12385 | D | E2 | 70 | 17.73% | GH | FW | FEWA | EFH-2 | D_E2_70_18%_GH-FEWA | 39.3084 | 1970 | Davos | 17.73% | 20% | 22.01% | Normal | Medium | 240 | 12 | 10 | 2 | 3 | II | 120 | 120 | 217.2 | 46.8 | 8.9654 | 10.7584 | 22.0691 | 21.8175 | 12.7221 | 11.75% | 14.09% | 28.91% | 28.58% | 16.67% | 76.3324 | 27.8197 | 0.62259 | 20.51 | 45.0881 | 26.95% | 71.41% | 0.51456 | 123.4956 | 39.3084 | 9434.0185 | Gebäudehülle | -35813.4 | -79.15% | Fernwärme | 3718.1132 | 730.304 | -14114.6929 | -79.15% | -2772.3785 | -79.15% | 500.6086 | 125.0426 | 278.1506 | 57.4585 | 2461.92 | 673.2 | 3240.6792 | 22.96% | 855.7012 | 30.87% | JA | JA | JA
12386 | D | E2 | 70 | 17.73% | GH | W1 | LWMX | EFH-2 | D_E2_70_18%_GH-LWMX | 39.3084 | 1970 | Davos | 17.73% | 20% | 22.01% | Normal | Medium | 240 | 12 | 10 | 2 | 3 | II | 120 | 120 | 217.2 | 46.8 | 8.9654 | 10.7584 | 22.0691 | 21.8175 | 12.7221 | 11.75% | 14.09% | 28.91% | 28.58% | 16.67% | 76.3324 | 27.8197 | 0.62259 | 20.51 | 45.0881 | 26.95% | 71.41% | 0.51456 | 123.4956 | 39.3084 | 9434.0185 | Gebäudehülle | -35813.4 | -79.15% | WP LW CH Mix | 7396.2705 | 547.1731 | -28077.7056 | -79.15% | -2077.1772 | -79.15% | 500.6086 | 125.0426 | 278.1506 | 57.4585 | 2461.92 | 673.2 | 3240.6792 | 11.54% | 855.7012 | 41.2% | JA | JA | JA
12387 | D | E2 | 70 | 17.73% | GH | W2 | LWCH | EFH-2 | D_E2_70_18%_GH-LWCH | 39.3084 | 1970 | Davos | 17.73% | 20% | 22.01% | Normal | Medium | 240 | 12 | 10 | 2 | 3 | II | 120 | 120 | 217.2 | 46.8 | 8.9654 | 10.7584 | 22.0691 | 21.8175 | 12.7221 | 11.75% | 14.09% | 28.91% | 28.58% | 16.67% | 76.3324 | 27.8197 | 0.62259 | 20.51 | 45.0881 | 26.95% | 71.41% | 0.51456 | 123.4956 | 39.3084 | 9434.0185 | Gebäudehülle | -35813.4 | -79.15% | WP LW CH Zer | 233.9637 | 163.2085 | -888.1723 | -79.15% | -619.5718 | -79.15% | 500.6086 | 125.0426 | 278.1506 | 57.4585 | 2461.92 | 673.2 | 3240.6792 | 364.9% | 855.7012 | 138.1% | NEIN | NEIN | NEIN
12388 | D | E2 | 70 | 17.73% | GH | W3 | ERMX | EFH-2 | D_E2_70_18%_GH-ERMX | 39.3084 | 1970 | Davos | 17.73% | 20% | 22.01% | Normal | Medium | 240 | 12 | 10 | 2 | 3 | II | 120 | 120 | 217.2 | 46.8 | 8.9654 | 10.7584 | 22.0691 | 21.8175 | 12.7221 | 11.75% | 14.09% | 28.91% | 28.58% | 16.67% | 76.3324 | 27.8197 | 0.62259 | 20.51 | 45.0881 | 26.95% | 71.41% | 0.51456 | 123.4956 | 39.3084 | 9434.0185 | Gebäudehülle | -35813.4 | -79.15% | WP E CH Mix | 3971.7218 | 330.1906 | -15077.4414 | -79.15% | -1253.469 | -79.15% | 500.6086 | 125.0426 | 278.1506 | 57.4585 | 2461.92 | 673.2 | 3240.6792 | 21.49% | 855.7012 | 68.27% | JA | JA | JA
12389 | D | E2 | 70 | 17.73% | GH | ST | SOTH | EFH-2 | D_E2_70_18%_GH-SOTH | 39.3084 | 1970 | Davos | 17.73% | 20% | 22.01% | Normal | Medium | 240 | 12 | 10 | 2 | 3 | II | 120 | 120 | 217.2 | 46.8 | 8.9654 | 10.7584 | 22.0691 | 21.8175 | 12.7221 | 11.75% | 14.09% | 28.91% | 28.58% | 16.67% | 76.3324 | 27.8197 | 0.62259 | 20.51 | 45.0881 | 26.95% | 71.41% | 0.51456 | 123.4956 | 39.3084 | 9434.0185 | Gebäudehülle | -35813.4 | -79.15% | Solarthermie | 665.3466 | 163.854 | -2525.7872 | -79.15% | -622.0222 | -79.15% | 500.6086 | 125.0426 | 278.1506 | 57.4585 | 2461.92 | 673.2 | 3240.6792 | 128.3% | 855.7012 | 137.6% | NEIN | NEIN | NEIN
12390 | D | E2 | 70 | 17.73% | GH | HS | HO-SC | EFH-2 | D_E2_70_18%_GH-HO-SC | 39.3084 | 1970 | Davos | 17.73% | 20% | 22.01% | Normal | Medium | 240 | 12 | 10 | 2 | 3 | II | 120 | 120 | 217.2 | 46.8 | 8.9654 | 10.7584 | 22.0691 | 21.8175 | 12.7221 | 11.75% | 14.09% | 28.91% | 28.58% | 16.67% | 76.3324 | 27.8197 | 0.62259 | 20.51 | 45.0881 | 26.95% | 71.41% | 0.51456 | 123.4956 | 39.3084 | 9434.0185 | Gebäudehülle | -35813.4 | -79.15% | Holz Schnitzel | 340.7345 | 118.7576 | -1293.4957 | -79.15% | -450.8275 | -79.15% | 500.6086 | 125.0426 | 278.1506 | 57.4585 | 2461.92 | 673.2 | 3240.6792 | 250.5% | 855.7012 | 189.8% | NEIN | NEIN | NEIN
12391 | D | E2 | 70 | 29.09% | IZ | ÖL | ÖL-HE | EFH-2 | D_E2_70_29%_IZ-ÖL-HE | 181.6765 | 1970 | Davos | 29.09% | 30% | 22.01% | Normal | Medium | 240 | 12 | 10 | 2 | 3 | II | 120 | 120 | 187.2 | 76.8 | 25.103 | 50.206 | 78.3213 | 122.0437 | 13.7837 | 8.672% | 17.34% | 27.06% | 42.16% | 4.762% | 289.4577 | 27.8197 | 0.42739 | 20.51 | 116.4154 | 15.68% | 27.39% | 1.1325 | 271.7928 | 181.6765 | 43602.35 | Ist-Zustand | - | - | Öl-Heizung | 60558.8194 | 15696.846 |  |  |  |  | - | - | - | - | - | - | - | - | - | - | JA | JA | JA
12392 | D | E2 | 70 | 29.09% | IZ | FW | FEWA | EFH-2 | D_E2_70_29%_IZ-FEWA | 181.6765 | 1970 | Davos | 29.09% | 30% | 22.01% | Normal | Medium | 240 | 12 | 10 | 2 | 3 | II | 120 | 120 | 187.2 | 76.8 | 25.103 | 50.206 | 78.3213 | 122.0437 | 13.7837 | 8.672% | 17.34% | 27.06% | 42.16% | 4.762% | 289.4577 | 27.8197 | 0.42739 | 20.51 | 116.4154 | 15.68% | 27.39% | 1.1325 | 271.7928 | 181.6765 | 43602.35 | Ist-Zustand | - | - | Fernwärme | 17184.4556 | 3375.3349 | -43374.3638 | -71.62% | -12321.5111 | -78.5% | - | - | - | - | - | - | - | - | - | - | JA | JA | JA
12393 | D | E2 | 70 | 29.09% | IZ | W1 | LWMX | EFH-2 | D_E2_70_29%_IZ-LWMX | 181.6765 | 1970 | Davos | 29.09% | 30% | 22.01% | Normal | Medium | 240 | 12 | 10 | 2 | 3 | II | 120 | 120 | 187.2 | 76.8 | 25.103 | 50.206 | 78.3213 | 122.0437 | 13.7837 | 8.672% | 17.34% | 27.06% | 42.16% | 4.762% | 289.4577 | 27.8197 | 0.42739 | 20.51 | 116.4154 | 15.68% | 27.39% | 1.1325 | 271.7928 | 181.6765 | 43602.35 | Ist-Zustand | - | - | WP LW CH Mix | 34184.2424 | 2528.9363 | -26374.577 | -43.55% | -13167.9097 | -83.89% | - | - | - | - | - | - | - | - | - | - | JA | JA | JA
12394 | D | E2 | 70 | 29.09% | IZ | W2 | LWCH | EFH-2 | D_E2_70_29%_IZ-LWCH | 181.6765 | 1970 | Davos | 29.09% | 30% | 22.01% | Normal | Medium | 240 | 12 | 10 | 2 | 3 | II | 120 | 120 | 187.2 | 76.8 | 25.103 | 50.206 | 78.3213 | 122.0437 | 13.7837 | 8.672% | 17.34% | 27.06% | 42.16% | 4.762% | 289.4577 | 27.8197 | 0.42739 | 20.51 | 116.4154 | 15.68% | 27.39% | 1.1325 | 271.7928 | 181.6765 | 43602.35 | Ist-Zustand | - | - | WP LW CH Zer | 1081.3383 | 754.3207 | -59477.4811 | -98.21% | -14942.5253 | -95.19% | - | - | - | - | - | - | - | - | - | - | JA | JA | JA
12395 | D | E2 | 70 | 29.09% | IZ | W3 | ERMX | EFH-2 | D_E2_70_29%_IZ-ERMX | 181.6765 | 1970 | Davos | 29.09% | 30% | 22.01% | Normal | Medium | 240 | 12 | 10 | 2 | 3 | II | 120 | 120 | 187.2 | 76.8 | 25.103 | 50.206 | 78.3213 | 122.0437 | 13.7837 | 8.672% | 17.34% | 27.06% | 42.16% | 4.762% | 289.4577 | 27.8197 | 0.42739 | 20.51 | 116.4154 | 15.68% | 27.39% | 1.1325 | 271.7928 | 181.6765 | 43602.35 | Ist-Zustand | - | - | WP E CH Mix | 18356.5893 | 1526.0822 | -42202.2301 | -69.69% | -14170.7637 | -90.28% | - | - | - | - | - | - | - | - | - | - | JA | JA | JA
12396 | D | E2 | 70 | 29.09% | IZ | ST | SOTH | EFH-2 | D_E2_70_29%_IZ-SOTH | 181.6765 | 1970 | Davos | 29.09% | 30% | 22.01% | Normal | Medium | 240 | 12 | 10 | 2 | 3 | II | 120 | 120 | 187.2 | 76.8 | 25.103 | 50.206 | 78.3213 | 122.0437 | 13.7837 | 8.672% | 17.34% | 27.06% | 42.16% | 4.762% | 289.4577 | 27.8197 | 0.42739 | 20.51 | 116.4154 | 15.68% | 27.39% | 1.1325 | 271.7928 | 181.6765 | 43602.35 | Ist-Zustand | - | - | Solarthermie | 3075.1131 | 757.304 | -57483.7063 | -94.92% | -14939.542 | -95.18% | - | - | - | - | - | - | - | - | - | - | JA | JA | JA
12397 | D | E2 | 70 | 29.09% | IZ | HS | HO-SC | EFH-2 | D_E2_70_29%_IZ-HO-SC | 181.6765 | 1970 | Davos | 29.09% | 30% | 22.01% | Normal | Medium | 240 | 12 | 10 | 2 | 3 | II | 120 | 120 | 187.2 | 76.8 | 25.103 | 50.206 | 78.3213 | 122.0437 | 13.7837 | 8.672% | 17.34% | 27.06% | 42.16% | 4.762% | 289.4577 | 27.8197 | 0.42739 | 20.51 | 116.4154 | 15.68% | 27.39% | 1.1325 | 271.7928 | 181.6765 | 43602.35 | Ist-Zustand | - | - | Holz Schnitzel | 1574.8143 | 548.8766 | -58984.0051 | -97.4% | -15147.9693 | -96.5% | - | - | - | - | - | - | - | - | - | - | JA | JA | JA
12398 | D | E2 | 70 | 29.09% | 2V | ÖL | ÖL-HE | EFH-2 | D_E2_70_29%_2V-ÖL-HE | 147.7855 | 1970 | Davos | 29.09% | 30% | 22.01% | Normal | Medium | 240 | 12 | 10 | 2 | 3 | II | 120 | 120 | 187.2 | 76.8 | 25.103 | 50.206 | 78.3213 | 64.7491 | 10.919 | 10.95% | 21.9% | 34.16% | 28.24% | 4.762% | 229.2983 | 27.8197 | 0.42522 | 20.51 | 89.5503 | 14.81% | 25.77% | 0.59271 | 142.2507 | 147.7855 | 35468.5215 | Glasersatz 2-IV | -8133.8285 | -18.65% | Öl-Heizung | 49261.8354 | 12768.6677 | -11296.984 | -18.65% | -2928.1783 | -18.65% | 776.5188 | 189.9371 | - | - | - | - | 776.5188 | 6.874% | 189.9371 | 6.487% | JA | JA | JA
12399 | D | E2 | 70 | 29.09% | 2V | FW | FEWA | EFH-2 | D_E2_70_29%_2V-FEWA | 147.7855 | 1970 | Davos | 29.09% | 30% | 22.01% | Normal | Medium | 240 | 12 | 10 | 2 | 3 | II | 120 | 120 | 187.2 | 76.8 | 25.103 | 50.206 | 78.3213 | 64.7491 | 10.919 | 10.95% | 21.9% | 34.16% | 28.24% | 4.762% | 229.2983 | 27.8197 | 0.42522 | 20.51 | 89.5503 | 14.81% | 25.77% | 0.59271 | 142.2507 | 147.7855 | 35468.5215 | Glasersatz 2-IV | -8133.8285 | -18.65% | Fernwärme | 13978.7702 | 2745.6808 | -3205.6853 | -18.65% | -629.654 | -18.65% | 776.5188 | 189.9371 | - | - | - | - | 776.5188 | 24.22% | 189.9371 | 30.17% | JA | JA | JA
12400 | D | E2 | 70 | 29.09% | 2V | W1 | LWMX | EFH-2 | D_E2_70_29%_2V-LWMX | 147.7855 | 1970 | Davos | 29.09% | 30% | 22.01% | Normal | Medium | 240 | 12 | 10 | 2 | 3 | II | 120 | 120 | 187.2 | 76.8 | 25.103 | 50.206 | 78.3213 | 64.7491 | 10.919 | 10.95% | 21.9% | 34.16% | 28.24% | 4.762% | 229.2983 | 27.8197 | 0.42522 | 20.51 | 89.5503 | 14.81% | 25.77% | 0.59271 | 142.2507 | 147.7855 | 35468.5215 | Glasersatz 2-IV | -8133.8285 | -18.65% | WP LW CH Mix | 27807.3208 | 2057.1742 | -6376.9215 | -18.65% | -471.7621 | -18.65% | 776.5188 | 189.9371 | - | - | - | - | 776.5188 | 12.18% | 189.9371 | 40.26% | JA | JA | JA
12401 | D | E2 | 70 | 29.09% | 2V | W2 | LWCH | EFH-2 | D_E2_70_29%_2V-LWCH | 147.7855 | 1970 | Davos | 29.09% | 30% | 22.01% | Normal | Medium | 240 | 12 | 10 | 2 | 3 | II | 120 | 120 | 187.2 | 76.8 | 25.103 | 50.206 | 78.3213 | 64.7491 | 10.919 | 10.95% | 21.9% | 34.16% | 28.24% | 4.762% | 229.2983 | 27.8197 | 0.42522 | 20.51 | 89.5503 | 14.81% | 25.77% | 0.59271 | 142.2507 | 147.7855 | 35468.5215 | Glasersatz 2-IV | -8133.8285 | -18.65% | WP LW CH Zer | 879.6193 | 613.6054 | -201.7189 | -18.65% | -140.7152 | -18.65% | 776.5188 | 189.9371 | - | - | - | - | 776.5188 | 385% | 189.9371 | 135% | NEIN | NEIN | NEIN
12402 | D | E2 | 70 | 29.09% | 2V | W3 | ERMX | EFH-2 | D_E2_70_29%_2V-ERMX | 147.7855 | 1970 | Davos | 29.09% | 30% | 22.01% | Normal | Medium | 240 | 12 | 10 | 2 | 3 | II | 120 | 120 | 187.2 | 76.8 | 25.103 | 50.206 | 78.3213 | 64.7491 | 10.919 | 10.95% | 21.9% | 34.16% | 28.24% | 4.762% | 229.2983 | 27.8197 | 0.42522 | 20.51 | 89.5503 | 14.81% | 25.77% | 0.59271 | 142.2507 | 147.7855 | 35468.5215 | Glasersatz 2-IV | -8133.8285 | -18.65% | WP E CH Mix | 14932.2475 | 1241.3983 | -3424.3418 | -18.65% | -284.684 | -18.65% | 776.5188 | 189.9371 | - | - | - | - | 776.5188 | 22.68% | 189.9371 | 66.72% | JA | JA | JA
12403 | D | E2 | 70 | 29.09% | 2V | ST | SOTH | EFH-2 | D_E2_70_29%_2V-SOTH | 147.7855 | 1970 | Davos | 29.09% | 30% | 22.01% | Normal | Medium | 240 | 12 | 10 | 2 | 3 | II | 120 | 120 | 187.2 | 76.8 | 25.103 | 50.206 | 78.3213 | 64.7491 | 10.919 | 10.95% | 21.9% | 34.16% | 28.24% | 4.762% | 229.2983 | 27.8197 | 0.42522 | 20.51 | 89.5503 | 14.81% | 25.77% | 0.59271 | 142.2507 | 147.7855 | 35468.5215 | Glasersatz 2-IV | -8133.8285 | -18.65% | Solarthermie | 2501.4641 | 616.0322 | -573.649 | -18.65% | -141.2718 | -18.65% | 776.5188 | 189.9371 | - | - | - | - | 776.5188 | 135.4% | 189.9371 | 134.4% | NEIN | NEIN | NEIN
12404 | D | E2 | 70 | 29.09% | 2V | HS | HO-SC | EFH-2 | D_E2_70_29%_2V-HO-SC | 147.7855 | 1970 | Davos | 29.09% | 30% | 22.01% | Normal | Medium | 240 | 12 | 10 | 2 | 3 | II | 120 | 120 | 187.2 | 76.8 | 25.103 | 50.206 | 78.3213 | 64.7491 | 10.919 | 10.95% | 21.9% | 34.16% | 28.24% | 4.762% | 229.2983 | 27.8197 | 0.42522 | 20.51 | 89.5503 | 14.81% | 25.77% | 0.59271 | 142.2507 | 147.7855 | 35468.5215 | Glasersatz 2-IV | -8133.8285 | -18.65% | Holz Schnitzel | 1281.0395 | 446.4861 | -293.7747 | -18.65% | -102.3905 | -18.65% | 776.5188 | 189.9371 | - | - | - | - | 776.5188 | 264.3% | 189.9371 | 185.5% | NEIN | NEIN | NEIN
12405 | D | E2 | 70 | 29.09% | 3V | ÖL | ÖL-HE | EFH-2 | D_E2_70_29%_3V-ÖL-HE | 141.7111 | 1970 | Davos | 29.09% | 30% | 22.01% | Normal | Medium | 240 | 12 | 10 | 2 | 3 | II | 120 | 120 | 187.2 | 76.8 | 25.103 | 50.206 | 78.3213 | 45.0349 | 9.9333 | 12.03% | 24.07% | 37.55% | 21.59% | 4.762% | 208.5984 | 27.8197 | 0.40059 | 20.51 | 74.6252 | 12.64% | 21.1% | 0.33529 | 80.4697 | 141.7111 | 34010.6648 | Glasersatz 3-IV | -9591.6852 | -22% | Öl-Heizung | 47237.0344 | 12243.8393 | -13321.785 | -22% | -3453.0067 | -22% | 985.8138 | 246.2378 | - | - | - | - | 985.8138 | 7.4% | 246.2378 | 7.131% | JA | JA | JA
12406 | D | E2 | 70 | 29.09% | 3V | FW | FEWA | EFH-2 | D_E2_70_29%_3V-FEWA | 141.7111 | 1970 | Davos | 29.09% | 30% | 22.01% | Normal | Medium | 240 | 12 | 10 | 2 | 3 | II | 120 | 120 | 187.2 | 76.8 | 25.103 | 50.206 | 78.3213 | 45.0349 | 9.9333 | 12.03% | 24.07% | 37.55% | 21.59% | 4.762% | 208.5984 | 27.8197 | 0.40059 | 20.51 | 74.6252 | 12.64% | 21.1% | 0.33529 | 80.4697 | 141.7111 | 34010.6648 | Glasersatz 3-IV | -9591.6852 | -22% | Fernwärme | 13404.2032 | 2632.8256 | -3780.2524 | -22% | -742.5093 | -22% | 985.8138 | 246.2378 | - | - | - | - | 985.8138 | 26.08% | 246.2378 | 33.16% | JA | JA | JA
12407 | D | E2 | 70 | 29.09% | 3V | W1 | LWMX | EFH-2 | D_E2_70_29%_3V-LWMX | 141.7111 | 1970 | Davos | 29.09% | 30% | 22.01% | Normal | Medium | 240 | 12 | 10 | 2 | 3 | II | 120 | 120 | 187.2 | 76.8 | 25.103 | 50.206 | 78.3213 | 45.0349 | 9.9333 | 12.03% | 24.07% | 37.55% | 21.59% | 4.762% | 208.5984 | 27.8197 | 0.40059 | 20.51 | 74.6252 | 12.64% | 21.1% | 0.33529 | 80.4697 | 141.7111 | 34010.6648 | Glasersatz 3-IV | -9591.6852 | -22% | WP LW CH Mix | 26664.3612 | 1972.6186 | -7519.8812 | -22% | -556.3177 | -22% | 985.8138 | 246.2378 | - | - | - | - | 985.8138 | 13.11% | 246.2378 | 44.26% | JA | JA | JA
12408 | D | E2 | 70 | 29.09% | 3V | W2 | LWCH | EFH-2 | D_E2_70_29%_3V-LWCH | 141.7111 | 1970 | Davos | 29.09% | 30% | 22.01% | Normal | Medium | 240 | 12 | 10 | 2 | 3 | II | 120 | 120 | 187.2 | 76.8 | 25.103 | 50.206 | 78.3213 | 45.0349 | 9.9333 | 12.03% | 24.07% | 37.55% | 21.59% | 4.762% | 208.5984 | 27.8197 | 0.40059 | 20.51 | 74.6252 | 12.64% | 21.1% | 0.33529 | 80.4697 | 141.7111 | 34010.6648 | Glasersatz 3-IV | -9591.6852 | -22% | WP LW CH Zer | 843.4645 | 588.3845 | -237.8738 | -22% | -165.9362 | -22% | 985.8138 | 246.2378 | - | - | - | - | 985.8138 | 414.4% | 246.2378 | 148.4% | NEIN | NEIN | NEIN
12409 | D | E2 | 70 | 29.09% | 3V | W3 | ERMX | EFH-2 | D_E2_70_29%_3V-ERMX | 141.7111 | 1970 | Davos | 29.09% | 30% | 22.01% | Normal | Medium | 240 | 12 | 10 | 2 | 3 | II | 120 | 120 | 187.2 | 76.8 | 25.103 | 50.206 | 78.3213 | 45.0349 | 9.9333 | 12.03% | 24.07% | 37.55% | 21.59% | 4.762% | 208.5984 | 27.8197 | 0.40059 | 20.51 | 74.6252 | 12.64% | 21.1% | 0.33529 | 80.4697 | 141.7111 | 34010.6648 | Glasersatz 3-IV | -9591.6852 | -22% | WP E CH Mix | 14318.4899 | 1190.3733 | -4038.0995 | -22% | -335.709 | -22% | 985.8138 | 246.2378 | - | - | - | - | 985.8138 | 24.41% | 246.2378 | 73.35% | JA | JA | JA
12410 | D | E2 | 70 | 29.09% | 3V | ST | SOTH | EFH-2 | D_E2_70_29%_3V-SOTH | 141.7111 | 1970 | Davos | 29.09% | 30% | 22.01% | Normal | Medium | 240 | 12 | 10 | 2 | 3 | II | 120 | 120 | 187.2 | 76.8 | 25.103 | 50.206 | 78.3213 | 45.0349 | 9.9333 | 12.03% | 24.07% | 37.55% | 21.59% | 4.762% | 208.5984 | 27.8197 | 0.40059 | 20.51 | 74.6252 | 12.64% | 21.1% | 0.33529 | 80.4697 | 141.7111 | 34010.6648 | Glasersatz 3-IV | -9591.6852 | -22% | Solarthermie | 2398.6469 | 590.7115 | -676.4662 | -22% | -166.5924 | -22% | 985.8138 | 246.2378 | - | - | - | - | 985.8138 | 145.7% | 246.2378 | 147.8% | NEIN | NEIN | NEIN
12411 | D | E2 | 70 | 29.09% | 3V | HS | HO-SC | EFH-2 | D_E2_70_29%_3V-HO-SC | 141.7111 | 1970 | Davos | 29.09% | 30% | 22.01% | Normal | Medium | 240 | 12 | 10 | 2 | 3 | II | 120 | 120 | 187.2 | 76.8 | 25.103 | 50.206 | 78.3213 | 45.0349 | 9.9333 | 12.03% | 24.07% | 37.55% | 21.59% | 4.762% | 208.5984 | 27.8197 | 0.40059 | 20.51 | 74.6252 | 12.64% | 21.1% | 0.33529 | 80.4697 | 141.7111 | 34010.6648 | Glasersatz 3-IV | -9591.6852 | -22% | Holz Schnitzel | 1228.3852 | 428.1343 | -346.4291 | -22% | -120.7424 | -22% | 985.8138 | 246.2378 | - | - | - | - | 985.8138 | 284.6% | 246.2378 | 203.9% | NEIN | NEIN | NEIN
12412 | D | E2 | 70 | 29.09% | VK | ÖL | ÖL-HE | EFH-2 | D_E2_70_29%_VK-ÖL-HE | 148.0042 | 1970 | Davos | 29.09% | 30% | 22.01% | Normal | Medium | 240 | 12 | 10 | 2 | 3 | II | 120 | 120 | 187.2 | 76.8 | 25.103 | 50.206 | 78.3213 | 51.0835 | 10.2357 | 11.68% | 23.36% | 36.44% | 23.77% | 4.762% | 214.9494 | 27.8197 | 0.39035 | 20.51 | 74.6252 | 12% | 19.68% | 0.29007 | 69.6163 | 148.0042 | 35520.9974 | Glasersatz Vakuum | -8081.3525 | -18.53% | Öl-Heizung | 49334.7186 | 12787.5591 | -11224.1007 | -18.53% | -2909.2869 | -18.53% | 1048.3004 | 256.4151 | - | - | - | - | 1048.3004 | 9.34% | 256.4151 | 8.814% | JA | JA | JA
12413 | D | E2 | 70 | 29.09% | VK | FW | FEWA | EFH-2 | D_E2_70_29%_VK-FEWA | 148.0042 | 1970 | Davos | 29.09% | 30% | 22.01% | Normal | Medium | 240 | 12 | 10 | 2 | 3 | II | 120 | 120 | 187.2 | 76.8 | 25.103 | 50.206 | 78.3213 | 51.0835 | 10.2357 | 11.68% | 23.36% | 36.44% | 23.77% | 4.762% | 214.9494 | 27.8197 | 0.39035 | 20.51 | 74.6252 | 12% | 19.68% | 0.29007 | 69.6163 | 148.0042 | 35520.9974 | Glasersatz Vakuum | -8081.3525 | -18.53% | Fernwärme | 13999.4519 | 2749.7431 | -3185.0036 | -18.53% | -625.5918 | -18.53% | 1048.3004 | 256.4151 | - | - | - | - | 1048.3004 | 32.91% | 256.4151 | 40.99% | JA | JA | JA
12414 | D | E2 | 70 | 29.09% | VK | W1 | LWMX | EFH-2 | D_E2_70_29%_VK-LWMX | 148.0042 | 1970 | Davos | 29.09% | 30% | 22.01% | Normal | Medium | 240 | 12 | 10 | 2 | 3 | II | 120 | 120 | 187.2 | 76.8 | 25.103 | 50.206 | 78.3213 | 51.0835 | 10.2357 | 11.68% | 23.36% | 36.44% | 23.77% | 4.762% | 214.9494 | 27.8197 | 0.39035 | 20.51 | 74.6252 | 12% | 19.68% | 0.29007 | 69.6163 | 148.0042 | 35520.9974 | Glasersatz Vakuum | -8081.3525 | -18.53% | WP LW CH Mix | 27848.462 | 2060.2179 | -6335.7804 | -18.53% | -468.7184 | -18.53% | 1048.3004 | 256.4151 | - | - | - | - | 1048.3004 | 16.55% | 256.4151 | 54.71% | JA | JA | JA
12415 | D | E2 | 70 | 29.09% | VK | W2 | LWCH | EFH-2 | D_E2_70_29%_VK-LWCH | 148.0042 | 1970 | Davos | 29.09% | 30% | 22.01% | Normal | Medium | 240 | 12 | 10 | 2 | 3 | II | 120 | 120 | 187.2 | 76.8 | 25.103 | 50.206 | 78.3213 | 51.0835 | 10.2357 | 11.68% | 23.36% | 36.44% | 23.77% | 4.762% | 214.9494 | 27.8197 | 0.39035 | 20.51 | 74.6252 | 12% | 19.68% | 0.29007 | 69.6163 | 148.0042 | 35520.9974 | Glasersatz Vakuum | -8081.3525 | -18.53% | WP LW CH Zer | 880.9207 | 614.5133 | -200.4175 | -18.53% | -139.8074 | -18.53% | 1048.3004 | 256.4151 | - | - | - | - | 1048.3004 | 523.1% | 256.4151 | 183.4% | NEIN | NEIN | NEIN
12416 | D | E2 | 70 | 29.09% | VK | W3 | ERMX | EFH-2 | D_E2_70_29%_VK-ERMX | 148.0042 | 1970 | Davos | 29.09% | 30% | 22.01% | Normal | Medium | 240 | 12 | 10 | 2 | 3 | II | 120 | 120 | 187.2 | 76.8 | 25.103 | 50.206 | 78.3213 | 51.0835 | 10.2357 | 11.68% | 23.36% | 36.44% | 23.77% | 4.762% | 214.9494 | 27.8197 | 0.39035 | 20.51 | 74.6252 | 12% | 19.68% | 0.29007 | 69.6163 | 148.0042 | 35520.9974 | Glasersatz Vakuum | -8081.3525 | -18.53% | WP E CH Mix | 14954.3399 | 1243.2349 | -3402.2494 | -18.53% | -282.8473 | -18.53% | 1048.3004 | 256.4151 | - | - | - | - | 1048.3004 | 30.81% | 256.4151 | 90.65% | JA | JA | JA
12417 | D | E2 | 70 | 29.09% | VK | ST | SOTH | EFH-2 | D_E2_70_29%_VK-SOTH | 148.0042 | 1970 | Davos | 29.09% | 30% | 22.01% | Normal | Medium | 240 | 12 | 10 | 2 | 3 | II | 120 | 120 | 187.2 | 76.8 | 25.103 | 50.206 | 78.3213 | 51.0835 | 10.2357 | 11.68% | 23.36% | 36.44% | 23.77% | 4.762% | 214.9494 | 27.8197 | 0.39035 | 20.51 | 74.6252 | 12% | 19.68% | 0.29007 | 69.6163 | 148.0042 | 35520.9974 | Glasersatz Vakuum | -8081.3525 | -18.53% | Solarthermie | 2505.1651 | 616.9436 | -569.948 | -18.53% | -140.3603 | -18.53% | 1048.3004 | 256.4151 | - | - | - | - | 1048.3004 | 183.9% | 256.4151 | 182.7% | NEIN | NEIN | NEIN
12418 | D | E2 | 70 | 29.09% | VK | HS | HO-SC | EFH-2 | D_E2_70_29%_VK-HO-SC | 148.0042 | 1970 | Davos | 29.09% | 30% | 22.01% | Normal | Medium | 240 | 12 | 10 | 2 | 3 | II | 120 | 120 | 187.2 | 76.8 | 25.103 | 50.206 | 78.3213 | 51.0835 | 10.2357 | 11.68% | 23.36% | 36.44% | 23.77% | 4.762% | 214.9494 | 27.8197 | 0.39035 | 20.51 | 74.6252 | 12% | 19.68% | 0.29007 | 69.6163 | 148.0042 | 35520.9974 | Glasersatz Vakuum | -8081.3525 | -18.53% | Holz Schnitzel | 1282.9348 | 447.1467 | -291.8794 | -18.53% | -101.73 | -18.53% | 1048.3004 | 256.4151 | - | - | - | - | 1048.3004 | 359.2% | 256.4151 | 252.1% | NEIN | NEIN | NEIN
12419 | D | E2 | 70 | 29.09% | VA | ÖL | ÖL-HE | EFH-2 | D_E2_70_29%_VA-ÖL-HE | 150.0575 | 1970 | Davos | 29.09% | 30% | 22.01% | Normal | Medium | 240 | 12 | 10 | 2 | 3 | II | 120 | 120 | 187.2 | 76.8 | 25.103 | 50.206 | 78.3213 | 60.0166 | 10.6823 | 11.19% | 22.38% | 34.91% | 26.75% | 4.762% | 224.3292 | 27.8197 | 0.40489 | 20.51 | 82.0878 | 13.18% | 22.15% | 0.40518 | 97.2422 | 150.0575 | 36013.7899 | Glasaufdopplung | -7588.5601 | -17.4% | Öl-Heizung | 50019.1526 | 12964.9644 | -10539.6668 | -17.4% | -2731.8816 | -17.4% | 420.3389 | 97.3284 | - | - | - | - | 420.3389 | 3.988% | 97.3284 | 3.563% | JA | JA | JA
12420 | D | E2 | 70 | 29.09% | VA | FW | FEWA | EFH-2 | D_E2_70_29%_VA-FEWA | 150.0575 | 1970 | Davos | 29.09% | 30% | 22.01% | Normal | Medium | 240 | 12 | 10 | 2 | 3 | II | 120 | 120 | 187.2 | 76.8 | 25.103 | 50.206 | 78.3213 | 60.0166 | 10.6823 | 11.19% | 22.38% | 34.91% | 26.75% | 4.762% | 224.3292 | 27.8197 | 0.40489 | 20.51 | 82.0878 | 13.18% | 22.15% | 0.40518 | 97.2422 | 150.0575 | 36013.7899 | Glasaufdopplung | -7588.5601 | -17.4% | Fernwärme | 14193.6701 | 2787.891 | -2990.7854 | -17.4% | -587.4438 | -17.4% | 420.3389 | 97.3284 | - | - | - | - | 420.3389 | 14.05% | 97.3284 | 16.57% | JA | JA | JA
12421 | D | E2 | 70 | 29.09% | VA | W1 | LWMX | EFH-2 | D_E2_70_29%_VA-LWMX | 150.0575 | 1970 | Davos | 29.09% | 30% | 22.01% | Normal | Medium | 240 | 12 | 10 | 2 | 3 | II | 120 | 120 | 187.2 | 76.8 | 25.103 | 50.206 | 78.3213 | 60.0166 | 10.6823 | 11.19% | 22.38% | 34.91% | 26.75% | 4.762% | 224.3292 | 27.8197 | 0.40489 | 20.51 | 82.0878 | 13.18% | 22.15% | 0.40518 | 97.2422 | 150.0575 | 36013.7899 | Glasaufdopplung | -7588.5601 | -17.4% | WP LW CH Mix | 28234.8113 | 2088.7998 | -5949.4311 | -17.4% | -440.1365 | -17.4% | 420.3389 | 97.3284 | - | - | - | - | 420.3389 | 7.065% | 97.3284 | 22.11% | JA | JA | JA
12422 | D | E2 | 70 | 29.09% | VA | W2 | LWCH | EFH-2 | D_E2_70_29%_VA-LWCH | 150.0575 | 1970 | Davos | 29.09% | 30% | 22.01% | Normal | Medium | 240 | 12 | 10 | 2 | 3 | II | 120 | 120 | 187.2 | 76.8 | 25.103 | 50.206 | 78.3213 | 60.0166 | 10.6823 | 11.19% | 22.38% | 34.91% | 26.75% | 4.762% | 224.3292 | 27.8197 | 0.40489 | 20.51 | 82.0878 | 13.18% | 22.15% | 0.40518 | 97.2422 | 150.0575 | 36013.7899 | Glasaufdopplung | -7588.5601 | -17.4% | WP LW CH Zer | 893.142 | 623.0386 | -188.1963 | -17.4% | -131.2821 | -17.4% | 420.3389 | 97.3284 | - | - | - | - | 420.3389 | 223.4% | 97.3284 | 74.14% | NEIN | JA | JA
12423 | D | E2 | 70 | 29.09% | VA | W3 | ERMX | EFH-2 | D_E2_70_29%_VA-ERMX | 150.0575 | 1970 | Davos | 29.09% | 30% | 22.01% | Normal | Medium | 240 | 12 | 10 | 2 | 3 | II | 120 | 120 | 187.2 | 76.8 | 25.103 | 50.206 | 78.3213 | 60.0166 | 10.6823 | 11.19% | 22.38% | 34.91% | 26.75% | 4.762% | 224.3292 | 27.8197 | 0.40489 | 20.51 | 82.0878 | 13.18% | 22.15% | 0.40518 | 97.2422 | 150.0575 | 36013.7899 | Glasaufdopplung | -7588.5601 | -17.4% | WP E CH Mix | 15161.8055 | 1260.4826 | -3194.7838 | -17.4% | -265.5996 | -17.4% | 420.3389 | 97.3284 | - | - | - | - | 420.3389 | 13.16% | 97.3284 | 36.64% | JA | JA | JA
12424 | D | E2 | 70 | 29.09% | VA | ST | SOTH | EFH-2 | D_E2_70_29%_VA-SOTH | 150.0575 | 1970 | Davos | 29.09% | 30% | 22.01% | Normal | Medium | 240 | 12 | 10 | 2 | 3 | II | 120 | 120 | 187.2 | 76.8 | 25.103 | 50.206 | 78.3213 | 60.0166 | 10.6823 | 11.19% | 22.38% | 34.91% | 26.75% | 4.762% | 224.3292 | 27.8197 | 0.40489 | 20.51 | 82.0878 | 13.18% | 22.15% | 0.40518 | 97.2422 | 150.0575 | 36013.7899 | Glasaufdopplung | -7588.5601 | -17.4% | Solarthermie | 2539.9199 | 625.5027 | -535.1932 | -17.4% | -131.8013 | -17.4% | 420.3389 | 97.3284 | - | - | - | - | 420.3389 | 78.54% | 97.3284 | 73.84% | JA | JA | JA
12425 | D | E2 | 70 | 29.09% | VA | HS | HO-SC | EFH-2 | D_E2_70_29%_VA-HO-SC | 150.0575 | 1970 | Davos | 29.09% | 30% | 22.01% | Normal | Medium | 240 | 12 | 10 | 2 | 3 | II | 120 | 120 | 187.2 | 76.8 | 25.103 | 50.206 | 78.3213 | 60.0166 | 10.6823 | 11.19% | 22.38% | 34.91% | 26.75% | 4.762% | 224.3292 | 27.8197 | 0.40489 | 20.51 | 82.0878 | 13.18% | 22.15% | 0.40518 | 97.2422 | 150.0575 | 36013.7899 | Glasaufdopplung | -7588.5601 | -17.4% | Holz Schnitzel | 1300.7334 | 453.3501 | -274.0809 | -17.4% | -95.5266 | -17.4% | 420.3389 | 97.3284 | - | - | - | - | 420.3389 | 153.4% | 97.3284 | 101.9% | NEIN | NEIN | NEIN
12426 | D | E2 | 70 | 29.09% | HO | ÖL | ÖL-HE | EFH-2 | D_E2_70_29%_HO-ÖL-HE | 132.7202 | 1970 | Davos | 29.09% | 30% | 22.01% | Normal | Medium | 240 | 12 | 10 | 2 | 3 | II | 120 | 120 | 187.2 | 76.8 | 25.103 | 50.206 | 78.3213 | 36.3625 | 9.4996 | 12.58% | 25.17% | 39.26% | 18.23% | 4.762% | 199.4923 | 27.8197 | 0.41613 | 20.51 | 74.6252 | 13.66% | 23.4% | 0.42501 | 102.0032 | 132.7202 | 31852.8408 | Fensterersatz H | -11749.5091 | -26.95% | Öl-Heizung | 44240.0567 | 11467.0227 | -16318.7627 | -26.95% | -4229.8233 | -26.95% | 821.5115 | 205.1982 | 343.3945 | 72.2526 | - | - | 1164.906 | 7.138% | 277.4508 | 6.559% | JA | JA | JA
12427 | D | E2 | 70 | 29.09% | HO | FW | FEWA | EFH-2 | D_E2_70_29%_HO-FEWA | 132.7202 | 1970 | Davos | 29.09% | 30% | 22.01% | Normal | Medium | 240 | 12 | 10 | 2 | 3 | II | 120 | 120 | 187.2 | 76.8 | 25.103 | 50.206 | 78.3213 | 36.3625 | 9.4996 | 12.58% | 25.17% | 39.26% | 18.23% | 4.762% | 199.4923 | 27.8197 | 0.41613 | 20.51 | 74.6252 | 13.66% | 23.4% | 0.42501 | 102.0032 | 132.7202 | 31852.8408 | Fensterersatz H | -11749.5091 | -26.95% | Fernwärme | 12553.7667 | 2465.7846 | -4630.6889 | -26.95% | -909.5502 | -26.95% | 821.5115 | 205.1982 | 343.3945 | 72.2526 | - | - | 1164.906 | 25.16% | 277.4508 | 30.5% | JA | JA | JA
12428 | D | E2 | 70 | 29.09% | HO | W1 | LWMX | EFH-2 | D_E2_70_29%_HO-LWMX | 132.7202 | 1970 | Davos | 29.09% | 30% | 22.01% | Normal | Medium | 240 | 12 | 10 | 2 | 3 | II | 120 | 120 | 187.2 | 76.8 | 25.103 | 50.206 | 78.3213 | 36.3625 | 9.4996 | 12.58% | 25.17% | 39.26% | 18.23% | 4.762% | 199.4923 | 27.8197 | 0.41613 | 20.51 | 74.6252 | 13.66% | 23.4% | 0.42501 | 102.0032 | 132.7202 | 31852.8408 | Fensterersatz H | -11749.5091 | -26.95% | WP LW CH Mix | 24972.6272 | 1847.4648 | -9211.6152 | -26.95% | -681.4715 | -26.95% | 821.5115 | 205.1982 | 343.3945 | 72.2526 | - | - | 1164.906 | 12.65% | 277.4508 | 40.71% | JA | JA | JA
12429 | D | E2 | 70 | 29.09% | HO | W2 | LWCH | EFH-2 | D_E2_70_29%_HO-LWCH | 132.7202 | 1970 | Davos | 29.09% | 30% | 22.01% | Normal | Medium | 240 | 12 | 10 | 2 | 3 | II | 120 | 120 | 187.2 | 76.8 | 25.103 | 50.206 | 78.3213 | 36.3625 | 9.4996 | 12.58% | 25.17% | 39.26% | 18.23% | 4.762% | 199.4923 | 27.8197 | 0.41613 | 20.51 | 74.6252 | 13.66% | 23.4% | 0.42501 | 102.0032 | 132.7202 | 31852.8408 | Fensterersatz H | -11749.5091 | -26.95% | WP LW CH Zer | 789.9505 | 551.0541 | -291.3878 | -26.95% | -203.2665 | -26.95% | 821.5115 | 205.1982 | 343.3945 | 72.2526 | - | - | 1164.906 | 399.8% | 277.4508 | 136.5% | NEIN | NEIN | NEIN
12430 | D | E2 | 70 | 29.09% | HO | W3 | ERMX | EFH-2 | D_E2_70_29%_HO-ERMX | 132.7202 | 1970 | Davos | 29.09% | 30% | 22.01% | Normal | Medium | 240 | 12 | 10 | 2 | 3 | II | 120 | 120 | 187.2 | 76.8 | 25.103 | 50.206 | 78.3213 | 36.3625 | 9.4996 | 12.58% | 25.17% | 39.26% | 18.23% | 4.762% | 199.4923 | 27.8197 | 0.41613 | 20.51 | 74.6252 | 13.66% | 23.4% | 0.42501 | 102.0032 | 132.7202 | 31852.8408 | Fensterersatz H | -11749.5091 | -26.95% | WP E CH Mix | 13410.046 | 1114.8494 | -4946.5433 | -26.95% | -411.2328 | -26.95% | 821.5115 | 205.1982 | 343.3945 | 72.2526 | - | - | 1164.906 | 23.55% | 277.4508 | 67.47% | JA | JA | JA
12431 | D | E2 | 70 | 29.09% | HO | ST | SOTH | EFH-2 | D_E2_70_29%_HO-SOTH | 132.7202 | 1970 | Davos | 29.09% | 30% | 22.01% | Normal | Medium | 240 | 12 | 10 | 2 | 3 | II | 120 | 120 | 187.2 | 76.8 | 25.103 | 50.206 | 78.3213 | 36.3625 | 9.4996 | 12.58% | 25.17% | 39.26% | 18.23% | 4.762% | 199.4923 | 27.8197 | 0.41613 | 20.51 | 74.6252 | 13.66% | 23.4% | 0.42501 | 102.0032 | 132.7202 | 31852.8408 | Fensterersatz H | -11749.5091 | -26.95% | Solarthermie | 2246.4635 | 553.2336 | -828.6496 | -26.95% | -204.0704 | -26.95% | 821.5115 | 205.1982 | 343.3945 | 72.2526 | - | - | 1164.906 | 140.6% | 277.4508 | 136% | NEIN | NEIN | NEIN
12432 | D | E2 | 70 | 29.09% | HO | HS | HO-SC | EFH-2 | D_E2_70_29%_HO-HO-SC | 132.7202 | 1970 | Davos | 29.09% | 30% | 22.01% | Normal | Medium | 240 | 12 | 10 | 2 | 3 | II | 120 | 120 | 187.2 | 76.8 | 25.103 | 50.206 | 78.3213 | 36.3625 | 9.4996 | 12.58% | 25.17% | 39.26% | 18.23% | 4.762% | 199.4923 | 27.8197 | 0.41613 | 20.51 | 74.6252 | 13.66% | 23.4% | 0.42501 | 102.0032 | 132.7202 | 31852.8408 | Fensterersatz H | -11749.5091 | -26.95% | Holz Schnitzel | 1150.4497 | 400.9711 | -424.3646 | -26.95% | -147.9056 | -26.95% | 821.5115 | 205.1982 | 343.3945 | 72.2526 | - | - | 1164.906 | 274.5% | 277.4508 | 187.6% | NEIN | NEIN | NEIN
12433 | D | E2 | 70 | 29.09% | HM | ÖL | ÖL-HE | EFH-2 | D_E2_70_29%_HM-ÖL-HE | 133.7168 | 1970 | Davos | 29.09% | 30% | 22.01% | Normal | Medium | 240 | 12 | 10 | 2 | 3 | II | 120 | 120 | 187.2 | 76.8 | 25.103 | 50.206 | 78.3213 | 37.3261 | 9.5478 | 12.52% | 25.04% | 39.06% | 18.62% | 4.762% | 200.5041 | 27.8197 | 0.41435 | 20.51 | 74.6252 | 13.54% | 23.12% | 0.41322 | 99.173 | 133.7168 | 32092.0379 | Fensterersatz HM | -11510.3121 | -26.4% | Öl-Heizung | 44572.2748 | 11553.1336 | -15986.5446 | -26.4% | -4143.7124 | -26.4% | 821.5115 | 205.1982 | 449.0432 | 98.3915 | - | - | 1270.5548 | 7.948% | 303.5897 | 7.327% | JA | JA | JA
12434 | D | E2 | 70 | 29.09% | HM | FW | FEWA | EFH-2 | D_E2_70_29%_HM-FEWA | 133.7168 | 1970 | Davos | 29.09% | 30% | 22.01% | Normal | Medium | 240 | 12 | 10 | 2 | 3 | II | 120 | 120 | 187.2 | 76.8 | 25.103 | 50.206 | 78.3213 | 37.3261 | 9.5478 | 12.52% | 25.04% | 39.06% | 18.62% | 4.762% | 200.5041 | 27.8197 | 0.41435 | 20.51 | 74.6252 | 13.54% | 23.12% | 0.41322 | 99.173 | 133.7168 | 32092.0379 | Fensterersatz HM | -11510.3121 | -26.4% | Fernwärme | 12648.0385 | 2484.3013 | -4536.4171 | -26.4% | -891.0336 | -26.4% | 821.5115 | 205.1982 | 449.0432 | 98.3915 | - | - | 1270.5548 | 28.01% | 303.5897 | 34.07% | JA | JA | JA
12435 | D | E2 | 70 | 29.09% | HM | W1 | LWMX | EFH-2 | D_E2_70_29%_HM-LWMX | 133.7168 | 1970 | Davos | 29.09% | 30% | 22.01% | Normal | Medium | 240 | 12 | 10 | 2 | 3 | II | 120 | 120 | 187.2 | 76.8 | 25.103 | 50.206 | 78.3213 | 37.3261 | 9.5478 | 12.52% | 25.04% | 39.06% | 18.62% | 4.762% | 200.5041 | 27.8197 | 0.41435 | 20.51 | 74.6252 | 13.54% | 23.12% | 0.41322 | 99.173 | 133.7168 | 32092.0379 | Fensterersatz HM | -11510.3121 | -26.4% | WP LW CH Mix | 25160.1577 | 1861.3382 | -9024.0847 | -26.4% | -667.5981 | -26.4% | 821.5115 | 205.1982 | 449.0432 | 98.3915 | - | - | 1270.5548 | 14.08% | 303.5897 | 45.47% | JA | JA | JA
12436 | D | E2 | 70 | 29.09% | HM | W2 | LWCH | EFH-2 | D_E2_70_29%_HM-LWCH | 133.7168 | 1970 | Davos | 29.09% | 30% | 22.01% | Normal | Medium | 240 | 12 | 10 | 2 | 3 | II | 120 | 120 | 187.2 | 76.8 | 25.103 | 50.206 | 78.3213 | 37.3261 | 9.5478 | 12.52% | 25.04% | 39.06% | 18.62% | 4.762% | 200.5041 | 27.8197 | 0.41435 | 20.51 | 74.6252 | 13.54% | 23.12% | 0.41322 | 99.173 | 133.7168 | 32092.0379 | Fensterersatz HM | -11510.3121 | -26.4% | WP LW CH Zer | 795.8825 | 555.1923 | -285.4557 | -26.4% | -199.1284 | -26.4% | 821.5115 | 205.1982 | 449.0432 | 98.3915 | - | - | 1270.5548 | 445.1% | 303.5897 | 152.5% | NEIN | NEIN | NEIN
12437 | D | E2 | 70 | 29.09% | HM | W3 | ERMX | EFH-2 | D_E2_70_29%_HM-ERMX | 133.7168 | 1970 | Davos | 29.09% | 30% | 22.01% | Normal | Medium | 240 | 12 | 10 | 2 | 3 | II | 120 | 120 | 187.2 | 76.8 | 25.103 | 50.206 | 78.3213 | 37.3261 | 9.5478 | 12.52% | 25.04% | 39.06% | 18.62% | 4.762% | 200.5041 | 27.8197 | 0.41435 | 20.51 | 74.6252 | 13.54% | 23.12% | 0.41322 | 99.173 | 133.7168 | 32092.0379 | Fensterersatz HM | -11510.3121 | -26.4% | WP E CH Mix | 13510.7479 | 1123.2213 | -4845.8414 | -26.4% | -402.8609 | -26.4% | 821.5115 | 205.1982 | 449.0432 | 98.3915 | - | - | 1270.5548 | 26.22% | 303.5897 | 75.36% | JA | JA | JA
12438 | D | E2 | 70 | 29.09% | HM | ST | SOTH | EFH-2 | D_E2_70_29%_HM-SOTH | 133.7168 | 1970 | Davos | 29.09% | 30% | 22.01% | Normal | Medium | 240 | 12 | 10 | 2 | 3 | II | 120 | 120 | 187.2 | 76.8 | 25.103 | 50.206 | 78.3213 | 37.3261 | 9.5478 | 12.52% | 25.04% | 39.06% | 18.62% | 4.762% | 200.5041 | 27.8197 | 0.41435 | 20.51 | 74.6252 | 13.54% | 23.12% | 0.41322 | 99.173 | 133.7168 | 32092.0379 | Fensterersatz HM | -11510.3121 | -26.4% | Solarthermie | 2263.3332 | 557.388 | -811.7799 | -26.4% | -199.9159 | -26.4% | 821.5115 | 205.1982 | 449.0432 | 98.3915 | - | - | 1270.5548 | 156.5% | 303.5897 | 151.9% | NEIN | NEIN | NEIN
12439 | D | E2 | 70 | 29.09% | HM | HS | HO-SC | EFH-2 | D_E2_70_29%_HM-HO-SC | 133.7168 | 1970 | Davos | 29.09% | 30% | 22.01% | Normal | Medium | 240 | 12 | 10 | 2 | 3 | II | 120 | 120 | 187.2 | 76.8 | 25.103 | 50.206 | 78.3213 | 37.3261 | 9.5478 | 12.52% | 25.04% | 39.06% | 18.62% | 4.762% | 200.5041 | 27.8197 | 0.41435 | 20.51 | 74.6252 | 13.54% | 23.12% | 0.41322 | 99.173 | 133.7168 | 32092.0379 | Fensterersatz HM | -11510.3121 | -26.4% | Holz Schnitzel | 1159.0889 | 403.9821 | -415.7254 | -26.4% | -144.8945 | -26.4% | 821.5115 | 205.1982 | 449.0432 | 98.3915 | - | - | 1270.5548 | 305.6% | 303.5897 | 209.5% | NEIN | NEIN | NEIN
12440 | D | E2 | 70 | 29.09% | KU | ÖL | ÖL-HE | EFH-2 | D_E2_70_29%_KU-ÖL-HE | 131.7242 | 1970 | Davos | 29.09% | 30% | 22.01% | Normal | Medium | 240 | 12 | 10 | 2 | 3 | II | 120 | 120 | 187.2 | 76.8 | 25.103 | 50.206 | 78.3213 | 35.3989 | 9.4515 | 12.65% | 25.3% | 39.46% | 17.83% | 4.762% | 198.4806 | 27.8197 | 0.41792 | 20.51 | 74.6252 | 13.78% | 23.68% | 0.43734 | 104.9623 | 131.7242 | 31613.8092 | Fensterersatz K | -11988.5408 | -27.5% | Öl-Heizung | 43908.0683 | 11380.9713 | -16650.7511 | -27.5% | -4315.8747 | -27.5% | 821.5115 | 205.1982 | 561.8265 | 108.4944 | - | - | 1383.338 | 8.308% | 313.6926 | 7.268% | JA | JA | JA
12441 | D | E2 | 70 | 29.09% | KU | FW | FEWA | EFH-2 | D_E2_70_29%_KU-FEWA | 131.7242 | 1970 | Davos | 29.09% | 30% | 22.01% | Normal | Medium | 240 | 12 | 10 | 2 | 3 | II | 120 | 120 | 187.2 | 76.8 | 25.103 | 50.206 | 78.3213 | 35.3989 | 9.4515 | 12.65% | 25.3% | 39.46% | 17.83% | 4.762% | 198.4806 | 27.8197 | 0.41792 | 20.51 | 74.6252 | 13.78% | 23.68% | 0.43734 | 104.9623 | 131.7242 | 31613.8092 | Fensterersatz K | -11988.5408 | -27.5% | Fernwärme | 12459.5601 | 2447.2808 | -4724.8955 | -27.5% | -928.0541 | -27.5% | 821.5115 | 205.1982 | 561.8265 | 108.4944 | - | - | 1383.338 | 29.28% | 313.6926 | 33.8% | JA | JA | JA
12442 | D | E2 | 70 | 29.09% | KU | W1 | LWMX | EFH-2 | D_E2_70_29%_KU-LWMX | 131.7242 | 1970 | Davos | 29.09% | 30% | 22.01% | Normal | Medium | 240 | 12 | 10 | 2 | 3 | II | 120 | 120 | 187.2 | 76.8 | 25.103 | 50.206 | 78.3213 | 35.3989 | 9.4515 | 12.65% | 25.3% | 39.46% | 17.83% | 4.762% | 198.4806 | 27.8197 | 0.41792 | 20.51 | 74.6252 | 13.78% | 23.68% | 0.43734 | 104.9623 | 131.7242 | 31613.8092 | Fensterersatz K | -11988.5408 | -27.5% | WP LW CH Mix | 24785.2264 | 1833.6009 | -9399.016 | -27.5% | -695.3354 | -27.5% | 821.5115 | 205.1982 | 561.8265 | 108.4944 | - | - | 1383.338 | 14.72% | 313.6926 | 45.11% | JA | JA | JA
12443 | D | E2 | 70 | 29.09% | KU | W2 | LWCH | EFH-2 | D_E2_70_29%_KU-LWCH | 131.7242 | 1970 | Davos | 29.09% | 30% | 22.01% | Normal | Medium | 240 | 12 | 10 | 2 | 3 | II | 120 | 120 | 187.2 | 76.8 | 25.103 | 50.206 | 78.3213 | 35.3989 | 9.4515 | 12.65% | 25.3% | 39.46% | 17.83% | 4.762% | 198.4806 | 27.8197 | 0.41792 | 20.51 | 74.6252 | 13.78% | 23.68% | 0.43734 | 104.9623 | 131.7242 | 31613.8092 | Fensterersatz K | -11988.5408 | -27.5% | WP LW CH Zer | 784.0225 | 546.9189 | -297.3158 | -27.5% | -207.4018 | -27.5% | 821.5115 | 205.1982 | 561.8265 | 108.4944 | - | - | 1383.338 | 465.3% | 313.6926 | 151.2% | NEIN | NEIN | NEIN
12444 | D | E2 | 70 | 29.09% | KU | W3 | ERMX | EFH-2 | D_E2_70_29%_KU-ERMX | 131.7242 | 1970 | Davos | 29.09% | 30% | 22.01% | Normal | Medium | 240 | 12 | 10 | 2 | 3 | II | 120 | 120 | 187.2 | 76.8 | 25.103 | 50.206 | 78.3213 | 35.3989 | 9.4515 | 12.65% | 25.3% | 39.46% | 17.83% | 4.762% | 198.4806 | 27.8197 | 0.41792 | 20.51 | 74.6252 | 13.78% | 23.68% | 0.43734 | 104.9623 | 131.7242 | 31613.8092 | Fensterersatz K | -11988.5408 | -27.5% | WP E CH Mix | 13309.4137 | 1106.4833 | -5047.1757 | -27.5% | -419.5989 | -27.5% | 821.5115 | 205.1982 | 561.8265 | 108.4944 | - | - | 1383.338 | 27.41% | 313.6926 | 74.76% | JA | JA | JA
12445 | D | E2 | 70 | 29.09% | KU | ST | SOTH | EFH-2 | D_E2_70_29%_KU-SOTH | 131.7242 | 1970 | Davos | 29.09% | 30% | 22.01% | Normal | Medium | 240 | 12 | 10 | 2 | 3 | II | 120 | 120 | 187.2 | 76.8 | 25.103 | 50.206 | 78.3213 | 35.3989 | 9.4515 | 12.65% | 25.3% | 39.46% | 17.83% | 4.762% | 198.4806 | 27.8197 | 0.41792 | 20.51 | 74.6252 | 13.78% | 23.68% | 0.43734 | 104.9623 | 131.7242 | 31613.8092 | Fensterersatz K | -11988.5408 | -27.5% | Solarthermie | 2229.6055 | 549.0819 | -845.5076 | -27.5% | -208.222 | -27.5% | 821.5115 | 205.1982 | 561.8265 | 108.4944 | - | - | 1383.338 | 163.6% | 313.6926 | 150.7% | NEIN | NEIN | NEIN
12446 | D | E2 | 70 | 29.09% | KU | HS | HO-SC | EFH-2 | D_E2_70_29%_KU-HO-SC | 131.7242 | 1970 | Davos | 29.09% | 30% | 22.01% | Normal | Medium | 240 | 12 | 10 | 2 | 3 | II | 120 | 120 | 187.2 | 76.8 | 25.103 | 50.206 | 78.3213 | 35.3989 | 9.4515 | 12.65% | 25.3% | 39.46% | 17.83% | 4.762% | 198.4806 | 27.8197 | 0.41792 | 20.51 | 74.6252 | 13.78% | 23.68% | 0.43734 | 104.9623 | 131.7242 | 31613.8092 | Fensterersatz K | -11988.5408 | -27.5% | Holz Schnitzel | 1141.8164 | 397.9621 | -432.9979 | -27.5% | -150.9146 | -27.5% | 821.5115 | 205.1982 | 561.8265 | 108.4944 | - | - | 1383.338 | 319.5% | 313.6926 | 207.9% | NEIN | NEIN | NEIN
12447 | D | E2 | 70 | 29.09% | ME | ÖL | ÖL-HE | EFH-2 | D_E2_70_29%_ME-ÖL-HE | 135.7121 | 1970 | Davos | 29.09% | 30% | 22.01% | Normal | Medium | 240 | 12 | 10 | 2 | 3 | II | 120 | 120 | 187.2 | 76.8 | 25.103 | 50.206 | 78.3213 | 39.2533 | 9.6442 | 12.39% | 24.79% | 38.67% | 19.38% | 4.762% | 202.5277 | 27.8197 | 0.41084 | 20.51 | 74.6252 | 13.31% | 22.59% | 0.39114 | 93.8742 | 135.7121 | 32570.8956 | Fensterersatz M | -11031.4544 | -25.3% | Öl-Heizung | 45237.355 | 11725.5224 | -15321.4644 | -25.3% | -3971.3236 | -25.3% | 821.5115 | 205.1982 | 736.0089 | 175.5571 | - | - | 1557.5204 | 10.17% | 380.7553 | 9.588% | JA | JA | JA
12448 | D | E2 | 70 | 29.09% | ME | FW | FEWA | EFH-2 | D_E2_70_29%_ME-FEWA | 135.7121 | 1970 | Davos | 29.09% | 30% | 22.01% | Normal | Medium | 240 | 12 | 10 | 2 | 3 | II | 120 | 120 | 187.2 | 76.8 | 25.103 | 50.206 | 78.3213 | 39.2533 | 9.6442 | 12.39% | 24.79% | 38.67% | 19.38% | 4.762% | 202.5277 | 27.8197 | 0.41084 | 20.51 | 74.6252 | 13.31% | 22.59% | 0.39114 | 93.8742 | 135.7121 | 32570.8956 | Fensterersatz M | -11031.4544 | -25.3% | Fernwärme | 12836.7647 | 2521.3705 | -4347.6908 | -25.3% | -853.9643 | -25.3% | 821.5115 | 205.1982 | 736.0089 | 175.5571 | - | - | 1557.5204 | 35.82% | 380.7553 | 44.59% | JA | JA | JA
12449 | D | E2 | 70 | 29.09% | ME | W1 | LWMX | EFH-2 | D_E2_70_29%_ME-LWMX | 135.7121 | 1970 | Davos | 29.09% | 30% | 22.01% | Normal | Medium | 240 | 12 | 10 | 2 | 3 | II | 120 | 120 | 187.2 | 76.8 | 25.103 | 50.206 | 78.3213 | 39.2533 | 9.6442 | 12.39% | 24.79% | 38.67% | 19.38% | 4.762% | 202.5277 | 27.8197 | 0.41084 | 20.51 | 74.6252 | 13.31% | 22.59% | 0.39114 | 93.8742 | 135.7121 | 32570.8956 | Fensterersatz M | -11031.4544 | -25.3% | WP LW CH Mix | 25535.5821 | 1889.1119 | -8648.6602 | -25.3% | -639.8244 | -25.3% | 821.5115 | 205.1982 | 736.0089 | 175.5571 | - | - | 1557.5204 | 18.01% | 380.7553 | 59.51% | JA | JA | JA
12450 | D | E2 | 70 | 29.09% | ME | W2 | LWCH | EFH-2 | D_E2_70_29%_ME-LWCH | 135.7121 | 1970 | Davos | 29.09% | 30% | 22.01% | Normal | Medium | 240 | 12 | 10 | 2 | 3 | II | 120 | 120 | 187.2 | 76.8 | 25.103 | 50.206 | 78.3213 | 39.2533 | 9.6442 | 12.39% | 24.79% | 38.67% | 19.38% | 4.762% | 202.5277 | 27.8197 | 0.41084 | 20.51 | 74.6252 | 13.31% | 22.59% | 0.39114 | 93.8742 | 135.7121 | 32570.8956 | Fensterersatz M | -11031.4544 | -25.3% | WP LW CH Zer | 807.7582 | 563.4765 | -273.5801 | -25.3% | -190.8442 | -25.3% | 821.5115 | 205.1982 | 736.0089 | 175.5571 | - | - | 1557.5204 | 569.3% | 380.7553 | 199.5% | NEIN | NEIN | NEIN
12451 | D | E2 | 70 | 29.09% | ME | W3 | ERMX | EFH-2 | D_E2_70_29%_ME-ERMX | 135.7121 | 1970 | Davos | 29.09% | 30% | 22.01% | Normal | Medium | 240 | 12 | 10 | 2 | 3 | II | 120 | 120 | 187.2 | 76.8 | 25.103 | 50.206 | 78.3213 | 39.2533 | 9.6442 | 12.39% | 24.79% | 38.67% | 19.38% | 4.762% | 202.5277 | 27.8197 | 0.41084 | 20.51 | 74.6252 | 13.31% | 22.59% | 0.39114 | 93.8742 | 135.7121 | 32570.8956 | Fensterersatz M | -11031.4544 | -25.3% | WP E CH Mix | 13712.347 | 1139.9813 | -4644.2423 | -25.3% | -386.1009 | -25.3% | 821.5115 | 205.1982 | 736.0089 | 175.5571 | - | - | 1557.5204 | 33.54% | 380.7553 | 98.62% | JA | JA | JA
12452 | D | E2 | 70 | 29.09% | ME | ST | SOTH | EFH-2 | D_E2_70_29%_ME-SOTH | 135.7121 | 1970 | Davos | 29.09% | 30% | 22.01% | Normal | Medium | 240 | 12 | 10 | 2 | 3 | II | 120 | 120 | 187.2 | 76.8 | 25.103 | 50.206 | 78.3213 | 39.2533 | 9.6442 | 12.39% | 24.79% | 38.67% | 19.38% | 4.762% | 202.5277 | 27.8197 | 0.41084 | 20.51 | 74.6252 | 13.31% | 22.59% | 0.39114 | 93.8742 | 135.7121 | 32570.8956 | Fensterersatz M | -11031.4544 | -25.3% | Solarthermie | 2297.1053 | 565.705 | -778.0078 | -25.3% | -191.5989 | -25.3% | 821.5115 | 205.1982 | 736.0089 | 175.5571 | - | - | 1557.5204 | 200.2% | 380.7553 | 198.7% | NEIN | NEIN | NEIN
12453 | D | E2 | 70 | 29.09% | ME | HS | HO-SC | EFH-2 | D_E2_70_29%_ME-HO-SC | 135.7121 | 1970 | Davos | 29.09% | 30% | 22.01% | Normal | Medium | 240 | 12 | 10 | 2 | 3 | II | 120 | 120 | 187.2 | 76.8 | 25.103 | 50.206 | 78.3213 | 39.2533 | 9.6442 | 12.39% | 24.79% | 38.67% | 19.38% | 4.762% | 202.5277 | 27.8197 | 0.41084 | 20.51 | 74.6252 | 13.31% | 22.59% | 0.39114 | 93.8742 | 135.7121 | 32570.8956 | Fensterersatz M | -11031.4544 | -25.3% | Holz Schnitzel | 1176.3841 | 410.0101 | -398.4302 | -25.3% | -138.8665 | -25.3% | 821.5115 | 205.1982 | 736.0089 | 175.5571 | - | - | 1557.5204 | 390.9% | 380.7553 | 274.2% | NEIN | NEIN | NEIN
12454 | D | E2 | 70 | 29.09% | GH | ÖL | ÖL-HE | EFH-2 | D_E2_70_29%_GH-ÖL-HE | 27.0864 | 1970 | Davos | 29.09% | 30% | 22.01% | Normal | Medium | 240 | 12 | 10 | 2 | 3 | II | 120 | 120 | 187.2 | 76.8 | 8.9654 | 10.7584 | 19.0209 | 36.3625 | 15.0214 | 9.947% | 11.94% | 21.1% | 40.35% | 16.67% | 90.1285 | 27.8197 | 0.77035 | 20.51 | 74.6252 | 48.74% | 212.2% | 3.3612 | 806.6876 | 27.0864 | 6500.7409 | Gebäudehülle | -37101.6091 | -85.09% | Öl-Heizung | 9028.8067 | 2340.2667 | -51530.0126 | -85.09% | -13356.5793 | -85.09% | 821.5115 | 205.1982 | 456.4523 | 94.2909 | 2353.92 | 643.2 | 3631.8838 | 7.048% | 942.6891 | 7.058% | JA | JA | JA
12455 | D | E2 | 70 | 29.09% | GH | FW | FEWA | EFH-2 | D_E2_70_29%_GH-FEWA | 27.0864 | 1970 | Davos | 29.09% | 30% | 22.01% | Normal | Medium | 240 | 12 | 10 | 2 | 3 | II | 120 | 120 | 187.2 | 76.8 | 8.9654 | 10.7584 | 19.0209 | 36.3625 | 15.0214 | 9.947% | 11.94% | 21.1% | 40.35% | 16.67% | 90.1285 | 27.8197 | 0.77035 | 20.51 | 74.6252 | 48.74% | 212.2% | 3.3612 | 806.6876 | 27.0864 | 6500.7409 | Gebäudehülle | -37101.6091 | -85.09% | Fernwärme | 2562.0567 | 503.2338 | -14622.3989 | -85.09% | -2872.101 | -85.09% | 821.5115 | 205.1982 | 456.4523 | 94.2909 | 2353.92 | 643.2 | 3631.8838 | 24.84% | 942.6891 | 32.82% | JA | JA | JA
12456 | D | E2 | 70 | 29.09% | GH | W1 | LWMX | EFH-2 | D_E2_70_29%_GH-LWMX | 27.0864 | 1970 | Davos | 29.09% | 30% | 22.01% | Normal | Medium | 240 | 12 | 10 | 2 | 3 | II | 120 | 120 | 187.2 | 76.8 | 8.9654 | 10.7584 | 19.0209 | 36.3625 | 15.0214 | 9.947% | 11.94% | 21.1% | 40.35% | 16.67% | 90.1285 | 27.8197 | 0.77035 | 20.51 | 74.6252 | 48.74% | 212.2% | 3.3612 | 806.6876 | 27.0864 | 6500.7409 | Gebäudehülle | -37101.6091 | -85.09% | WP LW CH Mix | 5096.5808 | 377.043 | -29087.6615 | -85.09% | -2151.8933 | -85.09% | 821.5115 | 205.1982 | 456.4523 | 94.2909 | 2353.92 | 643.2 | 3631.8838 | 12.49% | 942.6891 | 43.81% | JA | JA | JA
12457 | D | E2 | 70 | 29.09% | GH | W2 | LWCH | EFH-2 | D_E2_70_29%_GH-LWCH | 27.0864 | 1970 | Davos | 29.09% | 30% | 22.01% | Normal | Medium | 240 | 12 | 10 | 2 | 3 | II | 120 | 120 | 187.2 | 76.8 | 8.9654 | 10.7584 | 19.0209 | 36.3625 | 15.0214 | 9.947% | 11.94% | 21.1% | 40.35% | 16.67% | 90.1285 | 27.8197 | 0.77035 | 20.51 | 74.6252 | 48.74% | 212.2% | 3.3612 | 806.6876 | 27.0864 | 6500.7409 | Gebäudehülle | -37101.6091 | -85.09% | WP LW CH Zer | 161.2184 | 112.4628 | -920.1199 | -85.09% | -641.8578 | -85.09% | 821.5115 | 205.1982 | 456.4523 | 94.2909 | 2353.92 | 643.2 | 3631.8838 | 394.7% | 942.6891 | 146.9% | NEIN | NEIN | NEIN
12458 | D | E2 | 70 | 29.09% | GH | W3 | ERMX | EFH-2 | D_E2_70_29%_GH-ERMX | 27.0864 | 1970 | Davos | 29.09% | 30% | 22.01% | Normal | Medium | 240 | 12 | 10 | 2 | 3 | II | 120 | 120 | 187.2 | 76.8 | 8.9654 | 10.7584 | 19.0209 | 36.3625 | 15.0214 | 9.947% | 11.94% | 21.1% | 40.35% | 16.67% | 90.1285 | 27.8197 | 0.77035 | 20.51 | 74.6252 | 48.74% | 212.2% | 3.3612 | 806.6876 | 27.0864 | 6500.7409 | Gebäudehülle | -37101.6091 | -85.09% | WP E CH Mix | 2736.8119 | 227.5259 | -15619.7774 | -85.09% | -1298.5563 | -85.09% | 821.5115 | 205.1982 | 456.4523 | 94.2909 | 2353.92 | 643.2 | 3631.8838 | 23.25% | 942.6891 | 72.6% | JA | JA | JA
12459 | D | E2 | 70 | 29.09% | GH | ST | SOTH | EFH-2 | D_E2_70_29%_GH-SOTH | 27.0864 | 1970 | Davos | 29.09% | 30% | 22.01% | Normal | Medium | 240 | 12 | 10 | 2 | 3 | II | 120 | 120 | 187.2 | 76.8 | 8.9654 | 10.7584 | 19.0209 | 36.3625 | 15.0214 | 9.947% | 11.94% | 21.1% | 40.35% | 16.67% | 90.1285 | 27.8197 | 0.77035 | 20.51 | 74.6252 | 48.74% | 212.2% | 3.3612 | 806.6876 | 27.0864 | 6500.7409 | Gebäudehülle | -37101.6091 | -85.09% | Solarthermie | 458.4733 | 112.9076 | -2616.6398 | -85.09% | -644.3964 | -85.09% | 821.5115 | 205.1982 | 456.4523 | 94.2909 | 2353.92 | 643.2 | 3631.8838 | 138.8% | 942.6891 | 146.3% | NEIN | NEIN | NEIN
12460 | D | E2 | 70 | 29.09% | GH | HS | HO-SC | EFH-2 | D_E2_70_29%_GH-HO-SC | 27.0864 | 1970 | Davos | 29.09% | 30% | 22.01% | Normal | Medium | 240 | 12 | 10 | 2 | 3 | II | 120 | 120 | 187.2 | 76.8 | 8.9654 | 10.7584 | 19.0209 | 36.3625 | 15.0214 | 9.947% | 11.94% | 21.1% | 40.35% | 16.67% | 90.1285 | 27.8197 | 0.77035 | 20.51 | 74.6252 | 48.74% | 212.2% | 3.3612 | 806.6876 | 27.0864 | 6500.7409 | Gebäudehülle | -37101.6091 | -85.09% | Holz Schnitzel | 234.7915 | 81.8329 | -1340.0228 | -85.09% | -467.0438 | -85.09% | 821.5115 | 205.1982 | 456.4523 | 94.2909 | 2353.92 | 643.2 | 3631.8838 | 271% | 942.6891 | 201.8% | NEIN | NEIN | NEIN
12461 | D | E2 | 70 | 37.73% | IZ | ÖL | ÖL-HE | EFH-2 | D_E2_70_38%_IZ-ÖL-HE | 192.5577 | 1970 | Davos | 37.73% | 40% | 22.01% | Normal | Medium | 240 | 12 | 10 | 2 | 3 | II | 120 | 120 | 164.4 | 99.6 | 25.103 | 50.206 | 68.7822 | 170.8612 | 15.7476 | 7.591% | 15.18% | 20.8% | 51.67% | 4.762% | 330.6999 | 27.8197 | 0.46291 | 20.51 | 148.2394 | 19.14% | 35.64% | 2.4675 | 592.1902 | 192.5577 | 46213.8565 | Ist-Zustand | - | - | Öl-Heizung | 64185.9118 | 16636.9883 |  |  |  |  | - | - | - | - | - | - | - | - | - | - | JA | JA | JA
12462 | D | E2 | 70 | 37.73% | IZ | FW | FEWA | EFH-2 | D_E2_70_38%_IZ-FEWA | 192.5577 | 1970 | Davos | 37.73% | 40% | 22.01% | Normal | Medium | 240 | 12 | 10 | 2 | 3 | II | 120 | 120 | 164.4 | 99.6 | 25.103 | 50.206 | 68.7822 | 170.8612 | 15.7476 | 7.591% | 15.18% | 20.8% | 51.67% | 4.762% | 330.6999 | 27.8197 | 0.46291 | 20.51 | 148.2394 | 19.14% | 35.64% | 2.4675 | 592.1902 | 192.5577 | 46213.8565 | Ist-Zustand | - | - | Fernwärme | 18213.6964 | 3577.4962 | -45972.2154 | -71.62% | -13059.4921 | -78.5% | - | - | - | - | - | - | - | - | - | - | JA | JA | JA
12463 | D | E2 | 70 | 37.73% | IZ | W1 | LWMX | EFH-2 | D_E2_70_38%_IZ-LWMX | 192.5577 | 1970 | Davos | 37.73% | 40% | 22.01% | Normal | Medium | 240 | 12 | 10 | 2 | 3 | II | 120 | 120 | 164.4 | 99.6 | 25.103 | 50.206 | 68.7822 | 170.8612 | 15.7476 | 7.591% | 15.18% | 20.8% | 51.67% | 4.762% | 330.6999 | 27.8197 | 0.46291 | 20.51 | 148.2394 | 19.14% | 35.64% | 2.4675 | 592.1902 | 192.5577 | 46213.8565 | Ist-Zustand | - | - | WP LW CH Mix | 36231.6635 | 2680.4037 | -27954.2483 | -43.55% | -13956.5847 | -83.89% | - | - | - | - | - | - | - | - | - | - | JA | JA | JA
12464 | D | E2 | 70 | 37.73% | IZ | W2 | LWCH | EFH-2 | D_E2_70_38%_IZ-LWCH | 192.5577 | 1970 | Davos | 37.73% | 40% | 22.01% | Normal | Medium | 240 | 12 | 10 | 2 | 3 | II | 120 | 120 | 164.4 | 99.6 | 25.103 | 50.206 | 68.7822 | 170.8612 | 15.7476 | 7.591% | 15.18% | 20.8% | 51.67% | 4.762% | 330.6999 | 27.8197 | 0.46291 | 20.51 | 148.2394 | 19.14% | 35.64% | 2.4675 | 592.1902 | 192.5577 | 46213.8565 | Ist-Zustand | - | - | WP LW CH Zer | 1146.1036 | 799.4997 | -63039.8081 | -98.21% | -15837.4886 | -95.19% | - | - | - | - | - | - | - | - | - | - | JA | JA | JA
12465 | D | E2 | 70 | 37.73% | IZ | W3 | ERMX | EFH-2 | D_E2_70_38%_IZ-ERMX | 192.5577 | 1970 | Davos | 37.73% | 40% | 22.01% | Normal | Medium | 240 | 12 | 10 | 2 | 3 | II | 120 | 120 | 164.4 | 99.6 | 25.103 | 50.206 | 68.7822 | 170.8612 | 15.7476 | 7.591% | 15.18% | 20.8% | 51.67% | 4.762% | 330.6999 | 27.8197 | 0.46291 | 20.51 | 148.2394 | 19.14% | 35.64% | 2.4675 | 592.1902 | 192.5577 | 46213.8565 | Ist-Zustand | - | - | WP E CH Mix | 19456.0336 | 1617.485 | -44729.8782 | -69.69% | -15019.5034 | -90.28% | - | - | - | - | - | - | - | - | - | - | JA | JA | JA
12466 | D | E2 | 70 | 37.73% | IZ | ST | SOTH | EFH-2 | D_E2_70_38%_IZ-SOTH | 192.5577 | 1970 | Davos | 37.73% | 40% | 22.01% | Normal | Medium | 240 | 12 | 10 | 2 | 3 | II | 120 | 120 | 164.4 | 99.6 | 25.103 | 50.206 | 68.7822 | 170.8612 | 15.7476 | 7.591% | 15.18% | 20.8% | 51.67% | 4.762% | 330.6999 | 27.8197 | 0.46291 | 20.51 | 148.2394 | 19.14% | 35.64% | 2.4675 | 592.1902 | 192.5577 | 46213.8565 | Ist-Zustand | - | - | Solarthermie | 3259.293 | 802.6617 | -60926.6187 | -94.92% | -15834.3266 | -95.18% | - | - | - | - | - | - | - | - | - | - | JA | JA | JA
12467 | D | E2 | 70 | 37.73% | IZ | HS | HO-SC | EFH-2 | D_E2_70_38%_IZ-HO-SC | 192.5577 | 1970 | Davos | 37.73% | 40% | 22.01% | Normal | Medium | 240 | 12 | 10 | 2 | 3 | II | 120 | 120 | 164.4 | 99.6 | 25.103 | 50.206 | 68.7822 | 170.8612 | 15.7476 | 7.591% | 15.18% | 20.8% | 51.67% | 4.762% | 330.6999 | 27.8197 | 0.46291 | 20.51 | 148.2394 | 19.14% | 35.64% | 2.4675 | 592.1902 | 192.5577 | 46213.8565 | Ist-Zustand | - | - | Holz Schnitzel | 1669.1358 | 581.7509 | -62516.776 | -97.4% | -16055.2374 | -96.5% | - | - | - | - | - | - | - | - | - | - | JA | JA | JA
12468 | D | E2 | 70 | 37.73% | 2V | ÖL | ÖL-HE | EFH-2 | D_E2_70_38%_2V-ÖL-HE | 141.4671 | 1970 | Davos | 37.73% | 40% | 22.01% | Normal | Medium | 240 | 12 | 10 | 2 | 3 | II | 120 | 120 | 164.4 | 99.6 | 25.103 | 50.206 | 68.7822 | 90.6487 | 11.737 | 10.18% | 20.37% | 27.91% | 36.78% | 4.762% | 246.4768 | 27.8197 | 0.48426 | 20.51 | 114.0303 | 20.13% | 39.03% | 1.4573 | 349.7408 | 141.4671 | 33952.0923 | Glasersatz 2-IV | -12261.7642 | -26.53% | Öl-Heizung | 47155.6837 | 12222.7532 | -17030.228 | -26.53% | -4414.2351 | -26.53% | 1007.0479 | 246.3247 | - | - | - | - | 1007.0479 | 5.913% | 246.3247 | 5.58% | JA | JA | JA
12469 | D | E2 | 70 | 37.73% | 2V | FW | FEWA | EFH-2 | D_E2_70_38%_2V-FEWA | 141.4671 | 1970 | Davos | 37.73% | 40% | 22.01% | Normal | Medium | 240 | 12 | 10 | 2 | 3 | II | 120 | 120 | 164.4 | 99.6 | 25.103 | 50.206 | 68.7822 | 90.6487 | 11.737 | 10.18% | 20.37% | 27.91% | 36.78% | 4.762% | 246.4768 | 27.8197 | 0.48426 | 20.51 | 114.0303 | 20.13% | 39.03% | 1.4573 | 349.7408 | 141.4671 | 33952.0923 | Glasersatz 2-IV | -12261.7642 | -26.53% | Fernwärme | 13381.1187 | 2628.2914 | -4832.5777 | -26.53% | -949.2048 | -26.53% | 1007.0479 | 246.3247 | - | - | - | - | 1007.0479 | 20.84% | 246.3247 | 25.95% | JA | JA | JA
12470 | D | E2 | 70 | 37.73% | 2V | W1 | LWMX | EFH-2 | D_E2_70_38%_2V-LWMX | 141.4671 | 1970 | Davos | 37.73% | 40% | 22.01% | Normal | Medium | 240 | 12 | 10 | 2 | 3 | II | 120 | 120 | 164.4 | 99.6 | 25.103 | 50.206 | 68.7822 | 90.6487 | 11.737 | 10.18% | 20.37% | 27.91% | 36.78% | 4.762% | 246.4768 | 27.8197 | 0.48426 | 20.51 | 114.0303 | 20.13% | 39.03% | 1.4573 | 349.7408 | 141.4671 | 33952.0923 | Glasersatz 2-IV | -12261.7642 | -26.53% | WP LW CH Mix | 26618.4403 | 1969.2214 | -9613.2231 | -26.53% | -711.1823 | -26.53% | 1007.0479 | 246.3247 | - | - | - | - | 1007.0479 | 10.48% | 246.3247 | 34.64% | JA | JA | JA
12471 | D | E2 | 70 | 37.73% | 2V | W2 | LWCH | EFH-2 | D_E2_70_38%_2V-LWCH | 141.4671 | 1970 | Davos | 37.73% | 40% | 22.01% | Normal | Medium | 240 | 12 | 10 | 2 | 3 | II | 120 | 120 | 164.4 | 99.6 | 25.103 | 50.206 | 68.7822 | 90.6487 | 11.737 | 10.18% | 20.37% | 27.91% | 36.78% | 4.762% | 246.4768 | 27.8197 | 0.48426 | 20.51 | 114.0303 | 20.13% | 39.03% | 1.4573 | 349.7408 | 141.4671 | 33952.0923 | Glasersatz 2-IV | -12261.7642 | -26.53% | WP LW CH Zer | 842.0119 | 587.3712 | -304.0918 | -26.53% | -212.1285 | -26.53% | 1007.0479 | 246.3247 | - | - | - | - | 1007.0479 | 331.2% | 246.3247 | 116.1% | NEIN | NEIN | NEIN
12472 | D | E2 | 70 | 37.73% | 2V | W3 | ERMX | EFH-2 | D_E2_70_38%_2V-ERMX | 141.4671 | 1970 | Davos | 37.73% | 40% | 22.01% | Normal | Medium | 240 | 12 | 10 | 2 | 3 | II | 120 | 120 | 164.4 | 99.6 | 25.103 | 50.206 | 68.7822 | 90.6487 | 11.737 | 10.18% | 20.37% | 27.91% | 36.78% | 4.762% | 246.4768 | 27.8197 | 0.48426 | 20.51 | 114.0303 | 20.13% | 39.03% | 1.4573 | 349.7408 | 141.4671 | 33952.0923 | Glasersatz 2-IV | -12261.7642 | -26.53% | WP E CH Mix | 14293.8308 | 1188.3232 | -5162.2027 | -26.53% | -429.1617 | -26.53% | 1007.0479 | 246.3247 | - | - | - | - | 1007.0479 | 19.51% | 246.3247 | 57.4% | JA | JA | JA
12473 | D | E2 | 70 | 37.73% | 2V | ST | SOTH | EFH-2 | D_E2_70_38%_2V-SOTH | 141.4671 | 1970 | Davos | 37.73% | 40% | 22.01% | Normal | Medium | 240 | 12 | 10 | 2 | 3 | II | 120 | 120 | 164.4 | 99.6 | 25.103 | 50.206 | 68.7822 | 90.6487 | 11.737 | 10.18% | 20.37% | 27.91% | 36.78% | 4.762% | 246.4768 | 27.8197 | 0.48426 | 20.51 | 114.0303 | 20.13% | 39.03% | 1.4573 | 349.7408 | 141.4671 | 33952.0923 | Glasersatz 2-IV | -12261.7642 | -26.53% | Solarthermie | 2394.516 | 589.6942 | -864.7771 | -26.53% | -212.9675 | -26.53% | 1007.0479 | 246.3247 | - | - | - | - | 1007.0479 | 116.5% | 246.3247 | 115.7% | NEIN | NEIN | NEIN
12474 | D | E2 | 70 | 37.73% | 2V | HS | HO-SC | EFH-2 | D_E2_70_38%_2V-HO-SC | 141.4671 | 1970 | Davos | 37.73% | 40% | 22.01% | Normal | Medium | 240 | 12 | 10 | 2 | 3 | II | 120 | 120 | 164.4 | 99.6 | 25.103 | 50.206 | 68.7822 | 90.6487 | 11.737 | 10.18% | 20.37% | 27.91% | 36.78% | 4.762% | 246.4768 | 27.8197 | 0.48426 | 20.51 | 114.0303 | 20.13% | 39.03% | 1.4573 | 349.7408 | 141.4671 | 33952.0923 | Glasersatz 2-IV | -12261.7642 | -26.53% | Holz Schnitzel | 1226.2697 | 427.3969 | -442.8661 | -26.53% | -154.354 | -26.53% | 1007.0479 | 246.3247 | - | - | - | - | 1007.0479 | 227.4% | 246.3247 | 159.6% | NEIN | NEIN | NEIN
12475 | D | E2 | 70 | 37.73% | 3V | ÖL | ÖL-HE | EFH-2 | D_E2_70_38%_3V-ÖL-HE | 130.8747 | 1970 | Davos | 37.73% | 40% | 22.01% | Normal | Medium | 240 | 12 | 10 | 2 | 3 | II | 120 | 120 | 164.4 | 99.6 | 25.103 | 50.206 | 68.7822 | 63.0488 | 10.357 | 11.54% | 23.08% | 31.62% | 28.99% | 4.762% | 217.4969 | 27.8197 | 0.46651 | 20.51 | 95.0252 | 18.07% | 33.87% | 0.90158 | 216.3785 | 130.8747 | 31409.9394 | Glasersatz 3-IV | -14803.917 | -32.03% | Öl-Heizung | 43624.9159 | 11307.5782 | -20560.9959 | -32.03% | -5329.4101 | -32.03% | 1278.4773 | 319.3397 | - | - | - | - | 1278.4773 | 6.218% | 319.3397 | 5.992% | JA | JA | JA
12476 | D | E2 | 70 | 37.73% | 3V | FW | FEWA | EFH-2 | D_E2_70_38%_3V-FEWA | 130.8747 | 1970 | Davos | 37.73% | 40% | 22.01% | Normal | Medium | 240 | 12 | 10 | 2 | 3 | II | 120 | 120 | 164.4 | 99.6 | 25.103 | 50.206 | 68.7822 | 63.0488 | 10.357 | 11.54% | 23.08% | 31.62% | 28.99% | 4.762% | 217.4969 | 27.8197 | 0.46651 | 20.51 | 95.0252 | 18.07% | 33.87% | 0.90158 | 216.3785 | 130.8747 | 31409.9394 | Glasersatz 3-IV | -14803.917 | -32.03% | Fernwärme | 12379.2114 | 2431.4988 | -5834.485 | -32.03% | -1145.9973 | -32.03% | 1278.4773 | 319.3397 | - | - | - | - | 1278.4773 | 21.91% | 319.3397 | 27.87% | JA | JA | JA
12477 | D | E2 | 70 | 37.73% | 3V | W1 | LWMX | EFH-2 | D_E2_70_38%_3V-LWMX | 130.8747 | 1970 | Davos | 37.73% | 40% | 22.01% | Normal | Medium | 240 | 12 | 10 | 2 | 3 | II | 120 | 120 | 164.4 | 99.6 | 25.103 | 50.206 | 68.7822 | 63.0488 | 10.357 | 11.54% | 23.08% | 31.62% | 28.99% | 4.762% | 217.4969 | 27.8197 | 0.46651 | 20.51 | 95.0252 | 18.07% | 33.87% | 0.90158 | 216.3785 | 130.8747 | 31409.9394 | Glasersatz 3-IV | -14803.917 | -32.03% | WP LW CH Mix | 24625.3925 | 1821.7765 | -11606.271 | -32.03% | -858.6272 | -32.03% | 1278.4773 | 319.3397 | - | - | - | - | 1278.4773 | 11.02% | 319.3397 | 37.19% | JA | JA | JA
12478 | D | E2 | 70 | 37.73% | 3V | W2 | LWCH | EFH-2 | D_E2_70_38%_3V-LWCH | 130.8747 | 1970 | Davos | 37.73% | 40% | 22.01% | Normal | Medium | 240 | 12 | 10 | 2 | 3 | II | 120 | 120 | 164.4 | 99.6 | 25.103 | 50.206 | 68.7822 | 63.0488 | 10.357 | 11.54% | 23.08% | 31.62% | 28.99% | 4.762% | 217.4969 | 27.8197 | 0.46651 | 20.51 | 95.0252 | 18.07% | 33.87% | 0.90158 | 216.3785 | 130.8747 | 31409.9394 | Glasersatz 3-IV | -14803.917 | -32.03% | WP LW CH Zer | 778.9665 | 543.392 | -367.1371 | -32.03% | -256.1078 | -32.03% | 1278.4773 | 319.3397 | - | - | - | - | 1278.4773 | 348.2% | 319.3397 | 124.7% | NEIN | NEIN | NEIN
12479 | D | E2 | 70 | 37.73% | 3V | W3 | ERMX | EFH-2 | D_E2_70_38%_3V-ERMX | 130.8747 | 1970 | Davos | 37.73% | 40% | 22.01% | Normal | Medium | 240 | 12 | 10 | 2 | 3 | II | 120 | 120 | 164.4 | 99.6 | 25.103 | 50.206 | 68.7822 | 63.0488 | 10.357 | 11.54% | 23.08% | 31.62% | 28.99% | 4.762% | 217.4969 | 27.8197 | 0.46651 | 20.51 | 95.0252 | 18.07% | 33.87% | 0.90158 | 216.3785 | 130.8747 | 31409.9394 | Glasersatz 3-IV | -14803.917 | -32.03% | WP E CH Mix | 13223.5845 | 1099.3479 | -6232.4491 | -32.03% | -518.1371 | -32.03% | 1278.4773 | 319.3397 | - | - | - | - | 1278.4773 | 20.51% | 319.3397 | 61.63% | JA | JA | JA
12480 | D | E2 | 70 | 37.73% | 3V | ST | SOTH | EFH-2 | D_E2_70_38%_3V-SOTH | 130.8747 | 1970 | Davos | 37.73% | 40% | 22.01% | Normal | Medium | 240 | 12 | 10 | 2 | 3 | II | 120 | 120 | 164.4 | 99.6 | 25.103 | 50.206 | 68.7822 | 63.0488 | 10.357 | 11.54% | 23.08% | 31.62% | 28.99% | 4.762% | 217.4969 | 27.8197 | 0.46651 | 20.51 | 95.0252 | 18.07% | 33.87% | 0.90158 | 216.3785 | 130.8747 | 31409.9394 | Glasersatz 3-IV | -14803.917 | -32.03% | Solarthermie | 2215.2273 | 545.5411 | -1044.0657 | -32.03% | -257.1207 | -32.03% | 1278.4773 | 319.3397 | - | - | - | - | 1278.4773 | 122.5% | 319.3397 | 124.2% | NEIN | NEIN | NEIN
12481 | D | E2 | 70 | 37.73% | 3V | HS | HO-SC | EFH-2 | D_E2_70_38%_3V-HO-SC | 130.8747 | 1970 | Davos | 37.73% | 40% | 22.01% | Normal | Medium | 240 | 12 | 10 | 2 | 3 | II | 120 | 120 | 164.4 | 99.6 | 25.103 | 50.206 | 68.7822 | 63.0488 | 10.357 | 11.54% | 23.08% | 31.62% | 28.99% | 4.762% | 217.4969 | 27.8197 | 0.46651 | 20.51 | 95.0252 | 18.07% | 33.87% | 0.90158 | 216.3785 | 130.8747 | 31409.9394 | Glasersatz 3-IV | -14803.917 | -32.03% | Holz Schnitzel | 1134.4531 | 395.3957 | -534.6827 | -32.03% | -186.3552 | -32.03% | 1278.4773 | 319.3397 | - | - | - | - | 1278.4773 | 239.1% | 319.3397 | 171.4% | NEIN | NEIN | NEIN
12482 | D | E2 | 70 | 37.73% | VK | ÖL | ÖL-HE | EFH-2 | D_E2_70_38%_VK-ÖL-HE | 139.5921 | 1970 | Davos | 37.73% | 40% | 22.01% | Normal | Medium | 240 | 12 | 10 | 2 | 3 | II | 120 | 120 | 164.4 | 99.6 | 25.103 | 50.206 | 68.7822 | 71.5169 | 10.7804 | 11.09% | 22.18% | 30.38% | 31.59% | 4.762% | 226.3884 | 27.8197 | 0.45087 | 20.51 | 95.0252 | 16.85% | 30.69% | 0.75859 | 182.0628 | 139.5921 | 33502.1088 | Glasersatz Vakuum | -12711.7477 | -27.51% | Öl-Heizung | 46530.7067 | 12060.7592 | -17655.2051 | -27.51% | -4576.2292 | -27.51% | 1359.5146 | 332.5383 | - | - | - | - | 1359.5146 | 7.7% | 332.5383 | 7.267% | JA | JA | JA
12483 | D | E2 | 70 | 37.73% | VK | FW | FEWA | EFH-2 | D_E2_70_38%_VK-FEWA | 139.5921 | 1970 | Davos | 37.73% | 40% | 22.01% | Normal | Medium | 240 | 12 | 10 | 2 | 3 | II | 120 | 120 | 164.4 | 99.6 | 25.103 | 50.206 | 68.7822 | 71.5169 | 10.7804 | 11.09% | 22.18% | 30.38% | 31.59% | 4.762% | 226.3884 | 27.8197 | 0.45087 | 20.51 | 95.0252 | 16.85% | 30.69% | 0.75859 | 182.0628 | 139.5921 | 33502.1088 | Glasersatz Vakuum | -12711.7477 | -27.51% | Fernwärme | 13203.7723 | 2593.4574 | -5009.9241 | -27.51% | -984.0388 | -27.51% | 1359.5146 | 332.5383 | - | - | - | - | 1359.5146 | 27.14% | 332.5383 | 33.79% | JA | JA | JA
12484 | D | E2 | 70 | 37.73% | VK | W1 | LWMX | EFH-2 | D_E2_70_38%_VK-LWMX | 139.5921 | 1970 | Davos | 37.73% | 40% | 22.01% | Normal | Medium | 240 | 12 | 10 | 2 | 3 | II | 120 | 120 | 164.4 | 99.6 | 25.103 | 50.206 | 68.7822 | 71.5169 | 10.7804 | 11.09% | 22.18% | 30.38% | 31.59% | 4.762% | 226.3884 | 27.8197 | 0.45087 | 20.51 | 95.0252 | 16.85% | 30.69% | 0.75859 | 182.0628 | 139.5921 | 33502.1088 | Glasersatz Vakuum | -12711.7477 | -27.51% | WP LW CH Mix | 26265.6533 | 1943.1223 | -9966.0102 | -27.51% | -737.2814 | -27.51% | 1359.5146 | 332.5383 | - | - | - | - | 1359.5146 | 13.64% | 332.5383 | 45.1% | JA | JA | JA
12485 | D | E2 | 70 | 37.73% | VK | W2 | LWCH | EFH-2 | D_E2_70_38%_VK-LWCH | 139.5921 | 1970 | Davos | 37.73% | 40% | 22.01% | Normal | Medium | 240 | 12 | 10 | 2 | 3 | II | 120 | 120 | 164.4 | 99.6 | 25.103 | 50.206 | 68.7822 | 71.5169 | 10.7804 | 11.09% | 22.18% | 30.38% | 31.59% | 4.762% | 226.3884 | 27.8197 | 0.45087 | 20.51 | 95.0252 | 16.85% | 30.69% | 0.75859 | 182.0628 | 139.5921 | 33502.1088 | Glasersatz Vakuum | -12711.7477 | -27.51% | WP LW CH Zer | 830.8523 | 579.5865 | -315.2513 | -27.51% | -219.9132 | -27.51% | 1359.5146 | 332.5383 | - | - | - | - | 1359.5146 | 431.2% | 332.5383 | 151.2% | NEIN | NEIN | NEIN
12486 | D | E2 | 70 | 37.73% | VK | W3 | ERMX | EFH-2 | D_E2_70_38%_VK-ERMX | 139.5921 | 1970 | Davos | 37.73% | 40% | 22.01% | Normal | Medium | 240 | 12 | 10 | 2 | 3 | II | 120 | 120 | 164.4 | 99.6 | 25.103 | 50.206 | 68.7822 | 71.5169 | 10.7804 | 11.09% | 22.18% | 30.38% | 31.59% | 4.762% | 226.3884 | 27.8197 | 0.45087 | 20.51 | 95.0252 | 16.85% | 30.69% | 0.75859 | 182.0628 | 139.5921 | 33502.1088 | Glasersatz Vakuum | -12711.7477 | -27.51% | WP E CH Mix | 14104.3878 | 1172.5738 | -5351.6458 | -27.51% | -444.9112 | -27.51% | 1359.5146 | 332.5383 | - | - | - | - | 1359.5146 | 25.4% | 332.5383 | 74.74% | JA | JA | JA
12487 | D | E2 | 70 | 37.73% | VK | ST | SOTH | EFH-2 | D_E2_70_38%_VK-SOTH | 139.5921 | 1970 | Davos | 37.73% | 40% | 22.01% | Normal | Medium | 240 | 12 | 10 | 2 | 3 | II | 120 | 120 | 164.4 | 99.6 | 25.103 | 50.206 | 68.7822 | 71.5169 | 10.7804 | 11.09% | 22.18% | 30.38% | 31.59% | 4.762% | 226.3884 | 27.8197 | 0.45087 | 20.51 | 95.0252 | 16.85% | 30.69% | 0.75859 | 182.0628 | 139.5921 | 33502.1088 | Glasersatz Vakuum | -12711.7477 | -27.51% | Solarthermie | 2362.7803 | 581.8787 | -896.5127 | -27.51% | -220.783 | -27.51% | 1359.5146 | 332.5383 | - | - | - | - | 1359.5146 | 151.6% | 332.5383 | 150.6% | NEIN | NEIN | NEIN
12488 | D | E2 | 70 | 37.73% | VK | HS | HO-SC | EFH-2 | D_E2_70_38%_VK-HO-SC | 139.5921 | 1970 | Davos | 37.73% | 40% | 22.01% | Normal | Medium | 240 | 12 | 10 | 2 | 3 | II | 120 | 120 | 164.4 | 99.6 | 25.103 | 50.206 | 68.7822 | 71.5169 | 10.7804 | 11.09% | 22.18% | 30.38% | 31.59% | 4.762% | 226.3884 | 27.8197 | 0.45087 | 20.51 | 95.0252 | 16.85% | 30.69% | 0.75859 | 182.0628 | 139.5921 | 33502.1088 | Glasersatz Vakuum | -12711.7477 | -27.51% | Holz Schnitzel | 1210.0173 | 421.7324 | -459.1184 | -27.51% | -160.0185 | -27.51% | 1359.5146 | 332.5383 | - | - | - | - | 1359.5146 | 296.1% | 332.5383 | 207.8% | NEIN | NEIN | NEIN
12489 | D | E2 | 70 | 37.73% | VA | ÖL | ÖL-HE | EFH-2 | D_E2_70_38%_VA-ÖL-HE | 143.5158 | 1970 | Davos | 37.73% | 40% | 22.01% | Normal | Medium | 240 | 12 | 10 | 2 | 3 | II | 120 | 120 | 164.4 | 99.6 | 25.103 | 50.206 | 68.7822 | 84.0232 | 11.4057 | 10.48% | 20.96% | 28.72% | 35.08% | 4.762% | 239.52 | 27.8197 | 0.46317 | 20.51 | 104.5278 | 18.11% | 33.73% | 1.0193 | 244.6313 | 143.5158 | 34443.7905 | Glasaufdopplung | -11770.066 | -25.47% | Öl-Heizung | 47838.5979 | 12399.7646 | -16347.3138 | -25.47% | -4237.2237 | -25.47% | 545.127 | 126.2228 | - | - | - | - | 545.127 | 3.335% | 126.2228 | 2.979% | JA | JA | JA
12490 | D | E2 | 70 | 37.73% | VA | FW | FEWA | EFH-2 | D_E2_70_38%_VA-FEWA | 143.5158 | 1970 | Davos | 37.73% | 40% | 22.01% | Normal | Medium | 240 | 12 | 10 | 2 | 3 | II | 120 | 120 | 164.4 | 99.6 | 25.103 | 50.206 | 68.7822 | 84.0232 | 11.4057 | 10.48% | 20.96% | 28.72% | 35.08% | 4.762% | 239.52 | 27.8197 | 0.46317 | 20.51 | 104.5278 | 18.11% | 33.73% | 1.0193 | 244.6313 | 143.5158 | 34443.7905 | Glasaufdopplung | -11770.066 | -25.47% | Fernwärme | 13574.9057 | 2666.3546 | -4638.7907 | -25.47% | -911.1416 | -25.47% | 545.127 | 126.2228 | - | - | - | - | 545.127 | 11.75% | 126.2228 | 13.85% | JA | JA | JA
12491 | D | E2 | 70 | 37.73% | VA | W1 | LWMX | EFH-2 | D_E2_70_38%_VA-LWMX | 143.5158 | 1970 | Davos | 37.73% | 40% | 22.01% | Normal | Medium | 240 | 12 | 10 | 2 | 3 | II | 120 | 120 | 164.4 | 99.6 | 25.103 | 50.206 | 68.7822 | 84.0232 | 11.4057 | 10.48% | 20.96% | 28.72% | 35.08% | 4.762% | 239.52 | 27.8197 | 0.46317 | 20.51 | 104.5278 | 18.11% | 33.73% | 1.0193 | 244.6313 | 143.5158 | 34443.7905 | Glasaufdopplung | -11770.066 | -25.47% | WP LW CH Mix | 27003.9318 | 1997.7398 | -9227.7317 | -25.47% | -682.6638 | -25.47% | 545.127 | 126.2228 | - | - | - | - | 545.127 | 5.907% | 126.2228 | 18.49% | JA | JA | JA
12492 | D | E2 | 70 | 37.73% | VA | W2 | LWCH | EFH-2 | D_E2_70_38%_VA-LWCH | 143.5158 | 1970 | Davos | 37.73% | 40% | 22.01% | Normal | Medium | 240 | 12 | 10 | 2 | 3 | II | 120 | 120 | 164.4 | 99.6 | 25.103 | 50.206 | 68.7822 | 84.0232 | 11.4057 | 10.48% | 20.96% | 28.72% | 35.08% | 4.762% | 239.52 | 27.8197 | 0.46317 | 20.51 | 104.5278 | 18.11% | 33.73% | 1.0193 | 244.6313 | 143.5158 | 34443.7905 | Glasaufdopplung | -11770.066 | -25.47% | WP LW CH Zer | 854.206 | 595.8776 | -291.8976 | -25.47% | -203.6221 | -25.47% | 545.127 | 126.2228 | - | - | - | - | 545.127 | 186.8% | 126.2228 | 61.99% | NEIN | JA | JA
12493 | D | E2 | 70 | 37.73% | VA | W3 | ERMX | EFH-2 | D_E2_70_38%_VA-ERMX | 143.5158 | 1970 | Davos | 37.73% | 40% | 22.01% | Normal | Medium | 240 | 12 | 10 | 2 | 3 | II | 120 | 120 | 164.4 | 99.6 | 25.103 | 50.206 | 68.7822 | 84.0232 | 11.4057 | 10.48% | 20.96% | 28.72% | 35.08% | 4.762% | 239.52 | 27.8197 | 0.46317 | 20.51 | 104.5278 | 18.11% | 33.73% | 1.0193 | 244.6313 | 143.5158 | 34443.7905 | Glasaufdopplung | -11770.066 | -25.47% | WP E CH Mix | 14500.8358 | 1205.5327 | -4955.1978 | -25.47% | -411.9523 | -25.47% | 545.127 | 126.2228 | - | - | - | - | 545.127 | 11% | 126.2228 | 30.64% | JA | JA | JA
12494 | D | E2 | 70 | 37.73% | VA | ST | SOTH | EFH-2 | D_E2_70_38%_VA-SOTH | 143.5158 | 1970 | Davos | 37.73% | 40% | 22.01% | Normal | Medium | 240 | 12 | 10 | 2 | 3 | II | 120 | 120 | 164.4 | 99.6 | 25.103 | 50.206 | 68.7822 | 84.0232 | 11.4057 | 10.48% | 20.96% | 28.72% | 35.08% | 4.762% | 239.52 | 27.8197 | 0.46317 | 20.51 | 104.5278 | 18.11% | 33.73% | 1.0193 | 244.6313 | 143.5158 | 34443.7905 | Glasaufdopplung | -11770.066 | -25.47% | Solarthermie | 2429.1936 | 598.2343 | -830.0994 | -25.47% | -204.4275 | -25.47% | 545.127 | 126.2228 | - | - | - | - | 545.127 | 65.67% | 126.2228 | 61.74% | JA | JA | JA
12495 | D | E2 | 70 | 37.73% | VA | HS | HO-SC | EFH-2 | D_E2_70_38%_VA-HO-SC | 143.5158 | 1970 | Davos | 37.73% | 40% | 22.01% | Normal | Medium | 240 | 12 | 10 | 2 | 3 | II | 120 | 120 | 164.4 | 99.6 | 25.103 | 50.206 | 68.7822 | 84.0232 | 11.4057 | 10.48% | 20.96% | 28.72% | 35.08% | 4.762% | 239.52 | 27.8197 | 0.46317 | 20.51 | 104.5278 | 18.11% | 33.73% | 1.0193 | 244.6313 | 143.5158 | 34443.7905 | Glasaufdopplung | -11770.066 | -25.47% | Holz Schnitzel | 1244.0287 | 433.5865 | -425.1071 | -25.47% | -148.1644 | -25.47% | 545.127 | 126.2228 | - | - | - | - | 545.127 | 128.2% | 126.2228 | 85.19% | NEIN | JA | JA
12496 | D | E2 | 70 | 37.73% | HO | ÖL | ÖL-HE | EFH-2 | D_E2_70_38%_HO-ÖL-HE | 118.49 | 1970 | Davos | 37.73% | 40% | 22.01% | Normal | Medium | 240 | 12 | 10 | 2 | 3 | II | 120 | 120 | 164.4 | 99.6 | 25.103 | 50.206 | 68.7822 | 50.9074 | 9.7499 | 12.26% | 24.52% | 33.59% | 24.86% | 4.762% | 204.7485 | 27.8197 | 0.49052 | 20.51 | 95.0252 | 20.04% | 39.34% | 1.2001 | 288.0357 | 118.49 | 28437.5966 | Fensterersatz H | -17776.2599 | -38.47% | Öl-Heizung | 39496.662 | 10237.5348 | -24689.2498 | -38.47% | -6399.4535 | -38.47% | 1065.3977 | 266.1164 | 445.3398 | 93.7026 | - | - | 1510.7375 | 6.119% | 359.819 | 5.623% | JA | JA | JA
12497 | D | E2 | 70 | 37.73% | HO | FW | FEWA | EFH-2 | D_E2_70_38%_HO-FEWA | 118.49 | 1970 | Davos | 37.73% | 40% | 22.01% | Normal | Medium | 240 | 12 | 10 | 2 | 3 | II | 120 | 120 | 164.4 | 99.6 | 25.103 | 50.206 | 68.7822 | 50.9074 | 9.7499 | 12.26% | 24.52% | 33.59% | 24.86% | 4.762% | 204.7485 | 27.8197 | 0.49052 | 20.51 | 95.0252 | 20.04% | 39.34% | 1.2001 | 288.0357 | 118.49 | 28437.5966 | Fensterersatz H | -17776.2599 | -38.47% | Fernwärme | 11207.7587 | 2201.4045 | -7005.9377 | -38.47% | -1376.0916 | -38.47% | 1065.3977 | 266.1164 | 445.3398 | 93.7026 | - | - | 1510.7375 | 21.56% | 359.819 | 26.15% | JA | JA | JA
12498 | D | E2 | 70 | 37.73% | HO | W1 | LWMX | EFH-2 | D_E2_70_38%_HO-LWMX | 118.49 | 1970 | Davos | 37.73% | 40% | 22.01% | Normal | Medium | 240 | 12 | 10 | 2 | 3 | II | 120 | 120 | 164.4 | 99.6 | 25.103 | 50.206 | 68.7822 | 50.9074 | 9.7499 | 12.26% | 24.52% | 33.59% | 24.86% | 4.762% | 204.7485 | 27.8197 | 0.49052 | 20.51 | 95.0252 | 20.04% | 39.34% | 1.2001 | 288.0357 | 118.49 | 28437.5966 | Fensterersatz H | -17776.2599 | -38.47% | WP LW CH Mix | 22295.0757 | 1649.3806 | -13936.5877 | -38.47% | -1031.0231 | -38.47% | 1065.3977 | 266.1164 | 445.3398 | 93.7026 | - | - | 1510.7375 | 10.84% | 359.819 | 34.9% | JA | JA | JA
12499 | D | E2 | 70 | 37.73% | HO | W2 | LWCH | EFH-2 | D_E2_70_38%_HO-LWCH | 118.49 | 1970 | Davos | 37.73% | 40% | 22.01% | Normal | Medium | 240 | 12 | 10 | 2 | 3 | II | 120 | 120 | 164.4 | 99.6 | 25.103 | 50.206 | 68.7822 | 50.9074 | 9.7499 | 12.26% | 24.52% | 33.59% | 24.86% | 4.762% | 204.7485 | 27.8197 | 0.49052 | 20.51 | 95.0252 | 20.04% | 39.34% | 1.2001 | 288.0357 | 118.49 | 28437.5966 | Fensterersatz H | -17776.2599 | -38.47% | WP LW CH Zer | 705.2524 | 491.9704 | -440.8512 | -38.47% | -307.5293 | -38.47% | 1065.3977 | 266.1164 | 445.3398 | 93.7026 | - | - | 1510.7375 | 342.7% | 359.819 | 117% | NEIN | NEIN | NEIN
12500 | D | E2 | 70 | 37.73% | HO | W3 | ERMX | EFH-2 | D_E2_70_38%_HO-ERMX | 118.49 | 1970 | Davos | 37.73% | 40% | 22.01% | Normal | Medium | 240 | 12 | 10 | 2 | 3 | II | 120 | 120 | 164.4 | 99.6 | 25.103 | 50.206 | 68.7822 | 50.9074 | 9.7499 | 12.26% | 24.52% | 33.59% | 24.86% | 4.762% | 204.7485 | 27.8197 | 0.49052 | 20.51 | 95.0252 | 20.04% | 39.34% | 1.2001 | 288.0357 | 118.49 | 28437.5966 | Fensterersatz H | -17776.2599 | -38.47% | WP E CH Mix | 11972.2282 | 995.3159 | -7483.8054 | -38.47% | -622.1691 | -38.47% | 1065.3977 | 266.1164 | 445.3398 | 93.7026 | - | - | 1510.7375 | 20.19% | 359.819 | 57.83% | JA | JA | JA
12501 | D | E2 | 70 | 37.73% | HO | ST | SOTH | EFH-2 | D_E2_70_38%_HO-SOTH | 118.49 | 1970 | Davos | 37.73% | 40% | 22.01% | Normal | Medium | 240 | 12 | 10 | 2 | 3 | II | 120 | 120 | 164.4 | 99.6 | 25.103 | 50.206 | 68.7822 | 50.9074 | 9.7499 | 12.26% | 24.52% | 33.59% | 24.86% | 4.762% | 204.7485 | 27.8197 | 0.49052 | 20.51 | 95.0252 | 20.04% | 39.34% | 1.2001 | 288.0357 | 118.49 | 28437.5966 | Fensterersatz H | -17776.2599 | -38.47% | Solarthermie | 2005.5989 | 493.9162 | -1253.6941 | -38.47% | -308.7456 | -38.47% | 1065.3977 | 266.1164 | 445.3398 | 93.7026 | - | - | 1510.7375 | 120.5% | 359.819 | 116.5% | NEIN | NEIN | NEIN
12502 | D | E2 | 70 | 37.73% | HO | HS | HO-SC | EFH-2 | D_E2_70_38%_HO-HO-SC | 118.49 | 1970 | Davos | 37.73% | 40% | 22.01% | Normal | Medium | 240 | 12 | 10 | 2 | 3 | II | 120 | 120 | 164.4 | 99.6 | 25.103 | 50.206 | 68.7822 | 50.9074 | 9.7499 | 12.26% | 24.52% | 33.59% | 24.86% | 4.762% | 204.7485 | 27.8197 | 0.49052 | 20.51 | 95.0252 | 20.04% | 39.34% | 1.2001 | 288.0357 | 118.49 | 28437.5966 | Fensterersatz H | -17776.2599 | -38.47% | Holz Schnitzel | 1027.0991 | 357.9792 | -642.0367 | -38.47% | -223.7717 | -38.47% | 1065.3977 | 266.1164 | 445.3398 | 93.7026 | - | - | 1510.7375 | 235.3% | 359.819 | 160.8% | NEIN | NEIN | NEIN
12503 | D | E2 | 70 | 37.73% | HM | ÖL | ÖL-HE | EFH-2 | D_E2_70_38%_HM-ÖL-HE | 119.8575 | 1970 | Davos | 37.73% | 40% | 22.01% | Normal | Medium | 240 | 12 | 10 | 2 | 3 | II | 120 | 120 | 164.4 | 99.6 | 25.103 | 50.206 | 68.7822 | 52.2565 | 9.8174 | 12.18% | 24.35% | 33.36% | 25.35% | 4.762% | 206.165 | 27.8197 | 0.48775 | 20.51 | 95.0252 | 19.81% | 38.67% | 1.1599 | 278.3832 | 119.8575 | 28765.7966 | Fensterersatz HM | -17448.0599 | -37.76% | Öl-Heizung | 39952.4953 | 10355.6868 | -24233.4165 | -37.76% | -6281.3016 | -37.76% | 1065.3977 | 266.1164 | 582.353 | 127.6015 | - | - | 1647.7507 | 6.799% | 393.7179 | 6.268% | JA | JA | JA
12504 | D | E2 | 70 | 37.73% | HM | FW | FEWA | EFH-2 | D_E2_70_38%_HM-FEWA | 119.8575 | 1970 | Davos | 37.73% | 40% | 22.01% | Normal | Medium | 240 | 12 | 10 | 2 | 3 | II | 120 | 120 | 164.4 | 99.6 | 25.103 | 50.206 | 68.7822 | 52.2565 | 9.8174 | 12.18% | 24.35% | 33.36% | 25.35% | 4.762% | 206.165 | 27.8197 | 0.48775 | 20.51 | 95.0252 | 19.81% | 38.67% | 1.1599 | 278.3832 | 119.8575 | 28765.7966 | Fensterersatz HM | -17448.0599 | -37.76% | Fernwärme | 11337.1081 | 2226.8111 | -6876.5883 | -37.76% | -1350.6851 | -37.76% | 1065.3977 | 266.1164 | 582.353 | 127.6015 | - | - | 1647.7507 | 23.96% | 393.7179 | 29.15% | JA | JA | JA
12505 | D | E2 | 70 | 37.73% | HM | W1 | LWMX | EFH-2 | D_E2_70_38%_HM-LWMX | 119.8575 | 1970 | Davos | 37.73% | 40% | 22.01% | Normal | Medium | 240 | 12 | 10 | 2 | 3 | II | 120 | 120 | 164.4 | 99.6 | 25.103 | 50.206 | 68.7822 | 52.2565 | 9.8174 | 12.18% | 24.35% | 33.36% | 25.35% | 4.762% | 206.165 | 27.8197 | 0.48775 | 20.51 | 95.0252 | 19.81% | 38.67% | 1.1599 | 278.3832 | 119.8575 | 28765.7966 | Fensterersatz HM | -17448.0599 | -37.76% | WP LW CH Mix | 22552.3845 | 1668.4162 | -13679.2789 | -37.76% | -1011.9875 | -37.76% | 1065.3977 | 266.1164 | 582.353 | 127.6015 | - | - | 1647.7507 | 12.05% | 393.7179 | 38.91% | JA | JA | JA
12506 | D | E2 | 70 | 37.73% | HM | W2 | LWCH | EFH-2 | D_E2_70_38%_HM-LWCH | 119.8575 | 1970 | Davos | 37.73% | 40% | 22.01% | Normal | Medium | 240 | 12 | 10 | 2 | 3 | II | 120 | 120 | 164.4 | 99.6 | 25.103 | 50.206 | 68.7822 | 52.2565 | 9.8174 | 12.18% | 24.35% | 33.36% | 25.35% | 4.762% | 206.165 | 27.8197 | 0.48775 | 20.51 | 95.0252 | 19.81% | 38.67% | 1.1599 | 278.3832 | 119.8575 | 28765.7966 | Fensterersatz HM | -17448.0599 | -37.76% | WP LW CH Zer | 713.3918 | 497.6483 | -432.7119 | -37.76% | -301.8514 | -37.76% | 1065.3977 | 266.1164 | 582.353 | 127.6015 | - | - | 1647.7507 | 380.8% | 393.7179 | 130.4% | NEIN | NEIN | NEIN
12507 | D | E2 | 70 | 37.73% | HM | W3 | ERMX | EFH-2 | D_E2_70_38%_HM-ERMX | 119.8575 | 1970 | Davos | 37.73% | 40% | 22.01% | Normal | Medium | 240 | 12 | 10 | 2 | 3 | II | 120 | 120 | 164.4 | 99.6 | 25.103 | 50.206 | 68.7822 | 52.2565 | 9.8174 | 12.18% | 24.35% | 33.36% | 25.35% | 4.762% | 206.165 | 27.8197 | 0.48775 | 20.51 | 95.0252 | 19.81% | 38.67% | 1.1599 | 278.3832 | 119.8575 | 28765.7966 | Fensterersatz HM | -17448.0599 | -37.76% | WP E CH Mix | 12110.4004 | 1006.8029 | -7345.6332 | -37.76% | -610.6821 | -37.76% | 1065.3977 | 266.1164 | 582.353 | 127.6015 | - | - | 1647.7507 | 22.43% | 393.7179 | 64.47% | JA | JA | JA
12508 | D | E2 | 70 | 37.73% | HM | ST | SOTH | EFH-2 | D_E2_70_38%_HM-SOTH | 119.8575 | 1970 | Davos | 37.73% | 40% | 22.01% | Normal | Medium | 240 | 12 | 10 | 2 | 3 | II | 120 | 120 | 164.4 | 99.6 | 25.103 | 50.206 | 68.7822 | 52.2565 | 9.8174 | 12.18% | 24.35% | 33.36% | 25.35% | 4.762% | 206.165 | 27.8197 | 0.48775 | 20.51 | 95.0252 | 19.81% | 38.67% | 1.1599 | 278.3832 | 119.8575 | 28765.7966 | Fensterersatz HM | -17448.0599 | -37.76% | Solarthermie | 2028.7457 | 499.6165 | -1230.5474 | -37.76% | -303.0453 | -37.76% | 1065.3977 | 266.1164 | 582.353 | 127.6015 | - | - | 1647.7507 | 133.9% | 393.7179 | 129.9% | NEIN | NEIN | NEIN
12509 | D | E2 | 70 | 37.73% | HM | HS | HO-SC | EFH-2 | D_E2_70_38%_HM-HO-SC | 119.8575 | 1970 | Davos | 37.73% | 40% | 22.01% | Normal | Medium | 240 | 12 | 10 | 2 | 3 | II | 120 | 120 | 164.4 | 99.6 | 25.103 | 50.206 | 68.7822 | 52.2565 | 9.8174 | 12.18% | 24.35% | 33.36% | 25.35% | 4.762% | 206.165 | 27.8197 | 0.48775 | 20.51 | 95.0252 | 19.81% | 38.67% | 1.1599 | 278.3832 | 119.8575 | 28765.7966 | Fensterersatz HM | -17448.0599 | -37.76% | Holz Schnitzel | 1038.9529 | 362.1106 | -630.1829 | -37.76% | -219.6403 | -37.76% | 1065.3977 | 266.1164 | 582.353 | 127.6015 | - | - | 1647.7507 | 261.5% | 393.7179 | 179.3% | NEIN | NEIN | NEIN
12510 | D | E2 | 70 | 37.73% | KU | ÖL | ÖL-HE | EFH-2 | D_E2_70_38%_KU-ÖL-HE | 117.1251 | 1970 | Davos | 37.73% | 40% | 22.01% | Normal | Medium | 240 | 12 | 10 | 2 | 3 | II | 120 | 120 | 164.4 | 99.6 | 25.103 | 50.206 | 68.7822 | 49.5584 | 9.6825 | 12.35% | 24.69% | 33.83% | 24.37% | 4.762% | 203.332 | 27.8197 | 0.4933 | 20.51 | 95.0252 | 20.28% | 40.02% | 1.2425 | 298.1949 | 117.1251 | 28110.0142 | Fensterersatz K | -18103.8422 | -39.17% | Öl-Heizung | 39041.6864 | 10119.6051 | -25144.2253 | -39.17% | -6517.3832 | -39.17% | 1065.3977 | 266.1164 | 728.6188 | 140.7037 | - | - | 1794.0165 | 7.135% | 406.8201 | 6.242% | JA | JA | JA
12511 | D | E2 | 70 | 37.73% | KU | FW | FEWA | EFH-2 | D_E2_70_38%_KU-FEWA | 117.1251 | 1970 | Davos | 37.73% | 40% | 22.01% | Normal | Medium | 240 | 12 | 10 | 2 | 3 | II | 120 | 120 | 164.4 | 99.6 | 25.103 | 50.206 | 68.7822 | 49.5584 | 9.6825 | 12.35% | 24.69% | 33.83% | 24.37% | 4.762% | 203.332 | 27.8197 | 0.4933 | 20.51 | 95.0252 | 20.28% | 40.02% | 1.2425 | 298.1949 | 117.1251 | 28110.0142 | Fensterersatz K | -18103.8422 | -39.17% | Fernwärme | 11078.6527 | 2176.0458 | -7135.0437 | -39.17% | -1401.4504 | -39.17% | 1065.3977 | 266.1164 | 728.6188 | 140.7037 | - | - | 1794.0165 | 25.14% | 406.8201 | 29.03% | JA | JA | JA
12512 | D | E2 | 70 | 37.73% | KU | W1 | LWMX | EFH-2 | D_E2_70_38%_KU-LWMX | 117.1251 | 1970 | Davos | 37.73% | 40% | 22.01% | Normal | Medium | 240 | 12 | 10 | 2 | 3 | II | 120 | 120 | 164.4 | 99.6 | 25.103 | 50.206 | 68.7822 | 49.5584 | 9.6825 | 12.35% | 24.69% | 33.83% | 24.37% | 4.762% | 203.332 | 27.8197 | 0.4933 | 20.51 | 95.0252 | 20.28% | 40.02% | 1.2425 | 298.1949 | 117.1251 | 28110.0142 | Fensterersatz K | -18103.8422 | -39.17% | WP LW CH Mix | 22038.2512 | 1630.3808 | -14193.4123 | -39.17% | -1050.0228 | -39.17% | 1065.3977 | 266.1164 | 728.6188 | 140.7037 | - | - | 1794.0165 | 12.64% | 406.8201 | 38.74% | JA | JA | JA
12513 | D | E2 | 70 | 37.73% | KU | W2 | LWCH | EFH-2 | D_E2_70_38%_KU-LWCH | 117.1251 | 1970 | Davos | 37.73% | 40% | 22.01% | Normal | Medium | 240 | 12 | 10 | 2 | 3 | II | 120 | 120 | 164.4 | 99.6 | 25.103 | 50.206 | 68.7822 | 49.5584 | 9.6825 | 12.35% | 24.69% | 33.83% | 24.37% | 4.762% | 203.332 | 27.8197 | 0.4933 | 20.51 | 95.0252 | 20.28% | 40.02% | 1.2425 | 298.1949 | 117.1251 | 28110.0142 | Fensterersatz K | -18103.8422 | -39.17% | WP LW CH Zer | 697.1284 | 486.3032 | -448.9753 | -39.17% | -313.1965 | -39.17% | 1065.3977 | 266.1164 | 728.6188 | 140.7037 | - | - | 1794.0165 | 399.6% | 406.8201 | 129.9% | NEIN | NEIN | NEIN
12514 | D | E2 | 70 | 37.73% | KU | W3 | ERMX | EFH-2 | D_E2_70_38%_KU-ERMX | 117.1251 | 1970 | Davos | 37.73% | 40% | 22.01% | Normal | Medium | 240 | 12 | 10 | 2 | 3 | II | 120 | 120 | 164.4 | 99.6 | 25.103 | 50.206 | 68.7822 | 49.5584 | 9.6825 | 12.35% | 24.69% | 33.83% | 24.37% | 4.762% | 203.332 | 27.8197 | 0.4933 | 20.51 | 95.0252 | 20.28% | 40.02% | 1.2425 | 298.1949 | 117.1251 | 28110.0142 | Fensterersatz K | -18103.8422 | -39.17% | WP E CH Mix | 11834.316 | 983.8505 | -7621.7176 | -39.17% | -633.6345 | -39.17% | 1065.3977 | 266.1164 | 728.6188 | 140.7037 | - | - | 1794.0165 | 23.54% | 406.8201 | 64.2% | JA | JA | JA
12515 | D | E2 | 70 | 37.73% | KU | ST | SOTH | EFH-2 | D_E2_70_38%_KU-SOTH | 117.1251 | 1970 | Davos | 37.73% | 40% | 22.01% | Normal | Medium | 240 | 12 | 10 | 2 | 3 | II | 120 | 120 | 164.4 | 99.6 | 25.103 | 50.206 | 68.7822 | 49.5584 | 9.6825 | 12.35% | 24.69% | 33.83% | 24.37% | 4.762% | 203.332 | 27.8197 | 0.4933 | 20.51 | 95.0252 | 20.28% | 40.02% | 1.2425 | 298.1949 | 117.1251 | 28110.0142 | Fensterersatz K | -18103.8422 | -39.17% | Solarthermie | 1982.4957 | 488.2266 | -1276.7973 | -39.17% | -314.4352 | -39.17% | 1065.3977 | 266.1164 | 728.6188 | 140.7037 | - | - | 1794.0165 | 140.5% | 406.8201 | 129.4% | NEIN | NEIN | NEIN
12516 | D | E2 | 70 | 37.73% | KU | HS | HO-SC | EFH-2 | D_E2_70_38%_KU-HO-SC | 117.1251 | 1970 | Davos | 37.73% | 40% | 22.01% | Normal | Medium | 240 | 12 | 10 | 2 | 3 | II | 120 | 120 | 164.4 | 99.6 | 25.103 | 50.206 | 68.7822 | 49.5584 | 9.6825 | 12.35% | 24.69% | 33.83% | 24.37% | 4.762% | 203.332 | 27.8197 | 0.4933 | 20.51 | 95.0252 | 20.28% | 40.02% | 1.2425 | 298.1949 | 117.1251 | 28110.0142 | Fensterersatz K | -18103.8422 | -39.17% | Holz Schnitzel | 1015.2676 | 353.8555 | -653.8682 | -39.17% | -227.8954 | -39.17% | 1065.3977 | 266.1164 | 728.6188 | 140.7037 | - | - | 1794.0165 | 274.4% | 406.8201 | 178.5% | NEIN | NEIN | NEIN
12517 | D | E2 | 70 | 37.73% | ME | ÖL | ÖL-HE | EFH-2 | D_E2_70_38%_ME-ÖL-HE | 122.5997 | 1970 | Davos | 37.73% | 40% | 22.01% | Normal | Medium | 240 | 12 | 10 | 2 | 3 | II | 120 | 120 | 164.4 | 99.6 | 25.103 | 50.206 | 68.7822 | 54.9546 | 9.9523 | 12.01% | 24.02% | 32.91% | 26.29% | 4.762% | 208.998 | 27.8197 | 0.4823 | 20.51 | 95.0252 | 19.35% | 37.38% | 1.0854 | 260.4893 | 122.5997 | 29423.9162 | Fensterersatz M | -16789.9402 | -36.33% | Öl-Heizung | 40866.5503 | 10592.6098 | -23319.3614 | -36.33% | -6044.3785 | -36.33% | 1065.3977 | 266.1164 | 954.5116 | 227.6756 | - | - | 2019.9093 | 8.662% | 493.7921 | 8.169% | JA | JA | JA
12518 | D | E2 | 70 | 37.73% | ME | FW | FEWA | EFH-2 | D_E2_70_38%_ME-FEWA | 122.5997 | 1970 | Davos | 37.73% | 40% | 22.01% | Normal | Medium | 240 | 12 | 10 | 2 | 3 | II | 120 | 120 | 164.4 | 99.6 | 25.103 | 50.206 | 68.7822 | 54.9546 | 9.9523 | 12.01% | 24.02% | 32.91% | 26.29% | 4.762% | 208.998 | 27.8197 | 0.4823 | 20.51 | 95.0252 | 19.35% | 37.38% | 1.0854 | 260.4893 | 122.5997 | 29423.9162 | Fensterersatz M | -16789.9402 | -36.33% | Fernwärme | 11596.4846 | 2277.7573 | -6617.2117 | -36.33% | -1299.7389 | -36.33% | 1065.3977 | 266.1164 | 954.5116 | 227.6756 | - | - | 2019.9093 | 30.53% | 493.7921 | 37.99% | JA | JA | JA
12519 | D | E2 | 70 | 37.73% | ME | W1 | LWMX | EFH-2 | D_E2_70_38%_ME-LWMX | 122.5997 | 1970 | Davos | 37.73% | 40% | 22.01% | Normal | Medium | 240 | 12 | 10 | 2 | 3 | II | 120 | 120 | 164.4 | 99.6 | 25.103 | 50.206 | 68.7822 | 54.9546 | 9.9523 | 12.01% | 24.02% | 32.91% | 26.29% | 4.762% | 208.998 | 27.8197 | 0.4823 | 20.51 | 95.0252 | 19.35% | 37.38% | 1.0854 | 260.4893 | 122.5997 | 29423.9162 | Fensterersatz M | -16789.9402 | -36.33% | WP LW CH Mix | 23068.3503 | 1706.5871 | -13163.3131 | -36.33% | -973.8165 | -36.33% | 1065.3977 | 266.1164 | 954.5116 | 227.6756 | - | - | 2019.9093 | 15.34% | 493.7921 | 50.71% | JA | JA | JA
12520 | D | E2 | 70 | 37.73% | ME | W2 | LWCH | EFH-2 | D_E2_70_38%_ME-LWCH | 122.5997 | 1970 | Davos | 37.73% | 40% | 22.01% | Normal | Medium | 240 | 12 | 10 | 2 | 3 | II | 120 | 120 | 164.4 | 99.6 | 25.103 | 50.206 | 68.7822 | 54.9546 | 9.9523 | 12.01% | 24.02% | 32.91% | 26.29% | 4.762% | 208.998 | 27.8197 | 0.4823 | 20.51 | 95.0252 | 19.35% | 37.38% | 1.0854 | 260.4893 | 122.5997 | 29423.9162 | Fensterersatz M | -16789.9402 | -36.33% | WP LW CH Zer | 729.7131 | 509.0338 | -416.3905 | -36.33% | -290.466 | -36.33% | 1065.3977 | 266.1164 | 954.5116 | 227.6756 | - | - | 2019.9093 | 485.1% | 493.7921 | 170% | NEIN | NEIN | NEIN
12521 | D | E2 | 70 | 37.73% | ME | W3 | ERMX | EFH-2 | D_E2_70_38%_ME-ERMX | 122.5997 | 1970 | Davos | 37.73% | 40% | 22.01% | Normal | Medium | 240 | 12 | 10 | 2 | 3 | II | 120 | 120 | 164.4 | 99.6 | 25.103 | 50.206 | 68.7822 | 54.9546 | 9.9523 | 12.01% | 24.02% | 32.91% | 26.29% | 4.762% | 208.998 | 27.8197 | 0.4823 | 20.51 | 95.0252 | 19.35% | 37.38% | 1.0854 | 260.4893 | 122.5997 | 29423.9162 | Fensterersatz M | -16789.9402 | -36.33% | WP E CH Mix | 12387.4687 | 1029.8371 | -7068.5648 | -36.33% | -587.6479 | -36.33% | 1065.3977 | 266.1164 | 954.5116 | 227.6756 | - | - | 2019.9093 | 28.58% | 493.7921 | 84.03% | JA | JA | JA
12522 | D | E2 | 70 | 37.73% | ME | ST | SOTH | EFH-2 | D_E2_70_38%_ME-SOTH | 122.5997 | 1970 | Davos | 37.73% | 40% | 22.01% | Normal | Medium | 240 | 12 | 10 | 2 | 3 | II | 120 | 120 | 164.4 | 99.6 | 25.103 | 50.206 | 68.7822 | 54.9546 | 9.9523 | 12.01% | 24.02% | 32.91% | 26.29% | 4.762% | 208.998 | 27.8197 | 0.4823 | 20.51 | 95.0252 | 19.35% | 37.38% | 1.0854 | 260.4893 | 122.5997 | 29423.9162 | Fensterersatz M | -16789.9402 | -36.33% | Solarthermie | 2075.1604 | 511.047 | -1184.1326 | -36.33% | -291.6148 | -36.33% | 1065.3977 | 266.1164 | 954.5116 | 227.6756 | - | - | 2019.9093 | 170.6% | 493.7921 | 169.3% | NEIN | NEIN | NEIN
12523 | D | E2 | 70 | 37.73% | ME | HS | HO-SC | EFH-2 | D_E2_70_38%_ME-HO-SC | 122.5997 | 1970 | Davos | 37.73% | 40% | 22.01% | Normal | Medium | 240 | 12 | 10 | 2 | 3 | II | 120 | 120 | 164.4 | 99.6 | 25.103 | 50.206 | 68.7822 | 54.9546 | 9.9523 | 12.01% | 24.02% | 32.91% | 26.29% | 4.762% | 208.998 | 27.8197 | 0.4823 | 20.51 | 95.0252 | 19.35% | 37.38% | 1.0854 | 260.4893 | 122.5997 | 29423.9162 | Fensterersatz M | -16789.9402 | -36.33% | Holz Schnitzel | 1062.7226 | 370.3952 | -606.4131 | -36.33% | -211.3557 | -36.33% | 1065.3977 | 266.1164 | 954.5116 | 227.6756 | - | - | 2019.9093 | 333.1% | 493.7921 | 233.6% | NEIN | NEIN | NEIN
12524 | D | E2 | 70 | 37.73% | GH | ÖL | ÖL-HE | EFH-2 | D_E2_70_38%_GH-ÖL-HE | 24.6807 | 1970 | Davos | 37.73% | 40% | 22.01% | Normal | Medium | 240 | 12 | 10 | 2 | 3 | II | 120 | 120 | 164.4 | 99.6 | 8.9654 | 10.7584 | 16.7042 | 50.9074 | 17.4671 | 8.555% | 10.27% | 15.94% | 48.57% | 16.67% | 104.8026 | 27.8197 | 0.8139 | 20.51 | 95.0252 | 58.32% | 313.4% | 6.3067 | 1513.6001 | 24.6807 | 5923.3632 | Gebäudehülle | -40290.4933 | -87.18% | Öl-Heizung | 8226.8933 | 2132.4108 | -55959.0184 | -87.18% | -14504.5776 | -87.18% | 1065.3977 | 266.1164 | 591.9616 | 122.2835 | 2271.84 | 620.4 | 3929.1994 | 7.022% | 1008.7999 | 6.955% | JA | JA | JA
12525 | D | E2 | 70 | 37.73% | GH | FW | FEWA | EFH-2 | D_E2_70_38%_GH-FEWA | 24.6807 | 1970 | Davos | 37.73% | 40% | 22.01% | Normal | Medium | 240 | 12 | 10 | 2 | 3 | II | 120 | 120 | 164.4 | 99.6 | 8.9654 | 10.7584 | 16.7042 | 50.9074 | 17.4671 | 8.555% | 10.27% | 15.94% | 48.57% | 16.67% | 104.8026 | 27.8197 | 0.8139 | 20.51 | 95.0252 | 58.32% | 313.4% | 6.3067 | 1513.6001 | 24.6807 | 5923.3632 | Gebäudehülle | -40290.4933 | -87.18% | Fernwärme | 2334.502 | 458.538 | -15879.1944 | -87.18% | -3118.9582 | -87.18% | 1065.3977 | 266.1164 | 591.9616 | 122.2835 | 2271.84 | 620.4 | 3929.1994 | 24.74% | 1008.7999 | 32.34% | JA | JA | JA
12526 | D | E2 | 70 | 37.73% | GH | W1 | LWMX | EFH-2 | D_E2_70_38%_GH-LWMX | 24.6807 | 1970 | Davos | 37.73% | 40% | 22.01% | Normal | Medium | 240 | 12 | 10 | 2 | 3 | II | 120 | 120 | 164.4 | 99.6 | 8.9654 | 10.7584 | 16.7042 | 50.9074 | 17.4671 | 8.555% | 10.27% | 15.94% | 48.57% | 16.67% | 104.8026 | 27.8197 | 0.8139 | 20.51 | 95.0252 | 58.32% | 313.4% | 6.3067 | 1513.6001 | 24.6807 | 5923.3632 | Gebäudehülle | -40290.4933 | -87.18% | WP LW CH Mix | 4643.9167 | 343.5551 | -31587.7467 | -87.18% | -2336.8486 | -87.18% | 1065.3977 | 266.1164 | 591.9616 | 122.2835 | 2271.84 | 620.4 | 3929.1994 | 12.44% | 1008.7999 | 43.17% | JA | JA | JA
12527 | D | E2 | 70 | 37.73% | GH | W2 | LWCH | EFH-2 | D_E2_70_38%_GH-LWCH | 24.6807 | 1970 | Davos | 37.73% | 40% | 22.01% | Normal | Medium | 240 | 12 | 10 | 2 | 3 | II | 120 | 120 | 164.4 | 99.6 | 8.9654 | 10.7584 | 16.7042 | 50.9074 | 17.4671 | 8.555% | 10.27% | 15.94% | 48.57% | 16.67% | 104.8026 | 27.8197 | 0.8139 | 20.51 | 95.0252 | 58.32% | 313.4% | 6.3067 | 1513.6001 | 24.6807 | 5923.3632 | Gebäudehülle | -40290.4933 | -87.18% | WP LW CH Zer | 146.8994 | 102.4742 | -999.2042 | -87.18% | -697.0255 | -87.18% | 1065.3977 | 266.1164 | 591.9616 | 122.2835 | 2271.84 | 620.4 | 3929.1994 | 393.2% | 1008.7999 | 144.7% | NEIN | NEIN | NEIN
12528 | D | E2 | 70 | 37.73% | GH | W3 | ERMX | EFH-2 | D_E2_70_38%_GH-ERMX | 24.6807 | 1970 | Davos | 37.73% | 40% | 22.01% | Normal | Medium | 240 | 12 | 10 | 2 | 3 | II | 120 | 120 | 164.4 | 99.6 | 8.9654 | 10.7584 | 16.7042 | 50.9074 | 17.4671 | 8.555% | 10.27% | 15.94% | 48.57% | 16.67% | 104.8026 | 27.8197 | 0.8139 | 20.51 | 95.0252 | 58.32% | 313.4% | 6.3067 | 1513.6001 | 24.6807 | 5923.3632 | Gebäudehülle | -40290.4933 | -87.18% | WP E CH Mix | 2493.7359 | 207.3177 | -16962.2977 | -87.18% | -1410.1673 | -87.18% | 1065.3977 | 266.1164 | 591.9616 | 122.2835 | 2271.84 | 620.4 | 3929.1994 | 23.16% | 1008.7999 | 71.54% | JA | JA | JA
12529 | D | E2 | 70 | 37.73% | GH | ST | SOTH | EFH-2 | D_E2_70_38%_GH-SOTH | 24.6807 | 1970 | Davos | 37.73% | 40% | 22.01% | Normal | Medium | 240 | 12 | 10 | 2 | 3 | II | 120 | 120 | 164.4 | 99.6 | 8.9654 | 10.7584 | 16.7042 | 50.9074 | 17.4671 | 8.555% | 10.27% | 15.94% | 48.57% | 16.67% | 104.8026 | 27.8197 | 0.8139 | 20.51 | 95.0252 | 58.32% | 313.4% | 6.3067 | 1513.6001 | 24.6807 | 5923.3632 | Gebäudehülle | -40290.4933 | -87.18% | Solarthermie | 417.753 | 102.8795 | -2841.5401 | -87.18% | -699.7823 | -87.18% | 1065.3977 | 266.1164 | 591.9616 | 122.2835 | 2271.84 | 620.4 | 3929.1994 | 138.3% | 1008.7999 | 144.2% | NEIN | NEIN | NEIN
12530 | D | E2 | 70 | 37.73% | GH | HS | HO-SC | EFH-2 | D_E2_70_38%_GH-HO-SC | 24.6807 | 1970 | Davos | 37.73% | 40% | 22.01% | Normal | Medium | 240 | 12 | 10 | 2 | 3 | II | 120 | 120 | 164.4 | 99.6 | 8.9654 | 10.7584 | 16.7042 | 50.9074 | 17.4671 | 8.555% | 10.27% | 15.94% | 48.57% | 16.67% | 104.8026 | 27.8197 | 0.8139 | 20.51 | 95.0252 | 58.32% | 313.4% | 6.3067 | 1513.6001 | 24.6807 | 5923.3632 | Gebäudehülle | -40290.4933 | -87.18% | Holz Schnitzel | 213.9379 | 74.5647 | -1455.1978 | -87.18% | -507.1862 | -87.18% | 1065.3977 | 266.1164 | 591.9616 | 122.2835 | 2271.84 | 620.4 | 3929.1994 | 270% | 1008.7999 | 198.9% | NEIN | NEIN | NEIN
12531 | D | E2 | 70 | 52.73% | IZ | ÖL | ÖL-HE | EFH-2 | D_E2_70_53%_IZ-ÖL-HE | 201.0353 | 1970 | Davos | 52.73% | 50% | 22.01% | Normal | Medium | 240 | 12 | 10 | 2 | 3 | II | 120 | 120 | 124.8 | 139.2 | 25.103 | 50.206 | 52.2142 | 244.0875 | 18.5805 | 6.434% | 12.87% | 13.38% | 62.56% | 4.762% | 390.1911 | 27.8197 | 0.51907 | 20.51 | 204.3228 | 25.37% | 52.76% | 7.1919 | 1726.05 | 201.0353 | 48248.464 | Ist-Zustand | - | - | Öl-Heizung | 67011.7556 | 17369.447 |  |  |  |  | - | - | - | - | - | - | - | - | - | - | JA | JA | JA
12532 | D | E2 | 70 | 52.73% | IZ | FW | FEWA | EFH-2 | D_E2_70_53%_IZ-FEWA | 201.0353 | 1970 | Davos | 52.73% | 50% | 22.01% | Normal | Medium | 240 | 12 | 10 | 2 | 3 | II | 120 | 120 | 124.8 | 139.2 | 25.103 | 50.206 | 52.2142 | 244.0875 | 18.5805 | 6.434% | 12.87% | 13.38% | 62.56% | 4.762% | 390.1911 | 27.8197 | 0.51907 | 20.51 | 204.3228 | 25.37% | 52.76% | 7.1919 | 1726.05 | 201.0353 | 48248.464 | Ist-Zustand | - | - | Fernwärme | 19015.5711 | 3734.9987 | -47996.1845 | -71.62% | -13634.4483 | -78.5% | - | - | - | - | - | - | - | - | - | - | JA | JA | JA
12533 | D | E2 | 70 | 52.73% | IZ | W1 | LWMX | EFH-2 | D_E2_70_53%_IZ-LWMX | 201.0353 | 1970 | Davos | 52.73% | 50% | 22.01% | Normal | Medium | 240 | 12 | 10 | 2 | 3 | II | 120 | 120 | 124.8 | 139.2 | 25.103 | 50.206 | 52.2142 | 244.0875 | 18.5805 | 6.434% | 12.87% | 13.38% | 62.56% | 4.762% | 390.1911 | 27.8197 | 0.51907 | 20.51 | 204.3228 | 25.37% | 52.76% | 7.1919 | 1726.05 | 201.0353 | 48248.464 | Ist-Zustand | - | - | WP LW CH Mix | 37826.7958 | 2798.4109 | -29184.9598 | -43.55% | -14571.0361 | -83.89% | - | - | - | - | - | - | - | - | - | - | JA | JA | JA
12534 | D | E2 | 70 | 52.73% | IZ | W2 | LWCH | EFH-2 | D_E2_70_53%_IZ-LWCH | 201.0353 | 1970 | Davos | 52.73% | 50% | 22.01% | Normal | Medium | 240 | 12 | 10 | 2 | 3 | II | 120 | 120 | 124.8 | 139.2 | 25.103 | 50.206 | 52.2142 | 244.0875 | 18.5805 | 6.434% | 12.87% | 13.38% | 62.56% | 4.762% | 390.1911 | 27.8197 | 0.51907 | 20.51 | 204.3228 | 25.37% | 52.76% | 7.1919 | 1726.05 | 201.0353 | 48248.464 | Ist-Zustand | - | - | WP LW CH Zer | 1196.5619 | 834.6984 | -65815.1937 | -98.21% | -16534.7486 | -95.19% | - | - | - | - | - | - | - | - | - | - | JA | JA | JA
12535 | D | E2 | 70 | 52.73% | IZ | W3 | ERMX | EFH-2 | D_E2_70_53%_IZ-ERMX | 201.0353 | 1970 | Davos | 52.73% | 50% | 22.01% | Normal | Medium | 240 | 12 | 10 | 2 | 3 | II | 120 | 120 | 124.8 | 139.2 | 25.103 | 50.206 | 52.2142 | 244.0875 | 18.5805 | 6.434% | 12.87% | 13.38% | 62.56% | 4.762% | 390.1911 | 27.8197 | 0.51907 | 20.51 | 204.3228 | 25.37% | 52.76% | 7.1919 | 1726.05 | 201.0353 | 48248.464 | Ist-Zustand | - | - | WP E CH Mix | 20312.6033 | 1688.6962 | -46699.1522 | -69.69% | -15680.7508 | -90.28% | - | - | - | - | - | - | - | - | - | - | JA | JA | JA
12536 | D | E2 | 70 | 52.73% | IZ | ST | SOTH | EFH-2 | D_E2_70_53%_IZ-SOTH | 201.0353 | 1970 | Davos | 52.73% | 50% | 22.01% | Normal | Medium | 240 | 12 | 10 | 2 | 3 | II | 120 | 120 | 124.8 | 139.2 | 25.103 | 50.206 | 52.2142 | 244.0875 | 18.5805 | 6.434% | 12.87% | 13.38% | 62.56% | 4.762% | 390.1911 | 27.8197 | 0.51907 | 20.51 | 204.3228 | 25.37% | 52.76% | 7.1919 | 1726.05 | 201.0353 | 48248.464 | Ist-Zustand | - | - | Solarthermie | 3402.7864 | 837.9996 | -63608.9692 | -94.92% | -16531.4474 | -95.18% | - | - | - | - | - | - | - | - | - | - | JA | JA | JA
12537 | D | E2 | 70 | 52.73% | IZ | HS | HO-SC | EFH-2 | D_E2_70_53%_IZ-HO-SC | 201.0353 | 1970 | Davos | 52.73% | 50% | 22.01% | Normal | Medium | 240 | 12 | 10 | 2 | 3 | II | 120 | 120 | 124.8 | 139.2 | 25.103 | 50.206 | 52.2142 | 244.0875 | 18.5805 | 6.434% | 12.87% | 13.38% | 62.56% | 4.762% | 390.1911 | 27.8197 | 0.51907 | 20.51 | 204.3228 | 25.37% | 52.76% | 7.1919 | 1726.05 | 201.0353 | 48248.464 | Ist-Zustand | - | - | Holz Schnitzel | 1742.621 | 607.363 | -65269.1346 | -97.4% | -16762.084 | -96.5% | - | - | - | - | - | - | - | - | - | - | JA | JA | JA
12538 | D | E2 | 70 | 52.73% | 2V | ÖL | ÖL-HE | EFH-2 | D_E2_70_53%_2V-ÖL-HE | 125.5887 | 1970 | Davos | 52.73% | 50% | 22.01% | Normal | Medium | 240 | 12 | 10 | 2 | 3 | II | 120 | 120 | 124.8 | 139.2 | 25.103 | 50.206 | 52.2142 | 129.4982 | 12.8511 | 9.302% | 18.6% | 19.35% | 47.98% | 4.762% | 269.8724 | 27.8197 | 0.57813 | 20.51 | 157.1714 | 30.52% | 72.35% | 4.9692 | 1192.6137 | 125.5887 | 30141.2927 | Glasersatz 2-IV | -18107.1713 | -37.53% | Öl-Heizung | 41862.9065 | 10850.8654 | -25148.8491 | -37.53% | -6518.5817 | -37.53% | 1407.4404 | 344.261 | - | - | - | - | 1407.4404 | 5.596% | 344.261 | 5.281% | JA | JA | JA
12539 | D | E2 | 70 | 52.73% | 2V | FW | FEWA | EFH-2 | D_E2_70_53%_2V-FEWA | 125.5887 | 1970 | Davos | 52.73% | 50% | 22.01% | Normal | Medium | 240 | 12 | 10 | 2 | 3 | II | 120 | 120 | 124.8 | 139.2 | 25.103 | 50.206 | 52.2142 | 129.4982 | 12.8511 | 9.302% | 18.6% | 19.35% | 47.98% | 4.762% | 269.8724 | 27.8197 | 0.57813 | 20.51 | 157.1714 | 30.52% | 72.35% | 4.9692 | 1192.6137 | 125.5887 | 30141.2927 | Glasersatz 2-IV | -18107.1713 | -37.53% | Fernwärme | 11879.2153 | 2333.2907 | -7136.3558 | -37.53% | -1401.7081 | -37.53% | 1407.4404 | 344.261 | - | - | - | - | 1407.4404 | 19.72% | 344.261 | 24.56% | JA | JA | JA
12540 | D | E2 | 70 | 52.73% | 2V | W1 | LWMX | EFH-2 | D_E2_70_53%_2V-LWMX | 125.5887 | 1970 | Davos | 52.73% | 50% | 22.01% | Normal | Medium | 240 | 12 | 10 | 2 | 3 | II | 120 | 120 | 124.8 | 139.2 | 25.103 | 50.206 | 52.2142 | 129.4982 | 12.8511 | 9.302% | 18.6% | 19.35% | 47.98% | 4.762% | 269.8724 | 27.8197 | 0.57813 | 20.51 | 157.1714 | 30.52% | 72.35% | 4.9692 | 1192.6137 | 125.5887 | 30141.2927 | Glasersatz 2-IV | -18107.1713 | -37.53% | WP LW CH Mix | 23630.7735 | 1748.195 | -14196.0223 | -37.53% | -1050.2159 | -37.53% | 1407.4404 | 344.261 | - | - | - | - | 1407.4404 | 9.914% | 344.261 | 32.78% | JA | JA | JA
12541 | D | E2 | 70 | 52.73% | 2V | W2 | LWCH | EFH-2 | D_E2_70_53%_2V-LWCH | 125.5887 | 1970 | Davos | 52.73% | 50% | 22.01% | Normal | Medium | 240 | 12 | 10 | 2 | 3 | II | 120 | 120 | 124.8 | 139.2 | 25.103 | 50.206 | 52.2142 | 129.4982 | 12.8511 | 9.302% | 18.6% | 19.35% | 47.98% | 4.762% | 269.8724 | 27.8197 | 0.57813 | 20.51 | 157.1714 | 30.52% | 72.35% | 4.9692 | 1192.6137 | 125.5887 | 30141.2927 | Glasersatz 2-IV | -18107.1713 | -37.53% | WP LW CH Zer | 747.5041 | 521.4444 | -449.0578 | -37.53% | -313.2541 | -37.53% | 1407.4404 | 344.261 | - | - | - | - | 1407.4404 | 313.4% | 344.261 | 109.9% | NEIN | NEIN | NEIN
12542 | D | E2 | 70 | 52.73% | 2V | W3 | ERMX | EFH-2 | D_E2_70_53%_2V-ERMX | 125.5887 | 1970 | Davos | 52.73% | 50% | 22.01% | Normal | Medium | 240 | 12 | 10 | 2 | 3 | II | 120 | 120 | 124.8 | 139.2 | 25.103 | 50.206 | 52.2142 | 129.4982 | 12.8511 | 9.302% | 18.6% | 19.35% | 47.98% | 4.762% | 269.8724 | 27.8197 | 0.57813 | 20.51 | 157.1714 | 30.52% | 72.35% | 4.9692 | 1192.6137 | 125.5887 | 30141.2927 | Glasersatz 2-IV | -18107.1713 | -37.53% | WP E CH Mix | 12689.4842 | 1054.9452 | -7623.1191 | -37.53% | -633.751 | -37.53% | 1407.4404 | 344.261 | - | - | - | - | 1407.4404 | 18.46% | 344.261 | 54.32% | JA | JA | JA
12543 | D | E2 | 70 | 52.73% | 2V | ST | SOTH | EFH-2 | D_E2_70_53%_2V-SOTH | 125.5887 | 1970 | Davos | 52.73% | 50% | 22.01% | Normal | Medium | 240 | 12 | 10 | 2 | 3 | II | 120 | 120 | 124.8 | 139.2 | 25.103 | 50.206 | 52.2142 | 129.4982 | 12.8511 | 9.302% | 18.6% | 19.35% | 47.98% | 4.762% | 269.8724 | 27.8197 | 0.57813 | 20.51 | 157.1714 | 30.52% | 72.35% | 4.9692 | 1192.6137 | 125.5887 | 30141.2927 | Glasersatz 2-IV | -18107.1713 | -37.53% | Solarthermie | 2125.7543 | 523.5067 | -1277.0321 | -37.53% | -314.493 | -37.53% | 1407.4404 | 344.261 | - | - | - | - | 1407.4404 | 110.2% | 344.261 | 109.5% | NEIN | NEIN | NEIN
12544 | D | E2 | 70 | 52.73% | 2V | HS | HO-SC | EFH-2 | D_E2_70_53%_2V-HO-SC | 125.5887 | 1970 | Davos | 52.73% | 50% | 22.01% | Normal | Medium | 240 | 12 | 10 | 2 | 3 | II | 120 | 120 | 124.8 | 139.2 | 25.103 | 50.206 | 52.2142 | 129.4982 | 12.8511 | 9.302% | 18.6% | 19.35% | 47.98% | 4.762% | 269.8724 | 27.8197 | 0.57813 | 20.51 | 157.1714 | 30.52% | 72.35% | 4.9692 | 1192.6137 | 125.5887 | 30141.2927 | Glasersatz 2-IV | -18107.1713 | -37.53% | Holz Schnitzel | 1088.6326 | 379.4257 | -653.9884 | -37.53% | -227.9373 | -37.53% | 1407.4404 | 344.261 | - | - | - | - | 1407.4404 | 215.2% | 344.261 | 151% | NEIN | NEIN | NEIN
12545 | D | E2 | 70 | 52.73% | 3V | ÖL | ÖL-HE | EFH-2 | D_E2_70_53%_3V-ÖL-HE | 108.7585 | 1970 | Davos | 52.73% | 50% | 22.01% | Normal | Medium | 240 | 12 | 10 | 2 | 3 | II | 120 | 120 | 124.8 | 139.2 | 25.103 | 50.206 | 52.2142 | 90.0697 | 10.8796 | 10.99% | 21.97% | 22.85% | 39.42% | 4.762% | 228.4725 | 27.8197 | 0.57565 | 20.51 | 130.9762 | 29.42% | 69.32% | 3.4376 | 825.0128 | 108.7585 | 26102.0313 | Glasersatz 3-IV | -22146.4328 | -45.9% | Öl-Heizung | 36252.8212 | 9396.7313 | -30758.9344 | -45.9% | -7972.7158 | -45.9% | 1786.7875 | 446.3061 | - | - | - | - | 1786.7875 | 5.809% | 446.3061 | 5.598% | JA | JA | JA
12546 | D | E2 | 70 | 52.73% | 3V | FW | FEWA | EFH-2 | D_E2_70_53%_3V-FEWA | 108.7585 | 1970 | Davos | 52.73% | 50% | 22.01% | Normal | Medium | 240 | 12 | 10 | 2 | 3 | II | 120 | 120 | 124.8 | 139.2 | 25.103 | 50.206 | 52.2142 | 90.0697 | 10.8796 | 10.99% | 21.97% | 22.85% | 39.42% | 4.762% | 228.4725 | 27.8197 | 0.57565 | 20.51 | 130.9762 | 29.42% | 69.32% | 3.4376 | 825.0128 | 108.7585 | 26102.0313 | Glasersatz 3-IV | -22146.4328 | -45.9% | Fernwärme | 10287.2711 | 2020.6043 | -8728.3 | -45.9% | -1714.3944 | -45.9% | 1786.7875 | 446.3061 | - | - | - | - | 1786.7875 | 20.47% | 446.3061 | 26.03% | JA | JA | JA
12547 | D | E2 | 70 | 52.73% | 3V | W1 | LWMX | EFH-2 | D_E2_70_53%_3V-LWMX | 108.7585 | 1970 | Davos | 52.73% | 50% | 22.01% | Normal | Medium | 240 | 12 | 10 | 2 | 3 | II | 120 | 120 | 124.8 | 139.2 | 25.103 | 50.206 | 52.2142 | 90.0697 | 10.8796 | 10.99% | 21.97% | 22.85% | 39.42% | 4.762% | 228.4725 | 27.8197 | 0.57565 | 20.51 | 130.9762 | 29.42% | 69.32% | 3.4376 | 825.0128 | 108.7585 | 26102.0313 | Glasersatz 3-IV | -22146.4328 | -45.9% | WP LW CH Mix | 20463.9925 | 1513.9178 | -17362.8033 | -45.9% | -1284.4931 | -45.9% | 1786.7875 | 446.3061 | - | - | - | - | 1786.7875 | 10.29% | 446.3061 | 34.75% | JA | JA | JA
12548 | D | E2 | 70 | 52.73% | 3V | W2 | LWCH | EFH-2 | D_E2_70_53%_3V-LWCH | 108.7585 | 1970 | Davos | 52.73% | 50% | 22.01% | Normal | Medium | 240 | 12 | 10 | 2 | 3 | II | 120 | 120 | 124.8 | 139.2 | 25.103 | 50.206 | 52.2142 | 90.0697 | 10.8796 | 10.99% | 21.97% | 22.85% | 39.42% | 4.762% | 228.4725 | 27.8197 | 0.57565 | 20.51 | 130.9762 | 29.42% | 69.32% | 3.4376 | 825.0128 | 108.7585 | 26102.0313 | Glasersatz 3-IV | -22146.4328 | -45.9% | WP LW CH Zer | 647.3304 | 451.5651 | -549.2315 | -45.9% | -383.1333 | -45.9% | 1786.7875 | 446.3061 | - | - | - | - | 1786.7875 | 325.3% | 446.3061 | 116.5% | NEIN | NEIN | NEIN
12549 | D | E2 | 70 | 52.73% | 3V | W3 | ERMX | EFH-2 | D_E2_70_53%_3V-ERMX | 108.7585 | 1970 | Davos | 52.73% | 50% | 22.01% | Normal | Medium | 240 | 12 | 10 | 2 | 3 | II | 120 | 120 | 124.8 | 139.2 | 25.103 | 50.206 | 52.2142 | 90.0697 | 10.8796 | 10.99% | 21.97% | 22.85% | 39.42% | 4.762% | 228.4725 | 27.8197 | 0.57565 | 20.51 | 130.9762 | 29.42% | 69.32% | 3.4376 | 825.0128 | 108.7585 | 26102.0313 | Glasersatz 3-IV | -22146.4328 | -45.9% | WP E CH Mix | 10988.9552 | 913.5711 | -9323.6482 | -45.9% | -775.1251 | -45.9% | 1786.7875 | 446.3061 | - | - | - | - | 1786.7875 | 19.16% | 446.3061 | 57.58% | JA | JA | JA
12550 | D | E2 | 70 | 52.73% | 3V | ST | SOTH | EFH-2 | D_E2_70_53%_3V-SOTH | 108.7585 | 1970 | Davos | 52.73% | 50% | 22.01% | Normal | Medium | 240 | 12 | 10 | 2 | 3 | II | 120 | 120 | 124.8 | 139.2 | 25.103 | 50.206 | 52.2142 | 90.0697 | 10.8796 | 10.99% | 21.97% | 22.85% | 39.42% | 4.762% | 228.4725 | 27.8197 | 0.57565 | 20.51 | 130.9762 | 29.42% | 69.32% | 3.4376 | 825.0128 | 108.7585 | 26102.0313 | Glasersatz 3-IV | -22146.4328 | -45.9% | Solarthermie | 1840.8801 | 453.3511 | -1561.9063 | -45.9% | -384.6486 | -45.9% | 1786.7875 | 446.3061 | - | - | - | - | 1786.7875 | 114.4% | 446.3061 | 116% | NEIN | NEIN | NEIN
12551 | D | E2 | 70 | 52.73% | 3V | HS | HO-SC | EFH-2 | D_E2_70_53%_3V-HO-SC | 108.7585 | 1970 | Davos | 52.73% | 50% | 22.01% | Normal | Medium | 240 | 12 | 10 | 2 | 3 | II | 120 | 120 | 124.8 | 139.2 | 25.103 | 50.206 | 52.2142 | 90.0697 | 10.8796 | 10.99% | 21.97% | 22.85% | 39.42% | 4.762% | 228.4725 | 27.8197 | 0.57565 | 20.51 | 130.9762 | 29.42% | 69.32% | 3.4376 | 825.0128 | 108.7585 | 26102.0313 | Glasersatz 3-IV | -22146.4328 | -45.9% | Holz Schnitzel | 942.744 | 328.5785 | -799.877 | -45.9% | -278.7845 | -45.9% | 1786.7875 | 446.3061 | - | - | - | - | 1786.7875 | 223.4% | 446.3061 | 160.1% | NEIN | NEIN | NEIN
12552 | D | E2 | 70 | 52.73% | VK | ÖL | ÖL-HE | EFH-2 | D_E2_70_53%_VK-ÖL-HE | 120.7728 | 1970 | Davos | 52.73% | 50% | 22.01% | Normal | Medium | 240 | 12 | 10 | 2 | 3 | II | 120 | 120 | 124.8 | 139.2 | 25.103 | 50.206 | 52.2142 | 102.167 | 11.4845 | 10.41% | 20.82% | 21.65% | 42.36% | 4.762% | 241.1746 | 27.8197 | 0.55102 | 20.51 | 130.9762 | 26.83% | 59.76% | 2.8413 | 681.9046 | 120.7728 | 28985.4659 | Glasersatz Vakuum | -19262.9981 | -39.92% | Öl-Heizung | 40257.5916 | 10434.7677 | -26754.164 | -39.92% | -6934.6793 | -39.92% | 1900.0445 | 464.7523 | - | - | - | - | 1900.0445 | 7.102% | 464.7523 | 6.702% | JA | JA | JA
12553 | D | E2 | 70 | 52.73% | VK | FW | FEWA | EFH-2 | D_E2_70_53%_VK-FEWA | 120.7728 | 1970 | Davos | 52.73% | 50% | 22.01% | Normal | Medium | 240 | 12 | 10 | 2 | 3 | II | 120 | 120 | 124.8 | 139.2 | 25.103 | 50.206 | 52.2142 | 102.167 | 11.4845 | 10.41% | 20.82% | 21.65% | 42.36% | 4.762% | 241.1746 | 27.8197 | 0.55102 | 20.51 | 130.9762 | 26.83% | 59.76% | 2.8413 | 681.9046 | 120.7728 | 28985.4659 | Glasersatz Vakuum | -19262.9981 | -39.92% | Fernwärme | 11423.6836 | 2243.8161 | -7591.8875 | -39.92% | -1491.1827 | -39.92% | 1900.0445 | 464.7523 | - | - | - | - | 1900.0445 | 25.03% | 464.7523 | 31.17% | JA | JA | JA
12554 | D | E2 | 70 | 52.73% | VK | W1 | LWMX | EFH-2 | D_E2_70_53%_VK-LWMX | 120.7728 | 1970 | Davos | 52.73% | 50% | 22.01% | Normal | Medium | 240 | 12 | 10 | 2 | 3 | II | 120 | 120 | 124.8 | 139.2 | 25.103 | 50.206 | 52.2142 | 102.167 | 11.4845 | 10.41% | 20.82% | 21.65% | 42.36% | 4.762% | 241.1746 | 27.8197 | 0.55102 | 20.51 | 130.9762 | 26.83% | 59.76% | 2.8413 | 681.9046 | 120.7728 | 28985.4659 | Glasersatz Vakuum | -19262.9981 | -39.92% | WP LW CH Mix | 22724.6053 | 1681.157 | -15102.1905 | -39.92% | -1117.2539 | -39.92% | 1900.0445 | 464.7523 | - | - | - | - | 1900.0445 | 12.58% | 464.7523 | 41.6% | JA | JA | JA
12555 | D | E2 | 70 | 52.73% | VK | W2 | LWCH | EFH-2 | D_E2_70_53%_VK-LWCH | 120.7728 | 1970 | Davos | 52.73% | 50% | 22.01% | Normal | Medium | 240 | 12 | 10 | 2 | 3 | II | 120 | 120 | 124.8 | 139.2 | 25.103 | 50.206 | 52.2142 | 102.167 | 11.4845 | 10.41% | 20.82% | 21.65% | 42.36% | 4.762% | 241.1746 | 27.8197 | 0.55102 | 20.51 | 130.9762 | 26.83% | 59.76% | 2.8413 | 681.9046 | 120.7728 | 28985.4659 | Glasersatz Vakuum | -19262.9981 | -39.92% | WP LW CH Zer | 718.8396 | 501.4486 | -477.7224 | -39.92% | -333.2499 | -39.92% | 1900.0445 | 464.7523 | - | - | - | - | 1900.0445 | 397.7% | 464.7523 | 139.5% | NEIN | NEIN | NEIN
12556 | D | E2 | 70 | 52.73% | VK | W3 | ERMX | EFH-2 | D_E2_70_53%_VK-ERMX | 120.7728 | 1970 | Davos | 52.73% | 50% | 22.01% | Normal | Medium | 240 | 12 | 10 | 2 | 3 | II | 120 | 120 | 124.8 | 139.2 | 25.103 | 50.206 | 52.2142 | 102.167 | 11.4845 | 10.41% | 20.82% | 21.65% | 42.36% | 4.762% | 241.1746 | 27.8197 | 0.55102 | 20.51 | 130.9762 | 26.83% | 59.76% | 2.8413 | 681.9046 | 120.7728 | 28985.4659 | Glasersatz Vakuum | -19262.9981 | -39.92% | WP E CH Mix | 12202.8812 | 1014.4913 | -8109.7222 | -39.92% | -674.2049 | -39.92% | 1900.0445 | 464.7523 | - | - | - | - | 1900.0445 | 23.43% | 464.7523 | 68.93% | JA | JA | JA
12557 | D | E2 | 70 | 52.73% | VK | ST | SOTH | EFH-2 | D_E2_70_53%_VK-SOTH | 120.7728 | 1970 | Davos | 52.73% | 50% | 22.01% | Normal | Medium | 240 | 12 | 10 | 2 | 3 | II | 120 | 120 | 124.8 | 139.2 | 25.103 | 50.206 | 52.2142 | 102.167 | 11.4845 | 10.41% | 20.82% | 21.65% | 42.36% | 4.762% | 241.1746 | 27.8197 | 0.55102 | 20.51 | 130.9762 | 26.83% | 59.76% | 2.8413 | 681.9046 | 120.7728 | 28985.4659 | Glasersatz Vakuum | -19262.9981 | -39.92% | Solarthermie | 2044.2381 | 503.4318 | -1358.5483 | -39.92% | -334.5679 | -39.92% | 1900.0445 | 464.7523 | - | - | - | - | 1900.0445 | 139.9% | 464.7523 | 138.9% | NEIN | NEIN | NEIN
12558 | D | E2 | 70 | 52.73% | VK | HS | HO-SC | EFH-2 | D_E2_70_53%_VK-HO-SC | 120.7728 | 1970 | Davos | 52.73% | 50% | 22.01% | Normal | Medium | 240 | 12 | 10 | 2 | 3 | II | 120 | 120 | 124.8 | 139.2 | 25.103 | 50.206 | 52.2142 | 102.167 | 11.4845 | 10.41% | 20.82% | 21.65% | 42.36% | 4.762% | 241.1746 | 27.8197 | 0.55102 | 20.51 | 130.9762 | 26.83% | 59.76% | 2.8413 | 681.9046 | 120.7728 | 28985.4659 | Glasersatz Vakuum | -19262.9981 | -39.92% | Holz Schnitzel | 1046.8868 | 364.8759 | -695.7342 | -39.92% | -242.4872 | -39.92% | 1900.0445 | 464.7523 | - | - | - | - | 1900.0445 | 273.1% | 464.7523 | 191.7% | NEIN | NEIN | NEIN
12559 | D | E2 | 70 | 52.73% | VA | ÖL | ÖL-HE | EFH-2 | D_E2_70_53%_VA-ÖL-HE | 127.2805 | 1970 | Davos | 52.73% | 50% | 22.01% | Normal | Medium | 240 | 12 | 10 | 2 | 3 | II | 120 | 120 | 124.8 | 139.2 | 25.103 | 50.206 | 52.2142 | 120.0332 | 12.3778 | 9.657% | 19.31% | 20.09% | 46.18% | 4.762% | 259.9341 | 27.8197 | 0.55768 | 20.51 | 144.0738 | 27.92% | 63.13% | 3.624 | 869.7553 | 127.2805 | 30547.3219 | Glasaufdopplung | -17701.1421 | -36.69% | Öl-Heizung | 42426.836 | 10997.0359 | -24584.9196 | -36.69% | -6372.4112 | -36.69% | 761.8642 | 176.4077 | - | - | - | - | 761.8642 | 3.099% | 176.4077 | 2.768% | JA | JA | JA
12560 | D | E2 | 70 | 52.73% | VA | FW | FEWA | EFH-2 | D_E2_70_53%_VA-FEWA | 127.2805 | 1970 | Davos | 52.73% | 50% | 22.01% | Normal | Medium | 240 | 12 | 10 | 2 | 3 | II | 120 | 120 | 124.8 | 139.2 | 25.103 | 50.206 | 52.2142 | 120.0332 | 12.3778 | 9.657% | 19.31% | 20.09% | 46.18% | 4.762% | 259.9341 | 27.8197 | 0.55768 | 20.51 | 144.0738 | 27.92% | 63.13% | 3.624 | 869.7553 | 127.2805 | 30547.3219 | Glasaufdopplung | -17701.1421 | -36.69% | Fernwärme | 12039.2386 | 2364.7221 | -6976.3325 | -36.69% | -1370.2766 | -36.69% | 761.8642 | 176.4077 | - | - | - | - | 761.8642 | 10.92% | 176.4077 | 12.87% | JA | JA | JA
12561 | D | E2 | 70 | 52.73% | VA | W1 | LWMX | EFH-2 | D_E2_70_53%_VA-LWMX | 127.2805 | 1970 | Davos | 52.73% | 50% | 22.01% | Normal | Medium | 240 | 12 | 10 | 2 | 3 | II | 120 | 120 | 124.8 | 139.2 | 25.103 | 50.206 | 52.2142 | 120.0332 | 12.3778 | 9.657% | 19.31% | 20.09% | 46.18% | 4.762% | 259.9341 | 27.8197 | 0.55768 | 20.51 | 144.0738 | 27.92% | 63.13% | 3.624 | 869.7553 | 127.2805 | 30547.3219 | Glasaufdopplung | -17701.1421 | -36.69% | WP LW CH Mix | 23949.1004 | 1771.7447 | -13877.6954 | -36.69% | -1026.6662 | -36.69% | 761.8642 | 176.4077 | - | - | - | - | 761.8642 | 5.49% | 176.4077 | 17.18% | JA | JA | JA
12562 | D | E2 | 70 | 52.73% | VA | W2 | LWCH | EFH-2 | D_E2_70_53%_VA-LWCH | 127.2805 | 1970 | Davos | 52.73% | 50% | 22.01% | Normal | Medium | 240 | 12 | 10 | 2 | 3 | II | 120 | 120 | 124.8 | 139.2 | 25.103 | 50.206 | 52.2142 | 120.0332 | 12.3778 | 9.657% | 19.31% | 20.09% | 46.18% | 4.762% | 259.9341 | 27.8197 | 0.55768 | 20.51 | 144.0738 | 27.92% | 63.13% | 3.624 | 869.7553 | 127.2805 | 30547.3219 | Glasaufdopplung | -17701.1421 | -36.69% | WP LW CH Zer | 757.5736 | 528.4687 | -438.9883 | -36.69% | -306.2298 | -36.69% | 761.8642 | 176.4077 | - | - | - | - | 761.8642 | 173.5% | 176.4077 | 57.61% | NEIN | JA | JA
12563 | D | E2 | 70 | 52.73% | VA | W3 | ERMX | EFH-2 | D_E2_70_53%_VA-ERMX | 127.2805 | 1970 | Davos | 52.73% | 50% | 22.01% | Normal | Medium | 240 | 12 | 10 | 2 | 3 | II | 120 | 120 | 124.8 | 139.2 | 25.103 | 50.206 | 52.2142 | 120.0332 | 12.3778 | 9.657% | 19.31% | 20.09% | 46.18% | 4.762% | 259.9341 | 27.8197 | 0.55768 | 20.51 | 144.0738 | 27.92% | 63.13% | 3.624 | 869.7553 | 127.2805 | 30547.3219 | Glasaufdopplung | -17701.1421 | -36.69% | WP E CH Mix | 12860.4225 | 1069.1563 | -7452.1808 | -36.69% | -619.54 | -36.69% | 761.8642 | 176.4077 | - | - | - | - | 761.8642 | 10.22% | 176.4077 | 28.47% | JA | JA | JA
12564 | D | E2 | 70 | 52.73% | VA | ST | SOTH | EFH-2 | D_E2_70_53%_VA-SOTH | 127.2805 | 1970 | Davos | 52.73% | 50% | 22.01% | Normal | Medium | 240 | 12 | 10 | 2 | 3 | II | 120 | 120 | 124.8 | 139.2 | 25.103 | 50.206 | 52.2142 | 120.0332 | 12.3778 | 9.657% | 19.31% | 20.09% | 46.18% | 4.762% | 259.9341 | 27.8197 | 0.55768 | 20.51 | 144.0738 | 27.92% | 63.13% | 3.624 | 869.7553 | 127.2805 | 30547.3219 | Glasaufdopplung | -17701.1421 | -36.69% | Solarthermie | 2154.3901 | 530.5587 | -1248.3963 | -36.69% | -307.4409 | -36.69% | 761.8642 | 176.4077 | - | - | - | - | 761.8642 | 61.03% | 176.4077 | 57.38% | JA | JA | JA
12565 | D | E2 | 70 | 52.73% | VA | HS | HO-SC | EFH-2 | D_E2_70_53%_VA-HO-SC | 127.2805 | 1970 | Davos | 52.73% | 50% | 22.01% | Normal | Medium | 240 | 12 | 10 | 2 | 3 | II | 120 | 120 | 124.8 | 139.2 | 25.103 | 50.206 | 52.2142 | 120.0332 | 12.3778 | 9.657% | 19.31% | 20.09% | 46.18% | 4.762% | 259.9341 | 27.8197 | 0.55768 | 20.51 | 144.0738 | 27.92% | 63.13% | 3.624 | 869.7553 | 127.2805 | 30547.3219 | Glasaufdopplung | -17701.1421 | -36.69% | Holz Schnitzel | 1103.2974 | 384.5369 | -639.3236 | -36.69% | -222.8261 | -36.69% | 761.8642 | 176.4077 | - | - | - | - | 761.8642 | 119.2% | 176.4077 | 79.17% | NEIN | JA | JA
12566 | D | E2 | 70 | 52.73% | HO | ÖL | ÖL-HE | EFH-2 | D_E2_70_53%_HO-ÖL-HE | 92.0167 | 1970 | Davos | 52.73% | 50% | 22.01% | Normal | Medium | 240 | 12 | 10 | 2 | 3 | II | 120 | 120 | 124.8 | 139.2 | 25.103 | 50.206 | 52.2142 | 72.7249 | 10.0124 | 11.94% | 23.88% | 24.83% | 34.59% | 4.762% | 210.2605 | 27.8197 | 0.61351 | 20.51 | 130.9762 | 33.75% | 87.33% | 4.7116 | 1130.7902 | 92.0167 | 22084.016 | Fensterersatz H | -26164.448 | -54.23% | Öl-Heizung | 30672.2445 | 7950.2458 | -36339.5111 | -54.23% | -9419.2013 | -54.23% | 1488.9896 | 371.9217 | 622.4026 | 130.9578 | - | - | 2111.3922 | 5.81% | 502.8796 | 5.339% | JA | JA | JA
12567 | D | E2 | 70 | 52.73% | HO | FW | FEWA | EFH-2 | D_E2_70_53%_HO-FEWA | 92.0167 | 1970 | Davos | 52.73% | 50% | 22.01% | Normal | Medium | 240 | 12 | 10 | 2 | 3 | II | 120 | 120 | 124.8 | 139.2 | 25.103 | 50.206 | 52.2142 | 72.7249 | 10.0124 | 11.94% | 23.88% | 24.83% | 34.59% | 4.762% | 210.2605 | 27.8197 | 0.61351 | 20.51 | 130.9762 | 33.75% | 87.33% | 4.7116 | 1130.7902 | 92.0167 | 22084.016 | Fensterersatz H | -26164.448 | -54.23% | Fernwärme | 8703.7004 | 1709.5627 | -10311.8707 | -54.23% | -2025.4361 | -54.23% | 1488.9896 | 371.9217 | 622.4026 | 130.9578 | - | - | 2111.3922 | 20.48% | 502.8796 | 24.83% | JA | JA | JA
12568 | D | E2 | 70 | 52.73% | HO | W1 | LWMX | EFH-2 | D_E2_70_53%_HO-LWMX | 92.0167 | 1970 | Davos | 52.73% | 50% | 22.01% | Normal | Medium | 240 | 12 | 10 | 2 | 3 | II | 120 | 120 | 124.8 | 139.2 | 25.103 | 50.206 | 52.2142 | 72.7249 | 10.0124 | 11.94% | 23.88% | 24.83% | 34.59% | 4.762% | 210.2605 | 27.8197 | 0.61351 | 20.51 | 130.9762 | 33.75% | 87.33% | 4.7116 | 1130.7902 | 92.0167 | 22084.016 | Fensterersatz H | -26164.448 | -54.23% | WP LW CH Mix | 17313.8686 | 1280.8729 | -20512.9272 | -54.23% | -1517.538 | -54.23% | 1488.9896 | 371.9217 | 622.4026 | 130.9578 | - | - | 2111.3922 | 10.29% | 502.8796 | 33.14% | JA | JA | JA
12569 | D | E2 | 70 | 52.73% | HO | W2 | LWCH | EFH-2 | D_E2_70_53%_HO-LWCH | 92.0167 | 1970 | Davos | 52.73% | 50% | 22.01% | Normal | Medium | 240 | 12 | 10 | 2 | 3 | II | 120 | 120 | 124.8 | 139.2 | 25.103 | 50.206 | 52.2142 | 72.7249 | 10.0124 | 11.94% | 23.88% | 24.83% | 34.59% | 4.762% | 210.2605 | 27.8197 | 0.61351 | 20.51 | 130.9762 | 33.75% | 87.33% | 4.7116 | 1130.7902 | 92.0167 | 22084.016 | Fensterersatz H | -26164.448 | -54.23% | WP LW CH Zer | 547.6836 | 382.0535 | -648.8783 | -54.23% | -452.6449 | -54.23% | 1488.9896 | 371.9217 | 622.4026 | 130.9578 | - | - | 2111.3922 | 325.4% | 502.8796 | 111.1% | NEIN | NEIN | NEIN
12570 | D | E2 | 70 | 52.73% | HO | W3 | ERMX | EFH-2 | D_E2_70_53%_HO-ERMX | 92.0167 | 1970 | Davos | 52.73% | 50% | 22.01% | Normal | Medium | 240 | 12 | 10 | 2 | 3 | II | 120 | 120 | 124.8 | 139.2 | 25.103 | 50.206 | 52.2142 | 72.7249 | 10.0124 | 11.94% | 23.88% | 24.83% | 34.59% | 4.762% | 210.2605 | 27.8197 | 0.61351 | 20.51 | 130.9762 | 33.75% | 87.33% | 4.7116 | 1130.7902 | 92.0167 | 22084.016 | Fensterersatz H | -26164.448 | -54.23% | WP E CH Mix | 9297.3708 | 772.9406 | -11015.2326 | -54.23% | -915.7557 | -54.23% | 1488.9896 | 371.9217 | 622.4026 | 130.9578 | - | - | 2111.3922 | 19.17% | 502.8796 | 54.91% | JA | JA | JA
12571 | D | E2 | 70 | 52.73% | HO | ST | SOTH | EFH-2 | D_E2_70_53%_HO-SOTH | 92.0167 | 1970 | Davos | 52.73% | 50% | 22.01% | Normal | Medium | 240 | 12 | 10 | 2 | 3 | II | 120 | 120 | 124.8 | 139.2 | 25.103 | 50.206 | 52.2142 | 72.7249 | 10.0124 | 11.94% | 23.88% | 24.83% | 34.59% | 4.762% | 210.2605 | 27.8197 | 0.61351 | 20.51 | 130.9762 | 33.75% | 87.33% | 4.7116 | 1130.7902 | 92.0167 | 22084.016 | Fensterersatz H | -26164.448 | -54.23% | Solarthermie | 1557.5043 | 383.5645 | -1845.2821 | -54.23% | -454.4351 | -54.23% | 1488.9896 | 371.9217 | 622.4026 | 130.9578 | - | - | 2111.3922 | 114.4% | 502.8796 | 110.7% | NEIN | NEIN | NEIN
12572 | D | E2 | 70 | 52.73% | HO | HS | HO-SC | EFH-2 | D_E2_70_53%_HO-HO-SC | 92.0167 | 1970 | Davos | 52.73% | 50% | 22.01% | Normal | Medium | 240 | 12 | 10 | 2 | 3 | II | 120 | 120 | 124.8 | 139.2 | 25.103 | 50.206 | 52.2142 | 72.7249 | 10.0124 | 11.94% | 23.88% | 24.83% | 34.59% | 4.762% | 210.2605 | 27.8197 | 0.61351 | 20.51 | 130.9762 | 33.75% | 87.33% | 4.7116 | 1130.7902 | 92.0167 | 22084.016 | Fensterersatz H | -26164.448 | -54.23% | Holz Schnitzel | 797.6227 | 277.9988 | -944.9983 | -54.23% | -329.3642 | -54.23% | 1488.9896 | 371.9217 | 622.4026 | 130.9578 | - | - | 2111.3922 | 223.4% | 502.8796 | 152.7% | NEIN | NEIN | NEIN
12573 | D | E2 | 70 | 52.73% | HM | ÖL | ÖL-HE | EFH-2 | D_E2_70_53%_HM-ÖL-HE | 93.8406 | 1970 | Davos | 52.73% | 50% | 22.01% | Normal | Medium | 240 | 12 | 10 | 2 | 3 | II | 120 | 120 | 124.8 | 139.2 | 25.103 | 50.206 | 52.2142 | 74.6521 | 10.1088 | 11.83% | 23.65% | 24.6% | 35.17% | 4.762% | 212.284 | 27.8197 | 0.60917 | 20.51 | 130.9762 | 33.23% | 85.02% | 4.5386 | 1089.2636 | 93.8406 | 22521.7385 | Fensterersatz HM | -25726.7255 | -53.32% | Öl-Heizung | 31280.1924 | 8107.8259 | -35731.5632 | -53.32% | -9261.6212 | -53.32% | 1488.9896 | 371.9217 | 813.8909 | 178.3346 | - | - | 2302.8805 | 6.445% | 550.2564 | 5.941% | JA | JA | JA
12574 | D | E2 | 70 | 52.73% | HM | FW | FEWA | EFH-2 | D_E2_70_53%_HM-FEWA | 93.8406 | 1970 | Davos | 52.73% | 50% | 22.01% | Normal | Medium | 240 | 12 | 10 | 2 | 3 | II | 120 | 120 | 124.8 | 139.2 | 25.103 | 50.206 | 52.2142 | 74.6521 | 10.1088 | 11.83% | 23.65% | 24.6% | 35.17% | 4.762% | 212.284 | 27.8197 | 0.60917 | 20.51 | 130.9762 | 33.23% | 85.02% | 4.5386 | 1089.2636 | 93.8406 | 22521.7385 | Fensterersatz HM | -25726.7255 | -53.32% | Fernwärme | 8876.2146 | 1743.4475 | -10139.3565 | -53.32% | -1991.5512 | -53.32% | 1488.9896 | 371.9217 | 813.8909 | 178.3346 | - | - | 2302.8805 | 22.71% | 550.2564 | 27.63% | JA | JA | JA
12575 | D | E2 | 70 | 52.73% | HM | W1 | LWMX | EFH-2 | D_E2_70_53%_HM-LWMX | 93.8406 | 1970 | Davos | 52.73% | 50% | 22.01% | Normal | Medium | 240 | 12 | 10 | 2 | 3 | II | 120 | 120 | 124.8 | 139.2 | 25.103 | 50.206 | 52.2142 | 74.6521 | 10.1088 | 11.83% | 23.65% | 24.6% | 35.17% | 4.762% | 212.284 | 27.8197 | 0.60917 | 20.51 | 130.9762 | 33.23% | 85.02% | 4.5386 | 1089.2636 | 93.8406 | 22521.7385 | Fensterersatz HM | -25726.7255 | -53.32% | WP LW CH Mix | 17657.043 | 1306.2608 | -20169.7528 | -53.32% | -1492.1501 | -53.32% | 1488.9896 | 371.9217 | 813.8909 | 178.3346 | - | - | 2302.8805 | 11.42% | 550.2564 | 36.88% | JA | JA | JA
12576 | D | E2 | 70 | 52.73% | HM | W2 | LWCH | EFH-2 | D_E2_70_53%_HM-LWCH | 93.8406 | 1970 | Davos | 52.73% | 50% | 22.01% | Normal | Medium | 240 | 12 | 10 | 2 | 3 | II | 120 | 120 | 124.8 | 139.2 | 25.103 | 50.206 | 52.2142 | 74.6521 | 10.1088 | 11.83% | 23.65% | 24.6% | 35.17% | 4.762% | 212.284 | 27.8197 | 0.60917 | 20.51 | 130.9762 | 33.23% | 85.02% | 4.5386 | 1089.2636 | 93.8406 | 22521.7385 | Fensterersatz HM | -25726.7255 | -53.32% | WP LW CH Zer | 558.5391 | 389.6261 | -638.0228 | -53.32% | -445.0724 | -53.32% | 1488.9896 | 371.9217 | 813.8909 | 178.3346 | - | - | 2302.8805 | 360.9% | 550.2564 | 123.6% | NEIN | NEIN | NEIN
12577 | D | E2 | 70 | 52.73% | HM | W3 | ERMX | EFH-2 | D_E2_70_53%_HM-ERMX | 93.8406 | 1970 | Davos | 52.73% | 50% | 22.01% | Normal | Medium | 240 | 12 | 10 | 2 | 3 | II | 120 | 120 | 124.8 | 139.2 | 25.103 | 50.206 | 52.2142 | 74.6521 | 10.1088 | 11.83% | 23.65% | 24.6% | 35.17% | 4.762% | 212.284 | 27.8197 | 0.60917 | 20.51 | 130.9762 | 33.23% | 85.02% | 4.5386 | 1089.2636 | 93.8406 | 22521.7385 | Fensterersatz HM | -25726.7255 | -53.32% | WP E CH Mix | 9481.6519 | 788.2608 | -10830.9514 | -53.32% | -900.4354 | -53.32% | 1488.9896 | 371.9217 | 813.8909 | 178.3346 | - | - | 2302.8805 | 21.26% | 550.2564 | 61.11% | JA | JA | JA
12578 | D | E2 | 70 | 52.73% | HM | ST | SOTH | EFH-2 | D_E2_70_53%_HM-SOTH | 93.8406 | 1970 | Davos | 52.73% | 50% | 22.01% | Normal | Medium | 240 | 12 | 10 | 2 | 3 | II | 120 | 120 | 124.8 | 139.2 | 25.103 | 50.206 | 52.2142 | 74.6521 | 10.1088 | 11.83% | 23.65% | 24.6% | 35.17% | 4.762% | 212.284 | 27.8197 | 0.60917 | 20.51 | 130.9762 | 33.23% | 85.02% | 4.5386 | 1089.2636 | 93.8406 | 22521.7385 | Fensterersatz HM | -25726.7255 | -53.32% | Solarthermie | 1588.3752 | 391.167 | -1814.4112 | -53.32% | -446.8326 | -53.32% | 1488.9896 | 371.9217 | 813.8909 | 178.3346 | - | - | 2302.8805 | 126.9% | 550.2564 | 123.1% | NEIN | NEIN | NEIN
12579 | D | E2 | 70 | 52.73% | HM | HS | HO-SC | EFH-2 | D_E2_70_53%_HM-HO-SC | 93.8406 | 1970 | Davos | 52.73% | 50% | 22.01% | Normal | Medium | 240 | 12 | 10 | 2 | 3 | II | 120 | 120 | 124.8 | 139.2 | 25.103 | 50.206 | 52.2142 | 74.6521 | 10.1088 | 11.83% | 23.65% | 24.6% | 35.17% | 4.762% | 212.284 | 27.8197 | 0.60917 | 20.51 | 130.9762 | 33.23% | 85.02% | 4.5386 | 1089.2636 | 93.8406 | 22521.7385 | Fensterersatz HM | -25726.7255 | -53.32% | Holz Schnitzel | 813.4322 | 283.5089 | -929.1888 | -53.32% | -323.8541 | -53.32% | 1488.9896 | 371.9217 | 813.8909 | 178.3346 | - | - | 2302.8805 | 247.8% | 550.2564 | 169.9% | NEIN | NEIN | NEIN
12580 | D | E2 | 70 | 52.73% | KU | ÖL | ÖL-HE | EFH-2 | D_E2_70_53%_KU-ÖL-HE | 90.2037 | 1970 | Davos | 52.73% | 50% | 22.01% | Normal | Medium | 240 | 12 | 10 | 2 | 3 | II | 120 | 120 | 124.8 | 139.2 | 25.103 | 50.206 | 52.2142 | 70.7977 | 9.916 | 12.06% | 24.11% | 25.07% | 34% | 4.762% | 208.2369 | 27.8197 | 0.61787 | 20.51 | 130.9762 | 34.28% | 89.72% | 4.894 | 1174.5599 | 90.2037 | 21648.8849 | Fensterersatz K | -26599.5791 | -55.13% | Öl-Heizung | 30067.8958 | 7793.5986 | -36943.8598 | -55.13% | -9575.8485 | -55.13% | 1488.9896 | 371.9217 | 1018.3106 | 196.6461 | - | - | 2507.3002 | 6.787% | 568.5679 | 5.938% | JA | JA | JA
12581 | D | E2 | 70 | 52.73% | KU | FW | FEWA | EFH-2 | D_E2_70_53%_KU-FEWA | 90.2037 | 1970 | Davos | 52.73% | 50% | 22.01% | Normal | Medium | 240 | 12 | 10 | 2 | 3 | II | 120 | 120 | 124.8 | 139.2 | 25.103 | 50.206 | 52.2142 | 70.7977 | 9.916 | 12.06% | 24.11% | 25.07% | 34% | 4.762% | 208.2369 | 27.8197 | 0.61787 | 20.51 | 130.9762 | 34.28% | 89.72% | 4.894 | 1174.5599 | 90.2037 | 21648.8849 | Fensterersatz K | -26599.5791 | -55.13% | Fernwärme | 8532.2076 | 1675.8784 | -10483.3635 | -55.13% | -2059.1204 | -55.13% | 1488.9896 | 371.9217 | 1018.3106 | 196.6461 | - | - | 2507.3002 | 23.92% | 568.5679 | 27.61% | JA | JA | JA
12582 | D | E2 | 70 | 52.73% | KU | W1 | LWMX | EFH-2 | D_E2_70_53%_KU-LWMX | 90.2037 | 1970 | Davos | 52.73% | 50% | 22.01% | Normal | Medium | 240 | 12 | 10 | 2 | 3 | II | 120 | 120 | 124.8 | 139.2 | 25.103 | 50.206 | 52.2142 | 70.7977 | 9.916 | 12.06% | 24.11% | 25.07% | 34% | 4.762% | 208.2369 | 27.8197 | 0.61787 | 20.51 | 130.9762 | 34.28% | 89.72% | 4.894 | 1174.5599 | 90.2037 | 21648.8849 | Fensterersatz K | -26599.5791 | -55.13% | WP LW CH Mix | 16972.7258 | 1255.6353 | -20854.07 | -55.13% | -1542.7756 | -55.13% | 1488.9896 | 371.9217 | 1018.3106 | 196.6461 | - | - | 2507.3002 | 12.02% | 568.5679 | 36.85% | JA | JA | JA
12583 | D | E2 | 70 | 52.73% | KU | W2 | LWCH | EFH-2 | D_E2_70_53%_KU-LWCH | 90.2037 | 1970 | Davos | 52.73% | 50% | 22.01% | Normal | Medium | 240 | 12 | 10 | 2 | 3 | II | 120 | 120 | 124.8 | 139.2 | 25.103 | 50.206 | 52.2142 | 70.7977 | 9.916 | 12.06% | 24.11% | 25.07% | 34% | 4.762% | 208.2369 | 27.8197 | 0.61787 | 20.51 | 130.9762 | 34.28% | 89.72% | 4.894 | 1174.5599 | 90.2037 | 21648.8849 | Fensterersatz K | -26599.5791 | -55.13% | WP LW CH Zer | 536.8923 | 374.5257 | -659.6696 | -55.13% | -460.1727 | -55.13% | 1488.9896 | 371.9217 | 1018.3106 | 196.6461 | - | - | 2507.3002 | 380.1% | 568.5679 | 123.6% | NEIN | NEIN | NEIN
12584 | D | E2 | 70 | 52.73% | KU | W3 | ERMX | EFH-2 | D_E2_70_53%_KU-ERMX | 90.2037 | 1970 | Davos | 52.73% | 50% | 22.01% | Normal | Medium | 240 | 12 | 10 | 2 | 3 | II | 120 | 120 | 124.8 | 139.2 | 25.103 | 50.206 | 52.2142 | 70.7977 | 9.916 | 12.06% | 24.11% | 25.07% | 34% | 4.762% | 208.2369 | 27.8197 | 0.61787 | 20.51 | 130.9762 | 34.28% | 89.72% | 4.894 | 1174.5599 | 90.2037 | 21648.8849 | Fensterersatz K | -26599.5791 | -55.13% | WP E CH Mix | 9114.1806 | 757.711 | -11198.4228 | -55.13% | -930.9853 | -55.13% | 1488.9896 | 371.9217 | 1018.3106 | 196.6461 | - | - | 2507.3002 | 22.39% | 568.5679 | 61.07% | JA | JA | JA
12585 | D | E2 | 70 | 52.73% | KU | ST | SOTH | EFH-2 | D_E2_70_53%_KU-SOTH | 90.2037 | 1970 | Davos | 52.73% | 50% | 22.01% | Normal | Medium | 240 | 12 | 10 | 2 | 3 | II | 120 | 120 | 124.8 | 139.2 | 25.103 | 50.206 | 52.2142 | 70.7977 | 9.916 | 12.06% | 24.11% | 25.07% | 34% | 4.762% | 208.2369 | 27.8197 | 0.61787 | 20.51 | 130.9762 | 34.28% | 89.72% | 4.894 | 1174.5599 | 90.2037 | 21648.8849 | Fensterersatz K | -26599.5791 | -55.13% | Solarthermie | 1526.8161 | 376.0069 | -1875.9703 | -55.13% | -461.9927 | -55.13% | 1488.9896 | 371.9217 | 1018.3106 | 196.6461 | - | - | 2507.3002 | 133.7% | 568.5679 | 123.1% | NEIN | NEIN | NEIN
12586 | D | E2 | 70 | 52.73% | KU | HS | HO-SC | EFH-2 | D_E2_70_53%_KU-HO-SC | 90.2037 | 1970 | Davos | 52.73% | 50% | 22.01% | Normal | Medium | 240 | 12 | 10 | 2 | 3 | II | 120 | 120 | 124.8 | 139.2 | 25.103 | 50.206 | 52.2142 | 70.7977 | 9.916 | 12.06% | 24.11% | 25.07% | 34% | 4.762% | 208.2369 | 27.8197 | 0.61787 | 20.51 | 130.9762 | 34.28% | 89.72% | 4.894 | 1174.5599 | 90.2037 | 21648.8849 | Fensterersatz K | -26599.5791 | -55.13% | Holz Schnitzel | 781.9068 | 272.5213 | -960.7142 | -55.13% | -334.8418 | -55.13% | 1488.9896 | 371.9217 | 1018.3106 | 196.6461 | - | - | 2507.3002 | 261% | 568.5679 | 169.8% | NEIN | NEIN | NEIN
12587 | D | E2 | 70 | 52.73% | ME | ÖL | ÖL-HE | EFH-2 | D_E2_70_53%_ME-ÖL-HE | 97.5185 | 1970 | Davos | 52.73% | 50% | 22.01% | Normal | Medium | 240 | 12 | 10 | 2 | 3 | II | 120 | 120 | 124.8 | 139.2 | 25.103 | 50.206 | 52.2142 | 78.5065 | 10.3015 | 11.6% | 23.21% | 24.14% | 36.29% | 4.762% | 216.3311 | 27.8197 | 0.60058 | 20.51 | 130.9762 | 32.22% | 80.66% | 4.2187 | 1012.488 | 97.5185 | 23404.436 | Fensterersatz M | -24844.028 | -51.49% | Öl-Heizung | 32506.1611 | 8425.597 | -34505.5944 | -51.49% | -8943.8501 | -51.49% | 1488.9896 | 371.9217 | 1334.0162 | 318.1973 | - | - | 2823.0058 | 8.181% | 690.119 | 7.716% | JA | JA | JA
12588 | D | E2 | 70 | 52.73% | ME | FW | FEWA | EFH-2 | D_E2_70_53%_ME-FEWA | 97.5185 | 1970 | Davos | 52.73% | 50% | 22.01% | Normal | Medium | 240 | 12 | 10 | 2 | 3 | II | 120 | 120 | 124.8 | 139.2 | 25.103 | 50.206 | 52.2142 | 78.5065 | 10.3015 | 11.6% | 23.21% | 24.14% | 36.29% | 4.762% | 216.3311 | 27.8197 | 0.60058 | 20.51 | 130.9762 | 32.22% | 80.66% | 4.2187 | 1012.488 | 97.5185 | 23404.436 | Fensterersatz M | -24844.028 | -51.49% | Fernwärme | 9224.1012 | 1811.7787 | -9791.4699 | -51.49% | -1923.2201 | -51.49% | 1488.9896 | 371.9217 | 1334.0162 | 318.1973 | - | - | 2823.0058 | 28.83% | 690.119 | 35.88% | JA | JA | JA
12589 | D | E2 | 70 | 52.73% | ME | W1 | LWMX | EFH-2 | D_E2_70_53%_ME-LWMX | 97.5185 | 1970 | Davos | 52.73% | 50% | 22.01% | Normal | Medium | 240 | 12 | 10 | 2 | 3 | II | 120 | 120 | 124.8 | 139.2 | 25.103 | 50.206 | 52.2142 | 78.5065 | 10.3015 | 11.6% | 23.21% | 24.14% | 36.29% | 4.762% | 216.3311 | 27.8197 | 0.60058 | 20.51 | 130.9762 | 32.22% | 80.66% | 4.2187 | 1012.488 | 97.5185 | 23404.436 | Fensterersatz M | -24844.028 | -51.49% | WP LW CH Mix | 18349.0778 | 1357.4573 | -19477.718 | -51.49% | -1440.9536 | -51.49% | 1488.9896 | 371.9217 | 1334.0162 | 318.1973 | - | - | 2823.0058 | 14.49% | 690.119 | 47.89% | JA | JA | JA
12590 | D | E2 | 70 | 52.73% | ME | W2 | LWCH | EFH-2 | D_E2_70_53%_ME-LWCH | 97.5185 | 1970 | Davos | 52.73% | 50% | 22.01% | Normal | Medium | 240 | 12 | 10 | 2 | 3 | II | 120 | 120 | 124.8 | 139.2 | 25.103 | 50.206 | 52.2142 | 78.5065 | 10.3015 | 11.6% | 23.21% | 24.14% | 36.29% | 4.762% | 216.3311 | 27.8197 | 0.60058 | 20.51 | 130.9762 | 32.22% | 80.66% | 4.2187 | 1012.488 | 97.5185 | 23404.436 | Fensterersatz M | -24844.028 | -51.49% | WP LW CH Zer | 580.43 | 404.8967 | -616.1319 | -51.49% | -429.8017 | -51.49% | 1488.9896 | 371.9217 | 1334.0162 | 318.1973 | - | - | 2823.0058 | 458.2% | 690.119 | 160.6% | NEIN | NEIN | NEIN
12591 | D | E2 | 70 | 52.73% | ME | W3 | ERMX | EFH-2 | D_E2_70_53%_ME-ERMX | 97.5185 | 1970 | Davos | 52.73% | 50% | 22.01% | Normal | Medium | 240 | 12 | 10 | 2 | 3 | II | 120 | 120 | 124.8 | 139.2 | 25.103 | 50.206 | 52.2142 | 78.5065 | 10.3015 | 11.6% | 23.21% | 24.14% | 36.29% | 4.762% | 216.3311 | 27.8197 | 0.60058 | 20.51 | 130.9762 | 32.22% | 80.66% | 4.2187 | 1012.488 | 97.5185 | 23404.436 | Fensterersatz M | -24844.028 | -51.49% | WP E CH Mix | 9853.2676 | 819.1553 | -10459.3358 | -51.49% | -869.541 | -51.49% | 1488.9896 | 371.9217 | 1334.0162 | 318.1973 | - | - | 2823.0058 | 26.99% | 690.119 | 79.37% | JA | JA | JA
12592 | D | E2 | 70 | 52.73% | ME | ST | SOTH | EFH-2 | D_E2_70_53%_ME-SOTH | 97.5185 | 1970 | Davos | 52.73% | 50% | 22.01% | Normal | Medium | 240 | 12 | 10 | 2 | 3 | II | 120 | 120 | 124.8 | 139.2 | 25.103 | 50.206 | 52.2142 | 78.5065 | 10.3015 | 11.6% | 23.21% | 24.14% | 36.29% | 4.762% | 216.3311 | 27.8197 | 0.60058 | 20.51 | 130.9762 | 32.22% | 80.66% | 4.2187 | 1012.488 | 97.5185 | 23404.436 | Fensterersatz M | -24844.028 | -51.49% | Solarthermie | 1650.6286 | 406.4981 | -1752.1578 | -51.49% | -431.5015 | -51.49% | 1488.9896 | 371.9217 | 1334.0162 | 318.1973 | - | - | 2823.0058 | 161.1% | 690.119 | 159.9% | NEIN | NEIN | NEIN
12593 | D | E2 | 70 | 52.73% | ME | HS | HO-SC | EFH-2 | D_E2_70_53%_ME-HO-SC | 97.5185 | 1970 | Davos | 52.73% | 50% | 22.01% | Normal | Medium | 240 | 12 | 10 | 2 | 3 | II | 120 | 120 | 124.8 | 139.2 | 25.103 | 50.206 | 52.2142 | 78.5065 | 10.3015 | 11.6% | 23.21% | 24.14% | 36.29% | 4.762% | 216.3311 | 27.8197 | 0.60058 | 20.51 | 130.9762 | 32.22% | 80.66% | 4.2187 | 1012.488 | 97.5185 | 23404.436 | Fensterersatz M | -24844.028 | -51.49% | Holz Schnitzel | 845.3132 | 294.6205 | -897.3078 | -51.49% | -312.7425 | -51.49% | 1488.9896 | 371.9217 | 1334.0162 | 318.1973 | - | - | 2823.0058 | 314.6% | 690.119 | 220.7% | NEIN | NEIN | NEIN
12594 | D | E2 | 70 | 52.73% | GH | ÖL | ÖL-HE | EFH-2 | D_E2_70_53%_GH-ÖL-HE | 19.9318 | 1970 | Davos | 52.73% | 50% | 22.01% | Normal | Medium | 240 | 12 | 10 | 2 | 3 | II | 120 | 120 | 124.8 | 139.2 | 8.9654 | 10.7584 | 12.6806 | 72.7249 | 21.0259 | 7.107% | 8.528% | 10.05% | 57.65% | 16.67% | 126.1551 | 27.8197 | 0.87055 | 20.51 | 130.9762 | 74.05% | 572.1% | 15.2533 | 3660.8009 | 19.9318 | 4783.639 | Gebäudehülle | -43464.825 | -90.09% | Öl-Heizung | 6643.9431 | 1722.11 | -60367.8125 | -90.09% | -15647.337 | -90.09% | 1488.9896 | 371.9217 | 827.3198 | 170.9022 | 2129.28 | 580.8 | 4445.5895 | 7.364% | 1123.624 | 7.181% | JA | JA | JA
12595 | D | E2 | 70 | 52.73% | GH | FW | FEWA | EFH-2 | D_E2_70_53%_GH-FEWA | 19.9318 | 1970 | Davos | 52.73% | 50% | 22.01% | Normal | Medium | 240 | 12 | 10 | 2 | 3 | II | 120 | 120 | 124.8 | 139.2 | 8.9654 | 10.7584 | 12.6806 | 72.7249 | 21.0259 | 7.107% | 8.528% | 10.05% | 57.65% | 16.67% | 126.1551 | 27.8197 | 0.87055 | 20.51 | 130.9762 | 74.05% | 572.1% | 15.2533 | 3660.8009 | 19.9318 | 4783.639 | Gebäudehülle | -43464.825 | -90.09% | Fernwärme | 1885.3166 | 370.3099 | -17130.2546 | -90.09% | -3364.6888 | -90.09% | 1488.9896 | 371.9217 | 827.3198 | 170.9022 | 2129.28 | 580.8 | 4445.5895 | 25.95% | 1123.624 | 33.39% | JA | JA | JA
12596 | D | E2 | 70 | 52.73% | GH | W1 | LWMX | EFH-2 | D_E2_70_53%_GH-LWMX | 19.9318 | 1970 | Davos | 52.73% | 50% | 22.01% | Normal | Medium | 240 | 12 | 10 | 2 | 3 | II | 120 | 120 | 124.8 | 139.2 | 8.9654 | 10.7584 | 12.6806 | 72.7249 | 21.0259 | 7.107% | 8.528% | 10.05% | 57.65% | 16.67% | 126.1551 | 27.8197 | 0.87055 | 20.51 | 130.9762 | 74.05% | 572.1% | 15.2533 | 3660.8009 | 19.9318 | 4783.639 | Gebäudehülle | -43464.825 | -90.09% | WP LW CH Mix | 3750.373 | 277.4511 | -34076.4228 | -90.09% | -2520.9598 | -90.09% | 1488.9896 | 371.9217 | 827.3198 | 170.9022 | 2129.28 | 580.8 | 4445.5895 | 13.05% | 1123.624 | 44.57% | JA | JA | JA
12597 | D | E2 | 70 | 52.73% | GH | W2 | LWCH | EFH-2 | D_E2_70_53%_GH-LWCH | 19.9318 | 1970 | Davos | 52.73% | 50% | 22.01% | Normal | Medium | 240 | 12 | 10 | 2 | 3 | II | 120 | 120 | 124.8 | 139.2 | 8.9654 | 10.7584 | 12.6806 | 72.7249 | 21.0259 | 7.107% | 8.528% | 10.05% | 57.65% | 16.67% | 126.1551 | 27.8197 | 0.87055 | 20.51 | 130.9762 | 74.05% | 572.1% | 15.2533 | 3660.8009 | 19.9318 | 4783.639 | Gebäudehülle | -43464.825 | -90.09% | WP LW CH Zer | 118.6342 | 82.757 | -1077.9277 | -90.09% | -751.9415 | -90.09% | 1488.9896 | 371.9217 | 827.3198 | 170.9022 | 2129.28 | 580.8 | 4445.5895 | 412.4% | 1123.624 | 149.4% | NEIN | NEIN | NEIN
12598 | D | E2 | 70 | 52.73% | GH | W3 | ERMX | EFH-2 | D_E2_70_53%_GH-ERMX | 19.9318 | 1970 | Davos | 52.73% | 50% | 22.01% | Normal | Medium | 240 | 12 | 10 | 2 | 3 | II | 120 | 120 | 124.8 | 139.2 | 8.9654 | 10.7584 | 12.6806 | 72.7249 | 21.0259 | 7.107% | 8.528% | 10.05% | 57.65% | 16.67% | 126.1551 | 27.8197 | 0.87055 | 20.51 | 130.9762 | 74.05% | 572.1% | 15.2533 | 3660.8009 | 19.9318 | 4783.639 | Gebäudehülle | -43464.825 | -90.09% | WP E CH Mix | 2013.912 | 167.4274 | -18298.6913 | -90.09% | -1521.2689 | -90.09% | 1488.9896 | 371.9217 | 827.3198 | 170.9022 | 2129.28 | 580.8 | 4445.5895 | 24.29% | 1123.624 | 73.86% | JA | JA | JA
12599 | D | E2 | 70 | 52.73% | GH | ST | SOTH | EFH-2 | D_E2_70_53%_GH-SOTH | 19.9318 | 1970 | Davos | 52.73% | 50% | 22.01% | Normal | Medium | 240 | 12 | 10 | 2 | 3 | II | 120 | 120 | 124.8 | 139.2 | 8.9654 | 10.7584 | 12.6806 | 72.7249 | 21.0259 | 7.107% | 8.528% | 10.05% | 57.65% | 16.67% | 126.1551 | 27.8197 | 0.87055 | 20.51 | 130.9762 | 74.05% | 572.1% | 15.2533 | 3660.8009 | 19.9318 | 4783.639 | Gebäudehülle | -43464.825 | -90.09% | Solarthermie | 337.3724 | 83.0843 | -3065.414 | -90.09% | -754.9154 | -90.09% | 1488.9896 | 371.9217 | 827.3198 | 170.9022 | 2129.28 | 580.8 | 4445.5895 | 145% | 1123.624 | 148.8% | NEIN | NEIN | NEIN
12600 | D | E2 | 70 | 52.73% | GH | HS | HO-SC | EFH-2 | D_E2_70_53%_GH-HO-SC | 19.9318 | 1970 | Davos | 52.73% | 50% | 22.01% | Normal | Medium | 240 | 12 | 10 | 2 | 3 | II | 120 | 120 | 124.8 | 139.2 | 8.9654 | 10.7584 | 12.6806 | 72.7249 | 21.0259 | 7.107% | 8.528% | 10.05% | 57.65% | 16.67% | 126.1551 | 27.8197 | 0.87055 | 20.51 | 130.9762 | 74.05% | 572.1% | 15.2533 | 3660.8009 | 19.9318 | 4783.639 | Gebäudehülle | -43464.825 | -90.09% | Holz Schnitzel | 172.7738 | 60.2176 | -1569.8472 | -90.09% | -547.1454 | -90.09% | 1488.9896 | 371.9217 | 827.3198 | 170.9022 | 2129.28 | 580.8 | 4445.5895 | 283.2% | 1123.624 | 205.4% | NEIN | NEIN | NEIN
12601 | D | E3 | 70 | 17.73% | IZ | ÖL | ÖL-HE | EFH-3 | D_E3_70_18%_IZ-ÖL-HE | 162.1845 | 1970 | Davos | 17.73% | 20% | 22.01% | Normal | Medium | 360 | 12 | 10 | 3 | 3 | II | 120 | 120 | 325.8 | 70.2 | 16.7353 | 33.4706 | 90.8728 | 73.2262 | 10.7152 | 7.437% | 14.87% | 40.38% | 32.54% | 4.762% | 225.0202 | 27.8197 | 0.35855 | 20.51 | 70.3374 | 9.974% | 15.55% | 0.14883 | 53.5796 | 162.1845 | 58386.4075 | Ist-Zustand | - | - | Öl-Heizung | 81092.2327 | 21019.1067 |  |  |  |  | - | - | - | - | - | - | - | - | - | - | JA | JA | JA
12602 | D | E3 | 70 | 17.73% | IZ | FW | FEWA | EFH-3 | D_E3_70_18%_IZ-FEWA | 162.1845 | 1970 | Davos | 17.73% | 20% | 22.01% | Normal | Medium | 360 | 12 | 10 | 3 | 3 | II | 120 | 120 | 325.8 | 70.2 | 16.7353 | 33.4706 | 90.8728 | 73.2262 | 10.7152 | 7.437% | 14.87% | 40.38% | 32.54% | 4.762% | 225.0202 | 27.8197 | 0.35855 | 20.51 | 70.3374 | 9.974% | 15.55% | 0.14883 | 53.5796 | 162.1845 | 58386.4075 | Ist-Zustand | - | - | Fernwärme | 23011.1135 | 4519.7948 | -58081.1191 | -71.62% | -16499.3119 | -78.5% | - | - | - | - | - | - | - | - | - | - | JA | JA | JA
12603 | D | E3 | 70 | 17.73% | IZ | W1 | LWMX | EFH-3 | D_E3_70_18%_IZ-LWMX | 162.1845 | 1970 | Davos | 17.73% | 20% | 22.01% | Normal | Medium | 360 | 12 | 10 | 3 | 3 | II | 120 | 120 | 325.8 | 70.2 | 16.7353 | 33.4706 | 90.8728 | 73.2262 | 10.7152 | 7.437% | 14.87% | 40.38% | 32.54% | 4.762% | 225.0202 | 27.8197 | 0.35855 | 20.51 | 70.3374 | 9.974% | 15.55% | 0.14883 | 53.5796 | 162.1845 | 58386.4075 | Ist-Zustand | - | - | WP LW CH Mix | 45774.9435 | 3386.4116 | -35317.2892 | -43.55% | -17632.6951 | -83.89% | - | - | - | - | - | - | - | - | - | - | JA | JA | JA
12604 | D | E3 | 70 | 17.73% | IZ | W2 | LWCH | EFH-3 | D_E3_70_18%_IZ-LWCH | 162.1845 | 1970 | Davos | 17.73% | 20% | 22.01% | Normal | Medium | 360 | 12 | 10 | 3 | 3 | II | 120 | 120 | 325.8 | 70.2 | 16.7353 | 33.4706 | 90.8728 | 73.2262 | 10.7152 | 7.437% | 14.87% | 40.38% | 32.54% | 4.762% | 225.0202 | 27.8197 | 0.35855 | 20.51 | 70.3374 | 9.974% | 15.55% | 0.14883 | 53.5796 | 162.1845 | 58386.4075 | Ist-Zustand | - | - | WP LW CH Zer | 1447.9829 | 1010.0848 | -79644.2498 | -98.21% | -20009.0219 | -95.19% | - | - | - | - | - | - | - | - | - | - | JA | JA | JA
12605 | D | E3 | 70 | 17.73% | IZ | W3 | ERMX | EFH-3 | D_E3_70_18%_IZ-ERMX | 162.1845 | 1970 | Davos | 17.73% | 20% | 22.01% | Normal | Medium | 360 | 12 | 10 | 3 | 3 | II | 120 | 120 | 325.8 | 70.2 | 16.7353 | 33.4706 | 90.8728 | 73.2262 | 10.7152 | 7.437% | 14.87% | 40.38% | 32.54% | 4.762% | 225.0202 | 27.8197 | 0.35855 | 20.51 | 70.3374 | 9.974% | 15.55% | 0.14883 | 53.5796 | 162.1845 | 58386.4075 | Ist-Zustand | - | - | WP E CH Mix | 24580.6776 | 2043.5243 | -56511.5551 | -69.69% | -18975.5824 | -90.28% | - | - | - | - | - | - | - | - | - | - | JA | JA | JA
12606 | D | E3 | 70 | 17.73% | IZ | ST | SOTH | EFH-3 | D_E3_70_18%_IZ-SOTH | 162.1845 | 1970 | Davos | 17.73% | 20% | 22.01% | Normal | Medium | 360 | 12 | 10 | 3 | 3 | II | 120 | 120 | 325.8 | 70.2 | 16.7353 | 33.4706 | 90.8728 | 73.2262 | 10.7152 | 7.437% | 14.87% | 40.38% | 32.54% | 4.762% | 225.0202 | 27.8197 | 0.35855 | 20.51 | 70.3374 | 9.974% | 15.55% | 0.14883 | 53.5796 | 162.1845 | 58386.4075 | Ist-Zustand | - | - | Solarthermie | 4117.7782 | 1014.0797 | -76974.4544 | -94.92% | -20005.027 | -95.18% | - | - | - | - | - | - | - | - | - | - | JA | JA | JA
12607 | D | E3 | 70 | 17.73% | IZ | HS | HO-SC | EFH-3 | D_E3_70_18%_IZ-HO-SC | 162.1845 | 1970 | Davos | 17.73% | 20% | 22.01% | Normal | Medium | 360 | 12 | 10 | 3 | 3 | II | 120 | 120 | 325.8 | 70.2 | 16.7353 | 33.4706 | 90.8728 | 73.2262 | 10.7152 | 7.437% | 14.87% | 40.38% | 32.54% | 4.762% | 225.0202 | 27.8197 | 0.35855 | 20.51 | 70.3374 | 9.974% | 15.55% | 0.14883 | 53.5796 | 162.1845 | 58386.4075 | Ist-Zustand | - | - | Holz Schnitzel | 2108.7797 | 734.9818 | -78983.453 | -97.4% | -20284.1249 | -96.5% | - | - | - | - | - | - | - | - | - | - | JA | JA | JA
12608 | D | E3 | 70 | 17.73% | 2V | ÖL | ÖL-HE | EFH-3 | D_E3_70_18%_2V-ÖL-HE | 142.2283 | 1970 | Davos | 17.73% | 20% | 22.01% | Normal | Medium | 360 | 12 | 10 | 3 | 3 | II | 120 | 120 | 325.8 | 70.2 | 16.7353 | 33.4706 | 90.8728 | 38.8495 | 8.9964 | 8.858% | 17.72% | 48.1% | 20.56% | 4.762% | 188.9246 | 27.8197 | 0.3438 | 20.51 | 54.1057 | 8.582% | 13.08% | 0.072002 | 25.9207 | 142.2283 | 51202.2017 | Glasersatz 2-IV | -7184.2058 | -12.3% | Öl-Heizung | 71114.169 | 18432.7926 | -9978.0636 | -12.3% | -2586.3141 | -12.3% | 709.7868 | 173.6144 | - | - | - | - | 709.7868 | 7.113% | 173.6144 | 6.713% | JA | JA | JA
12609 | D | E3 | 70 | 17.73% | 2V | FW | FEWA | EFH-3 | D_E3_70_18%_2V-FEWA | 142.2283 | 1970 | Davos | 17.73% | 20% | 22.01% | Normal | Medium | 360 | 12 | 10 | 3 | 3 | II | 120 | 120 | 325.8 | 70.2 | 16.7353 | 33.4706 | 90.8728 | 38.8495 | 8.9964 | 8.858% | 17.72% | 48.1% | 20.56% | 4.762% | 188.9246 | 27.8197 | 0.3438 | 20.51 | 54.1057 | 8.582% | 13.08% | 0.072002 | 25.9207 | 142.2283 | 51202.2017 | Glasersatz 2-IV | -7184.2058 | -12.3% | Fernwärme | 20179.6913 | 3963.6528 | -2831.4223 | -12.3% | -556.142 | -12.3% | 709.7868 | 173.6144 | - | - | - | - | 709.7868 | 25.07% | 173.6144 | 31.22% | JA | JA | JA
12610 | D | E3 | 70 | 17.73% | 2V | W1 | LWMX | EFH-3 | D_E3_70_18%_2V-LWMX | 142.2283 | 1970 | Davos | 17.73% | 20% | 22.01% | Normal | Medium | 360 | 12 | 10 | 3 | 3 | II | 120 | 120 | 325.8 | 70.2 | 16.7353 | 33.4706 | 90.8728 | 38.8495 | 8.9964 | 8.858% | 17.72% | 48.1% | 20.56% | 4.762% | 188.9246 | 27.8197 | 0.3438 | 20.51 | 54.1057 | 8.582% | 13.08% | 0.072002 | 25.9207 | 142.2283 | 51202.2017 | Glasersatz 2-IV | -7184.2058 | -12.3% | WP LW CH Mix | 40142.5261 | 2969.7277 | -5632.4173 | -12.3% | -416.6839 | -12.3% | 709.7868 | 173.6144 | - | - | - | - | 709.7868 | 12.6% | 173.6144 | 41.67% | JA | JA | JA
12611 | D | E3 | 70 | 17.73% | 2V | W2 | LWCH | EFH-3 | D_E3_70_18%_2V-LWCH | 142.2283 | 1970 | Davos | 17.73% | 20% | 22.01% | Normal | Medium | 360 | 12 | 10 | 3 | 3 | II | 120 | 120 | 325.8 | 70.2 | 16.7353 | 33.4706 | 90.8728 | 38.8495 | 8.9964 | 8.858% | 17.72% | 48.1% | 20.56% | 4.762% | 188.9246 | 27.8197 | 0.3438 | 20.51 | 54.1057 | 8.582% | 13.08% | 0.072002 | 25.9207 | 142.2283 | 51202.2017 | Glasersatz 2-IV | -7184.2058 | -12.3% | WP LW CH Zer | 1269.8146 | 885.7981 | -178.1683 | -12.3% | -124.2868 | -12.3% | 709.7868 | 173.6144 | - | - | - | - | 709.7868 | 398.4% | 173.6144 | 139.7% | NEIN | NEIN | NEIN
12612 | D | E3 | 70 | 17.73% | 2V | W3 | ERMX | EFH-3 | D_E3_70_18%_2V-ERMX | 142.2283 | 1970 | Davos | 17.73% | 20% | 22.01% | Normal | Medium | 360 | 12 | 10 | 3 | 3 | II | 120 | 120 | 325.8 | 70.2 | 16.7353 | 33.4706 | 90.8728 | 38.8495 | 8.9964 | 8.858% | 17.72% | 48.1% | 20.56% | 4.762% | 188.9246 | 27.8197 | 0.3438 | 20.51 | 54.1057 | 8.582% | 13.08% | 0.072002 | 25.9207 | 142.2283 | 51202.2017 | Glasersatz 2-IV | -7184.2058 | -12.3% | WP E CH Mix | 21556.1269 | 1792.0771 | -3024.5506 | -12.3% | -251.4472 | -12.3% | 709.7868 | 173.6144 | - | - | - | - | 709.7868 | 23.47% | 173.6144 | 69.05% | JA | JA | JA
12613 | D | E3 | 70 | 17.73% | 2V | ST | SOTH | EFH-3 | D_E3_70_18%_2V-SOTH | 142.2283 | 1970 | Davos | 17.73% | 20% | 22.01% | Normal | Medium | 360 | 12 | 10 | 3 | 3 | II | 120 | 120 | 325.8 | 70.2 | 16.7353 | 33.4706 | 90.8728 | 38.8495 | 8.9964 | 8.858% | 17.72% | 48.1% | 20.56% | 4.762% | 188.9246 | 27.8197 | 0.3438 | 20.51 | 54.1057 | 8.582% | 13.08% | 0.072002 | 25.9207 | 142.2283 | 51202.2017 | Glasersatz 2-IV | -7184.2058 | -12.3% | Solarthermie | 3611.1026 | 889.3014 | -506.6756 | -12.3% | -124.7783 | -12.3% | 709.7868 | 173.6144 | - | - | - | - | 709.7868 | 140.1% | 173.6144 | 139.1% | NEIN | NEIN | NEIN
12614 | D | E3 | 70 | 17.73% | 2V | HS | HO-SC | EFH-3 | D_E3_70_18%_2V-HO-SC | 142.2283 | 1970 | Davos | 17.73% | 20% | 22.01% | Normal | Medium | 360 | 12 | 10 | 3 | 3 | II | 120 | 120 | 325.8 | 70.2 | 16.7353 | 33.4706 | 90.8728 | 38.8495 | 8.9964 | 8.858% | 17.72% | 48.1% | 20.56% | 4.762% | 188.9246 | 27.8197 | 0.3438 | 20.51 | 54.1057 | 8.582% | 13.08% | 0.072002 | 25.9207 | 142.2283 | 51202.2017 | Glasersatz 2-IV | -7184.2058 | -12.3% | Holz Schnitzel | 1849.3031 | 644.5454 | -259.4766 | -12.3% | -90.4365 | -12.3% | 709.7868 | 173.6144 | - | - | - | - | 709.7868 | 273.5% | 173.6144 | 192% | NEIN | NEIN | NEIN
12615 | D | E3 | 70 | 17.73% | 3V | ÖL | ÖL-HE | EFH-3 | D_E3_70_18%_3V-ÖL-HE | 138.7812 | 1970 | Davos | 17.73% | 20% | 22.01% | Normal | Medium | 360 | 12 | 10 | 3 | 3 | II | 120 | 120 | 325.8 | 70.2 | 16.7353 | 33.4706 | 90.8728 | 27.0209 | 8.405 | 9.482% | 18.96% | 51.48% | 15.31% | 4.762% | 176.5046 | 27.8197 | 0.32078 | 20.51 | 45.0881 | 7.079% | 10.42% | 0.0375 | 13.4999 | 138.7812 | 49961.2245 | Glasersatz 3-IV | -8425.183 | -14.43% | Öl-Heizung | 69390.5896 | 17986.0408 | -11701.6431 | -14.43% | -3033.0659 | -14.43% | 901.0954 | 225.0768 | - | - | - | - | 901.0954 | 7.701% | 225.0768 | 7.421% | JA | JA | JA
12616 | D | E3 | 70 | 17.73% | 3V | FW | FEWA | EFH-3 | D_E3_70_18%_3V-FEWA | 138.7812 | 1970 | Davos | 17.73% | 20% | 22.01% | Normal | Medium | 360 | 12 | 10 | 3 | 3 | II | 120 | 120 | 325.8 | 70.2 | 16.7353 | 33.4706 | 90.8728 | 27.0209 | 8.405 | 9.482% | 18.96% | 51.48% | 15.31% | 4.762% | 176.5046 | 27.8197 | 0.32078 | 20.51 | 45.0881 | 7.079% | 10.42% | 0.0375 | 13.4999 | 138.7812 | 49961.2245 | Glasersatz 3-IV | -8425.183 | -14.43% | Fernwärme | 19690.6002 | 3867.5866 | -3320.5133 | -14.43% | -652.2083 | -14.43% | 901.0954 | 225.0768 | - | - | - | - | 901.0954 | 27.14% | 225.0768 | 34.51% | JA | JA | JA
12617 | D | E3 | 70 | 17.73% | 3V | W1 | LWMX | EFH-3 | D_E3_70_18%_3V-LWMX | 138.7812 | 1970 | Davos | 17.73% | 20% | 22.01% | Normal | Medium | 360 | 12 | 10 | 3 | 3 | II | 120 | 120 | 325.8 | 70.2 | 16.7353 | 33.4706 | 90.8728 | 27.0209 | 8.405 | 9.482% | 18.96% | 51.48% | 15.31% | 4.762% | 176.5046 | 27.8197 | 0.32078 | 20.51 | 45.0881 | 7.079% | 10.42% | 0.0375 | 13.4999 | 138.7812 | 49961.2245 | Glasersatz 3-IV | -8425.183 | -14.43% | WP LW CH Mix | 39169.6 | 2897.751 | -6605.3435 | -14.43% | -488.6606 | -14.43% | 901.0954 | 225.0768 | - | - | - | - | 901.0954 | 13.64% | 225.0768 | 46.06% | JA | JA | JA
12618 | D | E3 | 70 | 17.73% | 3V | W2 | LWCH | EFH-3 | D_E3_70_18%_3V-LWCH | 138.7812 | 1970 | Davos | 17.73% | 20% | 22.01% | Normal | Medium | 360 | 12 | 10 | 3 | 3 | II | 120 | 120 | 325.8 | 70.2 | 16.7353 | 33.4706 | 90.8728 | 27.0209 | 8.405 | 9.482% | 18.96% | 51.48% | 15.31% | 4.762% | 176.5046 | 27.8197 | 0.32078 | 20.51 | 45.0881 | 7.079% | 10.42% | 0.0375 | 13.4999 | 138.7812 | 49961.2245 | Glasersatz 3-IV | -8425.183 | -14.43% | WP LW CH Zer | 1239.0384 | 864.3292 | -208.9445 | -14.43% | -145.7557 | -14.43% | 901.0954 | 225.0768 | - | - | - | - | 901.0954 | 431.3% | 225.0768 | 154.4% | NEIN | NEIN | NEIN
12619 | D | E3 | 70 | 17.73% | 3V | W3 | ERMX | EFH-3 | D_E3_70_18%_3V-ERMX | 138.7812 | 1970 | Davos | 17.73% | 20% | 22.01% | Normal | Medium | 360 | 12 | 10 | 3 | 3 | II | 120 | 120 | 325.8 | 70.2 | 16.7353 | 33.4706 | 90.8728 | 27.0209 | 8.405 | 9.482% | 18.96% | 51.48% | 15.31% | 4.762% | 176.5046 | 27.8197 | 0.32078 | 20.51 | 45.0881 | 7.079% | 10.42% | 0.0375 | 13.4999 | 138.7812 | 49961.2245 | Glasersatz 3-IV | -8425.183 | -14.43% | WP E CH Mix | 21033.6755 | 1748.6429 | -3547.0021 | -14.43% | -294.8814 | -14.43% | 901.0954 | 225.0768 | - | - | - | - | 901.0954 | 25.4% | 225.0768 | 76.33% | JA | JA | JA
12620 | D | E3 | 70 | 17.73% | 3V | ST | SOTH | EFH-3 | D_E3_70_18%_3V-SOTH | 138.7812 | 1970 | Davos | 17.73% | 20% | 22.01% | Normal | Medium | 360 | 12 | 10 | 3 | 3 | II | 120 | 120 | 325.8 | 70.2 | 16.7353 | 33.4706 | 90.8728 | 27.0209 | 8.405 | 9.482% | 18.96% | 51.48% | 15.31% | 4.762% | 176.5046 | 27.8197 | 0.32078 | 20.51 | 45.0881 | 7.079% | 10.42% | 0.0375 | 13.4999 | 138.7812 | 49961.2245 | Glasersatz 3-IV | -8425.183 | -14.43% | Solarthermie | 3523.5811 | 867.7476 | -594.1971 | -14.43% | -146.3321 | -14.43% | 901.0954 | 225.0768 | - | - | - | - | 901.0954 | 151.6% | 225.0768 | 153.8% | NEIN | NEIN | NEIN
12621 | D | E3 | 70 | 17.73% | 3V | HS | HO-SC | EFH-3 | D_E3_70_18%_3V-HO-SC | 138.7812 | 1970 | Davos | 17.73% | 20% | 22.01% | Normal | Medium | 360 | 12 | 10 | 3 | 3 | II | 120 | 120 | 325.8 | 70.2 | 16.7353 | 33.4706 | 90.8728 | 27.0209 | 8.405 | 9.482% | 18.96% | 51.48% | 15.31% | 4.762% | 176.5046 | 27.8197 | 0.32078 | 20.51 | 45.0881 | 7.079% | 10.42% | 0.0375 | 13.4999 | 138.7812 | 49961.2245 | Glasersatz 3-IV | -8425.183 | -14.43% | Holz Schnitzel | 1804.4819 | 628.9236 | -304.2978 | -14.43% | -106.0582 | -14.43% | 901.0954 | 225.0768 | - | - | - | - | 901.0954 | 296.1% | 225.0768 | 212.2% | NEIN | NEIN | NEIN
12622 | D | E3 | 70 | 17.73% | VK | ÖL | ÖL-HE | EFH-3 | D_E3_70_18%_VK-ÖL-HE | 142.5849 | 1970 | Davos | 17.73% | 20% | 22.01% | Normal | Medium | 360 | 12 | 10 | 3 | 3 | II | 120 | 120 | 325.8 | 70.2 | 16.7353 | 33.4706 | 90.8728 | 30.6501 | 8.5864 | 9.281% | 18.56% | 50.4% | 17% | 4.762% | 180.3153 | 27.8197 | 0.31494 | 20.51 | 45.0881 | 6.823% | 9.959% | 0.032769 | 11.7968 | 142.5849 | 51330.5542 | Glasersatz Vakuum | -7055.8533 | -12.08% | Öl-Heizung | 71292.4364 | 18478.9995 | -9799.7963 | -12.08% | -2540.1072 | -12.08% | 958.2121 | 234.3794 | - | - | - | - | 958.2121 | 9.778% | 234.3794 | 9.227% | JA | JA | JA
12623 | D | E3 | 70 | 17.73% | VK | FW | FEWA | EFH-3 | D_E3_70_18%_VK-FEWA | 142.5849 | 1970 | Davos | 17.73% | 20% | 22.01% | Normal | Medium | 360 | 12 | 10 | 3 | 3 | II | 120 | 120 | 325.8 | 70.2 | 16.7353 | 33.4706 | 90.8728 | 30.6501 | 8.5864 | 9.281% | 18.56% | 50.4% | 17% | 4.762% | 180.3153 | 27.8197 | 0.31494 | 20.51 | 45.0881 | 6.823% | 9.959% | 0.032769 | 11.7968 | 142.5849 | 51330.5542 | Glasersatz Vakuum | -7055.8533 | -12.08% | Fernwärme | 20230.2772 | 3973.5888 | -2780.8363 | -12.08% | -546.2061 | -12.08% | 958.2121 | 234.3794 | - | - | - | - | 958.2121 | 34.46% | 234.3794 | 42.91% | JA | JA | JA
12624 | D | E3 | 70 | 17.73% | VK | W1 | LWMX | EFH-3 | D_E3_70_18%_VK-LWMX | 142.5849 | 1970 | Davos | 17.73% | 20% | 22.01% | Normal | Medium | 360 | 12 | 10 | 3 | 3 | II | 120 | 120 | 325.8 | 70.2 | 16.7353 | 33.4706 | 90.8728 | 30.6501 | 8.5864 | 9.281% | 18.56% | 50.4% | 17% | 4.762% | 180.3153 | 27.8197 | 0.31494 | 20.51 | 45.0881 | 6.823% | 9.959% | 0.032769 | 11.7968 | 142.5849 | 51330.5542 | Glasersatz Vakuum | -7055.8533 | -12.08% | WP LW CH Mix | 40243.1545 | 2977.1721 | -5531.789 | -12.08% | -409.2395 | -12.08% | 958.2121 | 234.3794 | - | - | - | - | 958.2121 | 17.32% | 234.3794 | 57.27% | JA | JA | JA
12625 | D | E3 | 70 | 17.73% | VK | W2 | LWCH | EFH-3 | D_E3_70_18%_VK-LWCH | 142.5849 | 1970 | Davos | 17.73% | 20% | 22.01% | Normal | Medium | 360 | 12 | 10 | 3 | 3 | II | 120 | 120 | 325.8 | 70.2 | 16.7353 | 33.4706 | 90.8728 | 30.6501 | 8.5864 | 9.281% | 18.56% | 50.4% | 17% | 4.762% | 180.3153 | 27.8197 | 0.31494 | 20.51 | 45.0881 | 6.823% | 9.959% | 0.032769 | 11.7968 | 142.5849 | 51330.5542 | Glasersatz Vakuum | -7055.8533 | -12.08% | WP LW CH Zer | 1272.9977 | 888.0186 | -174.9852 | -12.08% | -122.0663 | -12.08% | 958.2121 | 234.3794 | - | - | - | - | 958.2121 | 547.6% | 234.3794 | 192% | NEIN | NEIN | NEIN
12626 | D | E3 | 70 | 17.73% | VK | W3 | ERMX | EFH-3 | D_E3_70_18%_VK-ERMX | 142.5849 | 1970 | Davos | 17.73% | 20% | 22.01% | Normal | Medium | 360 | 12 | 10 | 3 | 3 | II | 120 | 120 | 325.8 | 70.2 | 16.7353 | 33.4706 | 90.8728 | 30.6501 | 8.5864 | 9.281% | 18.56% | 50.4% | 17% | 4.762% | 180.3153 | 27.8197 | 0.31494 | 20.51 | 45.0881 | 6.823% | 9.959% | 0.032769 | 11.7968 | 142.5849 | 51330.5542 | Glasersatz Vakuum | -7055.8533 | -12.08% | WP E CH Mix | 21610.1633 | 1796.5694 | -2970.5143 | -12.08% | -246.9549 | -12.08% | 958.2121 | 234.3794 | - | - | - | - | 958.2121 | 32.26% | 234.3794 | 94.91% | JA | JA | JA
12627 | D | E3 | 70 | 17.73% | VK | ST | SOTH | EFH-3 | D_E3_70_18%_VK-SOTH | 142.5849 | 1970 | Davos | 17.73% | 20% | 22.01% | Normal | Medium | 360 | 12 | 10 | 3 | 3 | II | 120 | 120 | 325.8 | 70.2 | 16.7353 | 33.4706 | 90.8728 | 30.6501 | 8.5864 | 9.281% | 18.56% | 50.4% | 17% | 4.762% | 180.3153 | 27.8197 | 0.31494 | 20.51 | 45.0881 | 6.823% | 9.959% | 0.032769 | 11.7968 | 142.5849 | 51330.5542 | Glasersatz Vakuum | -7055.8533 | -12.08% | Solarthermie | 3620.1549 | 891.5307 | -497.6233 | -12.08% | -122.549 | -12.08% | 958.2121 | 234.3794 | - | - | - | - | 958.2121 | 192.6% | 234.3794 | 191.3% | NEIN | NEIN | NEIN
12628 | D | E3 | 70 | 17.73% | VK | HS | HO-SC | EFH-3 | D_E3_70_18%_VK-HO-SC | 142.5849 | 1970 | Davos | 17.73% | 20% | 22.01% | Normal | Medium | 360 | 12 | 10 | 3 | 3 | II | 120 | 120 | 325.8 | 70.2 | 16.7353 | 33.4706 | 90.8728 | 30.6501 | 8.5864 | 9.281% | 18.56% | 50.4% | 17% | 4.762% | 180.3153 | 27.8197 | 0.31494 | 20.51 | 45.0881 | 6.823% | 9.959% | 0.032769 | 11.7968 | 142.5849 | 51330.5542 | Glasersatz Vakuum | -7055.8533 | -12.08% | Holz Schnitzel | 1853.9388 | 646.1611 | -254.8408 | -12.08% | -88.8207 | -12.08% | 958.2121 | 234.3794 | - | - | - | - | 958.2121 | 376% | 234.3794 | 263.9% | NEIN | NEIN | NEIN
12629 | D | E3 | 70 | 17.73% | VA | ÖL | ÖL-HE | EFH-3 | D_E3_70_18%_VA-ÖL-HE | 143.7235 | 1970 | Davos | 17.73% | 20% | 22.01% | Normal | Medium | 360 | 12 | 10 | 3 | 3 | II | 120 | 120 | 325.8 | 70.2 | 16.7353 | 33.4706 | 90.8728 | 36.0099 | 8.8544 | 9% | 18% | 48.87% | 19.37% | 4.762% | 185.9431 | 27.8197 | 0.32765 | 20.51 | 49.5969 | 7.602% | 11.31% | 0.047531 | 17.1112 | 143.7235 | 51740.4483 | Glasaufdopplung | -6645.9592 | -11.38% | Öl-Heizung | 71861.7337 | 18626.5614 | -9230.499 | -11.38% | -2392.5453 | -11.38% | 384.216 | 88.9642 | - | - | - | - | 384.216 | 4.162% | 88.9642 | 3.718% | JA | JA | JA
12630 | D | E3 | 70 | 17.73% | VA | FW | FEWA | EFH-3 | D_E3_70_18%_VA-FEWA | 143.7235 | 1970 | Davos | 17.73% | 20% | 22.01% | Normal | Medium | 360 | 12 | 10 | 3 | 3 | II | 120 | 120 | 325.8 | 70.2 | 16.7353 | 33.4706 | 90.8728 | 36.0099 | 8.8544 | 9% | 18% | 48.87% | 19.37% | 4.762% | 185.9431 | 27.8197 | 0.32765 | 20.51 | 49.5969 | 7.602% | 11.31% | 0.047531 | 17.1112 | 143.7235 | 51740.4483 | Glasaufdopplung | -6645.9592 | -11.38% | Fernwärme | 20391.8237 | 4005.3194 | -2619.2898 | -11.38% | -514.4754 | -11.38% | 384.216 | 88.9642 | - | - | - | - | 384.216 | 14.67% | 88.9642 | 17.29% | JA | JA | JA
12631 | D | E3 | 70 | 17.73% | VA | W1 | LWMX | EFH-3 | D_E3_70_18%_VA-LWMX | 143.7235 | 1970 | Davos | 17.73% | 20% | 22.01% | Normal | Medium | 360 | 12 | 10 | 3 | 3 | II | 120 | 120 | 325.8 | 70.2 | 16.7353 | 33.4706 | 90.8728 | 36.0099 | 8.8544 | 9% | 18% | 48.87% | 19.37% | 4.762% | 185.9431 | 27.8197 | 0.32765 | 20.51 | 49.5969 | 7.602% | 11.31% | 0.047531 | 17.1112 | 143.7235 | 51740.4483 | Glasaufdopplung | -6645.9592 | -11.38% | WP LW CH Mix | 40564.5114 | 3000.946 | -5210.432 | -11.38% | -385.4656 | -11.38% | 384.216 | 88.9642 | - | - | - | - | 384.216 | 7.374% | 88.9642 | 23.08% | JA | JA | JA
12632 | D | E3 | 70 | 17.73% | VA | W2 | LWCH | EFH-3 | D_E3_70_18%_VA-LWCH | 143.7235 | 1970 | Davos | 17.73% | 20% | 22.01% | Normal | Medium | 360 | 12 | 10 | 3 | 3 | II | 120 | 120 | 325.8 | 70.2 | 16.7353 | 33.4706 | 90.8728 | 36.0099 | 8.8544 | 9% | 18% | 48.87% | 19.37% | 4.762% | 185.9431 | 27.8197 | 0.32765 | 20.51 | 49.5969 | 7.602% | 11.31% | 0.047531 | 17.1112 | 143.7235 | 51740.4483 | Glasaufdopplung | -6645.9592 | -11.38% | WP LW CH Zer | 1283.1631 | 895.1098 | -164.8198 | -11.38% | -114.9751 | -11.38% | 384.216 | 88.9642 | - | - | - | - | 384.216 | 233.1% | 88.9642 | 77.38% | NEIN | JA | JA
12633 | D | E3 | 70 | 17.73% | VA | W3 | ERMX | EFH-3 | D_E3_70_18%_VA-ERMX | 143.7235 | 1970 | Davos | 17.73% | 20% | 22.01% | Normal | Medium | 360 | 12 | 10 | 3 | 3 | II | 120 | 120 | 325.8 | 70.2 | 16.7353 | 33.4706 | 90.8728 | 36.0099 | 8.8544 | 9% | 18% | 48.87% | 19.37% | 4.762% | 185.9431 | 27.8197 | 0.32765 | 20.51 | 49.5969 | 7.602% | 11.31% | 0.047531 | 17.1112 | 143.7235 | 51740.4483 | Glasaufdopplung | -6645.9592 | -11.38% | WP E CH Mix | 21782.7287 | 1810.9157 | -2797.9488 | -11.38% | -232.6086 | -11.38% | 384.216 | 88.9642 | - | - | - | - | 384.216 | 13.73% | 88.9642 | 38.25% | JA | JA | JA
12634 | D | E3 | 70 | 17.73% | VA | ST | SOTH | EFH-3 | D_E3_70_18%_VA-SOTH | 143.7235 | 1970 | Davos | 17.73% | 20% | 22.01% | Normal | Medium | 360 | 12 | 10 | 3 | 3 | II | 120 | 120 | 325.8 | 70.2 | 16.7353 | 33.4706 | 90.8728 | 36.0099 | 8.8544 | 9% | 18% | 48.87% | 19.37% | 4.762% | 185.9431 | 27.8197 | 0.32765 | 20.51 | 49.5969 | 7.602% | 11.31% | 0.047531 | 17.1112 | 143.7235 | 51740.4483 | Glasaufdopplung | -6645.9592 | -11.38% | Solarthermie | 3649.0632 | 898.6499 | -468.715 | -11.38% | -115.4298 | -11.38% | 384.216 | 88.9642 | - | - | - | - | 384.216 | 81.97% | 88.9642 | 77.07% | JA | JA | JA
12635 | D | E3 | 70 | 17.73% | VA | HS | HO-SC | EFH-3 | D_E3_70_18%_VA-HO-SC | 143.7235 | 1970 | Davos | 17.73% | 20% | 22.01% | Normal | Medium | 360 | 12 | 10 | 3 | 3 | II | 120 | 120 | 325.8 | 70.2 | 16.7353 | 33.4706 | 90.8728 | 36.0099 | 8.8544 | 9% | 18% | 48.87% | 19.37% | 4.762% | 185.9431 | 27.8197 | 0.32765 | 20.51 | 49.5969 | 7.602% | 11.31% | 0.047531 | 17.1112 | 143.7235 | 51740.4483 | Glasaufdopplung | -6645.9592 | -11.38% | Holz Schnitzel | 1868.7432 | 651.3209 | -240.0364 | -11.38% | -83.6609 | -11.38% | 384.216 | 88.9642 | - | - | - | - | 384.216 | 160.1% | 88.9642 | 106.3% | NEIN | NEIN | NEIN
12636 | D | E3 | 70 | 17.73% | HO | ÖL | ÖL-HE | EFH-3 | D_E3_70_18%_HO-ÖL-HE | 133.3308 | 1970 | Davos | 17.73% | 20% | 22.01% | Normal | Medium | 360 | 12 | 10 | 3 | 3 | II | 120 | 120 | 325.8 | 70.2 | 16.7353 | 33.4706 | 90.8728 | 21.8175 | 8.1448 | 9.784% | 19.57% | 53.13% | 12.76% | 4.762% | 171.041 | 27.8197 | 0.32953 | 20.51 | 45.0881 | 7.471% | 11.14% | 0.046502 | 16.7408 | 133.3308 | 47999.0808 | Fensterersatz H | -10387.3267 | -17.79% | Öl-Heizung | 66665.39 | 17279.6691 | -14426.8426 | -17.79% | -3739.4376 | -17.79% | 750.9129 | 187.564 | 313.8841 | 66.0434 | - | - | 1064.7969 | 7.381% | 253.6074 | 6.782% | JA | JA | JA
12637 | D | E3 | 70 | 17.73% | HO | FW | FEWA | EFH-3 | D_E3_70_18%_HO-FEWA | 133.3308 | 1970 | Davos | 17.73% | 20% | 22.01% | Normal | Medium | 360 | 12 | 10 | 3 | 3 | II | 120 | 120 | 325.8 | 70.2 | 16.7353 | 33.4706 | 90.8728 | 21.8175 | 8.1448 | 9.784% | 19.57% | 53.13% | 12.76% | 4.762% | 171.041 | 27.8197 | 0.32953 | 20.51 | 45.0881 | 7.471% | 11.14% | 0.046502 | 16.7408 | 133.3308 | 47999.0808 | Fensterersatz H | -10387.3267 | -17.79% | Fernwärme | 18917.2848 | 3715.6936 | -4093.8288 | -17.79% | -804.1013 | -17.79% | 750.9129 | 187.564 | 313.8841 | 66.0434 | - | - | 1064.7969 | 26.01% | 253.6074 | 31.54% | JA | JA | JA
12638 | D | E3 | 70 | 17.73% | HO | W1 | LWMX | EFH-3 | D_E3_70_18%_HO-LWMX | 133.3308 | 1970 | Davos | 17.73% | 20% | 22.01% | Normal | Medium | 360 | 12 | 10 | 3 | 3 | II | 120 | 120 | 325.8 | 70.2 | 16.7353 | 33.4706 | 90.8728 | 21.8175 | 8.1448 | 9.784% | 19.57% | 53.13% | 12.76% | 4.762% | 171.041 | 27.8197 | 0.32953 | 20.51 | 45.0881 | 7.471% | 11.14% | 0.046502 | 16.7408 | 133.3308 | 47999.0808 | Fensterersatz H | -10387.3267 | -17.79% | WP LW CH Mix | 37631.2794 | 2783.9467 | -8143.6641 | -17.79% | -602.4649 | -17.79% | 750.9129 | 187.564 | 313.8841 | 66.0434 | - | - | 1064.7969 | 13.08% | 253.6074 | 42.09% | JA | JA | JA
12639 | D | E3 | 70 | 17.73% | HO | W2 | LWCH | EFH-3 | D_E3_70_18%_HO-LWCH | 133.3308 | 1970 | Davos | 17.73% | 20% | 22.01% | Normal | Medium | 360 | 12 | 10 | 3 | 3 | II | 120 | 120 | 325.8 | 70.2 | 16.7353 | 33.4706 | 90.8728 | 21.8175 | 8.1448 | 9.784% | 19.57% | 53.13% | 12.76% | 4.762% | 171.041 | 27.8197 | 0.32953 | 20.51 | 45.0881 | 7.471% | 11.14% | 0.046502 | 16.7408 | 133.3308 | 47999.0808 | Fensterersatz H | -10387.3267 | -17.79% | WP LW CH Zer | 1190.3772 | 830.3841 | -257.6057 | -17.79% | -179.7008 | -17.79% | 750.9129 | 187.564 | 313.8841 | 66.0434 | - | - | 1064.7969 | 413.3% | 253.6074 | 141.1% | NEIN | NEIN | NEIN
12640 | D | E3 | 70 | 17.73% | HO | W3 | ERMX | EFH-3 | D_E3_70_18%_HO-ERMX | 133.3308 | 1970 | Davos | 17.73% | 20% | 22.01% | Normal | Medium | 360 | 12 | 10 | 3 | 3 | II | 120 | 120 | 325.8 | 70.2 | 16.7353 | 33.4706 | 90.8728 | 21.8175 | 8.1448 | 9.784% | 19.57% | 53.13% | 12.76% | 4.762% | 171.041 | 27.8197 | 0.32953 | 20.51 | 45.0881 | 7.471% | 11.14% | 0.046502 | 16.7408 | 133.3308 | 47999.0808 | Fensterersatz H | -10387.3267 | -17.79% | WP E CH Mix | 20207.613 | 1679.9678 | -4373.0645 | -17.79% | -363.5564 | -17.79% | 750.9129 | 187.564 | 313.8841 | 66.0434 | - | - | 1064.7969 | 24.35% | 253.6074 | 69.76% | JA | JA | JA
12641 | D | E3 | 70 | 17.73% | HO | ST | SOTH | EFH-3 | D_E3_70_18%_HO-SOTH | 133.3308 | 1970 | Davos | 17.73% | 20% | 22.01% | Normal | Medium | 360 | 12 | 10 | 3 | 3 | II | 120 | 120 | 325.8 | 70.2 | 16.7353 | 33.4706 | 90.8728 | 21.8175 | 8.1448 | 9.784% | 19.57% | 53.13% | 12.76% | 4.762% | 171.041 | 27.8197 | 0.32953 | 20.51 | 45.0881 | 7.471% | 11.14% | 0.046502 | 16.7408 | 133.3308 | 47999.0808 | Fensterersatz H | -10387.3267 | -17.79% | Solarthermie | 3385.1983 | 833.6682 | -732.5799 | -17.79% | -180.4115 | -17.79% | 750.9129 | 187.564 | 313.8841 | 66.0434 | - | - | 1064.7969 | 145.3% | 253.6074 | 140.6% | NEIN | NEIN | NEIN
12642 | D | E3 | 70 | 17.73% | HO | HS | HO-SC | EFH-3 | D_E3_70_18%_HO-HO-SC | 133.3308 | 1970 | Davos | 17.73% | 20% | 22.01% | Normal | Medium | 360 | 12 | 10 | 3 | 3 | II | 120 | 120 | 325.8 | 70.2 | 16.7353 | 33.4706 | 90.8728 | 21.8175 | 8.1448 | 9.784% | 19.57% | 53.13% | 12.76% | 4.762% | 171.041 | 27.8197 | 0.32953 | 20.51 | 45.0881 | 7.471% | 11.14% | 0.046502 | 16.7408 | 133.3308 | 47999.0808 | Fensterersatz H | -10387.3267 | -17.79% | Holz Schnitzel | 1733.6139 | 604.2237 | -375.1658 | -17.79% | -130.7581 | -17.79% | 750.9129 | 187.564 | 313.8841 | 66.0434 | - | - | 1064.7969 | 283.8% | 253.6074 | 194% | NEIN | NEIN | NEIN
12643 | D | E3 | 70 | 17.73% | HM | ÖL | ÖL-HE | EFH-3 | D_E3_70_18%_HM-ÖL-HE | 133.9361 | 1970 | Davos | 17.73% | 20% | 22.01% | Normal | Medium | 360 | 12 | 10 | 3 | 3 | II | 120 | 120 | 325.8 | 70.2 | 16.7353 | 33.4706 | 90.8728 | 22.3956 | 8.1737 | 9.75% | 19.5% | 52.94% | 13.05% | 4.762% | 171.6481 | 27.8197 | 0.32853 | 20.51 | 45.0881 | 7.426% | 11.06% | 0.045343 | 16.3235 | 133.9361 | 48217.0129 | Fensterersatz HM | -10169.3946 | -17.42% | Öl-Heizung | 66968.0735 | 17358.1246 | -14124.1592 | -17.42% | -3660.9821 | -17.42% | 750.9129 | 187.564 | 410.4536 | 89.936 | - | - | 1161.3665 | 8.223% | 277.5 | 7.58% | JA | JA | JA
12644 | D | E3 | 70 | 17.73% | HM | FW | FEWA | EFH-3 | D_E3_70_18%_HM-FEWA | 133.9361 | 1970 | Davos | 17.73% | 20% | 22.01% | Normal | Medium | 360 | 12 | 10 | 3 | 3 | II | 120 | 120 | 325.8 | 70.2 | 16.7353 | 33.4706 | 90.8728 | 22.3956 | 8.1737 | 9.75% | 19.5% | 52.94% | 13.05% | 4.762% | 171.6481 | 27.8197 | 0.32853 | 20.51 | 45.0881 | 7.426% | 11.06% | 0.045343 | 16.3235 | 133.9361 | 48217.0129 | Fensterersatz HM | -10169.3946 | -17.42% | Fernwärme | 19003.1757 | 3732.5641 | -4007.9379 | -17.42% | -787.2308 | -17.42% | 750.9129 | 187.564 | 410.4536 | 89.936 | - | - | 1161.3665 | 28.98% | 277.5 | 35.25% | JA | JA | JA
12645 | D | E3 | 70 | 17.73% | HM | W1 | LWMX | EFH-3 | D_E3_70_18%_HM-LWMX | 133.9361 | 1970 | Davos | 17.73% | 20% | 22.01% | Normal | Medium | 360 | 12 | 10 | 3 | 3 | II | 120 | 120 | 325.8 | 70.2 | 16.7353 | 33.4706 | 90.8728 | 22.3956 | 8.1737 | 9.75% | 19.5% | 52.94% | 13.05% | 4.762% | 171.6481 | 27.8197 | 0.32853 | 20.51 | 45.0881 | 7.426% | 11.06% | 0.045343 | 16.3235 | 133.9361 | 48217.0129 | Fensterersatz HM | -10169.3946 | -17.42% | WP LW CH Mix | 37802.1381 | 2796.5867 | -7972.8054 | -17.42% | -589.8249 | -17.42% | 750.9129 | 187.564 | 410.4536 | 89.936 | - | - | 1161.3665 | 14.57% | 277.5 | 47.05% | JA | JA | JA
12646 | D | E3 | 70 | 17.73% | HM | W2 | LWCH | EFH-3 | D_E3_70_18%_HM-LWCH | 133.9361 | 1970 | Davos | 17.73% | 20% | 22.01% | Normal | Medium | 360 | 12 | 10 | 3 | 3 | II | 120 | 120 | 325.8 | 70.2 | 16.7353 | 33.4706 | 90.8728 | 22.3956 | 8.1737 | 9.75% | 19.5% | 52.94% | 13.05% | 4.762% | 171.6481 | 27.8197 | 0.32853 | 20.51 | 45.0881 | 7.426% | 11.06% | 0.045343 | 16.3235 | 133.9361 | 48217.0129 | Fensterersatz HM | -10169.3946 | -17.42% | WP LW CH Zer | 1195.7819 | 834.1543 | -252.201 | -17.42% | -175.9305 | -17.42% | 750.9129 | 187.564 | 410.4536 | 89.936 | - | - | 1161.3665 | 460.5% | 277.5 | 157.7% | NEIN | NEIN | NEIN
12647 | D | E3 | 70 | 17.73% | HM | W3 | ERMX | EFH-3 | D_E3_70_18%_HM-ERMX | 133.9361 | 1970 | Davos | 17.73% | 20% | 22.01% | Normal | Medium | 360 | 12 | 10 | 3 | 3 | II | 120 | 120 | 325.8 | 70.2 | 16.7353 | 33.4706 | 90.8728 | 22.3956 | 8.1737 | 9.75% | 19.5% | 52.94% | 13.05% | 4.762% | 171.6481 | 27.8197 | 0.32853 | 20.51 | 45.0881 | 7.426% | 11.06% | 0.045343 | 16.3235 | 133.9361 | 48217.0129 | Fensterersatz HM | -10169.3946 | -17.42% | WP E CH Mix | 20299.3624 | 1687.5955 | -4281.3151 | -17.42% | -355.9288 | -17.42% | 750.9129 | 187.564 | 410.4536 | 89.936 | - | - | 1161.3665 | 27.13% | 277.5 | 77.97% | JA | JA | JA
12648 | D | E3 | 70 | 17.73% | HM | ST | SOTH | EFH-3 | D_E3_70_18%_HM-SOTH | 133.9361 | 1970 | Davos | 17.73% | 20% | 22.01% | Normal | Medium | 360 | 12 | 10 | 3 | 3 | II | 120 | 120 | 325.8 | 70.2 | 16.7353 | 33.4706 | 90.8728 | 22.3956 | 8.1737 | 9.75% | 19.5% | 52.94% | 13.05% | 4.762% | 171.6481 | 27.8197 | 0.32853 | 20.51 | 45.0881 | 7.426% | 11.06% | 0.045343 | 16.3235 | 133.9361 | 48217.0129 | Fensterersatz HM | -10169.3946 | -17.42% | Solarthermie | 3400.5683 | 837.4534 | -717.2099 | -17.42% | -176.6263 | -17.42% | 750.9129 | 187.564 | 410.4536 | 89.936 | - | - | 1161.3665 | 161.9% | 277.5 | 157.1% | NEIN | NEIN | NEIN
12649 | D | E3 | 70 | 17.73% | HM | HS | HO-SC | EFH-3 | D_E3_70_18%_HM-HO-SC | 133.9361 | 1970 | Davos | 17.73% | 20% | 22.01% | Normal | Medium | 360 | 12 | 10 | 3 | 3 | II | 120 | 120 | 325.8 | 70.2 | 16.7353 | 33.4706 | 90.8728 | 22.3956 | 8.1737 | 9.75% | 19.5% | 52.94% | 13.05% | 4.762% | 171.6481 | 27.8197 | 0.32853 | 20.51 | 45.0881 | 7.426% | 11.06% | 0.045343 | 16.3235 | 133.9361 | 48217.0129 | Fensterersatz HM | -10169.3946 | -17.42% | Holz Schnitzel | 1741.4851 | 606.9671 | -367.2946 | -17.42% | -128.0147 | -17.42% | 750.9129 | 187.564 | 410.4536 | 89.936 | - | - | 1161.3665 | 316.2% | 277.5 | 216.8% | NEIN | NEIN | NEIN
12650 | D | E3 | 70 | 17.73% | KU | ÖL | ÖL-HE | EFH-3 | D_E3_70_18%_KU-ÖL-HE | 132.7255 | 1970 | Davos | 17.73% | 20% | 22.01% | Normal | Medium | 360 | 12 | 10 | 3 | 3 | II | 120 | 120 | 325.8 | 70.2 | 16.7353 | 33.4706 | 90.8728 | 21.2393 | 8.1159 | 9.819% | 19.64% | 53.32% | 12.46% | 4.762% | 170.434 | 27.8197 | 0.33053 | 20.51 | 45.0881 | 7.517% | 11.23% | 0.047708 | 17.1747 | 132.7255 | 47781.1731 | Fensterersatz K | -10605.2344 | -18.16% | Öl-Heizung | 66362.7404 | 17201.2223 | -14729.4923 | -18.16% | -3817.8844 | -18.16% | 750.9129 | 187.564 | 513.5446 | 99.1707 | - | - | 1264.4574 | 8.585% | 286.7347 | 7.51% | JA | JA | JA
12651 | D | E3 | 70 | 17.73% | KU | FW | FEWA | EFH-3 | D_E3_70_18%_KU-FEWA | 132.7255 | 1970 | Davos | 17.73% | 20% | 22.01% | Normal | Medium | 360 | 12 | 10 | 3 | 3 | II | 120 | 120 | 325.8 | 70.2 | 16.7353 | 33.4706 | 90.8728 | 21.2393 | 8.1159 | 9.819% | 19.64% | 53.32% | 12.46% | 4.762% | 170.434 | 27.8197 | 0.33053 | 20.51 | 45.0881 | 7.517% | 11.23% | 0.047708 | 17.1747 | 132.7255 | 47781.1731 | Fensterersatz K | -10605.2344 | -18.16% | Fernwärme | 18831.4035 | 3698.8249 | -4179.71 | -18.16% | -820.9699 | -18.16% | 750.9129 | 187.564 | 513.5446 | 99.1707 | - | - | 1264.4574 | 30.25% | 286.7347 | 34.93% | JA | JA | JA
12652 | D | E3 | 70 | 17.73% | KU | W1 | LWMX | EFH-3 | D_E3_70_18%_KU-LWMX | 132.7255 | 1970 | Davos | 17.73% | 20% | 22.01% | Normal | Medium | 360 | 12 | 10 | 3 | 3 | II | 120 | 120 | 325.8 | 70.2 | 16.7353 | 33.4706 | 90.8728 | 21.2393 | 8.1159 | 9.819% | 19.64% | 53.32% | 12.46% | 4.762% | 170.434 | 27.8197 | 0.33053 | 20.51 | 45.0881 | 7.517% | 11.23% | 0.047708 | 17.1747 | 132.7255 | 47781.1731 | Fensterersatz K | -10605.2344 | -18.16% | WP LW CH Mix | 37460.4397 | 2771.308 | -8314.5038 | -18.16% | -615.1036 | -18.16% | 750.9129 | 187.564 | 513.5446 | 99.1707 | - | - | 1264.4574 | 15.21% | 286.7347 | 46.62% | JA | JA | JA
12653 | D | E3 | 70 | 17.73% | KU | W2 | LWCH | EFH-3 | D_E3_70_18%_KU-LWCH | 132.7255 | 1970 | Davos | 17.73% | 20% | 22.01% | Normal | Medium | 360 | 12 | 10 | 3 | 3 | II | 120 | 120 | 325.8 | 70.2 | 16.7353 | 33.4706 | 90.8728 | 21.2393 | 8.1159 | 9.819% | 19.64% | 53.32% | 12.46% | 4.762% | 170.434 | 27.8197 | 0.33053 | 20.51 | 45.0881 | 7.517% | 11.23% | 0.047708 | 17.1747 | 132.7255 | 47781.1731 | Fensterersatz K | -10605.2344 | -18.16% | WP LW CH Zer | 1184.9731 | 826.6143 | -263.0098 | -18.16% | -183.4706 | -18.16% | 750.9129 | 187.564 | 513.5446 | 99.1707 | - | - | 1264.4574 | 480.8% | 286.7347 | 156.3% | NEIN | NEIN | NEIN
12654 | D | E3 | 70 | 17.73% | KU | W3 | ERMX | EFH-3 | D_E3_70_18%_KU-ERMX | 132.7255 | 1970 | Davos | 17.73% | 20% | 22.01% | Normal | Medium | 360 | 12 | 10 | 3 | 3 | II | 120 | 120 | 325.8 | 70.2 | 16.7353 | 33.4706 | 90.8728 | 21.2393 | 8.1159 | 9.819% | 19.64% | 53.32% | 12.46% | 4.762% | 170.434 | 27.8197 | 0.33053 | 20.51 | 45.0881 | 7.517% | 11.23% | 0.047708 | 17.1747 | 132.7255 | 47781.1731 | Fensterersatz K | -10605.2344 | -18.16% | WP E CH Mix | 20115.8739 | 1672.3411 | -4464.8037 | -18.16% | -371.1832 | -18.16% | 750.9129 | 187.564 | 513.5446 | 99.1707 | - | - | 1264.4574 | 28.32% | 286.7347 | 77.25% | JA | JA | JA
12655 | D | E3 | 70 | 17.73% | KU | ST | SOTH | EFH-3 | D_E3_70_18%_KU-SOTH | 132.7255 | 1970 | Davos | 17.73% | 20% | 22.01% | Normal | Medium | 360 | 12 | 10 | 3 | 3 | II | 120 | 120 | 325.8 | 70.2 | 16.7353 | 33.4706 | 90.8728 | 21.2393 | 8.1159 | 9.819% | 19.64% | 53.32% | 12.46% | 4.762% | 170.434 | 27.8197 | 0.33053 | 20.51 | 45.0881 | 7.517% | 11.23% | 0.047708 | 17.1747 | 132.7255 | 47781.1731 | Fensterersatz K | -10605.2344 | -18.16% | Solarthermie | 3369.8301 | 829.8835 | -747.9481 | -18.16% | -184.1962 | -18.16% | 750.9129 | 187.564 | 513.5446 | 99.1707 | - | - | 1264.4574 | 169.1% | 286.7347 | 155.7% | NEIN | NEIN | NEIN
12656 | D | E3 | 70 | 17.73% | KU | HS | HO-SC | EFH-3 | D_E3_70_18%_KU-HO-SC | 132.7255 | 1970 | Davos | 17.73% | 20% | 22.01% | Normal | Medium | 360 | 12 | 10 | 3 | 3 | II | 120 | 120 | 325.8 | 70.2 | 16.7353 | 33.4706 | 90.8728 | 21.2393 | 8.1159 | 9.819% | 19.64% | 53.32% | 12.46% | 4.762% | 170.434 | 27.8197 | 0.33053 | 20.51 | 45.0881 | 7.517% | 11.23% | 0.047708 | 17.1747 | 132.7255 | 47781.1731 | Fensterersatz K | -10605.2344 | -18.16% | Holz Schnitzel | 1725.7435 | 601.4806 | -383.0361 | -18.16% | -133.5012 | -18.16% | 750.9129 | 187.564 | 513.5446 | 99.1707 | - | - | 1264.4574 | 330.1% | 286.7347 | 214.8% | NEIN | NEIN | NEIN
12657 | D | E3 | 70 | 17.73% | ME | ÖL | ÖL-HE | EFH-3 | D_E3_70_18%_ME-ÖL-HE | 135.1471 | 1970 | Davos | 17.73% | 20% | 22.01% | Normal | Medium | 360 | 12 | 10 | 3 | 3 | II | 120 | 120 | 325.8 | 70.2 | 16.7353 | 33.4706 | 90.8728 | 23.552 | 8.2315 | 9.681% | 19.36% | 52.57% | 13.62% | 4.762% | 172.8622 | 27.8197 | 0.32656 | 20.51 | 45.0881 | 7.337% | 10.89% | 0.043155 | 15.5357 | 135.1471 | 48652.9457 | Fensterersatz M | -9733.4618 | -16.67% | Öl-Heizung | 67573.5357 | 17515.0605 | -13518.6969 | -16.67% | -3504.0462 | -16.67% | 750.9129 | 187.564 | 672.7582 | 160.4702 | - | - | 1423.671 | 10.53% | 348.0342 | 9.932% | JA | JA | JA
12658 | D | E3 | 70 | 17.73% | ME | FW | FEWA | EFH-3 | D_E3_70_18%_ME-FEWA | 135.1471 | 1970 | Davos | 17.73% | 20% | 22.01% | Normal | Medium | 360 | 12 | 10 | 3 | 3 | II | 120 | 120 | 325.8 | 70.2 | 16.7353 | 33.4706 | 90.8728 | 23.552 | 8.2315 | 9.681% | 19.36% | 52.57% | 13.62% | 4.762% | 172.8622 | 27.8197 | 0.32656 | 20.51 | 45.0881 | 7.337% | 10.89% | 0.043155 | 15.5357 | 135.1471 | 48652.9457 | Fensterersatz M | -9733.4618 | -16.67% | Fernwärme | 19174.9845 | 3766.3104 | -3836.1291 | -16.67% | -753.4845 | -16.67% | 750.9129 | 187.564 | 672.7582 | 160.4702 | - | - | 1423.671 | 37.11% | 348.0342 | 46.19% | JA | JA | JA
12659 | D | E3 | 70 | 17.73% | ME | W1 | LWMX | EFH-3 | D_E3_70_18%_ME-LWMX | 135.1471 | 1970 | Davos | 17.73% | 20% | 22.01% | Normal | Medium | 360 | 12 | 10 | 3 | 3 | II | 120 | 120 | 325.8 | 70.2 | 16.7353 | 33.4706 | 90.8728 | 23.552 | 8.2315 | 9.681% | 19.36% | 52.57% | 13.62% | 4.762% | 172.8622 | 27.8197 | 0.32656 | 20.51 | 45.0881 | 7.337% | 10.89% | 0.043155 | 15.5357 | 135.1471 | 48652.9457 | Fensterersatz M | -9733.4618 | -16.67% | WP LW CH Mix | 38143.9095 | 2821.8709 | -7631.034 | -16.67% | -564.5408 | -16.67% | 750.9129 | 187.564 | 672.7582 | 160.4702 | - | - | 1423.671 | 18.66% | 348.0342 | 61.65% | JA | JA | JA
12660 | D | E3 | 70 | 17.73% | ME | W2 | LWCH | EFH-3 | D_E3_70_18%_ME-LWCH | 135.1471 | 1970 | Davos | 17.73% | 20% | 22.01% | Normal | Medium | 360 | 12 | 10 | 3 | 3 | II | 120 | 120 | 325.8 | 70.2 | 16.7353 | 33.4706 | 90.8728 | 23.552 | 8.2315 | 9.681% | 19.36% | 52.57% | 13.62% | 4.762% | 172.8622 | 27.8197 | 0.32656 | 20.51 | 45.0881 | 7.337% | 10.89% | 0.043155 | 15.5357 | 135.1471 | 48652.9457 | Fensterersatz M | -9733.4618 | -16.67% | WP LW CH Zer | 1206.5931 | 841.696 | -241.3899 | -16.67% | -168.3889 | -16.67% | 750.9129 | 187.564 | 672.7582 | 160.4702 | - | - | 1423.671 | 589.8% | 348.0342 | 206.7% | NEIN | NEIN | NEIN
12661 | D | E3 | 70 | 17.73% | ME | W3 | ERMX | EFH-3 | D_E3_70_18%_ME-ERMX | 135.1471 | 1970 | Davos | 17.73% | 20% | 22.01% | Normal | Medium | 360 | 12 | 10 | 3 | 3 | II | 120 | 120 | 325.8 | 70.2 | 16.7353 | 33.4706 | 90.8728 | 23.552 | 8.2315 | 9.681% | 19.36% | 52.57% | 13.62% | 4.762% | 172.8622 | 27.8197 | 0.32656 | 20.51 | 45.0881 | 7.337% | 10.89% | 0.043155 | 15.5357 | 135.1471 | 48652.9457 | Fensterersatz M | -9733.4618 | -16.67% | WP E CH Mix | 20482.8902 | 1702.8531 | -4097.7874 | -16.67% | -340.6712 | -16.67% | 750.9129 | 187.564 | 672.7582 | 160.4702 | - | - | 1423.671 | 34.74% | 348.0342 | 102.2% | JA | NEIN | JA
12662 | D | E3 | 70 | 17.73% | ME | ST | SOTH | EFH-3 | D_E3_70_18%_ME-SOTH | 135.1471 | 1970 | Davos | 17.73% | 20% | 22.01% | Normal | Medium | 360 | 12 | 10 | 3 | 3 | II | 120 | 120 | 325.8 | 70.2 | 16.7353 | 33.4706 | 90.8728 | 23.552 | 8.2315 | 9.681% | 19.36% | 52.57% | 13.62% | 4.762% | 172.8622 | 27.8197 | 0.32656 | 20.51 | 45.0881 | 7.337% | 10.89% | 0.043155 | 15.5357 | 135.1471 | 48652.9457 | Fensterersatz M | -9733.4618 | -16.67% | Solarthermie | 3431.313 | 845.0248 | -686.4652 | -16.67% | -169.0549 | -16.67% | 750.9129 | 187.564 | 672.7582 | 160.4702 | - | - | 1423.671 | 207.4% | 348.0342 | 205.9% | NEIN | NEIN | NEIN
12663 | D | E3 | 70 | 17.73% | ME | HS | HO-SC | EFH-3 | D_E3_70_18%_ME-HO-SC | 135.1471 | 1970 | Davos | 17.73% | 20% | 22.01% | Normal | Medium | 360 | 12 | 10 | 3 | 3 | II | 120 | 120 | 325.8 | 70.2 | 16.7353 | 33.4706 | 90.8728 | 23.552 | 8.2315 | 9.681% | 19.36% | 52.57% | 13.62% | 4.762% | 172.8622 | 27.8197 | 0.32656 | 20.51 | 45.0881 | 7.337% | 10.89% | 0.043155 | 15.5357 | 135.1471 | 48652.9457 | Fensterersatz M | -9733.4618 | -16.67% | Holz Schnitzel | 1757.2299 | 612.4547 | -351.5497 | -16.67% | -122.5271 | -16.67% | 750.9129 | 187.564 | 672.7582 | 160.4702 | - | - | 1423.671 | 405% | 348.0342 | 284% | NEIN | NEIN | NEIN
12664 | D | E3 | 70 | 17.73% | GH | ÖL | ÖL-HE | EFH-3 | D_E3_70_18%_GH-ÖL-HE | 31.8429 | 1970 | Davos | 17.73% | 20% | 22.01% | Normal | Medium | 360 | 12 | 10 | 3 | 3 | II | 120 | 120 | 325.8 | 70.2 | 5.9769 | 7.1723 | 22.0691 | 21.8175 | 11.4072 | 8.733% | 10.48% | 32.24% | 31.88% | 16.67% | 68.4429 | 27.8197 | 0.66921 | 20.51 | 45.0881 | 31.34% | 94.76% | 0.80392 | 289.4101 | 31.8429 | 11463.4597 | Gebäudehülle | -46922.9479 | -80.37% | Öl-Heizung | 15921.4718 | 4126.8455 | -65170.7609 | -80.37% | -16892.2612 | -80.37% | 750.9129 | 187.564 | 417.226 | 86.1878 | 2852.88 | 781.8 | 4021.0188 | 6.17% | 1055.5517 | 6.249% | JA | JA | JA
12665 | D | E3 | 70 | 17.73% | GH | FW | FEWA | EFH-3 | D_E3_70_18%_GH-FEWA | 31.8429 | 1970 | Davos | 17.73% | 20% | 22.01% | Normal | Medium | 360 | 12 | 10 | 3 | 3 | II | 120 | 120 | 325.8 | 70.2 | 5.9769 | 7.1723 | 22.0691 | 21.8175 | 11.4072 | 8.733% | 10.48% | 32.24% | 31.88% | 16.67% | 68.4429 | 27.8197 | 0.66921 | 20.51 | 45.0881 | 31.34% | 94.76% | 0.80392 | 289.4101 | 31.8429 | 11463.4597 | Gebäudehülle | -46922.9479 | -80.37% | Fernwärme | 4517.9517 | 887.4066 | -18493.1618 | -80.37% | -3632.3882 | -80.37% | 750.9129 | 187.564 | 417.226 | 86.1878 | 2852.88 | 781.8 | 4021.0188 | 21.74% | 1055.5517 | 29.06% | JA | JA | JA
12666 | D | E3 | 70 | 17.73% | GH | W1 | LWMX | EFH-3 | D_E3_70_18%_GH-LWMX | 31.8429 | 1970 | Davos | 17.73% | 20% | 22.01% | Normal | Medium | 360 | 12 | 10 | 3 | 3 | II | 120 | 120 | 325.8 | 70.2 | 5.9769 | 7.1723 | 22.0691 | 21.8175 | 11.4072 | 8.733% | 10.48% | 32.24% | 31.88% | 16.67% | 68.4429 | 27.8197 | 0.66921 | 20.51 | 45.0881 | 31.34% | 94.76% | 0.80392 | 289.4101 | 31.8429 | 11463.4597 | Gebäudehülle | -46922.9479 | -80.37% | WP LW CH Mix | 8987.3524 | 664.8807 | -36787.5911 | -80.37% | -2721.531 | -80.37% | 750.9129 | 187.564 | 417.226 | 86.1878 | 2852.88 | 781.8 | 4021.0188 | 10.93% | 1055.5517 | 38.79% | JA | JA | JA
12667 | D | E3 | 70 | 17.73% | GH | W2 | LWCH | EFH-3 | D_E3_70_18%_GH-LWCH | 31.8429 | 1970 | Davos | 17.73% | 20% | 22.01% | Normal | Medium | 360 | 12 | 10 | 3 | 3 | II | 120 | 120 | 325.8 | 70.2 | 5.9769 | 7.1723 | 22.0691 | 21.8175 | 11.4072 | 8.733% | 10.48% | 32.24% | 31.88% | 16.67% | 68.4429 | 27.8197 | 0.66921 | 20.51 | 45.0881 | 31.34% | 94.76% | 0.80392 | 289.4101 | 31.8429 | 11463.4597 | Gebäudehülle | -46922.9479 | -80.37% | WP LW CH Zer | 284.2938 | 198.3179 | -1163.6891 | -80.37% | -811.767 | -80.37% | 750.9129 | 187.564 | 417.226 | 86.1878 | 2852.88 | 781.8 | 4021.0188 | 345.5% | 1055.5517 | 130% | NEIN | NEIN | NEIN
12668 | D | E3 | 70 | 17.73% | GH | W3 | ERMX | EFH-3 | D_E3_70_18%_GH-ERMX | 31.8429 | 1970 | Davos | 17.73% | 20% | 22.01% | Normal | Medium | 360 | 12 | 10 | 3 | 3 | II | 120 | 120 | 325.8 | 70.2 | 5.9769 | 7.1723 | 22.0691 | 21.8175 | 11.4072 | 8.733% | 10.48% | 32.24% | 31.88% | 16.67% | 68.4429 | 27.8197 | 0.66921 | 20.51 | 45.0881 | 31.34% | 94.76% | 0.80392 | 289.4101 | 31.8429 | 11463.4597 | Gebäudehülle | -46922.9479 | -80.37% | WP E CH Mix | 4826.1165 | 401.2211 | -19754.561 | -80.37% | -1642.3032 | -80.37% | 750.9129 | 187.564 | 417.226 | 86.1878 | 2852.88 | 781.8 | 4021.0188 | 20.35% | 1055.5517 | 64.27% | JA | JA | JA
12669 | D | E3 | 70 | 17.73% | GH | ST | SOTH | EFH-3 | D_E3_70_18%_GH-SOTH | 31.8429 | 1970 | Davos | 17.73% | 20% | 22.01% | Normal | Medium | 360 | 12 | 10 | 3 | 3 | II | 120 | 120 | 325.8 | 70.2 | 5.9769 | 7.1723 | 22.0691 | 21.8175 | 11.4072 | 8.733% | 10.48% | 32.24% | 31.88% | 16.67% | 68.4429 | 27.8197 | 0.66921 | 20.51 | 45.0881 | 31.34% | 94.76% | 0.80392 | 289.4101 | 31.8429 | 11463.4597 | Gebäudehülle | -46922.9479 | -80.37% | Solarthermie | 808.4756 | 199.1022 | -3309.3026 | -80.37% | -814.9775 | -80.37% | 750.9129 | 187.564 | 417.226 | 86.1878 | 2852.88 | 781.8 | 4021.0188 | 121.5% | 1055.5517 | 129.5% | NEIN | NEIN | NEIN
12670 | D | E3 | 70 | 17.73% | GH | HS | HO-SC | EFH-3 | D_E3_70_18%_GH-HO-SC | 31.8429 | 1970 | Davos | 17.73% | 20% | 22.01% | Normal | Medium | 360 | 12 | 10 | 3 | 3 | II | 120 | 120 | 325.8 | 70.2 | 5.9769 | 7.1723 | 22.0691 | 21.8175 | 11.4072 | 8.733% | 10.48% | 32.24% | 31.88% | 16.67% | 68.4429 | 27.8197 | 0.66921 | 20.51 | 45.0881 | 31.34% | 94.76% | 0.80392 | 289.4101 | 31.8429 | 11463.4597 | Gebäudehülle | -46922.9479 | -80.37% | Holz Schnitzel | 414.0332 | 144.3047 | -1694.7465 | -80.37% | -590.6771 | -80.37% | 750.9129 | 187.564 | 417.226 | 86.1878 | 2852.88 | 781.8 | 4021.0188 | 237.3% | 1055.5517 | 178.7% | NEIN | NEIN | NEIN
12671 | D | E3 | 70 | 29.09% | IZ | ÖL | ÖL-HE | EFH-3 | D_E3_70_29%_IZ-ÖL-HE | 155.4597 | 1970 | Davos | 29.09% | 30% | 22.01% | Normal | Medium | 360 | 12 | 10 | 3 | 3 | II | 120 | 120 | 280.8 | 115.2 | 16.7353 | 33.4706 | 78.3213 | 122.0437 | 12.5285 | 6.361% | 12.72% | 29.77% | 46.39% | 4.762% | 263.0995 | 27.8197 | 0.46563 | 20.51 | 116.4154 | 18.63% | 34.87% | 1.2546 | 451.645 | 155.4597 | 55965.4935 | Ist-Zustand | - | - | Öl-Heizung | 77729.8521 | 20147.5777 |  |  |  |  | - | - | - | - | - | - | - | - | - | - | JA | JA | JA
12672 | D | E3 | 70 | 29.09% | IZ | FW | FEWA | EFH-3 | D_E3_70_29%_IZ-FEWA | 155.4597 | 1970 | Davos | 29.09% | 30% | 22.01% | Normal | Medium | 360 | 12 | 10 | 3 | 3 | II | 120 | 120 | 280.8 | 115.2 | 16.7353 | 33.4706 | 78.3213 | 122.0437 | 12.5285 | 6.361% | 12.72% | 29.77% | 46.39% | 4.762% | 263.0995 | 27.8197 | 0.46563 | 20.51 | 116.4154 | 18.63% | 34.87% | 1.2546 | 451.645 | 155.4597 | 55965.4935 | Ist-Zustand | - | - | Fernwärme | 22056.9886 | 4332.3876 | -55672.8635 | -71.62% | -15815.1901 | -78.5% | - | - | - | - | - | - | - | - | - | - | JA | JA | JA
12673 | D | E3 | 70 | 29.09% | IZ | W1 | LWMX | EFH-3 | D_E3_70_29%_IZ-LWMX | 155.4597 | 1970 | Davos | 29.09% | 30% | 22.01% | Normal | Medium | 360 | 12 | 10 | 3 | 3 | II | 120 | 120 | 280.8 | 115.2 | 16.7353 | 33.4706 | 78.3213 | 122.0437 | 12.5285 | 6.361% | 12.72% | 29.77% | 46.39% | 4.762% | 263.0995 | 27.8197 | 0.46563 | 20.51 | 116.4154 | 18.63% | 34.87% | 1.2546 | 451.645 | 155.4597 | 55965.4935 | Ist-Zustand | - | - | WP LW CH Mix | 43876.9469 | 3245.9986 | -33852.9052 | -43.55% | -16901.579 | -83.89% | - | - | - | - | - | - | - | - | - | - | JA | JA | JA
12674 | D | E3 | 70 | 29.09% | IZ | W2 | LWCH | EFH-3 | D_E3_70_29%_IZ-LWCH | 155.4597 | 1970 | Davos | 29.09% | 30% | 22.01% | Normal | Medium | 360 | 12 | 10 | 3 | 3 | II | 120 | 120 | 280.8 | 115.2 | 16.7353 | 33.4706 | 78.3213 | 122.0437 | 12.5285 | 6.361% | 12.72% | 29.77% | 46.39% | 4.762% | 263.0995 | 27.8197 | 0.46563 | 20.51 | 116.4154 | 18.63% | 34.87% | 1.2546 | 451.645 | 155.4597 | 55965.4935 | Ist-Zustand | - | - | WP LW CH Zer | 1387.9442 | 968.203 | -76341.9079 | -98.21% | -19179.3746 | -95.19% | - | - | - | - | - | - | - | - | - | - | JA | JA | JA
12675 | D | E3 | 70 | 29.09% | IZ | W3 | ERMX | EFH-3 | D_E3_70_29%_IZ-ERMX | 155.4597 | 1970 | Davos | 29.09% | 30% | 22.01% | Normal | Medium | 360 | 12 | 10 | 3 | 3 | II | 120 | 120 | 280.8 | 115.2 | 16.7353 | 33.4706 | 78.3213 | 122.0437 | 12.5285 | 6.361% | 12.72% | 29.77% | 46.39% | 4.762% | 263.0995 | 27.8197 | 0.46563 | 20.51 | 116.4154 | 18.63% | 34.87% | 1.2546 | 451.645 | 155.4597 | 55965.4935 | Ist-Zustand | - | - | WP E CH Mix | 23561.4728 | 1958.7923 | -54168.3793 | -69.69% | -18188.7854 | -90.28% | - | - | - | - | - | - | - | - | - | - | JA | JA | JA
12676 | D | E3 | 70 | 29.09% | IZ | ST | SOTH | EFH-3 | D_E3_70_29%_IZ-SOTH | 155.4597 | 1970 | Davos | 29.09% | 30% | 22.01% | Normal | Medium | 360 | 12 | 10 | 3 | 3 | II | 120 | 120 | 280.8 | 115.2 | 16.7353 | 33.4706 | 78.3213 | 122.0437 | 12.5285 | 6.361% | 12.72% | 29.77% | 46.39% | 4.762% | 263.0995 | 27.8197 | 0.46563 | 20.51 | 116.4154 | 18.63% | 34.87% | 1.2546 | 451.645 | 155.4597 | 55965.4935 | Ist-Zustand | - | - | Solarthermie | 3947.0401 | 972.0323 | -73782.812 | -94.92% | -19175.5454 | -95.18% | - | - | - | - | - | - | - | - | - | - | JA | JA | JA
12677 | D | E3 | 70 | 29.09% | IZ | HS | HO-SC | EFH-3 | D_E3_70_29%_IZ-HO-SC | 155.4597 | 1970 | Davos | 29.09% | 30% | 22.01% | Normal | Medium | 360 | 12 | 10 | 3 | 3 | II | 120 | 120 | 280.8 | 115.2 | 16.7353 | 33.4706 | 78.3213 | 122.0437 | 12.5285 | 6.361% | 12.72% | 29.77% | 46.39% | 4.762% | 263.0995 | 27.8197 | 0.46563 | 20.51 | 116.4154 | 18.63% | 34.87% | 1.2546 | 451.645 | 155.4597 | 55965.4935 | Ist-Zustand | - | - | Holz Schnitzel | 2021.3419 | 704.5068 | -75708.5102 | -97.4% | -19443.0709 | -96.5% | - | - | - | - | - | - | - | - | - | - | JA | JA | JA
12678 | D | E3 | 70 | 29.09% | 2V | ÖL | ÖL-HE | EFH-3 | D_E3_70_29%_2V-ÖL-HE | 121.5828 | 1970 | Davos | 29.09% | 30% | 22.01% | Normal | Medium | 360 | 12 | 10 | 3 | 3 | II | 120 | 120 | 280.8 | 115.2 | 16.7353 | 33.4706 | 78.3213 | 64.7491 | 9.6638 | 8.246% | 16.49% | 38.59% | 31.91% | 4.762% | 202.9402 | 27.8197 | 0.47312 | 20.51 | 89.5503 | 18.36% | 34.85% | 0.71964 | 259.0693 | 121.5828 | 43769.8217 | Glasersatz 2-IV | -12195.6718 | -21.79% | Öl-Heizung | 60791.4191 | 15757.1358 | -16938.4331 | -21.79% | -4390.4418 | -21.79% | 1164.7783 | 284.9057 | - | - | - | - | 1164.7783 | 6.877% | 284.9057 | 6.489% | JA | JA | JA
12679 | D | E3 | 70 | 29.09% | 2V | FW | FEWA | EFH-3 | D_E3_70_29%_2V-FEWA | 121.5828 | 1970 | Davos | 29.09% | 30% | 22.01% | Normal | Medium | 360 | 12 | 10 | 3 | 3 | II | 120 | 120 | 280.8 | 115.2 | 16.7353 | 33.4706 | 78.3213 | 64.7491 | 9.6638 | 8.246% | 16.49% | 38.59% | 31.91% | 4.762% | 202.9402 | 27.8197 | 0.47312 | 20.51 | 89.5503 | 18.36% | 34.85% | 0.71964 | 259.0693 | 121.5828 | 43769.8217 | Glasersatz 2-IV | -12195.6718 | -21.79% | Fernwärme | 17250.4591 | 3388.2991 | -4806.5295 | -21.79% | -944.0885 | -21.79% | 1164.7783 | 284.9057 | - | - | - | - | 1164.7783 | 24.23% | 284.9057 | 30.18% | JA | JA | JA
12680 | D | E3 | 70 | 29.09% | 2V | W1 | LWMX | EFH-3 | D_E3_70_29%_2V-LWMX | 121.5828 | 1970 | Davos | 29.09% | 30% | 22.01% | Normal | Medium | 360 | 12 | 10 | 3 | 3 | II | 120 | 120 | 280.8 | 115.2 | 16.7353 | 33.4706 | 78.3213 | 64.7491 | 9.6638 | 8.246% | 16.49% | 38.59% | 31.91% | 4.762% | 202.9402 | 27.8197 | 0.47312 | 20.51 | 89.5503 | 18.36% | 34.85% | 0.71964 | 259.0693 | 121.5828 | 43769.8217 | Glasersatz 2-IV | -12195.6718 | -21.79% | WP LW CH Mix | 34315.5402 | 2538.6497 | -9561.4067 | -21.79% | -707.349 | -21.79% | 1164.7783 | 284.9057 | - | - | - | - | 1164.7783 | 12.18% | 284.9057 | 40.28% | JA | JA | JA
12681 | D | E3 | 70 | 29.09% | 2V | W2 | LWCH | EFH-3 | D_E3_70_29%_2V-LWCH | 121.5828 | 1970 | Davos | 29.09% | 30% | 22.01% | Normal | Medium | 360 | 12 | 10 | 3 | 3 | II | 120 | 120 | 280.8 | 115.2 | 16.7353 | 33.4706 | 78.3213 | 64.7491 | 9.6638 | 8.246% | 16.49% | 38.59% | 31.91% | 4.762% | 202.9402 | 27.8197 | 0.47312 | 20.51 | 89.5503 | 18.36% | 34.85% | 0.71964 | 259.0693 | 121.5828 | 43769.8217 | Glasersatz 2-IV | -12195.6718 | -21.79% | WP LW CH Zer | 1085.4916 | 757.2179 | -302.4527 | -21.79% | -210.9851 | -21.79% | 1164.7783 | 284.9057 | - | - | - | - | 1164.7783 | 385.1% | 284.9057 | 135% | NEIN | NEIN | NEIN
12682 | D | E3 | 70 | 29.09% | 2V | W3 | ERMX | EFH-3 | D_E3_70_29%_2V-ERMX | 121.5828 | 1970 | Davos | 29.09% | 30% | 22.01% | Normal | Medium | 360 | 12 | 10 | 3 | 3 | II | 120 | 120 | 280.8 | 115.2 | 16.7353 | 33.4706 | 78.3213 | 64.7491 | 9.6638 | 8.246% | 16.49% | 38.59% | 31.91% | 4.762% | 202.9402 | 27.8197 | 0.47312 | 20.51 | 89.5503 | 18.36% | 34.85% | 0.71964 | 259.0693 | 121.5828 | 43769.8217 | Glasersatz 2-IV | -12195.6718 | -21.79% | WP E CH Mix | 18427.0949 | 1531.9438 | -5134.3778 | -21.79% | -426.8485 | -21.79% | 1164.7783 | 284.9057 | - | - | - | - | 1164.7783 | 22.69% | 284.9057 | 66.75% | JA | JA | JA
12683 | D | E3 | 70 | 29.09% | 2V | ST | SOTH | EFH-3 | D_E3_70_29%_2V-SOTH | 121.5828 | 1970 | Davos | 29.09% | 30% | 22.01% | Normal | Medium | 360 | 12 | 10 | 3 | 3 | II | 120 | 120 | 280.8 | 115.2 | 16.7353 | 33.4706 | 78.3213 | 64.7491 | 9.6638 | 8.246% | 16.49% | 38.59% | 31.91% | 4.762% | 202.9402 | 27.8197 | 0.47312 | 20.51 | 89.5503 | 18.36% | 34.85% | 0.71964 | 259.0693 | 121.5828 | 43769.8217 | Glasersatz 2-IV | -12195.6718 | -21.79% | Solarthermie | 3086.9243 | 760.2127 | -860.1158 | -21.79% | -211.8196 | -21.79% | 1164.7783 | 284.9057 | - | - | - | - | 1164.7783 | 135.4% | 284.9057 | 134.5% | NEIN | NEIN | NEIN
12684 | D | E3 | 70 | 29.09% | 2V | HS | HO-SC | EFH-3 | D_E3_70_29%_2V-HO-SC | 121.5828 | 1970 | Davos | 29.09% | 30% | 22.01% | Normal | Medium | 360 | 12 | 10 | 3 | 3 | II | 120 | 120 | 280.8 | 115.2 | 16.7353 | 33.4706 | 78.3213 | 64.7491 | 9.6638 | 8.246% | 16.49% | 38.59% | 31.91% | 4.762% | 202.9402 | 27.8197 | 0.47312 | 20.51 | 89.5503 | 18.36% | 34.85% | 0.71964 | 259.0693 | 121.5828 | 43769.8217 | Glasersatz 2-IV | -12195.6718 | -21.79% | Holz Schnitzel | 1580.863 | 550.9848 | -440.479 | -21.79% | -153.522 | -21.79% | 1164.7783 | 284.9057 | - | - | - | - | 1164.7783 | 264.4% | 284.9057 | 185.6% | NEIN | NEIN | NEIN
12685 | D | E3 | 70 | 29.09% | 3V | ÖL | ÖL-HE | EFH-3 | D_E3_70_29%_3V-ÖL-HE | 115.4748 | 1970 | Davos | 29.09% | 30% | 22.01% | Normal | Medium | 360 | 12 | 10 | 3 | 3 | II | 120 | 120 | 280.8 | 115.2 | 16.7353 | 33.4706 | 78.3213 | 45.0349 | 8.6781 | 9.183% | 18.37% | 42.98% | 24.71% | 4.762% | 182.2402 | 27.8197 | 0.45028 | 20.51 | 74.6252 | 16% | 29.1% | 0.43068 | 155.0434 | 115.4748 | 41570.9291 | Glasersatz 3-IV | -14394.5644 | -25.72% | Öl-Heizung | 57737.4016 | 14965.5345 | -19992.4505 | -25.72% | -5182.0432 | -25.72% | 1478.7207 | 369.3568 | - | - | - | - | 1478.7207 | 7.396% | 369.3568 | 7.128% | JA | JA | JA
12686 | D | E3 | 70 | 29.09% | 3V | FW | FEWA | EFH-3 | D_E3_70_29%_3V-FEWA | 115.4748 | 1970 | Davos | 29.09% | 30% | 22.01% | Normal | Medium | 360 | 12 | 10 | 3 | 3 | II | 120 | 120 | 280.8 | 115.2 | 16.7353 | 33.4706 | 78.3213 | 45.0349 | 8.6781 | 9.183% | 18.37% | 42.98% | 24.71% | 4.762% | 182.2402 | 27.8197 | 0.45028 | 20.51 | 74.6252 | 16% | 29.1% | 0.43068 | 155.0434 | 115.4748 | 41570.9291 | Glasersatz 3-IV | -14394.5644 | -25.72% | Fernwärme | 16383.8368 | 3218.079 | -5673.1518 | -25.72% | -1114.3086 | -25.72% | 1478.7207 | 369.3568 | - | - | - | - | 1478.7207 | 26.07% | 369.3568 | 33.15% | JA | JA | JA
12687 | D | E3 | 70 | 29.09% | 3V | W1 | LWMX | EFH-3 | D_E3_70_29%_3V-LWMX | 115.4748 | 1970 | Davos | 29.09% | 30% | 22.01% | Normal | Medium | 360 | 12 | 10 | 3 | 3 | II | 120 | 120 | 280.8 | 115.2 | 16.7353 | 33.4706 | 78.3213 | 45.0349 | 8.6781 | 9.183% | 18.37% | 42.98% | 24.71% | 4.762% | 182.2402 | 27.8197 | 0.45028 | 20.51 | 74.6252 | 16% | 29.1% | 0.43068 | 155.0434 | 115.4748 | 41570.9291 | Glasersatz 3-IV | -14394.5644 | -25.72% | WP LW CH Mix | 32591.6084 | 2411.1139 | -11285.3385 | -25.72% | -834.8847 | -25.72% | 1478.7207 | 369.3568 | - | - | - | - | 1478.7207 | 13.1% | 369.3568 | 44.24% | JA | JA | JA
12688 | D | E3 | 70 | 29.09% | 3V | W2 | LWCH | EFH-3 | D_E3_70_29%_3V-LWCH | 115.4748 | 1970 | Davos | 29.09% | 30% | 22.01% | Normal | Medium | 360 | 12 | 10 | 3 | 3 | II | 120 | 120 | 280.8 | 115.2 | 16.7353 | 33.4706 | 78.3213 | 45.0349 | 8.6781 | 9.183% | 18.37% | 42.98% | 24.71% | 4.762% | 182.2402 | 27.8197 | 0.45028 | 20.51 | 74.6252 | 16% | 29.1% | 0.43068 | 155.0434 | 115.4748 | 41570.9291 | Glasersatz 3-IV | -14394.5644 | -25.72% | WP LW CH Zer | 1030.959 | 719.1771 | -356.9852 | -25.72% | -249.026 | -25.72% | 1478.7207 | 369.3568 | - | - | - | - | 1478.7207 | 414.2% | 369.3568 | 148.3% | NEIN | NEIN | NEIN
12689 | D | E3 | 70 | 29.09% | 3V | W3 | ERMX | EFH-3 | D_E3_70_29%_3V-ERMX | 115.4748 | 1970 | Davos | 29.09% | 30% | 22.01% | Normal | Medium | 360 | 12 | 10 | 3 | 3 | II | 120 | 120 | 280.8 | 115.2 | 16.7353 | 33.4706 | 78.3213 | 45.0349 | 8.6781 | 9.183% | 18.37% | 42.98% | 24.71% | 4.762% | 182.2402 | 27.8197 | 0.45028 | 20.51 | 74.6252 | 16% | 29.1% | 0.43068 | 155.0434 | 115.4748 | 41570.9291 | Glasersatz 3-IV | -14394.5644 | -25.72% | WP E CH Mix | 17501.3612 | 1454.9825 | -6060.1116 | -25.72% | -503.8098 | -25.72% | 1478.7207 | 369.3568 | - | - | - | - | 1478.7207 | 24.4% | 369.3568 | 73.31% | JA | JA | JA
12690 | D | E3 | 70 | 29.09% | 3V | ST | SOTH | EFH-3 | D_E3_70_29%_3V-SOTH | 115.4748 | 1970 | Davos | 29.09% | 30% | 22.01% | Normal | Medium | 360 | 12 | 10 | 3 | 3 | II | 120 | 120 | 280.8 | 115.2 | 16.7353 | 33.4706 | 78.3213 | 45.0349 | 8.6781 | 9.183% | 18.37% | 42.98% | 24.71% | 4.762% | 182.2402 | 27.8197 | 0.45028 | 20.51 | 74.6252 | 16% | 29.1% | 0.43068 | 155.0434 | 115.4748 | 41570.9291 | Glasersatz 3-IV | -14394.5644 | -25.72% | Solarthermie | 2931.8445 | 722.0214 | -1015.1956 | -25.72% | -250.0109 | -25.72% | 1478.7207 | 369.3568 | - | - | - | - | 1478.7207 | 145.7% | 369.3568 | 147.7% | NEIN | NEIN | NEIN
12691 | D | E3 | 70 | 29.09% | 3V | HS | HO-SC | EFH-3 | D_E3_70_29%_3V-HO-SC | 115.4748 | 1970 | Davos | 29.09% | 30% | 22.01% | Normal | Medium | 360 | 12 | 10 | 3 | 3 | II | 120 | 120 | 280.8 | 115.2 | 16.7353 | 33.4706 | 78.3213 | 45.0349 | 8.6781 | 9.183% | 18.37% | 42.98% | 24.71% | 4.762% | 182.2402 | 27.8197 | 0.45028 | 20.51 | 74.6252 | 16% | 29.1% | 0.43068 | 155.0434 | 115.4748 | 41570.9291 | Glasersatz 3-IV | -14394.5644 | -25.72% | Holz Schnitzel | 1501.4441 | 523.3046 | -519.8978 | -25.72% | -181.2022 | -25.72% | 1478.7207 | 369.3568 | - | - | - | - | 1478.7207 | 284.4% | 369.3568 | 203.8% | NEIN | NEIN | NEIN
12692 | D | E3 | 70 | 29.09% | VK | ÖL | ÖL-HE | EFH-3 | D_E3_70_29%_VK-ÖL-HE | 121.7333 | 1970 | Davos | 29.09% | 30% | 22.01% | Normal | Medium | 360 | 12 | 10 | 3 | 3 | II | 120 | 120 | 280.8 | 115.2 | 16.7353 | 33.4706 | 78.3213 | 51.0835 | 8.9805 | 8.874% | 17.75% | 41.53% | 27.09% | 4.762% | 188.5913 | 27.8197 | 0.43749 | 20.51 | 74.6252 | 15.09% | 26.82% | 0.35848 | 129.0512 | 121.7333 | 43823.988 | Glasersatz Vakuum | -12141.5055 | -21.69% | Öl-Heizung | 60866.65 | 15776.6357 | -16863.2021 | -21.69% | -4370.942 | -21.69% | 1572.4507 | 384.6226 | - | - | - | - | 1572.4507 | 9.325% | 384.6226 | 8.8% | JA | JA | JA
12693 | D | E3 | 70 | 29.09% | VK | FW | FEWA | EFH-3 | D_E3_70_29%_VK-FEWA | 121.7333 | 1970 | Davos | 29.09% | 30% | 22.01% | Normal | Medium | 360 | 12 | 10 | 3 | 3 | II | 120 | 120 | 280.8 | 115.2 | 16.7353 | 33.4706 | 78.3213 | 51.0835 | 8.9805 | 8.874% | 17.75% | 41.53% | 27.09% | 4.762% | 188.5913 | 27.8197 | 0.43749 | 20.51 | 74.6252 | 15.09% | 26.82% | 0.35848 | 129.0512 | 121.7333 | 43823.988 | Glasersatz Vakuum | -12141.5055 | -21.69% | Fernwärme | 17271.807 | 3392.4922 | -4785.1816 | -21.69% | -939.8954 | -21.69% | 1572.4507 | 384.6226 | - | - | - | - | 1572.4507 | 32.86% | 384.6226 | 40.92% | JA | JA | JA
12694 | D | E3 | 70 | 29.09% | VK | W1 | LWMX | EFH-3 | D_E3_70_29%_VK-LWMX | 121.7333 | 1970 | Davos | 29.09% | 30% | 22.01% | Normal | Medium | 360 | 12 | 10 | 3 | 3 | II | 120 | 120 | 280.8 | 115.2 | 16.7353 | 33.4706 | 78.3213 | 51.0835 | 8.9805 | 8.874% | 17.75% | 41.53% | 27.09% | 4.762% | 188.5913 | 27.8197 | 0.43749 | 20.51 | 74.6252 | 15.09% | 26.82% | 0.35848 | 129.0512 | 121.7333 | 43823.988 | Glasersatz Vakuum | -12141.5055 | -21.69% | WP LW CH Mix | 34358.0066 | 2541.7913 | -9518.9403 | -21.69% | -704.2073 | -21.69% | 1572.4507 | 384.6226 | - | - | - | - | 1572.4507 | 16.52% | 384.6226 | 54.62% | JA | JA | JA
12695 | D | E3 | 70 | 29.09% | VK | W2 | LWCH | EFH-3 | D_E3_70_29%_VK-LWCH | 121.7333 | 1970 | Davos | 29.09% | 30% | 22.01% | Normal | Medium | 360 | 12 | 10 | 3 | 3 | II | 120 | 120 | 280.8 | 115.2 | 16.7353 | 33.4706 | 78.3213 | 51.0835 | 8.9805 | 8.874% | 17.75% | 41.53% | 27.09% | 4.762% | 188.5913 | 27.8197 | 0.43749 | 20.51 | 74.6252 | 15.09% | 26.82% | 0.35848 | 129.0512 | 121.7333 | 43823.988 | Glasersatz Vakuum | -12141.5055 | -21.69% | WP LW CH Zer | 1086.8349 | 758.155 | -301.1093 | -21.69% | -210.048 | -21.69% | 1572.4507 | 384.6226 | - | - | - | - | 1572.4507 | 522.2% | 384.6226 | 183.1% | NEIN | NEIN | NEIN
12696 | D | E3 | 70 | 29.09% | VK | W3 | ERMX | EFH-3 | D_E3_70_29%_VK-ERMX | 121.7333 | 1970 | Davos | 29.09% | 30% | 22.01% | Normal | Medium | 360 | 12 | 10 | 3 | 3 | II | 120 | 120 | 280.8 | 115.2 | 16.7353 | 33.4706 | 78.3213 | 51.0835 | 8.9805 | 8.874% | 17.75% | 41.53% | 27.09% | 4.762% | 188.5913 | 27.8197 | 0.43749 | 20.51 | 74.6252 | 15.09% | 26.82% | 0.35848 | 129.0512 | 121.7333 | 43823.988 | Glasersatz Vakuum | -12141.5055 | -21.69% | WP E CH Mix | 18449.8989 | 1533.8396 | -5111.5738 | -21.69% | -424.9527 | -21.69% | 1572.4507 | 384.6226 | - | - | - | - | 1572.4507 | 30.76% | 384.6226 | 90.51% | JA | JA | JA
12697 | D | E3 | 70 | 29.09% | VK | ST | SOTH | EFH-3 | D_E3_70_29%_VK-SOTH | 121.7333 | 1970 | Davos | 29.09% | 30% | 22.01% | Normal | Medium | 360 | 12 | 10 | 3 | 3 | II | 120 | 120 | 280.8 | 115.2 | 16.7353 | 33.4706 | 78.3213 | 51.0835 | 8.9805 | 8.874% | 17.75% | 41.53% | 27.09% | 4.762% | 188.5913 | 27.8197 | 0.43749 | 20.51 | 74.6252 | 15.09% | 26.82% | 0.35848 | 129.0512 | 121.7333 | 43823.988 | Glasersatz Vakuum | -12141.5055 | -21.69% | Solarthermie | 3090.7444 | 761.1535 | -856.2957 | -21.69% | -210.8788 | -21.69% | 1572.4507 | 384.6226 | - | - | - | - | 1572.4507 | 183.6% | 384.6226 | 182.4% | NEIN | NEIN | NEIN
12698 | D | E3 | 70 | 29.09% | VK | HS | HO-SC | EFH-3 | D_E3_70_29%_VK-HO-SC | 121.7333 | 1970 | Davos | 29.09% | 30% | 22.01% | Normal | Medium | 360 | 12 | 10 | 3 | 3 | II | 120 | 120 | 280.8 | 115.2 | 16.7353 | 33.4706 | 78.3213 | 51.0835 | 8.9805 | 8.874% | 17.75% | 41.53% | 27.09% | 4.762% | 188.5913 | 27.8197 | 0.43749 | 20.51 | 74.6252 | 15.09% | 26.82% | 0.35848 | 129.0512 | 121.7333 | 43823.988 | Glasersatz Vakuum | -12141.5055 | -21.69% | Holz Schnitzel | 1582.8193 | 551.6667 | -438.5226 | -21.69% | -152.8401 | -21.69% | 1572.4507 | 384.6226 | - | - | - | - | 1572.4507 | 358.6% | 384.6226 | 251.7% | NEIN | NEIN | NEIN
12699 | D | E3 | 70 | 29.09% | VA | ÖL | ÖL-HE | EFH-3 | D_E3_70_29%_VA-ÖL-HE | 123.806 | 1970 | Davos | 29.09% | 30% | 22.01% | Normal | Medium | 360 | 12 | 10 | 3 | 3 | II | 120 | 120 | 280.8 | 115.2 | 16.7353 | 33.4706 | 78.3213 | 60.0166 | 9.4272 | 8.453% | 16.91% | 39.56% | 30.32% | 4.762% | 197.971 | 27.8197 | 0.45168 | 20.51 | 82.0878 | 16.42% | 29.95% | 0.49072 | 176.659 | 123.806 | 44570.1745 | Glasaufdopplung | -11395.3191 | -20.36% | Öl-Heizung | 61903.0201 | 16045.2628 | -15826.832 | -20.36% | -4102.3149 | -20.36% | 630.5083 | 145.9926 | - | - | - | - | 630.5083 | 3.984% | 145.9926 | 3.559% | JA | JA | JA
12700 | D | E3 | 70 | 29.09% | VA | FW | FEWA | EFH-3 | D_E3_70_29%_VA-FEWA | 123.806 | 1970 | Davos | 29.09% | 30% | 22.01% | Normal | Medium | 360 | 12 | 10 | 3 | 3 | II | 120 | 120 | 280.8 | 115.2 | 16.7353 | 33.4706 | 78.3213 | 60.0166 | 9.4272 | 8.453% | 16.91% | 39.56% | 30.32% | 4.762% | 197.971 | 27.8197 | 0.45168 | 20.51 | 82.0878 | 16.42% | 29.95% | 0.49072 | 176.659 | 123.806 | 44570.1745 | Glasaufdopplung | -11395.3191 | -20.36% | Fernwärme | 17565.8923 | 3450.2559 | -4491.0963 | -20.36% | -882.1318 | -20.36% | 630.5083 | 145.9926 | - | - | - | - | 630.5083 | 14.04% | 145.9926 | 16.55% | JA | JA | JA
12701 | D | E3 | 70 | 29.09% | VA | W1 | LWMX | EFH-3 | D_E3_70_29%_VA-LWMX | 123.806 | 1970 | Davos | 29.09% | 30% | 22.01% | Normal | Medium | 360 | 12 | 10 | 3 | 3 | II | 120 | 120 | 280.8 | 115.2 | 16.7353 | 33.4706 | 78.3213 | 60.0166 | 9.4272 | 8.453% | 16.91% | 39.56% | 30.32% | 4.762% | 197.971 | 27.8197 | 0.45168 | 20.51 | 82.0878 | 16.42% | 29.95% | 0.49072 | 176.659 | 123.806 | 44570.1745 | Glasaufdopplung | -11395.3191 | -20.36% | WP LW CH Mix | 34943.0168 | 2585.0701 | -8933.9301 | -20.36% | -660.9285 | -20.36% | 630.5083 | 145.9926 | - | - | - | - | 630.5083 | 7.057% | 145.9926 | 22.09% | JA | JA | JA
12702 | D | E3 | 70 | 29.09% | VA | W2 | LWCH | EFH-3 | D_E3_70_29%_VA-LWCH | 123.806 | 1970 | Davos | 29.09% | 30% | 22.01% | Normal | Medium | 360 | 12 | 10 | 3 | 3 | II | 120 | 120 | 280.8 | 115.2 | 16.7353 | 33.4706 | 78.3213 | 60.0166 | 9.4272 | 8.453% | 16.91% | 39.56% | 30.32% | 4.762% | 197.971 | 27.8197 | 0.45168 | 20.51 | 82.0878 | 16.42% | 29.95% | 0.49072 | 176.659 | 123.806 | 44570.1745 | Glasaufdopplung | -11395.3191 | -20.36% | WP LW CH Zer | 1105.3403 | 771.064 | -282.6039 | -20.36% | -197.139 | -20.36% | 630.5083 | 145.9926 | - | - | - | - | 630.5083 | 223.1% | 145.9926 | 74.06% | NEIN | JA | JA
12703 | D | E3 | 70 | 29.09% | VA | W3 | ERMX | EFH-3 | D_E3_70_29%_VA-ERMX | 123.806 | 1970 | Davos | 29.09% | 30% | 22.01% | Normal | Medium | 360 | 12 | 10 | 3 | 3 | II | 120 | 120 | 280.8 | 115.2 | 16.7353 | 33.4706 | 78.3213 | 60.0166 | 9.4272 | 8.453% | 16.91% | 39.56% | 30.32% | 4.762% | 197.971 | 27.8197 | 0.45168 | 20.51 | 82.0878 | 16.42% | 29.95% | 0.49072 | 176.659 | 123.806 | 44570.1745 | Glasaufdopplung | -11395.3191 | -20.36% | WP E CH Mix | 18764.0434 | 1559.9561 | -4797.4293 | -20.36% | -398.8362 | -20.36% | 630.5083 | 145.9926 | - | - | - | - | 630.5083 | 13.14% | 145.9926 | 36.6% | JA | JA | JA
12704 | D | E3 | 70 | 29.09% | VA | ST | SOTH | EFH-3 | D_E3_70_29%_VA-SOTH | 123.806 | 1970 | Davos | 29.09% | 30% | 22.01% | Normal | Medium | 360 | 12 | 10 | 3 | 3 | II | 120 | 120 | 280.8 | 115.2 | 16.7353 | 33.4706 | 78.3213 | 60.0166 | 9.4272 | 8.453% | 16.91% | 39.56% | 30.32% | 4.762% | 197.971 | 27.8197 | 0.45168 | 20.51 | 82.0878 | 16.42% | 29.95% | 0.49072 | 176.659 | 123.806 | 44570.1745 | Glasaufdopplung | -11395.3191 | -20.36% | Solarthermie | 3143.3702 | 774.1136 | -803.6699 | -20.36% | -197.9187 | -20.36% | 630.5083 | 145.9926 | - | - | - | - | 630.5083 | 78.45% | 145.9926 | 73.76% | JA | JA | JA
12705 | D | E3 | 70 | 29.09% | VA | HS | HO-SC | EFH-3 | D_E3_70_29%_VA-HO-SC | 123.806 | 1970 | Davos | 29.09% | 30% | 22.01% | Normal | Medium | 360 | 12 | 10 | 3 | 3 | II | 120 | 120 | 280.8 | 115.2 | 16.7353 | 33.4706 | 78.3213 | 60.0166 | 9.4272 | 8.453% | 16.91% | 39.56% | 30.32% | 4.762% | 197.971 | 27.8197 | 0.45168 | 20.51 | 82.0878 | 16.42% | 29.95% | 0.49072 | 176.659 | 123.806 | 44570.1745 | Glasaufdopplung | -11395.3191 | -20.36% | Holz Schnitzel | 1609.7698 | 561.0598 | -411.5721 | -20.36% | -143.447 | -20.36% | 630.5083 | 145.9926 | - | - | - | - | 630.5083 | 153.2% | 145.9926 | 101.8% | NEIN | NEIN | NEIN
12706 | D | E3 | 70 | 29.09% | HO | ÖL | ÖL-HE | EFH-3 | D_E3_70_29%_HO-ÖL-HE | 106.5611 | 1970 | Davos | 29.09% | 30% | 22.01% | Normal | Medium | 360 | 12 | 10 | 3 | 3 | II | 120 | 120 | 280.8 | 115.2 | 16.7353 | 33.4706 | 78.3213 | 36.3625 | 8.2445 | 9.666% | 19.33% | 45.24% | 21% | 4.762% | 173.1342 | 27.8197 | 0.46972 | 20.51 | 74.6252 | 17.44% | 32.89% | 0.58064 | 209.0287 | 106.5611 | 38361.98 | Fensterersatz H | -17603.5135 | -31.45% | Öl-Heizung | 53280.5278 | 13810.3128 | -24449.3243 | -31.45% | -6337.2649 | -31.45% | 1232.2673 | 307.7973 | 515.0918 | 108.3789 | - | - | 1747.3591 | 7.147% | 416.1762 | 6.567% | JA | JA | JA
12707 | D | E3 | 70 | 29.09% | HO | FW | FEWA | EFH-3 | D_E3_70_29%_HO-FEWA | 106.5611 | 1970 | Davos | 29.09% | 30% | 22.01% | Normal | Medium | 360 | 12 | 10 | 3 | 3 | II | 120 | 120 | 280.8 | 115.2 | 16.7353 | 33.4706 | 78.3213 | 36.3625 | 8.2445 | 9.666% | 19.33% | 45.24% | 21% | 4.762% | 173.1342 | 27.8197 | 0.46972 | 20.51 | 74.6252 | 17.44% | 32.89% | 0.58064 | 209.0287 | 106.5611 | 38361.98 | Fensterersatz H | -17603.5135 | -31.45% | Fernwärme | 15119.1333 | 2969.6686 | -6937.8553 | -31.45% | -1362.719 | -31.45% | 1232.2673 | 307.7973 | 515.0918 | 108.3789 | - | - | 1747.3591 | 25.19% | 416.1762 | 30.54% | JA | JA | JA
12708 | D | E3 | 70 | 29.09% | HO | W1 | LWMX | EFH-3 | D_E3_70_29%_HO-LWMX | 106.5611 | 1970 | Davos | 29.09% | 30% | 22.01% | Normal | Medium | 360 | 12 | 10 | 3 | 3 | II | 120 | 120 | 280.8 | 115.2 | 16.7353 | 33.4706 | 78.3213 | 36.3625 | 8.2445 | 9.666% | 19.33% | 45.24% | 21% | 4.762% | 173.1342 | 27.8197 | 0.46972 | 20.51 | 74.6252 | 17.44% | 32.89% | 0.58064 | 209.0287 | 106.5611 | 38361.98 | Fensterersatz H | -17603.5135 | -31.45% | WP LW CH Mix | 30075.7923 | 2224.9948 | -13801.1546 | -31.45% | -1021.0038 | -31.45% | 1232.2673 | 307.7973 | 515.0918 | 108.3789 | - | - | 1747.3591 | 12.66% | 416.1762 | 40.76% | JA | JA | JA
12709 | D | E3 | 70 | 29.09% | HO | W2 | LWCH | EFH-3 | D_E3_70_29%_HO-LWCH | 106.5611 | 1970 | Davos | 29.09% | 30% | 22.01% | Normal | Medium | 360 | 12 | 10 | 3 | 3 | II | 120 | 120 | 280.8 | 115.2 | 16.7353 | 33.4706 | 78.3213 | 36.3625 | 8.2445 | 9.666% | 19.33% | 45.24% | 21% | 4.762% | 173.1342 | 27.8197 | 0.46972 | 20.51 | 74.6252 | 17.44% | 32.89% | 0.58064 | 209.0287 | 106.5611 | 38361.98 | Fensterersatz H | -17603.5135 | -31.45% | WP LW CH Zer | 951.3771 | 663.6623 | -436.5671 | -31.45% | -304.5408 | -31.45% | 1232.2673 | 307.7973 | 515.0918 | 108.3789 | - | - | 1747.3591 | 400.2% | 416.1762 | 136.7% | NEIN | NEIN | NEIN
12710 | D | E3 | 70 | 29.09% | HO | W3 | ERMX | EFH-3 | D_E3_70_29%_HO-ERMX | 106.5611 | 1970 | Davos | 29.09% | 30% | 22.01% | Normal | Medium | 360 | 12 | 10 | 3 | 3 | II | 120 | 120 | 280.8 | 115.2 | 16.7353 | 33.4706 | 78.3213 | 36.3625 | 8.2445 | 9.666% | 19.33% | 45.24% | 21% | 4.762% | 173.1342 | 27.8197 | 0.46972 | 20.51 | 74.6252 | 17.44% | 32.89% | 0.58064 | 209.0287 | 106.5611 | 38361.98 | Fensterersatz H | -17603.5135 | -31.45% | WP E CH Mix | 16150.3936 | 1342.6693 | -7411.0792 | -31.45% | -616.123 | -31.45% | 1232.2673 | 307.7973 | 515.0918 | 108.3789 | - | - | 1747.3591 | 23.58% | 416.1762 | 67.55% | JA | JA | JA
12711 | D | E3 | 70 | 29.09% | HO | ST | SOTH | EFH-3 | D_E3_70_29%_HO-SOTH | 106.5611 | 1970 | Davos | 29.09% | 30% | 22.01% | Normal | Medium | 360 | 12 | 10 | 3 | 3 | II | 120 | 120 | 280.8 | 115.2 | 16.7353 | 33.4706 | 78.3213 | 36.3625 | 8.2445 | 9.666% | 19.33% | 45.24% | 21% | 4.762% | 173.1342 | 27.8197 | 0.46972 | 20.51 | 74.6252 | 17.44% | 32.89% | 0.58064 | 209.0287 | 106.5611 | 38361.98 | Fensterersatz H | -17603.5135 | -31.45% | Solarthermie | 2705.5291 | 666.287 | -1241.511 | -31.45% | -305.7452 | -31.45% | 1232.2673 | 307.7973 | 515.0918 | 108.3789 | - | - | 1747.3591 | 140.7% | 416.1762 | 136.1% | NEIN | NEIN | NEIN
12712 | D | E3 | 70 | 29.09% | HO | HS | HO-SC | EFH-3 | D_E3_70_29%_HO-HO-SC | 106.5611 | 1970 | Davos | 29.09% | 30% | 22.01% | Normal | Medium | 360 | 12 | 10 | 3 | 3 | II | 120 | 120 | 280.8 | 115.2 | 16.7353 | 33.4706 | 78.3213 | 36.3625 | 8.2445 | 9.666% | 19.33% | 45.24% | 21% | 4.762% | 173.1342 | 27.8197 | 0.46972 | 20.51 | 74.6252 | 17.44% | 32.89% | 0.58064 | 209.0287 | 106.5611 | 38361.98 | Fensterersatz H | -17603.5135 | -31.45% | Holz Schnitzel | 1385.5445 | 482.9096 | -635.7975 | -31.45% | -221.5972 | -31.45% | 1232.2673 | 307.7973 | 515.0918 | 108.3789 | - | - | 1747.3591 | 274.8% | 416.1762 | 187.8% | NEIN | NEIN | NEIN
12713 | D | E3 | 70 | 29.09% | HM | ÖL | ÖL-HE | EFH-3 | D_E3_70_29%_HM-ÖL-HE | 107.547 | 1970 | Davos | 29.09% | 30% | 22.01% | Normal | Medium | 360 | 12 | 10 | 3 | 3 | II | 120 | 120 | 280.8 | 115.2 | 16.7353 | 33.4706 | 78.3213 | 37.3261 | 8.2927 | 9.61% | 19.22% | 44.97% | 21.43% | 4.762% | 174.146 | 27.8197 | 0.4675 | 20.51 | 74.6252 | 17.27% | 32.44% | 0.5605 | 201.7782 | 107.547 | 38716.9241 | Fensterersatz HM | -17248.5694 | -30.82% | Öl-Heizung | 53773.5058 | 13938.0927 | -23956.3464 | -30.82% | -6209.485 | -30.82% | 1232.2673 | 307.7973 | 673.5649 | 147.5873 | - | - | 1905.8321 | 7.955% | 455.3846 | 7.334% | JA | JA | JA
12714 | D | E3 | 70 | 29.09% | HM | FW | FEWA | EFH-3 | D_E3_70_29%_HM-FEWA | 107.547 | 1970 | Davos | 29.09% | 30% | 22.01% | Normal | Medium | 360 | 12 | 10 | 3 | 3 | II | 120 | 120 | 280.8 | 115.2 | 16.7353 | 33.4706 | 78.3213 | 37.3261 | 8.2927 | 9.61% | 19.22% | 44.97% | 21.43% | 4.762% | 174.146 | 27.8197 | 0.4675 | 20.51 | 74.6252 | 17.27% | 32.44% | 0.5605 | 201.7782 | 107.547 | 38716.9241 | Fensterersatz HM | -17248.5694 | -30.82% | Fernwärme | 15259.023 | 2997.1454 | -6797.9656 | -30.82% | -1335.2422 | -30.82% | 1232.2673 | 307.7973 | 673.5649 | 147.5873 | - | - | 1905.8321 | 28.04% | 455.3846 | 34.11% | JA | JA | JA
12715 | D | E3 | 70 | 29.09% | HM | W1 | LWMX | EFH-3 | D_E3_70_29%_HM-LWMX | 107.547 | 1970 | Davos | 29.09% | 30% | 22.01% | Normal | Medium | 360 | 12 | 10 | 3 | 3 | II | 120 | 120 | 280.8 | 115.2 | 16.7353 | 33.4706 | 78.3213 | 37.3261 | 8.2927 | 9.61% | 19.22% | 44.97% | 21.43% | 4.762% | 174.146 | 27.8197 | 0.4675 | 20.51 | 74.6252 | 17.27% | 32.44% | 0.5605 | 201.7782 | 107.547 | 38716.9241 | Fensterersatz HM | -17248.5694 | -30.82% | WP LW CH Mix | 30354.0685 | 2245.5816 | -13522.8784 | -30.82% | -1000.417 | -30.82% | 1232.2673 | 307.7973 | 673.5649 | 147.5873 | - | - | 1905.8321 | 14.09% | 455.3846 | 45.52% | JA | JA | JA
12716 | D | E3 | 70 | 29.09% | HM | W2 | LWCH | EFH-3 | D_E3_70_29%_HM-LWCH | 107.547 | 1970 | Davos | 29.09% | 30% | 22.01% | Normal | Medium | 360 | 12 | 10 | 3 | 3 | II | 120 | 120 | 280.8 | 115.2 | 16.7353 | 33.4706 | 78.3213 | 37.3261 | 8.2927 | 9.61% | 19.22% | 44.97% | 21.43% | 4.762% | 174.146 | 27.8197 | 0.4675 | 20.51 | 74.6252 | 17.27% | 32.44% | 0.5605 | 201.7782 | 107.547 | 38716.9241 | Fensterersatz HM | -17248.5694 | -30.82% | WP LW CH Zer | 960.1797 | 669.8028 | -427.7645 | -30.82% | -298.4003 | -30.82% | 1232.2673 | 307.7973 | 673.5649 | 147.5873 | - | - | 1905.8321 | 445.5% | 455.3846 | 152.6% | NEIN | NEIN | NEIN
12717 | D | E3 | 70 | 29.09% | HM | W3 | ERMX | EFH-3 | D_E3_70_29%_HM-ERMX | 107.547 | 1970 | Davos | 29.09% | 30% | 22.01% | Normal | Medium | 360 | 12 | 10 | 3 | 3 | II | 120 | 120 | 280.8 | 115.2 | 16.7353 | 33.4706 | 78.3213 | 37.3261 | 8.2927 | 9.61% | 19.22% | 44.97% | 21.43% | 4.762% | 174.146 | 27.8197 | 0.4675 | 20.51 | 74.6252 | 17.27% | 32.44% | 0.5605 | 201.7782 | 107.547 | 38716.9241 | Fensterersatz HM | -17248.5694 | -30.82% | WP E CH Mix | 16299.8251 | 1355.0923 | -7261.6477 | -30.82% | -603.6999 | -30.82% | 1232.2673 | 307.7973 | 673.5649 | 147.5873 | - | - | 1905.8321 | 26.25% | 455.3846 | 75.43% | JA | JA | JA
12718 | D | E3 | 70 | 29.09% | HM | ST | SOTH | EFH-3 | D_E3_70_29%_HM-SOTH | 107.547 | 1970 | Davos | 29.09% | 30% | 22.01% | Normal | Medium | 360 | 12 | 10 | 3 | 3 | II | 120 | 120 | 280.8 | 115.2 | 16.7353 | 33.4706 | 78.3213 | 37.3261 | 8.2927 | 9.61% | 19.22% | 44.97% | 21.43% | 4.762% | 174.146 | 27.8197 | 0.4675 | 20.51 | 74.6252 | 17.27% | 32.44% | 0.5605 | 201.7782 | 107.547 | 38716.9241 | Fensterersatz HM | -17248.5694 | -30.82% | Solarthermie | 2730.562 | 672.4518 | -1216.4781 | -30.82% | -299.5804 | -30.82% | 1232.2673 | 307.7973 | 673.5649 | 147.5873 | - | - | 1905.8321 | 156.7% | 455.3846 | 152% | NEIN | NEIN | NEIN
12719 | D | E3 | 70 | 29.09% | HM | HS | HO-SC | EFH-3 | D_E3_70_29%_HM-HO-SC | 107.547 | 1970 | Davos | 29.09% | 30% | 22.01% | Normal | Medium | 360 | 12 | 10 | 3 | 3 | II | 120 | 120 | 280.8 | 115.2 | 16.7353 | 33.4706 | 78.3213 | 37.3261 | 8.2927 | 9.61% | 19.22% | 44.97% | 21.43% | 4.762% | 174.146 | 27.8197 | 0.4675 | 20.51 | 74.6252 | 17.27% | 32.44% | 0.5605 | 201.7782 | 107.547 | 38716.9241 | Fensterersatz HM | -17248.5694 | -30.82% | Holz Schnitzel | 1398.3642 | 487.3778 | -622.9777 | -30.82% | -217.129 | -30.82% | 1232.2673 | 307.7973 | 673.5649 | 147.5873 | - | - | 1905.8321 | 305.9% | 455.3846 | 209.7% | NEIN | NEIN | NEIN
12720 | D | E3 | 70 | 29.09% | KU | ÖL | ÖL-HE | EFH-3 | D_E3_70_29%_KU-ÖL-HE | 105.5764 | 1970 | Davos | 29.09% | 30% | 22.01% | Normal | Medium | 360 | 12 | 10 | 3 | 3 | II | 120 | 120 | 280.8 | 115.2 | 16.7353 | 33.4706 | 78.3213 | 35.3989 | 8.1963 | 9.723% | 19.45% | 45.5% | 20.57% | 4.762% | 172.1224 | 27.8197 | 0.47196 | 20.51 | 74.6252 | 17.62% | 33.36% | 0.60181 | 216.6533 | 105.5764 | 38007.5156 | Fensterersatz K | -17957.9779 | -32.09% | Öl-Heizung | 52788.2161 | 13682.7056 | -24941.636 | -32.09% | -6464.8721 | -32.09% | 1232.2673 | 307.7973 | 842.7398 | 162.7416 | - | - | 2075.0071 | 8.319% | 470.5389 | 7.278% | JA | JA | JA
12721 | D | E3 | 70 | 29.09% | KU | FW | FEWA | EFH-3 | D_E3_70_29%_KU-FEWA | 105.5764 | 1970 | Davos | 29.09% | 30% | 22.01% | Normal | Medium | 360 | 12 | 10 | 3 | 3 | II | 120 | 120 | 280.8 | 115.2 | 16.7353 | 33.4706 | 78.3213 | 35.3989 | 8.1963 | 9.723% | 19.45% | 45.5% | 20.57% | 4.762% | 172.1224 | 27.8197 | 0.47196 | 20.51 | 74.6252 | 17.62% | 33.36% | 0.60181 | 216.6533 | 105.5764 | 38007.5156 | Fensterersatz K | -17957.9779 | -32.09% | Fernwärme | 14979.4326 | 2942.2289 | -7077.556 | -32.09% | -1390.1588 | -32.09% | 1232.2673 | 307.7973 | 842.7398 | 162.7416 | - | - | 2075.0071 | 29.32% | 470.5389 | 33.85% | JA | JA | JA
12722 | D | E3 | 70 | 29.09% | KU | W1 | LWMX | EFH-3 | D_E3_70_29%_KU-LWMX | 105.5764 | 1970 | Davos | 29.09% | 30% | 22.01% | Normal | Medium | 360 | 12 | 10 | 3 | 3 | II | 120 | 120 | 280.8 | 115.2 | 16.7353 | 33.4706 | 78.3213 | 35.3989 | 8.1963 | 9.723% | 19.45% | 45.5% | 20.57% | 4.762% | 172.1224 | 27.8197 | 0.47196 | 20.51 | 74.6252 | 17.62% | 33.36% | 0.60181 | 216.6533 | 105.5764 | 38007.5156 | Fensterersatz K | -17957.9779 | -32.09% | WP LW CH Mix | 29797.8922 | 2204.4359 | -14079.0547 | -32.09% | -1041.5627 | -32.09% | 1232.2673 | 307.7973 | 842.7398 | 162.7416 | - | - | 2075.0071 | 14.74% | 470.5389 | 45.18% | JA | JA | JA
12723 | D | E3 | 70 | 29.09% | KU | W2 | LWCH | EFH-3 | D_E3_70_29%_KU-LWCH | 105.5764 | 1970 | Davos | 29.09% | 30% | 22.01% | Normal | Medium | 360 | 12 | 10 | 3 | 3 | II | 120 | 120 | 280.8 | 115.2 | 16.7353 | 33.4706 | 78.3213 | 35.3989 | 8.1963 | 9.723% | 19.45% | 45.5% | 20.57% | 4.762% | 172.1224 | 27.8197 | 0.47196 | 20.51 | 74.6252 | 17.62% | 33.36% | 0.60181 | 216.6533 | 105.5764 | 38007.5156 | Fensterersatz K | -17957.9779 | -32.09% | WP LW CH Zer | 942.5864 | 657.53 | -445.3579 | -32.09% | -310.673 | -32.09% | 1232.2673 | 307.7973 | 842.7398 | 162.7416 | - | - | 2075.0071 | 465.9% | 470.5389 | 151.5% | NEIN | NEIN | NEIN
12724 | D | E3 | 70 | 29.09% | KU | W3 | ERMX | EFH-3 | D_E3_70_29%_KU-ERMX | 105.5764 | 1970 | Davos | 29.09% | 30% | 22.01% | Normal | Medium | 360 | 12 | 10 | 3 | 3 | II | 120 | 120 | 280.8 | 115.2 | 16.7353 | 33.4706 | 78.3213 | 35.3989 | 8.1963 | 9.723% | 19.45% | 45.5% | 20.57% | 4.762% | 172.1224 | 27.8197 | 0.47196 | 20.51 | 74.6252 | 17.62% | 33.36% | 0.60181 | 216.6533 | 105.5764 | 38007.5156 | Fensterersatz K | -17957.9779 | -32.09% | WP E CH Mix | 16001.1641 | 1330.263 | -7560.3087 | -32.09% | -628.5292 | -32.09% | 1232.2673 | 307.7973 | 842.7398 | 162.7416 | - | - | 2075.0071 | 27.45% | 470.5389 | 74.86% | JA | JA | JA
12725 | D | E3 | 70 | 29.09% | KU | ST | SOTH | EFH-3 | D_E3_70_29%_KU-SOTH | 105.5764 | 1970 | Davos | 29.09% | 30% | 22.01% | Normal | Medium | 360 | 12 | 10 | 3 | 3 | II | 120 | 120 | 280.8 | 115.2 | 16.7353 | 33.4706 | 78.3213 | 35.3989 | 8.1963 | 9.723% | 19.45% | 45.5% | 20.57% | 4.762% | 172.1224 | 27.8197 | 0.47196 | 20.51 | 74.6252 | 17.62% | 33.36% | 0.60181 | 216.6533 | 105.5764 | 38007.5156 | Fensterersatz K | -17957.9779 | -32.09% | Solarthermie | 2680.53 | 660.1305 | -1266.51 | -32.09% | -311.9017 | -32.09% | 1232.2673 | 307.7973 | 842.7398 | 162.7416 | - | - | 2075.0071 | 163.8% | 470.5389 | 150.9% | NEIN | NEIN | NEIN
12726 | D | E3 | 70 | 29.09% | KU | HS | HO-SC | EFH-3 | D_E3_70_29%_KU-HO-SC | 105.5764 | 1970 | Davos | 29.09% | 30% | 22.01% | Normal | Medium | 360 | 12 | 10 | 3 | 3 | II | 120 | 120 | 280.8 | 115.2 | 16.7353 | 33.4706 | 78.3213 | 35.3989 | 8.1963 | 9.723% | 19.45% | 45.5% | 20.57% | 4.762% | 172.1224 | 27.8197 | 0.47196 | 20.51 | 74.6252 | 17.62% | 33.36% | 0.60181 | 216.6533 | 105.5764 | 38007.5156 | Fensterersatz K | -17957.9779 | -32.09% | Holz Schnitzel | 1372.742 | 478.4475 | -648.5999 | -32.09% | -226.0593 | -32.09% | 1232.2673 | 307.7973 | 842.7398 | 162.7416 | - | - | 2075.0071 | 319.9% | 470.5389 | 208.1% | NEIN | NEIN | NEIN
12727 | D | E3 | 70 | 29.09% | ME | ÖL | ÖL-HE | EFH-3 | D_E3_70_29%_ME-ÖL-HE | 109.5226 | 1970 | Davos | 29.09% | 30% | 22.01% | Normal | Medium | 360 | 12 | 10 | 3 | 3 | II | 120 | 120 | 280.8 | 115.2 | 16.7353 | 33.4706 | 78.3213 | 39.2533 | 8.389 | 9.5% | 19% | 44.46% | 22.28% | 4.762% | 176.1695 | 27.8197 | 0.4631 | 20.51 | 74.6252 | 16.94% | 31.55% | 0.52311 | 188.3201 | 109.5226 | 39428.1499 | Fensterersatz M | -16537.3436 | -29.55% | Öl-Heizung | 54761.3193 | 14194.134 | -22968.5328 | -29.55% | -5953.4437 | -29.55% | 1232.2673 | 307.7973 | 1104.0134 | 263.3357 | - | - | 2336.2807 | 10.17% | 571.133 | 9.593% | JA | JA | JA
12728 | D | E3 | 70 | 29.09% | ME | FW | FEWA | EFH-3 | D_E3_70_29%_ME-FEWA | 109.5226 | 1970 | Davos | 29.09% | 30% | 22.01% | Normal | Medium | 360 | 12 | 10 | 3 | 3 | II | 120 | 120 | 280.8 | 115.2 | 16.7353 | 33.4706 | 78.3213 | 39.2533 | 8.389 | 9.5% | 19% | 44.46% | 22.28% | 4.762% | 176.1695 | 27.8197 | 0.4631 | 20.51 | 74.6252 | 16.94% | 31.55% | 0.52311 | 188.3201 | 109.5226 | 39428.1499 | Fensterersatz M | -16537.3436 | -29.55% | Fernwärme | 15539.3297 | 3052.2027 | -6517.6589 | -29.55% | -1280.185 | -29.55% | 1232.2673 | 307.7973 | 1104.0134 | 263.3357 | - | - | 2336.2807 | 35.85% | 571.133 | 44.61% | JA | JA | JA
12729 | D | E3 | 70 | 29.09% | ME | W1 | LWMX | EFH-3 | D_E3_70_29%_ME-LWMX | 109.5226 | 1970 | Davos | 29.09% | 30% | 22.01% | Normal | Medium | 360 | 12 | 10 | 3 | 3 | II | 120 | 120 | 280.8 | 115.2 | 16.7353 | 33.4706 | 78.3213 | 39.2533 | 8.389 | 9.5% | 19% | 44.46% | 22.28% | 4.762% | 176.1695 | 27.8197 | 0.4631 | 20.51 | 74.6252 | 16.94% | 31.55% | 0.52311 | 188.3201 | 109.5226 | 39428.1499 | Fensterersatz M | -16537.3436 | -29.55% | WP LW CH Mix | 30911.6695 | 2286.8327 | -12965.2774 | -29.55% | -959.1659 | -29.55% | 1232.2673 | 307.7973 | 1104.0134 | 263.3357 | - | - | 2336.2807 | 18.02% | 571.133 | 59.54% | JA | JA | JA
12730 | D | E3 | 70 | 29.09% | ME | W2 | LWCH | EFH-3 | D_E3_70_29%_ME-LWCH | 109.5226 | 1970 | Davos | 29.09% | 30% | 22.01% | Normal | Medium | 360 | 12 | 10 | 3 | 3 | II | 120 | 120 | 280.8 | 115.2 | 16.7353 | 33.4706 | 78.3213 | 39.2533 | 8.389 | 9.5% | 19% | 44.46% | 22.28% | 4.762% | 176.1695 | 27.8197 | 0.4631 | 20.51 | 74.6252 | 16.94% | 31.55% | 0.52311 | 188.3201 | 109.5226 | 39428.1499 | Fensterersatz M | -16537.3436 | -29.55% | WP LW CH Zer | 977.8181 | 682.107 | -410.1261 | -29.55% | -286.096 | -29.55% | 1232.2673 | 307.7973 | 1104.0134 | 263.3357 | - | - | 2336.2807 | 569.6% | 571.133 | 199.6% | NEIN | NEIN | NEIN
12731 | D | E3 | 70 | 29.09% | ME | W3 | ERMX | EFH-3 | D_E3_70_29%_ME-ERMX | 109.5226 | 1970 | Davos | 29.09% | 30% | 22.01% | Normal | Medium | 360 | 12 | 10 | 3 | 3 | II | 120 | 120 | 280.8 | 115.2 | 16.7353 | 33.4706 | 78.3213 | 39.2533 | 8.389 | 9.5% | 19% | 44.46% | 22.28% | 4.762% | 176.1695 | 27.8197 | 0.4631 | 20.51 | 74.6252 | 16.94% | 31.55% | 0.52311 | 188.3201 | 109.5226 | 39428.1499 | Fensterersatz M | -16537.3436 | -29.55% | WP E CH Mix | 16599.2511 | 1379.9852 | -6962.2217 | -29.55% | -578.807 | -29.55% | 1232.2673 | 307.7973 | 1104.0134 | 263.3357 | - | - | 2336.2807 | 33.56% | 571.133 | 98.67% | JA | JA | JA
12732 | D | E3 | 70 | 29.09% | ME | ST | SOTH | EFH-3 | D_E3_70_29%_ME-SOTH | 109.5226 | 1970 | Davos | 29.09% | 30% | 22.01% | Normal | Medium | 360 | 12 | 10 | 3 | 3 | II | 120 | 120 | 280.8 | 115.2 | 16.7353 | 33.4706 | 78.3213 | 39.2533 | 8.389 | 9.5% | 19% | 44.46% | 22.28% | 4.762% | 176.1695 | 27.8197 | 0.4631 | 20.51 | 74.6252 | 16.94% | 31.55% | 0.52311 | 188.3201 | 109.5226 | 39428.1499 | Fensterersatz M | -16537.3436 | -29.55% | Solarthermie | 2780.7222 | 684.8047 | -1166.3179 | -29.55% | -287.2275 | -29.55% | 1232.2673 | 307.7973 | 1104.0134 | 263.3357 | - | - | 2336.2807 | 200.3% | 571.133 | 198.8% | NEIN | NEIN | NEIN
12733 | D | E3 | 70 | 29.09% | ME | HS | HO-SC | EFH-3 | D_E3_70_29%_ME-HO-SC | 109.5226 | 1970 | Davos | 29.09% | 30% | 22.01% | Normal | Medium | 360 | 12 | 10 | 3 | 3 | II | 120 | 120 | 280.8 | 115.2 | 16.7353 | 33.4706 | 78.3213 | 39.2533 | 8.389 | 9.5% | 19% | 44.46% | 22.28% | 4.762% | 176.1695 | 27.8197 | 0.4631 | 20.51 | 74.6252 | 16.94% | 31.55% | 0.52311 | 188.3201 | 109.5226 | 39428.1499 | Fensterersatz M | -16537.3436 | -29.55% | Holz Schnitzel | 1424.052 | 496.3308 | -597.2899 | -29.55% | -208.176 | -29.55% | 1232.2673 | 307.7973 | 1104.0134 | 263.3357 | - | - | 2336.2807 | 391.1% | 571.133 | 274.4% | NEIN | NEIN | NEIN
12734 | D | E3 | 70 | 29.09% | GH | ÖL | ÖL-HE | EFH-3 | D_E3_70_29%_GH-ÖL-HE | 20.775 | 1970 | Davos | 29.09% | 30% | 22.01% | Normal | Medium | 360 | 12 | 10 | 3 | 3 | II | 120 | 120 | 280.8 | 115.2 | 5.9769 | 7.1723 | 19.0209 | 36.3625 | 13.7065 | 7.268% | 8.721% | 23.13% | 44.22% | 16.67% | 82.239 | 27.8197 | 0.81124 | 20.51 | 74.6252 | 55.01% | 291.4% | 4.6143 | 1661.1427 | 20.775 | 7478.9983 | Gebäudehülle | -48486.4952 | -86.64% | Öl-Heizung | 10387.4976 | 2692.4394 | -67342.3545 | -86.64% | -17455.1383 | -86.64% | 1232.2673 | 307.7973 | 684.6785 | 141.4363 | 2690.88 | 736.8 | 4607.8258 | 6.842% | 1186.0336 | 6.795% | JA | JA | JA
12735 | D | E3 | 70 | 29.09% | GH | FW | FEWA | EFH-3 | D_E3_70_29%_GH-FEWA | 20.775 | 1970 | Davos | 29.09% | 30% | 22.01% | Normal | Medium | 360 | 12 | 10 | 3 | 3 | II | 120 | 120 | 280.8 | 115.2 | 5.9769 | 7.1723 | 19.0209 | 36.3625 | 13.7065 | 7.268% | 8.721% | 23.13% | 44.22% | 16.67% | 82.239 | 27.8197 | 0.81124 | 20.51 | 74.6252 | 55.01% | 291.4% | 4.6143 | 1661.1427 | 20.775 | 7478.9983 | Gebäudehülle | -48486.4952 | -86.64% | Fernwärme | 2947.6052 | 578.9625 | -19109.3834 | -86.64% | -3753.4252 | -86.64% | 1232.2673 | 307.7973 | 684.6785 | 141.4363 | 2690.88 | 736.8 | 4607.8258 | 24.11% | 1186.0336 | 31.6% | JA | JA | JA
12736 | D | E3 | 70 | 29.09% | GH | W1 | LWMX | EFH-3 | D_E3_70_29%_GH-LWMX | 20.775 | 1970 | Davos | 29.09% | 30% | 22.01% | Normal | Medium | 360 | 12 | 10 | 3 | 3 | II | 120 | 120 | 280.8 | 115.2 | 5.9769 | 7.1723 | 19.0209 | 36.3625 | 13.7065 | 7.268% | 8.721% | 23.13% | 44.22% | 16.67% | 82.239 | 27.8197 | 0.81124 | 20.51 | 74.6252 | 55.01% | 291.4% | 4.6143 | 1661.1427 | 20.775 | 7478.9983 | Gebäudehülle | -48486.4952 | -86.64% | WP LW CH Mix | 5863.5347 | 433.7819 | -38013.4122 | -86.64% | -2812.2167 | -86.64% | 1232.2673 | 307.7973 | 684.6785 | 141.4363 | 2690.88 | 736.8 | 4607.8258 | 12.12% | 1186.0336 | 42.17% | JA | JA | JA
12737 | D | E3 | 70 | 29.09% | GH | W2 | LWCH | EFH-3 | D_E3_70_29%_GH-LWCH | 20.775 | 1970 | Davos | 29.09% | 30% | 22.01% | Normal | Medium | 360 | 12 | 10 | 3 | 3 | II | 120 | 120 | 280.8 | 115.2 | 5.9769 | 7.1723 | 19.0209 | 36.3625 | 13.7065 | 7.268% | 8.721% | 23.13% | 44.22% | 16.67% | 82.239 | 27.8197 | 0.81124 | 20.51 | 74.6252 | 55.01% | 291.4% | 4.6143 | 1661.1427 | 20.775 | 7478.9983 | Gebäudehülle | -48486.4952 | -86.64% | WP LW CH Zer | 185.4792 | 129.3867 | -1202.4651 | -86.64% | -838.8164 | -86.64% | 1232.2673 | 307.7973 | 684.6785 | 141.4363 | 2690.88 | 736.8 | 4607.8258 | 383.2% | 1186.0336 | 141.4% | NEIN | NEIN | NEIN
12738 | D | E3 | 70 | 29.09% | GH | W3 | ERMX | EFH-3 | D_E3_70_29%_GH-ERMX | 20.775 | 1970 | Davos | 29.09% | 30% | 22.01% | Normal | Medium | 360 | 12 | 10 | 3 | 3 | II | 120 | 120 | 280.8 | 115.2 | 5.9769 | 7.1723 | 19.0209 | 36.3625 | 13.7065 | 7.268% | 8.721% | 23.13% | 44.22% | 16.67% | 82.239 | 27.8197 | 0.81124 | 20.51 | 74.6252 | 55.01% | 291.4% | 4.6143 | 1661.1427 | 20.775 | 7478.9983 | Gebäudehülle | -48486.4952 | -86.64% | WP E CH Mix | 3148.6583 | 261.7649 | -20412.8145 | -86.64% | -1697.0273 | -86.64% | 1232.2673 | 307.7973 | 684.6785 | 141.4363 | 2690.88 | 736.8 | 4607.8258 | 22.57% | 1186.0336 | 69.89% | JA | JA | JA
12739 | D | E3 | 70 | 29.09% | GH | ST | SOTH | EFH-3 | D_E3_70_29%_GH-SOTH | 20.775 | 1970 | Davos | 29.09% | 30% | 22.01% | Normal | Medium | 360 | 12 | 10 | 3 | 3 | II | 120 | 120 | 280.8 | 115.2 | 5.9769 | 7.1723 | 19.0209 | 36.3625 | 13.7065 | 7.268% | 8.721% | 23.13% | 44.22% | 16.67% | 82.239 | 27.8197 | 0.81124 | 20.51 | 74.6252 | 55.01% | 291.4% | 4.6143 | 1661.1427 | 20.775 | 7478.9983 | Gebäudehülle | -48486.4952 | -86.64% | Solarthermie | 527.4662 | 129.8984 | -3419.5739 | -86.64% | -842.1339 | -86.64% | 1232.2673 | 307.7973 | 684.6785 | 141.4363 | 2690.88 | 736.8 | 4607.8258 | 134.7% | 1186.0336 | 140.8% | NEIN | NEIN | NEIN
12740 | D | E3 | 70 | 29.09% | GH | HS | HO-SC | EFH-3 | D_E3_70_29%_GH-HO-SC | 20.775 | 1970 | Davos | 29.09% | 30% | 22.01% | Normal | Medium | 360 | 12 | 10 | 3 | 3 | II | 120 | 120 | 280.8 | 115.2 | 5.9769 | 7.1723 | 19.0209 | 36.3625 | 13.7065 | 7.268% | 8.721% | 23.13% | 44.22% | 16.67% | 82.239 | 27.8197 | 0.81124 | 20.51 | 74.6252 | 55.01% | 291.4% | 4.6143 | 1661.1427 | 20.775 | 7478.9983 | Gebäudehülle | -48486.4952 | -86.64% | Holz Schnitzel | 270.1238 | 94.1474 | -1751.2181 | -86.64% | -610.3594 | -86.64% | 1232.2673 | 307.7973 | 684.6785 | 141.4363 | 2690.88 | 736.8 | 4607.8258 | 263.1% | 1186.0336 | 194.3% | NEIN | NEIN | NEIN
12741 | D | E3 | 70 | 37.73% | IZ | ÖL | ÖL-HE | EFH-3 | D_E3_70_38%_IZ-ÖL-HE | 166.4596 | 1970 | Davos | 37.73% | 40% | 22.01% | Normal | Medium | 360 | 12 | 10 | 3 | 3 | II | 120 | 120 | 246.6 | 149.4 | 16.7353 | 33.4706 | 68.7822 | 170.8612 | 14.4925 | 5.499% | 11% | 22.6% | 56.14% | 4.762% | 304.3418 | 27.8197 | 0.49886 | 20.51 | 148.2394 | 22.26% | 44.43% | 2.7001 | 972.0247 | 166.4596 | 59925.4686 | Ist-Zustand | - | - | Öl-Heizung | 83229.8175 | 21573.1687 |  |  |  |  | - | - | - | - | - | - | - | - | - | - | JA | JA | JA
12742 | D | E3 | 70 | 37.73% | IZ | FW | FEWA | EFH-3 | D_E3_70_38%_IZ-FEWA | 166.4596 | 1970 | Davos | 37.73% | 40% | 22.01% | Normal | Medium | 360 | 12 | 10 | 3 | 3 | II | 120 | 120 | 246.6 | 149.4 | 16.7353 | 33.4706 | 68.7822 | 170.8612 | 14.4925 | 5.499% | 11% | 22.6% | 56.14% | 4.762% | 304.3418 | 27.8197 | 0.49886 | 20.51 | 148.2394 | 22.26% | 44.43% | 2.7001 | 972.0247 | 166.4596 | 59925.4686 | Ist-Zustand | - | - | Fernwärme | 23617.6847 | 4638.9363 | -59612.1328 | -71.62% | -16934.2324 | -78.5% | - | - | - | - | - | - | - | - | - | - | JA | JA | JA
12743 | D | E3 | 70 | 37.73% | IZ | W1 | LWMX | EFH-3 | D_E3_70_38%_IZ-LWMX | 166.4596 | 1970 | Davos | 37.73% | 40% | 22.01% | Normal | Medium | 360 | 12 | 10 | 3 | 3 | II | 120 | 120 | 246.6 | 149.4 | 16.7353 | 33.4706 | 68.7822 | 170.8612 | 14.4925 | 5.499% | 11% | 22.6% | 56.14% | 4.762% | 304.3418 | 27.8197 | 0.49886 | 20.51 | 148.2394 | 22.26% | 44.43% | 2.7001 | 972.0247 | 166.4596 | 59925.4686 | Ist-Zustand | - | - | WP LW CH Mix | 46981.5674 | 3475.6772 | -36248.2501 | -43.55% | -18097.4915 | -83.89% | - | - | - | - | - | - | - | - | - | - | JA | JA | JA
12744 | D | E3 | 70 | 37.73% | IZ | W2 | LWCH | EFH-3 | D_E3_70_38%_IZ-LWCH | 166.4596 | 1970 | Davos | 37.73% | 40% | 22.01% | Normal | Medium | 360 | 12 | 10 | 3 | 3 | II | 120 | 120 | 246.6 | 149.4 | 16.7353 | 33.4706 | 68.7822 | 170.8612 | 14.4925 | 5.499% | 11% | 22.6% | 56.14% | 4.762% | 304.3418 | 27.8197 | 0.49886 | 20.51 | 148.2394 | 22.26% | 44.43% | 2.7001 | 972.0247 | 166.4596 | 59925.4686 | Ist-Zustand | - | - | WP LW CH Zer | 1486.1516 | 1036.7106 | -81743.6658 | -98.21% | -20536.4581 | -95.19% | - | - | - | - | - | - | - | - | - | - | JA | JA | JA
12745 | D | E3 | 70 | 37.73% | IZ | W3 | ERMX | EFH-3 | D_E3_70_38%_IZ-ERMX | 166.4596 | 1970 | Davos | 37.73% | 40% | 22.01% | Normal | Medium | 360 | 12 | 10 | 3 | 3 | II | 120 | 120 | 246.6 | 149.4 | 16.7353 | 33.4706 | 68.7822 | 170.8612 | 14.4925 | 5.499% | 11% | 22.6% | 56.14% | 4.762% | 304.3418 | 27.8197 | 0.49886 | 20.51 | 148.2394 | 22.26% | 44.43% | 2.7001 | 972.0247 | 166.4596 | 59925.4686 | Ist-Zustand | - | - | WP E CH Mix | 25228.6223 | 2097.3914 | -58001.1952 | -69.69% | -19475.7773 | -90.28% | - | - | - | - | - | - | - | - | - | - | JA | JA | JA
12746 | D | E3 | 70 | 37.73% | IZ | ST | SOTH | EFH-3 | D_E3_70_38%_IZ-SOTH | 166.4596 | 1970 | Davos | 37.73% | 40% | 22.01% | Normal | Medium | 360 | 12 | 10 | 3 | 3 | II | 120 | 120 | 246.6 | 149.4 | 16.7353 | 33.4706 | 68.7822 | 170.8612 | 14.4925 | 5.499% | 11% | 22.6% | 56.14% | 4.762% | 304.3418 | 27.8197 | 0.49886 | 20.51 | 148.2394 | 22.26% | 44.43% | 2.7001 | 972.0247 | 166.4596 | 59925.4686 | Ist-Zustand | - | - | Solarthermie | 4226.3225 | 1040.8108 | -79003.4949 | -94.92% | -20532.3579 | -95.18% | - | - | - | - | - | - | - | - | - | - | JA | JA | JA
12747 | D | E3 | 70 | 37.73% | IZ | HS | HO-SC | EFH-3 | D_E3_70_38%_IZ-HO-SC | 166.4596 | 1970 | Davos | 37.73% | 40% | 22.01% | Normal | Medium | 360 | 12 | 10 | 3 | 3 | II | 120 | 120 | 246.6 | 149.4 | 16.7353 | 33.4706 | 68.7822 | 170.8612 | 14.4925 | 5.499% | 11% | 22.6% | 56.14% | 4.762% | 304.3418 | 27.8197 | 0.49886 | 20.51 | 148.2394 | 22.26% | 44.43% | 2.7001 | 972.0247 | 166.4596 | 59925.4686 | Ist-Zustand | - | - | Holz Schnitzel | 2164.3669 | 754.3559 | -81065.4505 | -97.4% | -20818.8128 | -96.5% | - | - | - | - | - | - | - | - | - | - | JA | JA | JA
12748 | D | E3 | 70 | 37.73% | 2V | ÖL | ÖL-HE | EFH-3 | D_E3_70_38%_2V-ÖL-HE | 115.455 | 1970 | Davos | 37.73% | 40% | 22.01% | Normal | Medium | 360 | 12 | 10 | 3 | 3 | II | 120 | 120 | 246.6 | 149.4 | 16.7353 | 33.4706 | 68.7822 | 90.6487 | 10.4818 | 7.603% | 15.21% | 31.25% | 41.18% | 4.762% | 220.1187 | 27.8197 | 0.53434 | 20.51 | 114.0303 | 24.58% | 52.77% | 1.7536 | 631.2947 | 115.455 | 41563.8139 | Glasersatz 2-IV | -18361.6547 | -30.64% | Öl-Heizung | 57727.5193 | 14962.973 | -25502.2981 | -30.64% | -6610.1957 | -30.64% | 1510.5718 | 369.487 | - | - | - | - | 1510.5718 | 5.923% | 369.487 | 5.59% | JA | JA | JA
12749 | D | E3 | 70 | 37.73% | 2V | FW | FEWA | EFH-3 | D_E3_70_38%_2V-FEWA | 115.455 | 1970 | Davos | 37.73% | 40% | 22.01% | Normal | Medium | 360 | 12 | 10 | 3 | 3 | II | 120 | 120 | 246.6 | 149.4 | 16.7353 | 33.4706 | 68.7822 | 90.6487 | 10.4818 | 7.603% | 15.21% | 31.25% | 41.18% | 4.762% | 220.1187 | 27.8197 | 0.53434 | 20.51 | 114.0303 | 24.58% | 52.77% | 1.7536 | 631.2947 | 115.455 | 41563.8139 | Glasersatz 2-IV | -18361.6547 | -30.64% | Fernwärme | 16381.0325 | 3217.5282 | -7236.6521 | -30.64% | -1421.4081 | -30.64% | 1510.5718 | 369.487 | - | - | - | - | 1510.5718 | 20.87% | 369.487 | 25.99% | JA | JA | JA
12750 | D | E3 | 70 | 37.73% | 2V | W1 | LWMX | EFH-3 | D_E3_70_38%_2V-LWMX | 115.455 | 1970 | Davos | 37.73% | 40% | 22.01% | Normal | Medium | 360 | 12 | 10 | 3 | 3 | II | 120 | 120 | 246.6 | 149.4 | 16.7353 | 33.4706 | 68.7822 | 90.6487 | 10.4818 | 7.603% | 15.21% | 31.25% | 41.18% | 4.762% | 220.1187 | 27.8197 | 0.53434 | 20.51 | 114.0303 | 24.58% | 52.77% | 1.7536 | 631.2947 | 115.455 | 41563.8139 | Glasersatz 2-IV | -18361.6547 | -30.64% | WP LW CH Mix | 32586.0301 | 2410.7012 | -14395.5373 | -30.64% | -1064.976 | -30.64% | 1510.5718 | 369.487 | - | - | - | - | 1510.5718 | 10.49% | 369.487 | 34.69% | JA | JA | JA
12751 | D | E3 | 70 | 37.73% | 2V | W2 | LWCH | EFH-3 | D_E3_70_38%_2V-LWCH | 115.455 | 1970 | Davos | 37.73% | 40% | 22.01% | Normal | Medium | 360 | 12 | 10 | 3 | 3 | II | 120 | 120 | 246.6 | 149.4 | 16.7353 | 33.4706 | 68.7822 | 90.6487 | 10.4818 | 7.603% | 15.21% | 31.25% | 41.18% | 4.762% | 220.1187 | 27.8197 | 0.53434 | 20.51 | 114.0303 | 24.58% | 52.77% | 1.7536 | 631.2947 | 115.455 | 41563.8139 | Glasersatz 2-IV | -18361.6547 | -30.64% | WP LW CH Zer | 1030.7826 | 719.054 | -455.369 | -30.64% | -317.6566 | -30.64% | 1510.5718 | 369.487 | - | - | - | - | 1510.5718 | 331.7% | 369.487 | 116.3% | NEIN | NEIN | NEIN
12752 | D | E3 | 70 | 37.73% | 2V | W3 | ERMX | EFH-3 | D_E3_70_38%_2V-ERMX | 115.455 | 1970 | Davos | 37.73% | 40% | 22.01% | Normal | Medium | 360 | 12 | 10 | 3 | 3 | II | 120 | 120 | 246.6 | 149.4 | 16.7353 | 33.4706 | 68.7822 | 90.6487 | 10.4818 | 7.603% | 15.21% | 31.25% | 41.18% | 4.762% | 220.1187 | 27.8197 | 0.53434 | 20.51 | 114.0303 | 24.58% | 52.77% | 1.7536 | 631.2947 | 115.455 | 41563.8139 | Glasersatz 2-IV | -18361.6547 | -30.64% | WP E CH Mix | 17498.3657 | 1454.7335 | -7730.2566 | -30.64% | -642.6579 | -30.64% | 1510.5718 | 369.487 | - | - | - | - | 1510.5718 | 19.54% | 369.487 | 57.49% | JA | JA | JA
12753 | D | E3 | 70 | 37.73% | 2V | ST | SOTH | EFH-3 | D_E3_70_38%_2V-SOTH | 115.455 | 1970 | Davos | 37.73% | 40% | 22.01% | Normal | Medium | 360 | 12 | 10 | 3 | 3 | II | 120 | 120 | 246.6 | 149.4 | 16.7353 | 33.4706 | 68.7822 | 90.6487 | 10.4818 | 7.603% | 15.21% | 31.25% | 41.18% | 4.762% | 220.1187 | 27.8197 | 0.53434 | 20.51 | 114.0303 | 24.58% | 52.77% | 1.7536 | 631.2947 | 115.455 | 41563.8139 | Glasersatz 2-IV | -18361.6547 | -30.64% | Solarthermie | 2931.3427 | 721.8978 | -1294.9799 | -30.64% | -318.9129 | -30.64% | 1510.5718 | 369.487 | - | - | - | - | 1510.5718 | 116.6% | 369.487 | 115.9% | NEIN | NEIN | NEIN
12754 | D | E3 | 70 | 37.73% | 2V | HS | HO-SC | EFH-3 | D_E3_70_38%_2V-HO-SC | 115.455 | 1970 | Davos | 37.73% | 40% | 22.01% | Normal | Medium | 360 | 12 | 10 | 3 | 3 | II | 120 | 120 | 246.6 | 149.4 | 16.7353 | 33.4706 | 68.7822 | 90.6487 | 10.4818 | 7.603% | 15.21% | 31.25% | 41.18% | 4.762% | 220.1187 | 27.8197 | 0.53434 | 20.51 | 114.0303 | 24.58% | 52.77% | 1.7536 | 631.2947 | 115.455 | 41563.8139 | Glasersatz 2-IV | -18361.6547 | -30.64% | Holz Schnitzel | 1501.1872 | 523.2151 | -663.1798 | -30.64% | -231.1408 | -30.64% | 1510.5718 | 369.487 | - | - | - | - | 1510.5718 | 227.8% | 369.487 | 159.9% | NEIN | NEIN | NEIN
12755 | D | E3 | 70 | 37.73% | 3V | ÖL | ÖL-HE | EFH-3 | D_E3_70_38%_3V-ÖL-HE | 104.8215 | 1970 | Davos | 37.73% | 40% | 22.01% | Normal | Medium | 360 | 12 | 10 | 3 | 3 | II | 120 | 120 | 246.6 | 149.4 | 16.7353 | 33.4706 | 68.7822 | 63.0488 | 9.1018 | 8.756% | 17.51% | 35.99% | 32.99% | 4.762% | 191.1388 | 27.8197 | 0.52127 | 20.51 | 95.0252 | 22.62% | 47.26% | 1.1536 | 415.2995 | 104.8215 | 37735.7506 | Glasersatz 3-IV | -22189.718 | -37.03% | Öl-Heizung | 52410.7647 | 13584.8702 | -30819.0527 | -37.03% | -7988.2985 | -37.03% | 1917.7159 | 479.0095 | - | - | - | - | 1917.7159 | 6.223% | 479.0095 | 5.996% | JA | JA | JA
12756 | D | E3 | 70 | 37.73% | 3V | FW | FEWA | EFH-3 | D_E3_70_38%_3V-FEWA | 104.8215 | 1970 | Davos | 37.73% | 40% | 22.01% | Normal | Medium | 360 | 12 | 10 | 3 | 3 | II | 120 | 120 | 246.6 | 149.4 | 16.7353 | 33.4706 | 68.7822 | 63.0488 | 9.1018 | 8.756% | 17.51% | 35.99% | 32.99% | 4.762% | 191.1388 | 27.8197 | 0.52127 | 20.51 | 95.0252 | 22.62% | 47.26% | 1.1536 | 415.2995 | 104.8215 | 37735.7506 | Glasersatz 3-IV | -22189.718 | -37.03% | Fernwärme | 14872.3252 | 2921.191 | -8745.3594 | -37.03% | -1717.7452 | -37.03% | 1917.7159 | 479.0095 | - | - | - | - | 1917.7159 | 21.93% | 479.0095 | 27.89% | JA | JA | JA
12757 | D | E3 | 70 | 37.73% | 3V | W1 | LWMX | EFH-3 | D_E3_70_38%_3V-LWMX | 104.8215 | 1970 | Davos | 37.73% | 40% | 22.01% | Normal | Medium | 360 | 12 | 10 | 3 | 3 | II | 120 | 120 | 246.6 | 149.4 | 16.7353 | 33.4706 | 68.7822 | 63.0488 | 9.1018 | 8.756% | 17.51% | 35.99% | 32.99% | 4.762% | 191.1388 | 27.8197 | 0.52127 | 20.51 | 95.0252 | 22.62% | 47.26% | 1.1536 | 415.2995 | 104.8215 | 37735.7506 | Glasersatz 3-IV | -22189.718 | -37.03% | WP LW CH Mix | 29584.8285 | 2188.6735 | -17396.7389 | -37.03% | -1287.0036 | -37.03% | 1917.7159 | 479.0095 | - | - | - | - | 1917.7159 | 11.02% | 479.0095 | 37.22% | JA | JA | JA
12758 | D | E3 | 70 | 37.73% | 3V | W2 | LWCH | EFH-3 | D_E3_70_38%_3V-LWCH | 104.8215 | 1970 | Davos | 37.73% | 40% | 22.01% | Normal | Medium | 360 | 12 | 10 | 3 | 3 | II | 120 | 120 | 246.6 | 149.4 | 16.7353 | 33.4706 | 68.7822 | 63.0488 | 9.1018 | 8.756% | 17.51% | 35.99% | 32.99% | 4.762% | 191.1388 | 27.8197 | 0.52127 | 20.51 | 95.0252 | 22.62% | 47.26% | 1.1536 | 415.2995 | 104.8215 | 37735.7506 | Glasersatz 3-IV | -22189.718 | -37.03% | WP LW CH Zer | 935.8466 | 652.8285 | -550.305 | -37.03% | -383.8821 | -37.03% | 1917.7159 | 479.0095 | - | - | - | - | 1917.7159 | 348.5% | 479.0095 | 124.8% | NEIN | NEIN | NEIN
12759 | D | E3 | 70 | 37.73% | 3V | W3 | ERMX | EFH-3 | D_E3_70_38%_3V-ERMX | 104.8215 | 1970 | Davos | 37.73% | 40% | 22.01% | Normal | Medium | 360 | 12 | 10 | 3 | 3 | II | 120 | 120 | 246.6 | 149.4 | 16.7353 | 33.4706 | 68.7822 | 63.0488 | 9.1018 | 8.756% | 17.51% | 35.99% | 32.99% | 4.762% | 191.1388 | 27.8197 | 0.52127 | 20.51 | 95.0252 | 22.62% | 47.26% | 1.1536 | 415.2995 | 104.8215 | 37735.7506 | Glasersatz 3-IV | -22189.718 | -37.03% | WP E CH Mix | 15886.751 | 1320.7513 | -9341.8713 | -37.03% | -776.6401 | -37.03% | 1917.7159 | 479.0095 | - | - | - | - | 1917.7159 | 20.53% | 479.0095 | 61.68% | JA | JA | JA
12760 | D | E3 | 70 | 37.73% | 3V | ST | SOTH | EFH-3 | D_E3_70_38%_3V-SOTH | 104.8215 | 1970 | Davos | 37.73% | 40% | 22.01% | Normal | Medium | 360 | 12 | 10 | 3 | 3 | II | 120 | 120 | 246.6 | 149.4 | 16.7353 | 33.4706 | 68.7822 | 63.0488 | 9.1018 | 8.756% | 17.51% | 35.99% | 32.99% | 4.762% | 191.1388 | 27.8197 | 0.52127 | 20.51 | 95.0252 | 22.62% | 47.26% | 1.1536 | 415.2995 | 104.8215 | 37735.7506 | Glasersatz 3-IV | -22189.718 | -37.03% | Solarthermie | 2661.3635 | 655.4104 | -1564.9591 | -37.03% | -385.4004 | -37.03% | 1917.7159 | 479.0095 | - | - | - | - | 1917.7159 | 122.5% | 479.0095 | 124.3% | NEIN | NEIN | NEIN
12761 | D | E3 | 70 | 37.73% | 3V | HS | HO-SC | EFH-3 | D_E3_70_38%_3V-HO-SC | 104.8215 | 1970 | Davos | 37.73% | 40% | 22.01% | Normal | Medium | 360 | 12 | 10 | 3 | 3 | II | 120 | 120 | 246.6 | 149.4 | 16.7353 | 33.4706 | 68.7822 | 63.0488 | 9.1018 | 8.756% | 17.51% | 35.99% | 32.99% | 4.762% | 191.1388 | 27.8197 | 0.52127 | 20.51 | 95.0252 | 22.62% | 47.26% | 1.1536 | 415.2995 | 104.8215 | 37735.7506 | Glasersatz 3-IV | -22189.718 | -37.03% | Holz Schnitzel | 1362.9265 | 475.0265 | -801.4404 | -37.03% | -279.3294 | -37.03% | 1917.7159 | 479.0095 | - | - | - | - | 1917.7159 | 239.3% | 479.0095 | 171.5% | NEIN | NEIN | NEIN
12762 | D | E3 | 70 | 37.73% | VK | ÖL | ÖL-HE | EFH-3 | D_E3_70_38%_VK-ÖL-HE | 113.4457 | 1970 | Davos | 37.73% | 40% | 22.01% | Normal | Medium | 360 | 12 | 10 | 3 | 3 | II | 120 | 120 | 246.6 | 149.4 | 16.7353 | 33.4706 | 68.7822 | 71.5169 | 9.5253 | 8.366% | 16.73% | 34.39% | 35.75% | 4.762% | 200.0303 | 27.8197 | 0.5021 | 20.51 | 95.0252 | 20.94% | 42.06% | 0.93391 | 336.2079 | 113.4457 | 40840.4574 | Glasersatz Vakuum | -19085.0111 | -31.85% | Öl-Heizung | 56722.8575 | 14702.5647 | -26506.9599 | -31.85% | -6870.604 | -31.85% | 2039.2719 | 498.8075 | - | - | - | - | 2039.2719 | 7.693% | 498.8075 | 7.26% | JA | JA | JA
12763 | D | E3 | 70 | 37.73% | VK | FW | FEWA | EFH-3 | D_E3_70_38%_VK-FEWA | 113.4457 | 1970 | Davos | 37.73% | 40% | 22.01% | Normal | Medium | 360 | 12 | 10 | 3 | 3 | II | 120 | 120 | 246.6 | 149.4 | 16.7353 | 33.4706 | 68.7822 | 71.5169 | 9.5253 | 8.366% | 16.73% | 34.39% | 35.75% | 4.762% | 200.0303 | 27.8197 | 0.5021 | 20.51 | 95.0252 | 20.94% | 42.06% | 0.93391 | 336.2079 | 113.4457 | 40840.4574 | Glasersatz Vakuum | -19085.0111 | -31.85% | Fernwärme | 16095.945 | 3161.5319 | -7521.7397 | -31.85% | -1477.4044 | -31.85% | 2039.2719 | 498.8075 | - | - | - | - | 2039.2719 | 27.11% | 498.8075 | 33.76% | JA | JA | JA
12764 | D | E3 | 70 | 37.73% | VK | W1 | LWMX | EFH-3 | D_E3_70_38%_VK-LWMX | 113.4457 | 1970 | Davos | 37.73% | 40% | 22.01% | Normal | Medium | 360 | 12 | 10 | 3 | 3 | II | 120 | 120 | 246.6 | 149.4 | 16.7353 | 33.4706 | 68.7822 | 71.5169 | 9.5253 | 8.366% | 16.73% | 34.39% | 35.75% | 4.762% | 200.0303 | 27.8197 | 0.5021 | 20.51 | 95.0252 | 20.94% | 42.06% | 0.93391 | 336.2079 | 113.4457 | 40840.4574 | Glasersatz Vakuum | -19085.0111 | -31.85% | WP LW CH Mix | 32018.9186 | 2368.7465 | -14962.6487 | -31.85% | -1106.9306 | -31.85% | 2039.2719 | 498.8075 | - | - | - | - | 2039.2719 | 13.63% | 498.8075 | 45.06% | JA | JA | JA
12765 | D | E3 | 70 | 37.73% | VK | W2 | LWCH | EFH-3 | D_E3_70_38%_VK-LWCH | 113.4457 | 1970 | Davos | 37.73% | 40% | 22.01% | Normal | Medium | 360 | 12 | 10 | 3 | 3 | II | 120 | 120 | 246.6 | 149.4 | 16.7353 | 33.4706 | 68.7822 | 71.5169 | 9.5253 | 8.366% | 16.73% | 34.39% | 35.75% | 4.762% | 200.0303 | 27.8197 | 0.5021 | 20.51 | 95.0252 | 20.94% | 42.06% | 0.93391 | 336.2079 | 113.4457 | 40840.4574 | Glasersatz Vakuum | -19085.0111 | -31.85% | WP LW CH Zer | 1012.8433 | 706.5399 | -473.3083 | -31.85% | -330.1707 | -31.85% | 2039.2719 | 498.8075 | - | - | - | - | 2039.2719 | 430.9% | 498.8075 | 151.1% | NEIN | NEIN | NEIN
12766 | D | E3 | 70 | 37.73% | VK | W3 | ERMX | EFH-3 | D_E3_70_38%_VK-ERMX | 113.4457 | 1970 | Davos | 37.73% | 40% | 22.01% | Normal | Medium | 360 | 12 | 10 | 3 | 3 | II | 120 | 120 | 246.6 | 149.4 | 16.7353 | 33.4706 | 68.7822 | 71.5169 | 9.5253 | 8.366% | 16.73% | 34.39% | 35.75% | 4.762% | 200.0303 | 27.8197 | 0.5021 | 20.51 | 95.0252 | 20.94% | 42.06% | 0.93391 | 336.2079 | 113.4457 | 40840.4574 | Glasersatz Vakuum | -19085.0111 | -31.85% | WP E CH Mix | 17193.8326 | 1429.416 | -8034.7897 | -31.85% | -667.9754 | -31.85% | 2039.2719 | 498.8075 | - | - | - | - | 2039.2719 | 25.38% | 498.8075 | 74.67% | JA | JA | JA
12767 | D | E3 | 70 | 37.73% | VK | ST | SOTH | EFH-3 | D_E3_70_38%_VK-SOTH | 113.4457 | 1970 | Davos | 37.73% | 40% | 22.01% | Normal | Medium | 360 | 12 | 10 | 3 | 3 | II | 120 | 120 | 246.6 | 149.4 | 16.7353 | 33.4706 | 68.7822 | 71.5169 | 9.5253 | 8.366% | 16.73% | 34.39% | 35.75% | 4.762% | 200.0303 | 27.8197 | 0.5021 | 20.51 | 95.0252 | 20.94% | 42.06% | 0.93391 | 336.2079 | 113.4457 | 40840.4574 | Glasersatz Vakuum | -19085.0111 | -31.85% | Solarthermie | 2880.327 | 709.3343 | -1345.9955 | -31.85% | -331.4765 | -31.85% | 2039.2719 | 498.8075 | - | - | - | - | 2039.2719 | 151.5% | 498.8075 | 150.5% | NEIN | NEIN | NEIN
12768 | D | E3 | 70 | 37.73% | VK | HS | HO-SC | EFH-3 | D_E3_70_38%_VK-HO-SC | 113.4457 | 1970 | Davos | 37.73% | 40% | 22.01% | Normal | Medium | 360 | 12 | 10 | 3 | 3 | II | 120 | 120 | 246.6 | 149.4 | 16.7353 | 33.4706 | 68.7822 | 71.5169 | 9.5253 | 8.366% | 16.73% | 34.39% | 35.75% | 4.762% | 200.0303 | 27.8197 | 0.5021 | 20.51 | 95.0252 | 20.94% | 42.06% | 0.93391 | 336.2079 | 113.4457 | 40840.4574 | Glasersatz Vakuum | -19085.0111 | -31.85% | Holz Schnitzel | 1475.0612 | 514.1093 | -689.3057 | -31.85% | -240.2466 | -31.85% | 2039.2719 | 498.8075 | - | - | - | - | 2039.2719 | 295.8% | 498.8075 | 207.6% | NEIN | NEIN | NEIN
12769 | D | E3 | 70 | 37.73% | VA | ÖL | ÖL-HE | EFH-3 | D_E3_70_38%_VA-ÖL-HE | 117.4034 | 1970 | Davos | 37.73% | 40% | 22.01% | Normal | Medium | 360 | 12 | 10 | 3 | 3 | II | 120 | 120 | 246.6 | 149.4 | 16.7353 | 33.4706 | 68.7822 | 84.0232 | 10.1506 | 7.851% | 15.7% | 32.27% | 39.42% | 4.762% | 213.1619 | 27.8197 | 0.51281 | 20.51 | 104.5278 | 22.24% | 45.66% | 1.2266 | 441.5801 | 117.4034 | 42265.2077 | Glasaufdopplung | -17660.2609 | -29.47% | Öl-Heizung | 58701.6773 | 15215.4748 | -24528.1401 | -29.47% | -6357.6939 | -29.47% | 817.6904 | 189.3341 | - | - | - | - | 817.6904 | 3.334% | 189.3341 | 2.978% | JA | JA | JA
12770 | D | E3 | 70 | 37.73% | VA | FW | FEWA | EFH-3 | D_E3_70_38%_VA-FEWA | 117.4034 | 1970 | Davos | 37.73% | 40% | 22.01% | Normal | Medium | 360 | 12 | 10 | 3 | 3 | II | 120 | 120 | 246.6 | 149.4 | 16.7353 | 33.4706 | 68.7822 | 84.0232 | 10.1506 | 7.851% | 15.7% | 32.27% | 39.42% | 4.762% | 213.1619 | 27.8197 | 0.51281 | 20.51 | 104.5278 | 22.24% | 45.66% | 1.2266 | 441.5801 | 117.4034 | 42265.2077 | Glasaufdopplung | -17660.2609 | -29.47% | Fernwärme | 16657.4642 | 3271.8243 | -6960.2205 | -29.47% | -1367.112 | -29.47% | 817.6904 | 189.3341 | - | - | - | - | 817.6904 | 11.75% | 189.3341 | 13.85% | JA | JA | JA
12771 | D | E3 | 70 | 37.73% | VA | W1 | LWMX | EFH-3 | D_E3_70_38%_VA-LWMX | 117.4034 | 1970 | Davos | 37.73% | 40% | 22.01% | Normal | Medium | 360 | 12 | 10 | 3 | 3 | II | 120 | 120 | 246.6 | 149.4 | 16.7353 | 33.4706 | 68.7822 | 84.0232 | 10.1506 | 7.851% | 15.7% | 32.27% | 39.42% | 4.762% | 213.1619 | 27.8197 | 0.51281 | 20.51 | 104.5278 | 22.24% | 45.66% | 1.2266 | 441.5801 | 117.4034 | 42265.2077 | Glasaufdopplung | -17660.2609 | -29.47% | WP LW CH Mix | 33135.9228 | 2451.382 | -13845.6445 | -29.47% | -1024.2951 | -29.47% | 817.6904 | 189.3341 | - | - | - | - | 817.6904 | 5.906% | 189.3341 | 18.48% | JA | JA | JA
12772 | D | E3 | 70 | 37.73% | VA | W2 | LWCH | EFH-3 | D_E3_70_38%_VA-LWCH | 117.4034 | 1970 | Davos | 37.73% | 40% | 22.01% | Normal | Medium | 360 | 12 | 10 | 3 | 3 | II | 120 | 120 | 246.6 | 149.4 | 16.7353 | 33.4706 | 68.7822 | 84.0232 | 10.1506 | 7.851% | 15.7% | 32.27% | 39.42% | 4.762% | 213.1619 | 27.8197 | 0.51281 | 20.51 | 104.5278 | 22.24% | 45.66% | 1.2266 | 441.5801 | 117.4034 | 42265.2077 | Glasaufdopplung | -17660.2609 | -29.47% | WP LW CH Zer | 1048.1772 | 731.1881 | -437.9745 | -29.47% | -305.5225 | -29.47% | 817.6904 | 189.3341 | - | - | - | - | 817.6904 | 186.7% | 189.3341 | 61.97% | NEIN | JA | JA
12773 | D | E3 | 70 | 37.73% | VA | W3 | ERMX | EFH-3 | D_E3_70_38%_VA-ERMX | 117.4034 | 1970 | Davos | 37.73% | 40% | 22.01% | Normal | Medium | 360 | 12 | 10 | 3 | 3 | II | 120 | 120 | 246.6 | 149.4 | 16.7353 | 33.4706 | 68.7822 | 84.0232 | 10.1506 | 7.851% | 15.7% | 32.27% | 39.42% | 4.762% | 213.1619 | 27.8197 | 0.51281 | 20.51 | 104.5278 | 22.24% | 45.66% | 1.2266 | 441.5801 | 117.4034 | 42265.2077 | Glasaufdopplung | -17660.2609 | -29.47% | WP E CH Mix | 17793.6524 | 1479.2823 | -7434.9698 | -29.47% | -618.1091 | -29.47% | 817.6904 | 189.3341 | - | - | - | - | 817.6904 | 11% | 189.3341 | 30.63% | JA | JA | JA
12774 | D | E3 | 70 | 37.73% | VA | ST | SOTH | EFH-3 | D_E3_70_38%_VA-SOTH | 117.4034 | 1970 | Davos | 37.73% | 40% | 22.01% | Normal | Medium | 360 | 12 | 10 | 3 | 3 | II | 120 | 120 | 246.6 | 149.4 | 16.7353 | 33.4706 | 68.7822 | 84.0232 | 10.1506 | 7.851% | 15.7% | 32.27% | 39.42% | 4.762% | 213.1619 | 27.8197 | 0.51281 | 20.51 | 104.5278 | 22.24% | 45.66% | 1.2266 | 441.5801 | 117.4034 | 42265.2077 | Glasaufdopplung | -17660.2609 | -29.47% | Solarthermie | 2980.8094 | 734.0799 | -1245.5131 | -29.47% | -306.7308 | -29.47% | 817.6904 | 189.3341 | - | - | - | - | 817.6904 | 65.65% | 189.3341 | 61.73% | JA | JA | JA
12775 | D | E3 | 70 | 37.73% | VA | HS | HO-SC | EFH-3 | D_E3_70_38%_VA-HO-SC | 117.4034 | 1970 | Davos | 37.73% | 40% | 22.01% | Normal | Medium | 360 | 12 | 10 | 3 | 3 | II | 120 | 120 | 246.6 | 149.4 | 16.7353 | 33.4706 | 68.7822 | 84.0232 | 10.1506 | 7.851% | 15.7% | 32.27% | 39.42% | 4.762% | 213.1619 | 27.8197 | 0.51281 | 20.51 | 104.5278 | 22.24% | 45.66% | 1.2266 | 441.5801 | 117.4034 | 42265.2077 | Glasaufdopplung | -17660.2609 | -29.47% | Holz Schnitzel | 1526.5199 | 532.0444 | -637.8471 | -29.47% | -222.3115 | -29.47% | 817.6904 | 189.3341 | - | - | - | - | 817.6904 | 128.2% | 189.3341 | 85.17% | NEIN | JA | JA
12776 | D | E3 | 70 | 37.73% | HO | ÖL | ÖL-HE | EFH-3 | D_E3_70_38%_HO-ÖL-HE | 92.6546 | 1970 | Davos | 37.73% | 40% | 22.01% | Normal | Medium | 360 | 12 | 10 | 3 | 3 | II | 120 | 120 | 246.6 | 149.4 | 16.7353 | 33.4706 | 68.7822 | 50.9074 | 8.4948 | 9.381% | 18.76% | 38.56% | 28.54% | 4.762% | 178.3904 | 27.8197 | 0.55068 | 20.51 | 95.0252 | 25.38% | 56.48% | 1.6313 | 587.2817 | 92.6546 | 33355.6405 | Fensterersatz H | -26569.8281 | -44.34% | Öl-Heizung | 46327.2784 | 12008.0306 | -36902.539 | -44.34% | -9565.1381 | -44.34% | 1598.0966 | 399.1746 | 668.0097 | 140.5539 | - | - | 2266.1063 | 6.141% | 539.7285 | 5.643% | JA | JA | JA
12777 | D | E3 | 70 | 37.73% | HO | FW | FEWA | EFH-3 | D_E3_70_38%_HO-FEWA | 92.6546 | 1970 | Davos | 37.73% | 40% | 22.01% | Normal | Medium | 360 | 12 | 10 | 3 | 3 | II | 120 | 120 | 246.6 | 149.4 | 16.7353 | 33.4706 | 68.7822 | 50.9074 | 8.4948 | 9.381% | 18.76% | 38.56% | 28.54% | 4.762% | 178.3904 | 27.8197 | 0.55068 | 20.51 | 95.0252 | 25.38% | 56.48% | 1.6313 | 587.2817 | 92.6546 | 33355.6405 | Fensterersatz H | -26569.8281 | -44.34% | Fernwärme | 13146.0465 | 2582.119 | -10471.6381 | -44.34% | -2056.8173 | -44.34% | 1598.0966 | 399.1746 | 668.0097 | 140.5539 | - | - | 2266.1063 | 21.64% | 539.7285 | 26.24% | JA | JA | JA
12778 | D | E3 | 70 | 37.73% | HO | W1 | LWMX | EFH-3 | D_E3_70_38%_HO-LWMX | 92.6546 | 1970 | Davos | 37.73% | 40% | 22.01% | Normal | Medium | 360 | 12 | 10 | 3 | 3 | II | 120 | 120 | 246.6 | 149.4 | 16.7353 | 33.4706 | 68.7822 | 50.9074 | 8.4948 | 9.381% | 18.76% | 38.56% | 28.54% | 4.762% | 178.3904 | 27.8197 | 0.55068 | 20.51 | 95.0252 | 25.38% | 56.48% | 1.6313 | 587.2817 | 92.6546 | 33355.6405 | Fensterersatz H | -26569.8281 | -44.34% | WP LW CH Mix | 26150.8221 | 1934.6271 | -20830.7452 | -44.34% | -1541.05 | -44.34% | 1598.0966 | 399.1746 | 668.0097 | 140.5539 | - | - | 2266.1063 | 10.88% | 539.7285 | 35.02% | JA | JA | JA
12779 | D | E3 | 70 | 37.73% | HO | W2 | LWCH | EFH-3 | D_E3_70_38%_HO-LWCH | 92.6546 | 1970 | Davos | 37.73% | 40% | 22.01% | Normal | Medium | 360 | 12 | 10 | 3 | 3 | II | 120 | 120 | 246.6 | 149.4 | 16.7353 | 33.4706 | 68.7822 | 50.9074 | 8.4948 | 9.381% | 18.76% | 38.56% | 28.54% | 4.762% | 178.3904 | 27.8197 | 0.55068 | 20.51 | 95.0252 | 25.38% | 56.48% | 1.6313 | 587.2817 | 92.6546 | 33355.6405 | Fensterersatz H | -26569.8281 | -44.34% | WP LW CH Zer | 827.2199 | 577.0526 | -658.9317 | -44.34% | -459.658 | -44.34% | 1598.0966 | 399.1746 | 668.0097 | 140.5539 | - | - | 2266.1063 | 343.9% | 539.7285 | 117.4% | NEIN | NEIN | NEIN
12780 | D | E3 | 70 | 37.73% | HO | W3 | ERMX | EFH-3 | D_E3_70_38%_HO-ERMX | 92.6546 | 1970 | Davos | 37.73% | 40% | 22.01% | Normal | Medium | 360 | 12 | 10 | 3 | 3 | II | 120 | 120 | 246.6 | 149.4 | 16.7353 | 33.4706 | 68.7822 | 50.9074 | 8.4948 | 9.381% | 18.76% | 38.56% | 28.54% | 4.762% | 178.3904 | 27.8197 | 0.55068 | 20.51 | 95.0252 | 25.38% | 56.48% | 1.6313 | 587.2817 | 92.6546 | 33355.6405 | Fensterersatz H | -26569.8281 | -44.34% | WP E CH Mix | 14042.7246 | 1167.4474 | -11185.8976 | -44.34% | -929.944 | -44.34% | 1598.0966 | 399.1746 | 668.0097 | 140.5539 | - | - | 2266.1063 | 20.26% | 539.7285 | 58.04% | JA | JA | JA
12781 | D | E3 | 70 | 37.73% | HO | ST | SOTH | EFH-3 | D_E3_70_38%_HO-SOTH | 92.6546 | 1970 | Davos | 37.73% | 40% | 22.01% | Normal | Medium | 360 | 12 | 10 | 3 | 3 | II | 120 | 120 | 246.6 | 149.4 | 16.7353 | 33.4706 | 68.7822 | 50.9074 | 8.4948 | 9.381% | 18.76% | 38.56% | 28.54% | 4.762% | 178.3904 | 27.8197 | 0.55068 | 20.51 | 95.0252 | 25.38% | 56.48% | 1.6313 | 587.2817 | 92.6546 | 33355.6405 | Fensterersatz H | -26569.8281 | -44.34% | Solarthermie | 2352.4504 | 579.3348 | -1873.8721 | -44.34% | -461.476 | -44.34% | 1598.0966 | 399.1746 | 668.0097 | 140.5539 | - | - | 2266.1063 | 120.9% | 539.7285 | 117% | NEIN | NEIN | NEIN
12782 | D | E3 | 70 | 37.73% | HO | HS | HO-SC | EFH-3 | D_E3_70_38%_HO-HO-SC | 92.6546 | 1970 | Davos | 37.73% | 40% | 22.01% | Normal | Medium | 360 | 12 | 10 | 3 | 3 | II | 120 | 120 | 246.6 | 149.4 | 16.7353 | 33.4706 | 68.7822 | 50.9074 | 8.4948 | 9.381% | 18.76% | 38.56% | 28.54% | 4.762% | 178.3904 | 27.8197 | 0.55068 | 20.51 | 95.0252 | 25.38% | 56.48% | 1.6313 | 587.2817 | 92.6546 | 33355.6405 | Fensterersatz H | -26569.8281 | -44.34% | Holz Schnitzel | 1204.7272 | 419.8887 | -959.6397 | -44.34% | -334.4672 | -44.34% | 1598.0966 | 399.1746 | 668.0097 | 140.5539 | - | - | 2266.1063 | 236.1% | 539.7285 | 161.4% | NEIN | NEIN | NEIN
12783 | D | E3 | 70 | 37.73% | HM | ÖL | ÖL-HE | EFH-3 | D_E3_70_38%_HM-ÖL-HE | 93.9913 | 1970 | Davos | 37.73% | 40% | 22.01% | Normal | Medium | 360 | 12 | 10 | 3 | 3 | II | 120 | 120 | 246.6 | 149.4 | 16.7353 | 33.4706 | 68.7822 | 52.2565 | 8.5622 | 9.307% | 18.61% | 38.25% | 29.06% | 4.762% | 179.8068 | 27.8197 | 0.54731 | 20.51 | 95.0252 | 25.05% | 55.33% | 1.5659 | 563.71 | 93.9913 | 33836.8833 | Fensterersatz HM | -26088.5853 | -43.54% | Öl-Heizung | 46995.6712 | 12181.278 | -36234.1462 | -43.54% | -9391.8907 | -43.54% | 1598.0966 | 399.1746 | 873.5294 | 191.4022 | - | - | 2471.6261 | 6.821% | 590.5769 | 6.288% | JA | JA | JA
12784 | D | E3 | 70 | 37.73% | HM | FW | FEWA | EFH-3 | D_E3_70_38%_HM-FEWA | 93.9913 | 1970 | Davos | 37.73% | 40% | 22.01% | Normal | Medium | 360 | 12 | 10 | 3 | 3 | II | 120 | 120 | 246.6 | 149.4 | 16.7353 | 33.4706 | 68.7822 | 52.2565 | 8.5622 | 9.307% | 18.61% | 38.25% | 29.06% | 4.762% | 179.8068 | 27.8197 | 0.54731 | 20.51 | 95.0252 | 25.05% | 55.33% | 1.5659 | 563.71 | 93.9913 | 33836.8833 | Fensterersatz HM | -26088.5853 | -43.54% | Fernwärme | 13335.7128 | 2619.3728 | -10281.9718 | -43.54% | -2019.5634 | -43.54% | 1598.0966 | 399.1746 | 873.5294 | 191.4022 | - | - | 2471.6261 | 24.04% | 590.5769 | 29.24% | JA | JA | JA
12785 | D | E3 | 70 | 37.73% | HM | W1 | LWMX | EFH-3 | D_E3_70_38%_HM-LWMX | 93.9913 | 1970 | Davos | 37.73% | 40% | 22.01% | Normal | Medium | 360 | 12 | 10 | 3 | 3 | II | 120 | 120 | 246.6 | 149.4 | 16.7353 | 33.4706 | 68.7822 | 52.2565 | 8.5622 | 9.307% | 18.61% | 38.25% | 29.06% | 4.762% | 179.8068 | 27.8197 | 0.54731 | 20.51 | 95.0252 | 25.05% | 55.33% | 1.5659 | 563.71 | 93.9913 | 33836.8833 | Fensterersatz HM | -26088.5853 | -43.54% | WP LW CH Mix | 26528.1165 | 1962.5392 | -20453.4508 | -43.54% | -1513.1379 | -43.54% | 1598.0966 | 399.1746 | 873.5294 | 191.4022 | - | - | 2471.6261 | 12.08% | 590.5769 | 39.03% | JA | JA | JA
12786 | D | E3 | 70 | 37.73% | HM | W2 | LWCH | EFH-3 | D_E3_70_38%_HM-LWCH | 93.9913 | 1970 | Davos | 37.73% | 40% | 22.01% | Normal | Medium | 360 | 12 | 10 | 3 | 3 | II | 120 | 120 | 246.6 | 149.4 | 16.7353 | 33.4706 | 68.7822 | 52.2565 | 8.5622 | 9.307% | 18.61% | 38.25% | 29.06% | 4.762% | 179.8068 | 27.8197 | 0.54731 | 20.51 | 95.0252 | 25.05% | 55.33% | 1.5659 | 563.71 | 93.9913 | 33836.8833 | Fensterersatz HM | -26088.5853 | -43.54% | WP LW CH Zer | 839.1547 | 585.3781 | -646.9969 | -43.54% | -451.3325 | -43.54% | 1598.0966 | 399.1746 | 873.5294 | 191.4022 | - | - | 2471.6261 | 382% | 590.5769 | 130.9% | NEIN | NEIN | NEIN
12787 | D | E3 | 70 | 37.73% | HM | W3 | ERMX | EFH-3 | D_E3_70_38%_HM-ERMX | 93.9913 | 1970 | Davos | 37.73% | 40% | 22.01% | Normal | Medium | 360 | 12 | 10 | 3 | 3 | II | 120 | 120 | 246.6 | 149.4 | 16.7353 | 33.4706 | 68.7822 | 52.2565 | 8.5622 | 9.307% | 18.61% | 38.25% | 29.06% | 4.762% | 179.8068 | 27.8197 | 0.54731 | 20.51 | 95.0252 | 25.05% | 55.33% | 1.5659 | 563.71 | 93.9913 | 33836.8833 | Fensterersatz HM | -26088.5853 | -43.54% | WP E CH Mix | 14245.3279 | 1184.2909 | -10983.2944 | -43.54% | -913.1005 | -43.54% | 1598.0966 | 399.1746 | 873.5294 | 191.4022 | - | - | 2471.6261 | 22.5% | 590.5769 | 64.68% | JA | JA | JA
12788 | D | E3 | 70 | 37.73% | HM | ST | SOTH | EFH-3 | D_E3_70_38%_HM-SOTH | 93.9913 | 1970 | Davos | 37.73% | 40% | 22.01% | Normal | Medium | 360 | 12 | 10 | 3 | 3 | II | 120 | 120 | 246.6 | 149.4 | 16.7353 | 33.4706 | 68.7822 | 52.2565 | 8.5622 | 9.307% | 18.61% | 38.25% | 29.06% | 4.762% | 179.8068 | 27.8197 | 0.54731 | 20.51 | 95.0252 | 25.05% | 55.33% | 1.5659 | 563.71 | 93.9913 | 33836.8833 | Fensterersatz HM | -26088.5853 | -43.54% | Solarthermie | 2386.3907 | 587.6932 | -1839.9318 | -43.54% | -453.1175 | -43.54% | 1598.0966 | 399.1746 | 873.5294 | 191.4022 | - | - | 2471.6261 | 134.3% | 590.5769 | 130.3% | NEIN | NEIN | NEIN
12789 | D | E3 | 70 | 37.73% | HM | HS | HO-SC | EFH-3 | D_E3_70_38%_HM-HO-SC | 93.9913 | 1970 | Davos | 37.73% | 40% | 22.01% | Normal | Medium | 360 | 12 | 10 | 3 | 3 | II | 120 | 120 | 246.6 | 149.4 | 16.7353 | 33.4706 | 68.7822 | 52.2565 | 8.5622 | 9.307% | 18.61% | 38.25% | 29.06% | 4.762% | 179.8068 | 27.8197 | 0.54731 | 20.51 | 95.0252 | 25.05% | 55.33% | 1.5659 | 563.71 | 93.9913 | 33836.8833 | Fensterersatz HM | -26088.5853 | -43.54% | Holz Schnitzel | 1222.1086 | 425.9466 | -942.2583 | -43.54% | -328.4092 | -43.54% | 1598.0966 | 399.1746 | 873.5294 | 191.4022 | - | - | 2471.6261 | 262.3% | 590.5769 | 179.8% | NEIN | NEIN | NEIN
12790 | D | E3 | 70 | 37.73% | KU | ÖL | ÖL-HE | EFH-3 | D_E3_70_38%_KU-ÖL-HE | 91.3223 | 1970 | Davos | 37.73% | 40% | 22.01% | Normal | Medium | 360 | 12 | 10 | 3 | 3 | II | 120 | 120 | 246.6 | 149.4 | 16.7353 | 33.4706 | 68.7822 | 49.5584 | 8.4273 | 9.456% | 18.91% | 38.87% | 28% | 4.762% | 176.9739 | 27.8197 | 0.55408 | 20.51 | 95.0252 | 25.71% | 57.65% | 1.7005 | 612.1956 | 91.3223 | 32876.0329 | Fensterersatz K | -27049.4357 | -45.14% | Öl-Heizung | 45661.1568 | 11835.3718 | -37568.6606 | -45.14% | -9737.7968 | -45.14% | 1598.0966 | 399.1746 | 1092.9282 | 211.0555 | - | - | 2691.0248 | 7.163% | 610.2302 | 6.267% | JA | JA | JA
12791 | D | E3 | 70 | 37.73% | KU | FW | FEWA | EFH-3 | D_E3_70_38%_KU-FEWA | 91.3223 | 1970 | Davos | 37.73% | 40% | 22.01% | Normal | Medium | 360 | 12 | 10 | 3 | 3 | II | 120 | 120 | 246.6 | 149.4 | 16.7353 | 33.4706 | 68.7822 | 49.5584 | 8.4273 | 9.456% | 18.91% | 38.87% | 28% | 4.762% | 176.9739 | 27.8197 | 0.55408 | 20.51 | 95.0252 | 25.71% | 57.65% | 1.7005 | 612.1956 | 91.3223 | 32876.0329 | Fensterersatz K | -27049.4357 | -45.14% | Fernwärme | 12957.0247 | 2544.9917 | -10660.6599 | -45.14% | -2093.9445 | -45.14% | 1598.0966 | 399.1746 | 1092.9282 | 211.0555 | - | - | 2691.0248 | 25.24% | 610.2302 | 29.14% | JA | JA | JA
12792 | D | E3 | 70 | 37.73% | KU | W1 | LWMX | EFH-3 | D_E3_70_38%_KU-LWMX | 91.3223 | 1970 | Davos | 37.73% | 40% | 22.01% | Normal | Medium | 360 | 12 | 10 | 3 | 3 | II | 120 | 120 | 246.6 | 149.4 | 16.7353 | 33.4706 | 68.7822 | 49.5584 | 8.4273 | 9.456% | 18.91% | 38.87% | 28% | 4.762% | 176.9739 | 27.8197 | 0.55408 | 20.51 | 95.0252 | 25.71% | 57.65% | 1.7005 | 612.1956 | 91.3223 | 32876.0329 | Fensterersatz K | -27049.4357 | -45.14% | WP LW CH Mix | 25774.8098 | 1906.8099 | -21206.7576 | -45.14% | -1568.8673 | -45.14% | 1598.0966 | 399.1746 | 1092.9282 | 211.0555 | - | - | 2691.0248 | 12.69% | 610.2302 | 38.9% | JA | JA | JA
12793 | D | E3 | 70 | 37.73% | KU | W2 | LWCH | EFH-3 | D_E3_70_38%_KU-LWCH | 91.3223 | 1970 | Davos | 37.73% | 40% | 22.01% | Normal | Medium | 360 | 12 | 10 | 3 | 3 | II | 120 | 120 | 246.6 | 149.4 | 16.7353 | 33.4706 | 68.7822 | 49.5584 | 8.4273 | 9.456% | 18.91% | 38.87% | 28% | 4.762% | 176.9739 | 27.8197 | 0.55408 | 20.51 | 95.0252 | 25.71% | 57.65% | 1.7005 | 612.1956 | 91.3223 | 32876.0329 | Fensterersatz K | -27049.4357 | -45.14% | WP LW CH Zer | 815.3256 | 568.7554 | -670.826 | -45.14% | -467.9552 | -45.14% | 1598.0966 | 399.1746 | 1092.9282 | 211.0555 | - | - | 2691.0248 | 401.2% | 610.2302 | 130.4% | NEIN | NEIN | NEIN
12794 | D | E3 | 70 | 37.73% | KU | W3 | ERMX | EFH-3 | D_E3_70_38%_KU-ERMX | 91.3223 | 1970 | Davos | 37.73% | 40% | 22.01% | Normal | Medium | 360 | 12 | 10 | 3 | 3 | II | 120 | 120 | 246.6 | 149.4 | 16.7353 | 33.4706 | 68.7822 | 49.5584 | 8.4273 | 9.456% | 18.91% | 38.87% | 28% | 4.762% | 176.9739 | 27.8197 | 0.55408 | 20.51 | 95.0252 | 25.71% | 57.65% | 1.7005 | 612.1956 | 91.3223 | 32876.0329 | Fensterersatz K | -27049.4357 | -45.14% | WP E CH Mix | 13840.8099 | 1150.6612 | -11387.8124 | -45.14% | -946.7302 | -45.14% | 1598.0966 | 399.1746 | 1092.9282 | 211.0555 | - | - | 2691.0248 | 23.63% | 610.2302 | 64.46% | JA | JA | JA
12795 | D | E3 | 70 | 37.73% | KU | ST | SOTH | EFH-3 | D_E3_70_38%_KU-SOTH | 91.3223 | 1970 | Davos | 37.73% | 40% | 22.01% | Normal | Medium | 360 | 12 | 10 | 3 | 3 | II | 120 | 120 | 246.6 | 149.4 | 16.7353 | 33.4706 | 68.7822 | 49.5584 | 8.4273 | 9.456% | 18.91% | 38.87% | 28% | 4.762% | 176.9739 | 27.8197 | 0.55408 | 20.51 | 95.0252 | 25.71% | 57.65% | 1.7005 | 612.1956 | 91.3223 | 32876.0329 | Fensterersatz K | -27049.4357 | -45.14% | Solarthermie | 2318.6255 | 571.0048 | -1907.697 | -45.14% | -469.806 | -45.14% | 1598.0966 | 399.1746 | 1092.9282 | 211.0555 | - | - | 2691.0248 | 141.1% | 610.2302 | 129.9% | NEIN | NEIN | NEIN
12796 | D | E3 | 70 | 37.73% | KU | HS | HO-SC | EFH-3 | D_E3_70_38%_KU-HO-SC | 91.3223 | 1970 | Davos | 37.73% | 40% | 22.01% | Normal | Medium | 360 | 12 | 10 | 3 | 3 | II | 120 | 120 | 246.6 | 149.4 | 16.7353 | 33.4706 | 68.7822 | 49.5584 | 8.4273 | 9.456% | 18.91% | 38.87% | 28% | 4.762% | 176.9739 | 27.8197 | 0.55408 | 20.51 | 95.0252 | 25.71% | 57.65% | 1.7005 | 612.1956 | 91.3223 | 32876.0329 | Fensterersatz K | -27049.4357 | -45.14% | Holz Schnitzel | 1187.405 | 413.8512 | -976.962 | -45.14% | -340.5047 | -45.14% | 1598.0966 | 399.1746 | 1092.9282 | 211.0555 | - | - | 2691.0248 | 275.4% | 610.2302 | 179.2% | NEIN | NEIN | NEIN
12797 | D | E3 | 70 | 37.73% | ME | ÖL | ÖL-HE | EFH-3 | D_E3_70_38%_ME-ÖL-HE | 96.6776 | 1970 | Davos | 37.73% | 40% | 22.01% | Normal | Medium | 360 | 12 | 10 | 3 | 3 | II | 120 | 120 | 246.6 | 149.4 | 16.7353 | 33.4706 | 68.7822 | 54.9546 | 8.6971 | 9.163% | 18.33% | 37.66% | 30.09% | 4.762% | 182.6398 | 27.8197 | 0.54064 | 20.51 | 95.0252 | 24.41% | 53.14% | 1.4453 | 520.3021 | 96.6776 | 34803.9195 | Fensterersatz M | -25121.5491 | -41.92% | Öl-Heizung | 48338.7771 | 12529.411 | -34891.0404 | -41.92% | -9043.7577 | -41.92% | 1598.0966 | 399.1746 | 1431.7674 | 341.5135 | - | - | 3029.864 | 8.684% | 740.6881 | 8.19% | JA | JA | JA
12798 | D | E3 | 70 | 37.73% | ME | FW | FEWA | EFH-3 | D_E3_70_38%_ME-FEWA | 96.6776 | 1970 | Davos | 37.73% | 40% | 22.01% | Normal | Medium | 360 | 12 | 10 | 3 | 3 | II | 120 | 120 | 246.6 | 149.4 | 16.7353 | 33.4706 | 68.7822 | 54.9546 | 8.6971 | 9.163% | 18.33% | 37.66% | 30.09% | 4.762% | 182.6398 | 27.8197 | 0.54064 | 20.51 | 95.0252 | 24.41% | 53.14% | 1.4453 | 520.3021 | 96.6776 | 34803.9195 | Fensterersatz M | -25121.5491 | -41.92% | Fernwärme | 13716.8389 | 2694.2328 | -9900.8458 | -41.92% | -1944.7034 | -41.92% | 1598.0966 | 399.1746 | 1431.7674 | 341.5135 | - | - | 3029.864 | 30.6% | 740.6881 | 38.09% | JA | JA | JA
12799 | D | E3 | 70 | 37.73% | ME | W1 | LWMX | EFH-3 | D_E3_70_38%_ME-LWMX | 96.6776 | 1970 | Davos | 37.73% | 40% | 22.01% | Normal | Medium | 360 | 12 | 10 | 3 | 3 | II | 120 | 120 | 246.6 | 149.4 | 16.7353 | 33.4706 | 68.7822 | 54.9546 | 8.6971 | 9.163% | 18.33% | 37.66% | 30.09% | 4.762% | 182.6398 | 27.8197 | 0.54064 | 20.51 | 95.0252 | 24.41% | 53.14% | 1.4453 | 520.3021 | 96.6776 | 34803.9195 | Fensterersatz M | -25121.5491 | -41.92% | WP LW CH Mix | 27286.2729 | 2018.6273 | -19695.2945 | -41.92% | -1457.0498 | -41.92% | 1598.0966 | 399.1746 | 1431.7674 | 341.5135 | - | - | 3029.864 | 15.38% | 740.6881 | 50.83% | JA | JA | JA
12800 | D | E3 | 70 | 37.73% | ME | W2 | LWCH | EFH-3 | D_E3_70_38%_ME-LWCH | 96.6776 | 1970 | Davos | 37.73% | 40% | 22.01% | Normal | Medium | 360 | 12 | 10 | 3 | 3 | II | 120 | 120 | 246.6 | 149.4 | 16.7353 | 33.4706 | 68.7822 | 54.9546 | 8.6971 | 9.163% | 18.33% | 37.66% | 30.09% | 4.762% | 182.6398 | 27.8197 | 0.54064 | 20.51 | 95.0252 | 24.41% | 53.14% | 1.4453 | 520.3021 | 96.6776 | 34803.9195 | Fensterersatz M | -25121.5491 | -41.92% | WP LW CH Zer | 863.1372 | 602.1078 | -623.0144 | -41.92% | -434.6028 | -41.92% | 1598.0966 | 399.1746 | 1431.7674 | 341.5135 | - | - | 3029.864 | 486.3% | 740.6881 | 170.4% | NEIN | NEIN | NEIN
12801 | D | E3 | 70 | 37.73% | ME | W3 | ERMX | EFH-3 | D_E3_70_38%_ME-ERMX | 96.6776 | 1970 | Davos | 37.73% | 40% | 22.01% | Normal | Medium | 360 | 12 | 10 | 3 | 3 | II | 120 | 120 | 246.6 | 149.4 | 16.7353 | 33.4706 | 68.7822 | 54.9546 | 8.6971 | 9.163% | 18.33% | 37.66% | 30.09% | 4.762% | 182.6398 | 27.8197 | 0.54064 | 20.51 | 95.0252 | 24.41% | 53.14% | 1.4453 | 520.3021 | 96.6776 | 34803.9195 | Fensterersatz M | -25121.5491 | -41.92% | WP E CH Mix | 14652.4501 | 1218.1372 | -10576.1722 | -41.92% | -879.2542 | -41.92% | 1598.0966 | 399.1746 | 1431.7674 | 341.5135 | - | - | 3029.864 | 28.65% | 740.6881 | 84.24% | JA | JA | JA
12802 | D | E3 | 70 | 37.73% | ME | ST | SOTH | EFH-3 | D_E3_70_38%_ME-SOTH | 96.6776 | 1970 | Davos | 37.73% | 40% | 22.01% | Normal | Medium | 360 | 12 | 10 | 3 | 3 | II | 120 | 120 | 246.6 | 149.4 | 16.7353 | 33.4706 | 68.7822 | 54.9546 | 8.6971 | 9.163% | 18.33% | 37.66% | 30.09% | 4.762% | 182.6398 | 27.8197 | 0.54064 | 20.51 | 95.0252 | 24.41% | 53.14% | 1.4453 | 520.3021 | 96.6776 | 34803.9195 | Fensterersatz M | -25121.5491 | -41.92% | Solarthermie | 2454.5922 | 604.4891 | -1771.7303 | -41.92% | -436.3216 | -41.92% | 1598.0966 | 399.1746 | 1431.7674 | 341.5135 | - | - | 3029.864 | 171% | 740.6881 | 169.8% | NEIN | NEIN | NEIN
12803 | D | E3 | 70 | 37.73% | ME | HS | HO-SC | EFH-3 | D_E3_70_38%_ME-HO-SC | 96.6776 | 1970 | Davos | 37.73% | 40% | 22.01% | Normal | Medium | 360 | 12 | 10 | 3 | 3 | II | 120 | 120 | 246.6 | 149.4 | 16.7353 | 33.4706 | 68.7822 | 54.9546 | 8.6971 | 9.163% | 18.33% | 37.66% | 30.09% | 4.762% | 182.6398 | 27.8197 | 0.54064 | 20.51 | 95.0252 | 24.41% | 53.14% | 1.4453 | 520.3021 | 96.6776 | 34803.9195 | Fensterersatz M | -25121.5491 | -41.92% | Holz Schnitzel | 1257.0357 | 438.1199 | -907.3312 | -41.92% | -316.236 | -41.92% | 1598.0966 | 399.1746 | 1431.7674 | 341.5135 | - | - | 3029.864 | 333.9% | 740.6881 | 234.2% | NEIN | NEIN | NEIN
12804 | D | E3 | 70 | 37.73% | GH | ÖL | ÖL-HE | EFH-3 | D_E3_70_38%_GH-ÖL-HE | 19.009 | 1970 | Davos | 37.73% | 40% | 22.01% | Normal | Medium | 360 | 12 | 10 | 3 | 3 | II | 120 | 120 | 246.6 | 149.4 | 5.9769 | 7.1723 | 16.7042 | 50.9074 | 16.1522 | 6.167% | 7.401% | 17.24% | 52.53% | 16.67% | 96.913 | 27.8197 | 0.8476 | 20.51 | 95.0252 | 64.57% | 423.7% | 8.1618 | 2938.2574 | 19.009 | 6843.2379 | Gebäudehülle | -53082.2306 | -88.58% | Öl-Heizung | 9504.4971 | 2463.5657 | -73725.3203 | -88.58% | -19109.603 | -88.58% | 1598.0966 | 399.1746 | 887.9424 | 183.4252 | 2567.76 | 702.6 | 5053.799 | 6.855% | 1285.1999 | 6.725% | JA | JA | JA
12805 | D | E3 | 70 | 37.73% | GH | FW | FEWA | EFH-3 | D_E3_70_38%_GH-FEWA | 19.009 | 1970 | Davos | 37.73% | 40% | 22.01% | Normal | Medium | 360 | 12 | 10 | 3 | 3 | II | 120 | 120 | 246.6 | 149.4 | 5.9769 | 7.1723 | 16.7042 | 50.9074 | 16.1522 | 6.167% | 7.401% | 17.24% | 52.53% | 16.67% | 96.913 | 27.8197 | 0.8476 | 20.51 | 95.0252 | 64.57% | 423.7% | 8.1618 | 2938.2574 | 19.009 | 6843.2379 | Gebäudehülle | -53082.2306 | -88.58% | Fernwärme | 2697.0408 | 529.7471 | -20920.6438 | -88.58% | -4109.1891 | -88.58% | 1598.0966 | 399.1746 | 887.9424 | 183.4252 | 2567.76 | 702.6 | 5053.799 | 24.16% | 1285.1999 | 31.28% | JA | JA | JA
12806 | D | E3 | 70 | 37.73% | GH | W1 | LWMX | EFH-3 | D_E3_70_38%_GH-LWMX | 19.009 | 1970 | Davos | 37.73% | 40% | 22.01% | Normal | Medium | 360 | 12 | 10 | 3 | 3 | II | 120 | 120 | 246.6 | 149.4 | 5.9769 | 7.1723 | 16.7042 | 50.9074 | 16.1522 | 6.167% | 7.401% | 17.24% | 52.53% | 16.67% | 96.913 | 27.8197 | 0.8476 | 20.51 | 95.0252 | 64.57% | 423.7% | 8.1618 | 2938.2574 | 19.009 | 6843.2379 | Gebäudehülle | -53082.2306 | -88.58% | WP LW CH Mix | 5365.0985 | 396.9078 | -41616.4688 | -88.58% | -3078.7694 | -88.58% | 1598.0966 | 399.1746 | 887.9424 | 183.4252 | 2567.76 | 702.6 | 5053.799 | 12.14% | 1285.1999 | 41.74% | JA | JA | JA
12807 | D | E3 | 70 | 37.73% | GH | W2 | LWCH | EFH-3 | D_E3_70_38%_GH-LWCH | 19.009 | 1970 | Davos | 37.73% | 40% | 22.01% | Normal | Medium | 360 | 12 | 10 | 3 | 3 | II | 120 | 120 | 246.6 | 149.4 | 5.9769 | 7.1723 | 16.7042 | 50.9074 | 16.1522 | 6.167% | 7.401% | 17.24% | 52.53% | 16.67% | 96.913 | 27.8197 | 0.8476 | 20.51 | 95.0252 | 64.57% | 423.7% | 8.1618 | 2938.2574 | 19.009 | 6843.2379 | Gebäudehülle | -53082.2306 | -88.58% | WP LW CH Zer | 169.7123 | 118.388 | -1316.4393 | -88.58% | -918.3226 | -88.58% | 1598.0966 | 399.1746 | 887.9424 | 183.4252 | 2567.76 | 702.6 | 5053.799 | 383.9% | 1285.1999 | 140% | NEIN | NEIN | NEIN
12808 | D | E3 | 70 | 37.73% | GH | W3 | ERMX | EFH-3 | D_E3_70_38%_GH-ERMX | 19.009 | 1970 | Davos | 37.73% | 40% | 22.01% | Normal | Medium | 360 | 12 | 10 | 3 | 3 | II | 120 | 120 | 246.6 | 149.4 | 5.9769 | 7.1723 | 16.7042 | 50.9074 | 16.1522 | 6.167% | 7.401% | 17.24% | 52.53% | 16.67% | 96.913 | 27.8197 | 0.8476 | 20.51 | 95.0252 | 64.57% | 423.7% | 8.1618 | 2938.2574 | 19.009 | 6843.2379 | Gebäudehülle | -53082.2306 | -88.58% | WP E CH Mix | 2881.0032 | 239.5133 | -22347.6191 | -88.58% | -1857.8781 | -88.58% | 1598.0966 | 399.1746 | 887.9424 | 183.4252 | 2567.76 | 702.6 | 5053.799 | 22.61% | 1285.1999 | 69.18% | JA | JA | JA
12809 | D | E3 | 70 | 37.73% | GH | ST | SOTH | EFH-3 | D_E3_70_38%_GH-SOTH | 19.009 | 1970 | Davos | 37.73% | 40% | 22.01% | Normal | Medium | 360 | 12 | 10 | 3 | 3 | II | 120 | 120 | 246.6 | 149.4 | 5.9769 | 7.1723 | 16.7042 | 50.9074 | 16.1522 | 6.167% | 7.401% | 17.24% | 52.53% | 16.67% | 96.913 | 27.8197 | 0.8476 | 20.51 | 95.0252 | 64.57% | 423.7% | 8.1618 | 2938.2574 | 19.009 | 6843.2379 | Gebäudehülle | -53082.2306 | -88.58% | Solarthermie | 482.6284 | 118.8562 | -3743.6942 | -88.58% | -921.9545 | -88.58% | 1598.0966 | 399.1746 | 887.9424 | 183.4252 | 2567.76 | 702.6 | 5053.799 | 135% | 1285.1999 | 139.4% | NEIN | NEIN | NEIN
12810 | D | E3 | 70 | 37.73% | GH | HS | HO-SC | EFH-3 | D_E3_70_38%_GH-HO-SC | 19.009 | 1970 | Davos | 37.73% | 40% | 22.01% | Normal | Medium | 360 | 12 | 10 | 3 | 3 | II | 120 | 120 | 246.6 | 149.4 | 5.9769 | 7.1723 | 16.7042 | 50.9074 | 16.1522 | 6.167% | 7.401% | 17.24% | 52.53% | 16.67% | 96.913 | 27.8197 | 0.8476 | 20.51 | 95.0252 | 64.57% | 423.7% | 8.1618 | 2938.2574 | 19.009 | 6843.2379 | Gebäudehülle | -53082.2306 | -88.58% | Holz Schnitzel | 247.1617 | 86.1443 | -1917.2053 | -88.58% | -668.2116 | -88.58% | 1598.0966 | 399.1746 | 887.9424 | 183.4252 | 2567.76 | 702.6 | 5053.799 | 263.6% | 1285.1999 | 192.3% | NEIN | NEIN | NEIN
12811 | D | E3 | 70 | 52.73% | IZ | ÖL | ÖL-HE | EFH-3 | D_E3_70_53%_IZ-ÖL-HE | 175.3509 | 1970 | Davos | 52.73% | 50% | 22.01% | Normal | Medium | 360 | 12 | 10 | 3 | 3 | II | 120 | 120 | 187.2 | 208.8 | 16.7353 | 33.4706 | 52.2142 | 244.0875 | 17.3254 | 4.6% | 9.199% | 14.35% | 67.09% | 4.762% | 363.833 | 27.8197 | 0.55228 | 20.51 | 204.3228 | 28.81% | 64.35% | 7.813 | 2812.6966 | 175.3509 | 63126.3158 | Ist-Zustand | - | - | Öl-Heizung | 87675.4387 | 22725.4737 |  |  |  |  | - | - | - | - | - | - | - | - | - | - | JA | JA | JA
12812 | D | E3 | 70 | 52.73% | IZ | FW | FEWA | EFH-3 | D_E3_70_53%_IZ-FEWA | 175.3509 | 1970 | Davos | 52.73% | 50% | 22.01% | Normal | Medium | 360 | 12 | 10 | 3 | 3 | II | 120 | 120 | 187.2 | 208.8 | 16.7353 | 33.4706 | 52.2142 | 244.0875 | 17.3254 | 4.6% | 9.199% | 14.35% | 67.09% | 4.762% | 363.833 | 27.8197 | 0.55228 | 20.51 | 204.3228 | 28.81% | 64.35% | 7.813 | 2812.6966 | 175.3509 | 63126.3158 | Ist-Zustand | - | - | Fernwärme | 24879.1951 | 4886.7195 | -62796.2436 | -71.62% | -17838.7542 | -78.5% | - | - | - | - | - | - | - | - | - | - | JA | JA | JA
12813 | D | E3 | 70 | 52.73% | IZ | W1 | LWMX | EFH-3 | D_E3_70_53%_IZ-LWMX | 175.3509 | 1970 | Davos | 52.73% | 50% | 22.01% | Normal | Medium | 360 | 12 | 10 | 3 | 3 | II | 120 | 120 | 187.2 | 208.8 | 16.7353 | 33.4706 | 52.2142 | 244.0875 | 17.3254 | 4.6% | 9.199% | 14.35% | 67.09% | 4.762% | 363.833 | 27.8197 | 0.55228 | 20.51 | 204.3228 | 28.81% | 64.35% | 7.813 | 2812.6966 | 175.3509 | 63126.3158 | Ist-Zustand | - | - | WP LW CH Mix | 49491.0316 | 3661.3263 | -38184.4071 | -43.55% | -19064.1474 | -83.89% | - | - | - | - | - | - | - | - | - | - | JA | JA | JA
12814 | D | E3 | 70 | 52.73% | IZ | W2 | LWCH | EFH-3 | D_E3_70_53%_IZ-LWCH | 175.3509 | 1970 | Davos | 52.73% | 50% | 22.01% | Normal | Medium | 360 | 12 | 10 | 3 | 3 | II | 120 | 120 | 187.2 | 208.8 | 16.7353 | 33.4706 | 52.2142 | 244.0875 | 17.3254 | 4.6% | 9.199% | 14.35% | 67.09% | 4.762% | 363.833 | 27.8197 | 0.55228 | 20.51 | 204.3228 | 28.81% | 64.35% | 7.813 | 2812.6966 | 175.3509 | 63126.3158 | Ist-Zustand | - | - | WP LW CH Zer | 1565.5326 | 1092.0853 | -86109.906 | -98.21% | -21633.3884 | -95.19% | - | - | - | - | - | - | - | - | - | - | JA | JA | JA
12815 | D | E3 | 70 | 52.73% | IZ | W3 | ERMX | EFH-3 | D_E3_70_53%_IZ-ERMX | 175.3509 | 1970 | Davos | 52.73% | 50% | 22.01% | Normal | Medium | 360 | 12 | 10 | 3 | 3 | II | 120 | 120 | 187.2 | 208.8 | 16.7353 | 33.4706 | 52.2142 | 244.0875 | 17.3254 | 4.6% | 9.199% | 14.35% | 67.09% | 4.762% | 363.833 | 27.8197 | 0.55228 | 20.51 | 204.3228 | 28.81% | 64.35% | 7.813 | 2812.6966 | 175.3509 | 63126.3158 | Ist-Zustand | - | - | WP E CH Mix | 26576.179 | 2209.4211 | -61099.2597 | -69.69% | -20516.0527 | -90.28% | - | - | - | - | - | - | - | - | - | - | JA | JA | JA
12816 | D | E3 | 70 | 52.73% | IZ | ST | SOTH | EFH-3 | D_E3_70_53%_IZ-SOTH | 175.3509 | 1970 | Davos | 52.73% | 50% | 22.01% | Normal | Medium | 360 | 12 | 10 | 3 | 3 | II | 120 | 120 | 187.2 | 208.8 | 16.7353 | 33.4706 | 52.2142 | 244.0875 | 17.3254 | 4.6% | 9.199% | 14.35% | 67.09% | 4.762% | 363.833 | 27.8197 | 0.55228 | 20.51 | 204.3228 | 28.81% | 64.35% | 7.813 | 2812.6966 | 175.3509 | 63126.3158 | Ist-Zustand | - | - | Solarthermie | 4452.0665 | 1096.4044 | -83223.3722 | -94.92% | -21629.0693 | -95.18% | - | - | - | - | - | - | - | - | - | - | JA | JA | JA
12817 | D | E3 | 70 | 52.73% | IZ | HS | HO-SC | EFH-3 | D_E3_70_53%_IZ-HO-SC | 175.3509 | 1970 | Davos | 52.73% | 50% | 22.01% | Normal | Medium | 360 | 12 | 10 | 3 | 3 | II | 120 | 120 | 187.2 | 208.8 | 16.7353 | 33.4706 | 52.2142 | 244.0875 | 17.3254 | 4.6% | 9.199% | 14.35% | 67.09% | 4.762% | 363.833 | 27.8197 | 0.55228 | 20.51 | 204.3228 | 28.81% | 64.35% | 7.813 | 2812.6966 | 175.3509 | 63126.3158 | Ist-Zustand | - | - | Holz Schnitzel | 2279.974 | 794.6489 | -85395.4647 | -97.4% | -21930.8248 | -96.5% | - | - | - | - | - | - | - | - | - | - | JA | JA | JA
12818 | D | E3 | 70 | 52.73% | 2V | ÖL | ÖL-HE | EFH-3 | D_E3_70_53%_2V-ÖL-HE | 100.362 | 1970 | Davos | 52.73% | 50% | 22.01% | Normal | Medium | 360 | 12 | 10 | 3 | 3 | II | 120 | 120 | 187.2 | 208.8 | 16.7353 | 33.4706 | 52.2142 | 129.4982 | 11.5959 | 6.872% | 13.74% | 21.44% | 53.18% | 4.762% | 243.5143 | 27.8197 | 0.63012 | 20.51 | 157.1714 | 36.5% | 98.68% | 5.9828 | 2153.8063 | 100.362 | 36130.3319 | Glasersatz 2-IV | -26995.984 | -42.77% | Öl-Heizung | 50181.0165 | 13006.9195 | -37494.4222 | -42.77% | -9718.5542 | -42.77% | 2111.1606 | 516.3915 | - | - | - | - | 2111.1606 | 5.631% | 516.3915 | 5.313% | JA | JA | JA
12819 | D | E3 | 70 | 52.73% | 2V | FW | FEWA | EFH-3 | D_E3_70_53%_2V-FEWA | 100.362 | 1970 | Davos | 52.73% | 50% | 22.01% | Normal | Medium | 360 | 12 | 10 | 3 | 3 | II | 120 | 120 | 187.2 | 208.8 | 16.7353 | 33.4706 | 52.2142 | 129.4982 | 11.5959 | 6.872% | 13.74% | 21.44% | 53.18% | 4.762% | 243.5143 | 27.8197 | 0.63012 | 20.51 | 157.1714 | 36.5% | 98.68% | 5.9828 | 2153.8063 | 100.362 | 36130.3319 | Glasersatz 2-IV | -26995.984 | -42.77% | Fernwärme | 14239.6014 | 2796.9127 | -10639.5937 | -42.77% | -2089.8068 | -42.77% | 2111.1606 | 516.3915 | - | - | - | - | 2111.1606 | 19.84% | 516.3915 | 24.71% | JA | JA | JA
12820 | D | E3 | 70 | 52.73% | 2V | W1 | LWMX | EFH-3 | D_E3_70_53%_2V-LWMX | 100.362 | 1970 | Davos | 52.73% | 50% | 22.01% | Normal | Medium | 360 | 12 | 10 | 3 | 3 | II | 120 | 120 | 187.2 | 208.8 | 16.7353 | 33.4706 | 52.2142 | 129.4982 | 11.5959 | 6.872% | 13.74% | 21.44% | 53.18% | 4.762% | 243.5143 | 27.8197 | 0.63012 | 20.51 | 157.1714 | 36.5% | 98.68% | 5.9828 | 2153.8063 | 100.362 | 36130.3319 | Glasersatz 2-IV | -26995.984 | -42.77% | WP LW CH Mix | 28326.1802 | 2095.5592 | -21164.8515 | -42.77% | -1565.7671 | -42.77% | 2111.1606 | 516.3915 | - | - | - | - | 2111.1606 | 9.975% | 516.3915 | 32.98% | JA | JA | JA
12821 | D | E3 | 70 | 52.73% | 2V | W2 | LWCH | EFH-3 | D_E3_70_53%_2V-LWCH | 100.362 | 1970 | Davos | 52.73% | 50% | 22.01% | Normal | Medium | 360 | 12 | 10 | 3 | 3 | II | 120 | 120 | 187.2 | 208.8 | 16.7353 | 33.4706 | 52.2142 | 129.4982 | 11.5959 | 6.872% | 13.74% | 21.44% | 53.18% | 4.762% | 243.5143 | 27.8197 | 0.63012 | 20.51 | 157.1714 | 36.5% | 98.68% | 5.9828 | 2153.8063 | 100.362 | 36130.3319 | Glasersatz 2-IV | -26995.984 | -42.77% | WP LW CH Zer | 896.0322 | 625.0547 | -669.5004 | -42.77% | -467.0305 | -42.77% | 2111.1606 | 516.3915 | - | - | - | - | 2111.1606 | 315.3% | 516.3915 | 110.6% | NEIN | NEIN | NEIN
12822 | D | E3 | 70 | 52.73% | 2V | W3 | ERMX | EFH-3 | D_E3_70_53%_2V-ERMX | 100.362 | 1970 | Davos | 52.73% | 50% | 22.01% | Normal | Medium | 360 | 12 | 10 | 3 | 3 | II | 120 | 120 | 187.2 | 208.8 | 16.7353 | 33.4706 | 52.2142 | 129.4982 | 11.5959 | 6.872% | 13.74% | 21.44% | 53.18% | 4.762% | 243.5143 | 27.8197 | 0.63012 | 20.51 | 157.1714 | 36.5% | 98.68% | 5.9828 | 2153.8063 | 100.362 | 36130.3319 | Glasersatz 2-IV | -26995.984 | -42.77% | WP E CH Mix | 15210.8697 | 1264.5616 | -11365.3093 | -42.77% | -944.8594 | -42.77% | 2111.1606 | 516.3915 | - | - | - | - | 2111.1606 | 18.58% | 516.3915 | 54.65% | JA | JA | JA
12823 | D | E3 | 70 | 52.73% | 2V | ST | SOTH | EFH-3 | D_E3_70_53%_2V-SOTH | 100.362 | 1970 | Davos | 52.73% | 50% | 22.01% | Normal | Medium | 360 | 12 | 10 | 3 | 3 | II | 120 | 120 | 187.2 | 208.8 | 16.7353 | 33.4706 | 52.2142 | 129.4982 | 11.5959 | 6.872% | 13.74% | 21.44% | 53.18% | 4.762% | 243.5143 | 27.8197 | 0.63012 | 20.51 | 157.1714 | 36.5% | 98.68% | 5.9828 | 2153.8063 | 100.362 | 36130.3319 | Glasersatz 2-IV | -26995.984 | -42.77% | Solarthermie | 2548.1392 | 627.5268 | -1903.9273 | -42.77% | -468.8776 | -42.77% | 2111.1606 | 516.3915 | - | - | - | - | 2111.1606 | 110.9% | 516.3915 | 110.1% | NEIN | NEIN | NEIN
12824 | D | E3 | 70 | 52.73% | 2V | HS | HO-SC | EFH-3 | D_E3_70_53%_2V-HO-SC | 100.362 | 1970 | Davos | 52.73% | 50% | 22.01% | Normal | Medium | 360 | 12 | 10 | 3 | 3 | II | 120 | 120 | 187.2 | 208.8 | 16.7353 | 33.4706 | 52.2142 | 129.4982 | 11.5959 | 6.872% | 13.74% | 21.44% | 53.18% | 4.762% | 243.5143 | 27.8197 | 0.63012 | 20.51 | 157.1714 | 36.5% | 98.68% | 5.9828 | 2153.8063 | 100.362 | 36130.3319 | Glasersatz 2-IV | -26995.984 | -42.77% | Holz Schnitzel | 1304.9426 | 454.8171 | -975.0314 | -42.77% | -339.8318 | -42.77% | 2111.1606 | 516.3915 | - | - | - | - | 2111.1606 | 216.5% | 516.3915 | 152% | NEIN | NEIN | NEIN
12825 | D | E3 | 70 | 52.73% | 3V | ÖL | ÖL-HE | EFH-3 | D_E3_70_53%_3V-ÖL-HE | 83.5505 | 1970 | Davos | 52.73% | 50% | 22.01% | Normal | Medium | 360 | 12 | 10 | 3 | 3 | II | 120 | 120 | 187.2 | 208.8 | 16.7353 | 33.4706 | 52.2142 | 90.0697 | 9.6245 | 8.28% | 16.56% | 25.83% | 44.56% | 4.762% | 202.1144 | 27.8197 | 0.63663 | 20.51 | 130.9762 | 36.26% | 99.8% | 4.4426 | 1599.319 | 83.5505 | 30078.1645 | Glasersatz 3-IV | -33048.1513 | -52.35% | Öl-Heizung | 41775.2285 | 10828.1392 | -45900.2102 | -52.35% | -11897.3345 | -52.35% | 2680.1813 | 669.4591 | - | - | - | - | 2680.1813 | 5.839% | 669.4591 | 5.627% | JA | JA | JA
12826 | D | E3 | 70 | 52.73% | 3V | FW | FEWA | EFH-3 | D_E3_70_53%_3V-FEWA | 83.5505 | 1970 | Davos | 52.73% | 50% | 22.01% | Normal | Medium | 360 | 12 | 10 | 3 | 3 | II | 120 | 120 | 187.2 | 208.8 | 16.7353 | 33.4706 | 52.2142 | 90.0697 | 9.6245 | 8.28% | 16.56% | 25.83% | 44.56% | 4.762% | 202.1144 | 27.8197 | 0.63663 | 20.51 | 130.9762 | 36.26% | 99.8% | 4.4426 | 1599.319 | 83.5505 | 30078.1645 | Glasersatz 3-IV | -33048.1513 | -52.35% | Fernwärme | 11854.3354 | 2328.4038 | -13024.8596 | -52.35% | -2558.3157 | -52.35% | 2680.1813 | 669.4591 | - | - | - | - | 2680.1813 | 20.58% | 669.4591 | 26.17% | JA | JA | JA
12827 | D | E3 | 70 | 52.73% | 3V | W1 | LWMX | EFH-3 | D_E3_70_53%_3V-LWMX | 83.5505 | 1970 | Davos | 52.73% | 50% | 22.01% | Normal | Medium | 360 | 12 | 10 | 3 | 3 | II | 120 | 120 | 187.2 | 208.8 | 16.7353 | 33.4706 | 52.2142 | 90.0697 | 9.6245 | 8.28% | 16.56% | 25.83% | 44.56% | 4.762% | 202.1144 | 27.8197 | 0.63663 | 20.51 | 130.9762 | 36.26% | 99.8% | 4.4426 | 1599.319 | 83.5505 | 30078.1645 | Glasersatz 3-IV | -33048.1513 | -52.35% | WP LW CH Mix | 23581.281 | 1744.5335 | -25909.7506 | -52.35% | -1916.7928 | -52.35% | 2680.1813 | 669.4591 | - | - | - | - | 2680.1813 | 10.34% | 669.4591 | 34.93% | JA | JA | JA
12828 | D | E3 | 70 | 52.73% | 3V | W2 | LWCH | EFH-3 | D_E3_70_53%_3V-LWCH | 83.5505 | 1970 | Davos | 52.73% | 50% | 22.01% | Normal | Medium | 360 | 12 | 10 | 3 | 3 | II | 120 | 120 | 187.2 | 208.8 | 16.7353 | 33.4706 | 52.2142 | 90.0697 | 9.6245 | 8.28% | 16.56% | 25.83% | 44.56% | 4.762% | 202.1144 | 27.8197 | 0.63663 | 20.51 | 130.9762 | 36.26% | 99.8% | 4.4426 | 1599.319 | 83.5505 | 30078.1645 | Glasersatz 3-IV | -33048.1513 | -52.35% | WP LW CH Zer | 745.9385 | 520.3522 | -819.5942 | -52.35% | -571.733 | -52.35% | 2680.1813 | 669.4591 | - | - | - | - | 2680.1813 | 327% | 669.4591 | 117.1% | NEIN | NEIN | NEIN
12829 | D | E3 | 70 | 52.73% | 3V | W3 | ERMX | EFH-3 | D_E3_70_53%_3V-ERMX | 83.5505 | 1970 | Davos | 52.73% | 50% | 22.01% | Normal | Medium | 360 | 12 | 10 | 3 | 3 | II | 120 | 120 | 187.2 | 208.8 | 16.7353 | 33.4706 | 52.2142 | 90.0697 | 9.6245 | 8.28% | 16.56% | 25.83% | 44.56% | 4.762% | 202.1144 | 27.8197 | 0.63663 | 20.51 | 130.9762 | 36.26% | 99.8% | 4.4426 | 1599.319 | 83.5505 | 30078.1645 | Glasersatz 3-IV | -33048.1513 | -52.35% | WP E CH Mix | 12662.9073 | 1052.7358 | -13913.2717 | -52.35% | -1156.6853 | -52.35% | 2680.1813 | 669.4591 | - | - | - | - | 2680.1813 | 19.26% | 669.4591 | 57.88% | JA | JA | JA
12830 | D | E3 | 70 | 52.73% | 3V | ST | SOTH | EFH-3 | D_E3_70_53%_3V-SOTH | 83.5505 | 1970 | Davos | 52.73% | 50% | 22.01% | Normal | Medium | 360 | 12 | 10 | 3 | 3 | II | 120 | 120 | 187.2 | 208.8 | 16.7353 | 33.4706 | 52.2142 | 90.0697 | 9.6245 | 8.28% | 16.56% | 25.83% | 44.56% | 4.762% | 202.1144 | 27.8197 | 0.63663 | 20.51 | 130.9762 | 36.26% | 99.8% | 4.4426 | 1599.319 | 83.5505 | 30078.1645 | Glasersatz 3-IV | -33048.1513 | -52.35% | Solarthermie | 2121.3021 | 522.4102 | -2330.7644 | -52.35% | -573.9942 | -52.35% | 2680.1813 | 669.4591 | - | - | - | - | 2680.1813 | 115% | 669.4591 | 116.6% | NEIN | NEIN | NEIN
12831 | D | E3 | 70 | 52.73% | 3V | HS | HO-SC | EFH-3 | D_E3_70_53%_3V-HO-SC | 83.5505 | 1970 | Davos | 52.73% | 50% | 22.01% | Normal | Medium | 360 | 12 | 10 | 3 | 3 | II | 120 | 120 | 187.2 | 208.8 | 16.7353 | 33.4706 | 52.2142 | 90.0697 | 9.6245 | 8.28% | 16.56% | 25.83% | 44.56% | 4.762% | 202.1144 | 27.8197 | 0.63663 | 20.51 | 130.9762 | 36.26% | 99.8% | 4.4426 | 1599.319 | 83.5505 | 30078.1645 | Glasersatz 3-IV | -33048.1513 | -52.35% | Holz Schnitzel | 1086.3525 | 378.631 | -1193.6215 | -52.35% | -416.0179 | -52.35% | 2680.1813 | 669.4591 | - | - | - | - | 2680.1813 | 224.5% | 669.4591 | 160.9% | NEIN | NEIN | NEIN
12832 | D | E3 | 70 | 52.73% | VK | ÖL | ÖL-HE | EFH-3 | D_E3_70_53%_VK-ÖL-HE | 95.2204 | 1970 | Davos | 52.73% | 50% | 22.01% | Normal | Medium | 360 | 12 | 10 | 3 | 3 | II | 120 | 120 | 187.2 | 208.8 | 16.7353 | 33.4706 | 52.2142 | 102.167 | 10.2294 | 7.791% | 15.58% | 24.31% | 47.56% | 4.762% | 214.8165 | 27.8197 | 0.60756 | 20.51 | 130.9762 | 32.8% | 83.57% | 3.5465 | 1276.7336 | 95.2204 | 34279.3601 | Glasersatz Vakuum | -28846.9558 | -45.7% | Öl-Heizung | 47610.2223 | 12340.5696 | -40065.2164 | -45.7% | -10384.9041 | -45.7% | 2850.0668 | 697.1285 | - | - | - | - | 2850.0668 | 7.114% | 697.1285 | 6.713% | JA | JA | JA
12833 | D | E3 | 70 | 52.73% | VK | FW | FEWA | EFH-3 | D_E3_70_53%_VK-FEWA | 95.2204 | 1970 | Davos | 52.73% | 50% | 22.01% | Normal | Medium | 360 | 12 | 10 | 3 | 3 | II | 120 | 120 | 187.2 | 208.8 | 16.7353 | 33.4706 | 52.2142 | 102.167 | 10.2294 | 7.791% | 15.58% | 24.31% | 47.56% | 4.762% | 214.8165 | 27.8197 | 0.60756 | 20.51 | 130.9762 | 32.8% | 83.57% | 3.5465 | 1276.7336 | 95.2204 | 34279.3601 | Glasersatz Vakuum | -28846.9558 | -45.7% | Fernwärme | 13510.1007 | 2653.6258 | -11369.0943 | -45.7% | -2233.0938 | -45.7% | 2850.0668 | 697.1285 | - | - | - | - | 2850.0668 | 25.07% | 697.1285 | 31.22% | JA | JA | JA
12834 | D | E3 | 70 | 52.73% | VK | W1 | LWMX | EFH-3 | D_E3_70_53%_VK-LWMX | 95.2204 | 1970 | Davos | 52.73% | 50% | 22.01% | Normal | Medium | 360 | 12 | 10 | 3 | 3 | II | 120 | 120 | 187.2 | 208.8 | 16.7353 | 33.4706 | 52.2142 | 102.167 | 10.2294 | 7.791% | 15.58% | 24.31% | 47.56% | 4.762% | 214.8165 | 27.8197 | 0.60756 | 20.51 | 130.9762 | 32.8% | 83.57% | 3.5465 | 1276.7336 | 95.2204 | 34279.3601 | Glasersatz Vakuum | -28846.9558 | -45.7% | WP LW CH Mix | 26875.0183 | 1988.2029 | -22616.0133 | -45.7% | -1673.1234 | -45.7% | 2850.0668 | 697.1285 | - | - | - | - | 2850.0668 | 12.6% | 697.1285 | 41.67% | JA | JA | JA
12835 | D | E3 | 70 | 52.73% | VK | W2 | LWCH | EFH-3 | D_E3_70_53%_VK-LWCH | 95.2204 | 1970 | Davos | 52.73% | 50% | 22.01% | Normal | Medium | 360 | 12 | 10 | 3 | 3 | II | 120 | 120 | 187.2 | 208.8 | 16.7353 | 33.4706 | 52.2142 | 102.167 | 10.2294 | 7.791% | 15.58% | 24.31% | 47.56% | 4.762% | 214.8165 | 27.8197 | 0.60756 | 20.51 | 130.9762 | 32.8% | 83.57% | 3.5465 | 1276.7336 | 95.2204 | 34279.3601 | Glasersatz Vakuum | -28846.9558 | -45.7% | WP LW CH Zer | 850.1281 | 593.0329 | -715.4045 | -45.7% | -499.0523 | -45.7% | 2850.0668 | 697.1285 | - | - | - | - | 2850.0668 | 398.4% | 697.1285 | 139.7% | NEIN | NEIN | NEIN
12836 | D | E3 | 70 | 52.73% | VK | W3 | ERMX | EFH-3 | D_E3_70_53%_VK-ERMX | 95.2204 | 1970 | Davos | 52.73% | 50% | 22.01% | Normal | Medium | 360 | 12 | 10 | 3 | 3 | II | 120 | 120 | 187.2 | 208.8 | 16.7353 | 33.4706 | 52.2142 | 102.167 | 10.2294 | 7.791% | 15.58% | 24.31% | 47.56% | 4.762% | 214.8165 | 27.8197 | 0.60756 | 20.51 | 130.9762 | 32.8% | 83.57% | 3.5465 | 1276.7336 | 95.2204 | 34279.3601 | Glasersatz Vakuum | -28846.9558 | -45.7% | WP E CH Mix | 14431.6106 | 1199.7776 | -12144.5684 | -45.7% | -1009.6435 | -45.7% | 2850.0668 | 697.1285 | - | - | - | - | 2850.0668 | 23.47% | 697.1285 | 69.05% | JA | JA | JA
12837 | D | E3 | 70 | 52.73% | VK | ST | SOTH | EFH-3 | D_E3_70_53%_VK-SOTH | 95.2204 | 1970 | Davos | 52.73% | 50% | 22.01% | Normal | Medium | 360 | 12 | 10 | 3 | 3 | II | 120 | 120 | 187.2 | 208.8 | 16.7353 | 33.4706 | 52.2142 | 102.167 | 10.2294 | 7.791% | 15.58% | 24.31% | 47.56% | 4.762% | 214.8165 | 27.8197 | 0.60756 | 20.51 | 130.9762 | 32.8% | 83.57% | 3.5465 | 1276.7336 | 95.2204 | 34279.3601 | Glasersatz Vakuum | -28846.9558 | -45.7% | Solarthermie | 2417.597 | 595.3784 | -2034.4695 | -45.7% | -501.0261 | -45.7% | 2850.0668 | 697.1285 | - | - | - | - | 2850.0668 | 140.1% | 697.1285 | 139.1% | NEIN | NEIN | NEIN
12838 | D | E3 | 70 | 52.73% | VK | HS | HO-SC | EFH-3 | D_E3_70_53%_VK-HO-SC | 95.2204 | 1970 | Davos | 52.73% | 50% | 22.01% | Normal | Medium | 360 | 12 | 10 | 3 | 3 | II | 120 | 120 | 187.2 | 208.8 | 16.7353 | 33.4706 | 52.2142 | 102.167 | 10.2294 | 7.791% | 15.58% | 24.31% | 47.56% | 4.762% | 214.8165 | 27.8197 | 0.60756 | 20.51 | 130.9762 | 32.8% | 83.57% | 3.5465 | 1276.7336 | 95.2204 | 34279.3601 | Glasersatz Vakuum | -28846.9558 | -45.7% | Holz Schnitzel | 1238.0898 | 431.5167 | -1041.8842 | -45.7% | -363.1323 | -45.7% | 2850.0668 | 697.1285 | - | - | - | - | 2850.0668 | 273.5% | 697.1285 | 192% | NEIN | NEIN | NEIN
12839 | D | E3 | 70 | 52.73% | VA | ÖL | ÖL-HE | EFH-3 | D_E3_70_53%_VA-ÖL-HE | 101.7925 | 1970 | Davos | 52.73% | 50% | 22.01% | Normal | Medium | 360 | 12 | 10 | 3 | 3 | II | 120 | 120 | 187.2 | 208.8 | 16.7353 | 33.4706 | 52.2142 | 120.0332 | 11.1227 | 7.165% | 14.33% | 22.35% | 51.39% | 4.762% | 233.576 | 27.8197 | 0.61058 | 20.51 | 144.0738 | 33.65% | 86.42% | 4.3957 | 1582.453 | 101.7925 | 36645.2984 | Glasaufdopplung | -26481.0174 | -41.95% | Öl-Heizung | 50896.2478 | 13192.3074 | -36779.1908 | -41.95% | -9533.1663 | -41.95% | 1142.7963 | 264.6116 | - | - | - | - | 1142.7963 | 3.107% | 264.6116 | 2.776% | JA | JA | JA
12840 | D | E3 | 70 | 52.73% | VA | FW | FEWA | EFH-3 | D_E3_70_53%_VA-FEWA | 101.7925 | 1970 | Davos | 52.73% | 50% | 22.01% | Normal | Medium | 360 | 12 | 10 | 3 | 3 | II | 120 | 120 | 187.2 | 208.8 | 16.7353 | 33.4706 | 52.2142 | 120.0332 | 11.1227 | 7.165% | 14.33% | 22.35% | 51.39% | 4.762% | 233.576 | 27.8197 | 0.61058 | 20.51 | 144.0738 | 33.65% | 86.42% | 4.3957 | 1582.453 | 101.7925 | 36645.2984 | Glasaufdopplung | -26481.0174 | -41.95% | Fernwärme | 14442.5588 | 2836.7772 | -10436.6363 | -41.95% | -2049.9423 | -41.95% | 1142.7963 | 264.6116 | - | - | - | - | 1142.7963 | 10.95% | 264.6116 | 12.91% | JA | JA | JA
12841 | D | E3 | 70 | 52.73% | VA | W1 | LWMX | EFH-3 | D_E3_70_53%_VA-LWMX | 101.7925 | 1970 | Davos | 52.73% | 50% | 22.01% | Normal | Medium | 360 | 12 | 10 | 3 | 3 | II | 120 | 120 | 187.2 | 208.8 | 16.7353 | 33.4706 | 52.2142 | 120.0332 | 11.1227 | 7.165% | 14.33% | 22.35% | 51.39% | 4.762% | 233.576 | 27.8197 | 0.61058 | 20.51 | 144.0738 | 33.65% | 86.42% | 4.3957 | 1582.453 | 101.7925 | 36645.2984 | Glasaufdopplung | -26481.0174 | -41.95% | WP LW CH Mix | 28729.914 | 2125.4273 | -20761.1176 | -41.95% | -1535.899 | -41.95% | 1142.7963 | 264.6116 | - | - | - | - | 1142.7963 | 5.505% | 264.6116 | 17.23% | JA | JA | JA
12842 | D | E3 | 70 | 52.73% | VA | W2 | LWCH | EFH-3 | D_E3_70_53%_VA-LWCH | 101.7925 | 1970 | Davos | 52.73% | 50% | 22.01% | Normal | Medium | 360 | 12 | 10 | 3 | 3 | II | 120 | 120 | 187.2 | 208.8 | 16.7353 | 33.4706 | 52.2142 | 120.0332 | 11.1227 | 7.165% | 14.33% | 22.35% | 51.39% | 4.762% | 233.576 | 27.8197 | 0.61058 | 20.51 | 144.0738 | 33.65% | 86.42% | 4.3957 | 1582.453 | 101.7925 | 36645.2984 | Glasaufdopplung | -26481.0174 | -41.95% | WP LW CH Zer | 908.8034 | 633.9637 | -656.7292 | -41.95% | -458.1216 | -41.95% | 1142.7963 | 264.6116 | - | - | - | - | 1142.7963 | 174% | 264.6116 | 57.76% | NEIN | JA | JA
12843 | D | E3 | 70 | 52.73% | VA | W3 | ERMX | EFH-3 | D_E3_70_53%_VA-ERMX | 101.7925 | 1970 | Davos | 52.73% | 50% | 22.01% | Normal | Medium | 360 | 12 | 10 | 3 | 3 | II | 120 | 120 | 187.2 | 208.8 | 16.7353 | 33.4706 | 52.2142 | 120.0332 | 11.1227 | 7.165% | 14.33% | 22.35% | 51.39% | 4.762% | 233.576 | 27.8197 | 0.61058 | 20.51 | 144.0738 | 33.65% | 86.42% | 4.3957 | 1582.453 | 101.7925 | 36645.2984 | Glasaufdopplung | -26481.0174 | -41.95% | WP E CH Mix | 15427.6706 | 1282.5854 | -11148.5083 | -41.95% | -926.8356 | -41.95% | 1142.7963 | 264.6116 | - | - | - | - | 1142.7963 | 10.25% | 264.6116 | 28.55% | JA | JA | JA
12844 | D | E3 | 70 | 52.73% | VA | ST | SOTH | EFH-3 | D_E3_70_53%_VA-SOTH | 101.7925 | 1970 | Davos | 52.73% | 50% | 22.01% | Normal | Medium | 360 | 12 | 10 | 3 | 3 | II | 120 | 120 | 187.2 | 208.8 | 16.7353 | 33.4706 | 52.2142 | 120.0332 | 11.1227 | 7.165% | 14.33% | 22.35% | 51.39% | 4.762% | 233.576 | 27.8197 | 0.61058 | 20.51 | 144.0738 | 33.65% | 86.42% | 4.3957 | 1582.453 | 101.7925 | 36645.2984 | Glasaufdopplung | -26481.0174 | -41.95% | Solarthermie | 2584.4579 | 636.471 | -1867.6086 | -41.95% | -459.9335 | -41.95% | 1142.7963 | 264.6116 | - | - | - | - | 1142.7963 | 61.19% | 264.6116 | 57.53% | JA | JA | JA
12845 | D | E3 | 70 | 52.73% | VA | HS | HO-SC | EFH-3 | D_E3_70_53%_VA-HO-SC | 101.7925 | 1970 | Davos | 52.73% | 50% | 22.01% | Normal | Medium | 360 | 12 | 10 | 3 | 3 | II | 120 | 120 | 187.2 | 208.8 | 16.7353 | 33.4706 | 52.2142 | 120.0332 | 11.1227 | 7.165% | 14.33% | 22.35% | 51.39% | 4.762% | 233.576 | 27.8197 | 0.61058 | 20.51 | 144.0738 | 33.65% | 86.42% | 4.3957 | 1582.453 | 101.7925 | 36645.2984 | Glasaufdopplung | -26481.0174 | -41.95% | Holz Schnitzel | 1323.542 | 461.2996 | -956.432 | -41.95% | -333.3493 | -41.95% | 1142.7963 | 264.6116 | - | - | - | - | 1142.7963 | 119.5% | 264.6116 | 79.38% | NEIN | JA | JA
12846 | D | E3 | 70 | 52.73% | HO | ÖL | ÖL-HE | EFH-3 | D_E3_70_53%_HO-ÖL-HE | 67.6015 | 1970 | Davos | 52.73% | 50% | 22.01% | Normal | Medium | 360 | 12 | 10 | 3 | 3 | II | 120 | 120 | 187.2 | 208.8 | 16.7353 | 33.4706 | 52.2142 | 72.7249 | 8.7573 | 9.1% | 18.2% | 28.39% | 39.55% | 4.762% | 183.9023 | 27.8197 | 0.68071 | 20.51 | 130.9762 | 42.11% | 131.9% | 6.4063 | 2306.2818 | 67.6015 | 24336.5514 | Fensterersatz H | -38789.7645 | -61.45% | Öl-Heizung | 33800.7658 | 8761.1585 | -53874.6729 | -61.45% | -13964.3152 | -61.45% | 2233.4844 | 557.8826 | 933.6039 | 196.4368 | - | - | 3167.0883 | 5.879% | 754.3194 | 5.402% | JA | JA | JA
12847 | D | E3 | 70 | 52.73% | HO | FW | FEWA | EFH-3 | D_E3_70_53%_HO-FEWA | 67.6015 | 1970 | Davos | 52.73% | 50% | 22.01% | Normal | Medium | 360 | 12 | 10 | 3 | 3 | II | 120 | 120 | 187.2 | 208.8 | 16.7353 | 33.4706 | 52.2142 | 72.7249 | 8.7573 | 9.1% | 18.2% | 28.39% | 39.55% | 4.762% | 183.9023 | 27.8197 | 0.68071 | 20.51 | 130.9762 | 42.11% | 131.9% | 6.4063 | 2306.2818 | 67.6015 | 24336.5514 | Fensterersatz H | -38789.7645 | -61.45% | Fernwärme | 9591.4644 | 1883.9354 | -15287.7307 | -61.45% | -3002.7841 | -61.45% | 2233.4844 | 557.8826 | 933.6039 | 196.4368 | - | - | 3167.0883 | 20.72% | 754.3194 | 25.12% | JA | JA | JA
12848 | D | E3 | 70 | 52.73% | HO | W1 | LWMX | EFH-3 | D_E3_70_53%_HO-LWMX | 67.6015 | 1970 | Davos | 52.73% | 50% | 22.01% | Normal | Medium | 360 | 12 | 10 | 3 | 3 | II | 120 | 120 | 187.2 | 208.8 | 16.7353 | 33.4706 | 52.2142 | 72.7249 | 8.7573 | 9.1% | 18.2% | 28.39% | 39.55% | 4.762% | 183.9023 | 27.8197 | 0.68071 | 20.51 | 130.9762 | 42.11% | 131.9% | 6.4063 | 2306.2818 | 67.6015 | 24336.5514 | Fensterersatz H | -38789.7645 | -61.45% | WP LW CH Mix | 19079.8563 | 1411.52 | -30411.1753 | -61.45% | -2249.8063 | -61.45% | 2233.4844 | 557.8826 | 933.6039 | 196.4368 | - | - | 3167.0883 | 10.41% | 754.3194 | 33.53% | JA | JA | JA
12849 | D | E3 | 70 | 52.73% | HO | W2 | LWCH | EFH-3 | D_E3_70_53%_HO-LWCH | 67.6015 | 1970 | Davos | 52.73% | 50% | 22.01% | Normal | Medium | 360 | 12 | 10 | 3 | 3 | II | 120 | 120 | 187.2 | 208.8 | 16.7353 | 33.4706 | 52.2142 | 72.7249 | 8.7573 | 9.1% | 18.2% | 28.39% | 39.55% | 4.762% | 183.9023 | 27.8197 | 0.68071 | 20.51 | 130.9762 | 42.11% | 131.9% | 6.4063 | 2306.2818 | 67.6015 | 24336.5514 | Fensterersatz H | -38789.7645 | -61.45% | WP LW CH Zer | 603.5465 | 421.0223 | -961.9862 | -61.45% | -671.0629 | -61.45% | 2233.4844 | 557.8826 | 933.6039 | 196.4368 | - | - | 3167.0883 | 329.2% | 754.3194 | 112.4% | NEIN | NEIN | NEIN
12850 | D | E3 | 70 | 52.73% | HO | W3 | ERMX | EFH-3 | D_E3_70_53%_HO-ERMX | 67.6015 | 1970 | Davos | 52.73% | 50% | 22.01% | Normal | Medium | 360 | 12 | 10 | 3 | 3 | II | 120 | 120 | 187.2 | 208.8 | 16.7353 | 33.4706 | 52.2142 | 72.7249 | 8.7573 | 9.1% | 18.2% | 28.39% | 39.55% | 4.762% | 183.9023 | 27.8197 | 0.68071 | 20.51 | 130.9762 | 42.11% | 131.9% | 6.4063 | 2306.2818 | 67.6015 | 24336.5514 | Fensterersatz H | -38789.7645 | -61.45% | WP E CH Mix | 10245.6881 | 851.7793 | -16330.4908 | -61.45% | -1357.6418 | -61.45% | 2233.4844 | 557.8826 | 933.6039 | 196.4368 | - | - | 3167.0883 | 19.39% | 754.3194 | 55.56% | JA | JA | JA
12851 | D | E3 | 70 | 52.73% | HO | ST | SOTH | EFH-3 | D_E3_70_53%_HO-SOTH | 67.6015 | 1970 | Davos | 52.73% | 50% | 22.01% | Normal | Medium | 360 | 12 | 10 | 3 | 3 | II | 120 | 120 | 187.2 | 208.8 | 16.7353 | 33.4706 | 52.2142 | 72.7249 | 8.7573 | 9.1% | 18.2% | 28.39% | 39.55% | 4.762% | 183.9023 | 27.8197 | 0.68071 | 20.51 | 130.9762 | 42.11% | 131.9% | 6.4063 | 2306.2818 | 67.6015 | 24336.5514 | Fensterersatz H | -38789.7645 | -61.45% | Solarthermie | 1716.3673 | 422.6875 | -2735.6992 | -61.45% | -673.717 | -61.45% | 2233.4844 | 557.8826 | 933.6039 | 196.4368 | - | - | 3167.0883 | 115.8% | 754.3194 | 112% | NEIN | NEIN | NEIN
12852 | D | E3 | 70 | 52.73% | HO | HS | HO-SC | EFH-3 | D_E3_70_53%_HO-HO-SC | 67.6015 | 1970 | Davos | 52.73% | 50% | 22.01% | Normal | Medium | 360 | 12 | 10 | 3 | 3 | II | 120 | 120 | 187.2 | 208.8 | 16.7353 | 33.4706 | 52.2142 | 72.7249 | 8.7573 | 9.1% | 18.2% | 28.39% | 39.55% | 4.762% | 183.9023 | 27.8197 | 0.68071 | 20.51 | 130.9762 | 42.11% | 131.9% | 6.4063 | 2306.2818 | 67.6015 | 24336.5514 | Fensterersatz H | -38789.7645 | -61.45% | Holz Schnitzel | 878.979 | 306.3542 | -1400.995 | -61.45% | -488.2947 | -61.45% | 2233.4844 | 557.8826 | 933.6039 | 196.4368 | - | - | 3167.0883 | 226.1% | 754.3194 | 154.5% | NEIN | NEIN | NEIN
12853 | D | E3 | 70 | 52.73% | HM | ÖL | ÖL-HE | EFH-3 | D_E3_70_53%_HM-ÖL-HE | 69.3152 | 1970 | Davos | 52.73% | 50% | 22.01% | Normal | Medium | 360 | 12 | 10 | 3 | 3 | II | 120 | 120 | 187.2 | 208.8 | 16.7353 | 33.4706 | 52.2142 | 74.6521 | 8.8536 | 9.001% | 18% | 28.08% | 40.15% | 4.762% | 185.9259 | 27.8197 | 0.67571 | 20.51 | 130.9762 | 41.41% | 127.7% | 6.1375 | 2209.487 | 69.3152 | 24953.4629 | Fensterersatz HM | -38172.8529 | -60.47% | Öl-Heizung | 34657.5874 | 8983.2467 | -53017.8513 | -60.47% | -13742.2271 | -60.47% | 2233.4844 | 557.8826 | 1220.8363 | 267.5019 | - | - | 3454.3207 | 6.515% | 825.3845 | 6.006% | JA | JA | JA
12854 | D | E3 | 70 | 52.73% | HM | FW | FEWA | EFH-3 | D_E3_70_53%_HM-FEWA | 69.3152 | 1970 | Davos | 52.73% | 50% | 22.01% | Normal | Medium | 360 | 12 | 10 | 3 | 3 | II | 120 | 120 | 187.2 | 208.8 | 16.7353 | 33.4706 | 52.2142 | 74.6521 | 8.8536 | 9.001% | 18% | 28.08% | 40.15% | 4.762% | 185.9259 | 27.8197 | 0.67571 | 20.51 | 130.9762 | 41.41% | 127.7% | 6.1375 | 2209.487 | 69.3152 | 24953.4629 | Fensterersatz HM | -38172.8529 | -60.47% | Fernwärme | 9834.6001 | 1931.6916 | -15044.595 | -60.47% | -2955.0279 | -60.47% | 2233.4844 | 557.8826 | 1220.8363 | 267.5019 | - | - | 3454.3207 | 22.96% | 825.3845 | 27.93% | JA | JA | JA
12855 | D | E3 | 70 | 52.73% | HM | W1 | LWMX | EFH-3 | D_E3_70_53%_HM-LWMX | 69.3152 | 1970 | Davos | 52.73% | 50% | 22.01% | Normal | Medium | 360 | 12 | 10 | 3 | 3 | II | 120 | 120 | 187.2 | 208.8 | 16.7353 | 33.4706 | 52.2142 | 74.6521 | 8.8536 | 9.001% | 18% | 28.08% | 40.15% | 4.762% | 185.9259 | 27.8197 | 0.67571 | 20.51 | 130.9762 | 41.41% | 127.7% | 6.1375 | 2209.487 | 69.3152 | 24953.4629 | Fensterersatz HM | -38172.8529 | -60.47% | WP LW CH Mix | 19563.5149 | 1447.3008 | -29927.5167 | -60.47% | -2214.0255 | -60.47% | 2233.4844 | 557.8826 | 1220.8363 | 267.5019 | - | - | 3454.3207 | 11.54% | 825.3845 | 37.28% | JA | JA | JA
12856 | D | E3 | 70 | 52.73% | HM | W2 | LWCH | EFH-3 | D_E3_70_53%_HM-LWCH | 69.3152 | 1970 | Davos | 52.73% | 50% | 22.01% | Normal | Medium | 360 | 12 | 10 | 3 | 3 | II | 120 | 120 | 187.2 | 208.8 | 16.7353 | 33.4706 | 52.2142 | 74.6521 | 8.8536 | 9.001% | 18% | 28.08% | 40.15% | 4.762% | 185.9259 | 27.8197 | 0.67571 | 20.51 | 130.9762 | 41.41% | 127.7% | 6.1375 | 2209.487 | 69.3152 | 24953.4629 | Fensterersatz HM | -38172.8529 | -60.47% | WP LW CH Zer | 618.8459 | 431.6949 | -946.6868 | -60.47% | -660.3904 | -60.47% | 2233.4844 | 557.8826 | 1220.8363 | 267.5019 | - | - | 3454.3207 | 364.9% | 825.3845 | 125% | NEIN | NEIN | NEIN
12857 | D | E3 | 70 | 52.73% | HM | W3 | ERMX | EFH-3 | D_E3_70_53%_HM-ERMX | 69.3152 | 1970 | Davos | 52.73% | 50% | 22.01% | Normal | Medium | 360 | 12 | 10 | 3 | 3 | II | 120 | 120 | 187.2 | 208.8 | 16.7353 | 33.4706 | 52.2142 | 74.6521 | 8.8536 | 9.001% | 18% | 28.08% | 40.15% | 4.762% | 185.9259 | 27.8197 | 0.67571 | 20.51 | 130.9762 | 41.41% | 127.7% | 6.1375 | 2209.487 | 69.3152 | 24953.4629 | Fensterersatz HM | -38172.8529 | -60.47% | WP E CH Mix | 10505.4079 | 873.3712 | -16070.7711 | -60.47% | -1336.0499 | -60.47% | 2233.4844 | 557.8826 | 1220.8363 | 267.5019 | - | - | 3454.3207 | 21.49% | 825.3845 | 61.78% | JA | JA | JA
12858 | D | E3 | 70 | 52.73% | HM | ST | SOTH | EFH-3 | D_E3_70_53%_HM-SOTH | 69.3152 | 1970 | Davos | 52.73% | 50% | 22.01% | Normal | Medium | 360 | 12 | 10 | 3 | 3 | II | 120 | 120 | 187.2 | 208.8 | 16.7353 | 33.4706 | 52.2142 | 74.6521 | 8.8536 | 9.001% | 18% | 28.08% | 40.15% | 4.762% | 185.9259 | 27.8197 | 0.67571 | 20.51 | 130.9762 | 41.41% | 127.7% | 6.1375 | 2209.487 | 69.3152 | 24953.4629 | Fensterersatz HM | -38172.8529 | -60.47% | Solarthermie | 1759.8758 | 433.4023 | -2692.1907 | -60.47% | -663.0022 | -60.47% | 2233.4844 | 557.8826 | 1220.8363 | 267.5019 | - | - | 3454.3207 | 128.3% | 825.3845 | 124.5% | NEIN | NEIN | NEIN
12859 | D | E3 | 70 | 52.73% | HM | HS | HO-SC | EFH-3 | D_E3_70_53%_HM-HO-SC | 69.3152 | 1970 | Davos | 52.73% | 50% | 22.01% | Normal | Medium | 360 | 12 | 10 | 3 | 3 | II | 120 | 120 | 187.2 | 208.8 | 16.7353 | 33.4706 | 52.2142 | 74.6521 | 8.8536 | 9.001% | 18% | 28.08% | 40.15% | 4.762% | 185.9259 | 27.8197 | 0.67571 | 20.51 | 130.9762 | 41.41% | 127.7% | 6.1375 | 2209.487 | 69.3152 | 24953.4629 | Fensterersatz HM | -38172.8529 | -60.47% | Holz Schnitzel | 901.2604 | 314.1201 | -1378.7136 | -60.47% | -480.5289 | -60.47% | 2233.4844 | 557.8826 | 1220.8363 | 267.5019 | - | - | 3454.3207 | 250.5% | 825.3845 | 171.8% | NEIN | NEIN | NEIN
12860 | D | E3 | 70 | 52.73% | KU | ÖL | ÖL-HE | EFH-3 | D_E3_70_53%_KU-ÖL-HE | 65.9051 | 1970 | Davos | 52.73% | 50% | 22.01% | Normal | Medium | 360 | 12 | 10 | 3 | 3 | II | 120 | 120 | 187.2 | 208.8 | 16.7353 | 33.4706 | 52.2142 | 70.7977 | 8.6609 | 9.201% | 18.4% | 28.71% | 38.93% | 4.762% | 181.8788 | 27.8197 | 0.68572 | 20.51 | 130.9762 | 42.83% | 136.3% | 6.6901 | 2408.4325 | 65.9051 | 23725.8183 | Fensterersatz K | -39400.4976 | -62.42% | Öl-Heizung | 32952.5254 | 8541.2946 | -54722.9133 | -62.42% | -14184.1791 | -62.42% | 2233.4844 | 557.8826 | 1527.4659 | 294.9692 | - | - | 3760.9503 | 6.873% | 852.8518 | 6.013% | JA | JA | JA
12861 | D | E3 | 70 | 52.73% | KU | FW | FEWA | EFH-3 | D_E3_70_53%_KU-FEWA | 65.9051 | 1970 | Davos | 52.73% | 50% | 22.01% | Normal | Medium | 360 | 12 | 10 | 3 | 3 | II | 120 | 120 | 187.2 | 208.8 | 16.7353 | 33.4706 | 52.2142 | 70.7977 | 8.6609 | 9.201% | 18.4% | 28.71% | 38.93% | 4.762% | 181.8788 | 27.8197 | 0.68572 | 20.51 | 130.9762 | 42.83% | 136.3% | 6.6901 | 2408.4325 | 65.9051 | 23725.8183 | Fensterersatz K | -39400.4976 | -62.42% | Fernwärme | 9350.7637 | 1836.6575 | -15528.4314 | -62.42% | -3050.062 | -62.42% | 2233.4844 | 557.8826 | 1527.4659 | 294.9692 | - | - | 3760.9503 | 24.22% | 852.8518 | 27.96% | JA | JA | JA
12862 | D | E3 | 70 | 52.73% | KU | W1 | LWMX | EFH-3 | D_E3_70_53%_KU-LWMX | 65.9051 | 1970 | Davos | 52.73% | 50% | 22.01% | Normal | Medium | 360 | 12 | 10 | 3 | 3 | II | 120 | 120 | 187.2 | 208.8 | 16.7353 | 33.4706 | 52.2142 | 70.7977 | 8.6609 | 9.201% | 18.4% | 28.71% | 38.93% | 4.762% | 181.8788 | 27.8197 | 0.68572 | 20.51 | 130.9762 | 42.83% | 136.3% | 6.6901 | 2408.4325 | 65.9051 | 23725.8183 | Fensterersatz K | -39400.4976 | -62.42% | WP LW CH Mix | 18601.0415 | 1376.0975 | -30889.9901 | -62.42% | -2285.2289 | -62.42% | 2233.4844 | 557.8826 | 1527.4659 | 294.9692 | - | - | 3760.9503 | 12.18% | 852.8518 | 37.32% | JA | JA | JA
12863 | D | E3 | 70 | 52.73% | KU | W2 | LWCH | EFH-3 | D_E3_70_53%_KU-LWCH | 65.9051 | 1970 | Davos | 52.73% | 50% | 22.01% | Normal | Medium | 360 | 12 | 10 | 3 | 3 | II | 120 | 120 | 187.2 | 208.8 | 16.7353 | 33.4706 | 52.2142 | 70.7977 | 8.6609 | 9.201% | 18.4% | 28.71% | 38.93% | 4.762% | 181.8788 | 27.8197 | 0.68572 | 20.51 | 130.9762 | 42.83% | 136.3% | 6.6901 | 2408.4325 | 65.9051 | 23725.8183 | Fensterersatz K | -39400.4976 | -62.42% | WP LW CH Zer | 588.4003 | 410.4567 | -977.1323 | -62.42% | -681.6286 | -62.42% | 2233.4844 | 557.8826 | 1527.4659 | 294.9692 | - | - | 3760.9503 | 384.9% | 852.8518 | 125.1% | NEIN | NEIN | NEIN
12864 | D | E3 | 70 | 52.73% | KU | W3 | ERMX | EFH-3 | D_E3_70_53%_KU-ERMX | 65.9051 | 1970 | Davos | 52.73% | 50% | 22.01% | Normal | Medium | 360 | 12 | 10 | 3 | 3 | II | 120 | 120 | 187.2 | 208.8 | 16.7353 | 33.4706 | 52.2142 | 70.7977 | 8.6609 | 9.201% | 18.4% | 28.71% | 38.93% | 4.762% | 181.8788 | 27.8197 | 0.68572 | 20.51 | 130.9762 | 42.83% | 136.3% | 6.6901 | 2408.4325 | 65.9051 | 23725.8183 | Fensterersatz K | -39400.4976 | -62.42% | WP E CH Mix | 9988.5695 | 830.4036 | -16587.6095 | -62.42% | -1379.0174 | -62.42% | 2233.4844 | 557.8826 | 1527.4659 | 294.9692 | - | - | 3760.9503 | 22.67% | 852.8518 | 61.84% | JA | JA | JA
12865 | D | E3 | 70 | 52.73% | KU | ST | SOTH | EFH-3 | D_E3_70_53%_KU-SOTH | 65.9051 | 1970 | Davos | 52.73% | 50% | 22.01% | Normal | Medium | 360 | 12 | 10 | 3 | 3 | II | 120 | 120 | 187.2 | 208.8 | 16.7353 | 33.4706 | 52.2142 | 70.7977 | 8.6609 | 9.201% | 18.4% | 28.71% | 38.93% | 4.762% | 181.8788 | 27.8197 | 0.68572 | 20.51 | 130.9762 | 42.83% | 136.3% | 6.6901 | 2408.4325 | 65.9051 | 23725.8183 | Fensterersatz K | -39400.4976 | -62.42% | Solarthermie | 1673.2946 | 412.08 | -2778.7719 | -62.42% | -684.3244 | -62.42% | 2233.4844 | 557.8826 | 1527.4659 | 294.9692 | - | - | 3760.9503 | 135.3% | 852.8518 | 124.6% | NEIN | NEIN | NEIN
12866 | D | E3 | 70 | 52.73% | KU | HS | HO-SC | EFH-3 | D_E3_70_53%_KU-HO-SC | 65.9051 | 1970 | Davos | 52.73% | 50% | 22.01% | Normal | Medium | 360 | 12 | 10 | 3 | 3 | II | 120 | 120 | 187.2 | 208.8 | 16.7353 | 33.4706 | 52.2142 | 70.7977 | 8.6609 | 9.201% | 18.4% | 28.71% | 38.93% | 4.762% | 181.8788 | 27.8197 | 0.68572 | 20.51 | 130.9762 | 42.83% | 136.3% | 6.6901 | 2408.4325 | 65.9051 | 23725.8183 | Fensterersatz K | -39400.4976 | -62.42% | Holz Schnitzel | 856.9207 | 298.6662 | -1423.0533 | -62.42% | -495.9827 | -62.42% | 2233.4844 | 557.8826 | 1527.4659 | 294.9692 | - | - | 3760.9503 | 264.3% | 852.8518 | 172% | NEIN | NEIN | NEIN
12867 | D | E3 | 70 | 52.73% | ME | ÖL | ÖL-HE | EFH-3 | D_E3_70_53%_ME-ÖL-HE | 72.7908 | 1970 | Davos | 52.73% | 50% | 22.01% | Normal | Medium | 360 | 12 | 10 | 3 | 3 | II | 120 | 120 | 187.2 | 208.8 | 16.7353 | 33.4706 | 52.2142 | 78.5065 | 9.0463 | 8.809% | 17.62% | 27.49% | 41.33% | 4.762% | 189.973 | 27.8197 | 0.66578 | 20.51 | 130.9762 | 40.04% | 119.8% | 5.6416 | 2030.9807 | 72.7908 | 26204.6861 | Fensterersatz M | -36921.6297 | -58.49% | Öl-Heizung | 36395.3974 | 9433.687 | -51280.0413 | -58.49% | -13291.7867 | -58.49% | 2233.4844 | 557.8826 | 2001.0243 | 477.2959 | - | - | 4234.5087 | 8.258% | 1035.1785 | 7.788% | JA | JA | JA
12868 | D | E3 | 70 | 52.73% | ME | FW | FEWA | EFH-3 | D_E3_70_53%_ME-FEWA | 72.7908 | 1970 | Davos | 52.73% | 50% | 22.01% | Normal | Medium | 360 | 12 | 10 | 3 | 3 | II | 120 | 120 | 187.2 | 208.8 | 16.7353 | 33.4706 | 52.2142 | 78.5065 | 9.0463 | 8.809% | 17.62% | 27.49% | 41.33% | 4.762% | 189.973 | 27.8197 | 0.66578 | 20.51 | 130.9762 | 40.04% | 119.8% | 5.6416 | 2030.9807 | 72.7908 | 26204.6861 | Fensterersatz M | -36921.6297 | -58.49% | Fernwärme | 10327.7292 | 2028.551 | -14551.4658 | -58.49% | -2858.1685 | -58.49% | 2233.4844 | 557.8826 | 2001.0243 | 477.2959 | - | - | 4234.5087 | 29.1% | 1035.1785 | 36.22% | JA | JA | JA
12869 | D | E3 | 70 | 52.73% | ME | W1 | LWMX | EFH-3 | D_E3_70_53%_ME-LWMX | 72.7908 | 1970 | Davos | 52.73% | 50% | 22.01% | Normal | Medium | 360 | 12 | 10 | 3 | 3 | II | 120 | 120 | 187.2 | 208.8 | 16.7353 | 33.4706 | 52.2142 | 78.5065 | 9.0463 | 8.809% | 17.62% | 27.49% | 41.33% | 4.762% | 189.973 | 27.8197 | 0.66578 | 20.51 | 130.9762 | 40.04% | 119.8% | 5.6416 | 2030.9807 | 72.7908 | 26204.6861 | Fensterersatz M | -36921.6297 | -58.49% | WP LW CH Mix | 20544.4739 | 1519.8718 | -28946.5577 | -58.49% | -2141.4545 | -58.49% | 2233.4844 | 557.8826 | 2001.0243 | 477.2959 | - | - | 4234.5087 | 14.63% | 1035.1785 | 48.34% | JA | JA | JA
12870 | D | E3 | 70 | 52.73% | ME | W2 | LWCH | EFH-3 | D_E3_70_53%_ME-LWCH | 72.7908 | 1970 | Davos | 52.73% | 50% | 22.01% | Normal | Medium | 360 | 12 | 10 | 3 | 3 | II | 120 | 120 | 187.2 | 208.8 | 16.7353 | 33.4706 | 52.2142 | 78.5065 | 9.0463 | 8.809% | 17.62% | 27.49% | 41.33% | 4.762% | 189.973 | 27.8197 | 0.66578 | 20.51 | 130.9762 | 40.04% | 119.8% | 5.6416 | 2030.9807 | 72.7908 | 26204.6861 | Fensterersatz M | -36921.6297 | -58.49% | WP LW CH Zer | 649.8762 | 453.3411 | -915.6564 | -58.49% | -638.7442 | -58.49% | 2233.4844 | 557.8826 | 2001.0243 | 477.2959 | - | - | 4234.5087 | 462.5% | 1035.1785 | 162.1% | NEIN | NEIN | NEIN
12871 | D | E3 | 70 | 52.73% | ME | W3 | ERMX | EFH-3 | D_E3_70_53%_ME-ERMX | 72.7908 | 1970 | Davos | 52.73% | 50% | 22.01% | Normal | Medium | 360 | 12 | 10 | 3 | 3 | II | 120 | 120 | 187.2 | 208.8 | 16.7353 | 33.4706 | 52.2142 | 78.5065 | 9.0463 | 8.809% | 17.62% | 27.49% | 41.33% | 4.762% | 189.973 | 27.8197 | 0.66578 | 20.51 | 130.9762 | 40.04% | 119.8% | 5.6416 | 2030.9807 | 72.7908 | 26204.6861 | Fensterersatz M | -36921.6297 | -58.49% | WP E CH Mix | 11032.1729 | 917.164 | -15544.0061 | -58.49% | -1292.257 | -58.49% | 2233.4844 | 557.8826 | 2001.0243 | 477.2959 | - | - | 4234.5087 | 27.24% | 1035.1785 | 80.11% | JA | JA | JA
12872 | D | E3 | 70 | 52.73% | ME | ST | SOTH | EFH-3 | D_E3_70_53%_ME-SOTH | 72.7908 | 1970 | Davos | 52.73% | 50% | 22.01% | Normal | Medium | 360 | 12 | 10 | 3 | 3 | II | 120 | 120 | 187.2 | 208.8 | 16.7353 | 33.4706 | 52.2142 | 78.5065 | 9.0463 | 8.809% | 17.62% | 27.49% | 41.33% | 4.762% | 189.973 | 27.8197 | 0.66578 | 20.51 | 130.9762 | 40.04% | 119.8% | 5.6416 | 2030.9807 | 72.7908 | 26204.6861 | Fensterersatz M | -36921.6297 | -58.49% | Solarthermie | 1848.12 | 455.134 | -2603.9465 | -58.49% | -641.2704 | -58.49% | 2233.4844 | 557.8826 | 2001.0243 | 477.2959 | - | - | 4234.5087 | 162.6% | 1035.1785 | 161.4% | NEIN | NEIN | NEIN
12873 | D | E3 | 70 | 52.73% | ME | HS | HO-SC | EFH-3 | D_E3_70_53%_ME-HO-SC | 72.7908 | 1970 | Davos | 52.73% | 50% | 22.01% | Normal | Medium | 360 | 12 | 10 | 3 | 3 | II | 120 | 120 | 187.2 | 208.8 | 16.7353 | 33.4706 | 52.2142 | 78.5065 | 9.0463 | 8.809% | 17.62% | 27.49% | 41.33% | 4.762% | 189.973 | 27.8197 | 0.66578 | 20.51 | 130.9762 | 40.04% | 119.8% | 5.6416 | 2030.9807 | 72.7908 | 26204.6861 | Fensterersatz M | -36921.6297 | -58.49% | Holz Schnitzel | 946.4516 | 329.8708 | -1333.5224 | -58.49% | -464.7782 | -58.49% | 2233.4844 | 557.8826 | 2001.0243 | 477.2959 | - | - | 4234.5087 | 317.5% | 1035.1785 | 222.7% | NEIN | NEIN | NEIN
12874 | D | E3 | 70 | 52.73% | GH | ÖL | ÖL-HE | EFH-3 | D_E3_70_53%_GH-ÖL-HE | 15.3031 | 1970 | Davos | 52.73% | 50% | 22.01% | Normal | Medium | 360 | 12 | 10 | 3 | 3 | II | 120 | 120 | 187.2 | 208.8 | 5.9769 | 7.1723 | 12.6806 | 72.7249 | 19.7109 | 5.054% | 6.065% | 10.72% | 61.49% | 16.67% | 118.2656 | 27.8197 | 0.89525 | 20.51 | 130.9762 | 80.27% | 766.2% | 18.1114 | 6520.1016 | 15.3031 | 5509.1255 | Gebäudehülle | -57617.1904 | -91.27% | Öl-Heizung | 7651.5631 | 1983.2852 | -80023.8755 | -91.27% | -20742.1885 | -91.27% | 2233.4844 | 557.8826 | 1240.9798 | 256.3534 | 2353.92 | 643.2 | 5828.3842 | 7.283% | 1457.4359 | 7.026% | JA | JA | JA
12875 | D | E3 | 70 | 52.73% | GH | FW | FEWA | EFH-3 | D_E3_70_53%_GH-FEWA | 15.3031 | 1970 | Davos | 52.73% | 50% | 22.01% | Normal | Medium | 360 | 12 | 10 | 3 | 3 | II | 120 | 120 | 187.2 | 208.8 | 5.9769 | 7.1723 | 12.6806 | 72.7249 | 19.7109 | 5.054% | 6.065% | 10.72% | 61.49% | 16.67% | 118.2656 | 27.8197 | 0.89525 | 20.51 | 130.9762 | 80.27% | 766.2% | 18.1114 | 6520.1016 | 15.3031 | 5509.1255 | Gebäudehülle | -57617.1904 | -91.27% | Fernwärme | 2171.2436 | 426.4711 | -22707.9515 | -91.27% | -4460.2484 | -91.27% | 2233.4844 | 557.8826 | 1240.9798 | 256.3534 | 2353.92 | 643.2 | 5828.3842 | 25.67% | 1457.4359 | 32.68% | JA | JA | JA
12876 | D | E3 | 70 | 52.73% | GH | W1 | LWMX | EFH-3 | D_E3_70_53%_GH-LWMX | 15.3031 | 1970 | Davos | 52.73% | 50% | 22.01% | Normal | Medium | 360 | 12 | 10 | 3 | 3 | II | 120 | 120 | 187.2 | 208.8 | 5.9769 | 7.1723 | 12.6806 | 72.7249 | 19.7109 | 5.054% | 6.065% | 10.72% | 61.49% | 16.67% | 118.2656 | 27.8197 | 0.89525 | 20.51 | 130.9762 | 80.27% | 766.2% | 18.1114 | 6520.1016 | 15.3031 | 5509.1255 | Gebäudehülle | -57617.1904 | -91.27% | WP LW CH Mix | 4319.1544 | 319.5293 | -45171.8773 | -91.27% | -3341.797 | -91.27% | 2233.4844 | 557.8826 | 1240.9798 | 256.3534 | 2353.92 | 643.2 | 5828.3842 | 12.9% | 1457.4359 | 43.61% | JA | JA | JA
12877 | D | E3 | 70 | 52.73% | GH | W2 | LWCH | EFH-3 | D_E3_70_53%_GH-LWCH | 15.3031 | 1970 | Davos | 52.73% | 50% | 22.01% | Normal | Medium | 360 | 12 | 10 | 3 | 3 | II | 120 | 120 | 187.2 | 208.8 | 5.9769 | 7.1723 | 12.6806 | 72.7249 | 19.7109 | 5.054% | 6.065% | 10.72% | 61.49% | 16.67% | 118.2656 | 27.8197 | 0.89525 | 20.51 | 130.9762 | 80.27% | 766.2% | 18.1114 | 6520.1016 | 15.3031 | 5509.1255 | Gebäudehülle | -57617.1904 | -91.27% | WP LW CH Zer | 136.6263 | 95.3079 | -1428.9063 | -91.27% | -996.7774 | -91.27% | 2233.4844 | 557.8826 | 1240.9798 | 256.3534 | 2353.92 | 643.2 | 5828.3842 | 407.9% | 1457.4359 | 146.2% | NEIN | NEIN | NEIN
12878 | D | E3 | 70 | 52.73% | GH | W3 | ERMX | EFH-3 | D_E3_70_53%_GH-ERMX | 15.3031 | 1970 | Davos | 52.73% | 50% | 22.01% | Normal | Medium | 360 | 12 | 10 | 3 | 3 | II | 120 | 120 | 187.2 | 208.8 | 5.9769 | 7.1723 | 12.6806 | 72.7249 | 19.7109 | 5.054% | 6.065% | 10.72% | 61.49% | 16.67% | 118.2656 | 27.8197 | 0.89525 | 20.51 | 130.9762 | 80.27% | 766.2% | 18.1114 | 6520.1016 | 15.3031 | 5509.1255 | Gebäudehülle | -57617.1904 | -91.27% | WP E CH Mix | 2319.3418 | 192.8194 | -24256.8372 | -91.27% | -2016.6017 | -91.27% | 2233.4844 | 557.8826 | 1240.9798 | 256.3534 | 2353.92 | 643.2 | 5828.3842 | 24.03% | 1457.4359 | 72.27% | JA | JA | JA
12879 | D | E3 | 70 | 52.73% | GH | ST | SOTH | EFH-3 | D_E3_70_53%_GH-SOTH | 15.3031 | 1970 | Davos | 52.73% | 50% | 22.01% | Normal | Medium | 360 | 12 | 10 | 3 | 3 | II | 120 | 120 | 187.2 | 208.8 | 5.9769 | 7.1723 | 12.6806 | 72.7249 | 19.7109 | 5.054% | 6.065% | 10.72% | 61.49% | 16.67% | 118.2656 | 27.8197 | 0.89525 | 20.51 | 130.9762 | 80.27% | 766.2% | 18.1114 | 6520.1016 | 15.3031 | 5509.1255 | Gebäudehülle | -57617.1904 | -91.27% | Solarthermie | 388.5383 | 95.6848 | -4063.5282 | -91.27% | -1000.7196 | -91.27% | 2233.4844 | 557.8826 | 1240.9798 | 256.3534 | 2353.92 | 643.2 | 5828.3842 | 143.4% | 1457.4359 | 145.6% | NEIN | NEIN | NEIN
12880 | D | E3 | 70 | 52.73% | GH | HS | HO-SC | EFH-3 | D_E3_70_53%_GH-HO-SC | 15.3031 | 1970 | Davos | 52.73% | 50% | 22.01% | Normal | Medium | 360 | 12 | 10 | 3 | 3 | II | 120 | 120 | 187.2 | 208.8 | 5.9769 | 7.1723 | 12.6806 | 72.7249 | 19.7109 | 5.054% | 6.065% | 10.72% | 61.49% | 16.67% | 118.2656 | 27.8197 | 0.89525 | 20.51 | 130.9762 | 80.27% | 766.2% | 18.1114 | 6520.1016 | 15.3031 | 5509.1255 | Gebäudehülle | -57617.1904 | -91.27% | Holz Schnitzel | 198.9766 | 69.3502 | -2080.9973 | -91.27% | -725.2987 | -91.27% | 2233.4844 | 557.8826 | 1240.9798 | 256.3534 | 2353.92 | 643.2 | 5828.3842 | 280.1% | 1457.4359 | 200.9% | NEIN | NEIN | NEIN
12881 | D | B1 | 70 | 18.12% | IZ | ÖL | ÖL-HE | BÜR-1 | D_B1_70_18%_IZ-ÖL-HE | 93.3118 | 1970 | Davos | 18.12% | 20% | 22.01% | Normal | Medium | 1620 | 30 | 18 | 3 | 3 | III | 540 | 540 | 707.4 | 156.6 | 16.7353 | 33.4706 | 43.8465 | 29.2905 | 6.1671 | 12.92% | 25.84% | 33.86% | 22.62% | 4.762% | 129.5101 | 27.8197 | 0.4069 | 28.56 | 35.5462 | 9.193% | 15.5% | 0.047936 | 77.6569 | 93.3118 | 151165.1604 | Ist-Zustand | - | - | Öl-Heizung | 209951.6117 | 54419.4577 |  |  |  |  | - | - | - | - | - | - | - | - | - | - | JA | JA | JA
12882 | D | B1 | 70 | 18.12% | IZ | FW | FEWA | BÜR-1 | D_B1_70_18%_IZ-FEWA | 93.3118 | 1970 | Davos | 18.12% | 20% | 22.01% | Normal | Medium | 1620 | 30 | 18 | 3 | 3 | III | 540 | 540 | 707.4 | 156.6 | 16.7353 | 33.4706 | 43.8465 | 29.2905 | 6.1671 | 12.92% | 25.84% | 33.86% | 22.62% | 4.762% | 129.5101 | 27.8197 | 0.4069 | 28.56 | 35.5462 | 9.193% | 15.5% | 0.047936 | 77.6569 | 93.3118 | 151165.1604 | Ist-Zustand | - | - | Fernwärme | 59576.8573 | 11701.9618 | -150374.7543 | -71.62% | -42717.4959 | -78.5% | - | - | - | - | - | - | - | - | - | - | JA | JA | JA
12883 | D | B1 | 70 | 18.12% | IZ | W1 | LWMX | BÜR-1 | D_B1_70_18%_IZ-LWMX | 93.3118 | 1970 | Davos | 18.12% | 20% | 22.01% | Normal | Medium | 1620 | 30 | 18 | 3 | 3 | III | 540 | 540 | 707.4 | 156.6 | 16.7353 | 33.4706 | 43.8465 | 29.2905 | 6.1671 | 12.92% | 25.84% | 33.86% | 22.62% | 4.762% | 129.5101 | 27.8197 | 0.4069 | 28.56 | 35.5462 | 9.193% | 15.5% | 0.047936 | 77.6569 | 93.3118 | 151165.1604 | Ist-Zustand | - | - | WP LW CH Mix | 118513.4858 | 8767.5793 | -91438.1259 | -43.55% | -45651.8784 | -83.89% | - | - | - | - | - | - | - | - | - | - | JA | JA | JA
12884 | D | B1 | 70 | 18.12% | IZ | W2 | LWCH | BÜR-1 | D_B1_70_18%_IZ-LWCH | 93.3118 | 1970 | Davos | 18.12% | 20% | 22.01% | Normal | Medium | 1620 | 30 | 18 | 3 | 3 | III | 540 | 540 | 707.4 | 156.6 | 16.7353 | 33.4706 | 43.8465 | 29.2905 | 6.1671 | 12.92% | 25.84% | 33.86% | 22.62% | 4.762% | 129.5101 | 27.8197 | 0.4069 | 28.56 | 35.5462 | 9.193% | 15.5% | 0.047936 | 77.6569 | 93.3118 | 151165.1604 | Ist-Zustand | - | - | WP LW CH Zer | 3748.896 | 2615.1573 | -206202.7157 | -98.21% | -51804.3005 | -95.19% | - | - | - | - | - | - | - | - | - | - | JA | JA | JA
12885 | D | B1 | 70 | 18.12% | IZ | W3 | ERMX | BÜR-1 | D_B1_70_18%_IZ-ERMX | 93.3118 | 1970 | Davos | 18.12% | 20% | 22.01% | Normal | Medium | 1620 | 30 | 18 | 3 | 3 | III | 540 | 540 | 707.4 | 156.6 | 16.7353 | 33.4706 | 43.8465 | 29.2905 | 6.1671 | 12.92% | 25.84% | 33.86% | 22.62% | 4.762% | 129.5101 | 27.8197 | 0.4069 | 28.56 | 35.5462 | 9.193% | 15.5% | 0.047936 | 77.6569 | 93.3118 | 151165.1604 | Ist-Zustand | - | - | WP E CH Mix | 63640.5325 | 5290.7806 | -146311.0791 | -69.69% | -49128.6771 | -90.28% | - | - | - | - | - | - | - | - | - | - | JA | JA | JA
12886 | D | B1 | 70 | 18.12% | IZ | ST | SOTH | BÜR-1 | D_B1_70_18%_IZ-SOTH | 93.3118 | 1970 | Davos | 18.12% | 20% | 22.01% | Normal | Medium | 1620 | 30 | 18 | 3 | 3 | III | 540 | 540 | 707.4 | 156.6 | 16.7353 | 33.4706 | 43.8465 | 29.2905 | 6.1671 | 12.92% | 25.84% | 33.86% | 22.62% | 4.762% | 129.5101 | 27.8197 | 0.4069 | 28.56 | 35.5462 | 9.193% | 15.5% | 0.047936 | 77.6569 | 93.3118 | 151165.1604 | Ist-Zustand | - | - | Solarthermie | 10661.1218 | 2625.5002 | -199290.4898 | -94.92% | -51793.9576 | -95.18% | - | - | - | - | - | - | - | - | - | - | JA | JA | JA
12887 | D | B1 | 70 | 18.12% | IZ | HS | HO-SC | BÜR-1 | D_B1_70_18%_IZ-HO-SC | 93.3118 | 1970 | Davos | 18.12% | 20% | 22.01% | Normal | Medium | 1620 | 30 | 18 | 3 | 3 | III | 540 | 540 | 707.4 | 156.6 | 16.7353 | 33.4706 | 43.8465 | 29.2905 | 6.1671 | 12.92% | 25.84% | 33.86% | 22.62% | 4.762% | 129.5101 | 27.8197 | 0.4069 | 28.56 | 35.5462 | 9.193% | 15.5% | 0.047936 | 77.6569 | 93.3118 | 151165.1604 | Ist-Zustand | - | - | Holz Schnitzel | 5459.7299 | 1902.9026 | -204491.8818 | -97.4% | -52516.5551 | -96.5% | - | - | - | - | - | - | - | - | - | - | JA | JA | JA
12888 | D | B1 | 70 | 18.12% | 2V | ÖL | ÖL-HE | BÜR-1 | D_B1_70_18%_2V-ÖL-HE | 87.0534 | 1970 | Davos | 18.12% | 20% | 22.01% | Normal | Medium | 1620 | 30 | 18 | 3 | 3 | III | 540 | 540 | 707.4 | 156.6 | 16.7353 | 33.4706 | 43.8465 | 15.5398 | 5.4796 | 14.54% | 29.09% | 38.1% | 13.5% | 4.762% | 115.0719 | 27.8197 | 0.39077 | 28.56 | 27.3432 | 7.478% | 12.27% | 0.031053 | 50.3053 | 87.0534 | 141026.4967 | Glasersatz 2-IV | -10138.6638 | -6.707% | Öl-Heizung | 195870.1342 | 50769.5388 | -14081.4774 | -6.707% | -3649.919 | -6.707% | 1583.3705 | 387.2936 | - | - | - | - | 1583.3705 | 11.24% | 387.2936 | 10.61% | JA | JA | JA
12889 | D | B1 | 70 | 18.12% | 2V | FW | FEWA | BÜR-1 | D_B1_70_18%_2V-FEWA | 87.0534 | 1970 | Davos | 18.12% | 20% | 22.01% | Normal | Medium | 1620 | 30 | 18 | 3 | 3 | III | 540 | 540 | 707.4 | 156.6 | 16.7353 | 33.4706 | 43.8465 | 15.5398 | 5.4796 | 14.54% | 29.09% | 38.1% | 13.5% | 4.762% | 115.0719 | 27.8197 | 0.39077 | 28.56 | 27.3432 | 7.478% | 12.27% | 0.031053 | 50.3053 | 87.0534 | 141026.4967 | Glasersatz 2-IV | -10138.6638 | -6.707% | Fernwärme | 55581.031 | 10917.11 | -3995.8263 | -6.707% | -784.8519 | -6.707% | 1583.3705 | 387.2936 | - | - | - | - | 1583.3705 | 39.63% | 387.2936 | 49.35% | JA | JA | JA
12890 | D | B1 | 70 | 18.12% | 2V | W1 | LWMX | BÜR-1 | D_B1_70_18%_2V-LWMX | 87.0534 | 1970 | Davos | 18.12% | 20% | 22.01% | Normal | Medium | 1620 | 30 | 18 | 3 | 3 | III | 540 | 540 | 707.4 | 156.6 | 16.7353 | 33.4706 | 43.8465 | 15.5398 | 5.4796 | 14.54% | 29.09% | 38.1% | 13.5% | 4.762% | 115.0719 | 27.8197 | 0.39077 | 28.56 | 27.3432 | 7.478% | 12.27% | 0.031053 | 50.3053 | 87.0534 | 141026.4967 | Glasersatz 2-IV | -10138.6638 | -6.707% | WP LW CH Mix | 110564.7734 | 8179.5368 | -7948.7124 | -6.707% | -588.0425 | -6.707% | 1583.3705 | 387.2936 | - | - | - | - | 1583.3705 | 19.92% | 387.2936 | 65.86% | JA | JA | JA
12891 | D | B1 | 70 | 18.12% | 2V | W2 | LWCH | BÜR-1 | D_B1_70_18%_2V-LWCH | 87.0534 | 1970 | Davos | 18.12% | 20% | 22.01% | Normal | Medium | 1620 | 30 | 18 | 3 | 3 | III | 540 | 540 | 707.4 | 156.6 | 16.7353 | 33.4706 | 43.8465 | 15.5398 | 5.4796 | 14.54% | 29.09% | 38.1% | 13.5% | 4.762% | 115.0719 | 27.8197 | 0.39077 | 28.56 | 27.3432 | 7.478% | 12.27% | 0.031053 | 50.3053 | 87.0534 | 141026.4967 | Glasersatz 2-IV | -10138.6638 | -6.707% | WP LW CH Zer | 3497.4571 | 2439.7584 | -251.4389 | -6.707% | -175.3989 | -6.707% | 1583.3705 | 387.2936 | - | - | - | - | 1583.3705 | 629.7% | 387.2936 | 220.8% | NEIN | NEIN | NEIN
12892 | D | B1 | 70 | 18.12% | 2V | W3 | ERMX | BÜR-1 | D_B1_70_18%_2V-ERMX | 87.0534 | 1970 | Davos | 18.12% | 20% | 22.01% | Normal | Medium | 1620 | 30 | 18 | 3 | 3 | III | 540 | 540 | 707.4 | 156.6 | 16.7353 | 33.4706 | 43.8465 | 15.5398 | 5.4796 | 14.54% | 29.09% | 38.1% | 13.5% | 4.762% | 115.0719 | 27.8197 | 0.39077 | 28.56 | 27.3432 | 7.478% | 12.27% | 0.031053 | 50.3053 | 87.0534 | 141026.4967 | Glasersatz 2-IV | -10138.6638 | -6.707% | WP E CH Mix | 59372.1551 | 4935.9274 | -4268.3774 | -6.707% | -354.8532 | -6.707% | 1583.3705 | 387.2936 | - | - | - | - | 1583.3705 | 37.1% | 387.2936 | 109.1% | JA | NEIN | JA
12893 | D | B1 | 70 | 18.12% | 2V | ST | SOTH | BÜR-1 | D_B1_70_18%_2V-SOTH | 87.0534 | 1970 | Davos | 18.12% | 20% | 22.01% | Normal | Medium | 1620 | 30 | 18 | 3 | 3 | III | 540 | 540 | 707.4 | 156.6 | 16.7353 | 33.4706 | 43.8465 | 15.5398 | 5.4796 | 14.54% | 29.09% | 38.1% | 13.5% | 4.762% | 115.0719 | 27.8197 | 0.39077 | 28.56 | 27.3432 | 7.478% | 12.27% | 0.031053 | 50.3053 | 87.0534 | 141026.4967 | Glasersatz 2-IV | -10138.6638 | -6.707% | Solarthermie | 9946.0792 | 2449.4076 | -715.0426 | -6.707% | -176.0926 | -6.707% | 1583.3705 | 387.2936 | - | - | - | - | 1583.3705 | 221.4% | 387.2936 | 219.9% | NEIN | NEIN | NEIN
12894 | D | B1 | 70 | 18.12% | 2V | HS | HO-SC | BÜR-1 | D_B1_70_18%_2V-HO-SC | 87.0534 | 1970 | Davos | 18.12% | 20% | 22.01% | Normal | Medium | 1620 | 30 | 18 | 3 | 3 | III | 540 | 540 | 707.4 | 156.6 | 16.7353 | 33.4706 | 43.8465 | 15.5398 | 5.4796 | 14.54% | 29.09% | 38.1% | 13.5% | 4.762% | 115.0719 | 27.8197 | 0.39077 | 28.56 | 27.3432 | 7.478% | 12.27% | 0.031053 | 50.3053 | 87.0534 | 141026.4967 | Glasersatz 2-IV | -10138.6638 | -6.707% | Holz Schnitzel | 5093.5452 | 1775.2747 | -366.1847 | -6.707% | -127.6279 | -6.707% | 1583.3705 | 387.2936 | - | - | - | - | 1583.3705 | 432.4% | 387.2936 | 303.5% | NEIN | NEIN | NEIN
12895 | D | B1 | 70 | 18.12% | 3V | ÖL | ÖL-HE | BÜR-1 | D_B1_70_18%_3V-ÖL-HE | 86.6206 | 1970 | Davos | 18.12% | 20% | 22.01% | Normal | Medium | 1620 | 30 | 18 | 3 | 3 | III | 540 | 540 | 707.4 | 156.6 | 16.7353 | 33.4706 | 43.8465 | 10.8084 | 5.243 | 15.2% | 30.4% | 39.82% | 9.817% | 4.762% | 110.1039 | 27.8197 | 0.37197 | 28.56 | 22.786 | 6.145% | 9.785% | 0.018613 | 30.1534 | 86.6206 | 140325.4176 | Glasersatz 3-IV | -10839.7428 | -7.171% | Öl-Heizung | 194896.4134 | 50517.1503 | -15055.1983 | -7.171% | -3902.3074 | -7.171% | 2010.136 | 502.0943 | - | - | - | - | 2010.136 | 13.35% | 502.0943 | 12.87% | JA | JA | JA
12896 | D | B1 | 70 | 18.12% | 3V | FW | FEWA | BÜR-1 | D_B1_70_18%_3V-FEWA | 86.6206 | 1970 | Davos | 18.12% | 20% | 22.01% | Normal | Medium | 1620 | 30 | 18 | 3 | 3 | III | 540 | 540 | 707.4 | 156.6 | 16.7353 | 33.4706 | 43.8465 | 10.8084 | 5.243 | 15.2% | 30.4% | 39.82% | 9.817% | 4.762% | 110.1039 | 27.8197 | 0.37197 | 28.56 | 22.786 | 6.145% | 9.785% | 0.018613 | 30.1534 | 86.6206 | 140325.4176 | Glasersatz 3-IV | -10839.7428 | -7.171% | Fernwärme | 55304.7234 | 10862.8382 | -4272.1339 | -7.171% | -839.1236 | -7.171% | 2010.136 | 502.0943 | - | - | - | - | 2010.136 | 47.05% | 502.0943 | 59.84% | JA | JA | JA
12897 | D | B1 | 70 | 18.12% | 3V | W1 | LWMX | BÜR-1 | D_B1_70_18%_3V-LWMX | 86.6206 | 1970 | Davos | 18.12% | 20% | 22.01% | Normal | Medium | 1620 | 30 | 18 | 3 | 3 | III | 540 | 540 | 707.4 | 156.6 | 16.7353 | 33.4706 | 43.8465 | 10.8084 | 5.243 | 15.2% | 30.4% | 39.82% | 9.817% | 4.762% | 110.1039 | 27.8197 | 0.37197 | 28.56 | 22.786 | 6.145% | 9.785% | 0.018613 | 30.1534 | 86.6206 | 140325.4176 | Glasersatz 3-IV | -10839.7428 | -7.171% | WP LW CH Mix | 110015.1274 | 8138.8742 | -8498.3583 | -7.171% | -628.7051 | -7.171% | 2010.136 | 502.0943 | - | - | - | - | 2010.136 | 23.65% | 502.0943 | 79.86% | JA | JA | JA
12898 | D | B1 | 70 | 18.12% | 3V | W2 | LWCH | BÜR-1 | D_B1_70_18%_3V-LWCH | 86.6206 | 1970 | Davos | 18.12% | 20% | 22.01% | Normal | Medium | 1620 | 30 | 18 | 3 | 3 | III | 540 | 540 | 707.4 | 156.6 | 16.7353 | 33.4706 | 43.8465 | 10.8084 | 5.243 | 15.2% | 30.4% | 39.82% | 9.817% | 4.762% | 110.1039 | 27.8197 | 0.37197 | 28.56 | 22.786 | 6.145% | 9.785% | 0.018613 | 30.1534 | 86.6206 | 140325.4176 | Glasersatz 3-IV | -10839.7428 | -7.171% | WP LW CH Zer | 3480.0704 | 2427.6297 | -268.8256 | -7.171% | -187.5276 | -7.171% | 2010.136 | 502.0943 | - | - | - | - | 2010.136 | 747.7% | 502.0943 | 267.7% | NEIN | NEIN | NEIN
12899 | D | B1 | 70 | 18.12% | 3V | W3 | ERMX | BÜR-1 | D_B1_70_18%_3V-ERMX | 86.6206 | 1970 | Davos | 18.12% | 20% | 22.01% | Normal | Medium | 1620 | 30 | 18 | 3 | 3 | III | 540 | 540 | 707.4 | 156.6 | 16.7353 | 33.4706 | 43.8465 | 10.8084 | 5.243 | 15.2% | 30.4% | 39.82% | 9.817% | 4.762% | 110.1039 | 27.8197 | 0.37197 | 28.56 | 22.786 | 6.145% | 9.785% | 0.018613 | 30.1534 | 86.6206 | 140325.4176 | Glasersatz 3-IV | -10839.7428 | -7.171% | WP E CH Mix | 59077.0008 | 4911.3896 | -4563.5317 | -7.171% | -379.391 | -7.171% | 2010.136 | 502.0943 | - | - | - | - | 2010.136 | 44.05% | 502.0943 | 132.3% | JA | NEIN | JA
12900 | D | B1 | 70 | 18.12% | 3V | ST | SOTH | BÜR-1 | D_B1_70_18%_3V-SOTH | 86.6206 | 1970 | Davos | 18.12% | 20% | 22.01% | Normal | Medium | 1620 | 30 | 18 | 3 | 3 | III | 540 | 540 | 707.4 | 156.6 | 16.7353 | 33.4706 | 43.8465 | 10.8084 | 5.243 | 15.2% | 30.4% | 39.82% | 9.817% | 4.762% | 110.1039 | 27.8197 | 0.37197 | 28.56 | 22.786 | 6.145% | 9.785% | 0.018613 | 30.1534 | 86.6206 | 140325.4176 | Glasersatz 3-IV | -10839.7428 | -7.171% | Solarthermie | 9896.6347 | 2437.2309 | -764.4871 | -7.171% | -188.2692 | -7.171% | 2010.136 | 502.0943 | - | - | - | - | 2010.136 | 262.9% | 502.0943 | 266.7% | NEIN | NEIN | NEIN
12901 | D | B1 | 70 | 18.12% | 3V | HS | HO-SC | BÜR-1 | D_B1_70_18%_3V-HO-SC | 86.6206 | 1970 | Davos | 18.12% | 20% | 22.01% | Normal | Medium | 1620 | 30 | 18 | 3 | 3 | III | 540 | 540 | 707.4 | 156.6 | 16.7353 | 33.4706 | 43.8465 | 10.8084 | 5.243 | 15.2% | 30.4% | 39.82% | 9.817% | 4.762% | 110.1039 | 27.8197 | 0.37197 | 28.56 | 22.786 | 6.145% | 9.785% | 0.018613 | 30.1534 | 86.6206 | 140325.4176 | Glasersatz 3-IV | -10839.7428 | -7.171% | Holz Schnitzel | 5068.2239 | 1766.4494 | -391.506 | -7.171% | -136.4532 | -7.171% | 2010.136 | 502.0943 | - | - | - | - | 2010.136 | 513.4% | 502.0943 | 368% | NEIN | NEIN | NEIN
12902 | D | B1 | 70 | 18.12% | VK | ÖL | ÖL-HE | BÜR-1 | D_B1_70_18%_VK-ÖL-HE | 88.1393 | 1970 | Davos | 18.12% | 20% | 22.01% | Normal | Medium | 1620 | 30 | 18 | 3 | 3 | III | 540 | 540 | 707.4 | 156.6 | 16.7353 | 33.4706 | 43.8465 | 12.26 | 5.3156 | 14.99% | 29.98% | 39.28% | 10.98% | 4.762% | 111.6282 | 27.8197 | 0.36794 | 28.56 | 22.786 | 6.012% | 9.512% | 0.0162 | 26.2446 | 88.1393 | 142785.6697 | Glasersatz Vakuum | -8379.4907 | -5.543% | Öl-Heizung | 198313.4302 | 51402.8411 | -11638.1815 | -5.543% | -3016.6167 | -5.543% | 2137.5501 | 522.8464 | - | - | - | - | 2137.5501 | 18.37% | 522.8464 | 17.33% | JA | JA | JA
12903 | D | B1 | 70 | 18.12% | VK | FW | FEWA | BÜR-1 | D_B1_70_18%_VK-FEWA | 88.1393 | 1970 | Davos | 18.12% | 20% | 22.01% | Normal | Medium | 1620 | 30 | 18 | 3 | 3 | III | 540 | 540 | 707.4 | 156.6 | 16.7353 | 33.4706 | 43.8465 | 12.26 | 5.3156 | 14.99% | 29.98% | 39.28% | 10.98% | 4.762% | 111.6282 | 27.8197 | 0.36794 | 28.56 | 22.786 | 6.012% | 9.512% | 0.0162 | 26.2446 | 88.1393 | 142785.6697 | Glasersatz Vakuum | -8379.4907 | -5.543% | Fernwärme | 56274.3522 | 11053.2907 | -3302.5052 | -5.543% | -648.6712 | -5.543% | 2137.5501 | 522.8464 | - | - | - | - | 2137.5501 | 64.73% | 522.8464 | 80.6% | JA | JA | JA
12904 | D | B1 | 70 | 18.12% | VK | W1 | LWMX | BÜR-1 | D_B1_70_18%_VK-LWMX | 88.1393 | 1970 | Davos | 18.12% | 20% | 22.01% | Normal | Medium | 1620 | 30 | 18 | 3 | 3 | III | 540 | 540 | 707.4 | 156.6 | 16.7353 | 33.4706 | 43.8465 | 12.26 | 5.3156 | 14.99% | 29.98% | 39.28% | 10.98% | 4.762% | 111.6282 | 27.8197 | 0.36794 | 28.56 | 22.786 | 6.012% | 9.512% | 0.0162 | 26.2446 | 88.1393 | 142785.6697 | Glasersatz Vakuum | -8379.4907 | -5.543% | WP LW CH Mix | 111943.9651 | 8281.5688 | -6569.5207 | -5.543% | -486.0105 | -5.543% | 2137.5501 | 522.8464 | - | - | - | - | 2137.5501 | 32.54% | 522.8464 | 107.6% | JA | NEIN | JA
12905 | D | B1 | 70 | 18.12% | VK | W2 | LWCH | BÜR-1 | D_B1_70_18%_VK-LWCH | 88.1393 | 1970 | Davos | 18.12% | 20% | 22.01% | Normal | Medium | 1620 | 30 | 18 | 3 | 3 | III | 540 | 540 | 707.4 | 156.6 | 16.7353 | 33.4706 | 43.8465 | 12.26 | 5.3156 | 14.99% | 29.98% | 39.28% | 10.98% | 4.762% | 111.6282 | 27.8197 | 0.36794 | 28.56 | 22.786 | 6.012% | 9.512% | 0.0162 | 26.2446 | 88.1393 | 142785.6697 | Glasersatz Vakuum | -8379.4907 | -5.543% | WP LW CH Zer | 3541.0846 | 2470.1921 | -207.8114 | -5.543% | -144.9652 | -5.543% | 2137.5501 | 522.8464 | - | - | - | - | 2137.5501 | 1029% | 522.8464 | 360.7% | NEIN | NEIN | NEIN
12906 | D | B1 | 70 | 18.12% | VK | W3 | ERMX | BÜR-1 | D_B1_70_18%_VK-ERMX | 88.1393 | 1970 | Davos | 18.12% | 20% | 22.01% | Normal | Medium | 1620 | 30 | 18 | 3 | 3 | III | 540 | 540 | 707.4 | 156.6 | 16.7353 | 33.4706 | 43.8465 | 12.26 | 5.3156 | 14.99% | 29.98% | 39.28% | 10.98% | 4.762% | 111.6282 | 27.8197 | 0.36794 | 28.56 | 22.786 | 6.012% | 9.512% | 0.0162 | 26.2446 | 88.1393 | 142785.6697 | Glasersatz Vakuum | -8379.4907 | -5.543% | WP E CH Mix | 60112.7669 | 4997.4984 | -3527.7656 | -5.543% | -293.2822 | -5.543% | 2137.5501 | 522.8464 | - | - | - | - | 2137.5501 | 60.59% | 522.8464 | 178.3% | JA | NEIN | JA
12907 | D | B1 | 70 | 18.12% | VK | ST | SOTH | BÜR-1 | D_B1_70_18%_VK-SOTH | 88.1393 | 1970 | Davos | 18.12% | 20% | 22.01% | Normal | Medium | 1620 | 30 | 18 | 3 | 3 | III | 540 | 540 | 707.4 | 156.6 | 16.7353 | 33.4706 | 43.8465 | 12.26 | 5.3156 | 14.99% | 29.98% | 39.28% | 10.98% | 4.762% | 111.6282 | 27.8197 | 0.36794 | 28.56 | 22.786 | 6.012% | 9.512% | 0.0162 | 26.2446 | 88.1393 | 142785.6697 | Glasersatz Vakuum | -8379.4907 | -5.543% | Solarthermie | 10070.1472 | 2479.9616 | -590.9746 | -5.543% | -145.5385 | -5.543% | 2137.5501 | 522.8464 | - | - | - | - | 2137.5501 | 361.7% | 522.8464 | 359.2% | NEIN | NEIN | NEIN
12908 | D | B1 | 70 | 18.12% | VK | HS | HO-SC | BÜR-1 | D_B1_70_18%_VK-HO-SC | 88.1393 | 1970 | Davos | 18.12% | 20% | 22.01% | Normal | Medium | 1620 | 30 | 18 | 3 | 3 | III | 540 | 540 | 707.4 | 156.6 | 16.7353 | 33.4706 | 43.8465 | 12.26 | 5.3156 | 14.99% | 29.98% | 39.28% | 10.98% | 4.762% | 111.6282 | 27.8197 | 0.36794 | 28.56 | 22.786 | 6.012% | 9.512% | 0.0162 | 26.2446 | 88.1393 | 142785.6697 | Glasersatz Vakuum | -8379.4907 | -5.543% | Holz Schnitzel | 5157.0824 | 1797.4196 | -302.6475 | -5.543% | -105.483 | -5.543% | 2137.5501 | 522.8464 | - | - | - | - | 2137.5501 | 706.3% | 522.8464 | 495.7% | NEIN | NEIN | NEIN
12909 | D | B1 | 70 | 18.12% | VA | ÖL | ÖL-HE | BÜR-1 | D_B1_70_18%_VA-ÖL-HE | 88.1221 | 1970 | Davos | 18.12% | 20% | 22.01% | Normal | Medium | 1620 | 30 | 18 | 3 | 3 | III | 540 | 540 | 707.4 | 156.6 | 16.7353 | 33.4706 | 43.8465 | 14.404 | 5.4228 | 14.7% | 29.39% | 38.5% | 12.65% | 4.762% | 113.8793 | 27.8197 | 0.3781 | 28.56 | 25.0646 | 6.688% | 10.75% | 0.021746 | 35.2279 | 88.1221 | 142757.7549 | Glasaufdopplung | -8407.4055 | -5.562% | Öl-Heizung | 198274.6595 | 51392.7918 | -11676.9521 | -5.562% | -3026.666 | -5.562% | 857.0972 | 198.4587 | - | - | - | - | 857.0972 | 7.34% | 198.4587 | 6.557% | JA | JA | JA
12910 | D | B1 | 70 | 18.12% | VA | FW | FEWA | BÜR-1 | D_B1_70_18%_VA-FEWA | 88.1221 | 1970 | Davos | 18.12% | 20% | 22.01% | Normal | Medium | 1620 | 30 | 18 | 3 | 3 | III | 540 | 540 | 707.4 | 156.6 | 16.7353 | 33.4706 | 43.8465 | 14.404 | 5.4228 | 14.7% | 29.39% | 38.5% | 12.65% | 4.762% | 113.8793 | 27.8197 | 0.3781 | 28.56 | 25.0646 | 6.688% | 10.75% | 0.021746 | 35.2279 | 88.1221 | 142757.7549 | Glasaufdopplung | -8407.4055 | -5.562% | Fernwärme | 56263.3504 | 11051.1297 | -3313.5069 | -5.562% | -650.8321 | -5.562% | 857.0972 | 198.4587 | - | - | - | - | 857.0972 | 25.87% | 198.4587 | 30.49% | JA | JA | JA
12911 | D | B1 | 70 | 18.12% | VA | W1 | LWMX | BÜR-1 | D_B1_70_18%_VA-LWMX | 88.1221 | 1970 | Davos | 18.12% | 20% | 22.01% | Normal | Medium | 1620 | 30 | 18 | 3 | 3 | III | 540 | 540 | 707.4 | 156.6 | 16.7353 | 33.4706 | 43.8465 | 14.404 | 5.4228 | 14.7% | 29.39% | 38.5% | 12.65% | 4.762% | 113.8793 | 27.8197 | 0.3781 | 28.56 | 25.0646 | 6.688% | 10.75% | 0.021746 | 35.2279 | 88.1221 | 142757.7549 | Glasaufdopplung | -8407.4055 | -5.562% | WP LW CH Mix | 111922.0798 | 8279.9498 | -6591.4059 | -5.562% | -487.6295 | -5.562% | 857.0972 | 198.4587 | - | - | - | - | 857.0972 | 13% | 198.4587 | 40.7% | JA | JA | JA
12912 | D | B1 | 70 | 18.12% | VA | W2 | LWCH | BÜR-1 | D_B1_70_18%_VA-LWCH | 88.1221 | 1970 | Davos | 18.12% | 20% | 22.01% | Normal | Medium | 1620 | 30 | 18 | 3 | 3 | III | 540 | 540 | 707.4 | 156.6 | 16.7353 | 33.4706 | 43.8465 | 14.404 | 5.4228 | 14.7% | 29.39% | 38.5% | 12.65% | 4.762% | 113.8793 | 27.8197 | 0.3781 | 28.56 | 25.0646 | 6.688% | 10.75% | 0.021746 | 35.2279 | 88.1221 | 142757.7549 | Glasaufdopplung | -8407.4055 | -5.562% | WP LW CH Zer | 3540.3923 | 2469.7092 | -208.5037 | -5.562% | -145.4481 | -5.562% | 857.0972 | 198.4587 | - | - | - | - | 857.0972 | 411.1% | 198.4587 | 136.4% | NEIN | NEIN | NEIN
12913 | D | B1 | 70 | 18.12% | VA | W3 | ERMX | BÜR-1 | D_B1_70_18%_VA-ERMX | 88.1221 | 1970 | Davos | 18.12% | 20% | 22.01% | Normal | Medium | 1620 | 30 | 18 | 3 | 3 | III | 540 | 540 | 707.4 | 156.6 | 16.7353 | 33.4706 | 43.8465 | 14.404 | 5.4228 | 14.7% | 29.39% | 38.5% | 12.65% | 4.762% | 113.8793 | 27.8197 | 0.3781 | 28.56 | 25.0646 | 6.688% | 10.75% | 0.021746 | 35.2279 | 88.1221 | 142757.7549 | Glasaufdopplung | -8407.4055 | -5.562% | WP E CH Mix | 60101.0148 | 4996.5214 | -3539.5177 | -5.562% | -294.2592 | -5.562% | 857.0972 | 198.4587 | - | - | - | - | 857.0972 | 24.22% | 198.4587 | 67.44% | JA | JA | JA
12914 | D | B1 | 70 | 18.12% | VA | ST | SOTH | BÜR-1 | D_B1_70_18%_VA-SOTH | 88.1221 | 1970 | Davos | 18.12% | 20% | 22.01% | Normal | Medium | 1620 | 30 | 18 | 3 | 3 | III | 540 | 540 | 707.4 | 156.6 | 16.7353 | 33.4706 | 43.8465 | 14.404 | 5.4228 | 14.7% | 29.39% | 38.5% | 12.65% | 4.762% | 113.8793 | 27.8197 | 0.3781 | 28.56 | 25.0646 | 6.688% | 10.75% | 0.021746 | 35.2279 | 88.1221 | 142757.7549 | Glasaufdopplung | -8407.4055 | -5.562% | Solarthermie | 10068.1785 | 2479.4768 | -592.9433 | -5.562% | -146.0234 | -5.562% | 857.0972 | 198.4587 | - | - | - | - | 857.0972 | 144.5% | 198.4587 | 135.9% | NEIN | NEIN | NEIN
12915 | D | B1 | 70 | 18.12% | VA | HS | HO-SC | BÜR-1 | D_B1_70_18%_VA-HO-SC | 88.1221 | 1970 | Davos | 18.12% | 20% | 22.01% | Normal | Medium | 1620 | 30 | 18 | 3 | 3 | III | 540 | 540 | 707.4 | 156.6 | 16.7353 | 33.4706 | 43.8465 | 14.404 | 5.4228 | 14.7% | 29.39% | 38.5% | 12.65% | 4.762% | 113.8793 | 27.8197 | 0.3781 | 28.56 | 25.0646 | 6.688% | 10.75% | 0.021746 | 35.2279 | 88.1221 | 142757.7549 | Glasaufdopplung | -8407.4055 | -5.562% | Holz Schnitzel | 5156.0742 | 1797.0682 | -303.6557 | -5.562% | -105.8344 | -5.562% | 857.0972 | 198.4587 | - | - | - | - | 857.0972 | 282.3% | 198.4587 | 187.5% | NEIN | NEIN | NEIN
12916 | D | B1 | 70 | 18.12% | HO | ÖL | ÖL-HE | BÜR-1 | D_B1_70_18%_HO-ÖL-HE | 84.4453 | 1970 | Davos | 18.12% | 20% | 22.01% | Normal | Medium | 1620 | 30 | 18 | 3 | 3 | III | 540 | 540 | 707.4 | 156.6 | 16.7353 | 33.4706 | 43.8465 | 8.727 | 5.139 | 15.51% | 31.01% | 40.63% | 8.087% | 4.762% | 107.9185 | 27.8197 | 0.37788 | 28.56 | 22.786 | 6.343% | 10.2% | 0.022975 | 37.219 | 84.4453 | 136801.3393 | Fensterersatz H | -14363.8211 | -9.502% | Öl-Heizung | 190001.8601 | 49248.4821 | -19949.7516 | -9.502% | -5170.9756 | -9.502% | 1675.1133 | 418.4119 | 700.2029 | 147.3276 | - | - | 2375.3162 | 11.91% | 565.7395 | 10.94% | JA | JA | JA
12917 | D | B1 | 70 | 18.12% | HO | FW | FEWA | BÜR-1 | D_B1_70_18%_HO-FEWA | 84.4453 | 1970 | Davos | 18.12% | 20% | 22.01% | Normal | Medium | 1620 | 30 | 18 | 3 | 3 | III | 540 | 540 | 707.4 | 156.6 | 16.7353 | 33.4706 | 43.8465 | 8.727 | 5.139 | 15.51% | 31.01% | 40.63% | 8.087% | 4.762% | 107.9185 | 27.8197 | 0.37788 | 28.56 | 22.786 | 6.343% | 10.2% | 0.022975 | 37.219 | 84.4453 | 136801.3393 | Fensterersatz H | -14363.8211 | -9.502% | Fernwärme | 53915.8219 | 10590.0331 | -5661.0354 | -9.502% | -1111.9287 | -9.502% | 1675.1133 | 418.4119 | 700.2029 | 147.3276 | - | - | 2375.3162 | 41.96% | 565.7395 | 50.88% | JA | JA | JA
12918 | D | B1 | 70 | 18.12% | HO | W1 | LWMX | BÜR-1 | D_B1_70_18%_HO-LWMX | 84.4453 | 1970 | Davos | 18.12% | 20% | 22.01% | Normal | Medium | 1620 | 30 | 18 | 3 | 3 | III | 540 | 540 | 707.4 | 156.6 | 16.7353 | 33.4706 | 43.8465 | 8.727 | 5.139 | 15.51% | 31.01% | 40.63% | 8.087% | 4.762% | 107.9185 | 27.8197 | 0.37788 | 28.56 | 22.786 | 6.343% | 10.2% | 0.022975 | 37.219 | 84.4453 | 136801.3393 | Fensterersatz H | -14363.8211 | -9.502% | WP LW CH Mix | 107252.25 | 7934.4777 | -11261.2358 | -9.502% | -833.1016 | -9.502% | 1675.1133 | 418.4119 | 700.2029 | 147.3276 | - | - | 2375.3162 | 21.09% | 565.7395 | 67.91% | JA | JA | JA
12919 | D | B1 | 70 | 18.12% | HO | W2 | LWCH | BÜR-1 | D_B1_70_18%_HO-LWCH | 84.4453 | 1970 | Davos | 18.12% | 20% | 22.01% | Normal | Medium | 1620 | 30 | 18 | 3 | 3 | III | 540 | 540 | 707.4 | 156.6 | 16.7353 | 33.4706 | 43.8465 | 8.727 | 5.139 | 15.51% | 31.01% | 40.63% | 8.087% | 4.762% | 107.9185 | 27.8197 | 0.37788 | 28.56 | 22.786 | 6.343% | 10.2% | 0.022975 | 37.219 | 84.4453 | 136801.3393 | Fensterersatz H | -14363.8211 | -9.502% | WP LW CH Zer | 3392.6732 | 2366.6632 | -356.2228 | -9.502% | -248.4941 | -9.502% | 1675.1133 | 418.4119 | 700.2029 | 147.3276 | - | - | 2375.3162 | 666.8% | 565.7395 | 227.7% | NEIN | NEIN | NEIN
12920 | D | B1 | 70 | 18.12% | HO | W3 | ERMX | BÜR-1 | D_B1_70_18%_HO-ERMX | 84.4453 | 1970 | Davos | 18.12% | 20% | 22.01% | Normal | Medium | 1620 | 30 | 18 | 3 | 3 | III | 540 | 540 | 707.4 | 156.6 | 16.7353 | 33.4706 | 43.8465 | 8.727 | 5.139 | 15.51% | 31.01% | 40.63% | 8.087% | 4.762% | 107.9185 | 27.8197 | 0.37788 | 28.56 | 22.786 | 6.343% | 10.2% | 0.022975 | 37.219 | 84.4453 | 136801.3393 | Fensterersatz H | -14363.8211 | -9.502% | WP E CH Mix | 57593.3638 | 4788.0469 | -6047.1687 | -9.502% | -502.7337 | -9.502% | 1675.1133 | 418.4119 | 700.2029 | 147.3276 | - | - | 2375.3162 | 39.28% | 565.7395 | 112.5% | JA | NEIN | JA
12921 | D | B1 | 70 | 18.12% | HO | ST | SOTH | BÜR-1 | D_B1_70_18%_HO-SOTH | 84.4453 | 1970 | Davos | 18.12% | 20% | 22.01% | Normal | Medium | 1620 | 30 | 18 | 3 | 3 | III | 540 | 540 | 707.4 | 156.6 | 16.7353 | 33.4706 | 43.8465 | 8.727 | 5.139 | 15.51% | 31.01% | 40.63% | 8.087% | 4.762% | 107.9185 | 27.8197 | 0.37788 | 28.56 | 22.786 | 6.343% | 10.2% | 0.022975 | 37.219 | 84.4453 | 136801.3393 | Fensterersatz H | -14363.8211 | -9.502% | Solarthermie | 9648.0945 | 2376.0233 | -1013.0274 | -9.502% | -249.4769 | -9.502% | 1675.1133 | 418.4119 | 700.2029 | 147.3276 | - | - | 2375.3162 | 234.5% | 565.7395 | 226.8% | NEIN | NEIN | NEIN
12922 | D | B1 | 70 | 18.12% | HO | HS | HO-SC | BÜR-1 | D_B1_70_18%_HO-HO-SC | 84.4453 | 1970 | Davos | 18.12% | 20% | 22.01% | Normal | Medium | 1620 | 30 | 18 | 3 | 3 | III | 540 | 540 | 707.4 | 156.6 | 16.7353 | 33.4706 | 43.8465 | 8.727 | 5.139 | 15.51% | 31.01% | 40.63% | 8.087% | 4.762% | 107.9185 | 27.8197 | 0.37788 | 28.56 | 22.786 | 6.343% | 10.2% | 0.022975 | 37.219 | 84.4453 | 136801.3393 | Fensterersatz H | -14363.8211 | -9.502% | Holz Schnitzel | 4940.9425 | 1722.0874 | -518.7874 | -9.502% | -180.8152 | -9.502% | 1675.1133 | 418.4119 | 700.2029 | 147.3276 | - | - | 2375.3162 | 457.9% | 565.7395 | 312.9% | NEIN | NEIN | NEIN
12923 | D | B1 | 70 | 18.12% | HM | ÖL | ÖL-HE | BÜR-1 | D_B1_70_18%_HM-ÖL-HE | 84.6868 | 1970 | Davos | 18.12% | 20% | 22.01% | Normal | Medium | 1620 | 30 | 18 | 3 | 3 | III | 540 | 540 | 707.4 | 156.6 | 16.7353 | 33.4706 | 43.8465 | 8.9583 | 5.1505 | 15.47% | 30.95% | 40.54% | 8.282% | 4.762% | 108.1613 | 27.8197 | 0.37722 | 28.56 | 22.786 | 6.321% | 10.15% | 0.022428 | 36.3339 | 84.6868 | 137192.6722 | Fensterersatz HM | -13972.4882 | -9.243% | Öl-Heizung | 190545.3781 | 49389.362 | -19406.2336 | -9.243% | -5030.0957 | -9.243% | 1675.1133 | 418.4119 | 915.6272 | 200.6265 | - | - | 2590.7406 | 13.35% | 619.0384 | 12.31% | JA | JA | JA
12924 | D | B1 | 70 | 18.12% | HM | FW | FEWA | BÜR-1 | D_B1_70_18%_HM-FEWA | 84.6868 | 1970 | Davos | 18.12% | 20% | 22.01% | Normal | Medium | 1620 | 30 | 18 | 3 | 3 | III | 540 | 540 | 707.4 | 156.6 | 16.7353 | 33.4706 | 43.8465 | 8.9583 | 5.1505 | 15.47% | 30.95% | 40.54% | 8.282% | 4.762% | 108.1613 | 27.8197 | 0.37722 | 28.56 | 22.786 | 6.321% | 10.15% | 0.022428 | 36.3339 | 84.6868 | 137192.6722 | Fensterersatz HM | -13972.4882 | -9.243% | Fernwärme | 54070.0532 | 10620.3269 | -5506.8042 | -9.243% | -1081.635 | -9.243% | 1675.1133 | 418.4119 | 915.6272 | 200.6265 | - | - | 2590.7406 | 47.05% | 619.0384 | 57.23% | JA | JA | JA
12925 | D | B1 | 70 | 18.12% | HM | W1 | LWMX | BÜR-1 | D_B1_70_18%_HM-LWMX | 84.6868 | 1970 | Davos | 18.12% | 20% | 22.01% | Normal | Medium | 1620 | 30 | 18 | 3 | 3 | III | 540 | 540 | 707.4 | 156.6 | 16.7353 | 33.4706 | 43.8465 | 8.9583 | 5.1505 | 15.47% | 30.95% | 40.54% | 8.282% | 4.762% | 108.1613 | 27.8197 | 0.37722 | 28.56 | 22.786 | 6.321% | 10.15% | 0.022428 | 36.3339 | 84.6868 | 137192.6722 | Fensterersatz HM | -13972.4882 | -9.243% | WP LW CH Mix | 107559.055 | 7957.175 | -10954.4307 | -9.243% | -810.4043 | -9.243% | 1675.1133 | 418.4119 | 915.6272 | 200.6265 | - | - | 2590.7406 | 23.65% | 619.0384 | 76.39% | JA | JA | JA
12926 | D | B1 | 70 | 18.12% | HM | W2 | LWCH | BÜR-1 | D_B1_70_18%_HM-LWCH | 84.6868 | 1970 | Davos | 18.12% | 20% | 22.01% | Normal | Medium | 1620 | 30 | 18 | 3 | 3 | III | 540 | 540 | 707.4 | 156.6 | 16.7353 | 33.4706 | 43.8465 | 8.9583 | 5.1505 | 15.47% | 30.95% | 40.54% | 8.282% | 4.762% | 108.1613 | 27.8197 | 0.37722 | 28.56 | 22.786 | 6.321% | 10.15% | 0.022428 | 36.3339 | 84.6868 | 137192.6722 | Fensterersatz HM | -13972.4882 | -9.243% | WP LW CH Zer | 3402.3783 | 2373.4332 | -346.5177 | -9.243% | -241.724 | -9.243% | 1675.1133 | 418.4119 | 915.6272 | 200.6265 | - | - | 2590.7406 | 747.7% | 619.0384 | 256.1% | NEIN | NEIN | NEIN
12927 | D | B1 | 70 | 18.12% | HM | W3 | ERMX | BÜR-1 | D_B1_70_18%_HM-ERMX | 84.6868 | 1970 | Davos | 18.12% | 20% | 22.01% | Normal | Medium | 1620 | 30 | 18 | 3 | 3 | III | 540 | 540 | 707.4 | 156.6 | 16.7353 | 33.4706 | 43.8465 | 8.9583 | 5.1505 | 15.47% | 30.95% | 40.54% | 8.282% | 4.762% | 108.1613 | 27.8197 | 0.37722 | 28.56 | 22.786 | 6.321% | 10.15% | 0.022428 | 36.3339 | 84.6868 | 137192.6722 | Fensterersatz HM | -13972.4882 | -9.243% | WP E CH Mix | 57758.115 | 4801.7435 | -5882.4175 | -9.243% | -489.0371 | -9.243% | 1675.1133 | 418.4119 | 915.6272 | 200.6265 | - | - | 2590.7406 | 44.04% | 619.0384 | 126.6% | JA | NEIN | JA
12928 | D | B1 | 70 | 18.12% | HM | ST | SOTH | BÜR-1 | D_B1_70_18%_HM-SOTH | 84.6868 | 1970 | Davos | 18.12% | 20% | 22.01% | Normal | Medium | 1620 | 30 | 18 | 3 | 3 | III | 540 | 540 | 707.4 | 156.6 | 16.7353 | 33.4706 | 43.8465 | 8.9583 | 5.1505 | 15.47% | 30.95% | 40.54% | 8.282% | 4.762% | 108.1613 | 27.8197 | 0.37722 | 28.56 | 22.786 | 6.321% | 10.15% | 0.022428 | 36.3339 | 84.6868 | 137192.6722 | Fensterersatz HM | -13972.4882 | -9.243% | Solarthermie | 9675.6937 | 2382.8201 | -985.4281 | -9.243% | -242.6801 | -9.243% | 1675.1133 | 418.4119 | 915.6272 | 200.6265 | - | - | 2590.7406 | 262.9% | 619.0384 | 255.1% | NEIN | NEIN | NEIN
12929 | D | B1 | 70 | 18.12% | HM | HS | HO-SC | BÜR-1 | D_B1_70_18%_HM-HO-SC | 84.6868 | 1970 | Davos | 18.12% | 20% | 22.01% | Normal | Medium | 1620 | 30 | 18 | 3 | 3 | III | 540 | 540 | 707.4 | 156.6 | 16.7353 | 33.4706 | 43.8465 | 8.9583 | 5.1505 | 15.47% | 30.95% | 40.54% | 8.282% | 4.762% | 108.1613 | 27.8197 | 0.37722 | 28.56 | 22.786 | 6.321% | 10.15% | 0.022428 | 36.3339 | 84.6868 | 137192.6722 | Fensterersatz HM | -13972.4882 | -9.243% | Holz Schnitzel | 4955.0765 | 1727.0136 | -504.6534 | -9.243% | -175.889 | -9.243% | 1675.1133 | 418.4119 | 915.6272 | 200.6265 | - | - | 2590.7406 | 513.4% | 619.0384 | 351.9% | NEIN | NEIN | NEIN
12930 | D | B1 | 70 | 18.12% | KU | ÖL | ÖL-HE | BÜR-1 | D_B1_70_18%_KU-ÖL-HE | 84.2037 | 1970 | Davos | 18.12% | 20% | 22.01% | Normal | Medium | 1620 | 30 | 18 | 3 | 3 | III | 540 | 540 | 707.4 | 156.6 | 16.7353 | 33.4706 | 43.8465 | 8.4957 | 5.1274 | 15.54% | 31.08% | 40.72% | 7.89% | 4.762% | 107.6756 | 27.8197 | 0.37855 | 28.56 | 22.786 | 6.366% | 10.24% | 0.023538 | 38.1322 | 84.2037 | 136410.0712 | Fensterersatz K | -14755.0892 | -9.761% | Öl-Heizung | 189458.4322 | 49107.6256 | -20493.1794 | -9.761% | -5311.8321 | -9.761% | 1675.1133 | 418.4119 | 1145.5994 | 221.2269 | - | - | 2820.7127 | 13.76% | 639.6388 | 12.04% | JA | JA | JA
12931 | D | B1 | 70 | 18.12% | KU | FW | FEWA | BÜR-1 | D_B1_70_18%_KU-FEWA | 84.2037 | 1970 | Davos | 18.12% | 20% | 22.01% | Normal | Medium | 1620 | 30 | 18 | 3 | 3 | III | 540 | 540 | 707.4 | 156.6 | 16.7353 | 33.4706 | 43.8465 | 8.4957 | 5.1274 | 15.54% | 31.08% | 40.72% | 7.89% | 4.762% | 107.6756 | 27.8197 | 0.37855 | 28.56 | 22.786 | 6.366% | 10.24% | 0.023538 | 38.1322 | 84.2037 | 136410.0712 | Fensterersatz K | -14755.0892 | -9.761% | Fernwärme | 53761.6163 | 10559.7443 | -5815.241 | -9.761% | -1142.2175 | -9.761% | 1675.1133 | 418.4119 | 1145.5994 | 221.2269 | - | - | 2820.7127 | 48.51% | 639.6388 | 56% | JA | JA | JA
12932 | D | B1 | 70 | 18.12% | KU | W1 | LWMX | BÜR-1 | D_B1_70_18%_KU-LWMX | 84.2037 | 1970 | Davos | 18.12% | 20% | 22.01% | Normal | Medium | 1620 | 30 | 18 | 3 | 3 | III | 540 | 540 | 707.4 | 156.6 | 16.7353 | 33.4706 | 43.8465 | 8.4957 | 5.1274 | 15.54% | 31.08% | 40.72% | 7.89% | 4.762% | 107.6756 | 27.8197 | 0.37855 | 28.56 | 22.786 | 6.366% | 10.24% | 0.023538 | 38.1322 | 84.2037 | 136410.0712 | Fensterersatz K | -14755.0892 | -9.761% | WP LW CH Mix | 106945.4958 | 7911.7841 | -11567.9899 | -9.761% | -855.7952 | -9.761% | 1675.1133 | 418.4119 | 1145.5994 | 221.2269 | - | - | 2820.7127 | 24.38% | 639.6388 | 74.74% | JA | JA | JA
12933 | D | B1 | 70 | 18.12% | KU | W2 | LWCH | BÜR-1 | D_B1_70_18%_KU-LWCH | 84.2037 | 1970 | Davos | 18.12% | 20% | 22.01% | Normal | Medium | 1620 | 30 | 18 | 3 | 3 | III | 540 | 540 | 707.4 | 156.6 | 16.7353 | 33.4706 | 43.8465 | 8.4957 | 5.1274 | 15.54% | 31.08% | 40.72% | 7.89% | 4.762% | 107.6756 | 27.8197 | 0.37855 | 28.56 | 22.786 | 6.366% | 10.24% | 0.023538 | 38.1322 | 84.2037 | 136410.0712 | Fensterersatz K | -14755.0892 | -9.761% | WP LW CH Zer | 3382.9698 | 2359.8942 | -365.9262 | -9.761% | -255.263 | -9.761% | 1675.1133 | 418.4119 | 1145.5994 | 221.2269 | - | - | 2820.7127 | 770.8% | 639.6388 | 250.6% | NEIN | NEIN | NEIN
12934 | D | B1 | 70 | 18.12% | KU | W3 | ERMX | BÜR-1 | D_B1_70_18%_KU-ERMX | 84.2037 | 1970 | Davos | 18.12% | 20% | 22.01% | Normal | Medium | 1620 | 30 | 18 | 3 | 3 | III | 540 | 540 | 707.4 | 156.6 | 16.7353 | 33.4706 | 43.8465 | 8.4957 | 5.1274 | 15.54% | 31.08% | 40.72% | 7.89% | 4.762% | 107.6756 | 27.8197 | 0.37855 | 28.56 | 22.786 | 6.366% | 10.24% | 0.023538 | 38.1322 | 84.2037 | 136410.0712 | Fensterersatz K | -14755.0892 | -9.761% | WP E CH Mix | 57428.64 | 4774.3525 | -6211.8926 | -9.761% | -516.4281 | -9.761% | 1675.1133 | 418.4119 | 1145.5994 | 221.2269 | - | - | 2820.7127 | 45.41% | 639.6388 | 123.9% | JA | NEIN | JA
12935 | D | B1 | 70 | 18.12% | KU | ST | SOTH | BÜR-1 | D_B1_70_18%_KU-SOTH | 84.2037 | 1970 | Davos | 18.12% | 20% | 22.01% | Normal | Medium | 1620 | 30 | 18 | 3 | 3 | III | 540 | 540 | 707.4 | 156.6 | 16.7353 | 33.4706 | 43.8465 | 8.4957 | 5.1274 | 15.54% | 31.08% | 40.72% | 7.89% | 4.762% | 107.6756 | 27.8197 | 0.37855 | 28.56 | 22.786 | 6.366% | 10.24% | 0.023538 | 38.1322 | 84.2037 | 136410.0712 | Fensterersatz K | -14755.0892 | -9.761% | Solarthermie | 9620.4998 | 2369.2276 | -1040.6221 | -9.761% | -256.2726 | -9.761% | 1675.1133 | 418.4119 | 1145.5994 | 221.2269 | - | - | 2820.7127 | 271.1% | 639.6388 | 249.6% | NEIN | NEIN | NEIN
12936 | D | B1 | 70 | 18.12% | KU | HS | HO-SC | BÜR-1 | D_B1_70_18%_KU-HO-SC | 84.2037 | 1970 | Davos | 18.12% | 20% | 22.01% | Normal | Medium | 1620 | 30 | 18 | 3 | 3 | III | 540 | 540 | 707.4 | 156.6 | 16.7353 | 33.4706 | 43.8465 | 8.4957 | 5.1274 | 15.54% | 31.08% | 40.72% | 7.89% | 4.762% | 107.6756 | 27.8197 | 0.37855 | 28.56 | 22.786 | 6.366% | 10.24% | 0.023538 | 38.1322 | 84.2037 | 136410.0712 | Fensterersatz K | -14755.0892 | -9.761% | Holz Schnitzel | 4926.8108 | 1717.1621 | -532.9191 | -9.761% | -185.7405 | -9.761% | 1675.1133 | 418.4119 | 1145.5994 | 221.2269 | - | - | 2820.7127 | 529.3% | 639.6388 | 344.4% | NEIN | NEIN | NEIN
12937 | D | B1 | 70 | 18.12% | ME | ÖL | ÖL-HE | BÜR-1 | D_B1_70_18%_ME-ÖL-HE | 85.1701 | 1970 | Davos | 18.12% | 20% | 22.01% | Normal | Medium | 1620 | 30 | 18 | 3 | 3 | III | 540 | 540 | 707.4 | 156.6 | 16.7353 | 33.4706 | 43.8465 | 9.4208 | 5.1737 | 15.4% | 30.81% | 40.36% | 8.671% | 4.762% | 108.6469 | 27.8197 | 0.37589 | 28.56 | 22.786 | 6.276% | 10.06% | 0.021385 | 34.644 | 85.1701 | 137975.5239 | Fensterersatz M | -13189.6365 | -8.725% | Öl-Heizung | 191632.6721 | 49671.1886 | -18318.9396 | -8.725% | -4748.2692 | -8.725% | 1675.1133 | 418.4119 | 1500.7682 | 357.9719 | - | - | 3175.8815 | 17.34% | 776.3839 | 16.35% | JA | JA | JA
12938 | D | B1 | 70 | 18.12% | ME | FW | FEWA | BÜR-1 | D_B1_70_18%_ME-FEWA | 85.1701 | 1970 | Davos | 18.12% | 20% | 22.01% | Normal | Medium | 1620 | 30 | 18 | 3 | 3 | III | 540 | 540 | 707.4 | 156.6 | 16.7353 | 33.4706 | 43.8465 | 9.4208 | 5.1737 | 15.4% | 30.81% | 40.36% | 8.671% | 4.762% | 108.6469 | 27.8197 | 0.37589 | 28.56 | 22.786 | 6.276% | 10.06% | 0.021385 | 34.644 | 85.1701 | 137975.5239 | Fensterersatz M | -13189.6365 | -8.725% | Fernwärme | 54378.5888 | 10680.9288 | -5198.2685 | -8.725% | -1021.033 | -8.725% | 1675.1133 | 418.4119 | 1500.7682 | 357.9719 | - | - | 3175.8815 | 61.09% | 776.3839 | 76.04% | JA | JA | JA
12939 | D | B1 | 70 | 18.12% | ME | W1 | LWMX | BÜR-1 | D_B1_70_18%_ME-LWMX | 85.1701 | 1970 | Davos | 18.12% | 20% | 22.01% | Normal | Medium | 1620 | 30 | 18 | 3 | 3 | III | 540 | 540 | 707.4 | 156.6 | 16.7353 | 33.4706 | 43.8465 | 9.4208 | 5.1737 | 15.4% | 30.81% | 40.36% | 8.671% | 4.762% | 108.6469 | 27.8197 | 0.37589 | 28.56 | 22.786 | 6.276% | 10.06% | 0.021385 | 34.644 | 85.1701 | 137975.5239 | Fensterersatz M | -13189.6365 | -8.725% | WP LW CH Mix | 108172.8107 | 8002.5804 | -10340.675 | -8.725% | -764.9989 | -8.725% | 1675.1133 | 418.4119 | 1500.7682 | 357.9719 | - | - | 3175.8815 | 30.71% | 776.3839 | 101.5% | JA | NEIN | JA
12940 | D | B1 | 70 | 18.12% | ME | W2 | LWCH | BÜR-1 | D_B1_70_18%_ME-LWCH | 85.1701 | 1970 | Davos | 18.12% | 20% | 22.01% | Normal | Medium | 1620 | 30 | 18 | 3 | 3 | III | 540 | 540 | 707.4 | 156.6 | 16.7353 | 33.4706 | 43.8465 | 9.4208 | 5.1737 | 15.4% | 30.81% | 40.36% | 8.671% | 4.762% | 108.6469 | 27.8197 | 0.37589 | 28.56 | 22.786 | 6.276% | 10.06% | 0.021385 | 34.644 | 85.1701 | 137975.5239 | Fensterersatz M | -13189.6365 | -8.725% | WP LW CH Zer | 3421.793 | 2386.9766 | -327.103 | -8.725% | -228.1807 | -8.725% | 1675.1133 | 418.4119 | 1500.7682 | 357.9719 | - | - | 3175.8815 | 970.9% | 776.3839 | 340.2% | NEIN | NEIN | NEIN
12941 | D | B1 | 70 | 18.12% | ME | W3 | ERMX | BÜR-1 | D_B1_70_18%_ME-ERMX | 85.1701 | 1970 | Davos | 18.12% | 20% | 22.01% | Normal | Medium | 1620 | 30 | 18 | 3 | 3 | III | 540 | 540 | 707.4 | 156.6 | 16.7353 | 33.4706 | 43.8465 | 9.4208 | 5.1737 | 15.4% | 30.81% | 40.36% | 8.671% | 4.762% | 108.6469 | 27.8197 | 0.37589 | 28.56 | 22.786 | 6.276% | 10.06% | 0.021385 | 34.644 | 85.1701 | 137975.5239 | Fensterersatz M | -13189.6365 | -8.725% | WP E CH Mix | 58087.6956 | 4829.1433 | -5552.837 | -8.725% | -461.6373 | -8.725% | 1675.1133 | 418.4119 | 1500.7682 | 357.9719 | - | - | 3175.8815 | 57.19% | 776.3839 | 168.2% | JA | NEIN | JA
12942 | D | B1 | 70 | 18.12% | ME | ST | SOTH | BÜR-1 | D_B1_70_18%_ME-SOTH | 85.1701 | 1970 | Davos | 18.12% | 20% | 22.01% | Normal | Medium | 1620 | 30 | 18 | 3 | 3 | III | 540 | 540 | 707.4 | 156.6 | 16.7353 | 33.4706 | 43.8465 | 9.4208 | 5.1737 | 15.4% | 30.81% | 40.36% | 8.671% | 4.762% | 108.6469 | 27.8197 | 0.37589 | 28.56 | 22.786 | 6.276% | 10.06% | 0.021385 | 34.644 | 85.1701 | 137975.5239 | Fensterersatz M | -13189.6365 | -8.725% | Solarthermie | 9730.9054 | 2396.417 | -930.2165 | -8.725% | -229.0832 | -8.725% | 1675.1133 | 418.4119 | 1500.7682 | 357.9719 | - | - | 3175.8815 | 341.4% | 776.3839 | 338.9% | NEIN | NEIN | NEIN
12943 | D | B1 | 70 | 18.12% | ME | HS | HO-SC | BÜR-1 | D_B1_70_18%_ME-HO-SC | 85.1701 | 1970 | Davos | 18.12% | 20% | 22.01% | Normal | Medium | 1620 | 30 | 18 | 3 | 3 | III | 540 | 540 | 707.4 | 156.6 | 16.7353 | 33.4706 | 43.8465 | 9.4208 | 5.1737 | 15.4% | 30.81% | 40.36% | 8.671% | 4.762% | 108.6469 | 27.8197 | 0.37589 | 28.56 | 22.786 | 6.276% | 10.06% | 0.021385 | 34.644 | 85.1701 | 137975.5239 | Fensterersatz M | -13189.6365 | -8.725% | Holz Schnitzel | 4983.3513 | 1736.8684 | -476.3786 | -8.725% | -166.0342 | -8.725% | 1675.1133 | 418.4119 | 1500.7682 | 357.9719 | - | - | 3175.8815 | 666.7% | 776.3839 | 467.6% | NEIN | NEIN | NEIN
12944 | D | B1 | 70 | 18.12% | GH | ÖL | ÖL-HE | BÜR-1 | D_B1_70_18%_GH-ÖL-HE | 18.253 | 1970 | Davos | 18.12% | 20% | 22.01% | Normal | Medium | 1620 | 30 | 18 | 3 | 3 | III | 540 | 540 | 707.4 | 156.6 | 5.9769 | 7.1723 | 10.6484 | 8.727 | 6.5049 | 15.31% | 18.38% | 27.28% | 22.36% | 16.67% | 39.0295 | 27.8197 | 0.72695 | 28.56 | 22.786 | 24.78% | 90.75% | 1.1833 | 1916.9343 | 18.253 | 29569.8296 | Gebäudehülle | -121595.3308 | -80.44% | Öl-Heizung | 41069.2078 | 10645.1387 | -168882.4039 | -80.44% | -43774.3191 | -80.44% | 1675.1133 | 418.4119 | 930.7348 | 192.265 | 10106.64 | 2759.4 | 12712.4881 | 7.527% | 3370.077 | 7.699% | JA | JA | JA
12945 | D | B1 | 70 | 18.12% | GH | FW | FEWA | BÜR-1 | D_B1_70_18%_GH-FEWA | 18.253 | 1970 | Davos | 18.12% | 20% | 22.01% | Normal | Medium | 1620 | 30 | 18 | 3 | 3 | III | 540 | 540 | 707.4 | 156.6 | 5.9769 | 7.1723 | 10.6484 | 8.727 | 6.5049 | 15.31% | 18.38% | 27.28% | 22.36% | 16.67% | 39.0295 | 27.8197 | 0.72695 | 28.56 | 22.786 | 24.78% | 90.75% | 1.1833 | 1916.9343 | 18.253 | 29569.8296 | Gebäudehülle | -121595.3308 | -80.44% | Fernwärme | 11653.9917 | 2289.0527 | -47922.8657 | -80.44% | -9412.9091 | -80.44% | 1675.1133 | 418.4119 | 930.7348 | 192.265 | 10106.64 | 2759.4 | 12712.4881 | 26.53% | 3370.077 | 35.8% | JA | JA | JA
12946 | D | B1 | 70 | 18.12% | GH | W1 | LWMX | BÜR-1 | D_B1_70_18%_GH-LWMX | 18.253 | 1970 | Davos | 18.12% | 20% | 22.01% | Normal | Medium | 1620 | 30 | 18 | 3 | 3 | III | 540 | 540 | 707.4 | 156.6 | 5.9769 | 7.1723 | 10.6484 | 8.727 | 6.5049 | 15.31% | 18.38% | 27.28% | 22.36% | 16.67% | 39.0295 | 27.8197 | 0.72695 | 28.56 | 22.786 | 24.78% | 90.75% | 1.1833 | 1916.9343 | 18.253 | 29569.8296 | Gebäudehülle | -121595.3308 | -80.44% | WP LW CH Mix | 23182.7464 | 1715.0501 | -95330.7394 | -80.44% | -7052.5292 | -80.44% | 1675.1133 | 418.4119 | 930.7348 | 192.265 | 10106.64 | 2759.4 | 12712.4881 | 13.34% | 3370.077 | 47.79% | JA | JA | JA
12947 | D | B1 | 70 | 18.12% | GH | W2 | LWCH | BÜR-1 | D_B1_70_18%_GH-LWCH | 18.253 | 1970 | Davos | 18.12% | 20% | 22.01% | Normal | Medium | 1620 | 30 | 18 | 3 | 3 | III | 540 | 540 | 707.4 | 156.6 | 5.9769 | 7.1723 | 10.6484 | 8.727 | 6.5049 | 15.31% | 18.38% | 27.28% | 22.36% | 16.67% | 39.0295 | 27.8197 | 0.72695 | 28.56 | 22.786 | 24.78% | 90.75% | 1.1833 | 1916.9343 | 18.253 | 29569.8296 | Gebäudehülle | -121595.3308 | -80.44% | WP LW CH Zer | 733.3318 | 511.5581 | -3015.5642 | -80.44% | -2103.5992 | -80.44% | 1675.1133 | 418.4119 | 930.7348 | 192.265 | 10106.64 | 2759.4 | 12712.4881 | 421.6% | 3370.077 | 160.2% | NEIN | NEIN | NEIN
12948 | D | B1 | 70 | 18.12% | GH | W3 | ERMX | BÜR-1 | D_B1_70_18%_GH-ERMX | 18.253 | 1970 | Davos | 18.12% | 20% | 22.01% | Normal | Medium | 1620 | 30 | 18 | 3 | 3 | III | 540 | 540 | 707.4 | 156.6 | 5.9769 | 7.1723 | 10.6484 | 8.727 | 6.5049 | 15.31% | 18.38% | 27.28% | 22.36% | 16.67% | 39.0295 | 27.8197 | 0.72695 | 28.56 | 22.786 | 24.78% | 90.75% | 1.1833 | 1916.9343 | 18.253 | 29569.8296 | Gebäudehülle | -121595.3308 | -80.44% | WP E CH Mix | 12448.8983 | 1034.944 | -51191.6343 | -80.44% | -4255.8366 | -80.44% | 1675.1133 | 418.4119 | 930.7348 | 192.265 | 10106.64 | 2759.4 | 12712.4881 | 24.83% | 3370.077 | 79.19% | JA | JA | JA
12949 | D | B1 | 70 | 18.12% | GH | ST | SOTH | BÜR-1 | D_B1_70_18%_GH-SOTH | 18.253 | 1970 | Davos | 18.12% | 20% | 22.01% | Normal | Medium | 1620 | 30 | 18 | 3 | 3 | III | 540 | 540 | 707.4 | 156.6 | 5.9769 | 7.1723 | 10.6484 | 8.727 | 6.5049 | 15.31% | 18.38% | 27.28% | 22.36% | 16.67% | 39.0295 | 27.8197 | 0.72695 | 28.56 | 22.786 | 24.78% | 90.75% | 1.1833 | 1916.9343 | 18.253 | 29569.8296 | Gebäudehülle | -121595.3308 | -80.44% | Solarthermie | 2085.4511 | 513.5813 | -8575.6707 | -80.44% | -2111.9189 | -80.44% | 1675.1133 | 418.4119 | 930.7348 | 192.265 | 10106.64 | 2759.4 | 12712.4881 | 148.2% | 3370.077 | 159.6% | NEIN | NEIN | NEIN
12950 | D | B1 | 70 | 18.12% | GH | HS | HO-SC | BÜR-1 | D_B1_70_18%_GH-HO-SC | 18.253 | 1970 | Davos | 18.12% | 20% | 22.01% | Normal | Medium | 1620 | 30 | 18 | 3 | 3 | III | 540 | 540 | 707.4 | 156.6 | 5.9769 | 7.1723 | 10.6484 | 8.727 | 6.5049 | 15.31% | 18.38% | 27.28% | 22.36% | 16.67% | 39.0295 | 27.8197 | 0.72695 | 28.56 | 22.786 | 24.78% | 90.75% | 1.1833 | 1916.9343 | 18.253 | 29569.8296 | Gebäudehülle | -121595.3308 | -80.44% | Holz Schnitzel | 1067.9927 | 372.232 | -4391.7372 | -80.44% | -1530.6706 | -80.44% | 1675.1133 | 418.4119 | 930.7348 | 192.265 | 10106.64 | 2759.4 | 12712.4881 | 289.5% | 3370.077 | 220.2% | NEIN | NEIN | NEIN
12951 | D | B1 | 70 | 29.69% | IZ | ÖL | ÖL-HE | BÜR-1 | D_B1_70_30%_IZ-ÖL-HE | 84.4825 | 1970 | Davos | 29.69% | 30% | 22.01% | Normal | Medium | 1620 | 30 | 18 | 3 | 3 | III | 540 | 540 | 607.5 | 256.5 | 16.7353 | 33.4706 | 37.6545 | 48.8175 | 6.8339 | 11.66% | 23.32% | 26.24% | 34.02% | 4.762% | 143.5118 | 27.8197 | 0.50691 | 28.56 | 58.7917 | 17.39% | 35.28% | 0.33534 | 543.2538 | 84.4825 | 136861.693 | Ist-Zustand | - | - | Öl-Heizung | 190085.6847 | 49270.2095 |  |  |  |  | - | - | - | - | - | - | - | - | - | - | JA | JA | JA
12952 | D | B1 | 70 | 29.69% | IZ | FW | FEWA | BÜR-1 | D_B1_70_30%_IZ-FEWA | 84.4825 | 1970 | Davos | 29.69% | 30% | 22.01% | Normal | Medium | 1620 | 30 | 18 | 3 | 3 | III | 540 | 540 | 607.5 | 256.5 | 16.7353 | 33.4706 | 37.6545 | 48.8175 | 6.8339 | 11.66% | 23.32% | 26.24% | 34.02% | 4.762% | 143.5118 | 27.8197 | 0.50691 | 28.56 | 58.7917 | 17.39% | 35.28% | 0.33534 | 543.2538 | 84.4825 | 136861.693 | Ist-Zustand | - | - | Fernwärme | 53939.6084 | 10594.7052 | -136146.0763 | -71.62% | -38675.5043 | -78.5% | - | - | - | - | - | - | - | - | - | - | JA | JA | JA
12953 | D | B1 | 70 | 29.69% | IZ | W1 | LWMX | BÜR-1 | D_B1_70_30%_IZ-LWMX | 84.4825 | 1970 | Davos | 29.69% | 30% | 22.01% | Normal | Medium | 1620 | 30 | 18 | 3 | 3 | III | 540 | 540 | 607.5 | 256.5 | 16.7353 | 33.4706 | 37.6545 | 48.8175 | 6.8339 | 11.66% | 23.32% | 26.24% | 34.02% | 4.762% | 143.5118 | 27.8197 | 0.50691 | 28.56 | 58.7917 | 17.39% | 35.28% | 0.33534 | 543.2538 | 84.4825 | 136861.693 | Ist-Zustand | - | - | WP LW CH Mix | 107299.5673 | 7937.9782 | -82786.1174 | -43.55% | -41332.2313 | -83.89% | - | - | - | - | - | - | - | - | - | - | JA | JA | JA
12954 | D | B1 | 70 | 29.69% | IZ | W2 | LWCH | BÜR-1 | D_B1_70_30%_IZ-LWCH | 84.4825 | 1970 | Davos | 29.69% | 30% | 22.01% | Normal | Medium | 1620 | 30 | 18 | 3 | 3 | III | 540 | 540 | 607.5 | 256.5 | 16.7353 | 33.4706 | 37.6545 | 48.8175 | 6.8339 | 11.66% | 23.32% | 26.24% | 34.02% | 4.762% | 143.5118 | 27.8197 | 0.50691 | 28.56 | 58.7917 | 17.39% | 35.28% | 0.33534 | 543.2538 | 84.4825 | 136861.693 | Ist-Zustand | - | - | WP LW CH Zer | 3394.17 | 2367.7073 | -186691.5147 | -98.21% | -46902.5022 | -95.19% | - | - | - | - | - | - | - | - | - | - | JA | JA | JA
12955 | D | B1 | 70 | 29.69% | IZ | W3 | ERMX | BÜR-1 | D_B1_70_30%_IZ-ERMX | 84.4825 | 1970 | Davos | 29.69% | 30% | 22.01% | Normal | Medium | 1620 | 30 | 18 | 3 | 3 | III | 540 | 540 | 607.5 | 256.5 | 16.7353 | 33.4706 | 37.6545 | 48.8175 | 6.8339 | 11.66% | 23.32% | 26.24% | 34.02% | 4.762% | 143.5118 | 27.8197 | 0.50691 | 28.56 | 58.7917 | 17.39% | 35.28% | 0.33534 | 543.2538 | 84.4825 | 136861.693 | Ist-Zustand | - | - | WP E CH Mix | 57618.7728 | 4790.1593 | -132466.912 | -69.69% | -44480.0502 | -90.28% | - | - | - | - | - | - | - | - | - | - | JA | JA | JA
12956 | D | B1 | 70 | 29.69% | IZ | ST | SOTH | BÜR-1 | D_B1_70_30%_IZ-SOTH | 84.4825 | 1970 | Davos | 29.69% | 30% | 22.01% | Normal | Medium | 1620 | 30 | 18 | 3 | 3 | III | 540 | 540 | 607.5 | 256.5 | 16.7353 | 33.4706 | 37.6545 | 48.8175 | 6.8339 | 11.66% | 23.32% | 26.24% | 34.02% | 4.762% | 143.5118 | 27.8197 | 0.50691 | 28.56 | 58.7917 | 17.39% | 35.28% | 0.33534 | 543.2538 | 84.4825 | 136861.693 | Ist-Zustand | - | - | Solarthermie | 9652.351 | 2377.0715 | -180433.3338 | -94.92% | -46893.138 | -95.18% | - | - | - | - | - | - | - | - | - | - | JA | JA | JA
12957 | D | B1 | 70 | 29.69% | IZ | HS | HO-SC | BÜR-1 | D_B1_70_30%_IZ-HO-SC | 84.4825 | 1970 | Davos | 29.69% | 30% | 22.01% | Normal | Medium | 1620 | 30 | 18 | 3 | 3 | III | 540 | 540 | 607.5 | 256.5 | 16.7353 | 33.4706 | 37.6545 | 48.8175 | 6.8339 | 11.66% | 23.32% | 26.24% | 34.02% | 4.762% | 143.5118 | 27.8197 | 0.50691 | 28.56 | 58.7917 | 17.39% | 35.28% | 0.33534 | 543.2538 | 84.4825 | 136861.693 | Ist-Zustand | - | - | Holz Schnitzel | 4943.1223 | 1722.8472 | -185142.5624 | -97.4% | -47547.3623 | -96.5% | - | - | - | - | - | - | - | - | - | - | JA | JA | JA
12958 | D | B1 | 70 | 29.69% | 2V | ÖL | ÖL-HE | BÜR-1 | D_B1_70_30%_2V-ÖL-HE | 73.91 | 1970 | Davos | 29.69% | 30% | 22.01% | Normal | Medium | 1620 | 30 | 18 | 3 | 3 | III | 540 | 540 | 607.5 | 256.5 | 16.7353 | 33.4706 | 37.6545 | 25.8996 | 5.688 | 14.01% | 28.02% | 31.52% | 21.68% | 4.762% | 119.4481 | 27.8197 | 0.49813 | 28.56 | 45.2244 | 15.3% | 30.48% | 0.25689 | 416.1577 | 73.91 | 119734.1441 | Glasersatz 2-IV | -17127.5489 | -12.51% | Öl-Heizung | 166297.4224 | 43104.2919 | -23788.2624 | -12.51% | -6165.9176 | -12.51% | 2593.4516 | 634.3602 | - | - | - | - | 2593.4516 | 10.9% | 634.3602 | 10.29% | JA | JA | JA
12959 | D | B1 | 70 | 29.69% | 2V | FW | FEWA | BÜR-1 | D_B1_70_30%_2V-FEWA | 73.91 | 1970 | Davos | 29.69% | 30% | 22.01% | Normal | Medium | 1620 | 30 | 18 | 3 | 3 | III | 540 | 540 | 607.5 | 256.5 | 16.7353 | 33.4706 | 37.6545 | 25.8996 | 5.688 | 14.01% | 28.02% | 31.52% | 21.68% | 4.762% | 119.4481 | 27.8197 | 0.49813 | 28.56 | 45.2244 | 15.3% | 30.48% | 0.25689 | 416.1577 | 73.91 | 119734.1441 | Glasersatz 2-IV | -17127.5489 | -12.51% | Fernwärme | 47189.3392 | 9268.8314 | -6750.2693 | -12.51% | -1325.8738 | -12.51% | 2593.4516 | 634.3602 | - | - | - | - | 2593.4516 | 38.42% | 634.3602 | 47.84% | JA | JA | JA
12960 | D | B1 | 70 | 29.69% | 2V | W1 | LWMX | BÜR-1 | D_B1_70_30%_2V-LWMX | 73.91 | 1970 | Davos | 29.69% | 30% | 22.01% | Normal | Medium | 1620 | 30 | 18 | 3 | 3 | III | 540 | 540 | 607.5 | 256.5 | 16.7353 | 33.4706 | 37.6545 | 25.8996 | 5.688 | 14.01% | 28.02% | 31.52% | 21.68% | 4.762% | 119.4481 | 27.8197 | 0.49813 | 28.56 | 45.2244 | 15.3% | 30.48% | 0.25689 | 416.1577 | 73.91 | 119734.1441 | Glasersatz 2-IV | -17127.5489 | -12.51% | WP LW CH Mix | 93871.569 | 6944.5804 | -13427.9983 | -12.51% | -993.3978 | -12.51% | 2593.4516 | 634.3602 | - | - | - | - | 2593.4516 | 19.31% | 634.3602 | 63.86% | JA | JA | JA
12961 | D | B1 | 70 | 29.69% | 2V | W2 | LWCH | BÜR-1 | D_B1_70_30%_2V-LWCH | 73.91 | 1970 | Davos | 29.69% | 30% | 22.01% | Normal | Medium | 1620 | 30 | 18 | 3 | 3 | III | 540 | 540 | 607.5 | 256.5 | 16.7353 | 33.4706 | 37.6545 | 25.8996 | 5.688 | 14.01% | 28.02% | 31.52% | 21.68% | 4.762% | 119.4481 | 27.8197 | 0.49813 | 28.56 | 45.2244 | 15.3% | 30.48% | 0.25689 | 416.1577 | 73.91 | 119734.1441 | Glasersatz 2-IV | -17127.5489 | -12.51% | WP LW CH Zer | 2969.4068 | 2071.4007 | -424.7632 | -12.51% | -296.3066 | -12.51% | 2593.4516 | 634.3602 | - | - | - | - | 2593.4516 | 610.6% | 634.3602 | 214.1% | NEIN | NEIN | NEIN
12962 | D | B1 | 70 | 29.69% | 2V | W3 | ERMX | BÜR-1 | D_B1_70_30%_2V-ERMX | 73.91 | 1970 | Davos | 29.69% | 30% | 22.01% | Normal | Medium | 1620 | 30 | 18 | 3 | 3 | III | 540 | 540 | 607.5 | 256.5 | 16.7353 | 33.4706 | 37.6545 | 25.8996 | 5.688 | 14.01% | 28.02% | 31.52% | 21.68% | 4.762% | 119.4481 | 27.8197 | 0.49813 | 28.56 | 45.2244 | 15.3% | 30.48% | 0.25689 | 416.1577 | 73.91 | 119734.1441 | Glasersatz 2-IV | -17127.5489 | -12.51% | WP E CH Mix | 50408.0747 | 4190.695 | -7210.6981 | -12.51% | -599.4642 | -12.51% | 2593.4516 | 634.3602 | - | - | - | - | 2593.4516 | 35.97% | 634.3602 | 105.8% | JA | NEIN | JA
12963 | D | B1 | 70 | 29.69% | 2V | ST | SOTH | BÜR-1 | D_B1_70_30%_2V-SOTH | 73.91 | 1970 | Davos | 29.69% | 30% | 22.01% | Normal | Medium | 1620 | 30 | 18 | 3 | 3 | III | 540 | 540 | 607.5 | 256.5 | 16.7353 | 33.4706 | 37.6545 | 25.8996 | 5.688 | 14.01% | 28.02% | 31.52% | 21.68% | 4.762% | 119.4481 | 27.8197 | 0.49813 | 28.56 | 45.2244 | 15.3% | 30.48% | 0.25689 | 416.1577 | 73.91 | 119734.1441 | Glasersatz 2-IV | -17127.5489 | -12.51% | Solarthermie | 8444.4081 | 2079.593 | -1207.9429 | -12.51% | -297.4785 | -12.51% | 2593.4516 | 634.3602 | - | - | - | - | 2593.4516 | 214.7% | 634.3602 | 213.2% | NEIN | NEIN | NEIN
12964 | D | B1 | 70 | 29.69% | 2V | HS | HO-SC | BÜR-1 | D_B1_70_30%_2V-HO-SC | 73.91 | 1970 | Davos | 29.69% | 30% | 22.01% | Normal | Medium | 1620 | 30 | 18 | 3 | 3 | III | 540 | 540 | 607.5 | 256.5 | 16.7353 | 33.4706 | 37.6545 | 25.8996 | 5.688 | 14.01% | 28.02% | 31.52% | 21.68% | 4.762% | 119.4481 | 27.8197 | 0.49813 | 28.56 | 45.2244 | 15.3% | 30.48% | 0.25689 | 416.1577 | 73.91 | 119734.1441 | Glasersatz 2-IV | -17127.5489 | -12.51% | Holz Schnitzel | 4324.5156 | 1507.2416 | -618.6068 | -12.51% | -215.6056 | -12.51% | 2593.4516 | 634.3602 | - | - | - | - | 2593.4516 | 419.2% | 634.3602 | 294.2% | NEIN | NEIN | NEIN
12965 | D | B1 | 70 | 29.69% | 3V | ÖL | ÖL-HE | BÜR-1 | D_B1_70_30%_3V-ÖL-HE | 73.0504 | 1970 | Davos | 29.69% | 30% | 22.01% | Normal | Medium | 1620 | 30 | 18 | 3 | 3 | III | 540 | 540 | 607.5 | 256.5 | 16.7353 | 33.4706 | 37.6545 | 18.0139 | 5.2937 | 15.05% | 30.11% | 33.87% | 16.2% | 4.762% | 111.1681 | 27.8197 | 0.47441 | 28.56 | 37.687 | 12.86% | 24.48% | 0.17253 | 279.4996 | 73.0504 | 118341.7246 | Glasersatz 3-IV | -18519.9684 | -13.53% | Öl-Heizung | 164363.5064 | 42603.0209 | -25722.1784 | -13.53% | -6667.1886 | -13.53% | 3292.4641 | 822.3959 | - | - | - | - | 3292.4641 | 12.8% | 822.3959 | 12.33% | JA | JA | JA
12966 | D | B1 | 70 | 29.69% | 3V | FW | FEWA | BÜR-1 | D_B1_70_30%_3V-FEWA | 73.0504 | 1970 | Davos | 29.69% | 30% | 22.01% | Normal | Medium | 1620 | 30 | 18 | 3 | 3 | III | 540 | 540 | 607.5 | 256.5 | 16.7353 | 33.4706 | 37.6545 | 18.0139 | 5.2937 | 15.05% | 30.11% | 33.87% | 16.2% | 4.762% | 111.1681 | 27.8197 | 0.47441 | 28.56 | 37.687 | 12.86% | 24.48% | 0.17253 | 279.4996 | 73.0504 | 118341.7246 | Glasersatz 3-IV | -18519.9684 | -13.53% | Fernwärme | 46640.562 | 9161.0417 | -7299.0464 | -13.53% | -1433.6634 | -13.53% | 3292.4641 | 822.3959 | - | - | - | - | 3292.4641 | 45.11% | 822.3959 | 57.36% | JA | JA | JA
12967 | D | B1 | 70 | 29.69% | 3V | W1 | LWMX | BÜR-1 | D_B1_70_30%_3V-LWMX | 73.0504 | 1970 | Davos | 29.69% | 30% | 22.01% | Normal | Medium | 1620 | 30 | 18 | 3 | 3 | III | 540 | 540 | 607.5 | 256.5 | 16.7353 | 33.4706 | 37.6545 | 18.0139 | 5.2937 | 15.05% | 30.11% | 33.87% | 16.2% | 4.762% | 111.1681 | 27.8197 | 0.47441 | 28.56 | 37.687 | 12.86% | 24.48% | 0.17253 | 279.4996 | 73.0504 | 118341.7246 | Glasersatz 3-IV | -18519.9684 | -13.53% | WP LW CH Mix | 92779.9121 | 6863.82 | -14519.6552 | -13.53% | -1074.1582 | -13.53% | 3292.4641 | 822.3959 | - | - | - | - | 3292.4641 | 22.68% | 822.3959 | 76.56% | JA | JA | JA
12968 | D | B1 | 70 | 29.69% | 3V | W2 | LWCH | BÜR-1 | D_B1_70_30%_3V-LWCH | 73.0504 | 1970 | Davos | 29.69% | 30% | 22.01% | Normal | Medium | 1620 | 30 | 18 | 3 | 3 | III | 540 | 540 | 607.5 | 256.5 | 16.7353 | 33.4706 | 37.6545 | 18.0139 | 5.2937 | 15.05% | 30.11% | 33.87% | 16.2% | 4.762% | 111.1681 | 27.8197 | 0.47441 | 28.56 | 37.687 | 12.86% | 24.48% | 0.17253 | 279.4996 | 73.0504 | 118341.7246 | Glasersatz 3-IV | -18519.9684 | -13.53% | WP LW CH Zer | 2934.8748 | 2047.3118 | -459.2952 | -13.53% | -320.3955 | -13.53% | 3292.4641 | 822.3959 | - | - | - | - | 3292.4641 | 716.9% | 822.3959 | 256.7% | NEIN | NEIN | NEIN
12969 | D | B1 | 70 | 29.69% | 3V | W3 | ERMX | BÜR-1 | D_B1_70_30%_3V-ERMX | 73.0504 | 1970 | Davos | 29.69% | 30% | 22.01% | Normal | Medium | 1620 | 30 | 18 | 3 | 3 | III | 540 | 540 | 607.5 | 256.5 | 16.7353 | 33.4706 | 37.6545 | 18.0139 | 5.2937 | 15.05% | 30.11% | 33.87% | 16.2% | 4.762% | 111.1681 | 27.8197 | 0.47441 | 28.56 | 37.687 | 12.86% | 24.48% | 0.17253 | 279.4996 | 73.0504 | 118341.7246 | Glasersatz 3-IV | -18519.9684 | -13.53% | WP E CH Mix | 49821.8661 | 4141.9604 | -7796.9067 | -13.53% | -648.1989 | -13.53% | 3292.4641 | 822.3959 | - | - | - | - | 3292.4641 | 42.23% | 822.3959 | 126.9% | JA | NEIN | JA
12970 | D | B1 | 70 | 29.69% | 3V | ST | SOTH | BÜR-1 | D_B1_70_30%_3V-SOTH | 73.0504 | 1970 | Davos | 29.69% | 30% | 22.01% | Normal | Medium | 1620 | 30 | 18 | 3 | 3 | III | 540 | 540 | 607.5 | 256.5 | 16.7353 | 33.4706 | 37.6545 | 18.0139 | 5.2937 | 15.05% | 30.11% | 33.87% | 16.2% | 4.762% | 111.1681 | 27.8197 | 0.47441 | 28.56 | 37.687 | 12.86% | 24.48% | 0.17253 | 279.4996 | 73.0504 | 118341.7246 | Glasersatz 3-IV | -18519.9684 | -13.53% | Solarthermie | 8346.2058 | 2055.4089 | -1306.1451 | -13.53% | -321.6626 | -13.53% | 3292.4641 | 822.3959 | - | - | - | - | 3292.4641 | 252.1% | 822.3959 | 255.7% | NEIN | NEIN | NEIN
12971 | D | B1 | 70 | 29.69% | 3V | HS | HO-SC | BÜR-1 | D_B1_70_30%_3V-HO-SC | 73.0504 | 1970 | Davos | 29.69% | 30% | 22.01% | Normal | Medium | 1620 | 30 | 18 | 3 | 3 | III | 540 | 540 | 607.5 | 256.5 | 16.7353 | 33.4706 | 37.6545 | 18.0139 | 5.2937 | 15.05% | 30.11% | 33.87% | 16.2% | 4.762% | 111.1681 | 27.8197 | 0.47441 | 28.56 | 37.687 | 12.86% | 24.48% | 0.17253 | 279.4996 | 73.0504 | 118341.7246 | Glasersatz 3-IV | -18519.9684 | -13.53% | Holz Schnitzel | 4274.2246 | 1489.7135 | -668.8977 | -13.53% | -233.1337 | -13.53% | 3292.4641 | 822.3959 | - | - | - | - | 3292.4641 | 492.2% | 822.3959 | 352.8% | NEIN | NEIN | NEIN
12972 | D | B1 | 70 | 29.69% | VK | ÖL | ÖL-HE | BÜR-1 | D_B1_70_30%_VK-ÖL-HE | 75.5351 | 1970 | Davos | 29.69% | 30% | 22.01% | Normal | Medium | 1620 | 30 | 18 | 3 | 3 | III | 540 | 540 | 607.5 | 256.5 | 16.7353 | 33.4706 | 37.6545 | 20.4334 | 5.4147 | 14.72% | 29.44% | 33.11% | 17.97% | 4.762% | 113.7085 | 27.8197 | 0.46629 | 28.56 | 37.687 | 12.42% | 23.26% | 0.14146 | 229.1697 | 75.5351 | 122366.8281 | Glasersatz Vakuum | -14494.865 | -10.59% | Öl-Heizung | 169953.9279 | 44052.0581 | -20131.7569 | -10.59% | -5218.1514 | -10.59% | 3501.1597 | 856.3863 | - | - | - | - | 3501.1597 | 17.39% | 856.3863 | 16.41% | JA | JA | JA
12973 | D | B1 | 70 | 29.69% | VK | FW | FEWA | BÜR-1 | D_B1_70_30%_VK-FEWA | 75.5351 | 1970 | Davos | 29.69% | 30% | 22.01% | Normal | Medium | 1620 | 30 | 18 | 3 | 3 | III | 540 | 540 | 607.5 | 256.5 | 16.7353 | 33.4706 | 37.6545 | 20.4334 | 5.4147 | 14.72% | 29.44% | 33.11% | 17.97% | 4.762% | 113.7085 | 27.8197 | 0.46629 | 28.56 | 37.687 | 12.42% | 23.26% | 0.14146 | 229.1697 | 75.5351 | 122366.8281 | Glasersatz Vakuum | -14494.865 | -10.59% | Fernwärme | 48226.9264 | 9472.6321 | -5712.6821 | -10.59% | -1122.0731 | -10.59% | 3501.1597 | 856.3863 | - | - | - | - | 3501.1597 | 61.29% | 856.3863 | 76.32% | JA | JA | JA
12974 | D | B1 | 70 | 29.69% | VK | W1 | LWMX | BÜR-1 | D_B1_70_30%_VK-LWMX | 75.5351 | 1970 | Davos | 29.69% | 30% | 22.01% | Normal | Medium | 1620 | 30 | 18 | 3 | 3 | III | 540 | 540 | 607.5 | 256.5 | 16.7353 | 33.4706 | 37.6545 | 20.4334 | 5.4147 | 14.72% | 29.44% | 33.11% | 17.97% | 4.762% | 113.7085 | 27.8197 | 0.46629 | 28.56 | 37.687 | 12.42% | 23.26% | 0.14146 | 229.1697 | 75.5351 | 122366.8281 | Glasersatz Vakuum | -14494.865 | -10.59% | WP LW CH Mix | 95935.5932 | 7097.276 | -11363.9741 | -10.59% | -840.7022 | -10.59% | 3501.1597 | 856.3863 | - | - | - | - | 3501.1597 | 30.81% | 856.3863 | 101.9% | JA | NEIN | JA
12975 | D | B1 | 70 | 29.69% | VK | W2 | LWCH | BÜR-1 | D_B1_70_30%_VK-LWCH | 75.5351 | 1970 | Davos | 29.69% | 30% | 22.01% | Normal | Medium | 1620 | 30 | 18 | 3 | 3 | III | 540 | 540 | 607.5 | 256.5 | 16.7353 | 33.4706 | 37.6545 | 20.4334 | 5.4147 | 14.72% | 29.44% | 33.11% | 17.97% | 4.762% | 113.7085 | 27.8197 | 0.46629 | 28.56 | 37.687 | 12.42% | 23.26% | 0.14146 | 229.1697 | 75.5351 | 122366.8281 | Glasersatz Vakuum | -14494.865 | -10.59% | WP LW CH Zer | 3034.6973 | 2116.9461 | -359.4727 | -10.59% | -250.7612 | -10.59% | 3501.1597 | 856.3863 | - | - | - | - | 3501.1597 | 974% | 856.3863 | 341.5% | NEIN | NEIN | NEIN
12976 | D | B1 | 70 | 29.69% | VK | W3 | ERMX | BÜR-1 | D_B1_70_30%_VK-ERMX | 75.5351 | 1970 | Davos | 29.69% | 30% | 22.01% | Normal | Medium | 1620 | 30 | 18 | 3 | 3 | III | 540 | 540 | 607.5 | 256.5 | 16.7353 | 33.4706 | 37.6545 | 20.4334 | 5.4147 | 14.72% | 29.44% | 33.11% | 17.97% | 4.762% | 113.7085 | 27.8197 | 0.46629 | 28.56 | 37.687 | 12.42% | 23.26% | 0.14146 | 229.1697 | 75.5351 | 122366.8281 | Glasersatz Vakuum | -14494.865 | -10.59% | WP E CH Mix | 51516.4346 | 4282.839 | -6102.3381 | -10.59% | -507.3203 | -10.59% | 3501.1597 | 856.3863 | - | - | - | - | 3501.1597 | 57.37% | 856.3863 | 168.8% | JA | NEIN | JA
12977 | D | B1 | 70 | 29.69% | VK | ST | SOTH | BÜR-1 | D_B1_70_30%_VK-SOTH | 75.5351 | 1970 | Davos | 29.69% | 30% | 22.01% | Normal | Medium | 1620 | 30 | 18 | 3 | 3 | III | 540 | 540 | 607.5 | 256.5 | 16.7353 | 33.4706 | 37.6545 | 20.4334 | 5.4147 | 14.72% | 29.44% | 33.11% | 17.97% | 4.762% | 113.7085 | 27.8197 | 0.46629 | 28.56 | 37.687 | 12.42% | 23.26% | 0.14146 | 229.1697 | 75.5351 | 122366.8281 | Glasersatz Vakuum | -14494.865 | -10.59% | Solarthermie | 8630.0816 | 2125.3186 | -1022.2694 | -10.59% | -251.7529 | -10.59% | 3501.1597 | 856.3863 | - | - | - | - | 3501.1597 | 342.5% | 856.3863 | 340.2% | NEIN | NEIN | NEIN
12978 | D | B1 | 70 | 29.69% | VK | HS | HO-SC | BÜR-1 | D_B1_70_30%_VK-HO-SC | 75.5351 | 1970 | Davos | 29.69% | 30% | 22.01% | Normal | Medium | 1620 | 30 | 18 | 3 | 3 | III | 540 | 540 | 607.5 | 256.5 | 16.7353 | 33.4706 | 37.6545 | 20.4334 | 5.4147 | 14.72% | 29.44% | 33.11% | 17.97% | 4.762% | 113.7085 | 27.8197 | 0.46629 | 28.56 | 37.687 | 12.42% | 23.26% | 0.14146 | 229.1697 | 75.5351 | 122366.8281 | Glasersatz Vakuum | -14494.865 | -10.59% | Holz Schnitzel | 4419.6019 | 1540.3824 | -523.5204 | -10.59% | -182.4648 | -10.59% | 3501.1597 | 856.3863 | - | - | - | - | 3501.1597 | 668.8% | 856.3863 | 469.3% | NEIN | NEIN | NEIN
12979 | D | B1 | 70 | 29.69% | VA | ÖL | ÖL-HE | BÜR-1 | D_B1_70_30%_VA-ÖL-HE | 75.5776 | 1970 | Davos | 29.69% | 30% | 22.01% | Normal | Medium | 1620 | 30 | 18 | 3 | 3 | III | 540 | 540 | 607.5 | 256.5 | 16.7353 | 33.4706 | 37.6545 | 24.0066 | 5.5934 | 14.25% | 28.5% | 32.06% | 20.44% | 4.762% | 117.4604 | 27.8197 | 0.47978 | 28.56 | 41.4557 | 13.69% | 26.32% | 0.18191 | 294.6982 | 75.5776 | 122435.6787 | Glasaufdopplung | -14426.0143 | -10.54% | Öl-Heizung | 170049.5538 | 44076.8443 | -20036.1309 | -10.54% | -5193.3651 | -10.54% | 1403.8661 | 325.0616 | - | - | - | - | 1403.8661 | 7.007% | 325.0616 | 6.259% | JA | JA | JA
12980 | D | B1 | 70 | 29.69% | VA | FW | FEWA | BÜR-1 | D_B1_70_30%_VA-FEWA | 75.5776 | 1970 | Davos | 29.69% | 30% | 22.01% | Normal | Medium | 1620 | 30 | 18 | 3 | 3 | III | 540 | 540 | 607.5 | 256.5 | 16.7353 | 33.4706 | 37.6545 | 24.0066 | 5.5934 | 14.25% | 28.5% | 32.06% | 20.44% | 4.762% | 117.4604 | 27.8197 | 0.47978 | 28.56 | 41.4557 | 13.69% | 26.32% | 0.18191 | 294.6982 | 75.5776 | 122435.6787 | Glasaufdopplung | -14426.0143 | -10.54% | Fernwärme | 48254.0616 | 9477.962 | -5685.5468 | -10.54% | -1116.7432 | -10.54% | 1403.8661 | 325.0616 | - | - | - | - | 1403.8661 | 24.69% | 325.0616 | 29.11% | JA | JA | JA
12981 | D | B1 | 70 | 29.69% | VA | W1 | LWMX | BÜR-1 | D_B1_70_30%_VA-LWMX | 75.5776 | 1970 | Davos | 29.69% | 30% | 22.01% | Normal | Medium | 1620 | 30 | 18 | 3 | 3 | III | 540 | 540 | 607.5 | 256.5 | 16.7353 | 33.4706 | 37.6545 | 24.0066 | 5.5934 | 14.25% | 28.5% | 32.06% | 20.44% | 4.762% | 117.4604 | 27.8197 | 0.47978 | 28.56 | 41.4557 | 13.69% | 26.32% | 0.18191 | 294.6982 | 75.5776 | 122435.6787 | Glasaufdopplung | -14426.0143 | -10.54% | WP LW CH Mix | 95989.5721 | 7101.2694 | -11309.9952 | -10.54% | -836.7088 | -10.54% | 1403.8661 | 325.0616 | - | - | - | - | 1403.8661 | 12.41% | 325.0616 | 38.85% | JA | JA | JA
12982 | D | B1 | 70 | 29.69% | VA | W2 | LWCH | BÜR-1 | D_B1_70_30%_VA-LWCH | 75.5776 | 1970 | Davos | 29.69% | 30% | 22.01% | Normal | Medium | 1620 | 30 | 18 | 3 | 3 | III | 540 | 540 | 607.5 | 256.5 | 16.7353 | 33.4706 | 37.6545 | 24.0066 | 5.5934 | 14.25% | 28.5% | 32.06% | 20.44% | 4.762% | 117.4604 | 27.8197 | 0.47978 | 28.56 | 41.4557 | 13.69% | 26.32% | 0.18191 | 294.6982 | 75.5776 | 122435.6787 | Glasaufdopplung | -14426.0143 | -10.54% | WP LW CH Zer | 3036.4048 | 2118.1372 | -357.7652 | -10.54% | -249.57 | -10.54% | 1403.8661 | 325.0616 | - | - | - | - | 1403.8661 | 392.4% | 325.0616 | 130.2% | NEIN | NEIN | NEIN
12983 | D | B1 | 70 | 29.69% | VA | W3 | ERMX | BÜR-1 | D_B1_70_30%_VA-ERMX | 75.5776 | 1970 | Davos | 29.69% | 30% | 22.01% | Normal | Medium | 1620 | 30 | 18 | 3 | 3 | III | 540 | 540 | 607.5 | 256.5 | 16.7353 | 33.4706 | 37.6545 | 24.0066 | 5.5934 | 14.25% | 28.5% | 32.06% | 20.44% | 4.762% | 117.4604 | 27.8197 | 0.47978 | 28.56 | 41.4557 | 13.69% | 26.32% | 0.18191 | 294.6982 | 75.5776 | 122435.6787 | Glasaufdopplung | -14426.0143 | -10.54% | WP E CH Mix | 51545.4207 | 4285.2488 | -6073.352 | -10.54% | -504.9105 | -10.54% | 1403.8661 | 325.0616 | - | - | - | - | 1403.8661 | 23.12% | 325.0616 | 64.38% | JA | JA | JA
12984 | D | B1 | 70 | 29.69% | VA | ST | SOTH | BÜR-1 | D_B1_70_30%_VA-SOTH | 75.5776 | 1970 | Davos | 29.69% | 30% | 22.01% | Normal | Medium | 1620 | 30 | 18 | 3 | 3 | III | 540 | 540 | 607.5 | 256.5 | 16.7353 | 33.4706 | 37.6545 | 24.0066 | 5.5934 | 14.25% | 28.5% | 32.06% | 20.44% | 4.762% | 117.4604 | 27.8197 | 0.47978 | 28.56 | 41.4557 | 13.69% | 26.32% | 0.18191 | 294.6982 | 75.5776 | 122435.6787 | Glasaufdopplung | -14426.0143 | -10.54% | Solarthermie | 8634.9373 | 2126.5144 | -1017.4136 | -10.54% | -250.5571 | -10.54% | 1403.8661 | 325.0616 | - | - | - | - | 1403.8661 | 138% | 325.0616 | 129.7% | NEIN | NEIN | NEIN
12985 | D | B1 | 70 | 29.69% | VA | HS | HO-SC | BÜR-1 | D_B1_70_30%_VA-HO-SC | 75.5776 | 1970 | Davos | 29.69% | 30% | 22.01% | Normal | Medium | 1620 | 30 | 18 | 3 | 3 | III | 540 | 540 | 607.5 | 256.5 | 16.7353 | 33.4706 | 37.6545 | 24.0066 | 5.5934 | 14.25% | 28.5% | 32.06% | 20.44% | 4.762% | 117.4604 | 27.8197 | 0.47978 | 28.56 | 41.4557 | 13.69% | 26.32% | 0.18191 | 294.6982 | 75.5776 | 122435.6787 | Glasaufdopplung | -14426.0143 | -10.54% | Holz Schnitzel | 4422.0886 | 1541.2491 | -521.0337 | -10.54% | -181.5981 | -10.54% | 1403.8661 | 325.0616 | - | - | - | - | 1403.8661 | 269.4% | 325.0616 | 179% | NEIN | NEIN | NEIN
12986 | D | B1 | 70 | 29.69% | HO | ÖL | ÖL-HE | BÜR-1 | D_B1_70_30%_HO-ÖL-HE | 69.5166 | 1970 | Davos | 29.69% | 30% | 22.01% | Normal | Medium | 1620 | 30 | 18 | 3 | 3 | III | 540 | 540 | 607.5 | 256.5 | 16.7353 | 33.4706 | 37.6545 | 14.545 | 5.1203 | 15.56% | 31.13% | 35.02% | 13.53% | 4.762% | 107.5257 | 27.8197 | 0.48638 | 28.56 | 37.687 | 13.54% | 26.37% | 0.233 | 377.4679 | 69.5166 | 112616.9598 | Fensterersatz H | -24244.7332 | -17.71% | Öl-Heizung | 156412.4442 | 40542.1055 | -33673.2405 | -17.71% | -8728.1039 | -17.71% | 2743.7201 | 685.3299 | 1146.8841 | 241.3124 | - | - | 3890.6041 | 11.55% | 926.6423 | 10.62% | JA | JA | JA
12987 | D | B1 | 70 | 29.69% | HO | FW | FEWA | BÜR-1 | D_B1_70_30%_HO-FEWA | 69.5166 | 1970 | Davos | 29.69% | 30% | 22.01% | Normal | Medium | 1620 | 30 | 18 | 3 | 3 | III | 540 | 540 | 607.5 | 256.5 | 16.7353 | 33.4706 | 37.6545 | 14.545 | 5.1203 | 15.56% | 31.13% | 35.02% | 13.53% | 4.762% | 107.5257 | 27.8197 | 0.48638 | 28.56 | 37.687 | 13.54% | 26.37% | 0.233 | 377.4679 | 69.5166 | 112616.9598 | Fensterersatz H | -24244.7332 | -17.71% | Fernwärme | 44384.3312 | 8717.8776 | -9555.2772 | -17.71% | -1876.8276 | -17.71% | 2743.7201 | 685.3299 | 1146.8841 | 241.3124 | - | - | 3890.6041 | 40.72% | 926.6423 | 49.37% | JA | JA | JA
12988 | D | B1 | 70 | 29.69% | HO | W1 | LWMX | BÜR-1 | D_B1_70_30%_HO-LWMX | 69.5166 | 1970 | Davos | 29.69% | 30% | 22.01% | Normal | Medium | 1620 | 30 | 18 | 3 | 3 | III | 540 | 540 | 607.5 | 256.5 | 16.7353 | 33.4706 | 37.6545 | 14.545 | 5.1203 | 15.56% | 31.13% | 35.02% | 13.53% | 4.762% | 107.5257 | 27.8197 | 0.48638 | 28.56 | 37.687 | 13.54% | 26.37% | 0.233 | 377.4679 | 69.5166 | 112616.9598 | Fensterersatz H | -24244.7332 | -17.71% | WP LW CH Mix | 88291.6965 | 6531.7837 | -19007.8708 | -17.71% | -1406.1945 | -17.71% | 2743.7201 | 685.3299 | 1146.8841 | 241.3124 | - | - | 3890.6041 | 20.47% | 926.6423 | 65.9% | JA | JA | JA
12989 | D | B1 | 70 | 29.69% | HO | W2 | LWCH | BÜR-1 | D_B1_70_30%_HO-LWCH | 69.5166 | 1970 | Davos | 29.69% | 30% | 22.01% | Normal | Medium | 1620 | 30 | 18 | 3 | 3 | III | 540 | 540 | 607.5 | 256.5 | 16.7353 | 33.4706 | 37.6545 | 14.545 | 5.1203 | 15.56% | 31.13% | 35.02% | 13.53% | 4.762% | 107.5257 | 27.8197 | 0.48638 | 28.56 | 37.687 | 13.54% | 26.37% | 0.233 | 377.4679 | 69.5166 | 112616.9598 | Fensterersatz H | -24244.7332 | -17.71% | WP LW CH Zer | 2792.9006 | 1948.2734 | -601.2694 | -17.71% | -419.4339 | -17.71% | 2743.7201 | 685.3299 | 1146.8841 | 241.3124 | - | - | 3890.6041 | 647.1% | 926.6423 | 220.9% | NEIN | NEIN | NEIN
12990 | D | B1 | 70 | 29.69% | HO | W3 | ERMX | BÜR-1 | D_B1_70_30%_HO-ERMX | 69.5166 | 1970 | Davos | 29.69% | 30% | 22.01% | Normal | Medium | 1620 | 30 | 18 | 3 | 3 | III | 540 | 540 | 607.5 | 256.5 | 16.7353 | 33.4706 | 37.6545 | 14.545 | 5.1203 | 15.56% | 31.13% | 35.02% | 13.53% | 4.762% | 107.5257 | 27.8197 | 0.48638 | 28.56 | 37.687 | 13.54% | 26.37% | 0.233 | 377.4679 | 69.5166 | 112616.9598 | Fensterersatz H | -24244.7332 | -17.71% | WP E CH Mix | 47411.7401 | 3941.5936 | -10207.0327 | -17.71% | -848.5657 | -17.71% | 2743.7201 | 685.3299 | 1146.8841 | 241.3124 | - | - | 3890.6041 | 38.12% | 926.6423 | 109.2% | JA | NEIN | JA
12991 | D | B1 | 70 | 29.69% | HO | ST | SOTH | BÜR-1 | D_B1_70_30%_HO-SOTH | 69.5166 | 1970 | Davos | 29.69% | 30% | 22.01% | Normal | Medium | 1620 | 30 | 18 | 3 | 3 | III | 540 | 540 | 607.5 | 256.5 | 16.7353 | 33.4706 | 37.6545 | 14.545 | 5.1203 | 15.56% | 31.13% | 35.02% | 13.53% | 4.762% | 107.5257 | 27.8197 | 0.48638 | 28.56 | 37.687 | 13.54% | 26.37% | 0.233 | 377.4679 | 69.5166 | 112616.9598 | Fensterersatz H | -24244.7332 | -17.71% | Solarthermie | 7942.4593 | 1955.9788 | -1709.8917 | -17.71% | -421.0927 | -17.71% | 2743.7201 | 685.3299 | 1146.8841 | 241.3124 | - | - | 3890.6041 | 227.5% | 926.6423 | 220.1% | NEIN | NEIN | NEIN
12992 | D | B1 | 70 | 29.69% | HO | HS | HO-SC | BÜR-1 | D_B1_70_30%_HO-HO-SC | 69.5166 | 1970 | Davos | 29.69% | 30% | 22.01% | Normal | Medium | 1620 | 30 | 18 | 3 | 3 | III | 540 | 540 | 607.5 | 256.5 | 16.7353 | 33.4706 | 37.6545 | 14.545 | 5.1203 | 15.56% | 31.13% | 35.02% | 13.53% | 4.762% | 107.5257 | 27.8197 | 0.48638 | 28.56 | 37.687 | 13.54% | 26.37% | 0.233 | 377.4679 | 69.5166 | 112616.9598 | Fensterersatz H | -24244.7332 | -17.71% | Holz Schnitzel | 4067.4596 | 1417.6488 | -875.6627 | -17.71% | -305.1984 | -17.71% | 2743.7201 | 685.3299 | 1146.8841 | 241.3124 | - | - | 3890.6041 | 444.3% | 926.6423 | 303.6% | NEIN | NEIN | NEIN
12993 | D | B1 | 70 | 29.69% | HM | ÖL | ÖL-HE | BÜR-1 | D_B1_70_30%_HM-ÖL-HE | 69.9073 | 1970 | Davos | 29.69% | 30% | 22.01% | Normal | Medium | 1620 | 30 | 18 | 3 | 3 | III | 540 | 540 | 607.5 | 256.5 | 16.7353 | 33.4706 | 37.6545 | 14.9304 | 5.1395 | 15.51% | 31.01% | 34.89% | 13.83% | 4.762% | 107.9304 | 27.8197 | 0.48503 | 28.56 | 37.687 | 13.47% | 26.15% | 0.22517 | 364.7704 | 69.9073 | 113249.7904 | Fensterersatz HM | -23611.9026 | -17.25% | Öl-Heizung | 157291.3755 | 40769.9245 | -32794.3092 | -17.25% | -8500.2849 | -17.25% | 2743.7201 | 685.3299 | 1499.7343 | 328.6123 | - | - | 4243.4544 | 12.94% | 1013.9422 | 11.93% | JA | JA | JA
12994 | D | B1 | 70 | 29.69% | HM | FW | FEWA | BÜR-1 | D_B1_70_30%_HM-FEWA | 69.9073 | 1970 | Davos | 29.69% | 30% | 22.01% | Normal | Medium | 1620 | 30 | 18 | 3 | 3 | III | 540 | 540 | 607.5 | 256.5 | 16.7353 | 33.4706 | 37.6545 | 14.9304 | 5.1395 | 15.51% | 31.01% | 34.89% | 13.83% | 4.762% | 107.9304 | 27.8197 | 0.48503 | 28.56 | 37.687 | 13.47% | 26.15% | 0.22517 | 364.7704 | 69.9073 | 113249.7904 | Fensterersatz HM | -23611.9026 | -17.25% | Fernwärme | 44633.7409 | 8766.8661 | -9305.8675 | -17.25% | -1827.8391 | -17.25% | 2743.7201 | 685.3299 | 1499.7343 | 328.6123 | - | - | 4243.4544 | 45.6% | 1013.9422 | 55.47% | JA | JA | JA
12995 | D | B1 | 70 | 29.69% | HM | W1 | LWMX | BÜR-1 | D_B1_70_30%_HM-LWMX | 69.9073 | 1970 | Davos | 29.69% | 30% | 22.01% | Normal | Medium | 1620 | 30 | 18 | 3 | 3 | III | 540 | 540 | 607.5 | 256.5 | 16.7353 | 33.4706 | 37.6545 | 14.9304 | 5.1395 | 15.51% | 31.01% | 34.89% | 13.83% | 4.762% | 107.9304 | 27.8197 | 0.48503 | 28.56 | 37.687 | 13.47% | 26.15% | 0.22517 | 364.7704 | 69.9073 | 113249.7904 | Fensterersatz HM | -23611.9026 | -17.25% | WP LW CH Mix | 88787.8357 | 6568.4878 | -18511.7317 | -17.25% | -1369.4904 | -17.25% | 2743.7201 | 685.3299 | 1499.7343 | 328.6123 | - | - | 4243.4544 | 22.92% | 1013.9422 | 74.04% | JA | JA | JA
12996 | D | B1 | 70 | 29.69% | HM | W2 | LWCH | BÜR-1 | D_B1_70_30%_HM-LWCH | 69.9073 | 1970 | Davos | 29.69% | 30% | 22.01% | Normal | Medium | 1620 | 30 | 18 | 3 | 3 | III | 540 | 540 | 607.5 | 256.5 | 16.7353 | 33.4706 | 37.6545 | 14.9304 | 5.1395 | 15.51% | 31.01% | 34.89% | 13.83% | 4.762% | 107.9304 | 27.8197 | 0.48503 | 28.56 | 37.687 | 13.47% | 26.15% | 0.22517 | 364.7704 | 69.9073 | 113249.7904 | Fensterersatz HM | -23611.9026 | -17.25% | WP LW CH Zer | 2808.5948 | 1959.2214 | -585.5752 | -17.25% | -408.4859 | -17.25% | 2743.7201 | 685.3299 | 1499.7343 | 328.6123 | - | - | 4243.4544 | 724.7% | 1013.9422 | 248.2% | NEIN | NEIN | NEIN
12997 | D | B1 | 70 | 29.69% | HM | W3 | ERMX | BÜR-1 | D_B1_70_30%_HM-ERMX | 69.9073 | 1970 | Davos | 29.69% | 30% | 22.01% | Normal | Medium | 1620 | 30 | 18 | 3 | 3 | III | 540 | 540 | 607.5 | 256.5 | 16.7353 | 33.4706 | 37.6545 | 14.9304 | 5.1395 | 15.51% | 31.01% | 34.89% | 13.83% | 4.762% | 107.9304 | 27.8197 | 0.48503 | 28.56 | 37.687 | 13.47% | 26.15% | 0.22517 | 364.7704 | 69.9073 | 113249.7904 | Fensterersatz HM | -23611.9026 | -17.25% | WP E CH Mix | 47678.1617 | 3963.7427 | -9940.611 | -17.25% | -826.4166 | -17.25% | 2743.7201 | 685.3299 | 1499.7343 | 328.6123 | - | - | 4243.4544 | 42.69% | 1013.9422 | 122.7% | JA | NEIN | JA
12998 | D | B1 | 70 | 29.69% | HM | ST | SOTH | BÜR-1 | D_B1_70_30%_HM-SOTH | 69.9073 | 1970 | Davos | 29.69% | 30% | 22.01% | Normal | Medium | 1620 | 30 | 18 | 3 | 3 | III | 540 | 540 | 607.5 | 256.5 | 16.7353 | 33.4706 | 37.6545 | 14.9304 | 5.1395 | 15.51% | 31.01% | 34.89% | 13.83% | 4.762% | 107.9304 | 27.8197 | 0.48503 | 28.56 | 37.687 | 13.47% | 26.15% | 0.22517 | 364.7704 | 69.9073 | 113249.7904 | Fensterersatz HM | -23611.9026 | -17.25% | Solarthermie | 7987.0905 | 1966.97 | -1665.2605 | -17.25% | -410.1015 | -17.25% | 2743.7201 | 685.3299 | 1499.7343 | 328.6123 | - | - | 4243.4544 | 254.8% | 1013.9422 | 247.2% | NEIN | NEIN | NEIN
12999 | D | B1 | 70 | 29.69% | HM | HS | HO-SC | BÜR-1 | D_B1_70_30%_HM-HO-SC | 69.9073 | 1970 | Davos | 29.69% | 30% | 22.01% | Normal | Medium | 1620 | 30 | 18 | 3 | 3 | III | 540 | 540 | 607.5 | 256.5 | 16.7353 | 33.4706 | 37.6545 | 14.9304 | 5.1395 | 15.51% | 31.01% | 34.89% | 13.83% | 4.762% | 107.9304 | 27.8197 | 0.48503 | 28.56 | 37.687 | 13.47% | 26.15% | 0.22517 | 364.7704 | 69.9073 | 113249.7904 | Fensterersatz HM | -23611.9026 | -17.25% | Holz Schnitzel | 4090.316 | 1425.615 | -852.8064 | -17.25% | -297.2322 | -17.25% | 2743.7201 | 685.3299 | 1499.7343 | 328.6123 | - | - | 4243.4544 | 497.6% | 1013.9422 | 341.1% | NEIN | NEIN | NEIN
13000 | D | B1 | 70 | 29.69% | KU | ÖL | ÖL-HE | BÜR-1 | D_B1_70_30%_KU-ÖL-HE | 69.1266 | 1970 | Davos | 29.69% | 30% | 22.01% | Normal | Medium | 1620 | 30 | 18 | 3 | 3 | III | 540 | 540 | 607.5 | 256.5 | 16.7353 | 33.4706 | 37.6545 | 14.1595 | 5.101 | 15.62% | 31.25% | 35.15% | 13.22% | 4.762% | 107.121 | 27.8197 | 0.48773 | 28.56 | 37.687 | 13.62% | 26.59% | 0.24116 | 390.6804 | 69.1266 | 111985.0544 | Fensterersatz K | -24876.6386 | -18.18% | Öl-Heizung | 155534.7978 | 40314.6196 | -34550.8869 | -18.18% | -8955.5899 | -18.18% | 2743.7201 | 685.3299 | 1876.4128 | 362.3544 | - | - | 4620.1329 | 13.37% | 1047.6843 | 11.7% | JA | JA | JA
13001 | D | B1 | 70 | 29.69% | KU | FW | FEWA | BÜR-1 | D_B1_70_30%_KU-FEWA | 69.1266 | 1970 | Davos | 29.69% | 30% | 22.01% | Normal | Medium | 1620 | 30 | 18 | 3 | 3 | III | 540 | 540 | 607.5 | 256.5 | 16.7353 | 33.4706 | 37.6545 | 14.1595 | 5.101 | 15.62% | 31.25% | 35.15% | 13.22% | 4.762% | 107.121 | 27.8197 | 0.48773 | 28.56 | 37.687 | 13.62% | 26.59% | 0.24116 | 390.6804 | 69.1266 | 111985.0544 | Fensterersatz K | -24876.6386 | -18.18% | Fernwärme | 44135.2861 | 8668.9607 | -9804.3223 | -18.18% | -1925.7445 | -18.18% | 2743.7201 | 685.3299 | 1876.4128 | 362.3544 | - | - | 4620.1329 | 47.12% | 1047.6843 | 54.4% | JA | JA | JA
13002 | D | B1 | 70 | 29.69% | KU | W1 | LWMX | BÜR-1 | D_B1_70_30%_KU-LWMX | 69.1266 | 1970 | Davos | 29.69% | 30% | 22.01% | Normal | Medium | 1620 | 30 | 18 | 3 | 3 | III | 540 | 540 | 607.5 | 256.5 | 16.7353 | 33.4706 | 37.6545 | 14.1595 | 5.101 | 15.62% | 31.25% | 35.15% | 13.22% | 4.762% | 107.121 | 27.8197 | 0.48773 | 28.56 | 37.687 | 13.62% | 26.59% | 0.24116 | 390.6804 | 69.1266 | 111985.0544 | Fensterersatz K | -24876.6386 | -18.18% | WP LW CH Mix | 87796.2827 | 6495.1332 | -19503.2847 | -18.18% | -1442.845 | -18.18% | 2743.7201 | 685.3299 | 1876.4128 | 362.3544 | - | - | 4620.1329 | 23.69% | 1047.6843 | 72.61% | JA | JA | JA
13003 | D | B1 | 70 | 29.69% | KU | W2 | LWCH | BÜR-1 | D_B1_70_30%_KU-LWCH | 69.1266 | 1970 | Davos | 29.69% | 30% | 22.01% | Normal | Medium | 1620 | 30 | 18 | 3 | 3 | III | 540 | 540 | 607.5 | 256.5 | 16.7353 | 33.4706 | 37.6545 | 14.1595 | 5.101 | 15.62% | 31.25% | 35.15% | 13.22% | 4.762% | 107.121 | 27.8197 | 0.48773 | 28.56 | 37.687 | 13.62% | 26.59% | 0.24116 | 390.6804 | 69.1266 | 111985.0544 | Fensterersatz K | -24876.6386 | -18.18% | WP LW CH Zer | 2777.2293 | 1937.3414 | -616.9406 | -18.18% | -430.3658 | -18.18% | 2743.7201 | 685.3299 | 1876.4128 | 362.3544 | - | - | 4620.1329 | 748.9% | 1047.6843 | 243.4% | NEIN | NEIN | NEIN
13004 | D | B1 | 70 | 29.69% | KU | W3 | ERMX | BÜR-1 | D_B1_70_30%_KU-ERMX | 69.1266 | 1970 | Davos | 29.69% | 30% | 22.01% | Normal | Medium | 1620 | 30 | 18 | 3 | 3 | III | 540 | 540 | 607.5 | 256.5 | 16.7353 | 33.4706 | 37.6545 | 14.1595 | 5.101 | 15.62% | 31.25% | 35.15% | 13.22% | 4.762% | 107.121 | 27.8197 | 0.48773 | 28.56 | 37.687 | 13.62% | 26.59% | 0.24116 | 390.6804 | 69.1266 | 111985.0544 | Fensterersatz K | -24876.6386 | -18.18% | WP E CH Mix | 47145.7079 | 3919.4769 | -10473.0649 | -18.18% | -870.6824 | -18.18% | 2743.7201 | 685.3299 | 1876.4128 | 362.3544 | - | - | 4620.1329 | 44.11% | 1047.6843 | 120.3% | JA | NEIN | JA
13005 | D | B1 | 70 | 29.69% | KU | ST | SOTH | BÜR-1 | D_B1_70_30%_KU-SOTH | 69.1266 | 1970 | Davos | 29.69% | 30% | 22.01% | Normal | Medium | 1620 | 30 | 18 | 3 | 3 | III | 540 | 540 | 607.5 | 256.5 | 16.7353 | 33.4706 | 37.6545 | 14.1595 | 5.101 | 15.62% | 31.25% | 35.15% | 13.22% | 4.762% | 107.121 | 27.8197 | 0.48773 | 28.56 | 37.687 | 13.62% | 26.59% | 0.24116 | 390.6804 | 69.1266 | 111985.0544 | Fensterersatz K | -24876.6386 | -18.18% | Solarthermie | 7897.8933 | 1945.0036 | -1754.4577 | -18.18% | -432.0679 | -18.18% | 2743.7201 | 685.3299 | 1876.4128 | 362.3544 | - | - | 4620.1329 | 263.3% | 1047.6843 | 242.5% | NEIN | NEIN | NEIN
13006 | D | B1 | 70 | 29.69% | KU | HS | HO-SC | BÜR-1 | D_B1_70_30%_KU-HO-SC | 69.1266 | 1970 | Davos | 29.69% | 30% | 22.01% | Normal | Medium | 1620 | 30 | 18 | 3 | 3 | III | 540 | 540 | 607.5 | 256.5 | 16.7353 | 33.4706 | 37.6545 | 14.1595 | 5.101 | 15.62% | 31.25% | 35.15% | 13.22% | 4.762% | 107.121 | 27.8197 | 0.48773 | 28.56 | 37.687 | 13.62% | 26.59% | 0.24116 | 390.6804 | 69.1266 | 111985.0544 | Fensterersatz K | -24876.6386 | -18.18% | Holz Schnitzel | 4044.6367 | 1409.6942 | -898.4857 | -18.18% | -313.153 | -18.18% | 2743.7201 | 685.3299 | 1876.4128 | 362.3544 | - | - | 4620.1329 | 514.2% | 1047.6843 | 334.6% | NEIN | NEIN | NEIN
13007 | D | B1 | 70 | 29.69% | ME | ÖL | ÖL-HE | BÜR-1 | D_B1_70_30%_ME-ÖL-HE | 70.6902 | 1970 | Davos | 29.69% | 30% | 22.01% | Normal | Medium | 1620 | 30 | 18 | 3 | 3 | III | 540 | 540 | 607.5 | 256.5 | 16.7353 | 33.4706 | 37.6545 | 15.7013 | 5.1781 | 15.39% | 30.78% | 34.63% | 14.44% | 4.762% | 108.7398 | 27.8197 | 0.48235 | 28.56 | 37.687 | 13.31% | 25.72% | 0.2104 | 340.8428 | 70.6902 | 114518.0869 | Fensterersatz M | -22343.6061 | -16.33% | Öl-Heizung | 159052.8984 | 41226.5113 | -31032.7863 | -16.33% | -8043.6982 | -16.33% | 2743.7201 | 685.3299 | 2458.1548 | 586.3334 | - | - | 5201.8749 | 16.76% | 1271.6633 | 15.81% | JA | JA | JA
13008 | D | B1 | 70 | 29.69% | ME | FW | FEWA | BÜR-1 | D_B1_70_30%_ME-FEWA | 70.6902 | 1970 | Davos | 29.69% | 30% | 22.01% | Normal | Medium | 1620 | 30 | 18 | 3 | 3 | III | 540 | 540 | 607.5 | 256.5 | 16.7353 | 33.4706 | 37.6545 | 15.7013 | 5.1781 | 15.39% | 30.78% | 34.63% | 14.44% | 4.762% | 108.7398 | 27.8197 | 0.48235 | 28.56 | 37.687 | 13.31% | 25.72% | 0.2104 | 340.8428 | 70.6902 | 114518.0869 | Fensterersatz M | -22343.6061 | -16.33% | Fernwärme | 45133.5989 | 8865.0472 | -8806.0095 | -16.33% | -1729.658 | -16.33% | 2743.7201 | 685.3299 | 2458.1548 | 586.3334 | - | - | 5201.8749 | 59.07% | 1271.6633 | 73.52% | JA | JA | JA
13009 | D | B1 | 70 | 29.69% | ME | W1 | LWMX | BÜR-1 | D_B1_70_30%_ME-LWMX | 70.6902 | 1970 | Davos | 29.69% | 30% | 22.01% | Normal | Medium | 1620 | 30 | 18 | 3 | 3 | III | 540 | 540 | 607.5 | 256.5 | 16.7353 | 33.4706 | 37.6545 | 15.7013 | 5.1781 | 15.39% | 30.78% | 34.63% | 14.44% | 4.762% | 108.7398 | 27.8197 | 0.48235 | 28.56 | 37.687 | 13.31% | 25.72% | 0.2104 | 340.8428 | 70.6902 | 114518.0869 | Fensterersatz M | -22343.6061 | -16.33% | WP LW CH Mix | 89782.1801 | 6642.049 | -17517.3872 | -16.33% | -1295.9292 | -16.33% | 2743.7201 | 685.3299 | 2458.1548 | 586.3334 | - | - | 5201.8749 | 29.7% | 1271.6633 | 98.13% | JA | JA | JA
13010 | D | B1 | 70 | 29.69% | ME | W2 | LWCH | BÜR-1 | D_B1_70_30%_ME-LWCH | 70.6902 | 1970 | Davos | 29.69% | 30% | 22.01% | Normal | Medium | 1620 | 30 | 18 | 3 | 3 | III | 540 | 540 | 607.5 | 256.5 | 16.7353 | 33.4706 | 37.6545 | 15.7013 | 5.1781 | 15.39% | 30.78% | 34.63% | 14.44% | 4.762% | 108.7398 | 27.8197 | 0.48235 | 28.56 | 37.687 | 13.31% | 25.72% | 0.2104 | 340.8428 | 70.6902 | 114518.0869 | Fensterersatz M | -22343.6061 | -16.33% | WP LW CH Zer | 2840.0486 | 1981.1629 | -554.1214 | -16.33% | -386.5444 | -16.33% | 2743.7201 | 685.3299 | 2458.1548 | 586.3334 | - | - | 5201.8749 | 938.8% | 1271.6633 | 329% | NEIN | NEIN | NEIN
13011 | D | B1 | 70 | 29.69% | ME | W3 | ERMX | BÜR-1 | D_B1_70_30%_ME-ERMX | 70.6902 | 1970 | Davos | 29.69% | 30% | 22.01% | Normal | Medium | 1620 | 30 | 18 | 3 | 3 | III | 540 | 540 | 607.5 | 256.5 | 16.7353 | 33.4706 | 37.6545 | 15.7013 | 5.1781 | 15.39% | 30.78% | 34.63% | 14.44% | 4.762% | 108.7398 | 27.8197 | 0.48235 | 28.56 | 37.687 | 13.31% | 25.72% | 0.2104 | 340.8428 | 70.6902 | 114518.0869 | Fensterersatz M | -22343.6061 | -16.33% | WP E CH Mix | 48212.1146 | 4008.133 | -9406.6582 | -16.33% | -782.0262 | -16.33% | 2743.7201 | 685.3299 | 2458.1548 | 586.3334 | - | - | 5201.8749 | 55.3% | 1271.6633 | 162.6% | JA | NEIN | JA
13012 | D | B1 | 70 | 29.69% | ME | ST | SOTH | BÜR-1 | D_B1_70_30%_ME-SOTH | 70.6902 | 1970 | Davos | 29.69% | 30% | 22.01% | Normal | Medium | 1620 | 30 | 18 | 3 | 3 | III | 540 | 540 | 607.5 | 256.5 | 16.7353 | 33.4706 | 37.6545 | 15.7013 | 5.1781 | 15.39% | 30.78% | 34.63% | 14.44% | 4.762% | 108.7398 | 27.8197 | 0.48235 | 28.56 | 37.687 | 13.31% | 25.72% | 0.2104 | 340.8428 | 70.6902 | 114518.0869 | Fensterersatz M | -22343.6061 | -16.33% | Solarthermie | 8076.5388 | 1988.9984 | -1575.8122 | -16.33% | -388.0732 | -16.33% | 2743.7201 | 685.3299 | 2458.1548 | 586.3334 | - | - | 5201.8749 | 330.1% | 1271.6633 | 327.7% | NEIN | NEIN | NEIN
13013 | D | B1 | 70 | 29.69% | ME | HS | HO-SC | BÜR-1 | D_B1_70_30%_ME-HO-SC | 70.6902 | 1970 | Davos | 29.69% | 30% | 22.01% | Normal | Medium | 1620 | 30 | 18 | 3 | 3 | III | 540 | 540 | 607.5 | 256.5 | 16.7353 | 33.4706 | 37.6545 | 15.7013 | 5.1781 | 15.39% | 30.78% | 34.63% | 14.44% | 4.762% | 108.7398 | 27.8197 | 0.48235 | 28.56 | 37.687 | 13.31% | 25.72% | 0.2104 | 340.8428 | 70.6902 | 114518.0869 | Fensterersatz M | -22343.6061 | -16.33% | Holz Schnitzel | 4136.1238 | 1441.5806 | -806.9985 | -16.33% | -281.2666 | -16.33% | 2743.7201 | 685.3299 | 2458.1548 | 586.3334 | - | - | 5201.8749 | 644.6% | 1271.6633 | 452.1% | NEIN | NEIN | NEIN
13014 | D | B1 | 70 | 29.69% | GH | ÖL | ÖL-HE | BÜR-1 | D_B1_70_30%_GH-ÖL-HE | 11.9153 | 1970 | Davos | 29.69% | 30% | 22.01% | Normal | Medium | 1620 | 30 | 18 | 3 | 3 | III | 540 | 540 | 607.5 | 256.5 | 5.9769 | 7.1723 | 9.1447 | 14.545 | 7.3678 | 13.52% | 16.22% | 20.69% | 32.9% | 16.67% | 44.2066 | 27.8197 | 0.83457 | 28.56 | 37.687 | 43.67% | 264% | 3.4347 | 5564.2765 | 11.9153 | 19302.839 | Gebäudehülle | -117558.854 | -85.9% | Öl-Heizung | 26809.4986 | 6949.022 | -163276.1861 | -85.9% | -42321.1874 | -85.9% | 2743.7201 | 685.3299 | 1524.4794 | 314.9168 | 9747 | 2659.5 | 14015.1995 | 8.584% | 3659.7467 | 8.648% | JA | JA | JA
13015 | D | B1 | 70 | 29.69% | GH | FW | FEWA | BÜR-1 | D_B1_70_30%_GH-FEWA | 11.9153 | 1970 | Davos | 29.69% | 30% | 22.01% | Normal | Medium | 1620 | 30 | 18 | 3 | 3 | III | 540 | 540 | 607.5 | 256.5 | 5.9769 | 7.1723 | 9.1447 | 14.545 | 7.3678 | 13.52% | 16.22% | 20.69% | 32.9% | 16.67% | 44.2066 | 27.8197 | 0.83457 | 28.56 | 37.687 | 43.67% | 264% | 3.4347 | 5564.2765 | 11.9153 | 19302.839 | Gebäudehülle | -117558.854 | -85.9% | Fernwärme | 7607.5895 | 1494.2668 | -46332.0189 | -85.9% | -9100.4383 | -85.9% | 2743.7201 | 685.3299 | 1524.4794 | 314.9168 | 9747 | 2659.5 | 14015.1995 | 30.25% | 3659.7467 | 40.22% | JA | JA | JA
13016 | D | B1 | 70 | 29.69% | GH | W1 | LWMX | BÜR-1 | D_B1_70_30%_GH-LWMX | 11.9153 | 1970 | Davos | 29.69% | 30% | 22.01% | Normal | Medium | 1620 | 30 | 18 | 3 | 3 | III | 540 | 540 | 607.5 | 256.5 | 5.9769 | 7.1723 | 9.1447 | 14.545 | 7.3678 | 13.52% | 16.22% | 20.69% | 32.9% | 16.67% | 44.2066 | 27.8197 | 0.83457 | 28.56 | 37.687 | 43.67% | 264% | 3.4347 | 5564.2765 | 11.9153 | 19302.839 | Gebäudehülle | -117558.854 | -85.9% | WP LW CH Mix | 15133.4258 | 1119.5647 | -92166.1415 | -85.9% | -6818.4135 | -85.9% | 2743.7201 | 685.3299 | 1524.4794 | 314.9168 | 9747 | 2659.5 | 14015.1995 | 15.21% | 3659.7467 | 53.67% | JA | JA | JA
13017 | D | B1 | 70 | 29.69% | GH | W2 | LWCH | BÜR-1 | D_B1_70_30%_GH-LWCH | 11.9153 | 1970 | Davos | 29.69% | 30% | 22.01% | Normal | Medium | 1620 | 30 | 18 | 3 | 3 | III | 540 | 540 | 607.5 | 256.5 | 5.9769 | 7.1723 | 9.1447 | 14.545 | 7.3678 | 13.52% | 16.22% | 20.69% | 32.9% | 16.67% | 44.2066 | 27.8197 | 0.83457 | 28.56 | 37.687 | 43.67% | 264% | 3.4347 | 5564.2765 | 11.9153 | 19302.839 | Gebäudehülle | -117558.854 | -85.9% | WP LW CH Zer | 478.7104 | 333.9391 | -2915.4596 | -85.9% | -2033.7682 | -85.9% | 2743.7201 | 685.3299 | 1524.4794 | 314.9168 | 9747 | 2659.5 | 14015.1995 | 480.7% | 3659.7467 | 179.9% | NEIN | NEIN | NEIN
13018 | D | B1 | 70 | 29.69% | GH | W3 | ERMX | BÜR-1 | D_B1_70_30%_GH-ERMX | 11.9153 | 1970 | Davos | 29.69% | 30% | 22.01% | Normal | Medium | 1620 | 30 | 18 | 3 | 3 | III | 540 | 540 | 607.5 | 256.5 | 5.9769 | 7.1723 | 9.1447 | 14.545 | 7.3678 | 13.52% | 16.22% | 20.69% | 32.9% | 16.67% | 44.2066 | 27.8197 | 0.83457 | 28.56 | 37.687 | 43.67% | 264% | 3.4347 | 5564.2765 | 11.9153 | 19302.839 | Gebäudehülle | -117558.854 | -85.9% | WP E CH Mix | 8126.4952 | 675.5994 | -49492.2775 | -85.9% | -4114.5599 | -85.9% | 2743.7201 | 685.3299 | 1524.4794 | 314.9168 | 9747 | 2659.5 | 14015.1995 | 28.32% | 3659.7467 | 88.95% | JA | JA | JA
13019 | D | B1 | 70 | 29.69% | GH | ST | SOTH | BÜR-1 | D_B1_70_30%_GH-SOTH | 11.9153 | 1970 | Davos | 29.69% | 30% | 22.01% | Normal | Medium | 1620 | 30 | 18 | 3 | 3 | III | 540 | 540 | 607.5 | 256.5 | 5.9769 | 7.1723 | 9.1447 | 14.545 | 7.3678 | 13.52% | 16.22% | 20.69% | 32.9% | 16.67% | 44.2066 | 27.8197 | 0.83457 | 28.56 | 37.687 | 43.67% | 264% | 3.4347 | 5564.2765 | 11.9153 | 19302.839 | Gebäudehülle | -117558.854 | -85.9% | Solarthermie | 1361.3581 | 335.2598 | -8290.9929 | -85.9% | -2041.8117 | -85.9% | 2743.7201 | 685.3299 | 1524.4794 | 314.9168 | 9747 | 2659.5 | 14015.1995 | 169% | 3659.7467 | 179.2% | NEIN | NEIN | NEIN
13020 | D | B1 | 70 | 29.69% | GH | HS | HO-SC | BÜR-1 | D_B1_70_30%_GH-HO-SC | 11.9153 | 1970 | Davos | 29.69% | 30% | 22.01% | Normal | Medium | 1620 | 30 | 18 | 3 | 3 | III | 540 | 540 | 607.5 | 256.5 | 5.9769 | 7.1723 | 9.1447 | 14.545 | 7.3678 | 13.52% | 16.22% | 20.69% | 32.9% | 16.67% | 44.2066 | 27.8197 | 0.83457 | 28.56 | 37.687 | 43.67% | 264% | 3.4347 | 5564.2765 | 11.9153 | 19302.839 | Gebäudehülle | -117558.854 | -85.9% | Holz Schnitzel | 697.1731 | 242.9887 | -4245.9492 | -85.9% | -1479.8585 | -85.9% | 2743.7201 | 685.3299 | 1524.4794 | 314.9168 | 9747 | 2659.5 | 14015.1995 | 330.1% | 3659.7467 | 247.3% | NEIN | NEIN | NEIN
13021 | D | B1 | 70 | 38.12% | IZ | ÖL | ÖL-HE | BÜR-1 | D_B1_70_38%_IZ-ÖL-HE | 85.3177 | 1970 | Davos | 38.12% | 40% | 22.01% | Normal | Medium | 1620 | 30 | 18 | 3 | 3 | III | 540 | 540 | 534.6 | 329.4 | 16.7353 | 33.4706 | 33.1359 | 68.3445 | 7.5843 | 10.51% | 21.01% | 20.8% | 42.91% | 4.762% | 159.2707 | 27.8197 | 0.54398 | 28.56 | 74.1182 | 21.55% | 47.26% | 0.6546 | 1060.4581 | 85.3177 | 138214.6156 | Ist-Zustand | - | - | Öl-Heizung | 191964.7439 | 49757.2616 |  |  |  |  | - | - | - | - | - | - | - | - | - | - | JA | JA | JA
13022 | D | B1 | 70 | 38.12% | IZ | FW | FEWA | BÜR-1 | D_B1_70_38%_IZ-FEWA | 85.3177 | 1970 | Davos | 38.12% | 40% | 22.01% | Normal | Medium | 1620 | 30 | 18 | 3 | 3 | III | 540 | 540 | 534.6 | 329.4 | 16.7353 | 33.4706 | 33.1359 | 68.3445 | 7.5843 | 10.51% | 21.01% | 20.8% | 42.91% | 4.762% | 159.2707 | 27.8197 | 0.54398 | 28.56 | 74.1182 | 21.55% | 47.26% | 0.6546 | 1060.4581 | 85.3177 | 138214.6156 | Ist-Zustand | - | - | Fernwärme | 54472.8191 | 10699.4373 | -137491.9248 | -71.62% | -39057.8243 | -78.5% | - | - | - | - | - | - | - | - | - | - | JA | JA | JA
13023 | D | B1 | 70 | 38.12% | IZ | W1 | LWMX | BÜR-1 | D_B1_70_38%_IZ-LWMX | 85.3177 | 1970 | Davos | 38.12% | 40% | 22.01% | Normal | Medium | 1620 | 30 | 18 | 3 | 3 | III | 540 | 540 | 534.6 | 329.4 | 16.7353 | 33.4706 | 33.1359 | 68.3445 | 7.5843 | 10.51% | 21.01% | 20.8% | 42.91% | 4.762% | 159.2707 | 27.8197 | 0.54398 | 28.56 | 74.1182 | 21.55% | 47.26% | 0.6546 | 1060.4581 | 85.3177 | 138214.6156 | Ist-Zustand | - | - | WP LW CH Mix | 108360.2586 | 8016.4477 | -83604.4852 | -43.55% | -41740.8139 | -83.89% | - | - | - | - | - | - | - | - | - | - | JA | JA | JA
13024 | D | B1 | 70 | 38.12% | IZ | W2 | LWCH | BÜR-1 | D_B1_70_38%_IZ-LWCH | 85.3177 | 1970 | Davos | 38.12% | 40% | 22.01% | Normal | Medium | 1620 | 30 | 18 | 3 | 3 | III | 540 | 540 | 534.6 | 329.4 | 16.7353 | 33.4706 | 33.1359 | 68.3445 | 7.5843 | 10.51% | 21.01% | 20.8% | 42.91% | 4.762% | 159.2707 | 27.8197 | 0.54398 | 28.56 | 74.1182 | 21.55% | 47.26% | 0.6546 | 1060.4581 | 85.3177 | 138214.6156 | Ist-Zustand | - | - | WP LW CH Zer | 3427.7225 | 2391.1128 | -188537.0214 | -98.21% | -47366.1488 | -95.19% | - | - | - | - | - | - | - | - | - | - | JA | JA | JA
13025 | D | B1 | 70 | 38.12% | IZ | W3 | ERMX | BÜR-1 | D_B1_70_38%_IZ-ERMX | 85.3177 | 1970 | Davos | 38.12% | 40% | 22.01% | Normal | Medium | 1620 | 30 | 18 | 3 | 3 | III | 540 | 540 | 534.6 | 329.4 | 16.7353 | 33.4706 | 33.1359 | 68.3445 | 7.5843 | 10.51% | 21.01% | 20.8% | 42.91% | 4.762% | 159.2707 | 27.8197 | 0.54398 | 28.56 | 74.1182 | 21.55% | 47.26% | 0.6546 | 1060.4581 | 85.3177 | 138214.6156 | Ist-Zustand | - | - | WP E CH Mix | 58188.3532 | 4837.5115 | -133776.3907 | -69.69% | -44919.7501 | -90.28% | - | - | - | - | - | - | - | - | - | - | JA | JA | JA
13026 | D | B1 | 70 | 38.12% | IZ | ST | SOTH | BÜR-1 | D_B1_70_38%_IZ-SOTH | 85.3177 | 1970 | Davos | 38.12% | 40% | 22.01% | Normal | Medium | 1620 | 30 | 18 | 3 | 3 | III | 540 | 540 | 534.6 | 329.4 | 16.7353 | 33.4706 | 33.1359 | 68.3445 | 7.5843 | 10.51% | 21.01% | 20.8% | 42.91% | 4.762% | 159.2707 | 27.8197 | 0.54398 | 28.56 | 74.1182 | 21.55% | 47.26% | 0.6546 | 1060.4581 | 85.3177 | 138214.6156 | Ist-Zustand | - | - | Solarthermie | 9747.7676 | 2400.5696 | -182216.9762 | -94.92% | -47356.692 | -95.18% | - | - | - | - | - | - | - | - | - | - | JA | JA | JA
13027 | D | B1 | 70 | 38.12% | IZ | HS | HO-SC | BÜR-1 | D_B1_70_38%_IZ-HO-SC | 85.3177 | 1970 | Davos | 38.12% | 40% | 22.01% | Normal | Medium | 1620 | 30 | 18 | 3 | 3 | III | 540 | 540 | 534.6 | 329.4 | 16.7353 | 33.4706 | 33.1359 | 68.3445 | 7.5843 | 10.51% | 21.01% | 20.8% | 42.91% | 4.762% | 159.2707 | 27.8197 | 0.54398 | 28.56 | 74.1182 | 21.55% | 47.26% | 0.6546 | 1060.4581 | 85.3177 | 138214.6156 | Ist-Zustand | - | - | Holz Schnitzel | 4991.9867 | 1739.8781 | -186972.7572 | -97.4% | -48017.3835 | -96.5% | - | - | - | - | - | - | - | - | - | - | JA | JA | JA
13028 | D | B1 | 70 | 38.12% | 2V | ÖL | ÖL-HE | BÜR-1 | D_B1_70_38%_2V-ÖL-HE | 68.6682 | 1970 | Davos | 38.12% | 40% | 22.01% | Normal | Medium | 1620 | 30 | 18 | 3 | 3 | III | 540 | 540 | 534.6 | 329.4 | 16.7353 | 33.4706 | 33.1359 | 36.2595 | 5.9801 | 13.33% | 26.65% | 26.39% | 28.87% | 4.762% | 125.5815 | 27.8197 | 0.55236 | 28.56 | 57.014 | 20.53% | 45.86% | 0.55515 | 899.3433 | 68.6682 | 111242.4049 | Glasersatz 2-IV | -26972.2107 | -19.51% | Öl-Heizung | 154503.3401 | 40047.2658 | -37461.4037 | -19.51% | -9709.9958 | -19.51% | 3330.5378 | 814.6521 | - | - | - | - | 3330.5378 | 8.891% | 814.6521 | 8.39% | JA | JA | JA
13029 | D | B1 | 70 | 38.12% | 2V | FW | FEWA | BÜR-1 | D_B1_70_38%_2V-FEWA | 68.6682 | 1970 | Davos | 38.12% | 40% | 22.01% | Normal | Medium | 1620 | 30 | 18 | 3 | 3 | III | 540 | 540 | 534.6 | 329.4 | 16.7353 | 33.4706 | 33.1359 | 36.2595 | 5.9801 | 13.33% | 26.65% | 26.39% | 28.87% | 4.762% | 125.5815 | 27.8197 | 0.55236 | 28.56 | 57.014 | 20.53% | 45.86% | 0.55515 | 899.3433 | 68.6682 | 111242.4049 | Glasersatz 2-IV | -26972.2107 | -19.51% | Fernwärme | 43842.5949 | 8611.4709 | -10630.2242 | -19.51% | -2087.9664 | -19.51% | 3330.5378 | 814.6521 | - | - | - | - | 3330.5378 | 31.33% | 814.6521 | 39.02% | JA | JA | JA
13030 | D | B1 | 70 | 38.12% | 2V | W1 | LWMX | BÜR-1 | D_B1_70_38%_2V-LWMX | 68.6682 | 1970 | Davos | 38.12% | 40% | 22.01% | Normal | Medium | 1620 | 30 | 18 | 3 | 3 | III | 540 | 540 | 534.6 | 329.4 | 16.7353 | 33.4706 | 33.1359 | 36.2595 | 5.9801 | 13.33% | 26.65% | 26.39% | 28.87% | 4.762% | 125.5815 | 27.8197 | 0.55236 | 28.56 | 57.014 | 20.53% | 45.86% | 0.55515 | 899.3433 | 68.6682 | 111242.4049 | Glasersatz 2-IV | -26972.2107 | -19.51% | WP LW CH Mix | 87214.0454 | 6452.0595 | -21146.2132 | -19.51% | -1564.3882 | -19.51% | 3330.5378 | 814.6521 | - | - | - | - | 3330.5378 | 15.75% | 814.6521 | 52.07% | JA | JA | JA
13031 | D | B1 | 70 | 38.12% | 2V | W2 | LWCH | BÜR-1 | D_B1_70_38%_2V-LWCH | 68.6682 | 1970 | Davos | 38.12% | 40% | 22.01% | Normal | Medium | 1620 | 30 | 18 | 3 | 3 | III | 540 | 540 | 534.6 | 329.4 | 16.7353 | 33.4706 | 33.1359 | 36.2595 | 5.9801 | 13.33% | 26.65% | 26.39% | 28.87% | 4.762% | 125.5815 | 27.8197 | 0.55236 | 28.56 | 57.014 | 20.53% | 45.86% | 0.55515 | 899.3433 | 68.6682 | 111242.4049 | Glasersatz 2-IV | -26972.2107 | -19.51% | WP LW CH Zer | 2758.8116 | 1924.4936 | -668.9108 | -19.51% | -466.6192 | -19.51% | 3330.5378 | 814.6521 | - | - | - | - | 3330.5378 | 497.9% | 814.6521 | 174.6% | NEIN | NEIN | NEIN
13032 | D | B1 | 70 | 38.12% | 2V | W3 | ERMX | BÜR-1 | D_B1_70_38%_2V-ERMX | 68.6682 | 1970 | Davos | 38.12% | 40% | 22.01% | Normal | Medium | 1620 | 30 | 18 | 3 | 3 | III | 540 | 540 | 534.6 | 329.4 | 16.7353 | 33.4706 | 33.1359 | 36.2595 | 5.9801 | 13.33% | 26.65% | 26.39% | 28.87% | 4.762% | 125.5815 | 27.8197 | 0.55236 | 28.56 | 57.014 | 20.53% | 45.86% | 0.55515 | 899.3433 | 68.6682 | 111242.4049 | Glasersatz 2-IV | -26972.2107 | -19.51% | WP E CH Mix | 46833.0525 | 3893.4842 | -11355.3007 | -19.51% | -944.0274 | -19.51% | 3330.5378 | 814.6521 | - | - | - | - | 3330.5378 | 29.33% | 814.6521 | 86.3% | JA | JA | JA
13033 | D | B1 | 70 | 38.12% | 2V | ST | SOTH | BÜR-1 | D_B1_70_38%_2V-SOTH | 68.6682 | 1970 | Davos | 38.12% | 40% | 22.01% | Normal | Medium | 1620 | 30 | 18 | 3 | 3 | III | 540 | 540 | 534.6 | 329.4 | 16.7353 | 33.4706 | 33.1359 | 36.2595 | 5.9801 | 13.33% | 26.65% | 26.39% | 28.87% | 4.762% | 125.5815 | 27.8197 | 0.55236 | 28.56 | 57.014 | 20.53% | 45.86% | 0.55515 | 899.3433 | 68.6682 | 111242.4049 | Glasersatz 2-IV | -26972.2107 | -19.51% | Solarthermie | 7845.517 | 1932.1049 | -1902.2506 | -19.51% | -468.4647 | -19.51% | 3330.5378 | 814.6521 | - | - | - | - | 3330.5378 | 175.1% | 814.6521 | 173.9% | NEIN | NEIN | NEIN
13034 | D | B1 | 70 | 38.12% | 2V | HS | HO-SC | BÜR-1 | D_B1_70_38%_2V-HO-SC | 68.6682 | 1970 | Davos | 38.12% | 40% | 22.01% | Normal | Medium | 1620 | 30 | 18 | 3 | 3 | III | 540 | 540 | 534.6 | 329.4 | 16.7353 | 33.4706 | 33.1359 | 36.2595 | 5.9801 | 13.33% | 26.65% | 26.39% | 28.87% | 4.762% | 125.5815 | 27.8197 | 0.55236 | 28.56 | 57.014 | 20.53% | 45.86% | 0.55515 | 899.3433 | 68.6682 | 111242.4049 | Glasersatz 2-IV | -26972.2107 | -19.51% | Holz Schnitzel | 4017.8139 | 1400.3456 | -974.1728 | -19.51% | -339.5325 | -19.51% | 3330.5378 | 814.6521 | - | - | - | - | 3330.5378 | 341.9% | 814.6521 | 239.9% | NEIN | NEIN | NEIN
13035 | D | B1 | 70 | 38.12% | 3V | ÖL | ÖL-HE | BÜR-1 | D_B1_70_38%_3V-ÖL-HE | 66.4053 | 1970 | Davos | 38.12% | 40% | 22.01% | Normal | Medium | 1620 | 30 | 18 | 3 | 3 | III | 540 | 540 | 534.6 | 329.4 | 16.7353 | 33.4706 | 33.1359 | 25.2195 | 5.4281 | 14.68% | 29.36% | 29.07% | 22.12% | 4.762% | 113.9895 | 27.8197 | 0.53173 | 28.56 | 47.5117 | 17.81% | 38.04% | 0.41156 | 666.7289 | 66.4053 | 107576.5303 | Glasersatz 3-IV | -30638.0853 | -22.17% | Öl-Heizung | 149411.8477 | 38727.5509 | -42552.8962 | -22.17% | -11029.7107 | -22.17% | 4228.2171 | 1056.1295 | - | - | - | - | 4228.2171 | 9.936% | 1056.1295 | 9.575% | JA | JA | JA
13036 | D | B1 | 70 | 38.12% | 3V | FW | FEWA | BÜR-1 | D_B1_70_38%_3V-FEWA | 66.4053 | 1970 | Davos | 38.12% | 40% | 22.01% | Normal | Medium | 1620 | 30 | 18 | 3 | 3 | III | 540 | 540 | 534.6 | 329.4 | 16.7353 | 33.4706 | 33.1359 | 25.2195 | 5.4281 | 14.68% | 29.36% | 29.07% | 22.12% | 4.762% | 113.9895 | 27.8197 | 0.53173 | 28.56 | 47.5117 | 17.81% | 38.04% | 0.41156 | 666.7289 | 66.4053 | 107576.5303 | Glasersatz 3-IV | -30638.0853 | -22.17% | Fernwärme | 42397.809 | 8327.6891 | -12075.0101 | -22.17% | -2371.7482 | -22.17% | 4228.2171 | 1056.1295 | - | - | - | - | 4228.2171 | 35.02% | 1056.1295 | 44.53% | JA | JA | JA
13037 | D | B1 | 70 | 38.12% | 3V | W1 | LWMX | BÜR-1 | D_B1_70_38%_3V-LWMX | 66.4053 | 1970 | Davos | 38.12% | 40% | 22.01% | Normal | Medium | 1620 | 30 | 18 | 3 | 3 | III | 540 | 540 | 534.6 | 329.4 | 16.7353 | 33.4706 | 33.1359 | 25.2195 | 5.4281 | 14.68% | 29.36% | 29.07% | 22.12% | 4.762% | 113.9895 | 27.8197 | 0.53173 | 28.56 | 47.5117 | 17.81% | 38.04% | 0.41156 | 666.7289 | 66.4053 | 107576.5303 | Glasersatz 3-IV | -30638.0853 | -22.17% | WP LW CH Mix | 84339.9998 | 6239.4388 | -24020.2588 | -22.17% | -1777.0089 | -22.17% | 4228.2171 | 1056.1295 | - | - | - | - | 4228.2171 | 17.6% | 1056.1295 | 59.43% | JA | JA | JA
13038 | D | B1 | 70 | 38.12% | 3V | W2 | LWCH | BÜR-1 | D_B1_70_38%_3V-LWCH | 66.4053 | 1970 | Davos | 38.12% | 40% | 22.01% | Normal | Medium | 1620 | 30 | 18 | 3 | 3 | III | 540 | 540 | 534.6 | 329.4 | 16.7353 | 33.4706 | 33.1359 | 25.2195 | 5.4281 | 14.68% | 29.36% | 29.07% | 22.12% | 4.762% | 113.9895 | 27.8197 | 0.53173 | 28.56 | 47.5117 | 17.81% | 38.04% | 0.41156 | 666.7289 | 66.4053 | 107576.5303 | Glasersatz 3-IV | -30638.0853 | -22.17% | WP LW CH Zer | 2667.898 | 1861.074 | -759.8245 | -22.17% | -530.0389 | -22.17% | 4228.2171 | 1056.1295 | - | - | - | - | 4228.2171 | 556.5% | 1056.1295 | 199.3% | NEIN | NEIN | NEIN
13039 | D | B1 | 70 | 38.12% | 3V | W3 | ERMX | BÜR-1 | D_B1_70_38%_3V-ERMX | 66.4053 | 1970 | Davos | 38.12% | 40% | 22.01% | Normal | Medium | 1620 | 30 | 18 | 3 | 3 | III | 540 | 540 | 534.6 | 329.4 | 16.7353 | 33.4706 | 33.1359 | 25.2195 | 5.4281 | 14.68% | 29.36% | 29.07% | 22.12% | 4.762% | 113.9895 | 27.8197 | 0.53173 | 28.56 | 47.5117 | 17.81% | 38.04% | 0.41156 | 666.7289 | 66.4053 | 107576.5303 | Glasersatz 3-IV | -30638.0853 | -22.17% | WP E CH Mix | 45289.7193 | 3765.1786 | -12898.6339 | -22.17% | -1072.333 | -22.17% | 4228.2171 | 1056.1295 | - | - | - | - | 4228.2171 | 32.78% | 1056.1295 | 98.49% | JA | JA | JA
13040 | D | B1 | 70 | 38.12% | 3V | ST | SOTH | BÜR-1 | D_B1_70_38%_3V-SOTH | 66.4053 | 1970 | Davos | 38.12% | 40% | 22.01% | Normal | Medium | 1620 | 30 | 18 | 3 | 3 | III | 540 | 540 | 534.6 | 329.4 | 16.7353 | 33.4706 | 33.1359 | 25.2195 | 5.4281 | 14.68% | 29.36% | 29.07% | 22.12% | 4.762% | 113.9895 | 27.8197 | 0.53173 | 28.56 | 47.5117 | 17.81% | 38.04% | 0.41156 | 666.7289 | 66.4053 | 107576.5303 | Glasersatz 3-IV | -30638.0853 | -22.17% | Solarthermie | 7586.9763 | 1868.4345 | -2160.7913 | -22.17% | -532.1352 | -22.17% | 4228.2171 | 1056.1295 | - | - | - | - | 4228.2171 | 195.7% | 1056.1295 | 198.5% | NEIN | NEIN | NEIN
13041 | D | B1 | 70 | 38.12% | 3V | HS | HO-SC | BÜR-1 | D_B1_70_38%_3V-HO-SC | 66.4053 | 1970 | Davos | 38.12% | 40% | 22.01% | Normal | Medium | 1620 | 30 | 18 | 3 | 3 | III | 540 | 540 | 534.6 | 329.4 | 16.7353 | 33.4706 | 33.1359 | 25.2195 | 5.4281 | 14.68% | 29.36% | 29.07% | 22.12% | 4.762% | 113.9895 | 27.8197 | 0.53173 | 28.56 | 47.5117 | 17.81% | 38.04% | 0.41156 | 666.7289 | 66.4053 | 107576.5303 | Glasersatz 3-IV | -30638.0853 | -22.17% | Holz Schnitzel | 3885.4112 | 1354.1987 | -1106.5756 | -22.17% | -385.6794 | -22.17% | 4228.2171 | 1056.1295 | - | - | - | - | 4228.2171 | 382.1% | 1056.1295 | 273.8% | NEIN | NEIN | NEIN
13042 | D | B1 | 70 | 38.12% | VK | ÖL | ÖL-HE | BÜR-1 | D_B1_70_38%_VK-ÖL-HE | 69.8198 | 1970 | Davos | 38.12% | 40% | 22.01% | Normal | Medium | 1620 | 30 | 18 | 3 | 3 | III | 540 | 540 | 534.6 | 329.4 | 16.7353 | 33.4706 | 33.1359 | 28.6068 | 5.5974 | 14.24% | 28.47% | 28.19% | 24.34% | 4.762% | 117.5461 | 27.8197 | 0.5197 | 28.56 | 47.5117 | 16.99% | 35.36% | 0.32416 | 525.1445 | 69.8198 | 113108.1357 | Glasersatz Vakuum | -25106.4798 | -18.16% | Öl-Heizung | 157094.633 | 40718.9289 | -34870.1109 | -18.16% | -9038.3327 | -18.16% | 4496.2261 | 1099.7803 | - | - | - | - | 4496.2261 | 12.89% | 1099.7803 | 12.17% | JA | JA | JA
13043 | D | B1 | 70 | 38.12% | VK | FW | FEWA | BÜR-1 | D_B1_70_38%_VK-FEWA | 69.8198 | 1970 | Davos | 38.12% | 40% | 22.01% | Normal | Medium | 1620 | 30 | 18 | 3 | 3 | III | 540 | 540 | 534.6 | 329.4 | 16.7353 | 33.4706 | 33.1359 | 28.6068 | 5.5974 | 14.24% | 28.47% | 28.19% | 24.34% | 4.762% | 117.5461 | 27.8197 | 0.5197 | 28.56 | 47.5117 | 16.99% | 35.36% | 0.32416 | 525.1445 | 69.8198 | 113108.1357 | Glasersatz Vakuum | -25106.4798 | -18.16% | Fernwärme | 44577.9123 | 8755.9004 | -9894.9068 | -18.16% | -1943.5369 | -18.16% | 4496.2261 | 1099.7803 | - | - | - | - | 4496.2261 | 45.44% | 1099.7803 | 56.59% | JA | JA | JA
13044 | D | B1 | 70 | 38.12% | VK | W1 | LWMX | BÜR-1 | D_B1_70_38%_VK-LWMX | 69.8198 | 1970 | Davos | 38.12% | 40% | 22.01% | Normal | Medium | 1620 | 30 | 18 | 3 | 3 | III | 540 | 540 | 534.6 | 329.4 | 16.7353 | 33.4706 | 33.1359 | 28.6068 | 5.5974 | 14.24% | 28.47% | 28.19% | 24.34% | 4.762% | 117.5461 | 27.8197 | 0.5197 | 28.56 | 47.5117 | 16.99% | 35.36% | 0.32416 | 525.1445 | 69.8198 | 113108.1357 | Glasersatz Vakuum | -25106.4798 | -18.16% | WP LW CH Mix | 88676.7784 | 6560.2719 | -19683.4802 | -18.16% | -1456.1758 | -18.16% | 4496.2261 | 1099.7803 | - | - | - | - | 4496.2261 | 22.84% | 1099.7803 | 75.53% | JA | JA | JA
13045 | D | B1 | 70 | 38.12% | VK | W2 | LWCH | BÜR-1 | D_B1_70_38%_VK-LWCH | 69.8198 | 1970 | Davos | 38.12% | 40% | 22.01% | Normal | Medium | 1620 | 30 | 18 | 3 | 3 | III | 540 | 540 | 534.6 | 329.4 | 16.7353 | 33.4706 | 33.1359 | 28.6068 | 5.5974 | 14.24% | 28.47% | 28.19% | 24.34% | 4.762% | 117.5461 | 27.8197 | 0.5197 | 28.56 | 47.5117 | 16.99% | 35.36% | 0.32416 | 525.1445 | 69.8198 | 113108.1357 | Glasersatz Vakuum | -25106.4798 | -18.16% | WP LW CH Zer | 2805.0818 | 1956.7707 | -622.6407 | -18.16% | -434.3421 | -18.16% | 4496.2261 | 1099.7803 | - | - | - | - | 4496.2261 | 722.1% | 1099.7803 | 253.2% | NEIN | NEIN | NEIN
13046 | D | B1 | 70 | 38.12% | VK | W3 | ERMX | BÜR-1 | D_B1_70_38%_VK-ERMX | 69.8198 | 1970 | Davos | 38.12% | 40% | 22.01% | Normal | Medium | 1620 | 30 | 18 | 3 | 3 | III | 540 | 540 | 534.6 | 329.4 | 16.7353 | 33.4706 | 33.1359 | 28.6068 | 5.5974 | 14.24% | 28.47% | 28.19% | 24.34% | 4.762% | 117.5461 | 27.8197 | 0.5197 | 28.56 | 47.5117 | 16.99% | 35.36% | 0.32416 | 525.1445 | 69.8198 | 113108.1357 | Glasersatz Vakuum | -25106.4798 | -18.16% | WP E CH Mix | 47618.5251 | 3958.7848 | -10569.828 | -18.16% | -878.7268 | -18.16% | 4496.2261 | 1099.7803 | - | - | - | - | 4496.2261 | 42.54% | 1099.7803 | 125.2% | JA | NEIN | JA
13047 | D | B1 | 70 | 38.12% | VK | ST | SOTH | BÜR-1 | D_B1_70_38%_VK-SOTH | 69.8198 | 1970 | Davos | 38.12% | 40% | 22.01% | Normal | Medium | 1620 | 30 | 18 | 3 | 3 | III | 540 | 540 | 534.6 | 329.4 | 16.7353 | 33.4706 | 33.1359 | 28.6068 | 5.5974 | 14.24% | 28.47% | 28.19% | 24.34% | 4.762% | 117.5461 | 27.8197 | 0.5197 | 28.56 | 47.5117 | 16.99% | 35.36% | 0.32416 | 525.1445 | 69.8198 | 113108.1357 | Glasersatz Vakuum | -25106.4798 | -18.16% | Solarthermie | 7977.1001 | 1964.5097 | -1770.6675 | -18.16% | -436.0599 | -18.16% | 4496.2261 | 1099.7803 | - | - | - | - | 4496.2261 | 253.9% | 1099.7803 | 252.2% | NEIN | NEIN | NEIN
13048 | D | B1 | 70 | 38.12% | VK | HS | HO-SC | BÜR-1 | D_B1_70_38%_VK-HO-SC | 69.8198 | 1970 | Davos | 38.12% | 40% | 22.01% | Normal | Medium | 1620 | 30 | 18 | 3 | 3 | III | 540 | 540 | 534.6 | 329.4 | 16.7353 | 33.4706 | 33.1359 | 28.6068 | 5.5974 | 14.24% | 28.47% | 28.19% | 24.34% | 4.762% | 117.5461 | 27.8197 | 0.5197 | 28.56 | 47.5117 | 16.99% | 35.36% | 0.32416 | 525.1445 | 69.8198 | 113108.1357 | Glasersatz Vakuum | -25106.4798 | -18.16% | Holz Schnitzel | 4085.1997 | 1423.8318 | -906.787 | -18.16% | -316.0463 | -18.16% | 4496.2261 | 1099.7803 | - | - | - | - | 4496.2261 | 495.8% | 1099.7803 | 348% | NEIN | NEIN | NEIN
13049 | D | B1 | 70 | 38.12% | VA | ÖL | ÖL-HE | BÜR-1 | D_B1_70_38%_VA-ÖL-HE | 70.4198 | 1970 | Davos | 38.12% | 40% | 22.01% | Normal | Medium | 1620 | 30 | 18 | 3 | 3 | III | 540 | 540 | 534.6 | 329.4 | 16.7353 | 33.4706 | 33.1359 | 33.6093 | 5.8476 | 13.63% | 27.26% | 26.98% | 27.37% | 4.762% | 122.7987 | 27.8197 | 0.53246 | 28.56 | 52.2629 | 18.48% | 39.52% | 0.39924 | 646.775 | 70.4198 | 114080.0487 | Glasaufdopplung | -24134.5669 | -17.46% | Öl-Heizung | 158444.512 | 41068.8175 | -33520.2318 | -17.46% | -8688.4441 | -17.46% | 1802.8596 | 417.4476 | - | - | - | - | 1802.8596 | 5.378% | 417.4476 | 4.805% | JA | JA | JA
13050 | D | B1 | 70 | 38.12% | VA | FW | FEWA | BÜR-1 | D_B1_70_38%_VA-FEWA | 70.4198 | 1970 | Davos | 38.12% | 40% | 22.01% | Normal | Medium | 1620 | 30 | 18 | 3 | 3 | III | 540 | 540 | 534.6 | 329.4 | 16.7353 | 33.4706 | 33.1359 | 33.6093 | 5.8476 | 13.63% | 27.26% | 26.98% | 27.37% | 4.762% | 122.7987 | 27.8197 | 0.53246 | 28.56 | 52.2629 | 18.48% | 39.52% | 0.39924 | 646.775 | 70.4198 | 114080.0487 | Glasaufdopplung | -24134.5669 | -17.46% | Fernwärme | 44960.9604 | 8831.1379 | -9511.8587 | -17.46% | -1868.2994 | -17.46% | 1802.8596 | 417.4476 | - | - | - | - | 1802.8596 | 18.95% | 417.4476 | 22.34% | JA | JA | JA
13051 | D | B1 | 70 | 38.12% | VA | W1 | LWMX | BÜR-1 | D_B1_70_38%_VA-LWMX | 70.4198 | 1970 | Davos | 38.12% | 40% | 22.01% | Normal | Medium | 1620 | 30 | 18 | 3 | 3 | III | 540 | 540 | 534.6 | 329.4 | 16.7353 | 33.4706 | 33.1359 | 33.6093 | 5.8476 | 13.63% | 27.26% | 26.98% | 27.37% | 4.762% | 122.7987 | 27.8197 | 0.53246 | 28.56 | 52.2629 | 18.48% | 39.52% | 0.39924 | 646.775 | 70.4198 | 114080.0487 | Glasaufdopplung | -24134.5669 | -17.46% | WP LW CH Mix | 89438.7582 | 6616.6428 | -18921.5005 | -17.46% | -1399.8049 | -17.46% | 1802.8596 | 417.4476 | - | - | - | - | 1802.8596 | 9.528% | 417.4476 | 29.82% | JA | JA | JA
13052 | D | B1 | 70 | 38.12% | VA | W2 | LWCH | BÜR-1 | D_B1_70_38%_VA-LWCH | 70.4198 | 1970 | Davos | 38.12% | 40% | 22.01% | Normal | Medium | 1620 | 30 | 18 | 3 | 3 | III | 540 | 540 | 534.6 | 329.4 | 16.7353 | 33.4706 | 33.1359 | 33.6093 | 5.8476 | 13.63% | 27.26% | 26.98% | 27.37% | 4.762% | 122.7987 | 27.8197 | 0.53246 | 28.56 | 52.2629 | 18.48% | 39.52% | 0.39924 | 646.775 | 70.4198 | 114080.0487 | Glasaufdopplung | -24134.5669 | -17.46% | WP LW CH Zer | 2829.1852 | 1973.5848 | -598.5373 | -17.46% | -417.528 | -17.46% | 1802.8596 | 417.4476 | - | - | - | - | 1802.8596 | 301.2% | 417.4476 | 99.98% | NEIN | JA | JA
13053 | D | B1 | 70 | 38.12% | VA | W3 | ERMX | BÜR-1 | D_B1_70_38%_VA-ERMX | 70.4198 | 1970 | Davos | 38.12% | 40% | 22.01% | Normal | Medium | 1620 | 30 | 18 | 3 | 3 | III | 540 | 540 | 534.6 | 329.4 | 16.7353 | 33.4706 | 33.1359 | 33.6093 | 5.8476 | 13.63% | 27.26% | 26.98% | 27.37% | 4.762% | 122.7987 | 27.8197 | 0.53246 | 28.56 | 52.2629 | 18.48% | 39.52% | 0.39924 | 646.775 | 70.4198 | 114080.0487 | Glasaufdopplung | -24134.5669 | -17.46% | WP E CH Mix | 48027.7005 | 3992.8017 | -10160.6527 | -17.46% | -844.7098 | -17.46% | 1802.8596 | 417.4476 | - | - | - | - | 1802.8596 | 17.74% | 417.4476 | 49.42% | JA | JA | JA
13054 | D | B1 | 70 | 38.12% | VA | ST | SOTH | BÜR-1 | D_B1_70_38%_VA-SOTH | 70.4198 | 1970 | Davos | 38.12% | 40% | 22.01% | Normal | Medium | 1620 | 30 | 18 | 3 | 3 | III | 540 | 540 | 534.6 | 329.4 | 16.7353 | 33.4706 | 33.1359 | 33.6093 | 5.8476 | 13.63% | 27.26% | 26.98% | 27.37% | 4.762% | 122.7987 | 27.8197 | 0.53246 | 28.56 | 52.2629 | 18.48% | 39.52% | 0.39924 | 646.775 | 70.4198 | 114080.0487 | Glasaufdopplung | -24134.5669 | -17.46% | Solarthermie | 8045.6455 | 1981.3903 | -1702.1221 | -17.46% | -419.1793 | -17.46% | 1802.8596 | 417.4476 | - | - | - | - | 1802.8596 | 105.9% | 417.4476 | 99.59% | NEIN | JA | JA
13055 | D | B1 | 70 | 38.12% | VA | HS | HO-SC | BÜR-1 | D_B1_70_38%_VA-HO-SC | 70.4198 | 1970 | Davos | 38.12% | 40% | 22.01% | Normal | Medium | 1620 | 30 | 18 | 3 | 3 | III | 540 | 540 | 534.6 | 329.4 | 16.7353 | 33.4706 | 33.1359 | 33.6093 | 5.8476 | 13.63% | 27.26% | 26.98% | 27.37% | 4.762% | 122.7987 | 27.8197 | 0.53246 | 28.56 | 52.2629 | 18.48% | 39.52% | 0.39924 | 646.775 | 70.4198 | 114080.0487 | Glasaufdopplung | -24134.5669 | -17.46% | Holz Schnitzel | 4120.3029 | 1436.0665 | -871.6838 | -17.46% | -303.8116 | -17.46% | 1802.8596 | 417.4476 | - | - | - | - | 1802.8596 | 206.8% | 417.4476 | 137.4% | NEIN | NEIN | NEIN
13056 | D | B1 | 70 | 38.12% | HO | ÖL | ÖL-HE | BÜR-1 | D_B1_70_38%_HO-ÖL-HE | 61.594 | 1970 | Davos | 38.12% | 40% | 22.01% | Normal | Medium | 1620 | 30 | 18 | 3 | 3 | III | 540 | 540 | 534.6 | 329.4 | 16.7353 | 33.4706 | 33.1359 | 20.363 | 5.1852 | 15.37% | 30.74% | 30.43% | 18.7% | 4.762% | 108.8901 | 27.8197 | 0.54945 | 28.56 | 47.5117 | 19.1% | 42.38% | 0.58885 | 953.9394 | 61.594 | 99782.338 | Fensterersatz H | -38432.2776 | -27.81% | Öl-Heizung | 138586.5805 | 35921.6417 | -53378.1633 | -27.81% | -13835.6199 | -27.81% | 3523.5142 | 880.1079 | 1472.8406 | 309.8959 | - | - | 4996.3548 | 9.36% | 1190.0038 | 8.601% | JA | JA | JA
13057 | D | B1 | 70 | 38.12% | HO | FW | FEWA | BÜR-1 | D_B1_70_38%_HO-FEWA | 61.594 | 1970 | Davos | 38.12% | 40% | 22.01% | Normal | Medium | 1620 | 30 | 18 | 3 | 3 | III | 540 | 540 | 534.6 | 329.4 | 16.7353 | 33.4706 | 33.1359 | 20.363 | 5.1852 | 15.37% | 30.74% | 30.43% | 18.7% | 4.762% | 108.8901 | 27.8197 | 0.54945 | 28.56 | 47.5117 | 19.1% | 42.38% | 0.58885 | 953.9394 | 61.594 | 99782.338 | Fensterersatz H | -38432.2776 | -27.81% | Fernwärme | 39325.9803 | 7724.3269 | -15146.8388 | -27.81% | -2975.1104 | -27.81% | 3523.5142 | 880.1079 | 1472.8406 | 309.8959 | - | - | 4996.3548 | 32.99% | 1190.0038 | 40% | JA | JA | JA
13058 | D | B1 | 70 | 38.12% | HO | W1 | LWMX | BÜR-1 | D_B1_70_38%_HO-LWMX | 61.594 | 1970 | Davos | 38.12% | 40% | 22.01% | Normal | Medium | 1620 | 30 | 18 | 3 | 3 | III | 540 | 540 | 534.6 | 329.4 | 16.7353 | 33.4706 | 33.1359 | 20.363 | 5.1852 | 15.37% | 30.74% | 30.43% | 18.7% | 4.762% | 108.8901 | 27.8197 | 0.54945 | 28.56 | 47.5117 | 19.1% | 42.38% | 0.58885 | 953.9394 | 61.594 | 99782.338 | Fensterersatz H | -38432.2776 | -27.81% | WP LW CH Mix | 78229.353 | 5787.3756 | -30130.9056 | -27.81% | -2229.0721 | -27.81% | 3523.5142 | 880.1079 | 1472.8406 | 309.8959 | - | - | 4996.3548 | 16.58% | 1190.0038 | 53.39% | JA | JA | JA
13059 | D | B1 | 70 | 38.12% | HO | W2 | LWCH | BÜR-1 | D_B1_70_38%_HO-LWCH | 61.594 | 1970 | Davos | 38.12% | 40% | 22.01% | Normal | Medium | 1620 | 30 | 18 | 3 | 3 | III | 540 | 540 | 534.6 | 329.4 | 16.7353 | 33.4706 | 33.1359 | 20.363 | 5.1852 | 15.37% | 30.74% | 30.43% | 18.7% | 4.762% | 108.8901 | 27.8197 | 0.54945 | 28.56 | 47.5117 | 19.1% | 42.38% | 0.58885 | 953.9394 | 61.594 | 99782.338 | Fensterersatz H | -38432.2776 | -27.81% | WP LW CH Zer | 2474.602 | 1726.2344 | -953.1205 | -27.81% | -664.8784 | -27.81% | 3523.5142 | 880.1079 | 1472.8406 | 309.8959 | - | - | 4996.3548 | 524.2% | 1190.0038 | 179% | NEIN | NEIN | NEIN
13060 | D | B1 | 70 | 38.12% | HO | W3 | ERMX | BÜR-1 | D_B1_70_38%_HO-ERMX | 61.594 | 1970 | Davos | 38.12% | 40% | 22.01% | Normal | Medium | 1620 | 30 | 18 | 3 | 3 | III | 540 | 540 | 534.6 | 329.4 | 16.7353 | 33.4706 | 33.1359 | 20.363 | 5.1852 | 15.37% | 30.74% | 30.43% | 18.7% | 4.762% | 108.8901 | 27.8197 | 0.54945 | 28.56 | 47.5117 | 19.1% | 42.38% | 0.58885 | 953.9394 | 61.594 | 99782.338 | Fensterersatz H | -38432.2776 | -27.81% | WP E CH Mix | 42008.3643 | 3492.3818 | -16179.9889 | -27.81% | -1345.1297 | -27.81% | 3523.5142 | 880.1079 | 1472.8406 | 309.8959 | - | - | 4996.3548 | 30.88% | 1190.0038 | 88.47% | JA | JA | JA
13061 | D | B1 | 70 | 38.12% | HO | ST | SOTH | BÜR-1 | D_B1_70_38%_HO-SOTH | 61.594 | 1970 | Davos | 38.12% | 40% | 22.01% | Normal | Medium | 1620 | 30 | 18 | 3 | 3 | III | 540 | 540 | 534.6 | 329.4 | 16.7353 | 33.4706 | 33.1359 | 20.363 | 5.1852 | 15.37% | 30.74% | 30.43% | 18.7% | 4.762% | 108.8901 | 27.8197 | 0.54945 | 28.56 | 47.5117 | 19.1% | 42.38% | 0.58885 | 953.9394 | 61.594 | 99782.338 | Fensterersatz H | -38432.2776 | -27.81% | Solarthermie | 7037.2807 | 1733.0617 | -2710.4869 | -27.81% | -667.508 | -27.81% | 3523.5142 | 880.1079 | 1472.8406 | 309.8959 | - | - | 4996.3548 | 184.3% | 1190.0038 | 178.3% | NEIN | NEIN | NEIN
13062 | D | B1 | 70 | 38.12% | HO | HS | HO-SC | BÜR-1 | D_B1_70_38%_HO-HO-SC | 61.594 | 1970 | Davos | 38.12% | 40% | 22.01% | Normal | Medium | 1620 | 30 | 18 | 3 | 3 | III | 540 | 540 | 534.6 | 329.4 | 16.7353 | 33.4706 | 33.1359 | 20.363 | 5.1852 | 15.37% | 30.74% | 30.43% | 18.7% | 4.762% | 108.8901 | 27.8197 | 0.54945 | 28.56 | 47.5117 | 19.1% | 42.38% | 0.58885 | 953.9394 | 61.594 | 99782.338 | Fensterersatz H | -38432.2776 | -27.81% | Holz Schnitzel | 3603.9033 | 1256.0835 | -1388.0834 | -27.81% | -483.7946 | -27.81% | 3523.5142 | 880.1079 | 1472.8406 | 309.8959 | - | - | 4996.3548 | 359.9% | 1190.0038 | 246% | NEIN | NEIN | NEIN
13063 | D | B1 | 70 | 38.12% | HM | ÖL | ÖL-HE | BÜR-1 | D_B1_70_38%_HM-ÖL-HE | 62.1227 | 1970 | Davos | 38.12% | 40% | 22.01% | Normal | Medium | 1620 | 30 | 18 | 3 | 3 | III | 540 | 540 | 534.6 | 329.4 | 16.7353 | 33.4706 | 33.1359 | 20.9026 | 5.2122 | 15.29% | 30.58% | 30.27% | 19.1% | 4.762% | 109.4567 | 27.8197 | 0.54746 | 28.56 | 47.5117 | 18.95% | 41.87% | 0.5655 | 916.1127 | 62.1227 | 100638.742 | Fensterersatz HM | -37575.8736 | -27.19% | Öl-Heizung | 139776.0306 | 36229.9471 | -52188.7133 | -27.19% | -13527.3145 | -27.19% | 3523.5142 | 880.1079 | 1925.9746 | 422.0074 | - | - | 5449.4888 | 10.44% | 1302.1152 | 9.626% | JA | JA | JA
13064 | D | B1 | 70 | 38.12% | HM | FW | FEWA | BÜR-1 | D_B1_70_38%_HM-FEWA | 62.1227 | 1970 | Davos | 38.12% | 40% | 22.01% | Normal | Medium | 1620 | 30 | 18 | 3 | 3 | III | 540 | 540 | 534.6 | 329.4 | 16.7353 | 33.4706 | 33.1359 | 20.9026 | 5.2122 | 15.29% | 30.58% | 30.27% | 19.1% | 4.762% | 109.4567 | 27.8197 | 0.54746 | 28.56 | 47.5117 | 18.95% | 41.87% | 0.5655 | 916.1127 | 62.1227 | 100638.742 | Fensterersatz HM | -37575.8736 | -27.19% | Fernwärme | 39663.5042 | 7790.6226 | -14809.3149 | -27.19% | -2908.8147 | -27.19% | 3523.5142 | 880.1079 | 1925.9746 | 422.0074 | - | - | 5449.4888 | 36.8% | 1302.1152 | 44.76% | JA | JA | JA
13065 | D | B1 | 70 | 38.12% | HM | W1 | LWMX | BÜR-1 | D_B1_70_38%_HM-LWMX | 62.1227 | 1970 | Davos | 38.12% | 40% | 22.01% | Normal | Medium | 1620 | 30 | 18 | 3 | 3 | III | 540 | 540 | 534.6 | 329.4 | 16.7353 | 33.4706 | 33.1359 | 20.9026 | 5.2122 | 15.29% | 30.58% | 30.27% | 19.1% | 4.762% | 109.4567 | 27.8197 | 0.54746 | 28.56 | 47.5117 | 18.95% | 41.87% | 0.5655 | 916.1127 | 62.1227 | 100638.742 | Fensterersatz HM | -37575.8736 | -27.19% | WP LW CH Mix | 78900.7737 | 5837.047 | -29459.4849 | -27.19% | -2179.4007 | -27.19% | 3523.5142 | 880.1079 | 1925.9746 | 422.0074 | - | - | 5449.4888 | 18.5% | 1302.1152 | 59.75% | JA | JA | JA
13066 | D | B1 | 70 | 38.12% | HM | W2 | LWCH | BÜR-1 | D_B1_70_38%_HM-LWCH | 62.1227 | 1970 | Davos | 38.12% | 40% | 22.01% | Normal | Medium | 1620 | 30 | 18 | 3 | 3 | III | 540 | 540 | 534.6 | 329.4 | 16.7353 | 33.4706 | 33.1359 | 20.9026 | 5.2122 | 15.29% | 30.58% | 30.27% | 19.1% | 4.762% | 109.4567 | 27.8197 | 0.54746 | 28.56 | 47.5117 | 18.95% | 41.87% | 0.5655 | 916.1127 | 62.1227 | 100638.742 | Fensterersatz HM | -37575.8736 | -27.19% | WP LW CH Zer | 2495.8408 | 1741.0502 | -931.8817 | -27.19% | -650.0626 | -27.19% | 3523.5142 | 880.1079 | 1925.9746 | 422.0074 | - | - | 5449.4888 | 584.8% | 1302.1152 | 200.3% | NEIN | NEIN | NEIN
13067 | D | B1 | 70 | 38.12% | HM | W3 | ERMX | BÜR-1 | D_B1_70_38%_HM-ERMX | 62.1227 | 1970 | Davos | 38.12% | 40% | 22.01% | Normal | Medium | 1620 | 30 | 18 | 3 | 3 | III | 540 | 540 | 534.6 | 329.4 | 16.7353 | 33.4706 | 33.1359 | 20.9026 | 5.2122 | 15.29% | 30.58% | 30.27% | 19.1% | 4.762% | 109.4567 | 27.8197 | 0.54746 | 28.56 | 47.5117 | 18.95% | 41.87% | 0.5655 | 916.1127 | 62.1227 | 100638.742 | Fensterersatz HM | -37575.8736 | -27.19% | WP E CH Mix | 42368.9104 | 3522.356 | -15819.4428 | -27.19% | -1315.1556 | -27.19% | 3523.5142 | 880.1079 | 1925.9746 | 422.0074 | - | - | 5449.4888 | 34.45% | 1302.1152 | 99.01% | JA | JA | JA
13068 | D | B1 | 70 | 38.12% | HM | ST | SOTH | BÜR-1 | D_B1_70_38%_HM-SOTH | 62.1227 | 1970 | Davos | 38.12% | 40% | 22.01% | Normal | Medium | 1620 | 30 | 18 | 3 | 3 | III | 540 | 540 | 534.6 | 329.4 | 16.7353 | 33.4706 | 33.1359 | 20.9026 | 5.2122 | 15.29% | 30.58% | 30.27% | 19.1% | 4.762% | 109.4567 | 27.8197 | 0.54746 | 28.56 | 47.5117 | 18.95% | 41.87% | 0.5655 | 916.1127 | 62.1227 | 100638.742 | Fensterersatz HM | -37575.8736 | -27.19% | Solarthermie | 7097.6797 | 1747.936 | -2650.0879 | -27.19% | -652.6336 | -27.19% | 3523.5142 | 880.1079 | 1925.9746 | 422.0074 | - | - | 5449.4888 | 205.6% | 1302.1152 | 199.5% | NEIN | NEIN | NEIN
13069 | D | B1 | 70 | 38.12% | HM | HS | HO-SC | BÜR-1 | D_B1_70_38%_HM-HO-SC | 62.1227 | 1970 | Davos | 38.12% | 40% | 22.01% | Normal | Medium | 1620 | 30 | 18 | 3 | 3 | III | 540 | 540 | 534.6 | 329.4 | 16.7353 | 33.4706 | 33.1359 | 20.9026 | 5.2122 | 15.29% | 30.58% | 30.27% | 19.1% | 4.762% | 109.4567 | 27.8197 | 0.54746 | 28.56 | 47.5117 | 18.95% | 41.87% | 0.5655 | 916.1127 | 62.1227 | 100638.742 | Fensterersatz HM | -37575.8736 | -27.19% | Holz Schnitzel | 3634.8346 | 1266.8642 | -1357.1521 | -27.19% | -473.0139 | -27.19% | 3523.5142 | 880.1079 | 1925.9746 | 422.0074 | - | - | 5449.4888 | 401.5% | 1302.1152 | 275.3% | NEIN | NEIN | NEIN
13070 | D | B1 | 70 | 38.12% | KU | ÖL | ÖL-HE | BÜR-1 | D_B1_70_38%_KU-ÖL-HE | 61.0671 | 1970 | Davos | 38.12% | 40% | 22.01% | Normal | Medium | 1620 | 30 | 18 | 3 | 3 | III | 540 | 540 | 534.6 | 329.4 | 16.7353 | 33.4706 | 33.1359 | 19.8234 | 5.1583 | 15.45% | 30.9% | 30.59% | 18.3% | 4.762% | 108.3235 | 27.8197 | 0.55145 | 28.56 | 47.5117 | 19.24% | 42.9% | 0.61323 | 993.435 | 61.0671 | 98928.6484 | Fensterersatz K | -39285.9672 | -28.42% | Öl-Heizung | 137400.9005 | 35614.3134 | -54563.8434 | -28.42% | -14142.9482 | -28.42% | 3523.5142 | 880.1079 | 2409.7091 | 465.3393 | - | - | 5933.2233 | 10.87% | 1345.4472 | 9.513% | JA | JA | JA
13071 | D | B1 | 70 | 38.12% | KU | FW | FEWA | BÜR-1 | D_B1_70_38%_KU-FEWA | 61.0671 | 1970 | Davos | 38.12% | 40% | 22.01% | Normal | Medium | 1620 | 30 | 18 | 3 | 3 | III | 540 | 540 | 534.6 | 329.4 | 16.7353 | 33.4706 | 33.1359 | 19.8234 | 5.1583 | 15.45% | 30.9% | 30.59% | 18.3% | 4.762% | 108.3235 | 27.8197 | 0.55145 | 28.56 | 47.5117 | 19.24% | 42.9% | 0.61323 | 993.435 | 61.0671 | 98928.6484 | Fensterersatz K | -39285.9672 | -28.42% | Fernwärme | 38989.5261 | 7658.2412 | -15483.293 | -28.42% | -3041.1961 | -28.42% | 3523.5142 | 880.1079 | 2409.7091 | 465.3393 | - | - | 5933.2233 | 38.32% | 1345.4472 | 44.24% | JA | JA | JA
13072 | D | B1 | 70 | 38.12% | KU | W1 | LWMX | BÜR-1 | D_B1_70_38%_KU-LWMX | 61.0671 | 1970 | Davos | 38.12% | 40% | 22.01% | Normal | Medium | 1620 | 30 | 18 | 3 | 3 | III | 540 | 540 | 534.6 | 329.4 | 16.7353 | 33.4706 | 33.1359 | 19.8234 | 5.1583 | 15.45% | 30.9% | 30.59% | 18.3% | 4.762% | 108.3235 | 27.8197 | 0.55145 | 28.56 | 47.5117 | 19.24% | 42.9% | 0.61323 | 993.435 | 61.0671 | 98928.6484 | Fensterersatz K | -39285.9672 | -28.42% | WP LW CH Mix | 77560.0603 | 5737.8616 | -30800.1983 | -28.42% | -2278.5861 | -28.42% | 3523.5142 | 880.1079 | 2409.7091 | 465.3393 | - | - | 5933.2233 | 19.26% | 1345.4472 | 59.05% | JA | JA | JA
13073 | D | B1 | 70 | 38.12% | KU | W2 | LWCH | BÜR-1 | D_B1_70_38%_KU-LWCH | 61.0671 | 1970 | Davos | 38.12% | 40% | 22.01% | Normal | Medium | 1620 | 30 | 18 | 3 | 3 | III | 540 | 540 | 534.6 | 329.4 | 16.7353 | 33.4706 | 33.1359 | 19.8234 | 5.1583 | 15.45% | 30.9% | 30.59% | 18.3% | 4.762% | 108.3235 | 27.8197 | 0.55145 | 28.56 | 47.5117 | 19.24% | 42.9% | 0.61323 | 993.435 | 61.0671 | 98928.6484 | Fensterersatz K | -39285.9672 | -28.42% | WP LW CH Zer | 2453.4305 | 1711.4656 | -974.292 | -28.42% | -679.6472 | -28.42% | 3523.5142 | 880.1079 | 2409.7091 | 465.3393 | - | - | 5933.2233 | 609% | 1345.4472 | 198% | NEIN | NEIN | NEIN
13074 | D | B1 | 70 | 38.12% | KU | W3 | ERMX | BÜR-1 | D_B1_70_38%_KU-ERMX | 61.0671 | 1970 | Davos | 38.12% | 40% | 22.01% | Normal | Medium | 1620 | 30 | 18 | 3 | 3 | III | 540 | 540 | 534.6 | 329.4 | 16.7353 | 33.4706 | 33.1359 | 19.8234 | 5.1583 | 15.45% | 30.9% | 30.59% | 18.3% | 4.762% | 108.3235 | 27.8197 | 0.55145 | 28.56 | 47.5117 | 19.24% | 42.9% | 0.61323 | 993.435 | 61.0671 | 98928.6484 | Fensterersatz K | -39285.9672 | -28.42% | WP E CH Mix | 41648.961 | 3462.5027 | -16539.3922 | -28.42% | -1375.0089 | -28.42% | 3523.5142 | 880.1079 | 2409.7091 | 465.3393 | - | - | 5933.2233 | 35.87% | 1345.4472 | 97.85% | JA | JA | JA
13075 | D | B1 | 70 | 38.12% | KU | ST | SOTH | BÜR-1 | D_B1_70_38%_KU-SOTH | 61.0671 | 1970 | Davos | 38.12% | 40% | 22.01% | Normal | Medium | 1620 | 30 | 18 | 3 | 3 | III | 540 | 540 | 534.6 | 329.4 | 16.7353 | 33.4706 | 33.1359 | 19.8234 | 5.1583 | 15.45% | 30.9% | 30.59% | 18.3% | 4.762% | 108.3235 | 27.8197 | 0.55145 | 28.56 | 47.5117 | 19.24% | 42.9% | 0.61323 | 993.435 | 61.0671 | 98928.6484 | Fensterersatz K | -39285.9672 | -28.42% | Solarthermie | 6977.0731 | 1718.2344 | -2770.6945 | -28.42% | -682.3352 | -28.42% | 3523.5142 | 880.1079 | 2409.7091 | 465.3393 | - | - | 5933.2233 | 214.1% | 1345.4472 | 197.2% | NEIN | NEIN | NEIN
13076 | D | B1 | 70 | 38.12% | KU | HS | HO-SC | BÜR-1 | D_B1_70_38%_KU-HO-SC | 61.0671 | 1970 | Davos | 38.12% | 40% | 22.01% | Normal | Medium | 1620 | 30 | 18 | 3 | 3 | III | 540 | 540 | 534.6 | 329.4 | 16.7353 | 33.4706 | 33.1359 | 19.8234 | 5.1583 | 15.45% | 30.9% | 30.59% | 18.3% | 4.762% | 108.3235 | 27.8197 | 0.55145 | 28.56 | 47.5117 | 19.24% | 42.9% | 0.61323 | 993.435 | 61.0671 | 98928.6484 | Fensterersatz K | -39285.9672 | -28.42% | Holz Schnitzel | 3573.07 | 1245.3371 | -1418.9167 | -28.42% | -494.541 | -28.42% | 3523.5142 | 880.1079 | 2409.7091 | 465.3393 | - | - | 5933.2233 | 418.2% | 1345.4472 | 272.1% | NEIN | NEIN | NEIN
13077 | D | B1 | 70 | 38.12% | ME | ÖL | ÖL-HE | BÜR-1 | D_B1_70_38%_ME-ÖL-HE | 63.1848 | 1970 | Davos | 38.12% | 40% | 22.01% | Normal | Medium | 1620 | 30 | 18 | 3 | 3 | III | 540 | 540 | 534.6 | 329.4 | 16.7353 | 33.4706 | 33.1359 | 21.9818 | 5.2662 | 15.13% | 30.27% | 29.96% | 19.88% | 4.762% | 110.5899 | 27.8197 | 0.54349 | 28.56 | 47.5117 | 18.66% | 40.87% | 0.52175 | 845.2344 | 63.1848 | 102359.3153 | Fensterersatz M | -35855.3003 | -25.94% | Öl-Heizung | 142165.7157 | 36849.3535 | -49799.0281 | -25.94% | -12907.9081 | -25.94% | 3523.5142 | 880.1079 | 3156.7883 | 752.9755 | - | - | 6680.3025 | 13.41% | 1633.0834 | 12.65% | JA | JA | JA
13078 | D | B1 | 70 | 38.12% | ME | FW | FEWA | BÜR-1 | D_B1_70_38%_ME-FEWA | 63.1848 | 1970 | Davos | 38.12% | 40% | 22.01% | Normal | Medium | 1620 | 30 | 18 | 3 | 3 | III | 540 | 540 | 534.6 | 329.4 | 16.7353 | 33.4706 | 33.1359 | 21.9818 | 5.2662 | 15.13% | 30.27% | 29.96% | 19.88% | 4.762% | 110.5899 | 27.8197 | 0.54349 | 28.56 | 47.5117 | 18.66% | 40.87% | 0.52175 | 845.2344 | 63.1848 | 102359.3153 | Fensterersatz M | -35855.3003 | -25.94% | Fernwärme | 40341.6125 | 7923.8152 | -14131.2066 | -25.94% | -2775.6221 | -25.94% | 3523.5142 | 880.1079 | 3156.7883 | 752.9755 | - | - | 6680.3025 | 47.27% | 1633.0834 | 58.84% | JA | JA | JA
13079 | D | B1 | 70 | 38.12% | ME | W1 | LWMX | BÜR-1 | D_B1_70_38%_ME-LWMX | 63.1848 | 1970 | Davos | 38.12% | 40% | 22.01% | Normal | Medium | 1620 | 30 | 18 | 3 | 3 | III | 540 | 540 | 534.6 | 329.4 | 16.7353 | 33.4706 | 33.1359 | 21.9818 | 5.2662 | 15.13% | 30.27% | 29.96% | 19.88% | 4.762% | 110.5899 | 27.8197 | 0.54349 | 28.56 | 47.5117 | 18.66% | 40.87% | 0.52175 | 845.2344 | 63.1848 | 102359.3153 | Fensterersatz M | -35855.3003 | -25.94% | WP LW CH Mix | 80249.7032 | 5936.8403 | -28110.5554 | -25.94% | -2079.6074 | -25.94% | 3523.5142 | 880.1079 | 3156.7883 | 752.9755 | - | - | 6680.3025 | 23.76% | 1633.0834 | 78.53% | JA | JA | JA
13080 | D | B1 | 70 | 38.12% | ME | W2 | LWCH | BÜR-1 | D_B1_70_38%_ME-LWCH | 63.1848 | 1970 | Davos | 38.12% | 40% | 22.01% | Normal | Medium | 1620 | 30 | 18 | 3 | 3 | III | 540 | 540 | 534.6 | 329.4 | 16.7353 | 33.4706 | 33.1359 | 21.9818 | 5.2662 | 15.13% | 30.27% | 29.96% | 19.88% | 4.762% | 110.5899 | 27.8197 | 0.54349 | 28.56 | 47.5117 | 18.66% | 40.87% | 0.52175 | 845.2344 | 63.1848 | 102359.3153 | Fensterersatz M | -35855.3003 | -25.94% | WP LW CH Zer | 2538.511 | 1770.8162 | -889.2114 | -25.94% | -620.2967 | -25.94% | 3523.5142 | 880.1079 | 3156.7883 | 752.9755 | - | - | 6680.3025 | 751.3% | 1633.0834 | 263.3% | NEIN | NEIN | NEIN
13081 | D | B1 | 70 | 38.12% | ME | W3 | ERMX | BÜR-1 | D_B1_70_38%_ME-ERMX | 63.1848 | 1970 | Davos | 38.12% | 40% | 22.01% | Normal | Medium | 1620 | 30 | 18 | 3 | 3 | III | 540 | 540 | 534.6 | 329.4 | 16.7353 | 33.4706 | 33.1359 | 21.9818 | 5.2662 | 15.13% | 30.27% | 29.96% | 19.88% | 4.762% | 110.5899 | 27.8197 | 0.54349 | 28.56 | 47.5117 | 18.66% | 40.87% | 0.52175 | 845.2344 | 63.1848 | 102359.3153 | Fensterersatz M | -35855.3003 | -25.94% | WP E CH Mix | 43093.2717 | 3582.576 | -15095.0814 | -25.94% | -1254.9355 | -25.94% | 3523.5142 | 880.1079 | 3156.7883 | 752.9755 | - | - | 6680.3025 | 44.25% | 1633.0834 | 130.1% | JA | NEIN | JA
13082 | D | B1 | 70 | 38.12% | ME | ST | SOTH | BÜR-1 | D_B1_70_38%_ME-SOTH | 63.1848 | 1970 | Davos | 38.12% | 40% | 22.01% | Normal | Medium | 1620 | 30 | 18 | 3 | 3 | III | 540 | 540 | 534.6 | 329.4 | 16.7353 | 33.4706 | 33.1359 | 21.9818 | 5.2662 | 15.13% | 30.27% | 29.96% | 19.88% | 4.762% | 110.5899 | 27.8197 | 0.54349 | 28.56 | 47.5117 | 18.66% | 40.87% | 0.52175 | 845.2344 | 63.1848 | 102359.3153 | Fensterersatz M | -35855.3003 | -25.94% | Solarthermie | 7219.0254 | 1777.8197 | -2528.7422 | -25.94% | -622.75 | -25.94% | 3523.5142 | 880.1079 | 3156.7883 | 752.9755 | - | - | 6680.3025 | 264.2% | 1633.0834 | 262.2% | NEIN | NEIN | NEIN
13083 | D | B1 | 70 | 38.12% | ME | HS | HO-SC | BÜR-1 | D_B1_70_38%_ME-HO-SC | 63.1848 | 1970 | Davos | 38.12% | 40% | 22.01% | Normal | Medium | 1620 | 30 | 18 | 3 | 3 | III | 540 | 540 | 534.6 | 329.4 | 16.7353 | 33.4706 | 33.1359 | 21.9818 | 5.2662 | 15.13% | 30.27% | 29.96% | 19.88% | 4.762% | 110.5899 | 27.8197 | 0.54349 | 28.56 | 47.5117 | 18.66% | 40.87% | 0.52175 | 845.2344 | 63.1848 | 102359.3153 | Fensterersatz M | -35855.3003 | -25.94% | Holz Schnitzel | 3696.9776 | 1288.5231 | -1295.0091 | -25.94% | -451.355 | -25.94% | 3523.5142 | 880.1079 | 3156.7883 | 752.9755 | - | - | 6680.3025 | 515.8% | 1633.0834 | 361.8% | NEIN | NEIN | NEIN
13084 | D | B1 | 70 | 38.12% | GH | ÖL | ÖL-HE | BÜR-1 | D_B1_70_38%_GH-ÖL-HE | 10.135 | 1970 | Davos | 38.12% | 40% | 22.01% | Normal | Medium | 1620 | 30 | 18 | 3 | 3 | III | 540 | 540 | 534.6 | 329.4 | 5.9769 | 7.1723 | 8.0473 | 20.363 | 8.3119 | 11.98% | 14.38% | 16.14% | 40.83% | 16.67% | 49.8713 | 27.8197 | 0.86955 | 28.56 | 47.5117 | 53.18% | 407.6% | 5.3149 | 8610.1111 | 10.135 | 16418.6519 | Gebäudehülle | -121795.9637 | -88.12% | Öl-Heizung | 22803.6832 | 5910.7147 | -169161.0607 | -88.12% | -43846.5469 | -88.12% | 3523.5142 | 880.1079 | 1957.7526 | 404.4195 | 9484.56 | 2586.6 | 14965.8268 | 8.847% | 3871.1274 | 8.829% | JA | JA | JA
13085 | D | B1 | 70 | 38.12% | GH | FW | FEWA | BÜR-1 | D_B1_70_38%_GH-FEWA | 10.135 | 1970 | Davos | 38.12% | 40% | 22.01% | Normal | Medium | 1620 | 30 | 18 | 3 | 3 | III | 540 | 540 | 534.6 | 329.4 | 5.9769 | 7.1723 | 8.0473 | 20.363 | 8.3119 | 11.98% | 14.38% | 16.14% | 40.83% | 16.67% | 49.8713 | 27.8197 | 0.86955 | 28.56 | 47.5117 | 53.18% | 407.6% | 5.3149 | 8610.1111 | 10.135 | 16418.6519 | Gebäudehülle | -121795.9637 | -88.12% | Fernwärme | 6470.8805 | 1270.9968 | -48001.9386 | -88.12% | -9428.4405 | -88.12% | 3523.5142 | 880.1079 | 1957.7526 | 404.4195 | 9484.56 | 2586.6 | 14965.8268 | 31.18% | 3871.1274 | 41.06% | JA | JA | JA
13086 | D | B1 | 70 | 38.12% | GH | W1 | LWMX | BÜR-1 | D_B1_70_38%_GH-LWMX | 10.135 | 1970 | Davos | 38.12% | 40% | 22.01% | Normal | Medium | 1620 | 30 | 18 | 3 | 3 | III | 540 | 540 | 534.6 | 329.4 | 5.9769 | 7.1723 | 8.0473 | 20.363 | 8.3119 | 11.98% | 14.38% | 16.14% | 40.83% | 16.67% | 49.8713 | 27.8197 | 0.86955 | 28.56 | 47.5117 | 53.18% | 407.6% | 5.3149 | 8610.1111 | 10.135 | 16418.6519 | Gebäudehülle | -121795.9637 | -88.12% | WP LW CH Mix | 12872.2231 | 952.2818 | -95488.0355 | -88.12% | -7064.1659 | -88.12% | 3523.5142 | 880.1079 | 1957.7526 | 404.4195 | 9484.56 | 2586.6 | 14965.8268 | 15.67% | 3871.1274 | 54.8% | JA | JA | JA
13087 | D | B1 | 70 | 38.12% | GH | W2 | LWCH | BÜR-1 | D_B1_70_38%_GH-LWCH | 10.135 | 1970 | Davos | 38.12% | 40% | 22.01% | Normal | Medium | 1620 | 30 | 18 | 3 | 3 | III | 540 | 540 | 534.6 | 329.4 | 5.9769 | 7.1723 | 8.0473 | 20.363 | 8.3119 | 11.98% | 14.38% | 16.14% | 40.83% | 16.67% | 49.8713 | 27.8197 | 0.86955 | 28.56 | 47.5117 | 53.18% | 407.6% | 5.3149 | 8610.1111 | 10.135 | 16418.6519 | Gebäudehülle | -121795.9637 | -88.12% | WP LW CH Zer | 407.1826 | 284.0427 | -3020.5399 | -88.12% | -2107.0702 | -88.12% | 3523.5142 | 880.1079 | 1957.7526 | 404.4195 | 9484.56 | 2586.6 | 14965.8268 | 495.5% | 3871.1274 | 183.7% | NEIN | NEIN | NEIN
13088 | D | B1 | 70 | 38.12% | GH | W3 | ERMX | BÜR-1 | D_B1_70_38%_GH-ERMX | 10.135 | 1970 | Davos | 38.12% | 40% | 22.01% | Normal | Medium | 1620 | 30 | 18 | 3 | 3 | III | 540 | 540 | 534.6 | 329.4 | 5.9769 | 7.1723 | 8.0473 | 20.363 | 8.3119 | 11.98% | 14.38% | 16.14% | 40.83% | 16.67% | 49.8713 | 27.8197 | 0.86955 | 28.56 | 47.5117 | 53.18% | 407.6% | 5.3149 | 8610.1111 | 10.135 | 16418.6519 | Gebäudehülle | -121795.9637 | -88.12% | WP E CH Mix | 6912.2524 | 574.6528 | -51276.1007 | -88.12% | -4262.8587 | -88.12% | 3523.5142 | 880.1079 | 1957.7526 | 404.4195 | 9484.56 | 2586.6 | 14965.8268 | 29.19% | 3871.1274 | 90.81% | JA | JA | JA
13089 | D | B1 | 70 | 38.12% | GH | ST | SOTH | BÜR-1 | D_B1_70_38%_GH-SOTH | 10.135 | 1970 | Davos | 38.12% | 40% | 22.01% | Normal | Medium | 1620 | 30 | 18 | 3 | 3 | III | 540 | 540 | 534.6 | 329.4 | 5.9769 | 7.1723 | 8.0473 | 20.363 | 8.3119 | 11.98% | 14.38% | 16.14% | 40.83% | 16.67% | 49.8713 | 27.8197 | 0.86955 | 28.56 | 47.5117 | 53.18% | 407.6% | 5.3149 | 8610.1111 | 10.135 | 16418.6519 | Gebäudehülle | -121795.9637 | -88.12% | Solarthermie | 1157.947 | 285.1661 | -8589.8206 | -88.12% | -2115.4036 | -88.12% | 3523.5142 | 880.1079 | 1957.7526 | 404.4195 | 9484.56 | 2586.6 | 14965.8268 | 174.2% | 3871.1274 | 183% | NEIN | NEIN | NEIN
13090 | D | B1 | 70 | 38.12% | GH | HS | HO-SC | BÜR-1 | D_B1_70_38%_GH-HO-SC | 10.135 | 1970 | Davos | 38.12% | 40% | 22.01% | Normal | Medium | 1620 | 30 | 18 | 3 | 3 | III | 540 | 540 | 534.6 | 329.4 | 5.9769 | 7.1723 | 8.0473 | 20.363 | 8.3119 | 11.98% | 14.38% | 16.14% | 40.83% | 16.67% | 49.8713 | 27.8197 | 0.86955 | 28.56 | 47.5117 | 53.18% | 407.6% | 5.3149 | 8610.1111 | 10.135 | 16418.6519 | Gebäudehülle | -121795.9637 | -88.12% | Holz Schnitzel | 593.0031 | 206.6819 | -4398.9836 | -88.12% | -1533.1962 | -88.12% | 3523.5142 | 880.1079 | 1957.7526 | 404.4195 | 9484.56 | 2586.6 | 14965.8268 | 340.2% | 3871.1274 | 252.5% | NEIN | NEIN | NEIN
13091 | D | B1 | 70 | 53.12% | IZ | ÖL | ÖL-HE | BÜR-1 | D_B1_70_53%_IZ-ÖL-HE | 81.7144 | 1970 | Davos | 53.12% | 50% | 22.01% | Normal | Medium | 1620 | 30 | 18 | 3 | 3 | III | 540 | 540 | 405 | 459 | 16.7353 | 33.4706 | 25.103 | 97.635 | 8.6472 | 9.216% | 18.43% | 13.82% | 53.77% | 4.762% | 181.5911 | 27.8197 | 0.60979 | 28.56 | 101.7456 | 29.63% | 75.93% | 2.0578 | 3333.6175 | 81.7144 | 132377.3361 | Ist-Zustand | - | - | Öl-Heizung | 183857.4113 | 47655.841 |  |  |  |  | - | - | - | - | - | - | - | - | - | - | JA | JA | JA
13092 | D | B1 | 70 | 53.12% | IZ | FW | FEWA | BÜR-1 | D_B1_70_53%_IZ-FEWA | 81.7144 | 1970 | Davos | 53.12% | 50% | 22.01% | Normal | Medium | 1620 | 30 | 18 | 3 | 3 | III | 540 | 540 | 405 | 459 | 16.7353 | 33.4706 | 25.103 | 97.635 | 8.6472 | 9.216% | 18.43% | 13.82% | 53.77% | 4.762% | 181.5911 | 27.8197 | 0.60979 | 28.56 | 101.7456 | 29.63% | 75.93% | 2.0578 | 3333.6175 | 81.7144 | 132377.3361 | Ist-Zustand | - | - | Fernwärme | 52172.2442 | 10247.5632 | -131685.1671 | -71.62% | -37408.2778 | -78.5% | - | - | - | - | - | - | - | - | - | - | JA | JA | JA
13093 | D | B1 | 70 | 53.12% | IZ | W1 | LWMX | BÜR-1 | D_B1_70_53%_IZ-LWMX | 81.7144 | 1970 | Davos | 53.12% | 50% | 22.01% | Normal | Medium | 1620 | 30 | 18 | 3 | 3 | III | 540 | 540 | 405 | 459 | 16.7353 | 33.4706 | 25.103 | 97.635 | 8.6472 | 9.216% | 18.43% | 13.82% | 53.77% | 4.762% | 181.5911 | 27.8197 | 0.60979 | 28.56 | 101.7456 | 29.63% | 75.93% | 2.0578 | 3333.6175 | 81.7144 | 132377.3361 | Ist-Zustand | - | - | WP LW CH Mix | 103783.8315 | 7677.8855 | -80073.5798 | -43.55% | -39977.9555 | -83.89% | - | - | - | - | - | - | - | - | - | - | JA | JA | JA
13094 | D | B1 | 70 | 53.12% | IZ | W2 | LWCH | BÜR-1 | D_B1_70_53%_IZ-LWCH | 81.7144 | 1970 | Davos | 53.12% | 50% | 22.01% | Normal | Medium | 1620 | 30 | 18 | 3 | 3 | III | 540 | 540 | 405 | 459 | 16.7353 | 33.4706 | 25.103 | 97.635 | 8.6472 | 9.216% | 18.43% | 13.82% | 53.77% | 4.762% | 181.5911 | 27.8197 | 0.60979 | 28.56 | 101.7456 | 29.63% | 75.93% | 2.0578 | 3333.6175 | 81.7144 | 132377.3361 | Ist-Zustand | - | - | WP LW CH Zer | 3282.9579 | 2290.1279 | -180574.4534 | -98.21% | -45365.7131 | -95.19% | - | - | - | - | - | - | - | - | - | - | JA | JA | JA
13095 | D | B1 | 70 | 53.12% | IZ | W3 | ERMX | BÜR-1 | D_B1_70_53%_IZ-ERMX | 81.7144 | 1970 | Davos | 53.12% | 50% | 22.01% | Normal | Medium | 1620 | 30 | 18 | 3 | 3 | III | 540 | 540 | 405 | 459 | 16.7353 | 33.4706 | 25.103 | 97.635 | 8.6472 | 9.216% | 18.43% | 13.82% | 53.77% | 4.762% | 181.5911 | 27.8197 | 0.60979 | 28.56 | 101.7456 | 29.63% | 75.93% | 2.0578 | 3333.6175 | 81.7144 | 132377.3361 | Ist-Zustand | - | - | WP E CH Mix | 55730.8585 | 4633.2068 | -128126.5528 | -69.69% | -43022.6342 | -90.28% | - | - | - | - | - | - | - | - | - | - | JA | JA | JA
13096 | D | B1 | 70 | 53.12% | IZ | ST | SOTH | BÜR-1 | D_B1_70_53%_IZ-SOTH | 81.7144 | 1970 | Davos | 53.12% | 50% | 22.01% | Normal | Medium | 1620 | 30 | 18 | 3 | 3 | III | 540 | 540 | 405 | 459 | 16.7353 | 33.4706 | 25.103 | 97.635 | 8.6472 | 9.216% | 18.43% | 13.82% | 53.77% | 4.762% | 181.5911 | 27.8197 | 0.60979 | 28.56 | 101.7456 | 29.63% | 75.93% | 2.0578 | 3333.6175 | 81.7144 | 132377.3361 | Ist-Zustand | - | - | Solarthermie | 9336.0858 | 2299.1853 | -174521.3255 | -94.92% | -45356.6557 | -95.18% | - | - | - | - | - | - | - | - | - | - | JA | JA | JA
13097 | D | B1 | 70 | 53.12% | IZ | HS | HO-SC | BÜR-1 | D_B1_70_53%_IZ-HO-SC | 81.7144 | 1970 | Davos | 53.12% | 50% | 22.01% | Normal | Medium | 1620 | 30 | 18 | 3 | 3 | III | 540 | 540 | 405 | 459 | 16.7353 | 33.4706 | 25.103 | 97.635 | 8.6472 | 9.216% | 18.43% | 13.82% | 53.77% | 4.762% | 181.5911 | 27.8197 | 0.60979 | 28.56 | 101.7456 | 29.63% | 75.93% | 2.0578 | 3333.6175 | 81.7144 | 132377.3361 | Ist-Zustand | - | - | Holz Schnitzel | 4781.1579 | 1666.3971 | -179076.2534 | -97.4% | -45989.444 | -96.5% | - | - | - | - | - | - | - | - | - | - | JA | JA | JA
13098 | D | B1 | 70 | 53.12% | 2V | ÖL | ÖL-HE | BÜR-1 | D_B1_70_53%_2V-ÖL-HE | 56.969 | 1970 | Davos | 53.12% | 50% | 22.01% | Normal | Medium | 1620 | 30 | 18 | 3 | 3 | III | 540 | 540 | 405 | 459 | 16.7353 | 33.4706 | 25.103 | 51.7993 | 6.3554 | 12.54% | 25.08% | 18.81% | 38.81% | 4.762% | 133.4636 | 27.8197 | 0.64678 | 28.56 | 78.2658 | 31.39% | 88.86% | 1.8408 | 2982.1522 | 56.969 | 92289.7447 | Glasersatz 2-IV | -40087.5915 | -30.28% | Öl-Heizung | 128180.201 | 33224.3081 | -55677.2104 | -30.28% | -14431.5329 | -30.28% | 4640.9134 | 1135.171 | - | - | - | - | 4640.9134 | 8.335% | 1135.171 | 7.866% | JA | JA | JA
13099 | D | B1 | 70 | 53.12% | 2V | FW | FEWA | BÜR-1 | D_B1_70_53%_2V-FEWA | 56.969 | 1970 | Davos | 53.12% | 50% | 22.01% | Normal | Medium | 1620 | 30 | 18 | 3 | 3 | III | 540 | 540 | 405 | 459 | 16.7353 | 33.4706 | 25.103 | 51.7993 | 6.3554 | 12.54% | 25.08% | 18.81% | 38.81% | 4.762% | 133.4636 | 27.8197 | 0.64678 | 28.56 | 78.2658 | 31.39% | 88.86% | 1.8408 | 2982.1522 | 56.969 | 92289.7447 | Glasersatz 2-IV | -40087.5915 | -30.28% | Fernwärme | 36373.017 | 7144.312 | -15799.2272 | -30.28% | -3103.2512 | -30.28% | 4640.9134 | 1135.171 | - | - | - | - | 4640.9134 | 29.37% | 1135.171 | 36.58% | JA | JA | JA
13100 | D | B1 | 70 | 53.12% | 2V | W1 | LWMX | BÜR-1 | D_B1_70_53%_2V-LWMX | 56.969 | 1970 | Davos | 53.12% | 50% | 22.01% | Normal | Medium | 1620 | 30 | 18 | 3 | 3 | III | 540 | 540 | 405 | 459 | 16.7353 | 33.4706 | 25.103 | 51.7993 | 6.3554 | 12.54% | 25.08% | 18.81% | 38.81% | 4.762% | 133.4636 | 27.8197 | 0.64678 | 28.56 | 78.2658 | 31.39% | 88.86% | 1.8408 | 2982.1522 | 56.969 | 92289.7447 | Glasersatz 2-IV | -40087.5915 | -30.28% | WP LW CH Mix | 72355.1598 | 5352.8052 | -31428.6717 | -30.28% | -2325.0803 | -30.28% | 4640.9134 | 1135.171 | - | - | - | - | 4640.9134 | 14.77% | 1135.171 | 48.82% | JA | JA | JA
13101 | D | B1 | 70 | 53.12% | 2V | W2 | LWCH | BÜR-1 | D_B1_70_53%_2V-LWCH | 56.969 | 1970 | Davos | 53.12% | 50% | 22.01% | Normal | Medium | 1620 | 30 | 18 | 3 | 3 | III | 540 | 540 | 405 | 459 | 16.7353 | 33.4706 | 25.103 | 51.7993 | 6.3554 | 12.54% | 25.08% | 18.81% | 38.81% | 4.762% | 133.4636 | 27.8197 | 0.64678 | 28.56 | 78.2658 | 31.39% | 88.86% | 1.8408 | 2982.1522 | 56.969 | 92289.7447 | Glasersatz 2-IV | -40087.5915 | -30.28% | WP LW CH Zer | 2288.7857 | 1596.6126 | -994.1723 | -30.28% | -693.5153 | -30.28% | 4640.9134 | 1135.171 | - | - | - | - | 4640.9134 | 466.8% | 1135.171 | 163.7% | NEIN | NEIN | NEIN
13102 | D | B1 | 70 | 53.12% | 2V | W3 | ERMX | BÜR-1 | D_B1_70_53%_2V-ERMX | 56.969 | 1970 | Davos | 53.12% | 50% | 22.01% | Normal | Medium | 1620 | 30 | 18 | 3 | 3 | III | 540 | 540 | 405 | 459 | 16.7353 | 33.4706 | 25.103 | 51.7993 | 6.3554 | 12.54% | 25.08% | 18.81% | 38.81% | 4.762% | 133.4636 | 27.8197 | 0.64678 | 28.56 | 78.2658 | 31.39% | 88.86% | 1.8408 | 2982.1522 | 56.969 | 92289.7447 | Glasersatz 2-IV | -40087.5915 | -30.28% | WP E CH Mix | 38853.9825 | 3230.1411 | -16876.876 | -30.28% | -1403.0657 | -30.28% | 4640.9134 | 1135.171 | - | - | - | - | 4640.9134 | 27.5% | 1135.171 | 80.91% | JA | JA | JA
13103 | D | B1 | 70 | 53.12% | 2V | ST | SOTH | BÜR-1 | D_B1_70_53%_2V-SOTH | 56.969 | 1970 | Davos | 53.12% | 50% | 22.01% | Normal | Medium | 1620 | 30 | 18 | 3 | 3 | III | 540 | 540 | 405 | 459 | 16.7353 | 33.4706 | 25.103 | 51.7993 | 6.3554 | 12.54% | 25.08% | 18.81% | 38.81% | 4.762% | 133.4636 | 27.8197 | 0.64678 | 28.56 | 78.2658 | 31.39% | 88.86% | 1.8408 | 2982.1522 | 56.969 | 92289.7447 | Glasersatz 2-IV | -40087.5915 | -30.28% | Solarthermie | 6508.8557 | 1602.9271 | -2827.2301 | -30.28% | -696.2582 | -30.28% | 4640.9134 | 1135.171 | - | - | - | - | 4640.9134 | 164.2% | 1135.171 | 163% | NEIN | NEIN | NEIN
13104 | D | B1 | 70 | 53.12% | 2V | HS | HO-SC | BÜR-1 | D_B1_70_53%_2V-HO-SC | 56.969 | 1970 | Davos | 53.12% | 50% | 22.01% | Normal | Medium | 1620 | 30 | 18 | 3 | 3 | III | 540 | 540 | 405 | 459 | 16.7353 | 33.4706 | 25.103 | 51.7993 | 6.3554 | 12.54% | 25.08% | 18.81% | 38.81% | 4.762% | 133.4636 | 27.8197 | 0.64678 | 28.56 | 78.2658 | 31.39% | 88.86% | 1.8408 | 2982.1522 | 56.969 | 92289.7447 | Glasersatz 2-IV | -40087.5915 | -30.28% | Holz Schnitzel | 3333.2884 | 1161.765 | -1447.8695 | -30.28% | -504.632 | -30.28% | 4640.9134 | 1135.171 | - | - | - | - | 4640.9134 | 320.5% | 1135.171 | 225% | NEIN | NEIN | NEIN
13105 | D | B1 | 70 | 53.12% | 3V | ÖL | ÖL-HE | BÜR-1 | D_B1_70_53%_3V-ÖL-HE | 53.0501 | 1970 | Davos | 53.12% | 50% | 22.01% | Normal | Medium | 1620 | 30 | 18 | 3 | 3 | III | 540 | 540 | 405 | 459 | 16.7353 | 33.4706 | 25.103 | 36.0279 | 5.5668 | 14.32% | 28.63% | 21.47% | 30.82% | 4.762% | 116.9037 | 27.8197 | 0.63344 | 28.56 | 65.2215 | 28.55% | 77.88% | 1.4583 | 2362.4286 | 53.0501 | 85941.1855 | Glasersatz 3-IV | -46436.1507 | -35.08% | Öl-Heizung | 119362.7576 | 30938.8268 | -64494.6537 | -35.08% | -16717.0142 | -35.08% | 5891.7779 | 1471.6558 | - | - | - | - | 5891.7779 | 9.135% | 1471.6558 | 8.803% | JA | JA | JA
13106 | D | B1 | 70 | 53.12% | 3V | FW | FEWA | BÜR-1 | D_B1_70_53%_3V-FEWA | 53.0501 | 1970 | Davos | 53.12% | 50% | 22.01% | Normal | Medium | 1620 | 30 | 18 | 3 | 3 | III | 540 | 540 | 405 | 459 | 16.7353 | 33.4706 | 25.103 | 36.0279 | 5.5668 | 14.32% | 28.63% | 21.47% | 30.82% | 4.762% | 116.9037 | 27.8197 | 0.63344 | 28.56 | 65.2215 | 28.55% | 77.88% | 1.4583 | 2362.4286 | 53.0501 | 85941.1855 | Glasersatz 3-IV | -46436.1507 | -35.08% | Fernwärme | 33870.9378 | 6652.8588 | -18301.3064 | -35.08% | -3594.7044 | -35.08% | 5891.7779 | 1471.6558 | - | - | - | - | 5891.7779 | 32.19% | 1471.6558 | 40.94% | JA | JA | JA
13107 | D | B1 | 70 | 53.12% | 3V | W1 | LWMX | BÜR-1 | D_B1_70_53%_3V-LWMX | 53.0501 | 1970 | Davos | 53.12% | 50% | 22.01% | Normal | Medium | 1620 | 30 | 18 | 3 | 3 | III | 540 | 540 | 405 | 459 | 16.7353 | 33.4706 | 25.103 | 36.0279 | 5.5668 | 14.32% | 28.63% | 21.47% | 30.82% | 4.762% | 116.9037 | 27.8197 | 0.63344 | 28.56 | 65.2215 | 28.55% | 77.88% | 1.4583 | 2362.4286 | 53.0501 | 85941.1855 | Glasersatz 3-IV | -46436.1507 | -35.08% | WP LW CH Mix | 67377.8894 | 4984.5888 | -36405.9421 | -35.08% | -2693.2967 | -35.08% | 5891.7779 | 1471.6558 | - | - | - | - | 5891.7779 | 16.18% | 1471.6558 | 54.64% | JA | JA | JA
13108 | D | B1 | 70 | 53.12% | 3V | W2 | LWCH | BÜR-1 | D_B1_70_53%_3V-LWCH | 53.0501 | 1970 | Davos | 53.12% | 50% | 22.01% | Normal | Medium | 1620 | 30 | 18 | 3 | 3 | III | 540 | 540 | 405 | 459 | 16.7353 | 33.4706 | 25.103 | 36.0279 | 5.5668 | 14.32% | 28.63% | 21.47% | 30.82% | 4.762% | 116.9037 | 27.8197 | 0.63344 | 28.56 | 65.2215 | 28.55% | 77.88% | 1.4583 | 2362.4286 | 53.0501 | 85941.1855 | Glasersatz 3-IV | -46436.1507 | -35.08% | WP LW CH Zer | 2131.3414 | 1486.7825 | -1151.6165 | -35.08% | -803.3454 | -35.08% | 5891.7779 | 1471.6558 | - | - | - | - | 5891.7779 | 511.6% | 1471.6558 | 183.2% | NEIN | NEIN | NEIN
13109 | D | B1 | 70 | 53.12% | 3V | W3 | ERMX | BÜR-1 | D_B1_70_53%_3V-ERMX | 53.0501 | 1970 | Davos | 53.12% | 50% | 22.01% | Normal | Medium | 1620 | 30 | 18 | 3 | 3 | III | 540 | 540 | 405 | 459 | 16.7353 | 33.4706 | 25.103 | 36.0279 | 5.5668 | 14.32% | 28.63% | 21.47% | 30.82% | 4.762% | 116.9037 | 27.8197 | 0.63344 | 28.56 | 65.2215 | 28.55% | 77.88% | 1.4583 | 2362.4286 | 53.0501 | 85941.1855 | Glasersatz 3-IV | -46436.1507 | -35.08% | WP E CH Mix | 36181.2391 | 3007.9415 | -19549.6194 | -35.08% | -1625.2653 | -35.08% | 5891.7779 | 1471.6558 | - | - | - | - | 5891.7779 | 30.14% | 1471.6558 | 90.55% | JA | JA | JA
13110 | D | B1 | 70 | 53.12% | 3V | ST | SOTH | BÜR-1 | D_B1_70_53%_3V-SOTH | 53.0501 | 1970 | Davos | 53.12% | 50% | 22.01% | Normal | Medium | 1620 | 30 | 18 | 3 | 3 | III | 540 | 540 | 405 | 459 | 16.7353 | 33.4706 | 25.103 | 36.0279 | 5.5668 | 14.32% | 28.63% | 21.47% | 30.82% | 4.762% | 116.9037 | 27.8197 | 0.63344 | 28.56 | 65.2215 | 28.55% | 77.88% | 1.4583 | 2362.4286 | 53.0501 | 85941.1855 | Glasersatz 3-IV | -46436.1507 | -35.08% | Solarthermie | 6061.1152 | 1492.6627 | -3274.9706 | -35.08% | -806.5226 | -35.08% | 5891.7779 | 1471.6558 | - | - | - | - | 5891.7779 | 179.9% | 1471.6558 | 182.5% | NEIN | NEIN | NEIN
13111 | D | B1 | 70 | 53.12% | 3V | HS | HO-SC | BÜR-1 | D_B1_70_53%_3V-HO-SC | 53.0501 | 1970 | Davos | 53.12% | 50% | 22.01% | Normal | Medium | 1620 | 30 | 18 | 3 | 3 | III | 540 | 540 | 405 | 459 | 16.7353 | 33.4706 | 25.103 | 36.0279 | 5.5668 | 14.32% | 28.63% | 21.47% | 30.82% | 4.762% | 116.9037 | 27.8197 | 0.63344 | 28.56 | 65.2215 | 28.55% | 77.88% | 1.4583 | 2362.4286 | 53.0501 | 85941.1855 | Glasersatz 3-IV | -46436.1507 | -35.08% | Holz Schnitzel | 3103.9934 | 1081.8479 | -1677.1645 | -35.08% | -584.5492 | -35.08% | 5891.7779 | 1471.6558 | - | - | - | - | 5891.7779 | 351.3% | 1471.6558 | 251.8% | NEIN | NEIN | NEIN
13112 | D | B1 | 70 | 53.12% | VK | ÖL | ÖL-HE | BÜR-1 | D_B1_70_53%_VK-ÖL-HE | 57.6569 | 1970 | Davos | 53.12% | 50% | 22.01% | Normal | Medium | 1620 | 30 | 18 | 3 | 3 | III | 540 | 540 | 405 | 459 | 16.7353 | 33.4706 | 25.103 | 40.8668 | 5.8088 | 13.72% | 27.44% | 20.58% | 33.5% | 4.762% | 121.9845 | 27.8197 | 0.61512 | 28.56 | 65.2215 | 26.78% | 69.58% | 1.1314 | 1832.8798 | 57.6569 | 93404.2558 | Glasersatz Vakuum | -38973.0803 | -29.44% | Öl-Heizung | 129728.1331 | 33625.5321 | -54129.2782 | -29.44% | -14030.3089 | -29.44% | 6265.2331 | 1532.4808 | - | - | - | - | 6265.2331 | 11.57% | 1532.4808 | 10.92% | JA | JA | JA
13113 | D | B1 | 70 | 53.12% | VK | FW | FEWA | BÜR-1 | D_B1_70_53%_VK-FEWA | 57.6569 | 1970 | Davos | 53.12% | 50% | 22.01% | Normal | Medium | 1620 | 30 | 18 | 3 | 3 | III | 540 | 540 | 405 | 459 | 16.7353 | 33.4706 | 25.103 | 40.8668 | 5.8088 | 13.72% | 27.44% | 20.58% | 33.5% | 4.762% | 121.9845 | 27.8197 | 0.61512 | 28.56 | 65.2215 | 26.78% | 69.58% | 1.1314 | 1832.8798 | 57.6569 | 93404.2558 | Glasersatz Vakuum | -38973.0803 | -29.44% | Fernwärme | 36812.2655 | 7230.5883 | -15359.9787 | -29.44% | -3016.9749 | -29.44% | 6265.2331 | 1532.4808 | - | - | - | - | 6265.2331 | 40.79% | 1532.4808 | 50.8% | JA | JA | JA
13114 | D | B1 | 70 | 53.12% | VK | W1 | LWMX | BÜR-1 | D_B1_70_53%_VK-LWMX | 57.6569 | 1970 | Davos | 53.12% | 50% | 22.01% | Normal | Medium | 1620 | 30 | 18 | 3 | 3 | III | 540 | 540 | 405 | 459 | 16.7353 | 33.4706 | 25.103 | 40.8668 | 5.8088 | 13.72% | 27.44% | 20.58% | 33.5% | 4.762% | 121.9845 | 27.8197 | 0.61512 | 28.56 | 65.2215 | 26.78% | 69.58% | 1.1314 | 1832.8798 | 57.6569 | 93404.2558 | Glasersatz Vakuum | -38973.0803 | -29.44% | WP LW CH Mix | 73228.9366 | 5417.4468 | -30554.895 | -29.44% | -2260.4387 | -29.44% | 6265.2331 | 1532.4808 | - | - | - | - | 6265.2331 | 20.5% | 1532.4808 | 67.8% | JA | JA | JA
13115 | D | B1 | 70 | 53.12% | VK | W2 | LWCH | BÜR-1 | D_B1_70_53%_VK-LWCH | 57.6569 | 1970 | Davos | 53.12% | 50% | 22.01% | Normal | Medium | 1620 | 30 | 18 | 3 | 3 | III | 540 | 540 | 405 | 459 | 16.7353 | 33.4706 | 25.103 | 40.8668 | 5.8088 | 13.72% | 27.44% | 20.58% | 33.5% | 4.762% | 121.9845 | 27.8197 | 0.61512 | 28.56 | 65.2215 | 26.78% | 69.58% | 1.1314 | 1832.8798 | 57.6569 | 93404.2558 | Glasersatz Vakuum | -38973.0803 | -29.44% | WP LW CH Zer | 2316.4255 | 1615.8936 | -966.5324 | -29.44% | -674.2343 | -29.44% | 6265.2331 | 1532.4808 | - | - | - | - | 6265.2331 | 648.2% | 1532.4808 | 227.3% | NEIN | NEIN | NEIN
13116 | D | B1 | 70 | 53.12% | VK | W3 | ERMX | BÜR-1 | D_B1_70_53%_VK-ERMX | 57.6569 | 1970 | Davos | 53.12% | 50% | 22.01% | Normal | Medium | 1620 | 30 | 18 | 3 | 3 | III | 540 | 540 | 405 | 459 | 16.7353 | 33.4706 | 25.103 | 40.8668 | 5.8088 | 13.72% | 27.44% | 20.58% | 33.5% | 4.762% | 121.9845 | 27.8197 | 0.61512 | 28.56 | 65.2215 | 26.78% | 69.58% | 1.1314 | 1832.8798 | 57.6569 | 93404.2558 | Glasersatz Vakuum | -38973.0803 | -29.44% | WP E CH Mix | 39323.1917 | 3269.149 | -16407.6668 | -29.44% | -1364.0578 | -29.44% | 6265.2331 | 1532.4808 | - | - | - | - | 6265.2331 | 38.18% | 1532.4808 | 112.3% | JA | NEIN | JA
13117 | D | B1 | 70 | 53.12% | VK | ST | SOTH | BÜR-1 | D_B1_70_53%_VK-SOTH | 57.6569 | 1970 | Davos | 53.12% | 50% | 22.01% | Normal | Medium | 1620 | 30 | 18 | 3 | 3 | III | 540 | 540 | 405 | 459 | 16.7353 | 33.4706 | 25.103 | 40.8668 | 5.8088 | 13.72% | 27.44% | 20.58% | 33.5% | 4.762% | 121.9845 | 27.8197 | 0.61512 | 28.56 | 65.2215 | 26.78% | 69.58% | 1.1314 | 1832.8798 | 57.6569 | 93404.2558 | Glasersatz Vakuum | -38973.0803 | -29.44% | Solarthermie | 6587.458 | 1622.2844 | -2748.6278 | -29.44% | -676.9009 | -29.44% | 6265.2331 | 1532.4808 | - | - | - | - | 6265.2331 | 227.9% | 1532.4808 | 226.4% | NEIN | NEIN | NEIN
13118 | D | B1 | 70 | 53.12% | VK | HS | HO-SC | BÜR-1 | D_B1_70_53%_VK-HO-SC | 57.6569 | 1970 | Davos | 53.12% | 50% | 22.01% | Normal | Medium | 1620 | 30 | 18 | 3 | 3 | III | 540 | 540 | 405 | 459 | 16.7353 | 33.4706 | 25.103 | 40.8668 | 5.8088 | 13.72% | 27.44% | 20.58% | 33.5% | 4.762% | 121.9845 | 27.8197 | 0.61512 | 28.56 | 65.2215 | 26.78% | 69.58% | 1.1314 | 1832.8798 | 57.6569 | 93404.2558 | Glasersatz Vakuum | -38973.0803 | -29.44% | Holz Schnitzel | 3373.5419 | 1175.7948 | -1407.616 | -29.44% | -490.6023 | -29.44% | 6265.2331 | 1532.4808 | - | - | - | - | 6265.2331 | 445.1% | 1532.4808 | 312.4% | NEIN | NEIN | NEIN
13119 | D | B1 | 70 | 53.12% | VA | ÖL | ÖL-HE | BÜR-1 | D_B1_70_53%_VA-ÖL-HE | 58.8939 | 1970 | Davos | 53.12% | 50% | 22.01% | Normal | Medium | 1620 | 30 | 18 | 3 | 3 | III | 540 | 540 | 405 | 459 | 16.7353 | 33.4706 | 25.103 | 48.0133 | 6.1661 | 12.92% | 25.85% | 19.39% | 37.08% | 4.762% | 129.4883 | 27.8197 | 0.62561 | 28.56 | 71.7437 | 28.53% | 76.21% | 1.3494 | 2185.9477 | 58.8939 | 95408.1313 | Glasaufdopplung | -36969.2049 | -27.93% | Öl-Heizung | 132511.2934 | 34346.9273 | -51346.1179 | -27.93% | -13308.9138 | -27.93% | 2512.1815 | 581.6892 | - | - | - | - | 2512.1815 | 4.893% | 581.6892 | 4.371% | JA | JA | JA
13120 | D | B1 | 70 | 53.12% | VA | FW | FEWA | BÜR-1 | D_B1_70_53%_VA-FEWA | 58.8939 | 1970 | Davos | 53.12% | 50% | 22.01% | Normal | Medium | 1620 | 30 | 18 | 3 | 3 | III | 540 | 540 | 405 | 459 | 16.7353 | 33.4706 | 25.103 | 48.0133 | 6.1661 | 12.92% | 25.85% | 19.39% | 37.08% | 4.762% | 129.4883 | 27.8197 | 0.62561 | 28.56 | 71.7437 | 28.53% | 76.21% | 1.3494 | 2185.9477 | 58.8939 | 95408.1313 | Glasaufdopplung | -36969.2049 | -27.93% | Fernwärme | 37602.0282 | 7385.7118 | -14570.216 | -27.93% | -2861.8514 | -27.93% | 2512.1815 | 581.6892 | - | - | - | - | 2512.1815 | 17.24% | 581.6892 | 20.33% | JA | JA | JA
13121 | D | B1 | 70 | 53.12% | VA | W1 | LWMX | BÜR-1 | D_B1_70_53%_VA-LWMX | 58.8939 | 1970 | Davos | 53.12% | 50% | 22.01% | Normal | Medium | 1620 | 30 | 18 | 3 | 3 | III | 540 | 540 | 405 | 459 | 16.7353 | 33.4706 | 25.103 | 48.0133 | 6.1661 | 12.92% | 25.85% | 19.39% | 37.08% | 4.762% | 129.4883 | 27.8197 | 0.62561 | 28.56 | 71.7437 | 28.53% | 76.21% | 1.3494 | 2185.9477 | 58.8939 | 95408.1313 | Glasaufdopplung | -36969.2049 | -27.93% | WP LW CH Mix | 74799.9749 | 5533.6716 | -28983.8566 | -27.93% | -2144.2139 | -27.93% | 2512.1815 | 581.6892 | - | - | - | - | 2512.1815 | 8.668% | 581.6892 | 27.13% | JA | JA | JA
13122 | D | B1 | 70 | 53.12% | VA | W2 | LWCH | BÜR-1 | D_B1_70_53%_VA-LWCH | 58.8939 | 1970 | Davos | 53.12% | 50% | 22.01% | Normal | Medium | 1620 | 30 | 18 | 3 | 3 | III | 540 | 540 | 405 | 459 | 16.7353 | 33.4706 | 25.103 | 48.0133 | 6.1661 | 12.92% | 25.85% | 19.39% | 37.08% | 4.762% | 129.4883 | 27.8197 | 0.62561 | 28.56 | 71.7437 | 28.53% | 76.21% | 1.3494 | 2185.9477 | 58.8939 | 95408.1313 | Glasaufdopplung | -36969.2049 | -27.93% | WP LW CH Zer | 2366.1217 | 1650.5607 | -916.8363 | -27.93% | -639.5672 | -27.93% | 2512.1815 | 581.6892 | - | - | - | - | 2512.1815 | 274% | 581.6892 | 90.95% | NEIN | JA | JA
13123 | D | B1 | 70 | 53.12% | VA | W3 | ERMX | BÜR-1 | D_B1_70_53%_VA-ERMX | 58.8939 | 1970 | Davos | 53.12% | 50% | 22.01% | Normal | Medium | 1620 | 30 | 18 | 3 | 3 | III | 540 | 540 | 405 | 459 | 16.7353 | 33.4706 | 25.103 | 48.0133 | 6.1661 | 12.92% | 25.85% | 19.39% | 37.08% | 4.762% | 129.4883 | 27.8197 | 0.62561 | 28.56 | 71.7437 | 28.53% | 76.21% | 1.3494 | 2185.9477 | 58.8939 | 95408.1313 | Glasaufdopplung | -36969.2049 | -27.93% | WP E CH Mix | 40166.8233 | 3339.2846 | -15564.0353 | -27.93% | -1293.9222 | -27.93% | 2512.1815 | 581.6892 | - | - | - | - | 2512.1815 | 16.14% | 581.6892 | 44.96% | JA | JA | JA
13124 | D | B1 | 70 | 53.12% | VA | ST | SOTH | BÜR-1 | D_B1_70_53%_VA-SOTH | 58.8939 | 1970 | Davos | 53.12% | 50% | 22.01% | Normal | Medium | 1620 | 30 | 18 | 3 | 3 | III | 540 | 540 | 405 | 459 | 16.7353 | 33.4706 | 25.103 | 48.0133 | 6.1661 | 12.92% | 25.85% | 19.39% | 37.08% | 4.762% | 129.4883 | 27.8197 | 0.62561 | 28.56 | 71.7437 | 28.53% | 76.21% | 1.3494 | 2185.9477 | 58.8939 | 95408.1313 | Glasaufdopplung | -36969.2049 | -27.93% | Solarthermie | 6728.784 | 1657.0886 | -2607.3018 | -27.93% | -642.0967 | -27.93% | 2512.1815 | 581.6892 | - | - | - | - | 2512.1815 | 96.35% | 581.6892 | 90.59% | JA | JA | JA
13125 | D | B1 | 70 | 53.12% | VA | HS | HO-SC | BÜR-1 | D_B1_70_53%_VA-HO-SC | 58.8939 | 1970 | Davos | 53.12% | 50% | 22.01% | Normal | Medium | 1620 | 30 | 18 | 3 | 3 | III | 540 | 540 | 405 | 459 | 16.7353 | 33.4706 | 25.103 | 48.0133 | 6.1661 | 12.92% | 25.85% | 19.39% | 37.08% | 4.762% | 129.4883 | 27.8197 | 0.62561 | 28.56 | 71.7437 | 28.53% | 76.21% | 1.3494 | 2185.9477 | 58.8939 | 95408.1313 | Glasaufdopplung | -36969.2049 | -27.93% | Holz Schnitzel | 3445.9172 | 1201.02 | -1335.2407 | -27.93% | -465.377 | -27.93% | 2512.1815 | 581.6892 | - | - | - | - | 2512.1815 | 188.1% | 581.6892 | 125% | NEIN | NEIN | NEIN
13126 | D | B1 | 70 | 53.12% | HO | ÖL | ÖL-HE | BÜR-1 | D_B1_70_53%_HO-ÖL-HE | 46.718 | 1970 | Davos | 53.12% | 50% | 22.01% | Normal | Medium | 1620 | 30 | 18 | 3 | 3 | III | 540 | 540 | 405 | 459 | 16.7353 | 33.4706 | 25.103 | 29.09 | 5.2199 | 15.27% | 30.53% | 22.9% | 26.54% | 4.762% | 109.6189 | 27.8197 | 0.66008 | 28.56 | 65.2215 | 31.32% | 92.15% | 2.1151 | 3426.3945 | 46.718 | 75683.1677 | Fensterersatz H | -56694.1684 | -42.83% | Öl-Heizung | 105115.5108 | 27245.9404 | -78741.9006 | -42.83% | -20409.9006 | -42.83% | 4909.8149 | 1226.3798 | 2052.3189 | 431.8222 | - | - | 6962.1337 | 8.842% | 1658.202 | 8.124% | JA | JA | JA
13127 | D | B1 | 70 | 53.12% | HO | FW | FEWA | BÜR-1 | D_B1_70_53%_HO-FEWA | 46.718 | 1970 | Davos | 53.12% | 50% | 22.01% | Normal | Medium | 1620 | 30 | 18 | 3 | 3 | III | 540 | 540 | 405 | 459 | 16.7353 | 33.4706 | 25.103 | 29.09 | 5.2199 | 15.27% | 30.53% | 22.9% | 26.54% | 4.762% | 109.6189 | 27.8197 | 0.66008 | 28.56 | 65.2215 | 31.32% | 92.15% | 2.1151 | 3426.3945 | 46.718 | 75683.1677 | Fensterersatz H | -56694.1684 | -42.83% | Fernwärme | 29828.072 | 5858.7676 | -22344.1723 | -42.83% | -4388.7956 | -42.83% | 4909.8149 | 1226.3798 | 2052.3189 | 431.8222 | - | - | 6962.1337 | 31.16% | 1658.202 | 37.78% | JA | JA | JA
13128 | D | B1 | 70 | 53.12% | HO | W1 | LWMX | BÜR-1 | D_B1_70_53%_HO-LWMX | 46.718 | 1970 | Davos | 53.12% | 50% | 22.01% | Normal | Medium | 1620 | 30 | 18 | 3 | 3 | III | 540 | 540 | 405 | 459 | 16.7353 | 33.4706 | 25.103 | 29.09 | 5.2199 | 15.27% | 30.53% | 22.9% | 26.54% | 4.762% | 109.6189 | 27.8197 | 0.66008 | 28.56 | 65.2215 | 31.32% | 92.15% | 2.1151 | 3426.3945 | 46.718 | 75683.1677 | Fensterersatz H | -56694.1684 | -42.83% | WP LW CH Mix | 59335.6035 | 4389.6237 | -44448.228 | -42.83% | -3288.2618 | -42.83% | 4909.8149 | 1226.3798 | 2052.3189 | 431.8222 | - | - | 6962.1337 | 15.66% | 1658.202 | 50.43% | JA | JA | JA
13129 | D | B1 | 70 | 53.12% | HO | W2 | LWCH | BÜR-1 | D_B1_70_53%_HO-LWCH | 46.718 | 1970 | Davos | 53.12% | 50% | 22.01% | Normal | Medium | 1620 | 30 | 18 | 3 | 3 | III | 540 | 540 | 405 | 459 | 16.7353 | 33.4706 | 25.103 | 29.09 | 5.2199 | 15.27% | 30.53% | 22.9% | 26.54% | 4.762% | 109.6189 | 27.8197 | 0.66008 | 28.56 | 65.2215 | 31.32% | 92.15% | 2.1151 | 3426.3945 | 46.718 | 75683.1677 | Fensterersatz H | -56694.1684 | -42.83% | WP LW CH Zer | 1876.9426 | 1309.3188 | -1406.0154 | -42.83% | -980.8091 | -42.83% | 4909.8149 | 1226.3798 | 2052.3189 | 431.8222 | - | - | 6962.1337 | 495.2% | 1658.202 | 169.1% | NEIN | NEIN | NEIN
13130 | D | B1 | 70 | 53.12% | HO | W3 | ERMX | BÜR-1 | D_B1_70_53%_HO-ERMX | 46.718 | 1970 | Davos | 53.12% | 50% | 22.01% | Normal | Medium | 1620 | 30 | 18 | 3 | 3 | III | 540 | 540 | 405 | 459 | 16.7353 | 33.4706 | 25.103 | 29.09 | 5.2199 | 15.27% | 30.53% | 22.9% | 26.54% | 4.762% | 109.6189 | 27.8197 | 0.66008 | 28.56 | 65.2215 | 31.32% | 92.15% | 2.1151 | 3426.3945 | 46.718 | 75683.1677 | Fensterersatz H | -56694.1684 | -42.83% | WP E CH Mix | 31862.6136 | 2648.9109 | -23868.2449 | -42.83% | -1984.2959 | -42.83% | 4909.8149 | 1226.3798 | 2052.3189 | 431.8222 | - | - | 6962.1337 | 29.17% | 1658.202 | 83.57% | JA | JA | JA
13131 | D | B1 | 70 | 53.12% | HO | ST | SOTH | BÜR-1 | D_B1_70_53%_HO-SOTH | 46.718 | 1970 | Davos | 53.12% | 50% | 22.01% | Normal | Medium | 1620 | 30 | 18 | 3 | 3 | III | 540 | 540 | 405 | 459 | 16.7353 | 33.4706 | 25.103 | 29.09 | 5.2199 | 15.27% | 30.53% | 22.9% | 26.54% | 4.762% | 109.6189 | 27.8197 | 0.66008 | 28.56 | 65.2215 | 31.32% | 92.15% | 2.1151 | 3426.3945 | 46.718 | 75683.1677 | Fensterersatz H | -56694.1684 | -42.83% | Solarthermie | 5337.655 | 1314.4971 | -3998.4308 | -42.83% | -984.6882 | -42.83% | 4909.8149 | 1226.3798 | 2052.3189 | 431.8222 | - | - | 6962.1337 | 174.1% | 1658.202 | 168.4% | NEIN | NEIN | NEIN
13132 | D | B1 | 70 | 53.12% | HO | HS | HO-SC | BÜR-1 | D_B1_70_53%_HO-HO-SC | 46.718 | 1970 | Davos | 53.12% | 50% | 22.01% | Normal | Medium | 1620 | 30 | 18 | 3 | 3 | III | 540 | 540 | 405 | 459 | 16.7353 | 33.4706 | 25.103 | 29.09 | 5.2199 | 15.27% | 30.53% | 22.9% | 26.54% | 4.762% | 109.6189 | 27.8197 | 0.66008 | 28.56 | 65.2215 | 31.32% | 92.15% | 2.1151 | 3426.3945 | 46.718 | 75683.1677 | Fensterersatz H | -56694.1684 | -42.83% | Holz Schnitzel | 2733.4979 | 952.7175 | -2047.66 | -42.83% | -713.6795 | -42.83% | 4909.8149 | 1226.3798 | 2052.3189 | 431.8222 | - | - | 6962.1337 | 340% | 1658.202 | 232.3% | NEIN | NEIN | NEIN
13133 | D | B1 | 70 | 53.12% | HM | ÖL | ÖL-HE | BÜR-1 | D_B1_70_53%_HM-ÖL-HE | 47.4033 | 1970 | Davos | 53.12% | 50% | 22.01% | Normal | Medium | 1620 | 30 | 18 | 3 | 3 | III | 540 | 540 | 405 | 459 | 16.7353 | 33.4706 | 25.103 | 29.8609 | 5.2585 | 15.15% | 30.31% | 22.73% | 27.04% | 4.762% | 110.4283 | 27.8197 | 0.65711 | 28.56 | 65.2215 | 31% | 90.41% | 2.0295 | 3287.8051 | 47.4033 | 76793.3695 | Fensterersatz HM | -55583.9667 | -41.99% | Öl-Heizung | 106657.4576 | 27645.613 | -77199.9537 | -41.99% | -20010.228 | -41.99% | 4909.8149 | 1226.3798 | 2683.735 | 588.043 | - | - | 7593.5499 | 9.836% | 1814.4229 | 9.067% | JA | JA | JA
13134 | D | B1 | 70 | 53.12% | HM | FW | FEWA | BÜR-1 | D_B1_70_53%_HM-FEWA | 47.4033 | 1970 | Davos | 53.12% | 50% | 22.01% | Normal | Medium | 1620 | 30 | 18 | 3 | 3 | III | 540 | 540 | 405 | 459 | 16.7353 | 33.4706 | 25.103 | 29.8609 | 5.2585 | 15.15% | 30.31% | 22.73% | 27.04% | 4.762% | 110.4283 | 27.8197 | 0.65711 | 28.56 | 65.2215 | 31% | 90.41% | 2.0295 | 3287.8051 | 47.4033 | 76793.3695 | Fensterersatz HM | -55583.9667 | -41.99% | Fernwärme | 30265.6221 | 5944.7102 | -21906.6222 | -41.99% | -4302.8529 | -41.99% | 4909.8149 | 1226.3798 | 2683.735 | 588.043 | - | - | 7593.5499 | 34.66% | 1814.4229 | 42.17% | JA | JA | JA
13135 | D | B1 | 70 | 53.12% | HM | W1 | LWMX | BÜR-1 | D_B1_70_53%_HM-LWMX | 47.4033 | 1970 | Davos | 53.12% | 50% | 22.01% | Normal | Medium | 1620 | 30 | 18 | 3 | 3 | III | 540 | 540 | 405 | 459 | 16.7353 | 33.4706 | 25.103 | 29.8609 | 5.2585 | 15.15% | 30.31% | 22.73% | 27.04% | 4.762% | 110.4283 | 27.8197 | 0.65711 | 28.56 | 65.2215 | 31% | 90.41% | 2.0295 | 3287.8051 | 47.4033 | 76793.3695 | Fensterersatz HM | -55583.9667 | -41.99% | WP LW CH Mix | 60206.0017 | 4454.0154 | -43577.8299 | -41.99% | -3223.8701 | -41.99% | 4909.8149 | 1226.3798 | 2683.735 | 588.043 | - | - | 7593.5499 | 17.43% | 1814.4229 | 56.28% | JA | JA | JA
13136 | D | B1 | 70 | 53.12% | HM | W2 | LWCH | BÜR-1 | D_B1_70_53%_HM-LWCH | 47.4033 | 1970 | Davos | 53.12% | 50% | 22.01% | Normal | Medium | 1620 | 30 | 18 | 3 | 3 | III | 540 | 540 | 405 | 459 | 16.7353 | 33.4706 | 25.103 | 29.8609 | 5.2585 | 15.15% | 30.31% | 22.73% | 27.04% | 4.762% | 110.4283 | 27.8197 | 0.65711 | 28.56 | 65.2215 | 31% | 90.41% | 2.0295 | 3287.8051 | 47.4033 | 76793.3695 | Fensterersatz HM | -55583.9667 | -41.99% | WP LW CH Zer | 1904.4756 | 1328.5253 | -1378.4824 | -41.99% | -961.6026 | -41.99% | 4909.8149 | 1226.3798 | 2683.735 | 588.043 | - | - | 7593.5499 | 550.9% | 1814.4229 | 188.7% | NEIN | NEIN | NEIN
13137 | D | B1 | 70 | 53.12% | HM | W3 | ERMX | BÜR-1 | D_B1_70_53%_HM-ERMX | 47.4033 | 1970 | Davos | 53.12% | 50% | 22.01% | Normal | Medium | 1620 | 30 | 18 | 3 | 3 | III | 540 | 540 | 405 | 459 | 16.7353 | 33.4706 | 25.103 | 29.8609 | 5.2585 | 15.15% | 30.31% | 22.73% | 27.04% | 4.762% | 110.4283 | 27.8197 | 0.65711 | 28.56 | 65.2215 | 31% | 90.41% | 2.0295 | 3287.8051 | 47.4033 | 76793.3695 | Fensterersatz HM | -55583.9667 | -41.99% | WP E CH Mix | 32330.0086 | 2687.7679 | -23400.85 | -41.99% | -1945.4388 | -41.99% | 4909.8149 | 1226.3798 | 2683.735 | 588.043 | - | - | 7593.5499 | 32.45% | 1814.4229 | 93.27% | JA | JA | JA
13138 | D | B1 | 70 | 53.12% | HM | ST | SOTH | BÜR-1 | D_B1_70_53%_HM-SOTH | 47.4033 | 1970 | Davos | 53.12% | 50% | 22.01% | Normal | Medium | 1620 | 30 | 18 | 3 | 3 | III | 540 | 540 | 405 | 459 | 16.7353 | 33.4706 | 25.103 | 29.8609 | 5.2585 | 15.15% | 30.31% | 22.73% | 27.04% | 4.762% | 110.4283 | 27.8197 | 0.65711 | 28.56 | 65.2215 | 31% | 90.41% | 2.0295 | 3287.8051 | 47.4033 | 76793.3695 | Fensterersatz HM | -55583.9667 | -41.99% | Solarthermie | 5415.9534 | 1333.7796 | -3920.1324 | -41.99% | -965.4057 | -41.99% | 4909.8149 | 1226.3798 | 2683.735 | 588.043 | - | - | 7593.5499 | 193.7% | 1814.4229 | 187.9% | NEIN | NEIN | NEIN
13139 | D | B1 | 70 | 53.12% | HM | HS | HO-SC | BÜR-1 | D_B1_70_53%_HM-HO-SC | 47.4033 | 1970 | Davos | 53.12% | 50% | 22.01% | Normal | Medium | 1620 | 30 | 18 | 3 | 3 | III | 540 | 540 | 405 | 459 | 16.7353 | 33.4706 | 25.103 | 29.8609 | 5.2585 | 15.15% | 30.31% | 22.73% | 27.04% | 4.762% | 110.4283 | 27.8197 | 0.65711 | 28.56 | 65.2215 | 31% | 90.41% | 2.0295 | 3287.8051 | 47.4033 | 76793.3695 | Fensterersatz HM | -55583.9667 | -41.99% | Holz Schnitzel | 2773.5958 | 966.693 | -2007.5621 | -41.99% | -699.7041 | -41.99% | 4909.8149 | 1226.3798 | 2683.735 | 588.043 | - | - | 7593.5499 | 378.2% | 1814.4229 | 259.3% | NEIN | NEIN | NEIN
13140 | D | B1 | 70 | 53.12% | KU | ÖL | ÖL-HE | BÜR-1 | D_B1_70_53%_KU-ÖL-HE | 46.0376 | 1970 | Davos | 53.12% | 50% | 22.01% | Normal | Medium | 1620 | 30 | 18 | 3 | 3 | III | 540 | 540 | 405 | 459 | 16.7353 | 33.4706 | 25.103 | 28.3191 | 5.1814 | 15.38% | 30.76% | 23.07% | 26.03% | 4.762% | 108.8094 | 27.8197 | 0.66305 | 28.56 | 65.2215 | 31.65% | 93.93% | 2.204 | 3570.49 | 46.0376 | 74580.9612 | Fensterersatz K | -57796.375 | -43.66% | Öl-Heizung | 103584.6683 | 26849.146 | -80272.743 | -43.66% | -20806.695 | -43.66% | 4909.8149 | 1226.3798 | 3357.7914 | 648.4237 | - | - | 8267.6063 | 10.3% | 1874.8035 | 9.011% | JA | JA | JA
13141 | D | B1 | 70 | 53.12% | KU | FW | FEWA | BÜR-1 | D_B1_70_53%_KU-FEWA | 46.0376 | 1970 | Davos | 53.12% | 50% | 22.01% | Normal | Medium | 1620 | 30 | 18 | 3 | 3 | III | 540 | 540 | 405 | 459 | 16.7353 | 33.4706 | 25.103 | 28.3191 | 5.1814 | 15.38% | 30.76% | 23.07% | 26.03% | 4.762% | 108.8094 | 27.8197 | 0.66305 | 28.56 | 65.2215 | 31.65% | 93.93% | 2.204 | 3570.49 | 46.0376 | 74580.9612 | Fensterersatz K | -57796.375 | -43.66% | Fernwärme | 29393.6729 | 5773.4438 | -22778.5713 | -43.66% | -4474.1194 | -43.66% | 4909.8149 | 1226.3798 | 3357.7914 | 648.4237 | - | - | 8267.6063 | 36.3% | 1874.8035 | 41.9% | JA | JA | JA
13142 | D | B1 | 70 | 53.12% | KU | W1 | LWMX | BÜR-1 | D_B1_70_53%_KU-LWMX | 46.0376 | 1970 | Davos | 53.12% | 50% | 22.01% | Normal | Medium | 1620 | 30 | 18 | 3 | 3 | III | 540 | 540 | 405 | 459 | 16.7353 | 33.4706 | 25.103 | 28.3191 | 5.1814 | 15.38% | 30.76% | 23.07% | 26.03% | 4.762% | 108.8094 | 27.8197 | 0.66305 | 28.56 | 65.2215 | 31.65% | 93.93% | 2.204 | 3570.49 | 46.0376 | 74580.9612 | Fensterersatz K | -57796.375 | -43.66% | WP LW CH Mix | 58471.4736 | 4325.6957 | -45312.358 | -43.66% | -3352.1897 | -43.66% | 4909.8149 | 1226.3798 | 3357.7914 | 648.4237 | - | - | 8267.6063 | 18.25% | 1874.8035 | 55.93% | JA | JA | JA
13143 | D | B1 | 70 | 53.12% | KU | W2 | LWCH | BÜR-1 | D_B1_70_53%_KU-LWCH | 46.0376 | 1970 | Davos | 53.12% | 50% | 22.01% | Normal | Medium | 1620 | 30 | 18 | 3 | 3 | III | 540 | 540 | 405 | 459 | 16.7353 | 33.4706 | 25.103 | 28.3191 | 5.1814 | 15.38% | 30.76% | 23.07% | 26.03% | 4.762% | 108.8094 | 27.8197 | 0.66305 | 28.56 | 65.2215 | 31.65% | 93.93% | 2.204 | 3570.49 | 46.0376 | 74580.9612 | Fensterersatz K | -57796.375 | -43.66% | WP LW CH Zer | 1849.6078 | 1290.2506 | -1433.3501 | -43.66% | -999.8773 | -43.66% | 4909.8149 | 1226.3798 | 3357.7914 | 648.4237 | - | - | 8267.6063 | 576.8% | 1874.8035 | 187.5% | NEIN | NEIN | NEIN
13144 | D | B1 | 70 | 53.12% | KU | W3 | ERMX | BÜR-1 | D_B1_70_53%_KU-ERMX | 46.0376 | 1970 | Davos | 53.12% | 50% | 22.01% | Normal | Medium | 1620 | 30 | 18 | 3 | 3 | III | 540 | 540 | 405 | 459 | 16.7353 | 33.4706 | 25.103 | 28.3191 | 5.1814 | 15.38% | 30.76% | 23.07% | 26.03% | 4.762% | 108.8094 | 27.8197 | 0.66305 | 28.56 | 65.2215 | 31.65% | 93.93% | 2.204 | 3570.49 | 46.0376 | 74580.9612 | Fensterersatz K | -57796.375 | -43.66% | WP E CH Mix | 31398.5847 | 2610.3336 | -24332.2739 | -43.66% | -2022.8731 | -43.66% | 4909.8149 | 1226.3798 | 3357.7914 | 648.4237 | - | - | 8267.6063 | 33.98% | 1874.8035 | 92.68% | JA | JA | JA
13145 | D | B1 | 70 | 53.12% | KU | ST | SOTH | BÜR-1 | D_B1_70_53%_KU-SOTH | 46.0376 | 1970 | Davos | 53.12% | 50% | 22.01% | Normal | Medium | 1620 | 30 | 18 | 3 | 3 | III | 540 | 540 | 405 | 459 | 16.7353 | 33.4706 | 25.103 | 28.3191 | 5.1814 | 15.38% | 30.76% | 23.07% | 26.03% | 4.762% | 108.8094 | 27.8197 | 0.66305 | 28.56 | 65.2215 | 31.65% | 93.93% | 2.204 | 3570.49 | 46.0376 | 74580.9612 | Fensterersatz K | -57796.375 | -43.66% | Solarthermie | 5259.9204 | 1295.3535 | -4076.1654 | -43.66% | -1003.8318 | -43.66% | 4909.8149 | 1226.3798 | 3357.7914 | 648.4237 | - | - | 8267.6063 | 202.8% | 1874.8035 | 186.8% | NEIN | NEIN | NEIN
13146 | D | B1 | 70 | 53.12% | KU | HS | HO-SC | BÜR-1 | D_B1_70_53%_KU-HO-SC | 46.0376 | 1970 | Davos | 53.12% | 50% | 22.01% | Normal | Medium | 1620 | 30 | 18 | 3 | 3 | III | 540 | 540 | 405 | 459 | 16.7353 | 33.4706 | 25.103 | 28.3191 | 5.1814 | 15.38% | 30.76% | 23.07% | 26.03% | 4.762% | 108.8094 | 27.8197 | 0.66305 | 28.56 | 65.2215 | 31.65% | 93.93% | 2.204 | 3570.49 | 46.0376 | 74580.9612 | Fensterersatz K | -57796.375 | -43.66% | Holz Schnitzel | 2693.6888 | 938.8427 | -2087.4691 | -43.66% | -727.5544 | -43.66% | 4909.8149 | 1226.3798 | 3357.7914 | 648.4237 | - | - | 8267.6063 | 396.1% | 1874.8035 | 257.7% | NEIN | NEIN | NEIN
13147 | D | B1 | 70 | 53.12% | ME | ÖL | ÖL-HE | BÜR-1 | D_B1_70_53%_ME-ÖL-HE | 48.7883 | 1970 | Davos | 53.12% | 50% | 22.01% | Normal | Medium | 1620 | 30 | 18 | 3 | 3 | III | 540 | 540 | 405 | 459 | 16.7353 | 33.4706 | 25.103 | 31.4026 | 5.3356 | 14.94% | 29.87% | 22.4% | 28.03% | 4.762% | 112.0471 | 27.8197 | 0.65118 | 28.56 | 65.2215 | 30.37% | 87.05% | 1.8683 | 3026.6793 | 48.7883 | 79037.0822 | Fensterersatz M | -53340.2539 | -40.29% | Öl-Heizung | 109773.7253 | 28453.3496 | -74083.686 | -40.29% | -19202.4914 | -40.29% | 4909.8149 | 1226.3798 | 4398.8034 | 1049.2281 | - | - | 9308.6183 | 12.57% | 2275.608 | 11.85% | JA | JA | JA
13148 | D | B1 | 70 | 53.12% | ME | FW | FEWA | BÜR-1 | D_B1_70_53%_ME-FEWA | 48.7883 | 1970 | Davos | 53.12% | 50% | 22.01% | Normal | Medium | 1620 | 30 | 18 | 3 | 3 | III | 540 | 540 | 405 | 459 | 16.7353 | 33.4706 | 25.103 | 31.4026 | 5.3356 | 14.94% | 29.87% | 22.4% | 28.03% | 4.762% | 112.0471 | 27.8197 | 0.65118 | 28.56 | 65.2215 | 30.37% | 87.05% | 1.8683 | 3026.6793 | 48.7883 | 79037.0822 | Fensterersatz M | -53340.2539 | -40.29% | Fernwärme | 31149.9089 | 6118.4 | -21022.3354 | -40.29% | -4129.1632 | -40.29% | 4909.8149 | 1226.3798 | 4398.8034 | 1049.2281 | - | - | 9308.6183 | 44.28% | 2275.608 | 55.11% | JA | JA | JA
13149 | D | B1 | 70 | 53.12% | ME | W1 | LWMX | BÜR-1 | D_B1_70_53%_ME-LWMX | 48.7883 | 1970 | Davos | 53.12% | 50% | 22.01% | Normal | Medium | 1620 | 30 | 18 | 3 | 3 | III | 540 | 540 | 405 | 459 | 16.7353 | 33.4706 | 25.103 | 31.4026 | 5.3356 | 14.94% | 29.87% | 22.4% | 28.03% | 4.762% | 112.0471 | 27.8197 | 0.65118 | 28.56 | 65.2215 | 30.37% | 87.05% | 1.8683 | 3026.6793 | 48.7883 | 79037.0822 | Fensterersatz M | -53340.2539 | -40.29% | WP LW CH Mix | 61965.0725 | 4584.1508 | -41818.7591 | -40.29% | -3093.7347 | -40.29% | 4909.8149 | 1226.3798 | 4398.8034 | 1049.2281 | - | - | 9308.6183 | 22.26% | 2275.608 | 73.56% | JA | JA | JA
13150 | D | B1 | 70 | 53.12% | ME | W2 | LWCH | BÜR-1 | D_B1_70_53%_ME-LWCH | 48.7883 | 1970 | Davos | 53.12% | 50% | 22.01% | Normal | Medium | 1620 | 30 | 18 | 3 | 3 | III | 540 | 540 | 405 | 459 | 16.7353 | 33.4706 | 25.103 | 31.4026 | 5.3356 | 14.94% | 29.87% | 22.4% | 28.03% | 4.762% | 112.0471 | 27.8197 | 0.65118 | 28.56 | 65.2215 | 30.37% | 87.05% | 1.8683 | 3026.6793 | 48.7883 | 79037.0822 | Fensterersatz M | -53340.2539 | -40.29% | WP LW CH Zer | 1960.1196 | 1367.3415 | -1322.8383 | -40.29% | -922.7864 | -40.29% | 4909.8149 | 1226.3798 | 4398.8034 | 1049.2281 | - | - | 9308.6183 | 703.7% | 2275.608 | 246.6% | NEIN | NEIN | NEIN
13151 | D | B1 | 70 | 53.12% | ME | W3 | ERMX | BÜR-1 | D_B1_70_53%_ME-ERMX | 48.7883 | 1970 | Davos | 53.12% | 50% | 22.01% | Normal | Medium | 1620 | 30 | 18 | 3 | 3 | III | 540 | 540 | 405 | 459 | 16.7353 | 33.4706 | 25.103 | 31.4026 | 5.3356 | 14.94% | 29.87% | 22.4% | 28.03% | 4.762% | 112.0471 | 27.8197 | 0.65118 | 28.56 | 65.2215 | 30.37% | 87.05% | 1.8683 | 3026.6793 | 48.7883 | 79037.0822 | Fensterersatz M | -53340.2539 | -40.29% | WP E CH Mix | 33274.6116 | 2766.2979 | -22456.2469 | -40.29% | -1866.9089 | -40.29% | 4909.8149 | 1226.3798 | 4398.8034 | 1049.2281 | - | - | 9308.6183 | 41.45% | 2275.608 | 121.9% | JA | NEIN | JA
13152 | D | B1 | 70 | 53.12% | ME | ST | SOTH | BÜR-1 | D_B1_70_53%_ME-SOTH | 48.7883 | 1970 | Davos | 53.12% | 50% | 22.01% | Normal | Medium | 1620 | 30 | 18 | 3 | 3 | III | 540 | 540 | 405 | 459 | 16.7353 | 33.4706 | 25.103 | 31.4026 | 5.3356 | 14.94% | 29.87% | 22.4% | 28.03% | 4.762% | 112.0471 | 27.8197 | 0.65118 | 28.56 | 65.2215 | 30.37% | 87.05% | 1.8683 | 3026.6793 | 48.7883 | 79037.0822 | Fensterersatz M | -53340.2539 | -40.29% | Solarthermie | 5574.1942 | 1372.7493 | -3761.8916 | -40.29% | -926.436 | -40.29% | 4909.8149 | 1226.3798 | 4398.8034 | 1049.2281 | - | - | 9308.6183 | 247.4% | 2275.608 | 245.6% | NEIN | NEIN | NEIN
13153 | D | B1 | 70 | 53.12% | ME | HS | HO-SC | BÜR-1 | D_B1_70_53%_ME-HO-SC | 48.7883 | 1970 | Davos | 53.12% | 50% | 22.01% | Normal | Medium | 1620 | 30 | 18 | 3 | 3 | III | 540 | 540 | 405 | 459 | 16.7353 | 33.4706 | 25.103 | 31.4026 | 5.3356 | 14.94% | 29.87% | 22.4% | 28.03% | 4.762% | 112.0471 | 27.8197 | 0.65118 | 28.56 | 65.2215 | 30.37% | 87.05% | 1.8683 | 3026.6793 | 48.7883 | 79037.0822 | Fensterersatz M | -53340.2539 | -40.29% | Holz Schnitzel | 2854.6334 | 994.9374 | -1926.5245 | -40.29% | -671.4597 | -40.29% | 4909.8149 | 1226.3798 | 4398.8034 | 1049.2281 | - | - | 9308.6183 | 483.2% | 2275.608 | 338.9% | NEIN | NEIN | NEIN
13154 | D | B1 | 70 | 53.12% | GH | ÖL | ÖL-HE | BÜR-1 | D_B1_70_53%_GH-ÖL-HE | 7.1762 | 1970 | Davos | 53.12% | 50% | 22.01% | Normal | Medium | 1620 | 30 | 18 | 3 | 3 | III | 540 | 540 | 405 | 459 | 5.9769 | 7.1723 | 6.0964 | 29.09 | 9.6671 | 10.3% | 12.37% | 10.51% | 50.15% | 16.67% | 58.0027 | 27.8197 | 0.91638 | 28.56 | 65.2215 | 69.64% | 832.9% | 10.6482 | 17250.1605 | 7.1762 | 11625.3864 | Gebäudehülle | -120751.9498 | -91.22% | Öl-Heizung | 16146.37 | 4185.1391 | -167711.0413 | -91.22% | -43470.7019 | -91.22% | 4909.8149 | 1226.3798 | 2728.0159 | 563.5354 | 9018 | 2457 | 16655.8307 | 9.931% | 4246.9152 | 9.77% | JA | JA | JA
13155 | D | B1 | 70 | 53.12% | GH | FW | FEWA | BÜR-1 | D_B1_70_53%_GH-FEWA | 7.1762 | 1970 | Davos | 53.12% | 50% | 22.01% | Normal | Medium | 1620 | 30 | 18 | 3 | 3 | III | 540 | 540 | 405 | 459 | 5.9769 | 7.1723 | 6.0964 | 29.09 | 9.6671 | 10.3% | 12.37% | 10.51% | 50.15% | 16.67% | 58.0027 | 27.8197 | 0.91638 | 28.56 | 65.2215 | 69.64% | 832.9% | 10.6482 | 17250.1605 | 7.1762 | 11625.3864 | Gebäudehülle | -120751.9498 | -91.22% | Fernwärme | 4581.7699 | 899.9417 | -47590.4743 | -91.22% | -9347.6215 | -91.22% | 4909.8149 | 1226.3798 | 2728.0159 | 563.5354 | 9018 | 2457 | 16655.8307 | 35% | 4246.9152 | 45.43% | JA | JA | JA
13156 | D | B1 | 70 | 53.12% | GH | W1 | LWMX | BÜR-1 | D_B1_70_53%_GH-LWMX | 7.1762 | 1970 | Davos | 53.12% | 50% | 22.01% | Normal | Medium | 1620 | 30 | 18 | 3 | 3 | III | 540 | 540 | 405 | 459 | 5.9769 | 7.1723 | 6.0964 | 29.09 | 9.6671 | 10.3% | 12.37% | 10.51% | 50.15% | 16.67% | 58.0027 | 27.8197 | 0.91638 | 28.56 | 65.2215 | 69.64% | 832.9% | 10.6482 | 17250.1605 | 7.1762 | 11625.3864 | Gebäudehülle | -120751.9498 | -91.22% | WP LW CH Mix | 9114.3029 | 674.2724 | -94669.5286 | -91.22% | -7003.6131 | -91.22% | 4909.8149 | 1226.3798 | 2728.0159 | 563.5354 | 9018 | 2457 | 16655.8307 | 17.59% | 4246.9152 | 60.64% | JA | JA | JA
13157 | D | B1 | 70 | 53.12% | GH | W2 | LWCH | BÜR-1 | D_B1_70_53%_GH-LWCH | 7.1762 | 1970 | Davos | 53.12% | 50% | 22.01% | Normal | Medium | 1620 | 30 | 18 | 3 | 3 | III | 540 | 540 | 405 | 459 | 5.9769 | 7.1723 | 6.0964 | 29.09 | 9.6671 | 10.3% | 12.37% | 10.51% | 50.15% | 16.67% | 58.0027 | 27.8197 | 0.91638 | 28.56 | 65.2215 | 69.64% | 832.9% | 10.6482 | 17250.1605 | 7.1762 | 11625.3864 | Gebäudehülle | -120751.9498 | -91.22% | WP LW CH Zer | 288.3096 | 201.1192 | -2994.6484 | -91.22% | -2089.0087 | -91.22% | 4909.8149 | 1226.3798 | 2728.0159 | 563.5354 | 9018 | 2457 | 16655.8307 | 556.2% | 4246.9152 | 203.3% | NEIN | NEIN | NEIN
13158 | D | B1 | 70 | 53.12% | GH | W3 | ERMX | BÜR-1 | D_B1_70_53%_GH-ERMX | 7.1762 | 1970 | Davos | 53.12% | 50% | 22.01% | Normal | Medium | 1620 | 30 | 18 | 3 | 3 | III | 540 | 540 | 405 | 459 | 5.9769 | 7.1723 | 6.0964 | 29.09 | 9.6671 | 10.3% | 12.37% | 10.51% | 50.15% | 16.67% | 58.0027 | 27.8197 | 0.91638 | 28.56 | 65.2215 | 69.64% | 832.9% | 10.6482 | 17250.1605 | 7.1762 | 11625.3864 | Gebäudehülle | -120751.9498 | -91.22% | WP E CH Mix | 4894.2877 | 406.8885 | -50836.5709 | -91.22% | -4226.3182 | -91.22% | 4909.8149 | 1226.3798 | 2728.0159 | 563.5354 | 9018 | 2457 | 16655.8307 | 32.76% | 4246.9152 | 100.5% | JA | NEIN | JA
13159 | D | B1 | 70 | 53.12% | GH | ST | SOTH | BÜR-1 | D_B1_70_53%_GH-SOTH | 7.1762 | 1970 | Davos | 53.12% | 50% | 22.01% | Normal | Medium | 1620 | 30 | 18 | 3 | 3 | III | 540 | 540 | 405 | 459 | 5.9769 | 7.1723 | 6.0964 | 29.09 | 9.6671 | 10.3% | 12.37% | 10.51% | 50.15% | 16.67% | 58.0027 | 27.8197 | 0.91638 | 28.56 | 65.2215 | 69.64% | 832.9% | 10.6482 | 17250.1605 | 7.1762 | 11625.3864 | Gebäudehülle | -120751.9498 | -91.22% | Solarthermie | 819.8957 | 201.9146 | -8516.1901 | -91.22% | -2097.2707 | -91.22% | 4909.8149 | 1226.3798 | 2728.0159 | 563.5354 | 9018 | 2457 | 16655.8307 | 195.6% | 4246.9152 | 202.5% | NEIN | NEIN | NEIN
13160 | D | B1 | 70 | 53.12% | GH | HS | HO-SC | BÜR-1 | D_B1_70_53%_GH-HO-SC | 7.1762 | 1970 | Davos | 53.12% | 50% | 22.01% | Normal | Medium | 1620 | 30 | 18 | 3 | 3 | III | 540 | 540 | 405 | 459 | 5.9769 | 7.1723 | 6.0964 | 29.09 | 9.6671 | 10.3% | 12.37% | 10.51% | 50.15% | 16.67% | 58.0027 | 27.8197 | 0.91638 | 28.56 | 65.2215 | 69.64% | 832.9% | 10.6482 | 17250.1605 | 7.1762 | 11625.3864 | Gebäudehülle | -120751.9498 | -91.22% | Holz Schnitzel | 419.8816 | 146.3431 | -4361.2763 | -91.22% | -1520.054 | -91.22% | 4909.8149 | 1226.3798 | 2728.0159 | 563.5354 | 9018 | 2457 | 16655.8307 | 381.9% | 4246.9152 | 279.4% | NEIN | NEIN | NEIN
13161 | D | B2 | 70 | 18.07% | IZ | ÖL | ÖL-HE | BÜR-2 | D_B2_70_18%_IZ-ÖL-HE | 66.2825 | 1970 | Davos | 18.07% | 20% | 22.01% | Normal | Medium | 3850 | 35 | 22 | 5 | 3 | III | 770 | 770 | 1401 | 309 | 10.0412 | 20.0824 | 36.5395 | 25.1061 | 4.5885 | 10.42% | 20.84% | 37.92% | 26.06% | 4.762% | 96.3577 | 27.8197 | 0.46623 | 28.56 | 29.4369 | 11.05% | 20.71% | 0.050704 | 195.2097 | 66.2825 | 255187.7857 | Ist-Zustand | - | - | Öl-Heizung | 354427.4802 | 91867.6029 |  |  |  |  | - | - | - | - | - | - | - | - | - | - | JA | JA | JA
13162 | D | B2 | 70 | 18.07% | IZ | FW | FEWA | BÜR-2 | D_B2_70_18%_IZ-FEWA | 66.2825 | 1970 | Davos | 18.07% | 20% | 22.01% | Normal | Medium | 3850 | 35 | 22 | 5 | 3 | III | 770 | 770 | 1401 | 309 | 10.0412 | 20.0824 | 36.5395 | 25.1061 | 4.5885 | 10.42% | 20.84% | 37.92% | 26.06% | 4.762% | 96.3577 | 27.8197 | 0.46623 | 28.56 | 29.4369 | 11.05% | 20.71% | 0.050704 | 195.2097 | 66.2825 | 255187.7857 | Ist-Zustand | - | - | Fernwärme | 100574.0097 | 19754.5368 | -253853.4705 | -71.62% | -72113.066 | -78.5% | - | - | - | - | - | - | - | - | - | - | JA | JA | JA
13163 | D | B2 | 70 | 18.07% | IZ | W1 | LWMX | BÜR-2 | D_B2_70_18%_IZ-LWMX | 66.2825 | 1970 | Davos | 18.07% | 20% | 22.01% | Normal | Medium | 3850 | 35 | 22 | 5 | 3 | III | 770 | 770 | 1401 | 309 | 10.0412 | 20.0824 | 36.5395 | 25.1061 | 4.5885 | 10.42% | 20.84% | 37.92% | 26.06% | 4.762% | 96.3577 | 27.8197 | 0.46623 | 28.56 | 29.4369 | 11.05% | 20.71% | 0.050704 | 195.2097 | 66.2825 | 255187.7857 | Ist-Zustand | - | - | WP LW CH Mix | 200067.224 | 14800.8916 | -154360.2562 | -43.55% | -77066.7113 | -83.89% | - | - | - | - | - | - | - | - | - | - | JA | JA | JA
13164 | D | B2 | 70 | 18.07% | IZ | W2 | LWCH | BÜR-2 | D_B2_70_18%_IZ-LWCH | 66.2825 | 1970 | Davos | 18.07% | 20% | 22.01% | Normal | Medium | 3850 | 35 | 22 | 5 | 3 | III | 770 | 770 | 1401 | 309 | 10.0412 | 20.0824 | 36.5395 | 25.1061 | 4.5885 | 10.42% | 20.84% | 37.92% | 26.06% | 4.762% | 96.3577 | 27.8197 | 0.46623 | 28.56 | 29.4369 | 11.05% | 20.71% | 0.050704 | 195.2097 | 66.2825 | 255187.7857 | Ist-Zustand | - | - | WP LW CH Zer | 6328.6571 | 4414.7487 | -348098.8231 | -98.21% | -87452.8542 | -95.19% | - | - | - | - | - | - | - | - | - | - | JA | JA | JA
13165 | D | B2 | 70 | 18.07% | IZ | W3 | ERMX | BÜR-2 | D_B2_70_18%_IZ-ERMX | 66.2825 | 1970 | Davos | 18.07% | 20% | 22.01% | Normal | Medium | 3850 | 35 | 22 | 5 | 3 | III | 770 | 770 | 1401 | 309 | 10.0412 | 20.0824 | 36.5395 | 25.1061 | 4.5885 | 10.42% | 20.84% | 37.92% | 26.06% | 4.762% | 96.3577 | 27.8197 | 0.46623 | 28.56 | 29.4369 | 11.05% | 20.71% | 0.050704 | 195.2097 | 66.2825 | 255187.7857 | Ist-Zustand | - | - | WP E CH Mix | 107434.0578 | 8931.5725 | -246993.4224 | -69.69% | -82936.0304 | -90.28% | - | - | - | - | - | - | - | - | - | - | JA | JA | JA
13166 | D | B2 | 70 | 18.07% | IZ | ST | SOTH | BÜR-2 | D_B2_70_18%_IZ-SOTH | 66.2825 | 1970 | Davos | 18.07% | 20% | 22.01% | Normal | Medium | 3850 | 35 | 22 | 5 | 3 | III | 770 | 770 | 1401 | 309 | 10.0412 | 20.0824 | 36.5395 | 25.1061 | 4.5885 | 10.42% | 20.84% | 37.92% | 26.06% | 4.762% | 96.3577 | 27.8197 | 0.46623 | 28.56 | 29.4369 | 11.05% | 20.71% | 0.050704 | 195.2097 | 66.2825 | 255187.7857 | Ist-Zustand | - | - | Solarthermie | 17997.4544 | 4432.2089 | -336430.0258 | -94.92% | -87435.394 | -95.18% | - | - | - | - | - | - | - | - | - | - | JA | JA | JA
13167 | D | B2 | 70 | 18.07% | IZ | HS | HO-SC | BÜR-2 | D_B2_70_18%_IZ-HO-SC | 66.2825 | 1970 | Davos | 18.07% | 20% | 22.01% | Normal | Medium | 3850 | 35 | 22 | 5 | 3 | III | 770 | 770 | 1401 | 309 | 10.0412 | 20.0824 | 36.5395 | 25.1061 | 4.5885 | 10.42% | 20.84% | 37.92% | 26.06% | 4.762% | 96.3577 | 27.8197 | 0.46623 | 28.56 | 29.4369 | 11.05% | 20.71% | 0.050704 | 195.2097 | 66.2825 | 255187.7857 | Ist-Zustand | - | - | Holz Schnitzel | 9216.7824 | 3212.3639 | -345210.6978 | -97.4% | -88655.239 | -96.5% | - | - | - | - | - | - | - | - | - | - | JA | JA | JA
13168 | D | B2 | 70 | 18.07% | 2V | ÖL | ÖL-HE | BÜR-2 | D_B2_70_18%_2V-ÖL-HE | 60.7097 | 1970 | Davos | 18.07% | 20% | 22.01% | Normal | Medium | 3850 | 35 | 22 | 5 | 3 | III | 770 | 770 | 1401 | 309 | 10.0412 | 20.0824 | 36.5395 | 13.3198 | 3.9991 | 11.96% | 23.91% | 43.51% | 15.86% | 4.762% | 83.982 | 27.8197 | 0.45699 | 28.56 | 22.6438 | 9.256% | 17.04% | 0.048225 | 185.6656 | 60.7097 | 233732.4544 | Glasersatz 2-IV | -21455.3313 | -8.408% | Öl-Heizung | 324628.4089 | 84143.6836 | -29799.0713 | -8.408% | -7723.9193 | -8.408% | 3124.275 | 764.2001 | - | - | - | - | 3124.275 | 10.48% | 764.2001 | 9.894% | JA | JA | JA
13169 | D | B2 | 70 | 18.07% | 2V | FW | FEWA | BÜR-2 | D_B2_70_18%_2V-FEWA | 60.7097 | 1970 | Davos | 18.07% | 20% | 22.01% | Normal | Medium | 3850 | 35 | 22 | 5 | 3 | III | 770 | 770 | 1401 | 309 | 10.0412 | 20.0824 | 36.5395 | 13.3198 | 3.9991 | 11.96% | 23.91% | 43.51% | 15.86% | 4.762% | 83.982 | 27.8197 | 0.45699 | 28.56 | 22.6438 | 9.256% | 17.04% | 0.048225 | 185.6656 | 60.7097 | 233732.4544 | Glasersatz 2-IV | -21455.3313 | -8.408% | Fernwärme | 92118.085 | 18093.6418 | -8455.9247 | -8.408% | -1660.8951 | -8.408% | 3124.275 | 764.2001 | - | - | - | - | 3124.275 | 36.95% | 764.2001 | 46.01% | JA | JA | JA
13170 | D | B2 | 70 | 18.07% | 2V | W1 | LWMX | BÜR-2 | D_B2_70_18%_2V-LWMX | 60.7097 | 1970 | Davos | 18.07% | 20% | 22.01% | Normal | Medium | 3850 | 35 | 22 | 5 | 3 | III | 770 | 770 | 1401 | 309 | 10.0412 | 20.0824 | 36.5395 | 13.3198 | 3.9991 | 11.96% | 23.91% | 43.51% | 15.86% | 4.762% | 83.982 | 27.8197 | 0.45699 | 28.56 | 22.6438 | 9.256% | 17.04% | 0.048225 | 185.6656 | 60.7097 | 233732.4544 | Glasersatz 2-IV | -21455.3313 | -8.408% | WP LW CH Mix | 183246.2443 | 13556.4824 | -16820.9798 | -8.408% | -1244.4092 | -8.408% | 3124.275 | 764.2001 | - | - | - | - | 3124.275 | 18.57% | 764.2001 | 61.41% | JA | JA | JA
13171 | D | B2 | 70 | 18.07% | 2V | W2 | LWCH | BÜR-2 | D_B2_70_18%_2V-LWCH | 60.7097 | 1970 | Davos | 18.07% | 20% | 22.01% | Normal | Medium | 3850 | 35 | 22 | 5 | 3 | III | 770 | 770 | 1401 | 309 | 10.0412 | 20.0824 | 36.5395 | 13.3198 | 3.9991 | 11.96% | 23.91% | 43.51% | 15.86% | 4.762% | 83.982 | 27.8197 | 0.45699 | 28.56 | 22.6438 | 9.256% | 17.04% | 0.048225 | 185.6656 | 60.7097 | 233732.4544 | Glasersatz 2-IV | -21455.3313 | -8.408% | WP LW CH Zer | 5796.5649 | 4043.5715 | -532.0922 | -8.408% | -371.1772 | -8.408% | 3124.275 | 764.2001 | - | - | - | - | 3124.275 | 587.2% | 764.2001 | 205.9% | NEIN | NEIN | NEIN
13172 | D | B2 | 70 | 18.07% | 2V | W3 | ERMX | BÜR-2 | D_B2_70_18%_2V-ERMX | 60.7097 | 1970 | Davos | 18.07% | 20% | 22.01% | Normal | Medium | 3850 | 35 | 22 | 5 | 3 | III | 770 | 770 | 1401 | 309 | 10.0412 | 20.0824 | 36.5395 | 13.3198 | 3.9991 | 11.96% | 23.91% | 43.51% | 15.86% | 4.762% | 83.982 | 27.8197 | 0.45699 | 28.56 | 22.6438 | 9.256% | 17.04% | 0.048225 | 185.6656 | 60.7097 | 233732.4544 | Glasersatz 2-IV | -21455.3313 | -8.408% | WP E CH Mix | 98401.3633 | 8180.6359 | -9032.6945 | -8.408% | -750.9366 | -8.408% | 3124.275 | 764.2001 | - | - | - | - | 3124.275 | 34.59% | 764.2001 | 101.8% | JA | NEIN | JA
13173 | D | B2 | 70 | 18.07% | 2V | ST | SOTH | BÜR-2 | D_B2_70_18%_2V-SOTH | 60.7097 | 1970 | Davos | 18.07% | 20% | 22.01% | Normal | Medium | 3850 | 35 | 22 | 5 | 3 | III | 770 | 770 | 1401 | 309 | 10.0412 | 20.0824 | 36.5395 | 13.3198 | 3.9991 | 11.96% | 23.91% | 43.51% | 15.86% | 4.762% | 83.982 | 27.8197 | 0.45699 | 28.56 | 22.6438 | 9.256% | 17.04% | 0.048225 | 185.6656 | 60.7097 | 233732.4544 | Glasersatz 2-IV | -21455.3313 | -8.408% | Solarthermie | 16484.2889 | 4059.5637 | -1513.1655 | -8.408% | -372.6452 | -8.408% | 3124.275 | 764.2001 | - | - | - | - | 3124.275 | 206.5% | 764.2001 | 205.1% | NEIN | NEIN | NEIN
13174 | D | B2 | 70 | 18.07% | 2V | HS | HO-SC | BÜR-2 | D_B2_70_18%_2V-HO-SC | 60.7097 | 1970 | Davos | 18.07% | 20% | 22.01% | Normal | Medium | 3850 | 35 | 22 | 5 | 3 | III | 770 | 770 | 1401 | 309 | 10.0412 | 20.0824 | 36.5395 | 13.3198 | 3.9991 | 11.96% | 23.91% | 43.51% | 15.86% | 4.762% | 83.982 | 27.8197 | 0.45699 | 28.56 | 22.6438 | 9.256% | 17.04% | 0.048225 | 185.6656 | 60.7097 | 233732.4544 | Glasersatz 2-IV | -21455.3313 | -8.408% | Holz Schnitzel | 8441.8663 | 2942.2791 | -774.9161 | -8.408% | -270.0848 | -8.408% | 3124.275 | 764.2001 | - | - | - | - | 3124.275 | 403.2% | 764.2001 | 282.9% | NEIN | NEIN | NEIN
13175 | D | B2 | 70 | 18.07% | 3V | ÖL | ÖL-HE | BÜR-2 | D_B2_70_18%_3V-ÖL-HE | 60.2021 | 1970 | Davos | 18.07% | 20% | 22.01% | Normal | Medium | 3850 | 35 | 22 | 5 | 3 | III | 770 | 770 | 1401 | 309 | 10.0412 | 20.0824 | 36.5395 | 9.2643 | 3.7964 | 12.59% | 25.19% | 45.83% | 11.62% | 4.762% | 79.7238 | 27.8197 | 0.44021 | 28.56 | 18.8698 | 7.724% | 13.8% | 0.034262 | 131.9069 | 60.2021 | 231777.9241 | Glasersatz 3-IV | -23409.8617 | -9.174% | Öl-Heizung | 321913.7834 | 83440.0527 | -32513.6968 | -9.174% | -8427.5502 | -9.174% | 3966.3603 | 990.7225 | - | - | - | - | 3966.3603 | 12.2% | 990.7225 | 11.76% | JA | JA | JA
13176 | D | B2 | 70 | 18.07% | 3V | FW | FEWA | BÜR-2 | D_B2_70_18%_3V-FEWA | 60.2021 | 1970 | Davos | 18.07% | 20% | 22.01% | Normal | Medium | 3850 | 35 | 22 | 5 | 3 | III | 770 | 770 | 1401 | 309 | 10.0412 | 20.0824 | 36.5395 | 9.2643 | 3.7964 | 12.59% | 25.19% | 45.83% | 11.62% | 4.762% | 79.7238 | 27.8197 | 0.44021 | 28.56 | 18.8698 | 7.724% | 13.8% | 0.034262 | 131.9069 | 60.2021 | 231777.9241 | Glasersatz 3-IV | -23409.8617 | -9.174% | Fernwärme | 91347.7701 | 17942.3381 | -9226.2396 | -9.174% | -1812.1987 | -9.174% | 3966.3603 | 990.7225 | - | - | - | - | 3966.3603 | 42.99% | 990.7225 | 54.67% | JA | JA | JA
13177 | D | B2 | 70 | 18.07% | 3V | W1 | LWMX | BÜR-2 | D_B2_70_18%_3V-LWMX | 60.2021 | 1970 | Davos | 18.07% | 20% | 22.01% | Normal | Medium | 3850 | 35 | 22 | 5 | 3 | III | 770 | 770 | 1401 | 309 | 10.0412 | 20.0824 | 36.5395 | 9.2643 | 3.7964 | 12.59% | 25.19% | 45.83% | 11.62% | 4.762% | 79.7238 | 27.8197 | 0.44021 | 28.56 | 18.8698 | 7.724% | 13.8% | 0.034262 | 131.9069 | 60.2021 | 231777.9241 | Glasersatz 3-IV | -23409.8617 | -9.174% | WP LW CH Mix | 181713.8925 | 13443.1196 | -18353.3316 | -9.174% | -1357.772 | -9.174% | 3966.3603 | 990.7225 | - | - | - | - | 3966.3603 | 21.61% | 990.7225 | 72.97% | JA | JA | JA
13178 | D | B2 | 70 | 18.07% | 3V | W2 | LWCH | BÜR-2 | D_B2_70_18%_3V-LWCH | 60.2021 | 1970 | Davos | 18.07% | 20% | 22.01% | Normal | Medium | 3850 | 35 | 22 | 5 | 3 | III | 770 | 770 | 1401 | 309 | 10.0412 | 20.0824 | 36.5395 | 9.2643 | 3.7964 | 12.59% | 25.19% | 45.83% | 11.62% | 4.762% | 79.7238 | 27.8197 | 0.44021 | 28.56 | 18.8698 | 7.724% | 13.8% | 0.034262 | 131.9069 | 60.2021 | 231777.9241 | Glasersatz 3-IV | -23409.8617 | -9.174% | WP LW CH Zer | 5748.0925 | 4009.7581 | -580.5646 | -9.174% | -404.9906 | -9.174% | 3966.3603 | 990.7225 | - | - | - | - | 3966.3603 | 683.2% | 990.7225 | 244.6% | NEIN | NEIN | NEIN
13179 | D | B2 | 70 | 18.07% | 3V | W3 | ERMX | BÜR-2 | D_B2_70_18%_3V-ERMX | 60.2021 | 1970 | Davos | 18.07% | 20% | 22.01% | Normal | Medium | 3850 | 35 | 22 | 5 | 3 | III | 770 | 770 | 1401 | 309 | 10.0412 | 20.0824 | 36.5395 | 9.2643 | 3.7964 | 12.59% | 25.19% | 45.83% | 11.62% | 4.762% | 79.7238 | 27.8197 | 0.44021 | 28.56 | 18.8698 | 7.724% | 13.8% | 0.034262 | 131.9069 | 60.2021 | 231777.9241 | Glasersatz 3-IV | -23409.8617 | -9.174% | WP E CH Mix | 97578.506 | 8112.2273 | -9855.5518 | -9.174% | -819.3452 | -9.174% | 3966.3603 | 990.7225 | - | - | - | - | 3966.3603 | 40.24% | 990.7225 | 120.9% | JA | NEIN | JA
13180 | D | B2 | 70 | 18.07% | 3V | ST | SOTH | BÜR-2 | D_B2_70_18%_3V-SOTH | 60.2021 | 1970 | Davos | 18.07% | 20% | 22.01% | Normal | Medium | 3850 | 35 | 22 | 5 | 3 | III | 770 | 770 | 1401 | 309 | 10.0412 | 20.0824 | 36.5395 | 9.2643 | 3.7964 | 12.59% | 25.19% | 45.83% | 11.62% | 4.762% | 79.7238 | 27.8197 | 0.44021 | 28.56 | 18.8698 | 7.724% | 13.8% | 0.034262 | 131.9069 | 60.2021 | 231777.9241 | Glasersatz 3-IV | -23409.8617 | -9.174% | Solarthermie | 16346.4431 | 4025.6166 | -1651.0113 | -9.174% | -406.5923 | -9.174% | 3966.3603 | 990.7225 | - | - | - | - | 3966.3603 | 240.2% | 990.7225 | 243.7% | NEIN | NEIN | NEIN
13181 | D | B2 | 70 | 18.07% | 3V | HS | HO-SC | BÜR-2 | D_B2_70_18%_3V-HO-SC | 60.2021 | 1970 | Davos | 18.07% | 20% | 22.01% | Normal | Medium | 3850 | 35 | 22 | 5 | 3 | III | 770 | 770 | 1401 | 309 | 10.0412 | 20.0824 | 36.5395 | 9.2643 | 3.7964 | 12.59% | 25.19% | 45.83% | 11.62% | 4.762% | 79.7238 | 27.8197 | 0.44021 | 28.56 | 18.8698 | 7.724% | 13.8% | 0.034262 | 131.9069 | 60.2021 | 231777.9241 | Glasersatz 3-IV | -23409.8617 | -9.174% | Holz Schnitzel | 8371.2733 | 2917.675 | -845.5091 | -9.174% | -294.6888 | -9.174% | 3966.3603 | 990.7225 | - | - | - | - | 3966.3603 | 469.1% | 990.7225 | 336.2% | NEIN | NEIN | NEIN
13182 | D | B2 | 70 | 18.07% | VK | ÖL | ÖL-HE | BÜR-2 | D_B2_70_18%_VK-ÖL-HE | 61.4924 | 1970 | Davos | 18.07% | 20% | 22.01% | Normal | Medium | 3850 | 35 | 22 | 5 | 3 | III | 770 | 770 | 1401 | 309 | 10.0412 | 20.0824 | 36.5395 | 10.5086 | 3.8586 | 12.39% | 24.78% | 45.09% | 12.97% | 4.762% | 81.0303 | 27.8197 | 0.43507 | 28.56 | 18.8698 | 7.542% | 13.35% | 0.028 | 107.8003 | 61.4924 | 236745.7596 | Glasersatz Vakuum | -18442.0262 | -7.227% | Öl-Heizung | 328813.555 | 85228.4734 | -25613.9252 | -7.227% | -6639.1294 | -7.227% | 4217.7713 | 1031.6701 | - | - | - | - | 4217.7713 | 16.47% | 1031.6701 | 15.54% | JA | JA | JA
13183 | D | B2 | 70 | 18.07% | VK | FW | FEWA | BÜR-2 | D_B2_70_18%_VK-FEWA | 61.4924 | 1970 | Davos | 18.07% | 20% | 22.01% | Normal | Medium | 3850 | 35 | 22 | 5 | 3 | III | 770 | 770 | 1401 | 309 | 10.0412 | 20.0824 | 36.5395 | 10.5086 | 3.8586 | 12.39% | 24.78% | 45.09% | 12.97% | 4.762% | 81.0303 | 27.8197 | 0.43507 | 28.56 | 18.8698 | 7.542% | 13.35% | 0.028 | 107.8003 | 61.4924 | 236745.7596 | Glasersatz Vakuum | -18442.0262 | -7.227% | Fernwärme | 93305.6817 | 18326.907 | -7268.328 | -7.227% | -1427.6298 | -7.227% | 4217.7713 | 1031.6701 | - | - | - | - | 4217.7713 | 58.03% | 1031.6701 | 72.26% | JA | JA | JA
13184 | D | B2 | 70 | 18.07% | VK | W1 | LWMX | BÜR-2 | D_B2_70_18%_VK-LWMX | 61.4924 | 1970 | Davos | 18.07% | 20% | 22.01% | Normal | Medium | 3850 | 35 | 22 | 5 | 3 | III | 770 | 770 | 1401 | 309 | 10.0412 | 20.0824 | 36.5395 | 10.5086 | 3.8586 | 12.39% | 24.78% | 45.09% | 12.97% | 4.762% | 81.0303 | 27.8197 | 0.43507 | 28.56 | 18.8698 | 7.542% | 13.35% | 0.028 | 107.8003 | 61.4924 | 236745.7596 | Glasersatz Vakuum | -18442.0262 | -7.227% | WP LW CH Mix | 185608.6755 | 13731.2541 | -14458.5485 | -7.227% | -1069.6375 | -7.227% | 4217.7713 | 1031.6701 | - | - | - | - | 4217.7713 | 29.17% | 1031.6701 | 96.45% | JA | JA | JA
13185 | D | B2 | 70 | 18.07% | VK | W2 | LWCH | BÜR-2 | D_B2_70_18%_VK-LWCH | 61.4924 | 1970 | Davos | 18.07% | 20% | 22.01% | Normal | Medium | 3850 | 35 | 22 | 5 | 3 | III | 770 | 770 | 1401 | 309 | 10.0412 | 20.0824 | 36.5395 | 10.5086 | 3.8586 | 12.39% | 24.78% | 45.09% | 12.97% | 4.762% | 81.0303 | 27.8197 | 0.43507 | 28.56 | 18.8698 | 7.542% | 13.35% | 0.028 | 107.8003 | 61.4924 | 236745.7596 | Glasersatz Vakuum | -18442.0262 | -7.227% | WP LW CH Zer | 5871.2948 | 4095.7016 | -457.3622 | -7.227% | -319.0471 | -7.227% | 4217.7713 | 1031.6701 | - | - | - | - | 4217.7713 | 922.2% | 1031.6701 | 323.4% | NEIN | NEIN | NEIN
13186 | D | B2 | 70 | 18.07% | VK | W3 | ERMX | BÜR-2 | D_B2_70_18%_VK-ERMX | 61.4924 | 1970 | Davos | 18.07% | 20% | 22.01% | Normal | Medium | 3850 | 35 | 22 | 5 | 3 | III | 770 | 770 | 1401 | 309 | 10.0412 | 20.0824 | 36.5395 | 10.5086 | 3.8586 | 12.39% | 24.78% | 45.09% | 12.97% | 4.762% | 81.0303 | 27.8197 | 0.43507 | 28.56 | 18.8698 | 7.542% | 13.35% | 0.028 | 107.8003 | 61.4924 | 236745.7596 | Glasersatz Vakuum | -18442.0262 | -7.227% | WP E CH Mix | 99669.9648 | 8286.1016 | -7764.093 | -7.227% | -645.4709 | -7.227% | 4217.7713 | 1031.6701 | - | - | - | - | 4217.7713 | 54.32% | 1031.6701 | 159.8% | JA | NEIN | JA
13187 | D | B2 | 70 | 18.07% | VK | ST | SOTH | BÜR-2 | D_B2_70_18%_VK-SOTH | 61.4924 | 1970 | Davos | 18.07% | 20% | 22.01% | Normal | Medium | 3850 | 35 | 22 | 5 | 3 | III | 770 | 770 | 1401 | 309 | 10.0412 | 20.0824 | 36.5395 | 10.5086 | 3.8586 | 12.39% | 24.78% | 45.09% | 12.97% | 4.762% | 81.0303 | 27.8197 | 0.43507 | 28.56 | 18.8698 | 7.542% | 13.35% | 0.028 | 107.8003 | 61.4924 | 236745.7596 | Glasersatz Vakuum | -18442.0262 | -7.227% | Solarthermie | 16696.8062 | 4111.9 | -1300.6482 | -7.227% | -320.3089 | -7.227% | 4217.7713 | 1031.6701 | - | - | - | - | 4217.7713 | 324.3% | 1031.6701 | 322.1% | NEIN | NEIN | NEIN
13188 | D | B2 | 70 | 18.07% | VK | HS | HO-SC | BÜR-2 | D_B2_70_18%_VK-HO-SC | 61.4924 | 1970 | Davos | 18.07% | 20% | 22.01% | Normal | Medium | 3850 | 35 | 22 | 5 | 3 | III | 770 | 770 | 1401 | 309 | 10.0412 | 20.0824 | 36.5395 | 10.5086 | 3.8586 | 12.39% | 24.78% | 45.09% | 12.97% | 4.762% | 81.0303 | 27.8197 | 0.43507 | 28.56 | 18.8698 | 7.542% | 13.35% | 0.028 | 107.8003 | 61.4924 | 236745.7596 | Glasersatz Vakuum | -18442.0262 | -7.227% | Holz Schnitzel | 8550.6998 | 2980.2113 | -666.0826 | -7.227% | -232.1526 | -7.227% | 4217.7713 | 1031.6701 | - | - | - | - | 4217.7713 | 633.2% | 1031.6701 | 444.4% | NEIN | NEIN | NEIN
13189 | D | B2 | 70 | 18.07% | VA | ÖL | ÖL-HE | BÜR-2 | D_B2_70_18%_VA-ÖL-HE | 61.5476 | 1970 | Davos | 18.07% | 20% | 22.01% | Normal | Medium | 3850 | 35 | 22 | 5 | 3 | III | 770 | 770 | 1401 | 309 | 10.0412 | 20.0824 | 36.5395 | 12.3463 | 3.9505 | 12.1% | 24.21% | 44.04% | 14.88% | 4.762% | 82.9598 | 27.8197 | 0.44441 | 28.56 | 20.7568 | 8.327% | 14.99% | 0.034842 | 134.1434 | 61.5476 | 236958.3861 | Glasaufdopplung | -18229.3997 | -7.144% | Öl-Heizung | 329108.8696 | 85305.019 | -25318.6106 | -7.144% | -6562.5839 | -7.144% | 1691.2071 | 391.5947 | - | - | - | - | 1691.2071 | 6.68% | 391.5947 | 5.967% | JA | JA | JA
13190 | D | B2 | 70 | 18.07% | VA | FW | FEWA | BÜR-2 | D_B2_70_18%_VA-FEWA | 61.5476 | 1970 | Davos | 18.07% | 20% | 22.01% | Normal | Medium | 3850 | 35 | 22 | 5 | 3 | III | 770 | 770 | 1401 | 309 | 10.0412 | 20.0824 | 36.5395 | 12.3463 | 3.9505 | 12.1% | 24.21% | 44.04% | 14.88% | 4.762% | 82.9598 | 27.8197 | 0.44441 | 28.56 | 20.7568 | 8.327% | 14.99% | 0.034842 | 134.1434 | 61.5476 | 236958.3861 | Glasaufdopplung | -18229.3997 | -7.144% | Fernwärme | 93389.4816 | 18343.3668 | -7184.5281 | -7.144% | -1411.17 | -7.144% | 1691.2071 | 391.5947 | - | - | - | - | 1691.2071 | 23.54% | 391.5947 | 27.75% | JA | JA | JA
13191 | D | B2 | 70 | 18.07% | VA | W1 | LWMX | BÜR-2 | D_B2_70_18%_VA-LWMX | 61.5476 | 1970 | Davos | 18.07% | 20% | 22.01% | Normal | Medium | 3850 | 35 | 22 | 5 | 3 | III | 770 | 770 | 1401 | 309 | 10.0412 | 20.0824 | 36.5395 | 12.3463 | 3.9505 | 12.1% | 24.21% | 44.04% | 14.88% | 4.762% | 82.9598 | 27.8197 | 0.44441 | 28.56 | 20.7568 | 8.327% | 14.99% | 0.034842 | 134.1434 | 61.5476 | 236958.3861 | Glasaufdopplung | -18229.3997 | -7.144% | WP LW CH Mix | 185775.3747 | 13743.5864 | -14291.8493 | -7.144% | -1057.3052 | -7.144% | 1691.2071 | 391.5947 | - | - | - | - | 1691.2071 | 11.83% | 391.5947 | 37.04% | JA | JA | JA
13192 | D | B2 | 70 | 18.07% | VA | W2 | LWCH | BÜR-2 | D_B2_70_18%_VA-LWCH | 61.5476 | 1970 | Davos | 18.07% | 20% | 22.01% | Normal | Medium | 3850 | 35 | 22 | 5 | 3 | III | 770 | 770 | 1401 | 309 | 10.0412 | 20.0824 | 36.5395 | 12.3463 | 3.9505 | 12.1% | 24.21% | 44.04% | 14.88% | 4.762% | 82.9598 | 27.8197 | 0.44441 | 28.56 | 20.7568 | 8.327% | 14.99% | 0.034842 | 134.1434 | 61.5476 | 236958.3861 | Glasaufdopplung | -18229.3997 | -7.144% | WP LW CH Zer | 5876.568 | 4099.3801 | -452.0891 | -7.144% | -315.3686 | -7.144% | 1691.2071 | 391.5947 | - | - | - | - | 1691.2071 | 374.1% | 391.5947 | 124.2% | NEIN | NEIN | NEIN
13193 | D | B2 | 70 | 18.07% | VA | W3 | ERMX | BÜR-2 | D_B2_70_18%_VA-ERMX | 61.5476 | 1970 | Davos | 18.07% | 20% | 22.01% | Normal | Medium | 3850 | 35 | 22 | 5 | 3 | III | 770 | 770 | 1401 | 309 | 10.0412 | 20.0824 | 36.5395 | 12.3463 | 3.9505 | 12.1% | 24.21% | 44.04% | 14.88% | 4.762% | 82.9598 | 27.8197 | 0.44441 | 28.56 | 20.7568 | 8.327% | 14.99% | 0.034842 | 134.1434 | 61.5476 | 236958.3861 | Glasaufdopplung | -18229.3997 | -7.144% | WP E CH Mix | 99759.4805 | 8293.5435 | -7674.5773 | -7.144% | -638.029 | -7.144% | 1691.2071 | 391.5947 | - | - | - | - | 1691.2071 | 22.04% | 391.5947 | 61.38% | JA | JA | JA
13194 | D | B2 | 70 | 18.07% | VA | ST | SOTH | BÜR-2 | D_B2_70_18%_VA-SOTH | 61.5476 | 1970 | Davos | 18.07% | 20% | 22.01% | Normal | Medium | 3850 | 35 | 22 | 5 | 3 | III | 770 | 770 | 1401 | 309 | 10.0412 | 20.0824 | 36.5395 | 12.3463 | 3.9505 | 12.1% | 24.21% | 44.04% | 14.88% | 4.762% | 82.9598 | 27.8197 | 0.44441 | 28.56 | 20.7568 | 8.327% | 14.99% | 0.034842 | 134.1434 | 61.5476 | 236958.3861 | Glasaufdopplung | -18229.3997 | -7.144% | Solarthermie | 16711.802 | 4115.593 | -1285.6524 | -7.144% | -316.6159 | -7.144% | 1691.2071 | 391.5947 | - | - | - | - | 1691.2071 | 131.5% | 391.5947 | 123.7% | NEIN | NEIN | NEIN
13195 | D | B2 | 70 | 18.07% | VA | HS | HO-SC | BÜR-2 | D_B2_70_18%_VA-HO-SC | 61.5476 | 1970 | Davos | 18.07% | 20% | 22.01% | Normal | Medium | 3850 | 35 | 22 | 5 | 3 | III | 770 | 770 | 1401 | 309 | 10.0412 | 20.0824 | 36.5395 | 12.3463 | 3.9505 | 12.1% | 24.21% | 44.04% | 14.88% | 4.762% | 82.9598 | 27.8197 | 0.44441 | 28.56 | 20.7568 | 8.327% | 14.99% | 0.034842 | 134.1434 | 61.5476 | 236958.3861 | Glasaufdopplung | -18229.3997 | -7.144% | Holz Schnitzel | 8558.3794 | 2982.8879 | -658.403 | -7.144% | -229.476 | -7.144% | 1691.2071 | 391.5947 | - | - | - | - | 1691.2071 | 256.9% | 391.5947 | 170.6% | NEIN | NEIN | NEIN
13196 | D | B2 | 70 | 18.07% | HO | ÖL | ÖL-HE | BÜR-2 | D_B2_70_18%_HO-ÖL-HE | 58.3597 | 1970 | Davos | 18.07% | 20% | 22.01% | Normal | Medium | 3850 | 35 | 22 | 5 | 3 | III | 770 | 770 | 1401 | 309 | 10.0412 | 20.0824 | 36.5395 | 7.4803 | 3.7072 | 12.9% | 25.8% | 46.94% | 9.609% | 4.762% | 77.8505 | 27.8197 | 0.44772 | 28.56 | 18.8698 | 7.995% | 14.48% | 0.046245 | 178.0425 | 58.3597 | 224685.0059 | Fensterersatz H | -30502.7798 | -11.95% | Öl-Heizung | 312062.5082 | 80886.6021 | -42364.972 | -11.95% | -10981.0007 | -11.95% | 3305.3002 | 825.6021 | 1381.6264 | 290.7038 | - | - | 4686.9266 | 11.06% | 1116.3059 | 10.17% | JA | JA | JA
13197 | D | B2 | 70 | 18.07% | HO | FW | FEWA | BÜR-2 | D_B2_70_18%_HO-FEWA | 58.3597 | 1970 | Davos | 18.07% | 20% | 22.01% | Normal | Medium | 3850 | 35 | 22 | 5 | 3 | III | 770 | 770 | 1401 | 309 | 10.0412 | 20.0824 | 36.5395 | 7.4803 | 3.7072 | 12.9% | 25.8% | 46.94% | 9.609% | 4.762% | 77.8505 | 27.8197 | 0.44772 | 28.56 | 18.8698 | 7.995% | 14.48% | 0.046245 | 178.0425 | 58.3597 | 224685.0059 | Fensterersatz H | -30502.7798 | -11.95% | Fernwärme | 88552.3259 | 17393.2628 | -12021.6838 | -11.95% | -2361.274 | -11.95% | 3305.3002 | 825.6021 | 1381.6264 | 290.7038 | - | - | 4686.9266 | 38.99% | 1116.3059 | 47.28% | JA | JA | JA
13198 | D | B2 | 70 | 18.07% | HO | W1 | LWMX | BÜR-2 | D_B2_70_18%_HO-LWMX | 58.3597 | 1970 | Davos | 18.07% | 20% | 22.01% | Normal | Medium | 3850 | 35 | 22 | 5 | 3 | III | 770 | 770 | 1401 | 309 | 10.0412 | 20.0824 | 36.5395 | 7.4803 | 3.7072 | 12.9% | 25.8% | 46.94% | 9.609% | 4.762% | 77.8505 | 27.8197 | 0.44772 | 28.56 | 18.8698 | 7.995% | 14.48% | 0.046245 | 178.0425 | 58.3597 | 224685.0059 | Fensterersatz H | -30502.7798 | -11.95% | WP LW CH Mix | 176153.0446 | 13031.7303 | -23914.1794 | -11.95% | -1769.1612 | -11.95% | 3305.3002 | 825.6021 | 1381.6264 | 290.7038 | - | - | 4686.9266 | 19.6% | 1116.3059 | 63.1% | JA | JA | JA
13199 | D | B2 | 70 | 18.07% | HO | W2 | LWCH | BÜR-2 | D_B2_70_18%_HO-LWCH | 58.3597 | 1970 | Davos | 18.07% | 20% | 22.01% | Normal | Medium | 3850 | 35 | 22 | 5 | 3 | III | 770 | 770 | 1401 | 309 | 10.0412 | 20.0824 | 36.5395 | 7.4803 | 3.7072 | 12.9% | 25.8% | 46.94% | 9.609% | 4.762% | 77.8505 | 27.8197 | 0.44772 | 28.56 | 18.8698 | 7.995% | 14.48% | 0.046245 | 178.0425 | 58.3597 | 224685.0059 | Fensterersatz H | -30502.7798 | -11.95% | WP LW CH Zer | 5572.1881 | 3887.0506 | -756.4689 | -11.95% | -527.6981 | -11.95% | 3305.3002 | 825.6021 | 1381.6264 | 290.7038 | - | - | 4686.9266 | 619.6% | 1116.3059 | 211.5% | NEIN | NEIN | NEIN
13200 | D | B2 | 70 | 18.07% | HO | W3 | ERMX | BÜR-2 | D_B2_70_18%_HO-ERMX | 58.3597 | 1970 | Davos | 18.07% | 20% | 22.01% | Normal | Medium | 3850 | 35 | 22 | 5 | 3 | III | 770 | 770 | 1401 | 309 | 10.0412 | 20.0824 | 36.5395 | 7.4803 | 3.7072 | 12.9% | 25.8% | 46.94% | 9.609% | 4.762% | 77.8505 | 27.8197 | 0.44772 | 28.56 | 18.8698 | 7.995% | 14.48% | 0.046245 | 178.0425 | 58.3597 | 224685.0059 | Fensterersatz H | -30502.7798 | -11.95% | WP E CH Mix | 94592.3875 | 7863.9752 | -12841.6703 | -11.95% | -1067.5973 | -11.95% | 3305.3002 | 825.6021 | 1381.6264 | 290.7038 | - | - | 4686.9266 | 36.5% | 1116.3059 | 104.6% | JA | NEIN | JA
13201 | D | B2 | 70 | 18.07% | HO | ST | SOTH | BÜR-2 | D_B2_70_18%_HO-SOTH | 58.3597 | 1970 | Davos | 18.07% | 20% | 22.01% | Normal | Medium | 3850 | 35 | 22 | 5 | 3 | III | 770 | 770 | 1401 | 309 | 10.0412 | 20.0824 | 36.5395 | 7.4803 | 3.7072 | 12.9% | 25.8% | 46.94% | 9.609% | 4.762% | 77.8505 | 27.8197 | 0.44772 | 28.56 | 18.8698 | 7.995% | 14.48% | 0.046245 | 178.0425 | 58.3597 | 224685.0059 | Fensterersatz H | -30502.7798 | -11.95% | Solarthermie | 15846.2057 | 3902.4238 | -2151.2487 | -11.95% | -529.7851 | -11.95% | 3305.3002 | 825.6021 | 1381.6264 | 290.7038 | - | - | 4686.9266 | 217.9% | 1116.3059 | 210.7% | NEIN | NEIN | NEIN
13202 | D | B2 | 70 | 18.07% | HO | HS | HO-SC | BÜR-2 | D_B2_70_18%_HO-HO-SC | 58.3597 | 1970 | Davos | 18.07% | 20% | 22.01% | Normal | Medium | 3850 | 35 | 22 | 5 | 3 | III | 770 | 770 | 1401 | 309 | 10.0412 | 20.0824 | 36.5395 | 7.4803 | 3.7072 | 12.9% | 25.8% | 46.94% | 9.609% | 4.762% | 77.8505 | 27.8197 | 0.44772 | 28.56 | 18.8698 | 7.995% | 14.48% | 0.046245 | 178.0425 | 58.3597 | 224685.0059 | Fensterersatz H | -30502.7798 | -11.95% | Holz Schnitzel | 8115.0937 | 2828.3877 | -1101.6886 | -11.95% | -383.9762 | -11.95% | 3305.3002 | 825.6021 | 1381.6264 | 290.7038 | - | - | 4686.9266 | 425.4% | 1116.3059 | 290.7% | NEIN | NEIN | NEIN
13203 | D | B2 | 70 | 18.07% | HM | ÖL | ÖL-HE | BÜR-2 | D_B2_70_18%_HM-ÖL-HE | 58.5639 | 1970 | Davos | 18.07% | 20% | 22.01% | Normal | Medium | 3850 | 35 | 22 | 5 | 3 | III | 770 | 770 | 1401 | 309 | 10.0412 | 20.0824 | 36.5395 | 7.6785 | 3.7171 | 12.86% | 25.73% | 46.81% | 9.837% | 4.762% | 78.0587 | 27.8197 | 0.44688 | 28.56 | 18.8698 | 7.964% | 14.4% | 0.044704 | 172.1098 | 58.5639 | 225471.0269 | Fensterersatz HM | -29716.7588 | -11.65% | Öl-Heizung | 313154.2041 | 81169.5697 | -41273.2761 | -11.65% | -10698.0332 | -11.65% | 3305.3002 | 825.6021 | 1806.6974 | 395.8721 | - | - | 5111.9977 | 12.39% | 1221.4742 | 11.42% | JA | JA | JA
13204 | D | B2 | 70 | 18.07% | HM | FW | FEWA | BÜR-2 | D_B2_70_18%_HM-FEWA | 58.5639 | 1970 | Davos | 18.07% | 20% | 22.01% | Normal | Medium | 3850 | 35 | 22 | 5 | 3 | III | 770 | 770 | 1401 | 309 | 10.0412 | 20.0824 | 36.5395 | 7.6785 | 3.7171 | 12.86% | 25.73% | 46.81% | 9.837% | 4.762% | 78.0587 | 27.8197 | 0.44688 | 28.56 | 18.8698 | 7.964% | 14.4% | 0.044704 | 172.1098 | 58.5639 | 225471.0269 | Fensterersatz HM | -29716.7588 | -11.65% | Fernwärme | 88862.1106 | 17454.1101 | -11711.8991 | -11.65% | -2300.4267 | -11.65% | 3305.3002 | 825.6021 | 1806.6974 | 395.8721 | - | - | 5111.9977 | 43.65% | 1221.4742 | 53.1% | JA | JA | JA
13205 | D | B2 | 70 | 18.07% | HM | W1 | LWMX | BÜR-2 | D_B2_70_18%_HM-LWMX | 58.5639 | 1970 | Davos | 18.07% | 20% | 22.01% | Normal | Medium | 3850 | 35 | 22 | 5 | 3 | III | 770 | 770 | 1401 | 309 | 10.0412 | 20.0824 | 36.5395 | 7.6785 | 3.7171 | 12.86% | 25.73% | 46.81% | 9.837% | 4.762% | 78.0587 | 27.8197 | 0.44688 | 28.56 | 18.8698 | 7.964% | 14.4% | 0.044704 | 172.1098 | 58.5639 | 225471.0269 | Fensterersatz HM | -29716.7588 | -11.65% | WP LW CH Mix | 176769.2851 | 13077.3196 | -23297.9389 | -11.65% | -1723.572 | -11.65% | 3305.3002 | 825.6021 | 1806.6974 | 395.8721 | - | - | 5111.9977 | 21.94% | 1221.4742 | 70.87% | JA | JA | JA
13206 | D | B2 | 70 | 18.07% | HM | W2 | LWCH | BÜR-2 | D_B2_70_18%_HM-LWCH | 58.5639 | 1970 | Davos | 18.07% | 20% | 22.01% | Normal | Medium | 3850 | 35 | 22 | 5 | 3 | III | 770 | 770 | 1401 | 309 | 10.0412 | 20.0824 | 36.5395 | 7.6785 | 3.7171 | 12.86% | 25.73% | 46.81% | 9.837% | 4.762% | 78.0587 | 27.8197 | 0.44688 | 28.56 | 18.8698 | 7.964% | 14.4% | 0.044704 | 172.1098 | 58.5639 | 225471.0269 | Fensterersatz HM | -29716.7588 | -11.65% | WP LW CH Zer | 5591.6815 | 3900.6488 | -736.9756 | -11.65% | -514.0999 | -11.65% | 3305.3002 | 825.6021 | 1806.6974 | 395.8721 | - | - | 5111.9977 | 693.6% | 1221.4742 | 237.6% | NEIN | NEIN | NEIN
13207 | D | B2 | 70 | 18.07% | HM | W3 | ERMX | BÜR-2 | D_B2_70_18%_HM-ERMX | 58.5639 | 1970 | Davos | 18.07% | 20% | 22.01% | Normal | Medium | 3850 | 35 | 22 | 5 | 3 | III | 770 | 770 | 1401 | 309 | 10.0412 | 20.0824 | 36.5395 | 7.6785 | 3.7171 | 12.86% | 25.73% | 46.81% | 9.837% | 4.762% | 78.0587 | 27.8197 | 0.44688 | 28.56 | 18.8698 | 7.964% | 14.4% | 0.044704 | 172.1098 | 58.5639 | 225471.0269 | Fensterersatz HM | -29716.7588 | -11.65% | WP E CH Mix | 94923.3023 | 7891.4859 | -12510.7555 | -11.65% | -1040.0866 | -11.65% | 3305.3002 | 825.6021 | 1806.6974 | 395.8721 | - | - | 5111.9977 | 40.86% | 1221.4742 | 117.4% | JA | NEIN | JA
13208 | D | B2 | 70 | 18.07% | HM | ST | SOTH | BÜR-2 | D_B2_70_18%_HM-SOTH | 58.5639 | 1970 | Davos | 18.07% | 20% | 22.01% | Normal | Medium | 3850 | 35 | 22 | 5 | 3 | III | 770 | 770 | 1401 | 309 | 10.0412 | 20.0824 | 36.5395 | 7.6785 | 3.7171 | 12.86% | 25.73% | 46.81% | 9.837% | 4.762% | 78.0587 | 27.8197 | 0.44688 | 28.56 | 18.8698 | 7.964% | 14.4% | 0.044704 | 172.1098 | 58.5639 | 225471.0269 | Fensterersatz HM | -29716.7588 | -11.65% | Solarthermie | 15901.6408 | 3916.0757 | -2095.8135 | -11.65% | -516.1332 | -11.65% | 3305.3002 | 825.6021 | 1806.6974 | 395.8721 | - | - | 5111.9977 | 243.9% | 1221.4742 | 236.7% | NEIN | NEIN | NEIN
13209 | D | B2 | 70 | 18.07% | HM | HS | HO-SC | BÜR-2 | D_B2_70_18%_HM-HO-SC | 58.5639 | 1970 | Davos | 18.07% | 20% | 22.01% | Normal | Medium | 3850 | 35 | 22 | 5 | 3 | III | 770 | 770 | 1401 | 309 | 10.0412 | 20.0824 | 36.5395 | 7.6785 | 3.7171 | 12.86% | 25.73% | 46.81% | 9.837% | 4.762% | 78.0587 | 27.8197 | 0.44688 | 28.56 | 18.8698 | 7.964% | 14.4% | 0.044704 | 172.1098 | 58.5639 | 225471.0269 | Fensterersatz HM | -29716.7588 | -11.65% | Holz Schnitzel | 8143.483 | 2838.2823 | -1073.2994 | -11.65% | -374.0816 | -11.65% | 3305.3002 | 825.6021 | 1806.6974 | 395.8721 | - | - | 5111.9977 | 476.3% | 1221.4742 | 326.5% | NEIN | NEIN | NEIN
13210 | D | B2 | 70 | 18.07% | KU | ÖL | ÖL-HE | BÜR-2 | D_B2_70_18%_KU-ÖL-HE | 58.1557 | 1970 | Davos | 18.07% | 20% | 22.01% | Normal | Medium | 3850 | 35 | 22 | 5 | 3 | III | 770 | 770 | 1401 | 309 | 10.0412 | 20.0824 | 36.5395 | 7.2821 | 3.6973 | 12.93% | 25.87% | 47.06% | 9.379% | 4.762% | 77.6424 | 27.8197 | 0.44856 | 28.56 | 18.8698 | 8.026% | 14.55% | 0.047845 | 184.2037 | 58.1557 | 223899.5745 | Fensterersatz K | -31288.2113 | -12.26% | Öl-Heizung | 310971.6312 | 80603.8468 | -43455.849 | -12.26% | -11263.7561 | -12.26% | 3305.3002 | 825.6021 | 2260.4739 | 436.5205 | - | - | 5565.7741 | 12.81% | 1262.1226 | 11.21% | JA | JA | JA
13211 | D | B2 | 70 | 18.07% | KU | FW | FEWA | BÜR-2 | D_B2_70_18%_KU-FEWA | 58.1557 | 1970 | Davos | 18.07% | 20% | 22.01% | Normal | Medium | 3850 | 35 | 22 | 5 | 3 | III | 770 | 770 | 1401 | 309 | 10.0412 | 20.0824 | 36.5395 | 7.2821 | 3.6973 | 12.93% | 25.87% | 47.06% | 9.379% | 4.762% | 77.6424 | 27.8197 | 0.44856 | 28.56 | 18.8698 | 8.026% | 14.55% | 0.047845 | 184.2037 | 58.1557 | 223899.5745 | Fensterersatz K | -31288.2113 | -12.26% | Fernwärme | 88242.7735 | 17332.4612 | -12331.2362 | -12.26% | -2422.0756 | -12.26% | 3305.3002 | 825.6021 | 2260.4739 | 436.5205 | - | - | 5565.7741 | 45.14% | 1262.1226 | 52.11% | JA | JA | JA
13212 | D | B2 | 70 | 18.07% | KU | W1 | LWMX | BÜR-2 | D_B2_70_18%_KU-LWMX | 58.1557 | 1970 | Davos | 18.07% | 20% | 22.01% | Normal | Medium | 3850 | 35 | 22 | 5 | 3 | III | 770 | 770 | 1401 | 309 | 10.0412 | 20.0824 | 36.5395 | 7.2821 | 3.6973 | 12.93% | 25.87% | 47.06% | 9.379% | 4.762% | 77.6424 | 27.8197 | 0.44856 | 28.56 | 18.8698 | 8.026% | 14.55% | 0.047845 | 184.2037 | 58.1557 | 223899.5745 | Fensterersatz K | -31288.2113 | -12.26% | WP LW CH Mix | 175537.2664 | 12986.1753 | -24529.9576 | -12.26% | -1814.7163 | -12.26% | 3305.3002 | 825.6021 | 2260.4739 | 436.5205 | - | - | 5565.7741 | 22.69% | 1262.1226 | 69.55% | JA | JA | JA
13213 | D | B2 | 70 | 18.07% | KU | W2 | LWCH | BÜR-2 | D_B2_70_18%_KU-LWCH | 58.1557 | 1970 | Davos | 18.07% | 20% | 22.01% | Normal | Medium | 3850 | 35 | 22 | 5 | 3 | III | 770 | 770 | 1401 | 309 | 10.0412 | 20.0824 | 36.5395 | 7.2821 | 3.6973 | 12.93% | 25.87% | 47.06% | 9.379% | 4.762% | 77.6424 | 27.8197 | 0.44856 | 28.56 | 18.8698 | 8.026% | 14.55% | 0.047845 | 184.2037 | 58.1557 | 223899.5745 | Fensterersatz K | -31288.2113 | -12.26% | WP LW CH Zer | 5552.7094 | 3873.4626 | -775.9476 | -12.26% | -541.2861 | -12.26% | 3305.3002 | 825.6021 | 2260.4739 | 436.5205 | - | - | 5565.7741 | 717.3% | 1262.1226 | 233.2% | NEIN | NEIN | NEIN
13214 | D | B2 | 70 | 18.07% | KU | W3 | ERMX | BÜR-2 | D_B2_70_18%_KU-ERMX | 58.1557 | 1970 | Davos | 18.07% | 20% | 22.01% | Normal | Medium | 3850 | 35 | 22 | 5 | 3 | III | 770 | 770 | 1401 | 309 | 10.0412 | 20.0824 | 36.5395 | 7.2821 | 3.6973 | 12.93% | 25.87% | 47.06% | 9.379% | 4.762% | 77.6424 | 27.8197 | 0.44856 | 28.56 | 18.8698 | 8.026% | 14.55% | 0.047845 | 184.2037 | 58.1557 | 223899.5745 | Fensterersatz K | -31288.2113 | -12.26% | WP E CH Mix | 94261.7209 | 7836.4851 | -13172.3369 | -12.26% | -1095.0874 | -12.26% | 3305.3002 | 825.6021 | 2260.4739 | 436.5205 | - | - | 5565.7741 | 42.25% | 1262.1226 | 115.3% | JA | NEIN | JA
13215 | D | B2 | 70 | 18.07% | KU | ST | SOTH | BÜR-2 | D_B2_70_18%_KU-SOTH | 58.1557 | 1970 | Davos | 18.07% | 20% | 22.01% | Normal | Medium | 3850 | 35 | 22 | 5 | 3 | III | 770 | 770 | 1401 | 309 | 10.0412 | 20.0824 | 36.5395 | 7.2821 | 3.6973 | 12.93% | 25.87% | 47.06% | 9.379% | 4.762% | 77.6424 | 27.8197 | 0.44856 | 28.56 | 18.8698 | 8.026% | 14.55% | 0.047845 | 184.2037 | 58.1557 | 223899.5745 | Fensterersatz K | -31288.2113 | -12.26% | Solarthermie | 15790.8121 | 3888.7821 | -2206.6423 | -12.26% | -543.4268 | -12.26% | 3305.3002 | 825.6021 | 2260.4739 | 436.5205 | - | - | 5565.7741 | 252.2% | 1262.1226 | 232.3% | NEIN | NEIN | NEIN
13216 | D | B2 | 70 | 18.07% | KU | HS | HO-SC | BÜR-2 | D_B2_70_18%_KU-HO-SC | 58.1557 | 1970 | Davos | 18.07% | 20% | 22.01% | Normal | Medium | 3850 | 35 | 22 | 5 | 3 | III | 770 | 770 | 1401 | 309 | 10.0412 | 20.0824 | 36.5395 | 7.2821 | 3.6973 | 12.93% | 25.87% | 47.06% | 9.379% | 4.762% | 77.6424 | 27.8197 | 0.44856 | 28.56 | 18.8698 | 8.026% | 14.55% | 0.047845 | 184.2037 | 58.1557 | 223899.5745 | Fensterersatz K | -31288.2113 | -12.26% | Holz Schnitzel | 8086.7258 | 2818.5005 | -1130.0566 | -12.26% | -393.8634 | -12.26% | 3305.3002 | 825.6021 | 2260.4739 | 436.5205 | - | - | 5565.7741 | 492.5% | 1262.1226 | 320.4% | NEIN | NEIN | NEIN
13217 | D | B2 | 70 | 18.07% | ME | ÖL | ÖL-HE | BÜR-2 | D_B2_70_18%_ME-ÖL-HE | 58.9727 | 1970 | Davos | 18.07% | 20% | 22.01% | Normal | Medium | 3850 | 35 | 22 | 5 | 3 | III | 770 | 770 | 1401 | 309 | 10.0412 | 20.0824 | 36.5395 | 8.075 | 3.7369 | 12.8% | 25.59% | 46.56% | 10.29% | 4.762% | 78.4749 | 27.8197 | 0.4452 | 28.56 | 18.8698 | 7.903% | 14.25% | 0.041791 | 160.896 | 58.9727 | 227044.7502 | Fensterersatz M | -28143.0355 | -11.03% | Öl-Heizung | 315339.9309 | 81736.1101 | -39087.5493 | -11.03% | -10131.4928 | -11.03% | 3305.3002 | 825.6021 | 2961.286 | 706.3431 | - | - | 6266.5862 | 16.03% | 1531.9452 | 15.12% | JA | JA | JA
13218 | D | B2 | 70 | 18.07% | ME | FW | FEWA | BÜR-2 | D_B2_70_18%_ME-FEWA | 58.9727 | 1970 | Davos | 18.07% | 20% | 22.01% | Normal | Medium | 3850 | 35 | 22 | 5 | 3 | III | 770 | 770 | 1401 | 309 | 10.0412 | 20.0824 | 36.5395 | 8.075 | 3.7369 | 12.8% | 25.59% | 46.56% | 10.29% | 4.762% | 78.4749 | 27.8197 | 0.4452 | 28.56 | 18.8698 | 7.903% | 14.25% | 0.041791 | 160.896 | 58.9727 | 227044.7502 | Fensterersatz M | -28143.0355 | -11.03% | Fernwärme | 89482.3427 | 17575.9348 | -11091.6669 | -11.03% | -2178.602 | -11.03% | 3305.3002 | 825.6021 | 2961.286 | 706.3431 | - | - | 6266.5862 | 56.5% | 1531.9452 | 70.32% | JA | JA | JA
13219 | D | B2 | 70 | 18.07% | ME | W1 | LWMX | BÜR-2 | D_B2_70_18%_ME-LWMX | 58.9727 | 1970 | Davos | 18.07% | 20% | 22.01% | Normal | Medium | 3850 | 35 | 22 | 5 | 3 | III | 770 | 770 | 1401 | 309 | 10.0412 | 20.0824 | 36.5395 | 8.075 | 3.7369 | 12.8% | 25.59% | 46.56% | 10.29% | 4.762% | 78.4749 | 27.8197 | 0.4452 | 28.56 | 18.8698 | 7.903% | 14.25% | 0.041791 | 160.896 | 58.9727 | 227044.7502 | Fensterersatz M | -28143.0355 | -11.03% | WP LW CH Mix | 178003.0842 | 13168.5955 | -22064.1398 | -11.03% | -1632.2961 | -11.03% | 3305.3002 | 825.6021 | 2961.286 | 706.3431 | - | - | 6266.5862 | 28.4% | 1531.9452 | 93.85% | JA | JA | JA
13220 | D | B2 | 70 | 18.07% | ME | W2 | LWCH | BÜR-2 | D_B2_70_18%_ME-LWCH | 58.9727 | 1970 | Davos | 18.07% | 20% | 22.01% | Normal | Medium | 3850 | 35 | 22 | 5 | 3 | III | 770 | 770 | 1401 | 309 | 10.0412 | 20.0824 | 36.5395 | 8.075 | 3.7369 | 12.8% | 25.59% | 46.56% | 10.29% | 4.762% | 78.4749 | 27.8197 | 0.4452 | 28.56 | 18.8698 | 7.903% | 14.25% | 0.041791 | 160.896 | 58.9727 | 227044.7502 | Fensterersatz M | -28143.0355 | -11.03% | WP LW CH Zer | 5630.7098 | 3927.8742 | -697.9473 | -11.03% | -486.8745 | -11.03% | 3305.3002 | 825.6021 | 2961.286 | 706.3431 | - | - | 6266.5862 | 897.9% | 1531.9452 | 314.6% | NEIN | NEIN | NEIN
13221 | D | B2 | 70 | 18.07% | ME | W3 | ERMX | BÜR-2 | D_B2_70_18%_ME-ERMX | 58.9727 | 1970 | Davos | 18.07% | 20% | 22.01% | Normal | Medium | 3850 | 35 | 22 | 5 | 3 | III | 770 | 770 | 1401 | 309 | 10.0412 | 20.0824 | 36.5395 | 8.075 | 3.7369 | 12.8% | 25.59% | 46.56% | 10.29% | 4.762% | 78.4749 | 27.8197 | 0.4452 | 28.56 | 18.8698 | 7.903% | 14.25% | 0.041791 | 160.896 | 58.9727 | 227044.7502 | Fensterersatz M | -28143.0355 | -11.03% | WP E CH Mix | 95585.8398 | 7946.5663 | -11848.218 | -11.03% | -985.0062 | -11.03% | 3305.3002 | 825.6021 | 2961.286 | 706.3431 | - | - | 6266.5862 | 52.89% | 1531.9452 | 155.5% | JA | NEIN | JA
13222 | D | B2 | 70 | 18.07% | ME | ST | SOTH | BÜR-2 | D_B2_70_18%_ME-SOTH | 58.9727 | 1970 | Davos | 18.07% | 20% | 22.01% | Normal | Medium | 3850 | 35 | 22 | 5 | 3 | III | 770 | 770 | 1401 | 309 | 10.0412 | 20.0824 | 36.5395 | 8.075 | 3.7369 | 12.8% | 25.59% | 46.56% | 10.29% | 4.762% | 78.4749 | 27.8197 | 0.4452 | 28.56 | 18.8698 | 7.903% | 14.25% | 0.041791 | 160.896 | 58.9727 | 227044.7502 | Fensterersatz M | -28143.0355 | -11.03% | Solarthermie | 16012.6298 | 3943.4088 | -1984.8246 | -11.03% | -488.8001 | -11.03% | 3305.3002 | 825.6021 | 2961.286 | 706.3431 | - | - | 6266.5862 | 315.7% | 1531.9452 | 313.4% | NEIN | NEIN | NEIN
13223 | D | B2 | 70 | 18.07% | ME | HS | HO-SC | BÜR-2 | D_B2_70_18%_ME-HO-SC | 58.9727 | 1970 | Davos | 18.07% | 20% | 22.01% | Normal | Medium | 3850 | 35 | 22 | 5 | 3 | III | 770 | 770 | 1401 | 309 | 10.0412 | 20.0824 | 36.5395 | 8.075 | 3.7369 | 12.8% | 25.59% | 46.56% | 10.29% | 4.762% | 78.4749 | 27.8197 | 0.4452 | 28.56 | 18.8698 | 7.903% | 14.25% | 0.041791 | 160.896 | 58.9727 | 227044.7502 | Fensterersatz M | -28143.0355 | -11.03% | Holz Schnitzel | 8200.3222 | 2858.0927 | -1016.4602 | -11.03% | -354.2712 | -11.03% | 3305.3002 | 825.6021 | 2961.286 | 706.3431 | - | - | 6266.5862 | 616.5% | 1531.9452 | 432.4% | NEIN | NEIN | NEIN
13224 | D | B2 | 70 | 18.07% | GH | ÖL | ÖL-HE | BÜR-2 | D_B2_70_18%_GH-ÖL-HE | 13.0483 | 1970 | Davos | 18.07% | 20% | 22.01% | Normal | Medium | 3850 | 35 | 22 | 5 | 3 | III | 770 | 770 | 1401 | 309 | 3.5861 | 4.3034 | 8.8739 | 7.4803 | 4.8487 | 12.33% | 14.79% | 30.5% | 25.71% | 16.67% | 29.0924 | 27.8197 | 0.77073 | 28.56 | 18.8698 | 25.55% | 111.5% | 1.3733 | 5287.2415 | 13.0483 | 50235.9548 | Gebäudehülle | -204951.831 | -80.31% | Öl-Heizung | 69772.1594 | 18084.9437 | -284655.3208 | -80.31% | -73782.6591 | -80.31% | 3305.3002 | 825.6021 | 1836.5074 | 379.3735 | 15823.6 | 4327 | 20965.4076 | 7.365% | 5531.9756 | 7.498% | JA | JA | JA
13225 | D | B2 | 70 | 18.07% | GH | FW | FEWA | BÜR-2 | D_B2_70_18%_GH-FEWA | 13.0483 | 1970 | Davos | 18.07% | 20% | 22.01% | Normal | Medium | 3850 | 35 | 22 | 5 | 3 | III | 770 | 770 | 1401 | 309 | 3.5861 | 4.3034 | 8.8739 | 7.4803 | 4.8487 | 12.33% | 14.79% | 30.5% | 25.71% | 16.67% | 29.0924 | 27.8197 | 0.77073 | 28.56 | 18.8698 | 25.55% | 111.5% | 1.3733 | 5287.2415 | 13.0483 | 50235.9548 | Gebäudehülle | -204951.831 | -80.31% | Fernwärme | 19798.8763 | 3888.8539 | -80775.1334 | -80.31% | -15865.6829 | -80.31% | 3305.3002 | 825.6021 | 1836.5074 | 379.3735 | 15823.6 | 4327 | 20965.4076 | 25.96% | 5531.9756 | 34.87% | JA | JA | JA
13226 | D | B2 | 70 | 18.07% | GH | W1 | LWMX | BÜR-2 | D_B2_70_18%_GH-LWMX | 13.0483 | 1970 | Davos | 18.07% | 20% | 22.01% | Normal | Medium | 3850 | 35 | 22 | 5 | 3 | III | 770 | 770 | 1401 | 309 | 3.5861 | 4.3034 | 8.8739 | 7.4803 | 4.8487 | 12.33% | 14.79% | 30.5% | 25.71% | 16.67% | 29.0924 | 27.8197 | 0.77073 | 28.56 | 18.8698 | 25.55% | 111.5% | 1.3733 | 5287.2415 | 13.0483 | 50235.9548 | Gebäudehülle | -204951.831 | -80.31% | WP LW CH Mix | 39384.9886 | 2913.6854 | -160682.2355 | -80.31% | -11887.2062 | -80.31% | 3305.3002 | 825.6021 | 1836.5074 | 379.3735 | 15823.6 | 4327 | 20965.4076 | 13.05% | 5531.9756 | 46.54% | JA | JA | JA
13227 | D | B2 | 70 | 18.07% | GH | W2 | LWCH | BÜR-2 | D_B2_70_18%_GH-LWCH | 13.0483 | 1970 | Davos | 18.07% | 20% | 22.01% | Normal | Medium | 3850 | 35 | 22 | 5 | 3 | III | 770 | 770 | 1401 | 309 | 3.5861 | 4.3034 | 8.8739 | 7.4803 | 4.8487 | 12.33% | 14.79% | 30.5% | 25.71% | 16.67% | 29.0924 | 27.8197 | 0.77073 | 28.56 | 18.8698 | 25.55% | 111.5% | 1.3733 | 5287.2415 | 13.0483 | 50235.9548 | Gebäudehülle | -204951.831 | -80.31% | WP LW CH Zer | 1245.8517 | 869.082 | -5082.8054 | -80.31% | -3545.6667 | -80.31% | 3305.3002 | 825.6021 | 1836.5074 | 379.3735 | 15823.6 | 4327 | 20965.4076 | 412.5% | 5531.9756 | 156% | NEIN | NEIN | NEIN
13228 | D | B2 | 70 | 18.07% | GH | W3 | ERMX | BÜR-2 | D_B2_70_18%_GH-ERMX | 13.0483 | 1970 | Davos | 18.07% | 20% | 22.01% | Normal | Medium | 3850 | 35 | 22 | 5 | 3 | III | 770 | 770 | 1401 | 309 | 3.5861 | 4.3034 | 8.8739 | 7.4803 | 4.8487 | 12.33% | 14.79% | 30.5% | 25.71% | 16.67% | 29.0924 | 27.8197 | 0.77073 | 28.56 | 18.8698 | 25.55% | 111.5% | 1.3733 | 5287.2415 | 13.0483 | 50235.9548 | Gebäudehülle | -204951.831 | -80.31% | WP E CH Mix | 21149.337 | 1758.2584 | -86284.7208 | -80.31% | -7173.3141 | -80.31% | 3305.3002 | 825.6021 | 1836.5074 | 379.3735 | 15823.6 | 4327 | 20965.4076 | 24.3% | 5531.9756 | 77.12% | JA | JA | JA
13229 | D | B2 | 70 | 18.07% | GH | ST | SOTH | BÜR-2 | D_B2_70_18%_GH-SOTH | 13.0483 | 1970 | Davos | 18.07% | 20% | 22.01% | Normal | Medium | 3850 | 35 | 22 | 5 | 3 | III | 770 | 770 | 1401 | 309 | 3.5861 | 4.3034 | 8.8739 | 7.4803 | 4.8487 | 12.33% | 14.79% | 30.5% | 25.71% | 16.67% | 29.0924 | 27.8197 | 0.77073 | 28.56 | 18.8698 | 25.55% | 111.5% | 1.3733 | 5287.2415 | 13.0483 | 50235.9548 | Gebäudehülle | -204951.831 | -80.31% | Solarthermie | 3542.9568 | 872.5192 | -14454.4976 | -80.31% | -3559.6897 | -80.31% | 3305.3002 | 825.6021 | 1836.5074 | 379.3735 | 15823.6 | 4327 | 20965.4076 | 145% | 5531.9756 | 155.4% | NEIN | NEIN | NEIN
13230 | D | B2 | 70 | 18.07% | GH | HS | HO-SC | BÜR-2 | D_B2_70_18%_GH-HO-SC | 13.0483 | 1970 | Davos | 18.07% | 20% | 22.01% | Normal | Medium | 3850 | 35 | 22 | 5 | 3 | III | 770 | 770 | 1401 | 309 | 3.5861 | 4.3034 | 8.8739 | 7.4803 | 4.8487 | 12.33% | 14.79% | 30.5% | 25.71% | 16.67% | 29.0924 | 27.8197 | 0.77073 | 28.56 | 18.8698 | 25.55% | 111.5% | 1.3733 | 5287.2415 | 13.0483 | 50235.9548 | Gebäudehülle | -204951.831 | -80.31% | Holz Schnitzel | 1814.4045 | 632.382 | -7402.3779 | -80.31% | -2579.9819 | -80.31% | 3305.3002 | 825.6021 | 1836.5074 | 379.3735 | 15823.6 | 4327 | 20965.4076 | 283.2% | 5531.9756 | 214.4% | NEIN | NEIN | NEIN
13231 | D | B2 | 70 | 29.61% | IZ | ÖL | ÖL-HE | BÜR-2 | D_B2_70_30%_IZ-ÖL-HE | 59.5704 | 1970 | Davos | 29.61% | 30% | 22.01% | Normal | Medium | 3850 | 35 | 22 | 5 | 3 | III | 770 | 770 | 1203.75 | 506.25 | 10.0412 | 20.0824 | 31.395 | 41.8436 | 5.1681 | 9.252% | 18.5% | 28.93% | 38.55% | 4.762% | 108.5303 | 27.8197 | 0.56311 | 28.56 | 48.6917 | 20.11% | 46.03% | 0.29412 | 1132.3465 | 59.5704 | 229345.996 | Ist-Zustand | - | - | Öl-Heizung | 318536.1056 | 82564.5586 |  |  |  |  | - | - | - | - | - | - | - | - | - | - | JA | JA | JA
13232 | D | B2 | 70 | 29.61% | IZ | FW | FEWA | BÜR-2 | D_B2_70_30%_IZ-FEWA | 59.5704 | 1970 | Davos | 29.61% | 30% | 22.01% | Normal | Medium | 3850 | 35 | 22 | 5 | 3 | III | 770 | 770 | 1203.75 | 506.25 | 10.0412 | 20.0824 | 31.395 | 41.8436 | 5.1681 | 9.252% | 18.5% | 28.93% | 38.55% | 4.762% | 108.5303 | 27.8197 | 0.56311 | 28.56 | 48.6917 | 20.11% | 46.03% | 0.29412 | 1132.3465 | 59.5704 | 229345.996 | Ist-Zustand | - | - | Fernwärme | 90389.3043 | 17754.0783 | -228146.8013 | -71.62% | -64810.4803 | -78.5% | - | - | - | - | - | - | - | - | - | - | JA | JA | JA
13233 | D | B2 | 70 | 29.61% | IZ | W1 | LWMX | BÜR-2 | D_B2_70_30%_IZ-LWMX | 59.5704 | 1970 | Davos | 29.61% | 30% | 22.01% | Normal | Medium | 3850 | 35 | 22 | 5 | 3 | III | 770 | 770 | 1203.75 | 506.25 | 10.0412 | 20.0824 | 31.395 | 41.8436 | 5.1681 | 9.252% | 18.5% | 28.93% | 38.55% | 4.762% | 108.5303 | 27.8197 | 0.56311 | 28.56 | 48.6917 | 20.11% | 46.03% | 0.29412 | 1132.3465 | 59.5704 | 229345.996 | Ist-Zustand | - | - | WP LW CH Mix | 179807.2609 | 13302.0678 | -138728.8447 | -43.55% | -69262.4908 | -83.89% | - | - | - | - | - | - | - | - | - | - | JA | JA | JA
13234 | D | B2 | 70 | 29.61% | IZ | W2 | LWCH | BÜR-2 | D_B2_70_30%_IZ-LWCH | 59.5704 | 1970 | Davos | 29.61% | 30% | 22.01% | Normal | Medium | 3850 | 35 | 22 | 5 | 3 | III | 770 | 770 | 1203.75 | 506.25 | 10.0412 | 20.0824 | 31.395 | 41.8436 | 5.1681 | 9.252% | 18.5% | 28.93% | 38.55% | 4.762% | 108.5303 | 27.8197 | 0.56311 | 28.56 | 48.6917 | 20.11% | 46.03% | 0.29412 | 1132.3465 | 59.5704 | 229345.996 | Ist-Zustand | - | - | WP LW CH Zer | 5687.7807 | 3967.6857 | -312848.3249 | -98.21% | -78596.8728 | -95.19% | - | - | - | - | - | - | - | - | - | - | JA | JA | JA
13235 | D | B2 | 70 | 29.61% | IZ | W3 | ERMX | BÜR-2 | D_B2_70_30%_IZ-ERMX | 59.5704 | 1970 | Davos | 29.61% | 30% | 22.01% | Normal | Medium | 3850 | 35 | 22 | 5 | 3 | III | 770 | 770 | 1203.75 | 506.25 | 10.0412 | 20.0824 | 31.395 | 41.8436 | 5.1681 | 9.252% | 18.5% | 28.93% | 38.55% | 4.762% | 108.5303 | 27.8197 | 0.56311 | 28.56 | 48.6917 | 20.11% | 46.03% | 0.29412 | 1132.3465 | 59.5704 | 229345.996 | Ist-Zustand | - | - | WP E CH Mix | 96554.6643 | 8027.1099 | -221981.4413 | -69.69% | -74537.4487 | -90.28% | - | - | - | - | - | - | - | - | - | - | JA | JA | JA
13236 | D | B2 | 70 | 29.61% | IZ | ST | SOTH | BÜR-2 | D_B2_70_30%_IZ-SOTH | 59.5704 | 1970 | Davos | 29.61% | 30% | 22.01% | Normal | Medium | 3850 | 35 | 22 | 5 | 3 | III | 770 | 770 | 1203.75 | 506.25 | 10.0412 | 20.0824 | 31.395 | 41.8436 | 5.1681 | 9.252% | 18.5% | 28.93% | 38.55% | 4.762% | 108.5303 | 27.8197 | 0.56311 | 28.56 | 48.6917 | 20.11% | 46.03% | 0.29412 | 1132.3465 | 59.5704 | 229345.996 | Ist-Zustand | - | - | Solarthermie | 16174.9281 | 3983.3778 | -302361.1775 | -94.92% | -78581.1807 | -95.18% | - | - | - | - | - | - | - | - | - | - | JA | JA | JA
13237 | D | B2 | 70 | 29.61% | IZ | HS | HO-SC | BÜR-2 | D_B2_70_30%_IZ-HO-SC | 59.5704 | 1970 | Davos | 29.61% | 30% | 22.01% | Normal | Medium | 3850 | 35 | 22 | 5 | 3 | III | 770 | 770 | 1203.75 | 506.25 | 10.0412 | 20.0824 | 31.395 | 41.8436 | 5.1681 | 9.252% | 18.5% | 28.93% | 38.55% | 4.762% | 108.5303 | 27.8197 | 0.56311 | 28.56 | 48.6917 | 20.11% | 46.03% | 0.29412 | 1132.3465 | 59.5704 | 229345.996 | Ist-Zustand | - | - | Holz Schnitzel | 8283.4377 | 2887.0614 | -310252.6679 | -97.4% | -79677.4972 | -96.5% | - | - | - | - | - | - | - | - | - | - | JA | JA | JA
13238 | D | B2 | 70 | 29.61% | 2V | ÖL | ÖL-HE | BÜR-2 | D_B2_70_30%_2V-ÖL-HE | 50.3072 | 1970 | Davos | 29.61% | 30% | 22.01% | Normal | Medium | 3850 | 35 | 22 | 5 | 3 | III | 770 | 770 | 1203.75 | 506.25 | 10.0412 | 20.0824 | 31.395 | 22.1997 | 4.1859 | 11.42% | 22.85% | 35.72% | 25.25% | 4.762% | 87.9042 | 27.8197 | 0.56528 | 28.56 | 37.4552 | 18.3% | 42.09% | 0.33297 | 1281.9422 | 50.3072 | 193682.7129 | Glasersatz 2-IV | -35663.2831 | -15.55% | Öl-Heizung | 269003.7679 | 69725.7766 | -49532.3377 | -15.55% | -12838.7819 | -15.55% | 5118.6545 | 1252.0268 | - | - | - | - | 5118.6545 | 10.33% | 1252.0268 | 9.752% | JA | JA | JA
13239 | D | B2 | 70 | 29.61% | 2V | FW | FEWA | BÜR-2 | D_B2_70_30%_2V-FEWA | 50.3072 | 1970 | Davos | 29.61% | 30% | 22.01% | Normal | Medium | 3850 | 35 | 22 | 5 | 3 | III | 770 | 770 | 1203.75 | 506.25 | 10.0412 | 20.0824 | 31.395 | 22.1997 | 4.1859 | 11.42% | 22.85% | 35.72% | 25.25% | 4.762% | 87.9042 | 27.8197 | 0.56528 | 28.56 | 37.4552 | 18.3% | 42.09% | 0.33297 | 1281.9422 | 50.3072 | 193682.7129 | Glasersatz 2-IV | -35663.2831 | -15.55% | Fernwärme | 76333.7751 | 14993.3206 | -14055.5292 | -15.55% | -2760.7577 | -15.55% | 5118.6545 | 1252.0268 | - | - | - | - | 5118.6545 | 36.42% | 1252.0268 | 45.35% | JA | JA | JA
13240 | D | B2 | 70 | 29.61% | 2V | W1 | LWMX | BÜR-2 | D_B2_70_30%_2V-LWMX | 50.3072 | 1970 | Davos | 29.61% | 30% | 22.01% | Normal | Medium | 3850 | 35 | 22 | 5 | 3 | III | 770 | 770 | 1203.75 | 506.25 | 10.0412 | 20.0824 | 31.395 | 22.1997 | 4.1859 | 11.42% | 22.85% | 35.72% | 25.25% | 4.762% | 87.9042 | 27.8197 | 0.56528 | 28.56 | 37.4552 | 18.3% | 42.09% | 0.33297 | 1281.9422 | 50.3072 | 193682.7129 | Glasersatz 2-IV | -35663.2831 | -15.55% | WP LW CH Mix | 151847.2469 | 11233.5973 | -27960.014 | -15.55% | -2068.4704 | -15.55% | 5118.6545 | 1252.0268 | - | - | - | - | 5118.6545 | 18.31% | 1252.0268 | 60.53% | JA | JA | JA
13241 | D | B2 | 70 | 29.61% | 2V | W2 | LWCH | BÜR-2 | D_B2_70_30%_2V-LWCH | 50.3072 | 1970 | Davos | 29.61% | 30% | 22.01% | Normal | Medium | 3850 | 35 | 22 | 5 | 3 | III | 770 | 770 | 1203.75 | 506.25 | 10.0412 | 20.0824 | 31.395 | 22.1997 | 4.1859 | 11.42% | 22.85% | 35.72% | 25.25% | 4.762% | 87.9042 | 27.8197 | 0.56528 | 28.56 | 37.4552 | 18.3% | 42.09% | 0.33297 | 1281.9422 | 50.3072 | 193682.7129 | Glasersatz 2-IV | -35663.2831 | -15.55% | WP LW CH Zer | 4803.3313 | 3350.7109 | -884.4494 | -15.55% | -616.9748 | -15.55% | 5118.6545 | 1252.0268 | - | - | - | - | 5118.6545 | 578.7% | 1252.0268 | 202.9% | NEIN | NEIN | NEIN
13242 | D | B2 | 70 | 29.61% | 2V | W3 | ERMX | BÜR-2 | D_B2_70_30%_2V-ERMX | 50.3072 | 1970 | Davos | 29.61% | 30% | 22.01% | Normal | Medium | 3850 | 35 | 22 | 5 | 3 | III | 770 | 770 | 1203.75 | 506.25 | 10.0412 | 20.0824 | 31.395 | 22.1997 | 4.1859 | 11.42% | 22.85% | 35.72% | 25.25% | 4.762% | 87.9042 | 27.8197 | 0.56528 | 28.56 | 37.4552 | 18.3% | 42.09% | 0.33297 | 1281.9422 | 50.3072 | 193682.7129 | Glasersatz 2-IV | -35663.2831 | -15.55% | WP E CH Mix | 81540.4221 | 6778.895 | -15014.2422 | -15.55% | -1248.2149 | -15.55% | 5118.6545 | 1252.0268 | - | - | - | - | 5118.6545 | 34.09% | 1252.0268 | 100.3% | JA | NEIN | JA
13243 | D | B2 | 70 | 29.61% | 2V | ST | SOTH | BÜR-2 | D_B2_70_30%_2V-SOTH | 50.3072 | 1970 | Davos | 29.61% | 30% | 22.01% | Normal | Medium | 3850 | 35 | 22 | 5 | 3 | III | 770 | 770 | 1203.75 | 506.25 | 10.0412 | 20.0824 | 31.395 | 22.1997 | 4.1859 | 11.42% | 22.85% | 35.72% | 25.25% | 4.762% | 87.9042 | 27.8197 | 0.56528 | 28.56 | 37.4552 | 18.3% | 42.09% | 0.33297 | 1281.9422 | 50.3072 | 193682.7129 | Glasersatz 2-IV | -35663.2831 | -15.55% | Solarthermie | 13659.7282 | 3363.9629 | -2515.2 | -15.55% | -619.4149 | -15.55% | 5118.6545 | 1252.0268 | - | - | - | - | 5118.6545 | 203.5% | 1252.0268 | 202.1% | NEIN | NEIN | NEIN
13244 | D | B2 | 70 | 29.61% | 2V | HS | HO-SC | BÜR-2 | D_B2_70_30%_2V-HO-SC | 50.3072 | 1970 | Davos | 29.61% | 30% | 22.01% | Normal | Medium | 3850 | 35 | 22 | 5 | 3 | III | 770 | 770 | 1203.75 | 506.25 | 10.0412 | 20.0824 | 31.395 | 22.1997 | 4.1859 | 11.42% | 22.85% | 35.72% | 25.25% | 4.762% | 87.9042 | 27.8197 | 0.56528 | 28.56 | 37.4552 | 18.3% | 42.09% | 0.33297 | 1281.9422 | 50.3072 | 193682.7129 | Glasersatz 2-IV | -35663.2831 | -15.55% | Holz Schnitzel | 6995.3639 | 2438.1236 | -1288.0739 | -15.55% | -448.9378 | -15.55% | 5118.6545 | 1252.0268 | - | - | - | - | 5118.6545 | 397.4% | 1252.0268 | 278.9% | NEIN | NEIN | NEIN
13245 | D | B2 | 70 | 29.61% | 3V | ÖL | ÖL-HE | BÜR-2 | D_B2_70_30%_3V-ÖL-HE | 49.3833 | 1970 | Davos | 29.61% | 30% | 22.01% | Normal | Medium | 3850 | 35 | 22 | 5 | 3 | III | 770 | 770 | 1203.75 | 506.25 | 10.0412 | 20.0824 | 31.395 | 15.4405 | 3.848 | 12.43% | 24.85% | 38.85% | 19.11% | 4.762% | 80.8071 | 27.8197 | 0.54539 | 28.56 | 31.2126 | 15.67% | 34.47% | 0.27028 | 1040.5825 | 49.3833 | 190125.6227 | Glasersatz 3-IV | -39220.3734 | -17.1% | Öl-Heizung | 264063.3648 | 68445.2242 | -54472.7408 | -17.1% | -14119.3344 | -17.1% | 6498.2844 | 1623.1498 | - | - | - | - | 6498.2844 | 11.93% | 1623.1498 | 11.5% | JA | JA | JA
13246 | D | B2 | 70 | 29.61% | 3V | FW | FEWA | BÜR-2 | D_B2_70_30%_3V-FEWA | 49.3833 | 1970 | Davos | 29.61% | 30% | 22.01% | Normal | Medium | 3850 | 35 | 22 | 5 | 3 | III | 770 | 770 | 1203.75 | 506.25 | 10.0412 | 20.0824 | 31.395 | 15.4405 | 3.848 | 12.43% | 24.85% | 38.85% | 19.11% | 4.762% | 80.8071 | 27.8197 | 0.54539 | 28.56 | 31.2126 | 15.67% | 34.47% | 0.27028 | 1040.5825 | 49.3833 | 190125.6227 | Glasersatz 3-IV | -39220.3734 | -17.1% | Fernwärme | 74931.8631 | 14717.96 | -15457.4413 | -17.1% | -3036.1183 | -17.1% | 6498.2844 | 1623.1498 | - | - | - | - | 6498.2844 | 42.04% | 1623.1498 | 53.46% | JA | JA | JA
13247 | D | B2 | 70 | 29.61% | 3V | W1 | LWMX | BÜR-2 | D_B2_70_30%_3V-LWMX | 49.3833 | 1970 | Davos | 29.61% | 30% | 22.01% | Normal | Medium | 3850 | 35 | 22 | 5 | 3 | III | 770 | 770 | 1203.75 | 506.25 | 10.0412 | 20.0824 | 31.395 | 15.4405 | 3.848 | 12.43% | 24.85% | 38.85% | 19.11% | 4.762% | 80.8071 | 27.8197 | 0.54539 | 28.56 | 31.2126 | 15.67% | 34.47% | 0.27028 | 1040.5825 | 49.3833 | 190125.6227 | Glasersatz 3-IV | -39220.3734 | -17.1% | WP LW CH Mix | 149058.4882 | 11027.2861 | -30748.7727 | -17.1% | -2274.7817 | -17.1% | 6498.2844 | 1623.1498 | - | - | - | - | 6498.2844 | 21.13% | 1623.1498 | 71.35% | JA | JA | JA
13248 | D | B2 | 70 | 29.61% | 3V | W2 | LWCH | BÜR-2 | D_B2_70_30%_3V-LWCH | 49.3833 | 1970 | Davos | 29.61% | 30% | 22.01% | Normal | Medium | 3850 | 35 | 22 | 5 | 3 | III | 770 | 770 | 1203.75 | 506.25 | 10.0412 | 20.0824 | 31.395 | 15.4405 | 3.848 | 12.43% | 24.85% | 38.85% | 19.11% | 4.762% | 80.8071 | 27.8197 | 0.54539 | 28.56 | 31.2126 | 15.67% | 34.47% | 0.27028 | 1040.5825 | 49.3833 | 190125.6227 | Glasersatz 3-IV | -39220.3734 | -17.1% | WP LW CH Zer | 4715.1154 | 3289.1733 | -972.6653 | -17.1% | -678.5125 | -17.1% | 6498.2844 | 1623.1498 | - | - | - | - | 6498.2844 | 668.1% | 1623.1498 | 239.2% | NEIN | NEIN | NEIN
13249 | D | B2 | 70 | 29.61% | 3V | W3 | ERMX | BÜR-2 | D_B2_70_30%_3V-ERMX | 49.3833 | 1970 | Davos | 29.61% | 30% | 22.01% | Normal | Medium | 3850 | 35 | 22 | 5 | 3 | III | 770 | 770 | 1203.75 | 506.25 | 10.0412 | 20.0824 | 31.395 | 15.4405 | 3.848 | 12.43% | 24.85% | 38.85% | 19.11% | 4.762% | 80.8071 | 27.8197 | 0.54539 | 28.56 | 31.2126 | 15.67% | 34.47% | 0.27028 | 1040.5825 | 49.3833 | 190125.6227 | Glasersatz 3-IV | -39220.3734 | -17.1% | WP E CH Mix | 80042.8871 | 6654.3968 | -16511.7772 | -17.1% | -1372.7131 | -17.1% | 6498.2844 | 1623.1498 | - | - | - | - | 6498.2844 | 39.36% | 1623.1498 | 118.2% | JA | NEIN | JA
13250 | D | B2 | 70 | 29.61% | 3V | ST | SOTH | BÜR-2 | D_B2_70_30%_3V-SOTH | 49.3833 | 1970 | Davos | 29.61% | 30% | 22.01% | Normal | Medium | 3850 | 35 | 22 | 5 | 3 | III | 770 | 770 | 1203.75 | 506.25 | 10.0412 | 20.0824 | 31.395 | 15.4405 | 3.848 | 12.43% | 24.85% | 38.85% | 19.11% | 4.762% | 80.8071 | 27.8197 | 0.54539 | 28.56 | 31.2126 | 15.67% | 34.47% | 0.27028 | 1040.5825 | 49.3833 | 190125.6227 | Glasersatz 3-IV | -39220.3734 | -17.1% | Solarthermie | 13408.8597 | 3302.1819 | -2766.0684 | -17.1% | -681.196 | -17.1% | 6498.2844 | 1623.1498 | - | - | - | - | 6498.2844 | 234.9% | 1623.1498 | 238.3% | NEIN | NEIN | NEIN
13251 | D | B2 | 70 | 29.61% | 3V | HS | HO-SC | BÜR-2 | D_B2_70_30%_3V-HO-SC | 49.3833 | 1970 | Davos | 29.61% | 30% | 22.01% | Normal | Medium | 3850 | 35 | 22 | 5 | 3 | III | 770 | 770 | 1203.75 | 506.25 | 10.0412 | 20.0824 | 31.395 | 15.4405 | 3.848 | 12.43% | 24.85% | 38.85% | 19.11% | 4.762% | 80.8071 | 27.8197 | 0.54539 | 28.56 | 31.2126 | 15.67% | 34.47% | 0.27028 | 1040.5825 | 49.3833 | 190125.6227 | Glasersatz 3-IV | -39220.3734 | -17.1% | Holz Schnitzel | 6866.8901 | 2393.3461 | -1416.5476 | -17.1% | -493.7153 | -17.1% | 6498.2844 | 1623.1498 | - | - | - | - | 6498.2844 | 458.7% | 1623.1498 | 328.8% | NEIN | NEIN | NEIN
13252 | D | B2 | 70 | 29.61% | VK | ÖL | ÖL-HE | BÜR-2 | D_B2_70_30%_VK-ÖL-HE | 51.442 | 1970 | Davos | 29.61% | 30% | 22.01% | Normal | Medium | 3850 | 35 | 22 | 5 | 3 | III | 770 | 770 | 1203.75 | 506.25 | 10.0412 | 20.0824 | 31.395 | 17.5143 | 3.9516 | 12.1% | 24.2% | 37.83% | 21.11% | 4.762% | 82.9846 | 27.8197 | 0.53574 | 28.56 | 31.2126 | 15.09% | 32.51% | 0.20962 | 807.0387 | 51.442 | 198051.6353 | Glasersatz Vakuum | -31294.3607 | -13.65% | Öl-Heizung | 275071.7157 | 71298.5887 | -43464.3899 | -13.65% | -11265.9699 | -13.65% | 6910.1835 | 1690.2362 | - | - | - | - | 6910.1835 | 15.9% | 1690.2362 | 15% | JA | JA | JA
13253 | D | B2 | 70 | 29.61% | VK | FW | FEWA | BÜR-2 | D_B2_70_30%_VK-FEWA | 51.442 | 1970 | Davos | 29.61% | 30% | 22.01% | Normal | Medium | 3850 | 35 | 22 | 5 | 3 | III | 770 | 770 | 1203.75 | 506.25 | 10.0412 | 20.0824 | 31.395 | 17.5143 | 3.9516 | 12.1% | 24.2% | 37.83% | 21.11% | 4.762% | 82.9846 | 27.8197 | 0.53574 | 28.56 | 31.2126 | 15.09% | 32.51% | 0.20962 | 807.0387 | 51.442 | 198051.6353 | Glasersatz Vakuum | -31294.3607 | -13.65% | Fernwärme | 78055.6445 | 15331.5266 | -12333.6598 | -13.65% | -2422.5517 | -13.65% | 6910.1835 | 1690.2362 | - | - | - | - | 6910.1835 | 56.03% | 1690.2362 | 69.77% | JA | JA | JA
13254 | D | B2 | 70 | 29.61% | VK | W1 | LWMX | BÜR-2 | D_B2_70_30%_VK-LWMX | 51.442 | 1970 | Davos | 29.61% | 30% | 22.01% | Normal | Medium | 3850 | 35 | 22 | 5 | 3 | III | 770 | 770 | 1203.75 | 506.25 | 10.0412 | 20.0824 | 31.395 | 17.5143 | 3.9516 | 12.1% | 24.2% | 37.83% | 21.11% | 4.762% | 82.9846 | 27.8197 | 0.53574 | 28.56 | 31.2126 | 15.09% | 32.51% | 0.20962 | 807.0387 | 51.442 | 198051.6353 | Glasersatz Vakuum | -31294.3607 | -13.65% | WP LW CH Mix | 155272.4821 | 11486.9948 | -24534.7788 | -13.65% | -1815.0729 | -13.65% | 6910.1835 | 1690.2362 | - | - | - | - | 6910.1835 | 28.16% | 1690.2362 | 93.12% | JA | JA | JA
13255 | D | B2 | 70 | 29.61% | VK | W2 | LWCH | BÜR-2 | D_B2_70_30%_VK-LWCH | 51.442 | 1970 | Davos | 29.61% | 30% | 22.01% | Normal | Medium | 3850 | 35 | 22 | 5 | 3 | III | 770 | 770 | 1203.75 | 506.25 | 10.0412 | 20.0824 | 31.395 | 17.5143 | 3.9516 | 12.1% | 24.2% | 37.83% | 21.11% | 4.762% | 82.9846 | 27.8197 | 0.53574 | 28.56 | 31.2126 | 15.09% | 32.51% | 0.20962 | 807.0387 | 51.442 | 198051.6353 | Glasersatz Vakuum | -31294.3607 | -13.65% | WP LW CH Zer | 4911.6806 | 3426.2933 | -776.1001 | -13.65% | -541.3924 | -13.65% | 6910.1835 | 1690.2362 | - | - | - | - | 6910.1835 | 890.4% | 1690.2362 | 312.2% | NEIN | NEIN | NEIN
13256 | D | B2 | 70 | 29.61% | VK | W3 | ERMX | BÜR-2 | D_B2_70_30%_VK-ERMX | 51.442 | 1970 | Davos | 29.61% | 30% | 22.01% | Normal | Medium | 3850 | 35 | 22 | 5 | 3 | III | 770 | 770 | 1203.75 | 506.25 | 10.0412 | 20.0824 | 31.395 | 17.5143 | 3.9516 | 12.1% | 24.2% | 37.83% | 21.11% | 4.762% | 82.9846 | 27.8197 | 0.53574 | 28.56 | 31.2126 | 15.09% | 32.51% | 0.20962 | 807.0387 | 51.442 | 198051.6353 | Glasersatz Vakuum | -31294.3607 | -13.65% | WP E CH Mix | 83379.7385 | 6931.8072 | -13174.9259 | -13.65% | -1095.3026 | -13.65% | 6910.1835 | 1690.2362 | - | - | - | - | 6910.1835 | 52.45% | 1690.2362 | 154.3% | JA | NEIN | JA
13257 | D | B2 | 70 | 29.61% | VK | ST | SOTH | BÜR-2 | D_B2_70_30%_VK-SOTH | 51.442 | 1970 | Davos | 29.61% | 30% | 22.01% | Normal | Medium | 3850 | 35 | 22 | 5 | 3 | III | 770 | 770 | 1203.75 | 506.25 | 10.0412 | 20.0824 | 31.395 | 17.5143 | 3.9516 | 12.1% | 24.2% | 37.83% | 21.11% | 4.762% | 82.9846 | 27.8197 | 0.53574 | 28.56 | 31.2126 | 15.09% | 32.51% | 0.20962 | 807.0387 | 51.442 | 198051.6353 | Glasersatz Vakuum | -31294.3607 | -13.65% | Solarthermie | 13967.8522 | 3439.8442 | -2207.076 | -13.65% | -543.5336 | -13.65% | 6910.1835 | 1690.2362 | - | - | - | - | 6910.1835 | 313.1% | 1690.2362 | 311% | NEIN | NEIN | NEIN
13258 | D | B2 | 70 | 29.61% | VK | HS | HO-SC | BÜR-2 | D_B2_70_30%_VK-HO-SC | 51.442 | 1970 | Davos | 29.61% | 30% | 22.01% | Normal | Medium | 3850 | 35 | 22 | 5 | 3 | III | 770 | 770 | 1203.75 | 506.25 | 10.0412 | 20.0824 | 31.395 | 17.5143 | 3.9516 | 12.1% | 24.2% | 37.83% | 21.11% | 4.762% | 82.9846 | 27.8197 | 0.53574 | 28.56 | 31.2126 | 15.09% | 32.51% | 0.20962 | 807.0387 | 51.442 | 198051.6353 | Glasersatz Vakuum | -31294.3607 | -13.65% | Holz Schnitzel | 7153.1591 | 2493.1206 | -1130.2787 | -13.65% | -393.9408 | -13.65% | 6910.1835 | 1690.2362 | - | - | - | - | 6910.1835 | 611.4% | 1690.2362 | 429.1% | NEIN | NEIN | NEIN
13259 | D | B2 | 70 | 29.61% | VA | ÖL | ÖL-HE | BÜR-2 | D_B2_70_30%_VA-ÖL-HE | 51.587 | 1970 | Davos | 29.61% | 30% | 22.01% | Normal | Medium | 3850 | 35 | 22 | 5 | 3 | III | 770 | 770 | 1203.75 | 506.25 | 10.0412 | 20.0824 | 31.395 | 20.5771 | 4.1048 | 11.65% | 23.3% | 36.42% | 23.87% | 4.762% | 86.2005 | 27.8197 | 0.54756 | 28.56 | 34.3339 | 16.49% | 36.44% | 0.24636 | 948.4837 | 51.587 | 198610.083 | Glasaufdopplung | -30735.913 | -13.4% | Öl-Heizung | 275847.3375 | 71499.6299 | -42688.7681 | -13.4% | -11064.9287 | -13.4% | 2770.7884 | 641.569 | - | - | - | - | 2770.7884 | 6.491% | 641.569 | 5.798% | JA | JA | JA
13260 | D | B2 | 70 | 29.61% | VA | FW | FEWA | BÜR-2 | D_B2_70_30%_VA-FEWA | 51.587 | 1970 | Davos | 29.61% | 30% | 22.01% | Normal | Medium | 3850 | 35 | 22 | 5 | 3 | III | 770 | 770 | 1203.75 | 506.25 | 10.0412 | 20.0824 | 31.395 | 20.5771 | 4.1048 | 11.65% | 23.3% | 36.42% | 23.87% | 4.762% | 86.2005 | 27.8197 | 0.54756 | 28.56 | 34.3339 | 16.49% | 36.44% | 0.24636 | 948.4837 | 51.587 | 198610.083 | Glasaufdopplung | -30735.913 | -13.4% | Fernwärme | 78275.7386 | 15374.757 | -12113.5657 | -13.4% | -2379.3213 | -13.4% | 2770.7884 | 641.569 | - | - | - | - | 2770.7884 | 22.87% | 641.569 | 26.96% | JA | JA | JA
13261 | D | B2 | 70 | 29.61% | VA | W1 | LWMX | BÜR-2 | D_B2_70_30%_VA-LWMX | 51.587 | 1970 | Davos | 29.61% | 30% | 22.01% | Normal | Medium | 3850 | 35 | 22 | 5 | 3 | III | 770 | 770 | 1203.75 | 506.25 | 10.0412 | 20.0824 | 31.395 | 20.5771 | 4.1048 | 11.65% | 23.3% | 36.42% | 23.87% | 4.762% | 86.2005 | 27.8197 | 0.54756 | 28.56 | 34.3339 | 16.49% | 36.44% | 0.24636 | 948.4837 | 51.587 | 198610.083 | Glasaufdopplung | -30735.913 | -13.4% | WP LW CH Mix | 155710.3051 | 11519.3848 | -24096.9558 | -13.4% | -1782.683 | -13.4% | 2770.7884 | 641.569 | - | - | - | - | 2770.7884 | 11.5% | 641.569 | 35.99% | JA | JA | JA
13262 | D | B2 | 70 | 29.61% | VA | W2 | LWCH | BÜR-2 | D_B2_70_30%_VA-LWCH | 51.587 | 1970 | Davos | 29.61% | 30% | 22.01% | Normal | Medium | 3850 | 35 | 22 | 5 | 3 | III | 770 | 770 | 1203.75 | 506.25 | 10.0412 | 20.0824 | 31.395 | 20.5771 | 4.1048 | 11.65% | 23.3% | 36.42% | 23.87% | 4.762% | 86.2005 | 27.8197 | 0.54756 | 28.56 | 34.3339 | 16.49% | 36.44% | 0.24636 | 948.4837 | 51.587 | 198610.083 | Glasaufdopplung | -30735.913 | -13.4% | WP LW CH Zer | 4925.5301 | 3435.9544 | -762.2506 | -13.4% | -531.7313 | -13.4% | 2770.7884 | 641.569 | - | - | - | - | 2770.7884 | 363.5% | 641.569 | 120.7% | NEIN | NEIN | NEIN
13263 | D | B2 | 70 | 29.61% | VA | W3 | ERMX | BÜR-2 | D_B2_70_30%_VA-ERMX | 51.587 | 1970 | Davos | 29.61% | 30% | 22.01% | Normal | Medium | 3850 | 35 | 22 | 5 | 3 | III | 770 | 770 | 1203.75 | 506.25 | 10.0412 | 20.0824 | 31.395 | 20.5771 | 4.1048 | 11.65% | 23.3% | 36.42% | 23.87% | 4.762% | 86.2005 | 27.8197 | 0.54756 | 28.56 | 34.3339 | 16.49% | 36.44% | 0.24636 | 948.4837 | 51.587 | 198610.083 | Glasaufdopplung | -30735.913 | -13.4% | WP E CH Mix | 83614.8449 | 6951.3529 | -12939.8194 | -13.4% | -1075.757 | -13.4% | 2770.7884 | 641.569 | - | - | - | - | 2770.7884 | 21.41% | 641.569 | 59.64% | JA | JA | JA
13264 | D | B2 | 70 | 29.61% | VA | ST | SOTH | BÜR-2 | D_B2_70_30%_VA-SOTH | 51.587 | 1970 | Davos | 29.61% | 30% | 22.01% | Normal | Medium | 3850 | 35 | 22 | 5 | 3 | III | 770 | 770 | 1203.75 | 506.25 | 10.0412 | 20.0824 | 31.395 | 20.5771 | 4.1048 | 11.65% | 23.3% | 36.42% | 23.87% | 4.762% | 86.2005 | 27.8197 | 0.54756 | 28.56 | 34.3339 | 16.49% | 36.44% | 0.24636 | 948.4837 | 51.587 | 198610.083 | Glasaufdopplung | -30735.913 | -13.4% | Solarthermie | 14007.2374 | 3449.5435 | -2167.6907 | -13.4% | -533.8343 | -13.4% | 2770.7884 | 641.569 | - | - | - | - | 2770.7884 | 127.8% | 641.569 | 120.2% | NEIN | NEIN | NEIN
13265 | D | B2 | 70 | 29.61% | VA | HS | HO-SC | BÜR-2 | D_B2_70_30%_VA-HO-SC | 51.587 | 1970 | Davos | 29.61% | 30% | 22.01% | Normal | Medium | 3850 | 35 | 22 | 5 | 3 | III | 770 | 770 | 1203.75 | 506.25 | 10.0412 | 20.0824 | 31.395 | 20.5771 | 4.1048 | 11.65% | 23.3% | 36.42% | 23.87% | 4.762% | 86.2005 | 27.8197 | 0.54756 | 28.56 | 34.3339 | 16.49% | 36.44% | 0.24636 | 948.4837 | 51.587 | 198610.083 | Glasaufdopplung | -30735.913 | -13.4% | Holz Schnitzel | 7173.3289 | 2500.1505 | -1110.1089 | -13.4% | -386.9109 | -13.4% | 2770.7884 | 641.569 | - | - | - | - | 2770.7884 | 249.6% | 641.569 | 165.8% | NEIN | NEIN | NEIN
13266 | D | B2 | 70 | 29.61% | HO | ÖL | ÖL-HE | BÜR-2 | D_B2_70_30%_HO-ÖL-HE | 46.4933 | 1970 | Davos | 29.61% | 30% | 22.01% | Normal | Medium | 3850 | 35 | 22 | 5 | 3 | III | 770 | 770 | 1203.75 | 506.25 | 10.0412 | 20.0824 | 31.395 | 12.4671 | 3.6993 | 12.93% | 25.85% | 40.41% | 16.05% | 4.762% | 77.685 | 27.8197 | 0.55932 | 28.56 | 31.2126 | 16.55% | 37.55% | 0.38875 | 1496.6853 | 46.4933 | 178999.1452 | Fensterersatz H | -50346.8508 | -21.95% | Öl-Heizung | 248609.9239 | 64439.6923 | -69926.1817 | -21.95% | -18124.8663 | -21.95% | 5415.237 | 1352.6248 | 2263.587 | 476.2745 | - | - | 7678.824 | 10.98% | 1828.8993 | 10.09% | JA | JA | JA
13267 | D | B2 | 70 | 29.61% | HO | FW | FEWA | BÜR-2 | D_B2_70_30%_HO-FEWA | 46.4933 | 1970 | Davos | 29.61% | 30% | 22.01% | Normal | Medium | 3850 | 35 | 22 | 5 | 3 | III | 770 | 770 | 1203.75 | 506.25 | 10.0412 | 20.0824 | 31.395 | 12.4671 | 3.6993 | 12.93% | 25.85% | 40.41% | 16.05% | 4.762% | 77.685 | 27.8197 | 0.55932 | 28.56 | 31.2126 | 16.55% | 37.55% | 0.38875 | 1496.6853 | 46.4933 | 178999.1452 | Fensterersatz H | -50346.8508 | -21.95% | Fernwärme | 70546.7219 | 13856.6397 | -19842.5824 | -21.95% | -3897.4386 | -21.95% | 5415.237 | 1352.6248 | 2263.587 | 476.2745 | - | - | 7678.824 | 38.7% | 1828.8993 | 46.93% | JA | JA | JA
13268 | D | B2 | 70 | 29.61% | HO | W1 | LWMX | BÜR-2 | D_B2_70_30%_HO-LWMX | 46.4933 | 1970 | Davos | 29.61% | 30% | 22.01% | Normal | Medium | 3850 | 35 | 22 | 5 | 3 | III | 770 | 770 | 1203.75 | 506.25 | 10.0412 | 20.0824 | 31.395 | 12.4671 | 3.6993 | 12.93% | 25.85% | 40.41% | 16.05% | 4.762% | 77.685 | 27.8197 | 0.55932 | 28.56 | 31.2126 | 16.55% | 37.55% | 0.38875 | 1496.6853 | 46.4933 | 178999.1452 | Fensterersatz H | -50346.8508 | -21.95% | WP LW CH Mix | 140335.3298 | 10381.9504 | -39471.931 | -21.95% | -2920.1173 | -21.95% | 5415.237 | 1352.6248 | 2263.587 | 476.2745 | - | - | 7678.824 | 19.45% | 1828.8993 | 62.63% | JA | JA | JA
13269 | D | B2 | 70 | 29.61% | HO | W2 | LWCH | BÜR-2 | D_B2_70_30%_HO-LWCH | 46.4933 | 1970 | Davos | 29.61% | 30% | 22.01% | Normal | Medium | 3850 | 35 | 22 | 5 | 3 | III | 770 | 770 | 1203.75 | 506.25 | 10.0412 | 20.0824 | 31.395 | 12.4671 | 3.6993 | 12.93% | 25.85% | 40.41% | 16.05% | 4.762% | 77.685 | 27.8197 | 0.55932 | 28.56 | 31.2126 | 16.55% | 37.55% | 0.38875 | 1496.6853 | 46.4933 | 178999.1452 | Fensterersatz H | -50346.8508 | -21.95% | WP LW CH Zer | 4439.1788 | 3096.6852 | -1248.6019 | -21.95% | -871.0005 | -21.95% | 5415.237 | 1352.6248 | 2263.587 | 476.2745 | - | - | 7678.824 | 615% | 1828.8993 | 210% | NEIN | NEIN | NEIN
13270 | D | B2 | 70 | 29.61% | HO | W3 | ERMX | BÜR-2 | D_B2_70_30%_HO-ERMX | 46.4933 | 1970 | Davos | 29.61% | 30% | 22.01% | Normal | Medium | 3850 | 35 | 22 | 5 | 3 | III | 770 | 770 | 1203.75 | 506.25 | 10.0412 | 20.0824 | 31.395 | 12.4671 | 3.6993 | 12.93% | 25.85% | 40.41% | 16.05% | 4.762% | 77.685 | 27.8197 | 0.55932 | 28.56 | 31.2126 | 16.55% | 37.55% | 0.38875 | 1496.6853 | 46.4933 | 178999.1452 | Fensterersatz H | -50346.8508 | -21.95% | WP E CH Mix | 75358.6401 | 6264.9701 | -21196.0242 | -21.95% | -1762.1398 | -21.95% | 5415.237 | 1352.6248 | 2263.587 | 476.2745 | - | - | 7678.824 | 36.23% | 1828.8993 | 103.8% | JA | NEIN | JA
13271 | D | B2 | 70 | 29.61% | HO | ST | SOTH | BÜR-2 | D_B2_70_30%_HO-SOTH | 46.4933 | 1970 | Davos | 29.61% | 30% | 22.01% | Normal | Medium | 3850 | 35 | 22 | 5 | 3 | III | 770 | 770 | 1203.75 | 506.25 | 10.0412 | 20.0824 | 31.395 | 12.4671 | 3.6993 | 12.93% | 25.85% | 40.41% | 16.05% | 4.762% | 77.685 | 27.8197 | 0.55932 | 28.56 | 31.2126 | 16.55% | 37.55% | 0.38875 | 1496.6853 | 46.4933 | 178999.1452 | Fensterersatz H | -50346.8508 | -21.95% | Solarthermie | 12624.1502 | 3108.9325 | -3550.7779 | -21.95% | -874.4453 | -21.95% | 5415.237 | 1352.6248 | 2263.587 | 476.2745 | - | - | 7678.824 | 216.3% | 1828.8993 | 209.1% | NEIN | NEIN | NEIN
13272 | D | B2 | 70 | 29.61% | HO | HS | HO-SC | BÜR-2 | D_B2_70_30%_HO-HO-SC | 46.4933 | 1970 | Davos | 29.61% | 30% | 22.01% | Normal | Medium | 3850 | 35 | 22 | 5 | 3 | III | 770 | 770 | 1203.75 | 506.25 | 10.0412 | 20.0824 | 31.395 | 12.4671 | 3.6993 | 12.93% | 25.85% | 40.41% | 16.05% | 4.762% | 77.685 | 27.8197 | 0.55932 | 28.56 | 31.2126 | 16.55% | 37.55% | 0.38875 | 1496.6853 | 46.4933 | 178999.1452 | Fensterersatz H | -50346.8508 | -21.95% | Holz Schnitzel | 6465.028 | 2253.2834 | -1818.4098 | -21.95% | -633.778 | -21.95% | 5415.237 | 1352.6248 | 2263.587 | 476.2745 | - | - | 7678.824 | 422.3% | 1828.8993 | 288.6% | NEIN | NEIN | NEIN
13273 | D | B2 | 70 | 29.61% | HM | ÖL | ÖL-HE | BÜR-2 | D_B2_70_30%_HM-ÖL-HE | 46.8103 | 1970 | Davos | 29.61% | 30% | 22.01% | Normal | Medium | 3850 | 35 | 22 | 5 | 3 | III | 770 | 770 | 1203.75 | 506.25 | 10.0412 | 20.0824 | 31.395 | 12.7975 | 3.7158 | 12.87% | 25.74% | 40.23% | 16.4% | 4.762% | 78.0319 | 27.8197 | 0.55777 | 28.56 | 31.2126 | 16.45% | 37.19% | 0.3735 | 1437.9706 | 46.8103 | 180219.6612 | Fensterersatz HM | -49126.3348 | -21.42% | Öl-Heizung | 250305.0851 | 64879.078 | -68231.0206 | -21.42% | -17685.4805 | -21.42% | 5415.237 | 1352.6248 | 2960.0019 | 648.5769 | - | - | 8375.2389 | 12.27% | 2001.2017 | 11.32% | JA | JA | JA
13274 | D | B2 | 70 | 29.61% | HM | FW | FEWA | BÜR-2 | D_B2_70_30%_HM-FEWA | 46.8103 | 1970 | Davos | 29.61% | 30% | 22.01% | Normal | Medium | 3850 | 35 | 22 | 5 | 3 | III | 770 | 770 | 1203.75 | 506.25 | 10.0412 | 20.0824 | 31.395 | 12.7975 | 3.7158 | 12.87% | 25.74% | 40.23% | 16.4% | 4.762% | 78.0319 | 27.8197 | 0.55777 | 28.56 | 31.2126 | 16.45% | 37.19% | 0.3735 | 1437.9706 | 46.8103 | 180219.6612 | Fensterersatz HM | -49126.3348 | -21.42% | Fernwärme | 71027.7488 | 13951.122 | -19361.5555 | -21.42% | -3802.9563 | -21.42% | 5415.237 | 1352.6248 | 2960.0019 | 648.5769 | - | - | 8375.2389 | 43.26% | 2001.2017 | 52.62% | JA | JA | JA
13275 | D | B2 | 70 | 29.61% | HM | W1 | LWMX | BÜR-2 | D_B2_70_30%_HM-LWMX | 46.8103 | 1970 | Davos | 29.61% | 30% | 22.01% | Normal | Medium | 3850 | 35 | 22 | 5 | 3 | III | 770 | 770 | 1203.75 | 506.25 | 10.0412 | 20.0824 | 31.395 | 12.7975 | 3.7158 | 12.87% | 25.74% | 40.23% | 16.4% | 4.762% | 78.0319 | 27.8197 | 0.55777 | 28.56 | 31.2126 | 16.45% | 37.19% | 0.3735 | 1437.9706 | 46.8103 | 180219.6612 | Fensterersatz HM | -49126.3348 | -21.42% | WP LW CH Mix | 141292.2144 | 10452.7404 | -38515.0465 | -21.42% | -2849.3274 | -21.42% | 5415.237 | 1352.6248 | 2960.0019 | 648.5769 | - | - | 8375.2389 | 21.75% | 2001.2017 | 70.23% | JA | JA | JA
13276 | D | B2 | 70 | 29.61% | HM | W2 | LWCH | BÜR-2 | D_B2_70_30%_HM-LWCH | 46.8103 | 1970 | Davos | 29.61% | 30% | 22.01% | Normal | Medium | 3850 | 35 | 22 | 5 | 3 | III | 770 | 770 | 1203.75 | 506.25 | 10.0412 | 20.0824 | 31.395 | 12.7975 | 3.7158 | 12.87% | 25.74% | 40.23% | 16.4% | 4.762% | 78.0319 | 27.8197 | 0.55777 | 28.56 | 31.2126 | 16.45% | 37.19% | 0.3735 | 1437.9706 | 46.8103 | 180219.6612 | Fensterersatz HM | -49126.3348 | -21.42% | WP LW CH Zer | 4469.4476 | 3117.8001 | -1218.3331 | -21.42% | -849.8856 | -21.42% | 5415.237 | 1352.6248 | 2960.0019 | 648.5769 | - | - | 8375.2389 | 687.4% | 2001.2017 | 235.5% | NEIN | NEIN | NEIN
13277 | D | B2 | 70 | 29.61% | HM | W3 | ERMX | BÜR-2 | D_B2_70_30%_HM-ERMX | 46.8103 | 1970 | Davos | 29.61% | 30% | 22.01% | Normal | Medium | 3850 | 35 | 22 | 5 | 3 | III | 770 | 770 | 1203.75 | 506.25 | 10.0412 | 20.0824 | 31.395 | 12.7975 | 3.7158 | 12.87% | 25.74% | 40.23% | 16.4% | 4.762% | 78.0319 | 27.8197 | 0.55777 | 28.56 | 31.2126 | 16.45% | 37.19% | 0.3735 | 1437.9706 | 46.8103 | 180219.6612 | Fensterersatz HM | -49126.3348 | -21.42% | WP E CH Mix | 75872.4774 | 6307.6881 | -20682.187 | -21.42% | -1719.4217 | -21.42% | 5415.237 | 1352.6248 | 2960.0019 | 648.5769 | - | - | 8375.2389 | 40.49% | 2001.2017 | 116.4% | JA | NEIN | JA
13278 | D | B2 | 70 | 29.61% | HM | ST | SOTH | BÜR-2 | D_B2_70_30%_HM-SOTH | 46.8103 | 1970 | Davos | 29.61% | 30% | 22.01% | Normal | Medium | 3850 | 35 | 22 | 5 | 3 | III | 770 | 770 | 1203.75 | 506.25 | 10.0412 | 20.0824 | 31.395 | 12.7975 | 3.7158 | 12.87% | 25.74% | 40.23% | 16.4% | 4.762% | 78.0319 | 27.8197 | 0.55777 | 28.56 | 31.2126 | 16.45% | 37.19% | 0.3735 | 1437.9706 | 46.8103 | 180219.6612 | Fensterersatz HM | -49126.3348 | -21.42% | Solarthermie | 12710.2287 | 3130.131 | -3464.6994 | -21.42% | -853.2469 | -21.42% | 5415.237 | 1352.6248 | 2960.0019 | 648.5769 | - | - | 8375.2389 | 241.7% | 2001.2017 | 234.5% | NEIN | NEIN | NEIN
13279 | D | B2 | 70 | 29.61% | HM | HS | HO-SC | BÜR-2 | D_B2_70_30%_HM-HO-SC | 46.8103 | 1970 | Davos | 29.61% | 30% | 22.01% | Normal | Medium | 3850 | 35 | 22 | 5 | 3 | III | 770 | 770 | 1203.75 | 506.25 | 10.0412 | 20.0824 | 31.395 | 12.7975 | 3.7158 | 12.87% | 25.74% | 40.23% | 16.4% | 4.762% | 78.0319 | 27.8197 | 0.55777 | 28.56 | 31.2126 | 16.45% | 37.19% | 0.3735 | 1437.9706 | 46.8103 | 180219.6612 | Fensterersatz HM | -49126.3348 | -21.42% | Holz Schnitzel | 6509.1101 | 2268.6475 | -1774.3276 | -21.42% | -618.4139 | -21.42% | 5415.237 | 1352.6248 | 2960.0019 | 648.5769 | - | - | 8375.2389 | 472% | 2001.2017 | 323.6% | NEIN | NEIN | NEIN
13280 | D | B2 | 70 | 29.61% | KU | ÖL | ÖL-HE | BÜR-2 | D_B2_70_30%_KU-ÖL-HE | 46.1774 | 1970 | Davos | 29.61% | 30% | 22.01% | Normal | Medium | 3850 | 35 | 22 | 5 | 3 | III | 770 | 770 | 1203.75 | 506.25 | 10.0412 | 20.0824 | 31.395 | 12.1368 | 3.6828 | 12.98% | 25.97% | 40.59% | 15.69% | 4.762% | 77.3381 | 27.8197 | 0.56088 | 28.56 | 31.2126 | 16.65% | 37.91% | 0.40456 | 1557.5661 | 46.1774 | 177782.8782 | Fensterersatz K | -51563.1178 | -22.48% | Öl-Heizung | 246920.6642 | 64001.8362 | -71615.4414 | -22.48% | -18562.7224 | -22.48% | 5415.237 | 1352.6248 | 3703.4464 | 715.1732 | - | - | 9118.6834 | 12.73% | 2067.798 | 11.14% | JA | JA | JA
13281 | D | B2 | 70 | 29.61% | KU | FW | FEWA | BÜR-2 | D_B2_70_30%_KU-FEWA | 46.1774 | 1970 | Davos | 29.61% | 30% | 22.01% | Normal | Medium | 3850 | 35 | 22 | 5 | 3 | III | 770 | 770 | 1203.75 | 506.25 | 10.0412 | 20.0824 | 31.395 | 12.1368 | 3.6828 | 12.98% | 25.97% | 40.59% | 15.69% | 4.762% | 77.3381 | 27.8197 | 0.56088 | 28.56 | 31.2126 | 16.65% | 37.91% | 0.40456 | 1557.5661 | 46.1774 | 177782.8782 | Fensterersatz K | -51563.1178 | -22.48% | Fernwärme | 70067.3696 | 13762.4863 | -20321.9347 | -22.48% | -3991.5919 | -22.48% | 5415.237 | 1352.6248 | 3703.4464 | 715.1732 | - | - | 9118.6834 | 44.87% | 2067.798 | 51.8% | JA | JA | JA
13282 | D | B2 | 70 | 29.61% | KU | W1 | LWMX | BÜR-2 | D_B2_70_30%_KU-LWMX | 46.1774 | 1970 | Davos | 29.61% | 30% | 22.01% | Normal | Medium | 3850 | 35 | 22 | 5 | 3 | III | 770 | 770 | 1203.75 | 506.25 | 10.0412 | 20.0824 | 31.395 | 12.1368 | 3.6828 | 12.98% | 25.97% | 40.59% | 15.69% | 4.762% | 77.3381 | 27.8197 | 0.56088 | 28.56 | 31.2126 | 16.65% | 37.91% | 0.40456 | 1557.5661 | 46.1774 | 177782.8782 | Fensterersatz K | -51563.1178 | -22.48% | WP LW CH Mix | 139381.7765 | 10311.4069 | -40425.4844 | -22.48% | -2990.6608 | -22.48% | 5415.237 | 1352.6248 | 3703.4464 | 715.1732 | - | - | 9118.6834 | 22.56% | 2067.798 | 69.14% | JA | JA | JA
13283 | D | B2 | 70 | 29.61% | KU | W2 | LWCH | BÜR-2 | D_B2_70_30%_KU-LWCH | 46.1774 | 1970 | Davos | 29.61% | 30% | 22.01% | Normal | Medium | 3850 | 35 | 22 | 5 | 3 | III | 770 | 770 | 1203.75 | 506.25 | 10.0412 | 20.0824 | 31.395 | 12.1368 | 3.6828 | 12.98% | 25.97% | 40.59% | 15.69% | 4.762% | 77.3381 | 27.8197 | 0.56088 | 28.56 | 31.2126 | 16.65% | 37.91% | 0.40456 | 1557.5661 | 46.1774 | 177782.8782 | Fensterersatz K | -51563.1178 | -22.48% | WP LW CH Zer | 4409.0154 | 3075.6438 | -1278.7653 | -22.48% | -892.0419 | -22.48% | 5415.237 | 1352.6248 | 3703.4464 | 715.1732 | - | - | 9118.6834 | 713.1% | 2067.798 | 231.8% | NEIN | NEIN | NEIN
13284 | D | B2 | 70 | 29.61% | KU | W3 | ERMX | BÜR-2 | D_B2_70_30%_KU-ERMX | 46.1774 | 1970 | Davos | 29.61% | 30% | 22.01% | Normal | Medium | 3850 | 35 | 22 | 5 | 3 | III | 770 | 770 | 1203.75 | 506.25 | 10.0412 | 20.0824 | 31.395 | 12.1368 | 3.6828 | 12.98% | 25.97% | 40.59% | 15.69% | 4.762% | 77.3381 | 27.8197 | 0.56088 | 28.56 | 31.2126 | 16.65% | 37.91% | 0.40456 | 1557.5661 | 46.1774 | 177782.8782 | Fensterersatz K | -51563.1178 | -22.48% | WP E CH Mix | 74846.5917 | 6222.4007 | -21708.0726 | -22.48% | -1804.7091 | -22.48% | 5415.237 | 1352.6248 | 3703.4464 | 715.1732 | - | - | 9118.6834 | 42.01% | 2067.798 | 114.6% | JA | NEIN | JA
13285 | D | B2 | 70 | 29.61% | KU | ST | SOTH | BÜR-2 | D_B2_70_30%_KU-SOTH | 46.1774 | 1970 | Davos | 29.61% | 30% | 22.01% | Normal | Medium | 3850 | 35 | 22 | 5 | 3 | III | 770 | 770 | 1203.75 | 506.25 | 10.0412 | 20.0824 | 31.395 | 12.1368 | 3.6828 | 12.98% | 25.97% | 40.59% | 15.69% | 4.762% | 77.3381 | 27.8197 | 0.56088 | 28.56 | 31.2126 | 16.65% | 37.91% | 0.40456 | 1557.5661 | 46.1774 | 177782.8782 | Fensterersatz K | -51563.1178 | -22.48% | Solarthermie | 12538.3714 | 3087.8079 | -3636.5567 | -22.48% | -895.5699 | -22.48% | 5415.237 | 1352.6248 | 3703.4464 | 715.1732 | - | - | 9118.6834 | 250.8% | 2067.798 | 230.9% | NEIN | NEIN | NEIN
13286 | D | B2 | 70 | 29.61% | KU | HS | HO-SC | BÜR-2 | D_B2_70_30%_KU-HO-SC | 46.1774 | 1970 | Davos | 29.61% | 30% | 22.01% | Normal | Medium | 3850 | 35 | 22 | 5 | 3 | III | 770 | 770 | 1203.75 | 506.25 | 10.0412 | 20.0824 | 31.395 | 12.1368 | 3.6828 | 12.98% | 25.97% | 40.59% | 15.69% | 4.762% | 77.3381 | 27.8197 | 0.56088 | 28.56 | 31.2126 | 16.65% | 37.91% | 0.40456 | 1557.5661 | 46.1774 | 177782.8782 | Fensterersatz K | -51563.1178 | -22.48% | Holz Schnitzel | 6421.0992 | 2237.9727 | -1862.3385 | -22.48% | -649.0887 | -22.48% | 5415.237 | 1352.6248 | 3703.4464 | 715.1732 | - | - | 9118.6834 | 489.6% | 2067.798 | 318.6% | NEIN | NEIN | NEIN
13287 | D | B2 | 70 | 29.61% | ME | ÖL | ÖL-HE | BÜR-2 | D_B2_70_30%_ME-ÖL-HE | 47.4476 | 1970 | Davos | 29.61% | 30% | 22.01% | Normal | Medium | 3850 | 35 | 22 | 5 | 3 | III | 770 | 770 | 1203.75 | 506.25 | 10.0412 | 20.0824 | 31.395 | 13.4583 | 3.7488 | 12.75% | 25.51% | 39.88% | 17.1% | 4.762% | 78.7257 | 27.8197 | 0.55467 | 28.56 | 31.2126 | 16.25% | 36.49% | 0.34464 | 1326.8611 | 47.4476 | 182673.0889 | Fensterersatz M | -46672.9072 | -20.35% | Öl-Heizung | 253712.6234 | 65762.312 | -64823.4822 | -20.35% | -16802.2466 | -20.35% | 5415.237 | 1352.6248 | 4851.6214 | 1157.2369 | - | - | 10266.8584 | 15.84% | 2509.8617 | 14.94% | JA | JA | JA
13288 | D | B2 | 70 | 29.61% | ME | FW | FEWA | BÜR-2 | D_B2_70_30%_ME-FEWA | 47.4476 | 1970 | Davos | 29.61% | 30% | 22.01% | Normal | Medium | 3850 | 35 | 22 | 5 | 3 | III | 770 | 770 | 1203.75 | 506.25 | 10.0412 | 20.0824 | 31.395 | 13.4583 | 3.7488 | 12.75% | 25.51% | 39.88% | 17.1% | 4.762% | 78.7257 | 27.8197 | 0.55467 | 28.56 | 31.2126 | 16.25% | 36.49% | 0.34464 | 1326.8611 | 47.4476 | 182673.0889 | Fensterersatz M | -46672.9072 | -20.35% | Fernwärme | 71994.688 | 14141.0462 | -18394.6164 | -20.35% | -3613.0321 | -20.35% | 5415.237 | 1352.6248 | 4851.6214 | 1157.2369 | - | - | 10266.8584 | 55.81% | 2509.8617 | 69.47% | JA | JA | JA
13289 | D | B2 | 70 | 29.61% | ME | W1 | LWMX | BÜR-2 | D_B2_70_30%_ME-LWMX | 47.4476 | 1970 | Davos | 29.61% | 30% | 22.01% | Normal | Medium | 3850 | 35 | 22 | 5 | 3 | III | 770 | 770 | 1203.75 | 506.25 | 10.0412 | 20.0824 | 31.395 | 13.4583 | 3.7488 | 12.75% | 25.51% | 39.88% | 17.1% | 4.762% | 78.7257 | 27.8197 | 0.55467 | 28.56 | 31.2126 | 16.25% | 36.49% | 0.34464 | 1326.8611 | 47.4476 | 182673.0889 | Fensterersatz M | -46672.9072 | -20.35% | WP LW CH Mix | 143215.7017 | 10595.0392 | -36591.5592 | -20.35% | -2707.0286 | -20.35% | 5415.237 | 1352.6248 | 4851.6214 | 1157.2369 | - | - | 10266.8584 | 28.06% | 2509.8617 | 92.72% | JA | JA | JA
13290 | D | B2 | 70 | 29.61% | ME | W2 | LWCH | BÜR-2 | D_B2_70_30%_ME-LWCH | 47.4476 | 1970 | Davos | 29.61% | 30% | 22.01% | Normal | Medium | 3850 | 35 | 22 | 5 | 3 | III | 770 | 770 | 1203.75 | 506.25 | 10.0412 | 20.0824 | 31.395 | 13.4583 | 3.7488 | 12.75% | 25.51% | 39.88% | 17.1% | 4.762% | 78.7257 | 27.8197 | 0.55467 | 28.56 | 31.2126 | 16.25% | 36.49% | 0.34464 | 1326.8611 | 47.4476 | 182673.0889 | Fensterersatz M | -46672.9072 | -20.35% | WP LW CH Zer | 4530.2926 | 3160.2444 | -1157.4881 | -20.35% | -807.4413 | -20.35% | 5415.237 | 1352.6248 | 4851.6214 | 1157.2369 | - | - | 10266.8584 | 887% | 2509.8617 | 310.8% | NEIN | NEIN | NEIN
13291 | D | B2 | 70 | 29.61% | ME | W3 | ERMX | BÜR-2 | D_B2_70_30%_ME-ERMX | 47.4476 | 1970 | Davos | 29.61% | 30% | 22.01% | Normal | Medium | 3850 | 35 | 22 | 5 | 3 | III | 770 | 770 | 1203.75 | 506.25 | 10.0412 | 20.0824 | 31.395 | 13.4583 | 3.7488 | 12.75% | 25.51% | 39.88% | 17.1% | 4.762% | 78.7257 | 27.8197 | 0.55467 | 28.56 | 31.2126 | 16.25% | 36.49% | 0.34464 | 1326.8611 | 47.4476 | 182673.0889 | Fensterersatz M | -46672.9072 | -20.35% | WP E CH Mix | 76905.3704 | 6393.5581 | -19649.2939 | -20.35% | -1633.5518 | -20.35% | 5415.237 | 1352.6248 | 4851.6214 | 1157.2369 | - | - | 10266.8584 | 52.25% | 2509.8617 | 153.6% | JA | NEIN | JA
13292 | D | B2 | 70 | 29.61% | ME | ST | SOTH | BÜR-2 | D_B2_70_30%_ME-SOTH | 47.4476 | 1970 | Davos | 29.61% | 30% | 22.01% | Normal | Medium | 3850 | 35 | 22 | 5 | 3 | III | 770 | 770 | 1203.75 | 506.25 | 10.0412 | 20.0824 | 31.395 | 13.4583 | 3.7488 | 12.75% | 25.51% | 39.88% | 17.1% | 4.762% | 78.7257 | 27.8197 | 0.55467 | 28.56 | 31.2126 | 16.25% | 36.49% | 0.34464 | 1326.8611 | 47.4476 | 182673.0889 | Fensterersatz M | -46672.9072 | -20.35% | Solarthermie | 12883.26 | 3172.7431 | -3291.6682 | -20.35% | -810.6347 | -20.35% | 5415.237 | 1352.6248 | 4851.6214 | 1157.2369 | - | - | 10266.8584 | 311.9% | 2509.8617 | 309.6% | NEIN | NEIN | NEIN
13293 | D | B2 | 70 | 29.61% | ME | HS | HO-SC | BÜR-2 | D_B2_70_30%_ME-HO-SC | 47.4476 | 1970 | Davos | 29.61% | 30% | 22.01% | Normal | Medium | 3850 | 35 | 22 | 5 | 3 | III | 770 | 770 | 1203.75 | 506.25 | 10.0412 | 20.0824 | 31.395 | 13.4583 | 3.7488 | 12.75% | 25.51% | 39.88% | 17.1% | 4.762% | 78.7257 | 27.8197 | 0.55467 | 28.56 | 31.2126 | 16.25% | 36.49% | 0.34464 | 1326.8611 | 47.4476 | 182673.0889 | Fensterersatz M | -46672.9072 | -20.35% | Holz Schnitzel | 6597.7222 | 2299.5318 | -1685.7156 | -20.35% | -587.5295 | -20.35% | 5415.237 | 1352.6248 | 4851.6214 | 1157.2369 | - | - | 10266.8584 | 609.1% | 2509.8617 | 427.2% | NEIN | NEIN | NEIN
13294 | D | B2 | 70 | 29.61% | GH | ÖL | ÖL-HE | BÜR-2 | D_B2_70_30%_GH-ÖL-HE | 8.4315 | 1970 | Davos | 29.61% | 30% | 22.01% | Normal | Medium | 3850 | 35 | 22 | 5 | 3 | III | 770 | 770 | 1203.75 | 506.25 | 3.5861 | 4.3034 | 7.6245 | 12.4671 | 5.5962 | 10.68% | 12.82% | 22.71% | 37.13% | 16.67% | 33.5774 | 27.8197 | 0.86267 | 28.56 | 31.2126 | 43.86% | 319.4% | 3.5017 | 13481.3925 | 8.4315 | 32461.419 | Gebäudehülle | -196884.577 | -85.85% | Öl-Heizung | 45085.3042 | 11686.1109 | -273450.8014 | -85.85% | -70878.4477 | -85.85% | 5415.237 | 1352.6248 | 3008.841 | 621.5464 | 15113.5 | 4129.75 | 23537.578 | 8.608% | 6103.9212 | 8.612% | JA | JA | JA
13295 | D | B2 | 70 | 29.61% | GH | FW | FEWA | BÜR-2 | D_B2_70_30%_GH-FEWA | 8.4315 | 1970 | Davos | 29.61% | 30% | 22.01% | Normal | Medium | 3850 | 35 | 22 | 5 | 3 | III | 770 | 770 | 1203.75 | 506.25 | 3.5861 | 4.3034 | 7.6245 | 12.4671 | 5.5962 | 10.68% | 12.82% | 22.71% | 37.13% | 16.67% | 33.5774 | 27.8197 | 0.86267 | 28.56 | 31.2126 | 43.86% | 319.4% | 3.5017 | 13481.3925 | 8.4315 | 32461.419 | Gebäudehülle | -196884.577 | -85.85% | Fernwärme | 12793.6181 | 2512.8957 | -77595.6862 | -85.85% | -15241.1825 | -85.85% | 5415.237 | 1352.6248 | 3008.841 | 621.5464 | 15113.5 | 4129.75 | 23537.578 | 30.33% | 6103.9212 | 40.05% | JA | JA | JA
13296 | D | B2 | 70 | 29.61% | GH | W1 | LWMX | BÜR-2 | D_B2_70_30%_GH-LWMX | 8.4315 | 1970 | Davos | 29.61% | 30% | 22.01% | Normal | Medium | 3850 | 35 | 22 | 5 | 3 | III | 770 | 770 | 1203.75 | 506.25 | 3.5861 | 4.3034 | 7.6245 | 12.4671 | 5.5962 | 10.68% | 12.82% | 22.71% | 37.13% | 16.67% | 33.5774 | 27.8197 | 0.86267 | 28.56 | 31.2126 | 43.86% | 319.4% | 3.5017 | 13481.3925 | 8.4315 | 32461.419 | Gebäudehülle | -196884.577 | -85.85% | WP LW CH Mix | 25449.7525 | 1882.7623 | -154357.5084 | -85.85% | -11419.3055 | -85.85% | 5415.237 | 1352.6248 | 3008.841 | 621.5464 | 15113.5 | 4129.75 | 23537.578 | 15.25% | 6103.9212 | 53.45% | JA | JA | JA
13297 | D | B2 | 70 | 29.61% | GH | W2 | LWCH | BÜR-2 | D_B2_70_30%_GH-LWCH | 8.4315 | 1970 | Davos | 29.61% | 30% | 22.01% | Normal | Medium | 3850 | 35 | 22 | 5 | 3 | III | 770 | 770 | 1203.75 | 506.25 | 3.5861 | 4.3034 | 7.6245 | 12.4671 | 5.5962 | 10.68% | 12.82% | 22.71% | 37.13% | 16.67% | 33.5774 | 27.8197 | 0.86267 | 28.56 | 31.2126 | 43.86% | 319.4% | 3.5017 | 13481.3925 | 8.4315 | 32461.419 | Gebäudehülle | -196884.577 | -85.85% | WP LW CH Zer | 805.0432 | 561.5825 | -4882.7375 | -85.85% | -3406.1032 | -85.85% | 5415.237 | 1352.6248 | 3008.841 | 621.5464 | 15113.5 | 4129.75 | 23537.578 | 482.1% | 6103.9212 | 179.2% | NEIN | NEIN | NEIN
13298 | D | B2 | 70 | 29.61% | GH | W3 | ERMX | BÜR-2 | D_B2_70_30%_GH-ERMX | 8.4315 | 1970 | Davos | 29.61% | 30% | 22.01% | Normal | Medium | 3850 | 35 | 22 | 5 | 3 | III | 770 | 770 | 1203.75 | 506.25 | 3.5861 | 4.3034 | 7.6245 | 12.4671 | 5.5962 | 10.68% | 12.82% | 22.71% | 37.13% | 16.67% | 33.5774 | 27.8197 | 0.86267 | 28.56 | 31.2126 | 43.86% | 319.4% | 3.5017 | 13481.3925 | 8.4315 | 32461.419 | Gebäudehülle | -196884.577 | -85.85% | WP E CH Mix | 13666.2574 | 1136.1497 | -82888.4069 | -85.85% | -6890.9602 | -85.85% | 5415.237 | 1352.6248 | 3008.841 | 621.5464 | 15113.5 | 4129.75 | 23537.578 | 28.4% | 6103.9212 | 88.58% | JA | JA | JA
13299 | D | B2 | 70 | 29.61% | GH | ST | SOTH | BÜR-2 | D_B2_70_30%_GH-SOTH | 8.4315 | 1970 | Davos | 29.61% | 30% | 22.01% | Normal | Medium | 3850 | 35 | 22 | 5 | 3 | III | 770 | 770 | 1203.75 | 506.25 | 3.5861 | 4.3034 | 7.6245 | 12.4671 | 5.5962 | 10.68% | 12.82% | 22.71% | 37.13% | 16.67% | 33.5774 | 27.8197 | 0.86267 | 28.56 | 31.2126 | 43.86% | 319.4% | 3.5017 | 13481.3925 | 8.4315 | 32461.419 | Gebäudehülle | -196884.577 | -85.85% | Solarthermie | 2289.3843 | 563.8036 | -13885.5439 | -85.85% | -3419.5742 | -85.85% | 5415.237 | 1352.6248 | 3008.841 | 621.5464 | 15113.5 | 4129.75 | 23537.578 | 169.5% | 6103.9212 | 178.5% | NEIN | NEIN | NEIN
13300 | D | B2 | 70 | 29.61% | GH | HS | HO-SC | BÜR-2 | D_B2_70_30%_GH-HO-SC | 8.4315 | 1970 | Davos | 29.61% | 30% | 22.01% | Normal | Medium | 3850 | 35 | 22 | 5 | 3 | III | 770 | 770 | 1203.75 | 506.25 | 3.5861 | 4.3034 | 7.6245 | 12.4671 | 5.5962 | 10.68% | 12.82% | 22.71% | 37.13% | 16.67% | 33.5774 | 27.8197 | 0.86267 | 28.56 | 31.2126 | 43.86% | 319.4% | 3.5017 | 13481.3925 | 8.4315 | 32461.419 | Gebäudehülle | -196884.577 | -85.85% | Holz Schnitzel | 1172.4301 | 408.632 | -7111.0077 | -85.85% | -2478.4294 | -85.85% | 5415.237 | 1352.6248 | 3008.841 | 621.5464 | 15113.5 | 4129.75 | 23537.578 | 331% | 6103.9212 | 246.3% | NEIN | NEIN | NEIN
13301 | D | B2 | 70 | 38.07% | IZ | ÖL | ÖL-HE | BÜR-2 | D_B2_70_38%_IZ-ÖL-HE | 60.675 | 1970 | Davos | 38.07% | 40% | 22.01% | Normal | Medium | 3850 | 35 | 22 | 5 | 3 | III | 770 | 770 | 1059 | 651 | 10.0412 | 20.0824 | 27.6198 | 58.581 | 5.8162 | 8.221% | 16.44% | 22.61% | 47.96% | 4.762% | 122.1406 | 27.8197 | 0.59539 | 28.56 | 61.4674 | 24.4% | 60.32% | 0.50691 | 1951.5987 | 60.675 | 233598.6303 | Ist-Zustand | - | - | Öl-Heizung | 324442.5421 | 84095.5069 |  |  |  |  | - | - | - | - | - | - | - | - | - | - | JA | JA | JA
13302 | D | B2 | 70 | 38.07% | IZ | FW | FEWA | BÜR-2 | D_B2_70_38%_IZ-FEWA | 60.675 | 1970 | Davos | 38.07% | 40% | 22.01% | Normal | Medium | 3850 | 35 | 22 | 5 | 3 | III | 770 | 770 | 1059 | 651 | 10.0412 | 20.0824 | 27.6198 | 58.581 | 5.8162 | 8.221% | 16.44% | 22.61% | 47.96% | 4.762% | 122.1406 | 27.8197 | 0.59539 | 28.56 | 61.4674 | 24.4% | 60.32% | 0.50691 | 1951.5987 | 60.675 | 233598.6303 | Ist-Zustand | - | - | Fernwärme | 92065.3425 | 18083.2822 | -232377.1996 | -71.62% | -66012.2247 | -78.5% | - | - | - | - | - | - | - | - | - | - | JA | JA | JA
13303 | D | B2 | 70 | 38.07% | IZ | W1 | LWMX | BÜR-2 | D_B2_70_38%_IZ-LWMX | 60.675 | 1970 | Davos | 38.07% | 40% | 22.01% | Normal | Medium | 3850 | 35 | 22 | 5 | 3 | III | 770 | 770 | 1059 | 651 | 10.0412 | 20.0824 | 27.6198 | 58.581 | 5.8162 | 8.221% | 16.44% | 22.61% | 47.96% | 4.762% | 122.1406 | 27.8197 | 0.59539 | 28.56 | 61.4674 | 24.4% | 60.32% | 0.50691 | 1951.5987 | 60.675 | 233598.6303 | Ist-Zustand | - | - | WP LW CH Mix | 183141.3262 | 13548.7206 | -141301.2159 | -43.55% | -70546.7864 | -83.89% | - | - | - | - | - | - | - | - | - | - | JA | JA | JA
13304 | D | B2 | 70 | 38.07% | IZ | W2 | LWCH | BÜR-2 | D_B2_70_38%_IZ-LWCH | 60.675 | 1970 | Davos | 38.07% | 40% | 22.01% | Normal | Medium | 3850 | 35 | 22 | 5 | 3 | III | 770 | 770 | 1059 | 651 | 10.0412 | 20.0824 | 27.6198 | 58.581 | 5.8162 | 8.221% | 16.44% | 22.61% | 47.96% | 4.762% | 122.1406 | 27.8197 | 0.59539 | 28.56 | 61.4674 | 24.4% | 60.32% | 0.50691 | 1951.5987 | 60.675 | 233598.6303 | Ist-Zustand | - | - | WP LW CH Zer | 5793.246 | 4041.2563 | -318649.2961 | -98.21% | -80054.2506 | -95.19% | - | - | - | - | - | - | - | - | - | - | JA | JA | JA
13305 | D | B2 | 70 | 38.07% | IZ | W3 | ERMX | BÜR-2 | D_B2_70_38%_IZ-ERMX | 60.675 | 1970 | Davos | 38.07% | 40% | 22.01% | Normal | Medium | 3850 | 35 | 22 | 5 | 3 | III | 770 | 770 | 1059 | 651 | 10.0412 | 20.0824 | 27.6198 | 58.581 | 5.8162 | 8.221% | 16.44% | 22.61% | 47.96% | 4.762% | 122.1406 | 27.8197 | 0.59539 | 28.56 | 61.4674 | 24.4% | 60.32% | 0.50691 | 1951.5987 | 60.675 | 233598.6303 | Ist-Zustand | - | - | WP E CH Mix | 98345.0234 | 8175.9521 | -226097.5188 | -69.69% | -75919.5549 | -90.28% | - | - | - | - | - | - | - | - | - | - | JA | JA | JA
13306 | D | B2 | 70 | 38.07% | IZ | ST | SOTH | BÜR-2 | D_B2_70_38%_IZ-SOTH | 60.675 | 1970 | Davos | 38.07% | 40% | 22.01% | Normal | Medium | 3850 | 35 | 22 | 5 | 3 | III | 770 | 770 | 1059 | 651 | 10.0412 | 20.0824 | 27.6198 | 58.581 | 5.8162 | 8.221% | 16.44% | 22.61% | 47.96% | 4.762% | 122.1406 | 27.8197 | 0.59539 | 28.56 | 61.4674 | 24.4% | 60.32% | 0.50691 | 1951.5987 | 60.675 | 233598.6303 | Ist-Zustand | - | - | Solarthermie | 16474.8508 | 4057.2394 | -307967.6913 | -94.92% | -80038.2675 | -95.18% | - | - | - | - | - | - | - | - | - | - | JA | JA | JA
13307 | D | B2 | 70 | 38.07% | IZ | HS | HO-SC | BÜR-2 | D_B2_70_38%_IZ-HO-SC | 60.675 | 1970 | Davos | 38.07% | 40% | 22.01% | Normal | Medium | 3850 | 35 | 22 | 5 | 3 | III | 770 | 770 | 1059 | 651 | 10.0412 | 20.0824 | 27.6198 | 58.581 | 5.8162 | 8.221% | 16.44% | 22.61% | 47.96% | 4.762% | 122.1406 | 27.8197 | 0.59539 | 28.56 | 61.4674 | 24.4% | 60.32% | 0.50691 | 1951.5987 | 60.675 | 233598.6303 | Ist-Zustand | - | - | Holz Schnitzel | 8437.0329 | 2940.5945 | -316005.5092 | -97.4% | -81154.9124 | -96.5% | - | - | - | - | - | - | - | - | - | - | JA | JA | JA
13308 | D | B2 | 70 | 38.07% | 2V | ÖL | ÖL-HE | BÜR-2 | D_B2_70_38%_2V-ÖL-HE | 46.2715 | 1970 | Davos | 38.07% | 40% | 22.01% | Normal | Medium | 3850 | 35 | 22 | 5 | 3 | III | 770 | 770 | 1059 | 651 | 10.0412 | 20.0824 | 27.6198 | 31.0796 | 4.4411 | 10.77% | 21.53% | 29.61% | 33.32% | 4.762% | 93.2641 | 27.8197 | 0.61786 | 28.56 | 47.2826 | 24.13% | 63.14% | 0.63523 | 2445.6546 | 46.2715 | 178145.2748 | Glasersatz 2-IV | -55453.3555 | -23.74% | Öl-Heizung | 247423.9928 | 64132.2989 | -77018.5493 | -23.74% | -19963.208 | -23.74% | 6582.2105 | 1610.0137 | - | - | - | - | 6582.2105 | 8.546% | 1610.0137 | 8.065% | JA | JA | JA
13309 | D | B2 | 70 | 38.07% | 2V | FW | FEWA | BÜR-2 | D_B2_70_38%_2V-FEWA | 46.2715 | 1970 | Davos | 38.07% | 40% | 22.01% | Normal | Medium | 3850 | 35 | 22 | 5 | 3 | III | 770 | 770 | 1059 | 651 | 10.0412 | 20.0824 | 27.6198 | 31.0796 | 4.4411 | 10.77% | 21.53% | 29.61% | 33.32% | 4.762% | 93.2641 | 27.8197 | 0.61786 | 28.56 | 47.2826 | 24.13% | 63.14% | 0.63523 | 2445.6546 | 46.2715 | 178145.2748 | Glasersatz 2-IV | -55453.3555 | -23.74% | Fernwärme | 70210.1965 | 13790.5401 | -21855.146 | -23.74% | -4292.7421 | -23.74% | 6582.2105 | 1610.0137 | - | - | - | - | 6582.2105 | 30.12% | 1610.0137 | 37.51% | JA | JA | JA
13310 | D | B2 | 70 | 38.07% | 2V | W1 | LWMX | BÜR-2 | D_B2_70_38%_2V-LWMX | 46.2715 | 1970 | Davos | 38.07% | 40% | 22.01% | Normal | Medium | 3850 | 35 | 22 | 5 | 3 | III | 770 | 770 | 1059 | 651 | 10.0412 | 20.0824 | 27.6198 | 31.0796 | 4.4411 | 10.77% | 21.53% | 29.61% | 33.32% | 4.762% | 93.2641 | 27.8197 | 0.61786 | 28.56 | 47.2826 | 24.13% | 63.14% | 0.63523 | 2445.6546 | 46.2715 | 178145.2748 | Glasersatz 2-IV | -55453.3555 | -23.74% | WP LW CH Mix | 139665.8955 | 10332.4259 | -43475.4307 | -23.74% | -3216.2946 | -23.74% | 6582.2105 | 1610.0137 | - | - | - | - | 6582.2105 | 15.14% | 1610.0137 | 50.06% | JA | JA | JA
13311 | D | B2 | 70 | 38.07% | 2V | W2 | LWCH | BÜR-2 | D_B2_70_38%_2V-LWCH | 46.2715 | 1970 | Davos | 38.07% | 40% | 22.01% | Normal | Medium | 3850 | 35 | 22 | 5 | 3 | III | 770 | 770 | 1059 | 651 | 10.0412 | 20.0824 | 27.6198 | 31.0796 | 4.4411 | 10.77% | 21.53% | 29.61% | 33.32% | 4.762% | 93.2641 | 27.8197 | 0.61786 | 28.56 | 47.2826 | 24.13% | 63.14% | 0.63523 | 2445.6546 | 46.2715 | 178145.2748 | Glasersatz 2-IV | -55453.3555 | -23.74% | WP LW CH Zer | 4418.0028 | 3081.9133 | -1375.2432 | -23.74% | -959.3431 | -23.74% | 6582.2105 | 1610.0137 | - | - | - | - | 6582.2105 | 478.6% | 1610.0137 | 167.8% | NEIN | NEIN | NEIN
13312 | D | B2 | 70 | 38.07% | 2V | W3 | ERMX | BÜR-2 | D_B2_70_38%_2V-ERMX | 46.2715 | 1970 | Davos | 38.07% | 40% | 22.01% | Normal | Medium | 3850 | 35 | 22 | 5 | 3 | III | 770 | 770 | 1059 | 651 | 10.0412 | 20.0824 | 27.6198 | 31.0796 | 4.4411 | 10.77% | 21.53% | 29.61% | 33.32% | 4.762% | 93.2641 | 27.8197 | 0.61786 | 28.56 | 47.2826 | 24.13% | 63.14% | 0.63523 | 2445.6546 | 46.2715 | 178145.2748 | Glasersatz 2-IV | -55453.3555 | -23.74% | WP E CH Mix | 74999.1607 | 6235.0846 | -23345.8627 | -23.74% | -1940.8674 | -23.74% | 6582.2105 | 1610.0137 | - | - | - | - | 6582.2105 | 28.19% | 1610.0137 | 82.95% | JA | JA | JA
13313 | D | B2 | 70 | 38.07% | 2V | ST | SOTH | BÜR-2 | D_B2_70_38%_2V-SOTH | 46.2715 | 1970 | Davos | 38.07% | 40% | 22.01% | Normal | Medium | 3850 | 35 | 22 | 5 | 3 | III | 770 | 770 | 1059 | 651 | 10.0412 | 20.0824 | 27.6198 | 31.0796 | 4.4411 | 10.77% | 21.53% | 29.61% | 33.32% | 4.762% | 93.2641 | 27.8197 | 0.61786 | 28.56 | 47.2826 | 24.13% | 63.14% | 0.63523 | 2445.6546 | 46.2715 | 178145.2748 | Glasersatz 2-IV | -55453.3555 | -23.74% | Solarthermie | 12563.9299 | 3094.1021 | -3910.9209 | -23.74% | -963.1372 | -23.74% | 6582.2105 | 1610.0137 | - | - | - | - | 6582.2105 | 168.3% | 1610.0137 | 167.2% | NEIN | NEIN | NEIN
13314 | D | B2 | 70 | 38.07% | 2V | HS | HO-SC | BÜR-2 | D_B2_70_38%_2V-HO-SC | 46.2715 | 1970 | Davos | 38.07% | 40% | 22.01% | Normal | Medium | 3850 | 35 | 22 | 5 | 3 | III | 770 | 770 | 1059 | 651 | 10.0412 | 20.0824 | 27.6198 | 31.0796 | 4.4411 | 10.77% | 21.53% | 29.61% | 33.32% | 4.762% | 93.2641 | 27.8197 | 0.61786 | 28.56 | 47.2826 | 24.13% | 63.14% | 0.63523 | 2445.6546 | 46.2715 | 178145.2748 | Glasersatz 2-IV | -55453.3555 | -23.74% | Holz Schnitzel | 6434.1882 | 2242.5346 | -2002.8447 | -23.74% | -698.0599 | -23.74% | 6582.2105 | 1610.0137 | - | - | - | - | 6582.2105 | 328.6% | 1610.0137 | 230.6% | NEIN | NEIN | NEIN
13315 | D | B2 | 70 | 38.07% | 3V | ÖL | ÖL-HE | BÜR-2 | D_B2_70_38%_3V-ÖL-HE | 44.1806 | 1970 | Davos | 38.07% | 40% | 22.01% | Normal | Medium | 3850 | 35 | 22 | 5 | 3 | III | 770 | 770 | 1059 | 651 | 10.0412 | 20.0824 | 27.6198 | 21.6167 | 3.968 | 12.05% | 24.1% | 33.15% | 25.94% | 4.762% | 83.3281 | 27.8197 | 0.60251 | 28.56 | 39.4022 | 21.36% | 53.73% | 0.56848 | 2188.6556 | 44.1806 | 170095.4766 | Glasersatz 3-IV | -63503.1538 | -27.18% | Öl-Heizung | 236243.7175 | 61234.3716 | -88198.8247 | -27.18% | -22861.1354 | -27.18% | 8356.3124 | 2087.2504 | - | - | - | - | 8356.3124 | 9.474% | 2087.2504 | 9.13% | JA | JA | JA
13316 | D | B2 | 70 | 38.07% | 3V | FW | FEWA | BÜR-2 | D_B2_70_38%_3V-FEWA | 44.1806 | 1970 | Davos | 38.07% | 40% | 22.01% | Normal | Medium | 3850 | 35 | 22 | 5 | 3 | III | 770 | 770 | 1059 | 651 | 10.0412 | 20.0824 | 27.6198 | 21.6167 | 3.968 | 12.05% | 24.1% | 33.15% | 25.94% | 4.762% | 83.3281 | 27.8197 | 0.60251 | 28.56 | 39.4022 | 21.36% | 53.73% | 0.56848 | 2188.6556 | 44.1806 | 170095.4766 | Glasersatz 3-IV | -63503.1538 | -27.18% | Fernwärme | 67037.629 | 13167.391 | -25027.7135 | -27.18% | -4915.8912 | -27.18% | 8356.3124 | 2087.2504 | - | - | - | - | 8356.3124 | 33.39% | 2087.2504 | 42.46% | JA | JA | JA
13317 | D | B2 | 70 | 38.07% | 3V | W1 | LWMX | BÜR-2 | D_B2_70_38%_3V-LWMX | 44.1806 | 1970 | Davos | 38.07% | 40% | 22.01% | Normal | Medium | 3850 | 35 | 22 | 5 | 3 | III | 770 | 770 | 1059 | 651 | 10.0412 | 20.0824 | 27.6198 | 21.6167 | 3.968 | 12.05% | 24.1% | 33.15% | 25.94% | 4.762% | 83.3281 | 27.8197 | 0.60251 | 28.56 | 39.4022 | 21.36% | 53.73% | 0.56848 | 2188.6556 | 44.1806 | 170095.4766 | Glasersatz 3-IV | -63503.1538 | -27.18% | WP LW CH Mix | 133354.8536 | 9865.5376 | -49786.4725 | -27.18% | -3683.1829 | -27.18% | 8356.3124 | 2087.2504 | - | - | - | - | 8356.3124 | 16.78% | 2087.2504 | 56.67% | JA | JA | JA
13318 | D | B2 | 70 | 38.07% | 3V | W2 | LWCH | BÜR-2 | D_B2_70_38%_3V-LWCH | 44.1806 | 1970 | Davos | 38.07% | 40% | 22.01% | Normal | Medium | 3850 | 35 | 22 | 5 | 3 | III | 770 | 770 | 1059 | 651 | 10.0412 | 20.0824 | 27.6198 | 21.6167 | 3.968 | 12.05% | 24.1% | 33.15% | 25.94% | 4.762% | 83.3281 | 27.8197 | 0.60251 | 28.56 | 39.4022 | 21.36% | 53.73% | 0.56848 | 2188.6556 | 44.1806 | 170095.4766 | Glasersatz 3-IV | -63503.1538 | -27.18% | WP LW CH Zer | 4218.3678 | 2942.6517 | -1574.8782 | -27.18% | -1098.6046 | -27.18% | 8356.3124 | 2087.2504 | - | - | - | - | 8356.3124 | 530.6% | 2087.2504 | 190% | NEIN | NEIN | NEIN
13319 | D | B2 | 70 | 38.07% | 3V | W3 | ERMX | BÜR-2 | D_B2_70_38%_3V-ERMX | 44.1806 | 1970 | Davos | 38.07% | 40% | 22.01% | Normal | Medium | 3850 | 35 | 22 | 5 | 3 | III | 770 | 770 | 1059 | 651 | 10.0412 | 20.0824 | 27.6198 | 21.6167 | 3.968 | 12.05% | 24.1% | 33.15% | 25.94% | 4.762% | 83.3281 | 27.8197 | 0.60251 | 28.56 | 39.4022 | 21.36% | 53.73% | 0.56848 | 2188.6556 | 44.1806 | 170095.4766 | Glasersatz 3-IV | -63503.1538 | -27.18% | WP E CH Mix | 71610.1956 | 5953.3417 | -26734.8277 | -27.18% | -2222.6104 | -27.18% | 8356.3124 | 2087.2504 | - | - | - | - | 8356.3124 | 31.26% | 2087.2504 | 93.91% | JA | JA | JA
13320 | D | B2 | 70 | 38.07% | 3V | ST | SOTH | BÜR-2 | D_B2_70_38%_3V-SOTH | 44.1806 | 1970 | Davos | 38.07% | 40% | 22.01% | Normal | Medium | 3850 | 35 | 22 | 5 | 3 | III | 770 | 770 | 1059 | 651 | 10.0412 | 20.0824 | 27.6198 | 21.6167 | 3.968 | 12.05% | 24.1% | 33.15% | 25.94% | 4.762% | 83.3281 | 27.8197 | 0.60251 | 28.56 | 39.4022 | 21.36% | 53.73% | 0.56848 | 2188.6556 | 44.1806 | 170095.4766 | Glasersatz 3-IV | -63503.1538 | -27.18% | Solarthermie | 11996.2073 | 2954.2899 | -4478.6435 | -27.18% | -1102.9495 | -27.18% | 8356.3124 | 2087.2504 | - | - | - | - | 8356.3124 | 186.6% | 2087.2504 | 189.2% | NEIN | NEIN | NEIN
13321 | D | B2 | 70 | 38.07% | 3V | HS | HO-SC | BÜR-2 | D_B2_70_38%_3V-HO-SC | 44.1806 | 1970 | Davos | 38.07% | 40% | 22.01% | Normal | Medium | 3850 | 35 | 22 | 5 | 3 | III | 770 | 770 | 1059 | 651 | 10.0412 | 20.0824 | 27.6198 | 21.6167 | 3.968 | 12.05% | 24.1% | 33.15% | 25.94% | 4.762% | 83.3281 | 27.8197 | 0.60251 | 28.56 | 39.4022 | 21.36% | 53.73% | 0.56848 | 2188.6556 | 44.1806 | 170095.4766 | Glasersatz 3-IV | -63503.1538 | -27.18% | Holz Schnitzel | 6143.4484 | 2141.2019 | -2293.5845 | -27.18% | -799.3926 | -27.18% | 8356.3124 | 2087.2504 | - | - | - | - | 8356.3124 | 364.3% | 2087.2504 | 261.1% | NEIN | NEIN | NEIN
13322 | D | B2 | 70 | 38.07% | VK | ÖL | ÖL-HE | BÜR-2 | D_B2_70_38%_VK-ÖL-HE | 46.9763 | 1970 | Davos | 38.07% | 40% | 22.01% | Normal | Medium | 3850 | 35 | 22 | 5 | 3 | III | 770 | 770 | 1059 | 651 | 10.0412 | 20.0824 | 27.6198 | 24.5201 | 4.1132 | 11.62% | 23.25% | 31.98% | 28.39% | 4.762% | 86.3766 | 27.8197 | 0.58864 | 28.56 | 39.4022 | 20.31% | 49.37% | 0.42417 | 1633.0467 | 46.9763 | 180858.83 | Glasersatz Vakuum | -52739.8003 | -22.58% | Öl-Heizung | 251192.8194 | 65109.1788 | -73249.7227 | -22.58% | -18986.3281 | -22.58% | 8885.9842 | 2173.5185 | - | - | - | - | 8885.9842 | 12.13% | 2173.5185 | 11.45% | JA | JA | JA
13323 | D | B2 | 70 | 38.07% | VK | FW | FEWA | BÜR-2 | D_B2_70_38%_VK-FEWA | 46.9763 | 1970 | Davos | 38.07% | 40% | 22.01% | Normal | Medium | 3850 | 35 | 22 | 5 | 3 | III | 770 | 770 | 1059 | 651 | 10.0412 | 20.0824 | 27.6198 | 24.5201 | 4.1132 | 11.62% | 23.25% | 31.98% | 28.39% | 4.762% | 86.3766 | 27.8197 | 0.58864 | 28.56 | 39.4022 | 20.31% | 49.37% | 0.42417 | 1633.0467 | 46.9763 | 180858.83 | Glasersatz Vakuum | -52739.8003 | -22.58% | Fernwärme | 71279.6565 | 14000.6012 | -20785.686 | -22.58% | -4082.681 | -22.58% | 8885.9842 | 2173.5185 | - | - | - | - | 8885.9842 | 42.75% | 2173.5185 | 53.24% | JA | JA | JA
13324 | D | B2 | 70 | 38.07% | VK | W1 | LWMX | BÜR-2 | D_B2_70_38%_VK-LWMX | 46.9763 | 1970 | Davos | 38.07% | 40% | 22.01% | Normal | Medium | 3850 | 35 | 22 | 5 | 3 | III | 770 | 770 | 1059 | 651 | 10.0412 | 20.0824 | 27.6198 | 24.5201 | 4.1132 | 11.62% | 23.25% | 31.98% | 28.39% | 4.762% | 86.3766 | 27.8197 | 0.58864 | 28.56 | 39.4022 | 20.31% | 49.37% | 0.42417 | 1633.0467 | 46.9763 | 180858.83 | Glasersatz Vakuum | -52739.8003 | -22.58% | WP LW CH Mix | 141793.3227 | 10489.8121 | -41348.0035 | -22.58% | -3058.9084 | -22.58% | 8885.9842 | 2173.5185 | - | - | - | - | 8885.9842 | 21.49% | 2173.5185 | 71.06% | JA | JA | JA
13325 | D | B2 | 70 | 38.07% | VK | W2 | LWCH | BÜR-2 | D_B2_70_38%_VK-LWCH | 46.9763 | 1970 | Davos | 38.07% | 40% | 22.01% | Normal | Medium | 3850 | 35 | 22 | 5 | 3 | III | 770 | 770 | 1059 | 651 | 10.0412 | 20.0824 | 27.6198 | 24.5201 | 4.1132 | 11.62% | 23.25% | 31.98% | 28.39% | 4.762% | 86.3766 | 27.8197 | 0.58864 | 28.56 | 39.4022 | 20.31% | 49.37% | 0.42417 | 1633.0467 | 46.9763 | 180858.83 | Glasersatz Vakuum | -52739.8003 | -22.58% | WP LW CH Zer | 4485.299 | 3128.8578 | -1307.947 | -22.58% | -912.3985 | -22.58% | 8885.9842 | 2173.5185 | - | - | - | - | 8885.9842 | 679.4% | 2173.5185 | 238.2% | NEIN | NEIN | NEIN
13326 | D | B2 | 70 | 38.07% | VK | W3 | ERMX | BÜR-2 | D_B2_70_38%_VK-ERMX | 46.9763 | 1970 | Davos | 38.07% | 40% | 22.01% | Normal | Medium | 3850 | 35 | 22 | 5 | 3 | III | 770 | 770 | 1059 | 651 | 10.0412 | 20.0824 | 27.6198 | 24.5201 | 4.1132 | 11.62% | 23.25% | 31.98% | 28.39% | 4.762% | 86.3766 | 27.8197 | 0.58864 | 28.56 | 39.4022 | 20.31% | 49.37% | 0.42417 | 1633.0467 | 46.9763 | 180858.83 | Glasersatz Vakuum | -52739.8003 | -22.58% | WP E CH Mix | 76141.5674 | 6330.059 | -22203.4559 | -22.58% | -1845.893 | -22.58% | 8885.9842 | 2173.5185 | - | - | - | - | 8885.9842 | 40.02% | 2173.5185 | 117.7% | JA | NEIN | JA
13327 | D | B2 | 70 | 38.07% | VK | ST | SOTH | BÜR-2 | D_B2_70_38%_VK-SOTH | 46.9763 | 1970 | Davos | 38.07% | 40% | 22.01% | Normal | Medium | 3850 | 35 | 22 | 5 | 3 | III | 770 | 770 | 1059 | 651 | 10.0412 | 20.0824 | 27.6198 | 24.5201 | 4.1132 | 11.62% | 23.25% | 31.98% | 28.39% | 4.762% | 86.3766 | 27.8197 | 0.58864 | 28.56 | 39.4022 | 20.31% | 49.37% | 0.42417 | 1633.0467 | 46.9763 | 180858.83 | Glasersatz Vakuum | -52739.8003 | -22.58% | Solarthermie | 12755.307 | 3141.2323 | -3719.5438 | -22.58% | -916.0071 | -22.58% | 8885.9842 | 2173.5185 | - | - | - | - | 8885.9842 | 238.9% | 2173.5185 | 237.3% | NEIN | NEIN | NEIN
13328 | D | B2 | 70 | 38.07% | VK | HS | HO-SC | BÜR-2 | D_B2_70_38%_VK-HO-SC | 46.9763 | 1970 | Davos | 38.07% | 40% | 22.01% | Normal | Medium | 3850 | 35 | 22 | 5 | 3 | III | 770 | 770 | 1059 | 651 | 10.0412 | 20.0824 | 27.6198 | 24.5201 | 4.1132 | 11.62% | 23.25% | 31.98% | 28.39% | 4.762% | 86.3766 | 27.8197 | 0.58864 | 28.56 | 39.4022 | 20.31% | 49.37% | 0.42417 | 1633.0467 | 46.9763 | 180858.83 | Glasersatz Vakuum | -52739.8003 | -22.58% | Holz Schnitzel | 6532.1954 | 2276.6935 | -1904.8375 | -22.58% | -663.901 | -22.58% | 8885.9842 | 2173.5185 | - | - | - | - | 8885.9842 | 466.5% | 2173.5185 | 327.4% | NEIN | NEIN | NEIN
13329 | D | B2 | 70 | 38.07% | VA | ÖL | ÖL-HE | BÜR-2 | D_B2_70_38%_VA-ÖL-HE | 47.5966 | 1970 | Davos | 38.07% | 40% | 22.01% | Normal | Medium | 3850 | 35 | 22 | 5 | 3 | III | 770 | 770 | 1059 | 651 | 10.0412 | 20.0824 | 27.6198 | 28.808 | 4.3276 | 11.05% | 22.1% | 30.39% | 31.7% | 4.762% | 90.8789 | 27.8197 | 0.59901 | 28.56 | 43.3424 | 21.87% | 54.55% | 0.47642 | 1834.2251 | 47.5966 | 183247.0385 | Glasaufdopplung | -50351.5918 | -21.55% | Öl-Heizung | 254509.7758 | 65968.9339 | -69932.7664 | -21.55% | -18126.573 | -21.55% | 3563.0286 | 825.0102 | - | - | - | - | 3563.0286 | 5.095% | 825.0102 | 4.551% | JA | JA | JA
13330 | D | B2 | 70 | 38.07% | VA | FW | FEWA | BÜR-2 | D_B2_70_38%_VA-FEWA | 47.5966 | 1970 | Davos | 38.07% | 40% | 22.01% | Normal | Medium | 3850 | 35 | 22 | 5 | 3 | III | 770 | 770 | 1059 | 651 | 10.0412 | 20.0824 | 27.6198 | 28.808 | 4.3276 | 11.05% | 22.1% | 30.39% | 31.7% | 4.762% | 90.8789 | 27.8197 | 0.59901 | 28.56 | 43.3424 | 21.87% | 54.55% | 0.47642 | 1834.2251 | 47.5966 | 183247.0385 | Glasaufdopplung | -50351.5918 | -21.55% | Fernwärme | 72220.8917 | 14185.4766 | -19844.4509 | -21.55% | -3897.8056 | -21.55% | 3563.0286 | 825.0102 | - | - | - | - | 3563.0286 | 17.95% | 825.0102 | 21.17% | JA | JA | JA
13331 | D | B2 | 70 | 38.07% | VA | W1 | LWMX | BÜR-2 | D_B2_70_38%_VA-LWMX | 47.5966 | 1970 | Davos | 38.07% | 40% | 22.01% | Normal | Medium | 3850 | 35 | 22 | 5 | 3 | III | 770 | 770 | 1059 | 651 | 10.0412 | 20.0824 | 27.6198 | 28.808 | 4.3276 | 11.05% | 22.1% | 30.39% | 31.7% | 4.762% | 90.8789 | 27.8197 | 0.59901 | 28.56 | 43.3424 | 21.87% | 54.55% | 0.47642 | 1834.2251 | 47.5966 | 183247.0385 | Glasaufdopplung | -50351.5918 | -21.55% | WP LW CH Mix | 143665.6782 | 10628.3282 | -39475.648 | -21.55% | -2920.3923 | -21.55% | 3563.0286 | 825.0102 | - | - | - | - | 3563.0286 | 9.026% | 825.0102 | 28.25% | JA | JA | JA
13332 | D | B2 | 70 | 38.07% | VA | W2 | LWCH | BÜR-2 | D_B2_70_38%_VA-LWCH | 47.5966 | 1970 | Davos | 38.07% | 40% | 22.01% | Normal | Medium | 3850 | 35 | 22 | 5 | 3 | III | 770 | 770 | 1059 | 651 | 10.0412 | 20.0824 | 27.6198 | 28.808 | 4.3276 | 11.05% | 22.1% | 30.39% | 31.7% | 4.762% | 90.8789 | 27.8197 | 0.59901 | 28.56 | 43.3424 | 21.87% | 54.55% | 0.47642 | 1834.2251 | 47.5966 | 183247.0385 | Glasaufdopplung | -50351.5918 | -21.55% | WP LW CH Zer | 4544.5266 | 3170.1738 | -1248.7195 | -21.55% | -871.0825 | -21.55% | 3563.0286 | 825.0102 | - | - | - | - | 3563.0286 | 285.3% | 825.0102 | 94.71% | NEIN | JA | JA
13333 | D | B2 | 70 | 38.07% | VA | W3 | ERMX | BÜR-2 | D_B2_70_38%_VA-ERMX | 47.5966 | 1970 | Davos | 38.07% | 40% | 22.01% | Normal | Medium | 3850 | 35 | 22 | 5 | 3 | III | 770 | 770 | 1059 | 651 | 10.0412 | 20.0824 | 27.6198 | 28.808 | 4.3276 | 11.05% | 22.1% | 30.39% | 31.7% | 4.762% | 90.8789 | 27.8197 | 0.59901 | 28.56 | 43.3424 | 21.87% | 54.55% | 0.47642 | 1834.2251 | 47.5966 | 183247.0385 | Glasaufdopplung | -50351.5918 | -21.55% | WP E CH Mix | 77147.0032 | 6413.6463 | -21198.0201 | -21.55% | -1762.3057 | -21.55% | 3563.0286 | 825.0102 | - | - | - | - | 3563.0286 | 16.81% | 825.0102 | 46.81% | JA | JA | JA
13334 | D | B2 | 70 | 38.07% | VA | ST | SOTH | BÜR-2 | D_B2_70_38%_VA-SOTH | 47.5966 | 1970 | Davos | 38.07% | 40% | 22.01% | Normal | Medium | 3850 | 35 | 22 | 5 | 3 | III | 770 | 770 | 1059 | 651 | 10.0412 | 20.0824 | 27.6198 | 28.808 | 4.3276 | 11.05% | 22.1% | 30.39% | 31.7% | 4.762% | 90.8789 | 27.8197 | 0.59901 | 28.56 | 43.3424 | 21.87% | 54.55% | 0.47642 | 1834.2251 | 47.5966 | 183247.0385 | Glasaufdopplung | -50351.5918 | -21.55% | Solarthermie | 12923.7385 | 3182.7117 | -3551.1123 | -21.55% | -874.5276 | -21.55% | 3563.0286 | 825.0102 | - | - | - | - | 3563.0286 | 100.3% | 825.0102 | 94.34% | NEIN | JA | JA
13335 | D | B2 | 70 | 38.07% | VA | HS | HO-SC | BÜR-2 | D_B2_70_38%_VA-HO-SC | 47.5966 | 1970 | Davos | 38.07% | 40% | 22.01% | Normal | Medium | 3850 | 35 | 22 | 5 | 3 | III | 770 | 770 | 1059 | 651 | 10.0412 | 20.0824 | 27.6198 | 28.808 | 4.3276 | 11.05% | 22.1% | 30.39% | 31.7% | 4.762% | 90.8789 | 27.8197 | 0.59901 | 28.56 | 43.3424 | 21.87% | 54.55% | 0.47642 | 1834.2251 | 47.5966 | 183247.0385 | Glasaufdopplung | -50351.5918 | -21.55% | Holz Schnitzel | 6618.4519 | 2306.7568 | -1818.581 | -21.55% | -633.8377 | -21.55% | 3563.0286 | 825.0102 | - | - | - | - | 3563.0286 | 195.9% | 825.0102 | 130.2% | NEIN | NEIN | NEIN
13336 | D | B2 | 70 | 38.07% | HO | ÖL | ÖL-HE | BÜR-2 | D_B2_70_38%_HO-ÖL-HE | 40.3124 | 1970 | Davos | 38.07% | 40% | 22.01% | Normal | Medium | 3850 | 35 | 22 | 5 | 3 | III | 770 | 770 | 1059 | 651 | 10.0412 | 20.0824 | 27.6198 | 17.454 | 3.7599 | 12.72% | 25.43% | 34.98% | 22.11% | 4.762% | 78.9572 | 27.8197 | 0.62246 | 28.56 | 39.4022 | 22.97% | 60.84% | 0.85528 | 3292.8173 | 40.3124 | 155202.8364 | Fensterersatz H | -78395.794 | -33.56% | Öl-Heizung | 215559.4949 | 55873.0211 | -108883.0472 | -33.56% | -28222.4858 | -33.56% | 6963.5937 | 1739.3753 | 2910.8052 | 612.4537 | - | - | 9874.3988 | 9.069% | 2351.829 | 8.333% | JA | JA | JA
13337 | D | B2 | 70 | 38.07% | HO | FW | FEWA | BÜR-2 | D_B2_70_38%_HO-FEWA | 40.3124 | 1970 | Davos | 38.07% | 40% | 22.01% | Normal | Medium | 3850 | 35 | 22 | 5 | 3 | III | 770 | 770 | 1059 | 651 | 10.0412 | 20.0824 | 27.6198 | 17.454 | 3.7599 | 12.72% | 25.43% | 34.98% | 22.11% | 4.762% | 78.9572 | 27.8197 | 0.62246 | 28.56 | 39.4022 | 22.97% | 60.84% | 0.85528 | 3292.8173 | 40.3124 | 155202.8364 | Fensterersatz H | -78395.794 | -33.56% | Fernwärme | 61168.1767 | 12014.5254 | -30897.1659 | -33.56% | -6068.7568 | -33.56% | 6963.5937 | 1739.3753 | 2910.8052 | 612.4537 | - | - | 9874.3988 | 31.96% | 2351.829 | 38.75% | JA | JA | JA
13338 | D | B2 | 70 | 38.07% | HO | W1 | LWMX | BÜR-2 | D_B2_70_38%_HO-LWMX | 40.3124 | 1970 | Davos | 38.07% | 40% | 22.01% | Normal | Medium | 3850 | 35 | 22 | 5 | 3 | III | 770 | 770 | 1059 | 651 | 10.0412 | 20.0824 | 27.6198 | 17.454 | 3.7599 | 12.72% | 25.43% | 34.98% | 22.11% | 4.762% | 78.9572 | 27.8197 | 0.62246 | 28.56 | 39.4022 | 22.97% | 60.84% | 0.85528 | 3292.8173 | 40.3124 | 155202.8364 | Fensterersatz H | -78395.794 | -33.56% | WP LW CH Mix | 121679.0237 | 9001.7645 | -61462.3025 | -33.56% | -4546.9561 | -33.56% | 6963.5937 | 1739.3753 | 2910.8052 | 612.4537 | - | - | 9874.3988 | 16.07% | 2351.829 | 51.72% | JA | JA | JA
13339 | D | B2 | 70 | 38.07% | HO | W2 | LWCH | BÜR-2 | D_B2_70_38%_HO-LWCH | 40.3124 | 1970 | Davos | 38.07% | 40% | 22.01% | Normal | Medium | 3850 | 35 | 22 | 5 | 3 | III | 770 | 770 | 1059 | 651 | 10.0412 | 20.0824 | 27.6198 | 17.454 | 3.7599 | 12.72% | 25.43% | 34.98% | 22.11% | 4.762% | 78.9572 | 27.8197 | 0.62246 | 28.56 | 39.4022 | 22.97% | 60.84% | 0.85528 | 3292.8173 | 40.3124 | 155202.8364 | Fensterersatz H | -78395.794 | -33.56% | WP LW CH Zer | 3849.0303 | 2685.0091 | -1944.2157 | -33.56% | -1356.2472 | -33.56% | 6963.5937 | 1739.3753 | 2910.8052 | 612.4537 | - | - | 9874.3988 | 507.9% | 2351.829 | 173.4% | NEIN | NEIN | NEIN
13340 | D | B2 | 70 | 38.07% | HO | W3 | ERMX | BÜR-2 | D_B2_70_38%_HO-ERMX | 40.3124 | 1970 | Davos | 38.07% | 40% | 22.01% | Normal | Medium | 3850 | 35 | 22 | 5 | 3 | III | 770 | 770 | 1059 | 651 | 10.0412 | 20.0824 | 27.6198 | 17.454 | 3.7599 | 12.72% | 25.43% | 34.98% | 22.11% | 4.762% | 78.9572 | 27.8197 | 0.62246 | 28.56 | 39.4022 | 22.97% | 60.84% | 0.85528 | 3292.8173 | 40.3124 | 155202.8364 | Fensterersatz H | -78395.794 | -33.56% | WP E CH Mix | 65340.3941 | 5432.0993 | -33004.6293 | -33.56% | -2743.8528 | -33.56% | 6963.5937 | 1739.3753 | 2910.8052 | 612.4537 | - | - | 9874.3988 | 29.92% | 2351.829 | 85.71% | JA | JA | JA
13341 | D | B2 | 70 | 38.07% | HO | ST | SOTH | BÜR-2 | D_B2_70_38%_HO-SOTH | 40.3124 | 1970 | Davos | 38.07% | 40% | 22.01% | Normal | Medium | 3850 | 35 | 22 | 5 | 3 | III | 770 | 770 | 1059 | 651 | 10.0412 | 20.0824 | 27.6198 | 17.454 | 3.7599 | 12.72% | 25.43% | 34.98% | 22.11% | 4.762% | 78.9572 | 27.8197 | 0.62246 | 28.56 | 39.4022 | 22.97% | 60.84% | 0.85528 | 3292.8173 | 40.3124 | 155202.8364 | Fensterersatz H | -78395.794 | -33.56% | Solarthermie | 10945.8842 | 2695.6282 | -5528.9665 | -33.56% | -1361.6112 | -33.56% | 6963.5937 | 1739.3753 | 2910.8052 | 612.4537 | - | - | 9874.3988 | 178.6% | 2351.829 | 172.7% | NEIN | NEIN | NEIN
13342 | D | B2 | 70 | 38.07% | HO | HS | HO-SC | BÜR-2 | D_B2_70_38%_HO-HO-SC | 40.3124 | 1970 | Davos | 38.07% | 40% | 22.01% | Normal | Medium | 3850 | 35 | 22 | 5 | 3 | III | 770 | 770 | 1059 | 651 | 10.0412 | 20.0824 | 27.6198 | 17.454 | 3.7599 | 12.72% | 25.43% | 34.98% | 22.11% | 4.762% | 78.9572 | 27.8197 | 0.62246 | 28.56 | 39.4022 | 22.97% | 60.84% | 0.85528 | 3292.8173 | 40.3124 | 155202.8364 | Fensterersatz H | -78395.794 | -33.56% | Holz Schnitzel | 5605.5613 | 1953.7298 | -2831.4716 | -33.56% | -986.8647 | -33.56% | 6963.5937 | 1739.3753 | 2910.8052 | 612.4537 | - | - | 9874.3988 | 348.7% | 2351.829 | 238.3% | NEIN | NEIN | NEIN
13343 | D | B2 | 70 | 38.07% | HM | ÖL | ÖL-HE | BÜR-2 | D_B2_70_38%_HM-ÖL-HE | 40.7332 | 1970 | Davos | 38.07% | 40% | 22.01% | Normal | Medium | 3850 | 35 | 22 | 5 | 3 | III | 770 | 770 | 1059 | 651 | 10.0412 | 20.0824 | 27.6198 | 17.9165 | 3.783 | 12.64% | 25.28% | 34.77% | 22.55% | 4.762% | 79.4429 | 27.8197 | 0.62025 | 28.56 | 39.4022 | 22.78% | 60% | 0.81828 | 3150.3763 | 40.7332 | 156822.8836 | Fensterersatz HM | -76775.7467 | -32.87% | Öl-Heizung | 217809.5606 | 56456.2381 | -106632.9816 | -32.87% | -27639.2688 | -32.87% | 6963.5937 | 1739.3753 | 3806.3431 | 834.0218 | - | - | 10769.9368 | 10.1% | 2573.3972 | 9.311% | JA | JA | JA
13344 | D | B2 | 70 | 38.07% | HM | FW | FEWA | BÜR-2 | D_B2_70_38%_HM-FEWA | 40.7332 | 1970 | Davos | 38.07% | 40% | 22.01% | Normal | Medium | 3850 | 35 | 22 | 5 | 3 | III | 770 | 770 | 1059 | 651 | 10.0412 | 20.0824 | 27.6198 | 17.9165 | 3.783 | 12.64% | 25.28% | 34.77% | 22.55% | 4.762% | 79.4429 | 27.8197 | 0.62025 | 28.56 | 39.4022 | 22.78% | 60% | 0.81828 | 3150.3763 | 40.7332 | 156822.8836 | Fensterersatz HM | -76775.7467 | -32.87% | Fernwärme | 61806.6659 | 12139.9362 | -30258.6767 | -32.87% | -5943.346 | -32.87% | 6963.5937 | 1739.3753 | 3806.3431 | 834.0218 | - | - | 10769.9368 | 35.59% | 2573.3972 | 43.3% | JA | JA | JA
13345 | D | B2 | 70 | 38.07% | HM | W1 | LWMX | BÜR-2 | D_B2_70_38%_HM-LWMX | 40.7332 | 1970 | Davos | 38.07% | 40% | 22.01% | Normal | Medium | 3850 | 35 | 22 | 5 | 3 | III | 770 | 770 | 1059 | 651 | 10.0412 | 20.0824 | 27.6198 | 17.9165 | 3.783 | 12.64% | 25.28% | 34.77% | 22.55% | 4.762% | 79.4429 | 27.8197 | 0.62025 | 28.56 | 39.4022 | 22.78% | 60% | 0.81828 | 3150.3763 | 40.7332 | 156822.8836 | Fensterersatz HM | -76775.7467 | -32.87% | WP LW CH Mix | 122949.1407 | 9095.7272 | -60192.1854 | -32.87% | -4452.9933 | -32.87% | 6963.5937 | 1739.3753 | 3806.3431 | 834.0218 | - | - | 10769.9368 | 17.89% | 2573.3972 | 57.79% | JA | JA | JA
13346 | D | B2 | 70 | 38.07% | HM | W2 | LWCH | BÜR-2 | D_B2_70_38%_HM-LWCH | 40.7332 | 1970 | Davos | 38.07% | 40% | 22.01% | Normal | Medium | 3850 | 35 | 22 | 5 | 3 | III | 770 | 770 | 1059 | 651 | 10.0412 | 20.0824 | 27.6198 | 17.9165 | 3.783 | 12.64% | 25.28% | 34.77% | 22.55% | 4.762% | 79.4429 | 27.8197 | 0.62025 | 28.56 | 39.4022 | 22.78% | 60% | 0.81828 | 3150.3763 | 40.7332 | 156822.8836 | Fensterersatz HM | -76775.7467 | -32.87% | WP LW CH Zer | 3889.2075 | 2713.0359 | -1904.0385 | -32.87% | -1328.2204 | -32.87% | 6963.5937 | 1739.3753 | 3806.3431 | 834.0218 | - | - | 10769.9368 | 565.6% | 2573.3972 | 193.7% | NEIN | NEIN | NEIN
13347 | D | B2 | 70 | 38.07% | HM | W3 | ERMX | BÜR-2 | D_B2_70_38%_HM-ERMX | 40.7332 | 1970 | Davos | 38.07% | 40% | 22.01% | Normal | Medium | 3850 | 35 | 22 | 5 | 3 | III | 770 | 770 | 1059 | 651 | 10.0412 | 20.0824 | 27.6198 | 17.9165 | 3.783 | 12.64% | 25.28% | 34.77% | 22.55% | 4.762% | 79.4429 | 27.8197 | 0.62025 | 28.56 | 39.4022 | 22.78% | 60% | 0.81828 | 3150.3763 | 40.7332 | 156822.8836 | Fensterersatz HM | -76775.7467 | -32.87% | WP E CH Mix | 66022.434 | 5488.8009 | -32322.5894 | -32.87% | -2687.1511 | -32.87% | 6963.5937 | 1739.3753 | 3806.3431 | 834.0218 | - | - | 10769.9368 | 33.32% | 2573.3972 | 95.77% | JA | JA | JA
13348 | D | B2 | 70 | 38.07% | HM | ST | SOTH | BÜR-2 | D_B2_70_38%_HM-SOTH | 40.7332 | 1970 | Davos | 38.07% | 40% | 22.01% | Normal | Medium | 3850 | 35 | 22 | 5 | 3 | III | 770 | 770 | 1059 | 651 | 10.0412 | 20.0824 | 27.6198 | 17.9165 | 3.783 | 12.64% | 25.28% | 34.77% | 22.55% | 4.762% | 79.4429 | 27.8197 | 0.62025 | 28.56 | 39.4022 | 22.78% | 60% | 0.81828 | 3150.3763 | 40.7332 | 156822.8836 | Fensterersatz HM | -76775.7467 | -32.87% | Solarthermie | 11060.1402 | 2723.7659 | -5414.7106 | -32.87% | -1333.4735 | -32.87% | 6963.5937 | 1739.3753 | 3806.3431 | 834.0218 | - | - | 10769.9368 | 198.9% | 2573.3972 | 193% | NEIN | NEIN | NEIN
13349 | D | B2 | 70 | 38.07% | HM | HS | HO-SC | BÜR-2 | D_B2_70_38%_HM-HO-SC | 40.7332 | 1970 | Davos | 38.07% | 40% | 22.01% | Normal | Medium | 3850 | 35 | 22 | 5 | 3 | III | 770 | 770 | 1059 | 651 | 10.0412 | 20.0824 | 27.6198 | 17.9165 | 3.783 | 12.64% | 25.28% | 34.77% | 22.55% | 4.762% | 79.4429 | 27.8197 | 0.62025 | 28.56 | 39.4022 | 22.78% | 60% | 0.81828 | 3150.3763 | 40.7332 | 156822.8836 | Fensterersatz HM | -76775.7467 | -32.87% | Holz Schnitzel | 5664.0736 | 1974.1234 | -2772.9593 | -32.87% | -966.4712 | -32.87% | 6963.5937 | 1739.3753 | 3806.3431 | 834.0218 | - | - | 10769.9368 | 388.4% | 2573.3972 | 266.3% | NEIN | NEIN | NEIN
13350 | D | B2 | 70 | 38.07% | KU | ÖL | ÖL-HE | BÜR-2 | D_B2_70_38%_KU-ÖL-HE | 39.894 | 1970 | Davos | 38.07% | 40% | 22.01% | Normal | Medium | 3850 | 35 | 22 | 5 | 3 | III | 770 | 770 | 1059 | 651 | 10.0412 | 20.0824 | 27.6198 | 16.9915 | 3.7367 | 12.8% | 25.59% | 35.2% | 21.65% | 4.762% | 78.4716 | 27.8197 | 0.62467 | 28.56 | 39.4022 | 23.16% | 61.7% | 0.89362 | 3440.428 | 39.894 | 153591.8725 | Fensterersatz K | -80006.7579 | -34.25% | Öl-Heizung | 213322.0451 | 55293.0741 | -111120.497 | -34.25% | -28802.4328 | -34.25% | 6963.5937 | 1739.3753 | 4762.3577 | 919.6597 | - | - | 11725.9514 | 10.55% | 2659.035 | 9.232% | JA | JA | JA
13351 | D | B2 | 70 | 38.07% | KU | FW | FEWA | BÜR-2 | D_B2_70_38%_KU-FEWA | 39.894 | 1970 | Davos | 38.07% | 40% | 22.01% | Normal | Medium | 3850 | 35 | 22 | 5 | 3 | III | 770 | 770 | 1059 | 651 | 10.0412 | 20.0824 | 27.6198 | 16.9915 | 3.7367 | 12.8% | 25.59% | 35.2% | 21.65% | 4.762% | 78.4716 | 27.8197 | 0.62467 | 28.56 | 39.4022 | 23.16% | 61.7% | 0.89362 | 3440.428 | 39.894 | 153591.8725 | Fensterersatz K | -80006.7579 | -34.25% | Fernwärme | 60533.2674 | 11889.8179 | -31532.0752 | -34.25% | -6193.4643 | -34.25% | 6963.5937 | 1739.3753 | 4762.3577 | 919.6597 | - | - | 11725.9514 | 37.19% | 2659.035 | 42.93% | JA | JA | JA
13352 | D | B2 | 70 | 38.07% | KU | W1 | LWMX | BÜR-2 | D_B2_70_38%_KU-LWMX | 39.894 | 1970 | Davos | 38.07% | 40% | 22.01% | Normal | Medium | 3850 | 35 | 22 | 5 | 3 | III | 770 | 770 | 1059 | 651 | 10.0412 | 20.0824 | 27.6198 | 16.9915 | 3.7367 | 12.8% | 25.59% | 35.2% | 21.65% | 4.762% | 78.4716 | 27.8197 | 0.62467 | 28.56 | 39.4022 | 23.16% | 61.7% | 0.89362 | 3440.428 | 39.894 | 153591.8725 | Fensterersatz K | -80006.7579 | -34.25% | WP LW CH Mix | 120416.028 | 8908.3286 | -62725.2982 | -34.25% | -4640.392 | -34.25% | 6963.5937 | 1739.3753 | 4762.3577 | 919.6597 | - | - | 11725.9514 | 18.69% | 2659.035 | 57.3% | JA | JA | JA
13353 | D | B2 | 70 | 38.07% | KU | W2 | LWCH | BÜR-2 | D_B2_70_38%_KU-LWCH | 39.894 | 1970 | Davos | 38.07% | 40% | 22.01% | Normal | Medium | 3850 | 35 | 22 | 5 | 3 | III | 770 | 770 | 1059 | 651 | 10.0412 | 20.0824 | 27.6198 | 16.9915 | 3.7367 | 12.8% | 25.59% | 35.2% | 21.65% | 4.762% | 78.4716 | 27.8197 | 0.62467 | 28.56 | 39.4022 | 23.16% | 61.7% | 0.89362 | 3440.428 | 39.894 | 153591.8725 | Fensterersatz K | -80006.7579 | -34.25% | WP LW CH Zer | 3809.0784 | 2657.1394 | -1984.1676 | -34.25% | -1384.1169 | -34.25% | 6963.5937 | 1739.3753 | 4762.3577 | 919.6597 | - | - | 11725.9514 | 591% | 2659.035 | 192.1% | NEIN | NEIN | NEIN
13354 | D | B2 | 70 | 38.07% | KU | W3 | ERMX | BÜR-2 | D_B2_70_38%_KU-ERMX | 39.894 | 1970 | Davos | 38.07% | 40% | 22.01% | Normal | Medium | 3850 | 35 | 22 | 5 | 3 | III | 770 | 770 | 1059 | 651 | 10.0412 | 20.0824 | 27.6198 | 16.9915 | 3.7367 | 12.8% | 25.59% | 35.2% | 21.65% | 4.762% | 78.4716 | 27.8197 | 0.62467 | 28.56 | 39.4022 | 23.16% | 61.7% | 0.89362 | 3440.428 | 39.894 | 153591.8725 | Fensterersatz K | -80006.7579 | -34.25% | WP E CH Mix | 64662.1783 | 5375.7155 | -33682.8451 | -34.25% | -2800.2365 | -34.25% | 6963.5937 | 1739.3753 | 4762.3577 | 919.6597 | - | - | 11725.9514 | 34.81% | 2659.035 | 94.96% | JA | JA | JA
13355 | D | B2 | 70 | 38.07% | KU | ST | SOTH | BÜR-2 | D_B2_70_38%_KU-SOTH | 39.894 | 1970 | Davos | 38.07% | 40% | 22.01% | Normal | Medium | 3850 | 35 | 22 | 5 | 3 | III | 770 | 770 | 1059 | 651 | 10.0412 | 20.0824 | 27.6198 | 16.9915 | 3.7367 | 12.8% | 25.59% | 35.2% | 21.65% | 4.762% | 78.4716 | 27.8197 | 0.62467 | 28.56 | 39.4022 | 23.16% | 61.7% | 0.89362 | 3440.428 | 39.894 | 153591.8725 | Fensterersatz K | -80006.7579 | -34.25% | Solarthermie | 10832.2689 | 2667.6483 | -5642.5819 | -34.25% | -1389.5911 | -34.25% | 6963.5937 | 1739.3753 | 4762.3577 | 919.6597 | - | - | 11725.9514 | 207.8% | 2659.035 | 191.4% | NEIN | NEIN | NEIN
13356 | D | B2 | 70 | 38.07% | KU | HS | HO-SC | BÜR-2 | D_B2_70_38%_KU-HO-SC | 39.894 | 1970 | Davos | 38.07% | 40% | 22.01% | Normal | Medium | 3850 | 35 | 22 | 5 | 3 | III | 770 | 770 | 1059 | 651 | 10.0412 | 20.0824 | 27.6198 | 16.9915 | 3.7367 | 12.8% | 25.59% | 35.2% | 21.65% | 4.762% | 78.4716 | 27.8197 | 0.62467 | 28.56 | 39.4022 | 23.16% | 61.7% | 0.89362 | 3440.428 | 39.894 | 153591.8725 | Fensterersatz K | -80006.7579 | -34.25% | Holz Schnitzel | 5547.377 | 1933.4506 | -2889.6558 | -34.25% | -1007.1439 | -34.25% | 6963.5937 | 1739.3753 | 4762.3577 | 919.6597 | - | - | 11725.9514 | 405.8% | 2659.035 | 264% | NEIN | NEIN | NEIN
13357 | D | B2 | 70 | 38.07% | ME | ÖL | ÖL-HE | BÜR-2 | D_B2_70_38%_ME-ÖL-HE | 41.5818 | 1970 | Davos | 38.07% | 40% | 22.01% | Normal | Medium | 3850 | 35 | 22 | 5 | 3 | III | 770 | 770 | 1059 | 651 | 10.0412 | 20.0824 | 27.6198 | 18.8416 | 3.8292 | 12.49% | 24.97% | 34.35% | 23.43% | 4.762% | 80.4142 | 27.8197 | 0.61582 | 28.56 | 39.4022 | 22.42% | 58.35% | 0.74825 | 2880.7748 | 41.5818 | 160089.8193 | Fensterersatz M | -73508.8111 | -31.47% | Öl-Heizung | 222346.9712 | 57632.3349 | -102095.5709 | -31.47% | -26463.172 | -31.47% | 6963.5937 | 1739.3753 | 6238.8257 | 1488.1209 | - | - | 13202.4194 | 12.93% | 3227.4963 | 12.2% | JA | JA | JA
13358 | D | B2 | 70 | 38.07% | ME | FW | FEWA | BÜR-2 | D_B2_70_38%_ME-FEWA | 41.5818 | 1970 | Davos | 38.07% | 40% | 22.01% | Normal | Medium | 3850 | 35 | 22 | 5 | 3 | III | 770 | 770 | 1059 | 651 | 10.0412 | 20.0824 | 27.6198 | 18.8416 | 3.8292 | 12.49% | 24.97% | 34.35% | 23.43% | 4.762% | 80.4142 | 27.8197 | 0.61582 | 28.56 | 39.4022 | 22.42% | 58.35% | 0.74825 | 2880.7748 | 41.5818 | 160089.8193 | Fensterersatz M | -73508.8111 | -31.47% | Fernwärme | 63094.2229 | 12392.8354 | -28971.1197 | -31.47% | -5690.4468 | -31.47% | 6963.5937 | 1739.3753 | 6238.8257 | 1488.1209 | - | - | 13202.4194 | 45.57% | 3227.4963 | 56.72% | JA | JA | JA
13359 | D | B2 | 70 | 38.07% | ME | W1 | LWMX | BÜR-2 | D_B2_70_38%_ME-LWMX | 41.5818 | 1970 | Davos | 38.07% | 40% | 22.01% | Normal | Medium | 3850 | 35 | 22 | 5 | 3 | III | 770 | 770 | 1059 | 651 | 10.0412 | 20.0824 | 27.6198 | 18.8416 | 3.8292 | 12.49% | 24.97% | 34.35% | 23.43% | 4.762% | 80.4142 | 27.8197 | 0.61582 | 28.56 | 39.4022 | 22.42% | 58.35% | 0.74825 | 2880.7748 | 41.5818 | 160089.8193 | Fensterersatz M | -73508.8111 | -31.47% | WP LW CH Mix | 125510.4183 | 9285.2095 | -57630.9079 | -31.47% | -4263.511 | -31.47% | 6963.5937 | 1739.3753 | 6238.8257 | 1488.1209 | - | - | 13202.4194 | 22.91% | 3227.4963 | 75.7% | JA | JA | JA
13360 | D | B2 | 70 | 38.07% | ME | W2 | LWCH | BÜR-2 | D_B2_70_38%_ME-LWCH | 41.5818 | 1970 | Davos | 38.07% | 40% | 22.01% | Normal | Medium | 3850 | 35 | 22 | 5 | 3 | III | 770 | 770 | 1059 | 651 | 10.0412 | 20.0824 | 27.6198 | 18.8416 | 3.8292 | 12.49% | 24.97% | 34.35% | 23.43% | 4.762% | 80.4142 | 27.8197 | 0.61582 | 28.56 | 39.4022 | 22.42% | 58.35% | 0.74825 | 2880.7748 | 41.5818 | 160089.8193 | Fensterersatz M | -73508.8111 | -31.47% | WP LW CH Zer | 3970.2275 | 2769.5539 | -1823.0185 | -31.47% | -1271.7024 | -31.47% | 6963.5937 | 1739.3753 | 6238.8257 | 1488.1209 | - | - | 13202.4194 | 724.2% | 3227.4963 | 253.8% | NEIN | NEIN | NEIN
13361 | D | B2 | 70 | 38.07% | ME | W3 | ERMX | BÜR-2 | D_B2_70_38%_ME-ERMX | 41.5818 | 1970 | Davos | 38.07% | 40% | 22.01% | Normal | Medium | 3850 | 35 | 22 | 5 | 3 | III | 770 | 770 | 1059 | 651 | 10.0412 | 20.0824 | 27.6198 | 18.8416 | 3.8292 | 12.49% | 24.97% | 34.35% | 23.43% | 4.762% | 80.4142 | 27.8197 | 0.61582 | 28.56 | 39.4022 | 22.42% | 58.35% | 0.74825 | 2880.7748 | 41.5818 | 160089.8193 | Fensterersatz M | -73508.8111 | -31.47% | WP E CH Mix | 67397.8139 | 5603.1437 | -30947.2095 | -31.47% | -2572.8084 | -31.47% | 6963.5937 | 1739.3753 | 6238.8257 | 1488.1209 | - | - | 13202.4194 | 42.66% | 3227.4963 | 125.4% | JA | NEIN | JA
13362 | D | B2 | 70 | 38.07% | ME | ST | SOTH | BÜR-2 | D_B2_70_38%_ME-SOTH | 41.5818 | 1970 | Davos | 38.07% | 40% | 22.01% | Normal | Medium | 3850 | 35 | 22 | 5 | 3 | III | 770 | 770 | 1059 | 651 | 10.0412 | 20.0824 | 27.6198 | 18.8416 | 3.8292 | 12.49% | 24.97% | 34.35% | 23.43% | 4.762% | 80.4142 | 27.8197 | 0.61582 | 28.56 | 39.4022 | 22.42% | 58.35% | 0.74825 | 2880.7748 | 41.5818 | 160089.8193 | Fensterersatz M | -73508.8111 | -31.47% | Solarthermie | 11290.5451 | 2780.5074 | -5184.3056 | -31.47% | -1276.732 | -31.47% | 6963.5937 | 1739.3753 | 6238.8257 | 1488.1209 | - | - | 13202.4194 | 254.7% | 3227.4963 | 252.8% | NEIN | NEIN | NEIN
13363 | D | B2 | 70 | 38.07% | ME | HS | HO-SC | BÜR-2 | D_B2_70_38%_ME-HO-SC | 41.5818 | 1970 | Davos | 38.07% | 40% | 22.01% | Normal | Medium | 3850 | 35 | 22 | 5 | 3 | III | 770 | 770 | 1059 | 651 | 10.0412 | 20.0824 | 27.6198 | 18.8416 | 3.8292 | 12.49% | 24.97% | 34.35% | 23.43% | 4.762% | 80.4142 | 27.8197 | 0.61582 | 28.56 | 39.4022 | 22.42% | 58.35% | 0.74825 | 2880.7748 | 41.5818 | 160089.8193 | Fensterersatz M | -73508.8111 | -31.47% | Holz Schnitzel | 5782.0676 | 2015.2483 | -2654.9653 | -31.47% | -925.3462 | -31.47% | 6963.5937 | 1739.3753 | 6238.8257 | 1488.1209 | - | - | 13202.4194 | 497.3% | 3227.4963 | 348.8% | NEIN | NEIN | NEIN
13364 | D | B2 | 70 | 38.07% | GH | ÖL | ÖL-HE | BÜR-2 | D_B2_70_38%_GH-ÖL-HE | 7.2417 | 1970 | Davos | 38.07% | 40% | 22.01% | Normal | Medium | 3850 | 35 | 22 | 5 | 3 | III | 770 | 770 | 1059 | 651 | 3.5861 | 4.3034 | 6.7077 | 17.454 | 6.4102 | 9.324% | 11.19% | 17.44% | 45.38% | 16.67% | 38.4614 | 27.8197 | 0.89074 | 28.56 | 39.4022 | 52.95% | 484.7% | 5.1791 | 19939.5162 | 7.2417 | 27880.3843 | Gebäudehülle | -205718.246 | -88.06% | Öl-Heizung | 38722.756 | 10036.9384 | -285719.7861 | -88.06% | -74058.5686 | -88.06% | 6963.5937 | 1739.3753 | 3869.1467 | 799.2626 | 14592.4 | 3985 | 25425.1403 | 8.899% | 6523.6379 | 8.809% | JA | JA | JA
13365 | D | B2 | 70 | 38.07% | GH | FW | FEWA | BÜR-2 | D_B2_70_38%_GH-FEWA | 7.2417 | 1970 | Davos | 38.07% | 40% | 22.01% | Normal | Medium | 3850 | 35 | 22 | 5 | 3 | III | 770 | 770 | 1059 | 651 | 3.5861 | 4.3034 | 6.7077 | 17.454 | 6.4102 | 9.324% | 11.19% | 17.44% | 45.38% | 16.67% | 38.4614 | 27.8197 | 0.89074 | 28.56 | 39.4022 | 52.95% | 484.7% | 5.1791 | 19939.5162 | 7.2417 | 27880.3843 | Gebäudehülle | -205718.246 | -88.06% | Fernwärme | 10988.1515 | 2158.2698 | -81077.1911 | -88.06% | -15925.0125 | -88.06% | 6963.5937 | 1739.3753 | 3869.1467 | 799.2626 | 14592.4 | 3985 | 25425.1403 | 31.36% | 6523.6379 | 40.96% | JA | JA | JA
13366 | D | B2 | 70 | 38.07% | GH | W1 | LWMX | BÜR-2 | D_B2_70_38%_GH-LWMX | 7.2417 | 1970 | Davos | 38.07% | 40% | 22.01% | Normal | Medium | 3850 | 35 | 22 | 5 | 3 | III | 770 | 770 | 1059 | 651 | 3.5861 | 4.3034 | 6.7077 | 17.454 | 6.4102 | 9.324% | 11.19% | 17.44% | 45.38% | 16.67% | 38.4614 | 27.8197 | 0.89074 | 28.56 | 39.4022 | 52.95% | 484.7% | 5.1791 | 19939.5162 | 7.2417 | 27880.3843 | Gebäudehülle | -205718.246 | -88.06% | WP LW CH Mix | 21858.2213 | 1617.0623 | -161283.1049 | -88.06% | -11931.6583 | -88.06% | 6963.5937 | 1739.3753 | 3869.1467 | 799.2626 | 14592.4 | 3985 | 25425.1403 | 15.76% | 6523.6379 | 54.68% | JA | JA | JA
13367 | D | B2 | 70 | 38.07% | GH | W2 | LWCH | BÜR-2 | D_B2_70_38%_GH-LWCH | 7.2417 | 1970 | Davos | 38.07% | 40% | 22.01% | Normal | Medium | 3850 | 35 | 22 | 5 | 3 | III | 770 | 770 | 1059 | 651 | 3.5861 | 4.3034 | 6.7077 | 17.454 | 6.4102 | 9.324% | 11.19% | 17.44% | 45.38% | 16.67% | 38.4614 | 27.8197 | 0.89074 | 28.56 | 39.4022 | 52.95% | 484.7% | 5.1791 | 19939.5162 | 7.2417 | 27880.3843 | Gebäudehülle | -205718.246 | -88.06% | WP LW CH Zer | 691.4335 | 482.3306 | -5101.8125 | -88.06% | -3558.9257 | -88.06% | 6963.5937 | 1739.3753 | 3869.1467 | 799.2626 | 14592.4 | 3985 | 25425.1403 | 498.4% | 6523.6379 | 183.3% | NEIN | NEIN | NEIN
13368 | D | B2 | 70 | 38.07% | GH | W3 | ERMX | BÜR-2 | D_B2_70_38%_GH-ERMX | 7.2417 | 1970 | Davos | 38.07% | 40% | 22.01% | Normal | Medium | 3850 | 35 | 22 | 5 | 3 | III | 770 | 770 | 1059 | 651 | 3.5861 | 4.3034 | 6.7077 | 17.454 | 6.4102 | 9.324% | 11.19% | 17.44% | 45.38% | 16.67% | 38.4614 | 27.8197 | 0.89074 | 28.56 | 39.4022 | 52.95% | 484.7% | 5.1791 | 19939.5162 | 7.2417 | 27880.3843 | Gebäudehülle | -205718.246 | -88.06% | WP E CH Mix | 11737.6418 | 975.8135 | -86607.3816 | -88.06% | -7200.1386 | -88.06% | 6963.5937 | 1739.3753 | 3869.1467 | 799.2626 | 14592.4 | 3985 | 25425.1403 | 29.36% | 6523.6379 | 90.6% | JA | JA | JA
13369 | D | B2 | 70 | 38.07% | GH | ST | SOTH | BÜR-2 | D_B2_70_38%_GH-SOTH | 7.2417 | 1970 | Davos | 38.07% | 40% | 22.01% | Normal | Medium | 3850 | 35 | 22 | 5 | 3 | III | 770 | 770 | 1059 | 651 | 3.5861 | 4.3034 | 6.7077 | 17.454 | 6.4102 | 9.324% | 11.19% | 17.44% | 45.38% | 16.67% | 38.4614 | 27.8197 | 0.89074 | 28.56 | 39.4022 | 52.95% | 484.7% | 5.1791 | 19939.5162 | 7.2417 | 27880.3843 | Gebäudehülle | -205718.246 | -88.06% | Solarthermie | 1966.3008 | 484.2383 | -14508.55 | -88.06% | -3573.0011 | -88.06% | 6963.5937 | 1739.3753 | 3869.1467 | 799.2626 | 14592.4 | 3985 | 25425.1403 | 175.2% | 6523.6379 | 182.6% | NEIN | NEIN | NEIN
13370 | D | B2 | 70 | 38.07% | GH | HS | HO-SC | BÜR-2 | D_B2_70_38%_GH-HO-SC | 7.2417 | 1970 | Davos | 38.07% | 40% | 22.01% | Normal | Medium | 3850 | 35 | 22 | 5 | 3 | III | 770 | 770 | 1059 | 651 | 3.5861 | 4.3034 | 6.7077 | 17.454 | 6.4102 | 9.324% | 11.19% | 17.44% | 45.38% | 16.67% | 38.4614 | 27.8197 | 0.89074 | 28.56 | 39.4022 | 52.95% | 484.7% | 5.1791 | 19939.5162 | 7.2417 | 27880.3843 | Gebäudehülle | -205718.246 | -88.06% | Holz Schnitzel | 1006.9739 | 350.9648 | -7430.059 | -88.06% | -2589.6297 | -88.06% | 6963.5937 | 1739.3753 | 3869.1467 | 799.2626 | 14592.4 | 3985 | 25425.1403 | 342.2% | 6523.6379 | 251.9% | NEIN | NEIN | NEIN
13371 | D | B2 | 70 | 53.07% | IZ | ÖL | ÖL-HE | BÜR-2 | D_B2_70_53%_IZ-ÖL-HE | 58.3131 | 1970 | Davos | 53.07% | 50% | 22.01% | Normal | Medium | 3850 | 35 | 22 | 5 | 3 | III | 770 | 770 | 802.5 | 907.5 | 10.0412 | 20.0824 | 20.93 | 83.6871 | 6.737 | 7.097% | 14.19% | 14.79% | 59.15% | 4.762% | 141.4778 | 27.8197 | 0.65556 | 28.56 | 84.4253 | 32.69% | 94.91% | 1.5138 | 5827.9376 | 58.3131 | 224505.4034 | Ist-Zustand | - | - | Öl-Heizung | 311813.0603 | 80821.9452 |  |  |  |  | - | - | - | - | - | - | - | - | - | - | JA | JA | JA
13372 | D | B2 | 70 | 53.07% | IZ | FW | FEWA | BÜR-2 | D_B2_70_53%_IZ-FEWA | 58.3131 | 1970 | Davos | 53.07% | 50% | 22.01% | Normal | Medium | 3850 | 35 | 22 | 5 | 3 | III | 770 | 770 | 802.5 | 907.5 | 10.0412 | 20.0824 | 20.93 | 83.6871 | 6.737 | 7.097% | 14.19% | 14.79% | 59.15% | 4.762% | 141.4778 | 27.8197 | 0.65556 | 28.56 | 84.4253 | 32.69% | 94.91% | 1.5138 | 5827.9376 | 58.3131 | 224505.4034 | Ist-Zustand | - | - | Fernwärme | 88481.5413 | 17379.3595 | -223331.5189 | -71.62% | -63442.5858 | -78.5% | - | - | - | - | - | - | - | - | - | - | JA | JA | JA
13373 | D | B2 | 70 | 53.07% | IZ | W1 | LWMX | BÜR-2 | D_B2_70_53%_IZ-LWMX | 58.3131 | 1970 | Davos | 53.07% | 50% | 22.01% | Normal | Medium | 3850 | 35 | 22 | 5 | 3 | III | 770 | 770 | 802.5 | 907.5 | 10.0412 | 20.0824 | 20.93 | 83.6871 | 6.737 | 7.097% | 14.19% | 14.79% | 59.15% | 4.762% | 141.4778 | 27.8197 | 0.65556 | 28.56 | 84.4253 | 32.69% | 94.91% | 1.5138 | 5827.9376 | 58.3131 | 224505.4034 | Ist-Zustand | - | - | WP LW CH Mix | 176012.2363 | 13021.3134 | -135800.824 | -43.55% | -67800.6318 | -83.89% | - | - | - | - | - | - | - | - | - | - | JA | JA | JA
13374 | D | B2 | 70 | 53.07% | IZ | W2 | LWCH | BÜR-2 | D_B2_70_53%_IZ-LWCH | 58.3131 | 1970 | Davos | 53.07% | 50% | 22.01% | Normal | Medium | 3850 | 35 | 22 | 5 | 3 | III | 770 | 770 | 802.5 | 907.5 | 10.0412 | 20.0824 | 20.93 | 83.6871 | 6.737 | 7.097% | 14.19% | 14.79% | 59.15% | 4.762% | 141.4778 | 27.8197 | 0.65556 | 28.56 | 84.4253 | 32.69% | 94.91% | 1.5138 | 5827.9376 | 58.3131 | 224505.4034 | Ist-Zustand | - | - | WP LW CH Zer | 5567.734 | 3883.9435 | -306245.3263 | -98.21% | -76938.0017 | -95.19% | - | - | - | - | - | - | - | - | - | - | JA | JA | JA
13375 | D | B2 | 70 | 53.07% | IZ | W3 | ERMX | BÜR-2 | D_B2_70_53%_IZ-ERMX | 58.3131 | 1970 | Davos | 53.07% | 50% | 22.01% | Normal | Medium | 3850 | 35 | 22 | 5 | 3 | III | 770 | 770 | 802.5 | 907.5 | 10.0412 | 20.0824 | 20.93 | 83.6871 | 6.737 | 7.097% | 14.19% | 14.79% | 59.15% | 4.762% | 141.4778 | 27.8197 | 0.65556 | 28.56 | 84.4253 | 32.69% | 94.91% | 1.5138 | 5827.9376 | 58.3131 | 224505.4034 | Ist-Zustand | - | - | WP E CH Mix | 94516.7748 | 7857.6891 | -217296.2854 | -69.69% | -72964.2561 | -90.28% | - | - | - | - | - | - | - | - | - | - | JA | JA | JA
13376 | D | B2 | 70 | 53.07% | IZ | ST | SOTH | BÜR-2 | D_B2_70_53%_IZ-SOTH | 58.3131 | 1970 | Davos | 53.07% | 50% | 22.01% | Normal | Medium | 3850 | 35 | 22 | 5 | 3 | III | 770 | 770 | 802.5 | 907.5 | 10.0412 | 20.0824 | 20.93 | 83.6871 | 6.737 | 7.097% | 14.19% | 14.79% | 59.15% | 4.762% | 141.4778 | 27.8197 | 0.65556 | 28.56 | 84.4253 | 32.69% | 94.91% | 1.5138 | 5827.9376 | 58.3131 | 224505.4034 | Ist-Zustand | - | - | Solarthermie | 15833.539 | 3899.3044 | -295979.5213 | -94.92% | -76922.6408 | -95.18% | - | - | - | - | - | - | - | - | - | - | JA | JA | JA
13377 | D | B2 | 70 | 53.07% | IZ | HS | HO-SC | BÜR-2 | D_B2_70_53%_IZ-HO-SC | 58.3131 | 1970 | Davos | 53.07% | 50% | 22.01% | Normal | Medium | 3850 | 35 | 22 | 5 | 3 | III | 770 | 770 | 802.5 | 907.5 | 10.0412 | 20.0824 | 20.93 | 83.6871 | 6.737 | 7.097% | 14.19% | 14.79% | 59.15% | 4.762% | 141.4778 | 27.8197 | 0.65556 | 28.56 | 84.4253 | 32.69% | 94.91% | 1.5138 | 5827.9376 | 58.3131 | 224505.4034 | Ist-Zustand | - | - | Holz Schnitzel | 8108.6069 | 2826.1268 | -303704.4533 | -97.4% | -77995.8184 | -96.5% | - | - | - | - | - | - | - | - | - | - | JA | JA | JA
13378 | D | B2 | 70 | 53.07% | 2V | ÖL | ÖL-HE | BÜR-2 | D_B2_70_53%_2V-ÖL-HE | 37.2507 | 1970 | Davos | 53.07% | 50% | 22.01% | Normal | Medium | 3850 | 35 | 22 | 5 | 3 | III | 770 | 770 | 802.5 | 907.5 | 10.0412 | 20.0824 | 20.93 | 44.3994 | 4.7726 | 10.02% | 20.04% | 20.88% | 44.3% | 4.762% | 100.2256 | 27.8197 | 0.70908 | 28.56 | 64.9425 | 35.96% | 123.6% | 1.8811 | 7242.1234 | 37.2507 | 143415.1527 | Glasersatz 2-IV | -81090.2507 | -36.12% | Öl-Heizung | 199187.7121 | 51629.455 | -112625.3481 | -36.12% | -29192.4902 | -36.12% | 9175.6621 | 2244.374 | - | - | - | - | 9175.6621 | 8.147% | 2244.374 | 7.688% | JA | JA | JA
13379 | D | B2 | 70 | 53.07% | 2V | FW | FEWA | BÜR-2 | D_B2_70_53%_2V-FEWA | 37.2507 | 1970 | Davos | 53.07% | 50% | 22.01% | Normal | Medium | 3850 | 35 | 22 | 5 | 3 | III | 770 | 770 | 802.5 | 907.5 | 10.0412 | 20.0824 | 20.93 | 44.3994 | 4.7726 | 10.02% | 20.04% | 20.88% | 44.3% | 4.762% | 100.2256 | 27.8197 | 0.70908 | 28.56 | 64.9425 | 35.96% | 123.6% | 1.8811 | 7242.1234 | 37.2507 | 143415.1527 | Glasersatz 2-IV | -81090.2507 | -36.12% | Fernwärme | 56522.4425 | 11102.0201 | -31959.0988 | -36.12% | -6277.3394 | -36.12% | 9175.6621 | 2244.374 | - | - | - | - | 9175.6621 | 28.71% | 2244.374 | 35.75% | JA | JA | JA
13380 | D | B2 | 70 | 53.07% | 2V | W1 | LWMX | BÜR-2 | D_B2_70_53%_2V-LWMX | 37.2507 | 1970 | Davos | 53.07% | 50% | 22.01% | Normal | Medium | 3850 | 35 | 22 | 5 | 3 | III | 770 | 770 | 802.5 | 907.5 | 10.0412 | 20.0824 | 20.93 | 44.3994 | 4.7726 | 10.02% | 20.04% | 20.88% | 44.3% | 4.762% | 100.2256 | 27.8197 | 0.70908 | 28.56 | 64.9425 | 35.96% | 123.6% | 1.8811 | 7242.1234 | 37.2507 | 143415.1527 | Glasersatz 2-IV | -81090.2507 | -36.12% | WP LW CH Mix | 112437.4797 | 8318.0789 | -63574.7565 | -36.12% | -4703.2345 | -36.12% | 9175.6621 | 2244.374 | - | - | - | - | 9175.6621 | 14.43% | 2244.374 | 47.72% | JA | JA | JA
13381 | D | B2 | 70 | 53.07% | 2V | W2 | LWCH | BÜR-2 | D_B2_70_53%_2V-LWCH | 37.2507 | 1970 | Davos | 53.07% | 50% | 22.01% | Normal | Medium | 3850 | 35 | 22 | 5 | 3 | III | 770 | 770 | 802.5 | 907.5 | 10.0412 | 20.0824 | 20.93 | 44.3994 | 4.7726 | 10.02% | 20.04% | 20.88% | 44.3% | 4.762% | 100.2256 | 27.8197 | 0.70908 | 28.56 | 64.9425 | 35.96% | 123.6% | 1.8811 | 7242.1234 | 37.2507 | 143415.1527 | Glasersatz 2-IV | -81090.2507 | -36.12% | WP LW CH Zer | 3556.6958 | 2481.0821 | -2011.0382 | -36.12% | -1402.8613 | -36.12% | 9175.6621 | 2244.374 | - | - | - | - | 9175.6621 | 456.3% | 2244.374 | 160% | NEIN | NEIN | NEIN
13382 | D | B2 | 70 | 53.07% | 2V | W3 | ERMX | BÜR-2 | D_B2_70_53%_2V-ERMX | 37.2507 | 1970 | Davos | 53.07% | 50% | 22.01% | Normal | Medium | 3850 | 35 | 22 | 5 | 3 | III | 770 | 770 | 802.5 | 907.5 | 10.0412 | 20.0824 | 20.93 | 44.3994 | 4.7726 | 10.02% | 20.04% | 20.88% | 44.3% | 4.762% | 100.2256 | 27.8197 | 0.70908 | 28.56 | 64.9425 | 35.96% | 123.6% | 1.8811 | 7242.1234 | 37.2507 | 143415.1527 | Glasersatz 2-IV | -81090.2507 | -36.12% | WP E CH Mix | 60377.7793 | 5019.5303 | -34138.9955 | -36.12% | -2838.1588 | -36.12% | 9175.6621 | 2244.374 | - | - | - | - | 9175.6621 | 26.88% | 2244.374 | 79.08% | JA | JA | JA
13383 | D | B2 | 70 | 53.07% | 2V | ST | SOTH | BÜR-2 | D_B2_70_53%_2V-SOTH | 37.2507 | 1970 | Davos | 53.07% | 50% | 22.01% | Normal | Medium | 3850 | 35 | 22 | 5 | 3 | III | 770 | 770 | 802.5 | 907.5 | 10.0412 | 20.0824 | 20.93 | 44.3994 | 4.7726 | 10.02% | 20.04% | 20.88% | 44.3% | 4.762% | 100.2256 | 27.8197 | 0.70908 | 28.56 | 64.9425 | 35.96% | 123.6% | 1.8811 | 7242.1234 | 37.2507 | 143415.1527 | Glasersatz 2-IV | -81090.2507 | -36.12% | Solarthermie | 10114.5423 | 2490.8948 | -5718.9966 | -36.12% | -1408.4096 | -36.12% | 9175.6621 | 2244.374 | - | - | - | - | 9175.6621 | 160.4% | 2244.374 | 159.4% | NEIN | NEIN | NEIN
13384 | D | B2 | 70 | 53.07% | 2V | HS | HO-SC | BÜR-2 | D_B2_70_53%_2V-HO-SC | 37.2507 | 1970 | Davos | 53.07% | 50% | 22.01% | Normal | Medium | 3850 | 35 | 22 | 5 | 3 | III | 770 | 770 | 802.5 | 907.5 | 10.0412 | 20.0824 | 20.93 | 44.3994 | 4.7726 | 10.02% | 20.04% | 20.88% | 44.3% | 4.762% | 100.2256 | 27.8197 | 0.70908 | 28.56 | 64.9425 | 35.96% | 123.6% | 1.8811 | 7242.1234 | 37.2507 | 143415.1527 | Glasersatz 2-IV | -81090.2507 | -36.12% | Holz Schnitzel | 5179.8179 | 1805.3437 | -2928.7891 | -36.12% | -1020.7832 | -36.12% | 9175.6621 | 2244.374 | - | - | - | - | 9175.6621 | 313.3% | 2244.374 | 219.9% | NEIN | NEIN | NEIN
13385 | D | B2 | 70 | 53.07% | 3V | ÖL | ÖL-HE | BÜR-2 | D_B2_70_53%_3V-ÖL-HE | 33.8477 | 1970 | Davos | 53.07% | 50% | 22.01% | Normal | Medium | 3850 | 35 | 22 | 5 | 3 | III | 770 | 770 | 802.5 | 907.5 | 10.0412 | 20.0824 | 20.93 | 30.881 | 4.0967 | 11.67% | 23.34% | 24.33% | 35.9% | 4.762% | 86.0314 | 27.8197 | 0.7027 | 28.56 | 54.1188 | 33.4% | 112.4% | 1.7401 | 6699.5718 | 33.8477 | 130313.4732 | Glasersatz 3-IV | -94191.9302 | -41.96% | Öl-Heizung | 180990.935 | 46912.8504 | -130822.1252 | -41.96% | -33909.0949 | -41.96% | 11648.7765 | 2909.6463 | - | - | - | - | 11648.7765 | 8.904% | 2909.6463 | 8.581% | JA | JA | JA
13386 | D | B2 | 70 | 53.07% | 3V | FW | FEWA | BÜR-2 | D_B2_70_53%_3V-FEWA | 33.8477 | 1970 | Davos | 53.07% | 50% | 22.01% | Normal | Medium | 3850 | 35 | 22 | 5 | 3 | III | 770 | 770 | 802.5 | 907.5 | 10.0412 | 20.0824 | 20.93 | 30.881 | 4.0967 | 11.67% | 23.34% | 24.33% | 35.9% | 4.762% | 86.0314 | 27.8197 | 0.7027 | 28.56 | 54.1188 | 33.4% | 112.4% | 1.7401 | 6699.5718 | 33.8477 | 130313.4732 | Glasersatz 3-IV | -94191.9302 | -41.96% | Fernwärme | 51358.8394 | 10087.7959 | -37122.7019 | -41.96% | -7291.5635 | -41.96% | 11648.7765 | 2909.6463 | - | - | - | - | 11648.7765 | 31.38% | 2909.6463 | 39.9% | JA | JA | JA
13387 | D | B2 | 70 | 53.07% | 3V | W1 | LWMX | BÜR-2 | D_B2_70_53%_3V-LWMX | 33.8477 | 1970 | Davos | 53.07% | 50% | 22.01% | Normal | Medium | 3850 | 35 | 22 | 5 | 3 | III | 770 | 770 | 802.5 | 907.5 | 10.0412 | 20.0824 | 20.93 | 30.881 | 4.0967 | 11.67% | 23.34% | 24.33% | 35.9% | 4.762% | 86.0314 | 27.8197 | 0.7027 | 28.56 | 54.1188 | 33.4% | 112.4% | 1.7401 | 6699.5718 | 33.8477 | 130313.4732 | Glasersatz 3-IV | -94191.9302 | -41.96% | WP LW CH Mix | 102165.763 | 7558.1814 | -73846.4733 | -41.96% | -5463.132 | -41.96% | 11648.7765 | 2909.6463 | - | - | - | - | 11648.7765 | 15.77% | 2909.6463 | 53.26% | JA | JA | JA
13388 | D | B2 | 70 | 53.07% | 3V | W2 | LWCH | BÜR-2 | D_B2_70_53%_3V-LWCH | 33.8477 | 1970 | Davos | 53.07% | 50% | 22.01% | Normal | Medium | 3850 | 35 | 22 | 5 | 3 | III | 770 | 770 | 802.5 | 907.5 | 10.0412 | 20.0824 | 20.93 | 30.881 | 4.0967 | 11.67% | 23.34% | 24.33% | 35.9% | 4.762% | 86.0314 | 27.8197 | 0.7027 | 28.56 | 54.1188 | 33.4% | 112.4% | 1.7401 | 6699.5718 | 33.8477 | 130313.4732 | Glasersatz 3-IV | -94191.9302 | -41.96% | WP LW CH Zer | 3231.7741 | 2254.4231 | -2335.9599 | -41.96% | -1629.5204 | -41.96% | 11648.7765 | 2909.6463 | - | - | - | - | 11648.7765 | 498.7% | 2909.6463 | 178.6% | NEIN | NEIN | NEIN
13389 | D | B2 | 70 | 53.07% | 3V | W3 | ERMX | BÜR-2 | D_B2_70_53%_3V-ERMX | 33.8477 | 1970 | Davos | 53.07% | 50% | 22.01% | Normal | Medium | 3850 | 35 | 22 | 5 | 3 | III | 770 | 770 | 802.5 | 907.5 | 10.0412 | 20.0824 | 20.93 | 30.881 | 4.0967 | 11.67% | 23.34% | 24.33% | 35.9% | 4.762% | 86.0314 | 27.8197 | 0.7027 | 28.56 | 54.1188 | 33.4% | 112.4% | 1.7401 | 6699.5718 | 33.8477 | 130313.4732 | Glasersatz 3-IV | -94191.9302 | -41.96% | WP E CH Mix | 54861.9722 | 4560.9716 | -39654.8026 | -41.96% | -3296.7176 | -41.96% | 11648.7765 | 2909.6463 | - | - | - | - | 11648.7765 | 29.38% | 2909.6463 | 88.26% | JA | JA | JA
13390 | D | B2 | 70 | 53.07% | 3V | ST | SOTH | BÜR-2 | D_B2_70_53%_3V-SOTH | 33.8477 | 1970 | Davos | 53.07% | 50% | 22.01% | Normal | Medium | 3850 | 35 | 22 | 5 | 3 | III | 770 | 770 | 802.5 | 907.5 | 10.0412 | 20.0824 | 20.93 | 30.881 | 4.0967 | 11.67% | 23.34% | 24.33% | 35.9% | 4.762% | 86.0314 | 27.8197 | 0.7027 | 28.56 | 54.1188 | 33.4% | 112.4% | 1.7401 | 6699.5718 | 33.8477 | 130313.4732 | Glasersatz 3-IV | -94191.9302 | -41.96% | Solarthermie | 9190.5292 | 2263.3393 | -6643.0098 | -41.96% | -1635.9651 | -41.96% | 11648.7765 | 2909.6463 | - | - | - | - | 11648.7765 | 175.4% | 2909.6463 | 177.9% | NEIN | NEIN | NEIN
13391 | D | B2 | 70 | 53.07% | 3V | HS | HO-SC | BÜR-2 | D_B2_70_53%_3V-HO-SC | 33.8477 | 1970 | Davos | 53.07% | 50% | 22.01% | Normal | Medium | 3850 | 35 | 22 | 5 | 3 | III | 770 | 770 | 802.5 | 907.5 | 10.0412 | 20.0824 | 20.93 | 30.881 | 4.0967 | 11.67% | 23.34% | 24.33% | 35.9% | 4.762% | 86.0314 | 27.8197 | 0.7027 | 28.56 | 54.1188 | 33.4% | 112.4% | 1.7401 | 6699.5718 | 33.8477 | 130313.4732 | Glasersatz 3-IV | -94191.9302 | -41.96% | Holz Schnitzel | 4706.616 | 1640.4167 | -3401.9909 | -41.96% | -1185.7102 | -41.96% | 11648.7765 | 2909.6463 | - | - | - | - | 11648.7765 | 342.4% | 2909.6463 | 245.4% | NEIN | NEIN | NEIN
13392 | D | B2 | 70 | 53.07% | VK | ÖL | ÖL-HE | BÜR-2 | D_B2_70_53%_VK-ÖL-HE | 37.5115 | 1970 | Davos | 53.07% | 50% | 22.01% | Normal | Medium | 3850 | 35 | 22 | 5 | 3 | III | 770 | 770 | 802.5 | 907.5 | 10.0412 | 20.0824 | 20.93 | 35.0287 | 4.3041 | 11.11% | 22.22% | 23.16% | 38.75% | 4.762% | 90.3864 | 27.8197 | 0.68266 | 28.56 | 54.1188 | 31.25% | 98.49% | 1.2915 | 4972.0856 | 37.5115 | 144419.2109 | Glasersatz Vakuum | -80086.1925 | -35.67% | Öl-Heizung | 200582.2374 | 51990.9159 | -111230.8229 | -35.67% | -28831.0293 | -35.67% | 12387.1438 | 3029.9049 | - | - | - | - | 12387.1438 | 11.14% | 3029.9049 | 10.51% | JA | JA | JA
13393 | D | B2 | 70 | 53.07% | VK | FW | FEWA | BÜR-2 | D_B2_70_53%_VK-FEWA | 37.5115 | 1970 | Davos | 53.07% | 50% | 22.01% | Normal | Medium | 3850 | 35 | 22 | 5 | 3 | III | 770 | 770 | 802.5 | 907.5 | 10.0412 | 20.0824 | 20.93 | 35.0287 | 4.3041 | 11.11% | 22.22% | 23.16% | 38.75% | 4.762% | 90.3864 | 27.8197 | 0.68266 | 28.56 | 54.1188 | 31.25% | 98.49% | 1.2915 | 4972.0856 | 37.5115 | 144419.2109 | Glasersatz Vakuum | -80086.1925 | -35.67% | Fernwärme | 56918.1596 | 11179.746 | -31563.3817 | -35.67% | -6199.6135 | -35.67% | 12387.1438 | 3029.9049 | - | - | - | - | 12387.1438 | 39.25% | 3029.9049 | 48.87% | JA | JA | JA
13394 | D | B2 | 70 | 53.07% | VK | W1 | LWMX | BÜR-2 | D_B2_70_53%_VK-LWMX | 37.5115 | 1970 | Davos | 53.07% | 50% | 22.01% | Normal | Medium | 3850 | 35 | 22 | 5 | 3 | III | 770 | 770 | 802.5 | 907.5 | 10.0412 | 20.0824 | 20.93 | 35.0287 | 4.3041 | 11.11% | 22.22% | 23.16% | 38.75% | 4.762% | 90.3864 | 27.8197 | 0.68266 | 28.56 | 54.1188 | 31.25% | 98.49% | 1.2915 | 4972.0856 | 37.5115 | 144419.2109 | Glasersatz Vakuum | -80086.1925 | -35.67% | WP LW CH Mix | 113224.6614 | 8376.3142 | -62787.5749 | -35.67% | -4644.9992 | -35.67% | 12387.1438 | 3029.9049 | - | - | - | - | 12387.1438 | 19.73% | 3029.9049 | 65.23% | JA | JA | JA
13395 | D | B2 | 70 | 53.07% | VK | W2 | LWCH | BÜR-2 | D_B2_70_53%_VK-LWCH | 37.5115 | 1970 | Davos | 53.07% | 50% | 22.01% | Normal | Medium | 3850 | 35 | 22 | 5 | 3 | III | 770 | 770 | 802.5 | 907.5 | 10.0412 | 20.0824 | 20.93 | 35.0287 | 4.3041 | 11.11% | 22.22% | 23.16% | 38.75% | 4.762% | 90.3864 | 27.8197 | 0.68266 | 28.56 | 54.1188 | 31.25% | 98.49% | 1.2915 | 4972.0856 | 37.5115 | 144419.2109 | Glasersatz Vakuum | -80086.1925 | -35.67% | WP LW CH Zer | 3581.5964 | 2498.4523 | -1986.1376 | -35.67% | -1385.4911 | -35.67% | 12387.1438 | 3029.9049 | - | - | - | - | 12387.1438 | 623.7% | 3029.9049 | 218.7% | NEIN | NEIN | NEIN
13396 | D | B2 | 70 | 53.07% | VK | W3 | ERMX | BÜR-2 | D_B2_70_53%_VK-ERMX | 37.5115 | 1970 | Davos | 53.07% | 50% | 22.01% | Normal | Medium | 3850 | 35 | 22 | 5 | 3 | III | 770 | 770 | 802.5 | 907.5 | 10.0412 | 20.0824 | 20.93 | 35.0287 | 4.3041 | 11.11% | 22.22% | 23.16% | 38.75% | 4.762% | 90.3864 | 27.8197 | 0.68266 | 28.56 | 54.1188 | 31.25% | 98.49% | 1.2915 | 4972.0856 | 37.5115 | 144419.2109 | Glasersatz Vakuum | -80086.1925 | -35.67% | WP E CH Mix | 60800.4878 | 5054.6724 | -33716.287 | -35.67% | -2803.0167 | -35.67% | 12387.1438 | 3029.9049 | - | - | - | - | 12387.1438 | 36.74% | 3029.9049 | 108.1% | JA | NEIN | JA
13397 | D | B2 | 70 | 53.07% | VK | ST | SOTH | BÜR-2 | D_B2_70_53%_VK-SOTH | 37.5115 | 1970 | Davos | 53.07% | 50% | 22.01% | Normal | Medium | 3850 | 35 | 22 | 5 | 3 | III | 770 | 770 | 802.5 | 907.5 | 10.0412 | 20.0824 | 20.93 | 35.0287 | 4.3041 | 11.11% | 22.22% | 23.16% | 38.75% | 4.762% | 90.3864 | 27.8197 | 0.68266 | 28.56 | 54.1188 | 31.25% | 98.49% | 1.2915 | 4972.0856 | 37.5115 | 144419.2109 | Glasersatz Vakuum | -80086.1925 | -35.67% | Solarthermie | 10185.3549 | 2508.3337 | -5648.1841 | -35.67% | -1390.9707 | -35.67% | 12387.1438 | 3029.9049 | - | - | - | - | 12387.1438 | 219.3% | 3029.9049 | 217.8% | NEIN | NEIN | NEIN
13398 | D | B2 | 70 | 53.07% | VK | HS | HO-SC | BÜR-2 | D_B2_70_53%_VK-HO-SC | 37.5115 | 1970 | Davos | 53.07% | 50% | 22.01% | Normal | Medium | 3850 | 35 | 22 | 5 | 3 | III | 770 | 770 | 802.5 | 907.5 | 10.0412 | 20.0824 | 20.93 | 35.0287 | 4.3041 | 11.11% | 22.22% | 23.16% | 38.75% | 4.762% | 90.3864 | 27.8197 | 0.68266 | 28.56 | 54.1188 | 31.25% | 98.49% | 1.2915 | 4972.0856 | 37.5115 | 144419.2109 | Glasersatz Vakuum | -80086.1925 | -35.67% | Holz Schnitzel | 5216.0821 | 1817.983 | -2892.5248 | -35.67% | -1008.1438 | -35.67% | 12387.1438 | 3029.9049 | - | - | - | - | 12387.1438 | 428.2% | 3029.9049 | 300.5% | NEIN | NEIN | NEIN
13399 | D | B2 | 70 | 53.07% | VA | ÖL | ÖL-HE | BÜR-2 | D_B2_70_53%_VA-ÖL-HE | 38.6583 | 1970 | Davos | 53.07% | 50% | 22.01% | Normal | Medium | 3850 | 35 | 22 | 5 | 3 | III | 770 | 770 | 802.5 | 907.5 | 10.0412 | 20.0824 | 20.93 | 41.1542 | 4.6104 | 10.37% | 20.74% | 21.62% | 42.51% | 4.762% | 96.8182 | 27.8197 | 0.68983 | 28.56 | 59.5306 | 32.95% | 106.2% | 1.4232 | 5479.3001 | 38.6583 | 148834.6122 | Glasaufdopplung | -75670.7912 | -33.71% | Öl-Heizung | 206714.7392 | 53580.4604 | -105098.3211 | -33.71% | -27241.4848 | -33.71% | 4966.8947 | 1150.0718 | - | - | - | - | 4966.8947 | 4.726% | 1150.0718 | 4.222% | JA | JA | JA
13400 | D | B2 | 70 | 53.07% | VA | FW | FEWA | BÜR-2 | D_B2_70_53%_VA-FEWA | 38.6583 | 1970 | Davos | 53.07% | 50% | 22.01% | Normal | Medium | 3850 | 35 | 22 | 5 | 3 | III | 770 | 770 | 802.5 | 907.5 | 10.0412 | 20.0824 | 20.93 | 41.1542 | 4.6104 | 10.37% | 20.74% | 21.62% | 42.51% | 4.762% | 96.8182 | 27.8197 | 0.68983 | 28.56 | 59.5306 | 32.95% | 106.2% | 1.4232 | 5479.3001 | 38.6583 | 148834.6122 | Glasaufdopplung | -75670.7912 | -33.71% | Fernwärme | 58658.3472 | 11521.55 | -29823.1942 | -33.71% | -5857.8095 | -33.71% | 4966.8947 | 1150.0718 | - | - | - | - | 4966.8947 | 16.65% | 1150.0718 | 19.63% | JA | JA | JA
13401 | D | B2 | 70 | 53.07% | VA | W1 | LWMX | BÜR-2 | D_B2_70_53%_VA-LWMX | 38.6583 | 1970 | Davos | 53.07% | 50% | 22.01% | Normal | Medium | 3850 | 35 | 22 | 5 | 3 | III | 770 | 770 | 802.5 | 907.5 | 10.0412 | 20.0824 | 20.93 | 41.1542 | 4.6104 | 10.37% | 20.74% | 21.62% | 42.51% | 4.762% | 96.8182 | 27.8197 | 0.68983 | 28.56 | 59.5306 | 32.95% | 106.2% | 1.4232 | 5479.3001 | 38.6583 | 148834.6122 | Glasaufdopplung | -75670.7912 | -33.71% | WP LW CH Mix | 116686.336 | 8632.4075 | -59325.9003 | -33.71% | -4388.9059 | -33.71% | 4966.8947 | 1150.0718 | - | - | - | - | 4966.8947 | 8.372% | 1150.0718 | 26.2% | JA | JA | JA
13402 | D | B2 | 70 | 53.07% | VA | W2 | LWCH | BÜR-2 | D_B2_70_53%_VA-LWCH | 38.6583 | 1970 | Davos | 53.07% | 50% | 22.01% | Normal | Medium | 3850 | 35 | 22 | 5 | 3 | III | 770 | 770 | 802.5 | 907.5 | 10.0412 | 20.0824 | 20.93 | 41.1542 | 4.6104 | 10.37% | 20.74% | 21.62% | 42.51% | 4.762% | 96.8182 | 27.8197 | 0.68983 | 28.56 | 59.5306 | 32.95% | 106.2% | 1.4232 | 5479.3001 | 38.6583 | 148834.6122 | Glasaufdopplung | -75670.7912 | -33.71% | WP LW CH Zer | 3691.0984 | 2574.8388 | -1876.6356 | -33.71% | -1309.1047 | -33.71% | 4966.8947 | 1150.0718 | - | - | - | - | 4966.8947 | 264.7% | 1150.0718 | 87.85% | NEIN | JA | JA
13403 | D | B2 | 70 | 53.07% | VA | W3 | ERMX | BÜR-2 | D_B2_70_53%_VA-ERMX | 38.6583 | 1970 | Davos | 53.07% | 50% | 22.01% | Normal | Medium | 3850 | 35 | 22 | 5 | 3 | III | 770 | 770 | 802.5 | 907.5 | 10.0412 | 20.0824 | 20.93 | 41.1542 | 4.6104 | 10.37% | 20.74% | 21.62% | 42.51% | 4.762% | 96.8182 | 27.8197 | 0.68983 | 28.56 | 59.5306 | 32.95% | 106.2% | 1.4232 | 5479.3001 | 38.6583 | 148834.6122 | Glasaufdopplung | -75670.7912 | -33.71% | WP E CH Mix | 62659.3717 | 5209.2114 | -31857.4031 | -33.71% | -2648.4777 | -33.71% | 4966.8947 | 1150.0718 | - | - | - | - | 4966.8947 | 15.59% | 1150.0718 | 43.42% | JA | JA | JA
13404 | D | B2 | 70 | 53.07% | VA | ST | SOTH | BÜR-2 | D_B2_70_53%_VA-SOTH | 38.6583 | 1970 | Davos | 53.07% | 50% | 22.01% | Normal | Medium | 3850 | 35 | 22 | 5 | 3 | III | 770 | 770 | 802.5 | 907.5 | 10.0412 | 20.0824 | 20.93 | 41.1542 | 4.6104 | 10.37% | 20.74% | 21.62% | 42.51% | 4.762% | 96.8182 | 27.8197 | 0.68983 | 28.56 | 59.5306 | 32.95% | 106.2% | 1.4232 | 5479.3001 | 38.6583 | 148834.6122 | Glasaufdopplung | -75670.7912 | -33.71% | Solarthermie | 10496.7569 | 2585.0222 | -5336.7821 | -33.71% | -1314.2822 | -33.71% | 4966.8947 | 1150.0718 | - | - | - | - | 4966.8947 | 93.07% | 1150.0718 | 87.51% | JA | JA | JA
13405 | D | B2 | 70 | 53.07% | VA | HS | HO-SC | BÜR-2 | D_B2_70_53%_VA-HO-SC | 38.6583 | 1970 | Davos | 53.07% | 50% | 22.01% | Normal | Medium | 3850 | 35 | 22 | 5 | 3 | III | 770 | 770 | 802.5 | 907.5 | 10.0412 | 20.0824 | 20.93 | 41.1542 | 4.6104 | 10.37% | 20.74% | 21.62% | 42.51% | 4.762% | 96.8182 | 27.8197 | 0.68983 | 28.56 | 59.5306 | 32.95% | 106.2% | 1.4232 | 5479.3001 | 38.6583 | 148834.6122 | Glasaufdopplung | -75670.7912 | -33.71% | Holz Schnitzel | 5375.556 | 1873.5651 | -2733.0509 | -33.71% | -952.5617 | -33.71% | 4966.8947 | 1150.0718 | - | - | - | - | 4966.8947 | 181.7% | 1150.0718 | 120.7% | NEIN | NEIN | NEIN
13406 | D | B2 | 70 | 53.07% | HO | ÖL | ÖL-HE | BÜR-2 | D_B2_70_53%_HO-ÖL-HE | 28.9458 | 1970 | Davos | 53.07% | 50% | 22.01% | Normal | Medium | 3850 | 35 | 22 | 5 | 3 | III | 770 | 770 | 802.5 | 907.5 | 10.0412 | 20.0824 | 20.93 | 24.9343 | 3.7994 | 12.58% | 25.17% | 26.23% | 31.25% | 4.762% | 79.7872 | 27.8197 | 0.731 | 28.56 | 54.1188 | 36.76% | 136.7% | 2.6115 | 10054.1259 | 28.9458 | 111441.2469 | Fensterersatz H | -113064.1565 | -50.36% | Öl-Heizung | 154779.5096 | 40118.8489 | -157033.5507 | -50.36% | -40703.0963 | -50.36% | 9707.3137 | 2424.7052 | 4057.6892 | 853.7661 | - | - | 13765.003 | 8.766% | 3278.4714 | 8.055% | JA | JA | JA
13407 | D | B2 | 70 | 53.07% | HO | FW | FEWA | BÜR-2 | D_B2_70_53%_HO-FEWA | 28.9458 | 1970 | Davos | 53.07% | 50% | 22.01% | Normal | Medium | 3850 | 35 | 22 | 5 | 3 | III | 770 | 770 | 802.5 | 907.5 | 10.0412 | 20.0824 | 20.93 | 24.9343 | 3.7994 | 12.58% | 25.17% | 26.23% | 31.25% | 4.762% | 79.7872 | 27.8197 | 0.731 | 28.56 | 54.1188 | 36.76% | 136.7% | 2.6115 | 10054.1259 | 28.9458 | 111441.2469 | Fensterersatz H | -113064.1565 | -50.36% | Fernwärme | 43920.962 | 8626.8636 | -44560.5793 | -50.36% | -8752.4959 | -50.36% | 9707.3137 | 2424.7052 | 4057.6892 | 853.7661 | - | - | 13765.003 | 30.89% | 3278.4714 | 37.46% | JA | JA | JA
13408 | D | B2 | 70 | 53.07% | HO | W1 | LWMX | BÜR-2 | D_B2_70_53%_HO-LWMX | 28.9458 | 1970 | Davos | 53.07% | 50% | 22.01% | Normal | Medium | 3850 | 35 | 22 | 5 | 3 | III | 770 | 770 | 802.5 | 907.5 | 10.0412 | 20.0824 | 20.93 | 24.9343 | 3.7994 | 12.58% | 25.17% | 26.23% | 31.25% | 4.762% | 79.7872 | 27.8197 | 0.731 | 28.56 | 54.1188 | 36.76% | 136.7% | 2.6115 | 10054.1259 | 28.9458 | 111441.2469 | Fensterersatz H | -113064.1565 | -50.36% | WP LW CH Mix | 87369.9376 | 6463.5923 | -88642.2987 | -50.36% | -6557.7211 | -50.36% | 9707.3137 | 2424.7052 | 4057.6892 | 853.7661 | - | - | 13765.003 | 15.53% | 3278.4714 | 49.99% | JA | JA | JA
13409 | D | B2 | 70 | 53.07% | HO | W2 | LWCH | BÜR-2 | D_B2_70_53%_HO-LWCH | 28.9458 | 1970 | Davos | 53.07% | 50% | 22.01% | Normal | Medium | 3850 | 35 | 22 | 5 | 3 | III | 770 | 770 | 802.5 | 907.5 | 10.0412 | 20.0824 | 20.93 | 24.9343 | 3.7994 | 12.58% | 25.17% | 26.23% | 31.25% | 4.762% | 79.7872 | 27.8197 | 0.731 | 28.56 | 54.1188 | 36.76% | 136.7% | 2.6115 | 10054.1259 | 28.9458 | 111441.2469 | Fensterersatz H | -113064.1565 | -50.36% | WP LW CH Zer | 2763.7429 | 1927.9336 | -2803.9911 | -50.36% | -1956.0099 | -50.36% | 9707.3137 | 2424.7052 | 4057.6892 | 853.7661 | - | - | 13765.003 | 490.9% | 3278.4714 | 167.6% | NEIN | NEIN | NEIN
13410 | D | B2 | 70 | 53.07% | HO | W3 | ERMX | BÜR-2 | D_B2_70_53%_HO-ERMX | 28.9458 | 1970 | Davos | 53.07% | 50% | 22.01% | Normal | Medium | 3850 | 35 | 22 | 5 | 3 | III | 770 | 770 | 802.5 | 907.5 | 10.0412 | 20.0824 | 20.93 | 24.9343 | 3.7994 | 12.58% | 25.17% | 26.23% | 31.25% | 4.762% | 79.7872 | 27.8197 | 0.731 | 28.56 | 54.1188 | 36.76% | 136.7% | 2.6115 | 10054.1259 | 28.9458 | 111441.2469 | Fensterersatz H | -113064.1565 | -50.36% | WP E CH Mix | 46916.7649 | 3900.4436 | -47600.0099 | -50.36% | -3957.2455 | -50.36% | 9707.3137 | 2424.7052 | 4057.6892 | 853.7661 | - | - | 13765.003 | 28.92% | 3278.4714 | 82.85% | JA | JA | JA
13411 | D | B2 | 70 | 53.07% | HO | ST | SOTH | BÜR-2 | D_B2_70_53%_HO-SOTH | 28.9458 | 1970 | Davos | 53.07% | 50% | 22.01% | Normal | Medium | 3850 | 35 | 22 | 5 | 3 | III | 770 | 770 | 802.5 | 907.5 | 10.0412 | 20.0824 | 20.93 | 24.9343 | 3.7994 | 12.58% | 25.17% | 26.23% | 31.25% | 4.762% | 79.7872 | 27.8197 | 0.731 | 28.56 | 54.1188 | 36.76% | 136.7% | 2.6115 | 10054.1259 | 28.9458 | 111441.2469 | Fensterersatz H | -113064.1565 | -50.36% | Solarthermie | 7859.5406 | 1935.5585 | -7973.9984 | -50.36% | -1963.7459 | -50.36% | 9707.3137 | 2424.7052 | 4057.6892 | 853.7661 | - | - | 13765.003 | 172.6% | 3278.4714 | 166.9% | NEIN | NEIN | NEIN
13412 | D | B2 | 70 | 53.07% | HO | HS | HO-SC | BÜR-2 | D_B2_70_53%_HO-HO-SC | 28.9458 | 1970 | Davos | 53.07% | 50% | 22.01% | Normal | Medium | 3850 | 35 | 22 | 5 | 3 | III | 770 | 770 | 802.5 | 907.5 | 10.0412 | 20.0824 | 20.93 | 24.9343 | 3.7994 | 12.58% | 25.17% | 26.23% | 31.25% | 4.762% | 79.7872 | 27.8197 | 0.731 | 28.56 | 54.1188 | 36.76% | 136.7% | 2.6115 | 10054.1259 | 28.9458 | 111441.2469 | Fensterersatz H | -113064.1565 | -50.36% | Holz Schnitzel | 4024.9956 | 1402.8486 | -4083.6113 | -50.36% | -1423.2782 | -50.36% | 9707.3137 | 2424.7052 | 4057.6892 | 853.7661 | - | - | 13765.003 | 337.1% | 3278.4714 | 230.3% | NEIN | NEIN | NEIN
13413 | D | B2 | 70 | 53.07% | HM | ÖL | ÖL-HE | BÜR-2 | D_B2_70_53%_HM-ÖL-HE | 29.4686 | 1970 | Davos | 53.07% | 50% | 22.01% | Normal | Medium | 3850 | 35 | 22 | 5 | 3 | III | 770 | 770 | 802.5 | 907.5 | 10.0412 | 20.0824 | 20.93 | 25.595 | 3.8324 | 12.48% | 24.95% | 26.01% | 31.8% | 4.762% | 80.481 | 27.8197 | 0.7279 | 28.56 | 54.1188 | 36.37% | 133.7% | 2.5005 | 9626.8929 | 29.4686 | 113454.2579 | Fensterersatz HM | -111051.1455 | -49.46% | Öl-Heizung | 157575.3581 | 40843.5328 | -154237.7021 | -49.46% | -39978.4124 | -49.46% | 9707.3137 | 2424.7052 | 5306.0774 | 1162.6341 | - | - | 15013.3912 | 9.734% | 3587.3394 | 8.973% | JA | JA | JA
13414 | D | B2 | 70 | 53.07% | HM | FW | FEWA | BÜR-2 | D_B2_70_53%_HM-FEWA | 29.4686 | 1970 | Davos | 53.07% | 50% | 22.01% | Normal | Medium | 3850 | 35 | 22 | 5 | 3 | III | 770 | 770 | 802.5 | 907.5 | 10.0412 | 20.0824 | 20.93 | 25.595 | 3.8324 | 12.48% | 24.95% | 26.01% | 31.8% | 4.762% | 80.481 | 27.8197 | 0.7279 | 28.56 | 54.1188 | 36.37% | 133.7% | 2.5005 | 9626.8929 | 29.4686 | 113454.2579 | Fensterersatz HM | -111051.1455 | -49.46% | Fernwärme | 44714.3252 | 8782.6943 | -43767.2162 | -49.46% | -8596.6651 | -49.46% | 9707.3137 | 2424.7052 | 5306.0774 | 1162.6341 | - | - | 15013.3912 | 34.3% | 3587.3394 | 41.73% | JA | JA | JA
13415 | D | B2 | 70 | 53.07% | HM | W1 | LWMX | BÜR-2 | D_B2_70_53%_HM-LWMX | 29.4686 | 1970 | Davos | 53.07% | 50% | 22.01% | Normal | Medium | 3850 | 35 | 22 | 5 | 3 | III | 770 | 770 | 802.5 | 907.5 | 10.0412 | 20.0824 | 20.93 | 25.595 | 3.8324 | 12.48% | 24.95% | 26.01% | 31.8% | 4.762% | 80.481 | 27.8197 | 0.7279 | 28.56 | 54.1188 | 36.37% | 133.7% | 2.5005 | 9626.8929 | 29.4686 | 113454.2579 | Fensterersatz HM | -111051.1455 | -49.46% | WP LW CH Mix | 88948.1382 | 6580.347 | -87064.0981 | -49.46% | -6440.9664 | -49.46% | 9707.3137 | 2424.7052 | 5306.0774 | 1162.6341 | - | - | 15013.3912 | 17.24% | 3587.3394 | 55.7% | JA | JA | JA
13416 | D | B2 | 70 | 53.07% | HM | W2 | LWCH | BÜR-2 | D_B2_70_53%_HM-LWCH | 29.4686 | 1970 | Davos | 53.07% | 50% | 22.01% | Normal | Medium | 3850 | 35 | 22 | 5 | 3 | III | 770 | 770 | 802.5 | 907.5 | 10.0412 | 20.0824 | 20.93 | 25.595 | 3.8324 | 12.48% | 24.95% | 26.01% | 31.8% | 4.762% | 80.481 | 27.8197 | 0.7279 | 28.56 | 54.1188 | 36.37% | 133.7% | 2.5005 | 9626.8929 | 29.4686 | 113454.2579 | Fensterersatz HM | -111051.1455 | -49.46% | WP LW CH Zer | 2813.6656 | 1962.7587 | -2754.0684 | -49.46% | -1921.1848 | -49.46% | 9707.3137 | 2424.7052 | 5306.0774 | 1162.6341 | - | - | 15013.3912 | 545.1% | 3587.3394 | 186.7% | NEIN | NEIN | NEIN
13417 | D | B2 | 70 | 53.07% | HM | W3 | ERMX | BÜR-2 | D_B2_70_53%_HM-ERMX | 29.4686 | 1970 | Davos | 53.07% | 50% | 22.01% | Normal | Medium | 3850 | 35 | 22 | 5 | 3 | III | 770 | 770 | 802.5 | 907.5 | 10.0412 | 20.0824 | 20.93 | 25.595 | 3.8324 | 12.48% | 24.95% | 26.01% | 31.8% | 4.762% | 80.481 | 27.8197 | 0.7279 | 28.56 | 54.1188 | 36.37% | 133.7% | 2.5005 | 9626.8929 | 29.4686 | 113454.2579 | Fensterersatz HM | -111051.1455 | -49.46% | WP E CH Mix | 47764.2426 | 3970.899 | -46752.5323 | -49.46% | -3886.7901 | -49.46% | 9707.3137 | 2424.7052 | 5306.0774 | 1162.6341 | - | - | 15013.3912 | 32.11% | 3587.3394 | 92.3% | JA | JA | JA
13418 | D | B2 | 70 | 53.07% | HM | ST | SOTH | BÜR-2 | D_B2_70_53%_HM-SOTH | 29.4686 | 1970 | Davos | 53.07% | 50% | 22.01% | Normal | Medium | 3850 | 35 | 22 | 5 | 3 | III | 770 | 770 | 802.5 | 907.5 | 10.0412 | 20.0824 | 20.93 | 25.595 | 3.8324 | 12.48% | 24.95% | 26.01% | 31.8% | 4.762% | 80.481 | 27.8197 | 0.7279 | 28.56 | 54.1188 | 36.37% | 133.7% | 2.5005 | 9626.8929 | 29.4686 | 113454.2579 | Fensterersatz HM | -111051.1455 | -49.46% | Solarthermie | 8001.5108 | 1970.5213 | -7832.0282 | -49.46% | -1928.7831 | -49.46% | 9707.3137 | 2424.7052 | 5306.0774 | 1162.6341 | - | - | 15013.3912 | 191.7% | 3587.3394 | 186% | NEIN | NEIN | NEIN
13419 | D | B2 | 70 | 53.07% | HM | HS | HO-SC | BÜR-2 | D_B2_70_53%_HM-HO-SC | 29.4686 | 1970 | Davos | 53.07% | 50% | 22.01% | Normal | Medium | 3850 | 35 | 22 | 5 | 3 | III | 770 | 770 | 802.5 | 907.5 | 10.0412 | 20.0824 | 20.93 | 25.595 | 3.8324 | 12.48% | 24.95% | 26.01% | 31.8% | 4.762% | 80.481 | 27.8197 | 0.7279 | 28.56 | 54.1188 | 36.37% | 133.7% | 2.5005 | 9626.8929 | 29.4686 | 113454.2579 | Fensterersatz HM | -111051.1455 | -49.46% | Holz Schnitzel | 4097.7008 | 1428.1889 | -4010.9061 | -49.46% | -1397.9379 | -49.46% | 9707.3137 | 2424.7052 | 5306.0774 | 1162.6341 | - | - | 15013.3912 | 374.3% | 3587.3394 | 256.6% | NEIN | NEIN | NEIN
13420 | D | B2 | 70 | 53.07% | KU | ÖL | ÖL-HE | BÜR-2 | D_B2_70_53%_KU-ÖL-HE | 28.4285 | 1970 | Davos | 53.07% | 50% | 22.01% | Normal | Medium | 3850 | 35 | 22 | 5 | 3 | III | 770 | 770 | 802.5 | 907.5 | 10.0412 | 20.0824 | 20.93 | 24.2735 | 3.7664 | 12.7% | 25.39% | 26.46% | 30.69% | 4.762% | 79.0935 | 27.8197 | 0.7341 | 28.56 | 54.1188 | 37.16% | 139.7% | 2.7261 | 10495.4109 | 28.4285 | 109449.8442 | Fensterersatz K | -115055.5592 | -51.25% | Öl-Heizung | 152013.6725 | 39401.9439 | -159799.3877 | -51.25% | -41420.0013 | -51.25% | 9707.3137 | 2424.7052 | 6638.7705 | 1282.0141 | - | - | 16346.0843 | 10.23% | 3706.7193 | 8.949% | JA | JA | JA
13421 | D | B2 | 70 | 53.07% | KU | FW | FEWA | BÜR-2 | D_B2_70_53%_KU-FEWA | 28.4285 | 1970 | Davos | 53.07% | 50% | 22.01% | Normal | Medium | 3850 | 35 | 22 | 5 | 3 | III | 770 | 770 | 802.5 | 907.5 | 10.0412 | 20.0824 | 20.93 | 24.2735 | 3.7664 | 12.7% | 25.39% | 26.46% | 30.69% | 4.762% | 79.0935 | 27.8197 | 0.7341 | 28.56 | 54.1188 | 37.16% | 139.7% | 2.7261 | 10495.4109 | 28.4285 | 109449.8442 | Fensterersatz K | -115055.5592 | -51.25% | Fernwärme | 43136.1151 | 8472.7056 | -45345.4263 | -51.25% | -8906.6539 | -51.25% | 9707.3137 | 2424.7052 | 6638.7705 | 1282.0141 | - | - | 16346.0843 | 36.05% | 3706.7193 | 41.62% | JA | JA | JA
13422 | D | B2 | 70 | 53.07% | KU | W1 | LWMX | BÜR-2 | D_B2_70_53%_KU-LWMX | 28.4285 | 1970 | Davos | 53.07% | 50% | 22.01% | Normal | Medium | 3850 | 35 | 22 | 5 | 3 | III | 770 | 770 | 802.5 | 907.5 | 10.0412 | 20.0824 | 20.93 | 24.2735 | 3.7664 | 12.7% | 25.39% | 26.46% | 30.69% | 4.762% | 79.0935 | 27.8197 | 0.7341 | 28.56 | 54.1188 | 37.16% | 139.7% | 2.7261 | 10495.4109 | 28.4285 | 109449.8442 | Fensterersatz K | -115055.5592 | -51.25% | WP LW CH Mix | 85808.6779 | 6348.091 | -90203.5584 | -51.25% | -6673.2224 | -51.25% | 9707.3137 | 2424.7052 | 6638.7705 | 1282.0141 | - | - | 16346.0843 | 18.12% | 3706.7193 | 55.55% | JA | JA | JA
13423 | D | B2 | 70 | 53.07% | KU | W2 | LWCH | BÜR-2 | D_B2_70_53%_KU-LWCH | 28.4285 | 1970 | Davos | 53.07% | 50% | 22.01% | Normal | Medium | 3850 | 35 | 22 | 5 | 3 | III | 770 | 770 | 802.5 | 907.5 | 10.0412 | 20.0824 | 20.93 | 24.2735 | 3.7664 | 12.7% | 25.39% | 26.46% | 30.69% | 4.762% | 79.0935 | 27.8197 | 0.7341 | 28.56 | 54.1188 | 37.16% | 139.7% | 2.7261 | 10495.4109 | 28.4285 | 109449.8442 | Fensterersatz K | -115055.5592 | -51.25% | WP LW CH Zer | 2714.3561 | 1893.4823 | -2853.3779 | -51.25% | -1990.4612 | -51.25% | 9707.3137 | 2424.7052 | 6638.7705 | 1282.0141 | - | - | 16346.0843 | 572.9% | 3706.7193 | 186.2% | NEIN | NEIN | NEIN
13424 | D | B2 | 70 | 53.07% | KU | W3 | ERMX | BÜR-2 | D_B2_70_53%_KU-ERMX | 28.4285 | 1970 | Davos | 53.07% | 50% | 22.01% | Normal | Medium | 3850 | 35 | 22 | 5 | 3 | III | 770 | 770 | 802.5 | 907.5 | 10.0412 | 20.0824 | 20.93 | 24.2735 | 3.7664 | 12.7% | 25.39% | 26.46% | 30.69% | 4.762% | 79.0935 | 27.8197 | 0.7341 | 28.56 | 54.1188 | 37.16% | 139.7% | 2.7261 | 10495.4109 | 28.4285 | 109449.8442 | Fensterersatz K | -115055.5592 | -51.25% | WP E CH Mix | 46078.3844 | 3830.7445 | -48438.3904 | -51.25% | -4026.9446 | -51.25% | 9707.3137 | 2424.7052 | 6638.7705 | 1282.0141 | - | - | 16346.0843 | 33.75% | 3706.7193 | 92.05% | JA | JA | JA
13425 | D | B2 | 70 | 53.07% | KU | ST | SOTH | BÜR-2 | D_B2_70_53%_KU-SOTH | 28.4285 | 1970 | Davos | 53.07% | 50% | 22.01% | Normal | Medium | 3850 | 35 | 22 | 5 | 3 | III | 770 | 770 | 802.5 | 907.5 | 10.0412 | 20.0824 | 20.93 | 24.2735 | 3.7664 | 12.7% | 25.39% | 26.46% | 30.69% | 4.762% | 79.0935 | 27.8197 | 0.7341 | 28.56 | 54.1188 | 37.16% | 139.7% | 2.7261 | 10495.4109 | 28.4285 | 109449.8442 | Fensterersatz K | -115055.5592 | -51.25% | Solarthermie | 7719.0943 | 1900.971 | -8114.4447 | -51.25% | -1998.3334 | -51.25% | 9707.3137 | 2424.7052 | 6638.7705 | 1282.0141 | - | - | 16346.0843 | 201.4% | 3706.7193 | 185.5% | NEIN | NEIN | NEIN
13426 | D | B2 | 70 | 53.07% | KU | HS | HO-SC | BÜR-2 | D_B2_70_53%_KU-HO-SC | 28.4285 | 1970 | Davos | 53.07% | 50% | 22.01% | Normal | Medium | 3850 | 35 | 22 | 5 | 3 | III | 770 | 770 | 802.5 | 907.5 | 10.0412 | 20.0824 | 20.93 | 24.2735 | 3.7664 | 12.7% | 25.39% | 26.46% | 30.69% | 4.762% | 79.0935 | 27.8197 | 0.7341 | 28.56 | 54.1188 | 37.16% | 139.7% | 2.7261 | 10495.4109 | 28.4285 | 109449.8442 | Fensterersatz K | -115055.5592 | -51.25% | Holz Schnitzel | 3953.0708 | 1377.7804 | -4155.5361 | -51.25% | -1448.3465 | -51.25% | 9707.3137 | 2424.7052 | 6638.7705 | 1282.0141 | - | - | 16346.0843 | 393.4% | 3706.7193 | 255.9% | NEIN | NEIN | NEIN
13427 | D | B2 | 70 | 53.07% | ME | ÖL | ÖL-HE | BÜR-2 | D_B2_70_53%_ME-ÖL-HE | 30.531 | 1970 | Davos | 53.07% | 50% | 22.01% | Normal | Medium | 3850 | 35 | 22 | 5 | 3 | III | 770 | 770 | 802.5 | 907.5 | 10.0412 | 20.0824 | 20.93 | 26.9165 | 3.8985 | 12.27% | 24.53% | 25.57% | 32.88% | 4.762% | 81.8686 | 27.8197 | 0.72166 | 28.56 | 54.1188 | 35.61% | 127.9% | 2.2894 | 8814.1356 | 30.531 | 117544.4502 | Fensterersatz M | -106960.9532 | -47.64% | Öl-Heizung | 163256.1808 | 42316.0021 | -148556.8795 | -47.64% | -38505.9432 | -47.64% | 9707.3137 | 2424.7052 | 8696.9806 | 2074.4543 | - | - | 18404.2943 | 12.39% | 4499.1595 | 11.68% | JA | JA | JA
13428 | D | B2 | 70 | 53.07% | ME | FW | FEWA | BÜR-2 | D_B2_70_53%_ME-FEWA | 30.531 | 1970 | Davos | 53.07% | 50% | 22.01% | Normal | Medium | 3850 | 35 | 22 | 5 | 3 | III | 770 | 770 | 802.5 | 907.5 | 10.0412 | 20.0824 | 20.93 | 26.9165 | 3.8985 | 12.27% | 24.53% | 25.57% | 32.88% | 4.762% | 81.8686 | 27.8197 | 0.72166 | 28.56 | 54.1188 | 35.61% | 127.9% | 2.2894 | 8814.1356 | 30.531 | 117544.4502 | Fensterersatz M | -106960.9532 | -47.64% | Fernwärme | 46326.3421 | 9099.3233 | -42155.1992 | -47.64% | -8280.0361 | -47.64% | 9707.3137 | 2424.7052 | 8696.9806 | 2074.4543 | - | - | 18404.2943 | 43.66% | 4499.1595 | 54.34% | JA | JA | JA
13429 | D | B2 | 70 | 53.07% | ME | W1 | LWMX | BÜR-2 | D_B2_70_53%_ME-LWMX | 30.531 | 1970 | Davos | 53.07% | 50% | 22.01% | Normal | Medium | 3850 | 35 | 22 | 5 | 3 | III | 770 | 770 | 802.5 | 907.5 | 10.0412 | 20.0824 | 20.93 | 26.9165 | 3.8985 | 12.27% | 24.53% | 25.57% | 32.88% | 4.762% | 81.8686 | 27.8197 | 0.72166 | 28.56 | 54.1188 | 35.61% | 127.9% | 2.2894 | 8814.1356 | 30.531 | 117544.4502 | Fensterersatz M | -106960.9532 | -47.64% | WP LW CH Mix | 92154.8489 | 6817.5781 | -83857.3873 | -47.64% | -6203.7353 | -47.64% | 9707.3137 | 2424.7052 | 8696.9806 | 2074.4543 | - | - | 18404.2943 | 21.95% | 4499.1595 | 72.52% | JA | JA | JA
13430 | D | B2 | 70 | 53.07% | ME | W2 | LWCH | BÜR-2 | D_B2_70_53%_ME-LWCH | 30.531 | 1970 | Davos | 53.07% | 50% | 22.01% | Normal | Medium | 3850 | 35 | 22 | 5 | 3 | III | 770 | 770 | 802.5 | 907.5 | 10.0412 | 20.0824 | 20.93 | 26.9165 | 3.8985 | 12.27% | 24.53% | 25.57% | 32.88% | 4.762% | 81.8686 | 27.8197 | 0.72166 | 28.56 | 54.1188 | 35.61% | 127.9% | 2.2894 | 8814.1356 | 30.531 | 117544.4502 | Fensterersatz M | -106960.9532 | -47.64% | WP LW CH Zer | 2915.1024 | 2033.519 | -2652.6316 | -47.64% | -1850.4245 | -47.64% | 9707.3137 | 2424.7052 | 8696.9806 | 2074.4543 | - | - | 18404.2943 | 693.8% | 4499.1595 | 243.1% | NEIN | NEIN | NEIN
13431 | D | B2 | 70 | 53.07% | ME | W3 | ERMX | BÜR-2 | D_B2_70_53%_ME-ERMX | 30.531 | 1970 | Davos | 53.07% | 50% | 22.01% | Normal | Medium | 3850 | 35 | 22 | 5 | 3 | III | 770 | 770 | 802.5 | 907.5 | 10.0412 | 20.0824 | 20.93 | 26.9165 | 3.8985 | 12.27% | 24.53% | 25.57% | 32.88% | 4.762% | 81.8686 | 27.8197 | 0.72166 | 28.56 | 54.1188 | 35.61% | 127.9% | 2.2894 | 8814.1356 | 30.531 | 117544.4502 | Fensterersatz M | -106960.9532 | -47.64% | WP E CH Mix | 49486.2135 | 4114.0558 | -45030.5613 | -47.64% | -3743.6334 | -47.64% | 9707.3137 | 2424.7052 | 8696.9806 | 2074.4543 | - | - | 18404.2943 | 40.87% | 4499.1595 | 120.2% | JA | NEIN | JA
13432 | D | B2 | 70 | 53.07% | ME | ST | SOTH | BÜR-2 | D_B2_70_53%_ME-SOTH | 30.531 | 1970 | Davos | 53.07% | 50% | 22.01% | Normal | Medium | 3850 | 35 | 22 | 5 | 3 | III | 770 | 770 | 802.5 | 907.5 | 10.0412 | 20.0824 | 20.93 | 26.9165 | 3.8985 | 12.27% | 24.53% | 25.57% | 32.88% | 4.762% | 81.8686 | 27.8197 | 0.72166 | 28.56 | 54.1188 | 35.61% | 127.9% | 2.2894 | 8814.1356 | 30.531 | 117544.4502 | Fensterersatz M | -106960.9532 | -47.64% | Solarthermie | 8289.977 | 2041.5615 | -7543.562 | -47.64% | -1857.7429 | -47.64% | 9707.3137 | 2424.7052 | 8696.9806 | 2074.4543 | - | - | 18404.2943 | 244% | 4499.1595 | 242.2% | NEIN | NEIN | NEIN
13433 | D | B2 | 70 | 53.07% | ME | HS | HO-SC | BÜR-2 | D_B2_70_53%_ME-HO-SC | 30.531 | 1970 | Davos | 53.07% | 50% | 22.01% | Normal | Medium | 3850 | 35 | 22 | 5 | 3 | III | 770 | 770 | 802.5 | 907.5 | 10.0412 | 20.0824 | 20.93 | 26.9165 | 3.8985 | 12.27% | 24.53% | 25.57% | 32.88% | 4.762% | 81.8686 | 27.8197 | 0.72166 | 28.56 | 54.1188 | 35.61% | 127.9% | 2.2894 | 8814.1356 | 30.531 | 117544.4502 | Fensterersatz M | -106960.9532 | -47.64% | Holz Schnitzel | 4245.429 | 1479.6772 | -3863.178 | -47.64% | -1346.4496 | -47.64% | 9707.3137 | 2424.7052 | 8696.9806 | 2074.4543 | - | - | 18404.2943 | 476.4% | 4499.1595 | 334.1% | NEIN | NEIN | NEIN
13434 | D | B2 | 70 | 53.07% | GH | ÖL | ÖL-HE | BÜR-2 | D_B2_70_53%_GH-ÖL-HE | 5.171 | 1970 | Davos | 53.07% | 50% | 22.01% | Normal | Medium | 3850 | 35 | 22 | 5 | 3 | III | 770 | 770 | 802.5 | 907.5 | 3.5861 | 4.3034 | 5.083 | 24.9343 | 7.5814 | 7.884% | 9.46% | 11.17% | 54.81% | 16.67% | 45.4881 | 27.8197 | 0.92946 | 28.56 | 54.1188 | 68.62% | 972.8% | 9.6474 | 37142.6664 | 5.171 | 19908.3603 | Gebäudehülle | -204597.0431 | -91.13% | Öl-Heizung | 27650.5004 | 7167.0097 | -284162.5598 | -91.13% | -73654.9355 | -91.13% | 9707.3137 | 2424.7052 | 5393.6261 | 1114.1795 | 13669 | 3728.5 | 28769.9399 | 10.12% | 7267.3847 | 9.867% | JA | JA | JA
13435 | D | B2 | 70 | 53.07% | GH | FW | FEWA | BÜR-2 | D_B2_70_53%_GH-FEWA | 5.171 | 1970 | Davos | 53.07% | 50% | 22.01% | Normal | Medium | 3850 | 35 | 22 | 5 | 3 | III | 770 | 770 | 802.5 | 907.5 | 3.5861 | 4.3034 | 5.083 | 24.9343 | 7.5814 | 7.884% | 9.46% | 11.17% | 54.81% | 16.67% | 45.4881 | 27.8197 | 0.92946 | 28.56 | 54.1188 | 68.62% | 972.8% | 9.6474 | 37142.6664 | 5.171 | 19908.3603 | Gebäudehülle | -204597.0431 | -91.13% | Fernwärme | 7846.2361 | 1541.1413 | -80635.3052 | -91.13% | -15838.2182 | -91.13% | 9707.3137 | 2424.7052 | 5393.6261 | 1114.1795 | 13669 | 3728.5 | 28769.9399 | 35.68% | 7267.3847 | 45.89% | JA | JA | JA
13436 | D | B2 | 70 | 53.07% | GH | W1 | LWMX | BÜR-2 | D_B2_70_53%_GH-LWMX | 5.171 | 1970 | Davos | 53.07% | 50% | 22.01% | Normal | Medium | 3850 | 35 | 22 | 5 | 3 | III | 770 | 770 | 802.5 | 907.5 | 3.5861 | 4.3034 | 5.083 | 24.9343 | 7.5814 | 7.884% | 9.46% | 11.17% | 54.81% | 16.67% | 45.4881 | 27.8197 | 0.92946 | 28.56 | 54.1188 | 68.62% | 972.8% | 9.6474 | 37142.6664 | 5.171 | 19908.3603 | Gebäudehülle | -204597.0431 | -91.13% | WP LW CH Mix | 15608.1545 | 1154.6849 | -160404.0818 | -91.13% | -11866.6285 | -91.13% | 9707.3137 | 2424.7052 | 5393.6261 | 1114.1795 | 13669 | 3728.5 | 28769.9399 | 17.94% | 7267.3847 | 61.24% | JA | JA | JA
13437 | D | B2 | 70 | 53.07% | GH | W2 | LWCH | BÜR-2 | D_B2_70_53%_GH-LWCH | 5.171 | 1970 | Davos | 53.07% | 50% | 22.01% | Normal | Medium | 3850 | 35 | 22 | 5 | 3 | III | 770 | 770 | 802.5 | 907.5 | 3.5861 | 4.3034 | 5.083 | 24.9343 | 7.5814 | 7.884% | 9.46% | 11.17% | 54.81% | 16.67% | 45.4881 | 27.8197 | 0.92946 | 28.56 | 54.1188 | 68.62% | 972.8% | 9.6474 | 37142.6664 | 5.171 | 19908.3603 | Gebäudehülle | -204597.0431 | -91.13% | WP LW CH Zer | 493.7273 | 344.4146 | -5074.0067 | -91.13% | -3539.5288 | -91.13% | 9707.3137 | 2424.7052 | 5393.6261 | 1114.1795 | 13669 | 3728.5 | 28769.9399 | 567% | 7267.3847 | 205.3% | NEIN | NEIN | NEIN
13438 | D | B2 | 70 | 53.07% | GH | W3 | ERMX | BÜR-2 | D_B2_70_53%_GH-ERMX | 5.171 | 1970 | Davos | 53.07% | 50% | 22.01% | Normal | Medium | 3850 | 35 | 22 | 5 | 3 | III | 770 | 770 | 802.5 | 907.5 | 3.5861 | 4.3034 | 5.083 | 24.9343 | 7.5814 | 7.884% | 9.46% | 11.17% | 54.81% | 16.67% | 45.4881 | 27.8197 | 0.92946 | 28.56 | 54.1188 | 68.62% | 972.8% | 9.6474 | 37142.6664 | 5.171 | 19908.3603 | Gebäudehülle | -204597.0431 | -91.13% | WP E CH Mix | 8381.4197 | 696.7926 | -86135.3551 | -91.13% | -7160.8965 | -91.13% | 9707.3137 | 2424.7052 | 5393.6261 | 1114.1795 | 13669 | 3728.5 | 28769.9399 | 33.4% | 7267.3847 | 101.5% | JA | NEIN | JA
13439 | D | B2 | 70 | 53.07% | GH | ST | SOTH | BÜR-2 | D_B2_70_53%_GH-SOTH | 5.171 | 1970 | Davos | 53.07% | 50% | 22.01% | Normal | Medium | 3850 | 35 | 22 | 5 | 3 | III | 770 | 770 | 802.5 | 907.5 | 3.5861 | 4.3034 | 5.083 | 24.9343 | 7.5814 | 7.884% | 9.46% | 11.17% | 54.81% | 16.67% | 45.4881 | 27.8197 | 0.92946 | 28.56 | 54.1188 | 68.62% | 972.8% | 9.6474 | 37142.6664 | 5.171 | 19908.3603 | Gebäudehülle | -204597.0431 | -91.13% | Solarthermie | 1404.0633 | 345.7768 | -14429.4757 | -91.13% | -3553.5276 | -91.13% | 9707.3137 | 2424.7052 | 5393.6261 | 1114.1795 | 13669 | 3728.5 | 28769.9399 | 199.4% | 7267.3847 | 204.5% | NEIN | NEIN | NEIN
13440 | D | B2 | 70 | 53.07% | GH | HS | HO-SC | BÜR-2 | D_B2_70_53%_GH-HO-SC | 5.171 | 1970 | Davos | 53.07% | 50% | 22.01% | Normal | Medium | 3850 | 35 | 22 | 5 | 3 | III | 770 | 770 | 802.5 | 907.5 | 3.5861 | 4.3034 | 5.083 | 24.9343 | 7.5814 | 7.884% | 9.46% | 11.17% | 54.81% | 16.67% | 45.4881 | 27.8197 | 0.92946 | 28.56 | 54.1188 | 68.62% | 972.8% | 9.6474 | 37142.6664 | 5.171 | 19908.3603 | Gebäudehülle | -204597.0431 | -91.13% | Holz Schnitzel | 719.0431 | 250.6111 | -7389.5638 | -91.13% | -2575.5157 | -91.13% | 9707.3137 | 2424.7052 | 5393.6261 | 1114.1795 | 13669 | 3728.5 | 28769.9399 | 389.3% | 7267.3847 | 282.2% | NEIN | NEIN | NEIN
13441 | D | M1 | 85 | 17.81% | IZ | ÖL | ÖL-HE | MFH-1 | D_M1_85_18%_IZ-ÖL-HE | 89.2756 | 1985 | Davos | 17.81% | 20% | 22.01% | Normal | Medium | 600 | 16 | 12.5 | 3 | 2.75 | I | 200 | 200 | 386.5125 | 83.7375 | 11.9538 | 23.9076 | 46.2029 | 36.7907 | 11.8855 | 9.143% | 18.29% | 35.34% | 28.14% | 9.091% | 130.7405 | 27.8197 | 0.43696 | 27.265 | 42.1172 | 11.61% | 20.61% | 0.058658 | 35.195 | 89.2756 | 53565.362 | Ist-Zustand | - | - | Öl-Heizung | 74396.3362 | 19283.5303 |  |  |  |  | - | - | - | - | - | - | - | - | - | - | JA | JA | JA
13442 | D | M1 | 85 | 17.81% | IZ | FW | FEWA | MFH-1 | D_M1_85_18%_IZ-FEWA | 89.2756 | 1985 | Davos | 17.81% | 20% | 22.01% | Normal | Medium | 600 | 16 | 12.5 | 3 | 2.75 | I | 200 | 200 | 386.5125 | 83.7375 | 11.9538 | 23.9076 | 46.2029 | 36.7907 | 11.8855 | 9.143% | 18.29% | 35.34% | 28.14% | 9.091% | 130.7405 | 27.8197 | 0.43696 | 27.265 | 42.1172 | 11.61% | 20.61% | 0.058658 | 35.195 | 89.2756 | 53565.362 | Ist-Zustand | - | - | Fernwärme | 21111.0544 | 4146.5892 | -53285.2817 | -71.62% | -15136.9411 | -78.5% | - | - | - | - | - | - | - | - | - | - | JA | JA | JA
13443 | D | M1 | 85 | 17.81% | IZ | W1 | LWMX | MFH-1 | D_M1_85_18%_IZ-LWMX | 89.2756 | 1985 | Davos | 17.81% | 20% | 22.01% | Normal | Medium | 600 | 16 | 12.5 | 3 | 2.75 | I | 200 | 200 | 386.5125 | 83.7375 | 11.9538 | 23.9076 | 46.2029 | 36.7907 | 11.8855 | 9.143% | 18.29% | 35.34% | 28.14% | 9.091% | 130.7405 | 27.8197 | 0.43696 | 27.265 | 42.1172 | 11.61% | 20.61% | 0.058658 | 35.195 | 89.2756 | 53565.362 | Ist-Zustand | - | - | WP LW CH Mix | 41995.2438 | 3106.791 | -32401.0923 | -43.55% | -16176.7393 | -83.89% | - | - | - | - | - | - | - | - | - | - | JA | JA | JA
13444 | D | M1 | 85 | 17.81% | IZ | W2 | LWCH | MFH-1 | D_M1_85_18%_IZ-LWCH | 89.2756 | 1985 | Davos | 17.81% | 20% | 22.01% | Normal | Medium | 600 | 16 | 12.5 | 3 | 2.75 | I | 200 | 200 | 386.5125 | 83.7375 | 11.9538 | 23.9076 | 46.2029 | 36.7907 | 11.8855 | 9.143% | 18.29% | 35.34% | 28.14% | 9.091% | 130.7405 | 27.8197 | 0.43696 | 27.265 | 42.1172 | 11.61% | 20.61% | 0.058658 | 35.195 | 89.2756 | 53565.362 | Ist-Zustand | - | - | WP LW CH Zer | 1328.421 | 926.6808 | -73067.9152 | -98.21% | -18356.8496 | -95.19% | - | - | - | - | - | - | - | - | - | - | JA | JA | JA
13445 | D | M1 | 85 | 17.81% | IZ | W3 | ERMX | MFH-1 | D_M1_85_18%_IZ-ERMX | 89.2756 | 1985 | Davos | 17.81% | 20% | 22.01% | Normal | Medium | 600 | 16 | 12.5 | 3 | 2.75 | I | 200 | 200 | 386.5125 | 83.7375 | 11.9538 | 23.9076 | 46.2029 | 36.7907 | 11.8855 | 9.143% | 18.29% | 35.34% | 28.14% | 9.091% | 130.7405 | 27.8197 | 0.43696 | 27.265 | 42.1172 | 11.61% | 20.61% | 0.058658 | 35.195 | 89.2756 | 53565.362 | Ist-Zustand | - | - | WP E CH Mix | 22551.0174 | 1874.7877 | -51845.3187 | -69.69% | -17408.7427 | -90.28% | - | - | - | - | - | - | - | - | - | - | JA | JA | JA
13446 | D | M1 | 85 | 17.81% | IZ | ST | SOTH | MFH-1 | D_M1_85_18%_IZ-SOTH | 89.2756 | 1985 | Davos | 17.81% | 20% | 22.01% | Normal | Medium | 600 | 16 | 12.5 | 3 | 2.75 | I | 200 | 200 | 386.5125 | 83.7375 | 11.9538 | 23.9076 | 46.2029 | 36.7907 | 11.8855 | 9.143% | 18.29% | 35.34% | 28.14% | 9.091% | 130.7405 | 27.8197 | 0.43696 | 27.265 | 42.1172 | 11.61% | 20.61% | 0.058658 | 35.195 | 89.2756 | 53565.362 | Ist-Zustand | - | - | Solarthermie | 3777.7676 | 930.3458 | -70618.5685 | -94.92% | -18353.1846 | -95.18% | - | - | - | - | - | - | - | - | - | - | JA | JA | JA
13447 | D | M1 | 85 | 17.81% | IZ | HS | HO-SC | MFH-1 | D_M1_85_18%_IZ-HO-SC | 89.2756 | 1985 | Davos | 17.81% | 20% | 22.01% | Normal | Medium | 600 | 16 | 12.5 | 3 | 2.75 | I | 200 | 200 | 386.5125 | 83.7375 | 11.9538 | 23.9076 | 46.2029 | 36.7907 | 11.8855 | 9.143% | 18.29% | 35.34% | 28.14% | 9.091% | 130.7405 | 27.8197 | 0.43696 | 27.265 | 42.1172 | 11.61% | 20.61% | 0.058658 | 35.195 | 89.2756 | 53565.362 | Ist-Zustand | - | - | Holz Schnitzel | 1934.6548 | 674.2934 | -72461.6813 | -97.4% | -18609.2369 | -96.5% | - | - | - | - | - | - | - | - | - | - | JA | JA | JA
13448 | D | M1 | 85 | 17.81% | 2V | ÖL | ÖL-HE | MFH-1 | D_M1_85_18%_2V-ÖL-HE | 80.1591 | 1985 | Davos | 17.81% | 20% | 22.01% | Normal | Medium | 600 | 16 | 12.5 | 3 | 2.75 | I | 200 | 200 | 386.5125 | 83.7375 | 11.9538 | 23.9076 | 46.2029 | 25.5165 | 10.7581 | 10.1% | 20.2% | 39.04% | 21.56% | 9.091% | 118.339 | 27.8197 | 0.45156 | 27.265 | 38.8774 | 12.01% | 21.9% | 0.082982 | 49.7893 | 80.1591 | 48095.4809 | Glasersatz 2-IV | -5469.8812 | -10.21% | Öl-Heizung | 66799.279 | 17314.3731 | -7597.0572 | -10.21% | -1969.1572 | -10.21% | 846.6634 | 207.0945 | - | - | - | - | 846.6634 | 11.14% | 207.0945 | 10.52% | JA | JA | JA
13449 | D | M1 | 85 | 17.81% | 2V | FW | FEWA | MFH-1 | D_M1_85_18%_2V-FEWA | 80.1591 | 1985 | Davos | 17.81% | 20% | 22.01% | Normal | Medium | 600 | 16 | 12.5 | 3 | 2.75 | I | 200 | 200 | 386.5125 | 83.7375 | 11.9538 | 23.9076 | 46.2029 | 25.5165 | 10.7581 | 10.1% | 20.2% | 39.04% | 21.56% | 9.091% | 118.339 | 27.8197 | 0.45156 | 27.265 | 38.8774 | 12.01% | 21.9% | 0.082982 | 49.7893 | 80.1591 | 48095.4809 | Glasersatz 2-IV | -5469.8812 | -10.21% | Fernwärme | 18955.2778 | 3723.156 | -2155.7767 | -10.21% | -423.4332 | -10.21% | 846.6634 | 207.0945 | - | - | - | - | 846.6634 | 39.27% | 207.0945 | 48.91% | JA | JA | JA
13450 | D | M1 | 85 | 17.81% | 2V | W1 | LWMX | MFH-1 | D_M1_85_18%_2V-LWMX | 80.1591 | 1985 | Davos | 17.81% | 20% | 22.01% | Normal | Medium | 600 | 16 | 12.5 | 3 | 2.75 | I | 200 | 200 | 386.5125 | 83.7375 | 11.9538 | 23.9076 | 46.2029 | 25.5165 | 10.7581 | 10.1% | 20.2% | 39.04% | 21.56% | 9.091% | 118.339 | 27.8197 | 0.45156 | 27.265 | 38.8774 | 12.01% | 21.9% | 0.082982 | 49.7893 | 80.1591 | 48095.4809 | Glasersatz 2-IV | -5469.8812 | -10.21% | WP LW CH Mix | 37706.857 | 2789.5379 | -4288.3868 | -10.21% | -317.2531 | -10.21% | 846.6634 | 207.0945 | - | - | - | - | 846.6634 | 19.74% | 207.0945 | 65.28% | JA | JA | JA
13451 | D | M1 | 85 | 17.81% | 2V | W2 | LWCH | MFH-1 | D_M1_85_18%_2V-LWCH | 80.1591 | 1985 | Davos | 17.81% | 20% | 22.01% | Normal | Medium | 600 | 16 | 12.5 | 3 | 2.75 | I | 200 | 200 | 386.5125 | 83.7375 | 11.9538 | 23.9076 | 46.2029 | 25.5165 | 10.7581 | 10.1% | 20.2% | 39.04% | 21.56% | 9.091% | 118.339 | 27.8197 | 0.45156 | 27.265 | 38.8774 | 12.01% | 21.9% | 0.082982 | 49.7893 | 80.1591 | 48095.4809 | Glasersatz 2-IV | -5469.8812 | -10.21% | WP LW CH Zer | 1192.7679 | 832.0518 | -135.6531 | -10.21% | -94.6289 | -10.21% | 846.6634 | 207.0945 | - | - | - | - | 846.6634 | 624.1% | 207.0945 | 218.8% | NEIN | NEIN | NEIN
13452 | D | M1 | 85 | 17.81% | 2V | W3 | ERMX | MFH-1 | D_M1_85_18%_2V-ERMX | 80.1591 | 1985 | Davos | 17.81% | 20% | 22.01% | Normal | Medium | 600 | 16 | 12.5 | 3 | 2.75 | I | 200 | 200 | 386.5125 | 83.7375 | 11.9538 | 23.9076 | 46.2029 | 25.5165 | 10.7581 | 10.1% | 20.2% | 39.04% | 21.56% | 9.091% | 118.339 | 27.8197 | 0.45156 | 27.265 | 38.8774 | 12.01% | 21.9% | 0.082982 | 49.7893 | 80.1591 | 48095.4809 | Glasersatz 2-IV | -5469.8812 | -10.21% | WP E CH Mix | 20248.1974 | 1683.3418 | -2302.82 | -10.21% | -191.4458 | -10.21% | 846.6634 | 207.0945 | - | - | - | - | 846.6634 | 36.77% | 207.0945 | 108.2% | JA | NEIN | JA
13453 | D | M1 | 85 | 17.81% | 2V | ST | SOTH | MFH-1 | D_M1_85_18%_2V-SOTH | 80.1591 | 1985 | Davos | 17.81% | 20% | 22.01% | Normal | Medium | 600 | 16 | 12.5 | 3 | 2.75 | I | 200 | 200 | 386.5125 | 83.7375 | 11.9538 | 23.9076 | 46.2029 | 25.5165 | 10.7581 | 10.1% | 20.2% | 39.04% | 21.56% | 9.091% | 118.339 | 27.8197 | 0.45156 | 27.265 | 38.8774 | 12.01% | 21.9% | 0.082982 | 49.7893 | 80.1591 | 48095.4809 | Glasersatz 2-IV | -5469.8812 | -10.21% | Solarthermie | 3391.9971 | 835.3426 | -385.7706 | -10.21% | -95.0032 | -10.21% | 846.6634 | 207.0945 | - | - | - | - | 846.6634 | 219.5% | 207.0945 | 218% | NEIN | NEIN | NEIN
13454 | D | M1 | 85 | 17.81% | 2V | HS | HO-SC | MFH-1 | D_M1_85_18%_2V-HO-SC | 80.1591 | 1985 | Davos | 17.81% | 20% | 22.01% | Normal | Medium | 600 | 16 | 12.5 | 3 | 2.75 | I | 200 | 200 | 386.5125 | 83.7375 | 11.9538 | 23.9076 | 46.2029 | 25.5165 | 10.7581 | 10.1% | 20.2% | 39.04% | 21.56% | 9.091% | 118.339 | 27.8197 | 0.45156 | 27.265 | 38.8774 | 12.01% | 21.9% | 0.082982 | 49.7893 | 80.1591 | 48095.4809 | Glasersatz 2-IV | -5469.8812 | -10.21% | Holz Schnitzel | 1737.0956 | 605.4372 | -197.5592 | -10.21% | -68.8562 | -10.21% | 846.6634 | 207.0945 | - | - | - | - | 846.6634 | 428.6% | 207.0945 | 300.8% | NEIN | NEIN | NEIN
13455 | D | M1 | 85 | 17.81% | 3V | ÖL | ÖL-HE | MFH-1 | D_M1_85_18%_3V-ÖL-HE | 77.662 | 1985 | Davos | 17.81% | 20% | 22.01% | Normal | Medium | 600 | 16 | 12.5 | 3 | 2.75 | I | 200 | 200 | 386.5125 | 83.7375 | 11.9538 | 23.9076 | 46.2029 | 17.3844 | 9.9449 | 10.93% | 21.85% | 42.24% | 15.89% | 9.091% | 109.3936 | 27.8197 | 0.43401 | 27.265 | 32.3978 | 10.25% | 18.11% | 0.059718 | 35.8307 | 77.662 | 46597.1891 | Glasersatz 3-IV | -6968.1729 | -13.01% | Öl-Heizung | 64718.3182 | 16774.9881 | -9678.0179 | -13.01% | -2508.5422 | -13.01% | 1074.8644 | 268.481 | - | - | - | - | 1074.8644 | 11.11% | 268.481 | 10.7% | JA | JA | JA
13456 | D | M1 | 85 | 17.81% | 3V | FW | FEWA | MFH-1 | D_M1_85_18%_3V-FEWA | 77.662 | 1985 | Davos | 17.81% | 20% | 22.01% | Normal | Medium | 600 | 16 | 12.5 | 3 | 2.75 | I | 200 | 200 | 386.5125 | 83.7375 | 11.9538 | 23.9076 | 46.2029 | 17.3844 | 9.9449 | 10.93% | 21.85% | 42.24% | 15.89% | 9.091% | 109.3936 | 27.8197 | 0.43401 | 27.265 | 32.3978 | 10.25% | 18.11% | 0.059718 | 35.8307 | 77.662 | 46597.1891 | Glasersatz 3-IV | -6968.1729 | -13.01% | Fernwärme | 18364.7745 | 3607.1706 | -2746.2799 | -13.01% | -539.4186 | -13.01% | 1074.8644 | 268.481 | - | - | - | - | 1074.8644 | 39.14% | 268.481 | 49.77% | JA | JA | JA
13457 | D | M1 | 85 | 17.81% | 3V | W1 | LWMX | MFH-1 | D_M1_85_18%_3V-LWMX | 77.662 | 1985 | Davos | 17.81% | 20% | 22.01% | Normal | Medium | 600 | 16 | 12.5 | 3 | 2.75 | I | 200 | 200 | 386.5125 | 83.7375 | 11.9538 | 23.9076 | 46.2029 | 17.3844 | 9.9449 | 10.93% | 21.85% | 42.24% | 15.89% | 9.091% | 109.3936 | 27.8197 | 0.43401 | 27.265 | 32.3978 | 10.25% | 18.11% | 0.059718 | 35.8307 | 77.662 | 46597.1891 | Glasersatz 3-IV | -6968.1729 | -13.01% | WP LW CH Mix | 36532.1963 | 2702.637 | -5463.0476 | -13.01% | -404.154 | -13.01% | 1074.8644 | 268.481 | - | - | - | - | 1074.8644 | 19.68% | 268.481 | 66.43% | JA | JA | JA
13458 | D | M1 | 85 | 17.81% | 3V | W2 | LWCH | MFH-1 | D_M1_85_18%_3V-LWCH | 77.662 | 1985 | Davos | 17.81% | 20% | 22.01% | Normal | Medium | 600 | 16 | 12.5 | 3 | 2.75 | I | 200 | 200 | 386.5125 | 83.7375 | 11.9538 | 23.9076 | 46.2029 | 17.3844 | 9.9449 | 10.93% | 21.85% | 42.24% | 15.89% | 9.091% | 109.3936 | 27.8197 | 0.43401 | 27.265 | 32.3978 | 10.25% | 18.11% | 0.059718 | 35.8307 | 77.662 | 46597.1891 | Glasersatz 3-IV | -6968.1729 | -13.01% | WP LW CH Zer | 1155.6103 | 806.1314 | -172.8107 | -13.01% | -120.5494 | -13.01% | 1074.8644 | 268.481 | - | - | - | - | 1074.8644 | 622% | 268.481 | 222.7% | NEIN | NEIN | NEIN
13459 | D | M1 | 85 | 17.81% | 3V | W3 | ERMX | MFH-1 | D_M1_85_18%_3V-ERMX | 77.662 | 1985 | Davos | 17.81% | 20% | 22.01% | Normal | Medium | 600 | 16 | 12.5 | 3 | 2.75 | I | 200 | 200 | 386.5125 | 83.7375 | 11.9538 | 23.9076 | 46.2029 | 17.3844 | 9.9449 | 10.93% | 21.85% | 42.24% | 15.89% | 9.091% | 109.3936 | 27.8197 | 0.43401 | 27.265 | 32.3978 | 10.25% | 18.11% | 0.059718 | 35.8307 | 77.662 | 46597.1891 | Glasersatz 3-IV | -6968.1729 | -13.01% | WP E CH Mix | 19617.4166 | 1630.9016 | -2933.6008 | -13.01% | -243.8861 | -13.01% | 1074.8644 | 268.481 | - | - | - | - | 1074.8644 | 36.64% | 268.481 | 110.1% | JA | NEIN | JA
13460 | D | M1 | 85 | 17.81% | 3V | ST | SOTH | MFH-1 | D_M1_85_18%_3V-SOTH | 77.662 | 1985 | Davos | 17.81% | 20% | 22.01% | Normal | Medium | 600 | 16 | 12.5 | 3 | 2.75 | I | 200 | 200 | 386.5125 | 83.7375 | 11.9538 | 23.9076 | 46.2029 | 17.3844 | 9.9449 | 10.93% | 21.85% | 42.24% | 15.89% | 9.091% | 109.3936 | 27.8197 | 0.43401 | 27.265 | 32.3978 | 10.25% | 18.11% | 0.059718 | 35.8307 | 77.662 | 46597.1891 | Glasersatz 3-IV | -6968.1729 | -13.01% | Solarthermie | 3286.3281 | 809.3196 | -491.4396 | -13.01% | -121.0262 | -13.01% | 1074.8644 | 268.481 | - | - | - | - | 1074.8644 | 218.7% | 268.481 | 221.8% | NEIN | NEIN | NEIN
13461 | D | M1 | 85 | 17.81% | 3V | HS | HO-SC | MFH-1 | D_M1_85_18%_3V-HO-SC | 77.662 | 1985 | Davos | 17.81% | 20% | 22.01% | Normal | Medium | 600 | 16 | 12.5 | 3 | 2.75 | I | 200 | 200 | 386.5125 | 83.7375 | 11.9538 | 23.9076 | 46.2029 | 17.3844 | 9.9449 | 10.93% | 21.85% | 42.24% | 15.89% | 9.091% | 109.3936 | 27.8197 | 0.43401 | 27.265 | 32.3978 | 10.25% | 18.11% | 0.059718 | 35.8307 | 77.662 | 46597.1891 | Glasersatz 3-IV | -6968.1729 | -13.01% | Holz Schnitzel | 1682.9808 | 586.5764 | -251.674 | -13.01% | -87.717 | -13.01% | 1074.8644 | 268.481 | - | - | - | - | 1074.8644 | 427.1% | 268.481 | 306.1% | NEIN | NEIN | NEIN
13462 | D | M1 | 85 | 17.81% | VK | ÖL | ÖL-HE | MFH-1 | D_M1_85_18%_VK-ÖL-HE | 80.3813 | 1985 | Davos | 17.81% | 20% | 22.01% | Normal | Medium | 600 | 16 | 12.5 | 3 | 2.75 | I | 200 | 200 | 386.5125 | 83.7375 | 11.9538 | 23.9076 | 46.2029 | 19.8795 | 10.1944 | 10.66% | 21.32% | 41.2% | 17.73% | 9.091% | 112.1382 | 27.8197 | 0.42568 | 27.265 | 32.3978 | 9.854% | 17.16% | 0.046196 | 27.7175 | 80.3813 | 48228.7779 | Glasersatz Vakuum | -5336.5841 | -9.963% | Öl-Heizung | 66984.4138 | 17362.3601 | -7411.9223 | -9.963% | -1921.1703 | -9.963% | 1142.9955 | 279.5776 | - | - | - | - | 1142.9955 | 15.42% | 279.5776 | 14.55% | JA | JA | JA
13463 | D | M1 | 85 | 17.81% | VK | FW | FEWA | MFH-1 | D_M1_85_18%_VK-FEWA | 80.3813 | 1985 | Davos | 17.81% | 20% | 22.01% | Normal | Medium | 600 | 16 | 12.5 | 3 | 2.75 | I | 200 | 200 | 386.5125 | 83.7375 | 11.9538 | 23.9076 | 46.2029 | 19.8795 | 10.1944 | 10.66% | 21.32% | 41.2% | 17.73% | 9.091% | 112.1382 | 27.8197 | 0.42568 | 27.265 | 32.3978 | 9.854% | 17.16% | 0.046196 | 27.7175 | 80.3813 | 48228.7779 | Glasersatz Vakuum | -5336.5841 | -9.963% | Fernwärme | 19007.8125 | 3733.4748 | -2103.242 | -9.963% | -413.1144 | -9.963% | 1142.9955 | 279.5776 | - | - | - | - | 1142.9955 | 54.34% | 279.5776 | 67.68% | JA | JA | JA
13464 | D | M1 | 85 | 17.81% | VK | W1 | LWMX | MFH-1 | D_M1_85_18%_VK-LWMX | 80.3813 | 1985 | Davos | 17.81% | 20% | 22.01% | Normal | Medium | 600 | 16 | 12.5 | 3 | 2.75 | I | 200 | 200 | 386.5125 | 83.7375 | 11.9538 | 23.9076 | 46.2029 | 19.8795 | 10.1944 | 10.66% | 21.32% | 41.2% | 17.73% | 9.091% | 112.1382 | 27.8197 | 0.42568 | 27.265 | 32.3978 | 9.854% | 17.16% | 0.046196 | 27.7175 | 80.3813 | 48228.7779 | Glasersatz Vakuum | -5336.5841 | -9.963% | WP LW CH Mix | 37811.3619 | 2797.2691 | -4183.8819 | -9.963% | -309.5219 | -9.963% | 1142.9955 | 279.5776 | - | - | - | - | 1142.9955 | 27.32% | 279.5776 | 90.33% | JA | JA | JA
13465 | D | M1 | 85 | 17.81% | VK | W2 | LWCH | MFH-1 | D_M1_85_18%_VK-LWCH | 80.3813 | 1985 | Davos | 17.81% | 20% | 22.01% | Normal | Medium | 600 | 16 | 12.5 | 3 | 2.75 | I | 200 | 200 | 386.5125 | 83.7375 | 11.9538 | 23.9076 | 46.2029 | 19.8795 | 10.1944 | 10.66% | 21.32% | 41.2% | 17.73% | 9.091% | 112.1382 | 27.8197 | 0.42568 | 27.265 | 32.3978 | 9.854% | 17.16% | 0.046196 | 27.7175 | 80.3813 | 48228.7779 | Glasersatz Vakuum | -5336.5841 | -9.963% | WP LW CH Zer | 1196.0737 | 834.3579 | -132.3473 | -9.963% | -92.3229 | -9.963% | 1142.9955 | 279.5776 | - | - | - | - | 1142.9955 | 863.6% | 279.5776 | 302.8% | NEIN | NEIN | NEIN
13466 | D | M1 | 85 | 17.81% | VK | W3 | ERMX | MFH-1 | D_M1_85_18%_VK-ERMX | 80.3813 | 1985 | Davos | 17.81% | 20% | 22.01% | Normal | Medium | 600 | 16 | 12.5 | 3 | 2.75 | I | 200 | 200 | 386.5125 | 83.7375 | 11.9538 | 23.9076 | 46.2029 | 19.8795 | 10.1944 | 10.66% | 21.32% | 41.2% | 17.73% | 9.091% | 112.1382 | 27.8197 | 0.42568 | 27.265 | 32.3978 | 9.854% | 17.16% | 0.046196 | 27.7175 | 80.3813 | 48228.7779 | Glasersatz Vakuum | -5336.5841 | -9.963% | WP E CH Mix | 20304.3155 | 1688.0072 | -2246.7019 | -9.963% | -186.7804 | -9.963% | 1142.9955 | 279.5776 | - | - | - | - | 1142.9955 | 50.87% | 279.5776 | 149.7% | JA | NEIN | JA
13467 | D | M1 | 85 | 17.81% | VK | ST | SOTH | MFH-1 | D_M1_85_18%_VK-SOTH | 80.3813 | 1985 | Davos | 17.81% | 20% | 22.01% | Normal | Medium | 600 | 16 | 12.5 | 3 | 2.75 | I | 200 | 200 | 386.5125 | 83.7375 | 11.9538 | 23.9076 | 46.2029 | 19.8795 | 10.1944 | 10.66% | 21.32% | 41.2% | 17.73% | 9.091% | 112.1382 | 27.8197 | 0.42568 | 27.265 | 32.3978 | 9.854% | 17.16% | 0.046196 | 27.7175 | 80.3813 | 48228.7779 | Glasersatz Vakuum | -5336.5841 | -9.963% | Solarthermie | 3401.398 | 837.6577 | -376.3696 | -9.963% | -92.688 | -9.963% | 1142.9955 | 279.5776 | - | - | - | - | 1142.9955 | 303.7% | 279.5776 | 301.6% | NEIN | NEIN | NEIN
13468 | D | M1 | 85 | 17.81% | VK | HS | HO-SC | MFH-1 | D_M1_85_18%_VK-HO-SC | 80.3813 | 1985 | Davos | 17.81% | 20% | 22.01% | Normal | Medium | 600 | 16 | 12.5 | 3 | 2.75 | I | 200 | 200 | 386.5125 | 83.7375 | 11.9538 | 23.9076 | 46.2029 | 19.8795 | 10.1944 | 10.66% | 21.32% | 41.2% | 17.73% | 9.091% | 112.1382 | 27.8197 | 0.42568 | 27.265 | 32.3978 | 9.854% | 17.16% | 0.046196 | 27.7175 | 80.3813 | 48228.7779 | Glasersatz Vakuum | -5336.5841 | -9.963% | Holz Schnitzel | 1741.91 | 607.1152 | -192.7449 | -9.963% | -67.1782 | -9.963% | 1142.9955 | 279.5776 | - | - | - | - | 1142.9955 | 593% | 279.5776 | 416.2% | NEIN | NEIN | NEIN
13469 | D | M1 | 85 | 17.81% | VA | ÖL | ÖL-HE | MFH-1 | D_M1_85_18%_VA-ÖL-HE | 81.2123 | 1985 | Davos | 17.81% | 20% | 22.01% | Normal | Medium | 600 | 16 | 12.5 | 3 | 2.75 | I | 200 | 200 | 386.5125 | 83.7375 | 11.9538 | 23.9076 | 46.2029 | 23.5644 | 10.5629 | 10.29% | 20.58% | 39.76% | 20.28% | 9.091% | 116.1916 | 27.8197 | 0.43607 | 27.265 | 35.6376 | 10.79% | 19.14% | 0.057961 | 34.7768 | 81.2123 | 48727.3683 | Glasaufdopplung | -4837.9938 | -9.032% | Öl-Heizung | 67676.9004 | 17541.8526 | -6719.4358 | -9.032% | -1741.6778 | -9.032% | 458.3089 | 106.1203 | - | - | - | - | 458.3089 | 6.821% | 106.1203 | 6.093% | JA | JA | JA
13470 | D | M1 | 85 | 17.81% | VA | FW | FEWA | MFH-1 | D_M1_85_18%_VA-FEWA | 81.2123 | 1985 | Davos | 17.81% | 20% | 22.01% | Normal | Medium | 600 | 16 | 12.5 | 3 | 2.75 | I | 200 | 200 | 386.5125 | 83.7375 | 11.9538 | 23.9076 | 46.2029 | 23.5644 | 10.5629 | 10.29% | 20.58% | 39.76% | 20.28% | 9.091% | 116.1916 | 27.8197 | 0.43607 | 27.265 | 35.6376 | 10.79% | 19.14% | 0.057961 | 34.7768 | 81.2123 | 48727.3683 | Glasaufdopplung | -4837.9938 | -9.032% | Fernwärme | 19204.3157 | 3772.0716 | -1906.7387 | -9.032% | -374.5176 | -9.032% | 458.3089 | 106.1203 | - | - | - | - | 458.3089 | 24.04% | 106.1203 | 28.34% | JA | JA | JA
13471 | D | M1 | 85 | 17.81% | VA | W1 | LWMX | MFH-1 | D_M1_85_18%_VA-LWMX | 81.2123 | 1985 | Davos | 17.81% | 20% | 22.01% | Normal | Medium | 600 | 16 | 12.5 | 3 | 2.75 | I | 200 | 200 | 386.5125 | 83.7375 | 11.9538 | 23.9076 | 46.2029 | 23.5644 | 10.5629 | 10.29% | 20.58% | 39.76% | 20.28% | 9.091% | 116.1916 | 27.8197 | 0.43607 | 27.265 | 35.6376 | 10.79% | 19.14% | 0.057961 | 34.7768 | 81.2123 | 48727.3683 | Glasaufdopplung | -4837.9938 | -9.032% | WP LW CH Mix | 38202.2567 | 2826.1874 | -3792.9871 | -9.032% | -280.6036 | -9.032% | 458.3089 | 106.1203 | - | - | - | - | 458.3089 | 12.08% | 106.1203 | 37.82% | JA | JA | JA
13472 | D | M1 | 85 | 17.81% | VA | W2 | LWCH | MFH-1 | D_M1_85_18%_VA-LWCH | 81.2123 | 1985 | Davos | 17.81% | 20% | 22.01% | Normal | Medium | 600 | 16 | 12.5 | 3 | 2.75 | I | 200 | 200 | 386.5125 | 83.7375 | 11.9538 | 23.9076 | 46.2029 | 23.5644 | 10.5629 | 10.29% | 20.58% | 39.76% | 20.28% | 9.091% | 116.1916 | 27.8197 | 0.43607 | 27.265 | 35.6376 | 10.79% | 19.14% | 0.057961 | 34.7768 | 81.2123 | 48727.3683 | Glasaufdopplung | -4837.9938 | -9.032% | WP LW CH Zer | 1208.4387 | 842.9835 | -119.9822 | -9.032% | -83.6973 | -9.032% | 458.3089 | 106.1203 | - | - | - | - | 458.3089 | 382% | 106.1203 | 126.8% | NEIN | NEIN | NEIN
13473 | D | M1 | 85 | 17.81% | VA | W3 | ERMX | MFH-1 | D_M1_85_18%_VA-ERMX | 81.2123 | 1985 | Davos | 17.81% | 20% | 22.01% | Normal | Medium | 600 | 16 | 12.5 | 3 | 2.75 | I | 200 | 200 | 386.5125 | 83.7375 | 11.9538 | 23.9076 | 46.2029 | 23.5644 | 10.5629 | 10.29% | 20.58% | 39.76% | 20.28% | 9.091% | 116.1916 | 27.8197 | 0.43607 | 27.265 | 35.6376 | 10.79% | 19.14% | 0.057961 | 34.7768 | 81.2123 | 48727.3683 | Glasaufdopplung | -4837.9938 | -9.032% | WP E CH Mix | 20514.222 | 1705.4579 | -2036.7954 | -9.032% | -169.3298 | -9.032% | 458.3089 | 106.1203 | - | - | - | - | 458.3089 | 22.5% | 106.1203 | 62.67% | JA | JA | JA
13474 | D | M1 | 85 | 17.81% | VA | ST | SOTH | MFH-1 | D_M1_85_18%_VA-SOTH | 81.2123 | 1985 | Davos | 17.81% | 20% | 22.01% | Normal | Medium | 600 | 16 | 12.5 | 3 | 2.75 | I | 200 | 200 | 386.5125 | 83.7375 | 11.9538 | 23.9076 | 46.2029 | 23.5644 | 10.5629 | 10.29% | 20.58% | 39.76% | 20.28% | 9.091% | 116.1916 | 27.8197 | 0.43607 | 27.265 | 35.6376 | 10.79% | 19.14% | 0.057961 | 34.7768 | 81.2123 | 48727.3683 | Glasaufdopplung | -4837.9938 | -9.032% | Solarthermie | 3436.5618 | 846.3174 | -341.2059 | -9.032% | -84.0283 | -9.032% | 458.3089 | 106.1203 | - | - | - | - | 458.3089 | 134.3% | 106.1203 | 126.3% | NEIN | NEIN | NEIN
13475 | D | M1 | 85 | 17.81% | VA | HS | HO-SC | MFH-1 | D_M1_85_18%_VA-HO-SC | 81.2123 | 1985 | Davos | 17.81% | 20% | 22.01% | Normal | Medium | 600 | 16 | 12.5 | 3 | 2.75 | I | 200 | 200 | 386.5125 | 83.7375 | 11.9538 | 23.9076 | 46.2029 | 23.5644 | 10.5629 | 10.29% | 20.58% | 39.76% | 20.28% | 9.091% | 116.1916 | 27.8197 | 0.43607 | 27.265 | 35.6376 | 10.79% | 19.14% | 0.057961 | 34.7768 | 81.2123 | 48727.3683 | Glasaufdopplung | -4837.9938 | -9.032% | Holz Schnitzel | 1759.9179 | 613.3916 | -174.737 | -9.032% | -60.9018 | -9.032% | 458.3089 | 106.1203 | - | - | - | - | 458.3089 | 262.3% | 106.1203 | 174.2% | NEIN | NEIN | NEIN
13476 | D | M1 | 85 | 17.81% | HO | ÖL | ÖL-HE | MFH-1 | D_M1_85_18%_HO-ÖL-HE | 75.0716 | 1985 | Davos | 17.81% | 20% | 22.01% | Normal | Medium | 600 | 16 | 12.5 | 3 | 2.75 | I | 200 | 200 | 386.5125 | 83.7375 | 11.9538 | 23.9076 | 46.2029 | 14.9995 | 9.7064 | 11.2% | 22.39% | 43.27% | 14.05% | 9.091% | 106.7702 | 27.8197 | 0.44222 | 27.265 | 32.3978 | 10.64% | 19.08% | 0.077405 | 46.4427 | 75.0716 | 45042.9653 | Fensterersatz H | -8522.3968 | -15.91% | Öl-Heizung | 62559.674 | 16215.4675 | -11836.6622 | -15.91% | -3068.0628 | -15.91% | 895.7203 | 223.7342 | 374.4141 | 78.7793 | - | - | 1270.1344 | 10.73% | 302.5135 | 9.86% | JA | JA | JA
13477 | D | M1 | 85 | 17.81% | HO | FW | FEWA | MFH-1 | D_M1_85_18%_HO-FEWA | 75.0716 | 1985 | Davos | 17.81% | 20% | 22.01% | Normal | Medium | 600 | 16 | 12.5 | 3 | 2.75 | I | 200 | 200 | 386.5125 | 83.7375 | 11.9538 | 23.9076 | 46.2029 | 14.9995 | 9.7064 | 11.2% | 22.39% | 43.27% | 14.05% | 9.091% | 106.7702 | 27.8197 | 0.44222 | 27.265 | 32.3978 | 10.64% | 19.08% | 0.077405 | 46.4427 | 75.0716 | 45042.9653 | Fensterersatz H | -8522.3968 | -15.91% | Fernwärme | 17752.2275 | 3486.8554 | -3358.827 | -15.91% | -659.7338 | -15.91% | 895.7203 | 223.7342 | 374.4141 | 78.7793 | - | - | 1270.1344 | 37.81% | 302.5135 | 45.85% | JA | JA | JA
13478 | D | M1 | 85 | 17.81% | HO | W1 | LWMX | MFH-1 | D_M1_85_18%_HO-LWMX | 75.0716 | 1985 | Davos | 17.81% | 20% | 22.01% | Normal | Medium | 600 | 16 | 12.5 | 3 | 2.75 | I | 200 | 200 | 386.5125 | 83.7375 | 11.9538 | 23.9076 | 46.2029 | 14.9995 | 9.7064 | 11.2% | 22.39% | 43.27% | 14.05% | 9.091% | 106.7702 | 27.8197 | 0.44222 | 27.265 | 32.3978 | 10.64% | 19.08% | 0.077405 | 46.4427 | 75.0716 | 45042.9653 | Fensterersatz H | -8522.3968 | -15.91% | WP LW CH Mix | 35313.6848 | 2612.492 | -6681.5591 | -15.91% | -494.299 | -15.91% | 895.7203 | 223.7342 | 374.4141 | 78.7793 | - | - | 1270.1344 | 19.01% | 302.5135 | 61.2% | JA | JA | JA
13479 | D | M1 | 85 | 17.81% | HO | W2 | LWCH | MFH-1 | D_M1_85_18%_HO-LWCH | 75.0716 | 1985 | Davos | 17.81% | 20% | 22.01% | Normal | Medium | 600 | 16 | 12.5 | 3 | 2.75 | I | 200 | 200 | 386.5125 | 83.7375 | 11.9538 | 23.9076 | 46.2029 | 14.9995 | 9.7064 | 11.2% | 22.39% | 43.27% | 14.05% | 9.091% | 106.7702 | 27.8197 | 0.44222 | 27.265 | 32.3978 | 10.64% | 19.08% | 0.077405 | 46.4427 | 75.0716 | 45042.9653 | Fensterersatz H | -8522.3968 | -15.91% | WP LW CH Zer | 1117.0655 | 779.2433 | -211.3554 | -15.91% | -147.4375 | -15.91% | 895.7203 | 223.7342 | 374.4141 | 78.7793 | - | - | 1270.1344 | 600.9% | 302.5135 | 205.2% | NEIN | NEIN | NEIN
13480 | D | M1 | 85 | 17.81% | HO | W3 | ERMX | MFH-1 | D_M1_85_18%_HO-ERMX | 75.0716 | 1985 | Davos | 17.81% | 20% | 22.01% | Normal | Medium | 600 | 16 | 12.5 | 3 | 2.75 | I | 200 | 200 | 386.5125 | 83.7375 | 11.9538 | 23.9076 | 46.2029 | 14.9995 | 9.7064 | 11.2% | 22.39% | 43.27% | 14.05% | 9.091% | 106.7702 | 27.8197 | 0.44222 | 27.265 | 32.3978 | 10.64% | 19.08% | 0.077405 | 46.4427 | 75.0716 | 45042.9653 | Fensterersatz H | -8522.3968 | -15.91% | WP E CH Mix | 18963.0884 | 1576.5038 | -3587.929 | -15.91% | -298.2839 | -15.91% | 895.7203 | 223.7342 | 374.4141 | 78.7793 | - | - | 1270.1344 | 35.4% | 302.5135 | 101.4% | JA | NEIN | JA
13481 | D | M1 | 85 | 17.81% | HO | ST | SOTH | MFH-1 | D_M1_85_18%_HO-SOTH | 75.0716 | 1985 | Davos | 17.81% | 20% | 22.01% | Normal | Medium | 600 | 16 | 12.5 | 3 | 2.75 | I | 200 | 200 | 386.5125 | 83.7375 | 11.9538 | 23.9076 | 46.2029 | 14.9995 | 9.7064 | 11.2% | 22.39% | 43.27% | 14.05% | 9.091% | 106.7702 | 27.8197 | 0.44222 | 27.265 | 32.3978 | 10.64% | 19.08% | 0.077405 | 46.4427 | 75.0716 | 45042.9653 | Fensterersatz H | -8522.3968 | -15.91% | Solarthermie | 3176.7144 | 782.3252 | -601.0532 | -15.91% | -148.0206 | -15.91% | 895.7203 | 223.7342 | 374.4141 | 78.7793 | - | - | 1270.1344 | 211.3% | 302.5135 | 204.4% | NEIN | NEIN | NEIN
13482 | D | M1 | 85 | 17.81% | HO | HS | HO-SC | MFH-1 | D_M1_85_18%_HO-HO-SC | 75.0716 | 1985 | Davos | 17.81% | 20% | 22.01% | Normal | Medium | 600 | 16 | 12.5 | 3 | 2.75 | I | 200 | 200 | 386.5125 | 83.7375 | 11.9538 | 23.9076 | 46.2029 | 14.9995 | 9.7064 | 11.2% | 22.39% | 43.27% | 14.05% | 9.091% | 106.7702 | 27.8197 | 0.44222 | 27.265 | 32.3978 | 10.64% | 19.08% | 0.077405 | 46.4427 | 75.0716 | 45042.9653 | Fensterersatz H | -8522.3968 | -15.91% | Holz Schnitzel | 1626.8459 | 567.0114 | -307.8089 | -15.91% | -107.2819 | -15.91% | 895.7203 | 223.7342 | 374.4141 | 78.7793 | - | - | 1270.1344 | 412.6% | 302.5135 | 282% | NEIN | NEIN | NEIN
13483 | D | M1 | 85 | 17.81% | HM | ÖL | ÖL-HE | MFH-1 | D_M1_85_18%_HM-ÖL-HE | 75.5026 | 1985 | Davos | 17.81% | 20% | 22.01% | Normal | Medium | 600 | 16 | 12.5 | 3 | 2.75 | I | 200 | 200 | 386.5125 | 83.7375 | 11.9538 | 23.9076 | 46.2029 | 15.397 | 9.7461 | 11.15% | 22.3% | 43.1% | 14.36% | 9.091% | 107.2075 | 27.8197 | 0.44083 | 27.265 | 32.3978 | 10.58% | 18.92% | 0.074061 | 44.4366 | 75.5026 | 45301.5592 | Fensterersatz HM | -8263.8028 | -15.43% | Öl-Heizung | 62918.8323 | 16308.5613 | -11477.5039 | -15.43% | -2974.969 | -15.43% | 895.7203 | 223.7342 | 489.6062 | 107.2794 | - | - | 1385.3265 | 12.07% | 331.0136 | 11.13% | JA | JA | JA
13484 | D | M1 | 85 | 17.81% | HM | FW | FEWA | MFH-1 | D_M1_85_18%_HM-FEWA | 75.5026 | 1985 | Davos | 17.81% | 20% | 22.01% | Normal | Medium | 600 | 16 | 12.5 | 3 | 2.75 | I | 200 | 200 | 386.5125 | 83.7375 | 11.9538 | 23.9076 | 46.2029 | 15.397 | 9.7461 | 11.15% | 22.3% | 43.1% | 14.36% | 9.091% | 107.2075 | 27.8197 | 0.44083 | 27.265 | 32.3978 | 10.58% | 18.92% | 0.074061 | 44.4366 | 75.5026 | 45301.5592 | Fensterersatz HM | -8263.8028 | -15.43% | Fernwärme | 17854.1439 | 3506.8736 | -3256.9105 | -15.43% | -639.7156 | -15.43% | 895.7203 | 223.7342 | 489.6062 | 107.2794 | - | - | 1385.3265 | 42.53% | 331.0136 | 51.74% | JA | JA | JA
13485 | D | M1 | 85 | 17.81% | HM | W1 | LWMX | MFH-1 | D_M1_85_18%_HM-LWMX | 75.5026 | 1985 | Davos | 17.81% | 20% | 22.01% | Normal | Medium | 600 | 16 | 12.5 | 3 | 2.75 | I | 200 | 200 | 386.5125 | 83.7375 | 11.9538 | 23.9076 | 46.2029 | 15.397 | 9.7461 | 11.15% | 22.3% | 43.1% | 14.36% | 9.091% | 107.2075 | 27.8197 | 0.44083 | 27.265 | 32.3978 | 10.58% | 18.92% | 0.074061 | 44.4366 | 75.5026 | 45301.5592 | Fensterersatz HM | -8263.8028 | -15.43% | WP LW CH Mix | 35516.4224 | 2627.4904 | -6478.8214 | -15.43% | -479.3006 | -15.43% | 895.7203 | 223.7342 | 489.6062 | 107.2794 | - | - | 1385.3265 | 21.38% | 331.0136 | 69.06% | JA | JA | JA
13486 | D | M1 | 85 | 17.81% | HM | W2 | LWCH | MFH-1 | D_M1_85_18%_HM-LWCH | 75.5026 | 1985 | Davos | 17.81% | 20% | 22.01% | Normal | Medium | 600 | 16 | 12.5 | 3 | 2.75 | I | 200 | 200 | 386.5125 | 83.7375 | 11.9538 | 23.9076 | 46.2029 | 15.397 | 9.7461 | 11.15% | 22.3% | 43.1% | 14.36% | 9.091% | 107.2075 | 27.8197 | 0.44083 | 27.265 | 32.3978 | 10.58% | 18.92% | 0.074061 | 44.4366 | 75.5026 | 45301.5592 | Fensterersatz HM | -8263.8028 | -15.43% | WP LW CH Zer | 1123.4787 | 783.717 | -204.9423 | -15.43% | -142.9638 | -15.43% | 895.7203 | 223.7342 | 489.6062 | 107.2794 | - | - | 1385.3265 | 676% | 331.0136 | 231.5% | NEIN | NEIN | NEIN
13487 | D | M1 | 85 | 17.81% | HM | W3 | ERMX | MFH-1 | D_M1_85_18%_HM-ERMX | 75.5026 | 1985 | Davos | 17.81% | 20% | 22.01% | Normal | Medium | 600 | 16 | 12.5 | 3 | 2.75 | I | 200 | 200 | 386.5125 | 83.7375 | 11.9538 | 23.9076 | 46.2029 | 15.397 | 9.7461 | 11.15% | 22.3% | 43.1% | 14.36% | 9.091% | 107.2075 | 27.8197 | 0.44083 | 27.265 | 32.3978 | 10.58% | 18.92% | 0.074061 | 44.4366 | 75.5026 | 45301.5592 | Fensterersatz HM | -8263.8028 | -15.43% | WP E CH Mix | 19071.9564 | 1585.5546 | -3479.061 | -15.43% | -289.2331 | -15.43% | 895.7203 | 223.7342 | 489.6062 | 107.2794 | - | - | 1385.3265 | 39.82% | 331.0136 | 114.4% | JA | NEIN | JA
13488 | D | M1 | 85 | 17.81% | HM | ST | SOTH | MFH-1 | D_M1_85_18%_HM-SOTH | 75.5026 | 1985 | Davos | 17.81% | 20% | 22.01% | Normal | Medium | 600 | 16 | 12.5 | 3 | 2.75 | I | 200 | 200 | 386.5125 | 83.7375 | 11.9538 | 23.9076 | 46.2029 | 15.397 | 9.7461 | 11.15% | 22.3% | 43.1% | 14.36% | 9.091% | 107.2075 | 27.8197 | 0.44083 | 27.265 | 32.3978 | 10.58% | 18.92% | 0.074061 | 44.4366 | 75.5026 | 45301.5592 | Fensterersatz HM | -8263.8028 | -15.43% | Solarthermie | 3194.9521 | 786.8166 | -582.8156 | -15.43% | -143.5292 | -15.43% | 895.7203 | 223.7342 | 489.6062 | 107.2794 | - | - | 1385.3265 | 237.7% | 331.0136 | 230.6% | NEIN | NEIN | NEIN
13489 | D | M1 | 85 | 17.81% | HM | HS | HO-SC | MFH-1 | D_M1_85_18%_HM-HO-SC | 75.5026 | 1985 | Davos | 17.81% | 20% | 22.01% | Normal | Medium | 600 | 16 | 12.5 | 3 | 2.75 | I | 200 | 200 | 386.5125 | 83.7375 | 11.9538 | 23.9076 | 46.2029 | 15.397 | 9.7461 | 11.15% | 22.3% | 43.1% | 14.36% | 9.091% | 107.2075 | 27.8197 | 0.44083 | 27.265 | 32.3978 | 10.58% | 18.92% | 0.074061 | 44.4366 | 75.5026 | 45301.5592 | Fensterersatz HM | -8263.8028 | -15.43% | Holz Schnitzel | 1636.1857 | 570.2667 | -298.4691 | -15.43% | -104.0267 | -15.43% | 895.7203 | 223.7342 | 489.6062 | 107.2794 | - | - | 1385.3265 | 464.1% | 331.0136 | 318.2% | NEIN | NEIN | NEIN
13490 | D | M1 | 85 | 17.81% | KU | ÖL | ÖL-HE | MFH-1 | D_M1_85_18%_KU-ÖL-HE | 74.641 | 1985 | Davos | 17.81% | 20% | 22.01% | Normal | Medium | 600 | 16 | 12.5 | 3 | 2.75 | I | 200 | 200 | 386.5125 | 83.7375 | 11.9538 | 23.9076 | 46.2029 | 14.602 | 9.6666 | 11.24% | 22.48% | 43.45% | 13.73% | 9.091% | 106.333 | 27.8197 | 0.44361 | 27.265 | 32.3978 | 10.71% | 19.25% | 0.080928 | 48.5568 | 74.641 | 44784.5728 | Fensterersatz K | -8780.7893 | -16.39% | Öl-Heizung | 62200.7955 | 16122.4462 | -12195.5407 | -16.39% | -3161.0841 | -16.39% | 895.7203 | 223.7342 | 612.5775 | 118.2949 | - | - | 1508.2978 | 12.37% | 342.0291 | 10.82% | JA | JA | JA
13491 | D | M1 | 85 | 17.81% | KU | FW | FEWA | MFH-1 | D_M1_85_18%_KU-FEWA | 74.641 | 1985 | Davos | 17.81% | 20% | 22.01% | Normal | Medium | 600 | 16 | 12.5 | 3 | 2.75 | I | 200 | 200 | 386.5125 | 83.7375 | 11.9538 | 23.9076 | 46.2029 | 14.602 | 9.6666 | 11.24% | 22.48% | 43.45% | 13.73% | 9.091% | 106.333 | 27.8197 | 0.44361 | 27.265 | 32.3978 | 10.71% | 19.25% | 0.080928 | 48.5568 | 74.641 | 44784.5728 | Fensterersatz K | -8780.7893 | -16.39% | Fernwärme | 17650.3904 | 3466.8528 | -3460.664 | -16.39% | -679.7364 | -16.39% | 895.7203 | 223.7342 | 612.5775 | 118.2949 | - | - | 1508.2978 | 43.58% | 342.0291 | 50.32% | JA | JA | JA
13492 | D | M1 | 85 | 17.81% | KU | W1 | LWMX | MFH-1 | D_M1_85_18%_KU-LWMX | 74.641 | 1985 | Davos | 17.81% | 20% | 22.01% | Normal | Medium | 600 | 16 | 12.5 | 3 | 2.75 | I | 200 | 200 | 386.5125 | 83.7375 | 11.9538 | 23.9076 | 46.2029 | 14.602 | 9.6666 | 11.24% | 22.48% | 43.45% | 13.73% | 9.091% | 106.333 | 27.8197 | 0.44361 | 27.265 | 32.3978 | 10.71% | 19.25% | 0.080928 | 48.5568 | 74.641 | 44784.5728 | Fensterersatz K | -8780.7893 | -16.39% | WP LW CH Mix | 35111.105 | 2597.5052 | -6884.1388 | -16.39% | -509.2858 | -16.39% | 895.7203 | 223.7342 | 612.5775 | 118.2949 | - | - | 1508.2978 | 21.91% | 342.0291 | 67.16% | JA | JA | JA
13493 | D | M1 | 85 | 17.81% | KU | W2 | LWCH | MFH-1 | D_M1_85_18%_KU-LWCH | 74.641 | 1985 | Davos | 17.81% | 20% | 22.01% | Normal | Medium | 600 | 16 | 12.5 | 3 | 2.75 | I | 200 | 200 | 386.5125 | 83.7375 | 11.9538 | 23.9076 | 46.2029 | 14.602 | 9.6666 | 11.24% | 22.48% | 43.45% | 13.73% | 9.091% | 106.333 | 27.8197 | 0.44361 | 27.265 | 32.3978 | 10.71% | 19.25% | 0.080928 | 48.5568 | 74.641 | 44784.5728 | Fensterersatz K | -8780.7893 | -16.39% | WP LW CH Zer | 1110.6574 | 774.7731 | -217.7636 | -16.39% | -151.9077 | -16.39% | 895.7203 | 223.7342 | 612.5775 | 118.2949 | - | - | 1508.2978 | 692.6% | 342.0291 | 225.2% | NEIN | NEIN | NEIN
13494 | D | M1 | 85 | 17.81% | KU | W3 | ERMX | MFH-1 | D_M1_85_18%_KU-ERMX | 74.641 | 1985 | Davos | 17.81% | 20% | 22.01% | Normal | Medium | 600 | 16 | 12.5 | 3 | 2.75 | I | 200 | 200 | 386.5125 | 83.7375 | 11.9538 | 23.9076 | 46.2029 | 14.602 | 9.6666 | 11.24% | 22.48% | 43.45% | 13.73% | 9.091% | 106.333 | 27.8197 | 0.44361 | 27.265 | 32.3978 | 10.71% | 19.25% | 0.080928 | 48.5568 | 74.641 | 44784.5728 | Fensterersatz K | -8780.7893 | -16.39% | WP E CH Mix | 18854.3051 | 1567.46 | -3696.7123 | -16.39% | -307.3276 | -16.39% | 895.7203 | 223.7342 | 612.5775 | 118.2949 | - | - | 1508.2978 | 40.8% | 342.0291 | 111.3% | JA | NEIN | JA
13495 | D | M1 | 85 | 17.81% | KU | ST | SOTH | MFH-1 | D_M1_85_18%_KU-SOTH | 74.641 | 1985 | Davos | 17.81% | 20% | 22.01% | Normal | Medium | 600 | 16 | 12.5 | 3 | 2.75 | I | 200 | 200 | 386.5125 | 83.7375 | 11.9538 | 23.9076 | 46.2029 | 14.602 | 9.6666 | 11.24% | 22.48% | 43.45% | 13.73% | 9.091% | 106.333 | 27.8197 | 0.44361 | 27.265 | 32.3978 | 10.71% | 19.25% | 0.080928 | 48.5568 | 74.641 | 44784.5728 | Fensterersatz K | -8780.7893 | -16.39% | Solarthermie | 3158.4909 | 777.8373 | -619.2767 | -16.39% | -152.5084 | -16.39% | 895.7203 | 223.7342 | 612.5775 | 118.2949 | - | - | 1508.2978 | 243.6% | 342.0291 | 224.3% | NEIN | NEIN | NEIN
13496 | D | M1 | 85 | 17.81% | KU | HS | HO-SC | MFH-1 | D_M1_85_18%_KU-HO-SC | 74.641 | 1985 | Davos | 17.81% | 20% | 22.01% | Normal | Medium | 600 | 16 | 12.5 | 3 | 2.75 | I | 200 | 200 | 386.5125 | 83.7375 | 11.9538 | 23.9076 | 46.2029 | 14.602 | 9.6666 | 11.24% | 22.48% | 43.45% | 13.73% | 9.091% | 106.333 | 27.8197 | 0.44361 | 27.265 | 32.3978 | 10.71% | 19.25% | 0.080928 | 48.5568 | 74.641 | 44784.5728 | Fensterersatz K | -8780.7893 | -16.39% | Holz Schnitzel | 1617.5134 | 563.7587 | -317.1414 | -16.39% | -110.5346 | -16.39% | 895.7203 | 223.7342 | 612.5775 | 118.2949 | - | - | 1508.2978 | 475.6% | 342.0291 | 309.4% | NEIN | NEIN | NEIN
13497 | D | M1 | 85 | 17.81% | ME | ÖL | ÖL-HE | MFH-1 | D_M1_85_18%_ME-ÖL-HE | 76.3655 | 1985 | Davos | 17.81% | 20% | 22.01% | Normal | Medium | 600 | 16 | 12.5 | 3 | 2.75 | I | 200 | 200 | 386.5125 | 83.7375 | 11.9538 | 23.9076 | 46.2029 | 16.192 | 9.8256 | 11.06% | 22.12% | 42.75% | 14.98% | 9.091% | 108.0819 | 27.8197 | 0.43808 | 27.265 | 32.3978 | 10.44% | 18.59% | 0.067875 | 40.725 | 76.3655 | 45819.3085 | Fensterersatz M | -7746.0535 | -14.46% | Öl-Heizung | 63637.9285 | 16494.9511 | -10758.4076 | -14.46% | -2788.5793 | -14.46% | 895.7203 | 223.7342 | 802.4941 | 191.4156 | - | - | 1698.2144 | 15.78% | 415.1497 | 14.89% | JA | JA | JA
13498 | D | M1 | 85 | 17.81% | ME | FW | FEWA | MFH-1 | D_M1_85_18%_ME-FEWA | 76.3655 | 1985 | Davos | 17.81% | 20% | 22.01% | Normal | Medium | 600 | 16 | 12.5 | 3 | 2.75 | I | 200 | 200 | 386.5125 | 83.7375 | 11.9538 | 23.9076 | 46.2029 | 16.192 | 9.8256 | 11.06% | 22.12% | 42.75% | 14.98% | 9.091% | 108.0819 | 27.8197 | 0.43808 | 27.265 | 32.3978 | 10.44% | 18.59% | 0.067875 | 40.725 | 76.3655 | 45819.3085 | Fensterersatz M | -7746.0535 | -14.46% | Fernwärme | 18058.1981 | 3546.9535 | -3052.8564 | -14.46% | -599.6357 | -14.46% | 895.7203 | 223.7342 | 802.4941 | 191.4156 | - | - | 1698.2144 | 55.63% | 415.1497 | 69.23% | JA | JA | JA
13499 | D | M1 | 85 | 17.81% | ME | W1 | LWMX | MFH-1 | D_M1_85_18%_ME-LWMX | 76.3655 | 1985 | Davos | 17.81% | 20% | 22.01% | Normal | Medium | 600 | 16 | 12.5 | 3 | 2.75 | I | 200 | 200 | 386.5125 | 83.7375 | 11.9538 | 23.9076 | 46.2029 | 16.192 | 9.8256 | 11.06% | 22.12% | 42.75% | 14.98% | 9.091% | 108.0819 | 27.8197 | 0.43808 | 27.265 | 32.3978 | 10.44% | 18.59% | 0.067875 | 40.725 | 76.3655 | 45819.3085 | Fensterersatz M | -7746.0535 | -14.46% | WP LW CH Mix | 35922.3379 | 2657.5199 | -6072.9059 | -14.46% | -449.2711 | -14.46% | 895.7203 | 223.7342 | 802.4941 | 191.4156 | - | - | 1698.2144 | 27.96% | 415.1497 | 92.41% | JA | JA | JA
13500 | D | M1 | 85 | 17.81% | ME | W2 | LWCH | MFH-1 | D_M1_85_18%_ME-LWCH | 76.3655 | 1985 | Davos | 17.81% | 20% | 22.01% | Normal | Medium | 600 | 16 | 12.5 | 3 | 2.75 | I | 200 | 200 | 386.5125 | 83.7375 | 11.9538 | 23.9076 | 46.2029 | 16.192 | 9.8256 | 11.06% | 22.12% | 42.75% | 14.98% | 9.091% | 108.0819 | 27.8197 | 0.43808 | 27.265 | 32.3978 | 10.44% | 18.59% | 0.067875 | 40.725 | 76.3655 | 45819.3085 | Fensterersatz M | -7746.0535 | -14.46% | WP LW CH Zer | 1136.3189 | 792.674 | -192.1021 | -14.46% | -134.0067 | -14.46% | 895.7203 | 223.7342 | 802.4941 | 191.4156 | - | - | 1698.2144 | 884% | 415.1497 | 309.8% | NEIN | NEIN | NEIN
13501 | D | M1 | 85 | 17.81% | ME | W3 | ERMX | MFH-1 | D_M1_85_18%_ME-ERMX | 76.3655 | 1985 | Davos | 17.81% | 20% | 22.01% | Normal | Medium | 600 | 16 | 12.5 | 3 | 2.75 | I | 200 | 200 | 386.5125 | 83.7375 | 11.9538 | 23.9076 | 46.2029 | 16.192 | 9.8256 | 11.06% | 22.12% | 42.75% | 14.98% | 9.091% | 108.0819 | 27.8197 | 0.43808 | 27.265 | 32.3978 | 10.44% | 18.59% | 0.067875 | 40.725 | 76.3655 | 45819.3085 | Fensterersatz M | -7746.0535 | -14.46% | WP E CH Mix | 19289.9289 | 1603.6758 | -3261.0885 | -14.46% | -271.1119 | -14.46% | 895.7203 | 223.7342 | 802.4941 | 191.4156 | - | - | 1698.2144 | 52.08% | 415.1497 | 153.1% | JA | NEIN | JA
13502 | D | M1 | 85 | 17.81% | ME | ST | SOTH | MFH-1 | D_M1_85_18%_ME-SOTH | 76.3655 | 1985 | Davos | 17.81% | 20% | 22.01% | Normal | Medium | 600 | 16 | 12.5 | 3 | 2.75 | I | 200 | 200 | 386.5125 | 83.7375 | 11.9538 | 23.9076 | 46.2029 | 16.192 | 9.8256 | 11.06% | 22.12% | 42.75% | 14.98% | 9.091% | 108.0819 | 27.8197 | 0.43808 | 27.265 | 32.3978 | 10.44% | 18.59% | 0.067875 | 40.725 | 76.3655 | 45819.3085 | Fensterersatz M | -7746.0535 | -14.46% | Solarthermie | 3231.467 | 795.809 | -546.3006 | -14.46% | -134.5367 | -14.46% | 895.7203 | 223.7342 | 802.4941 | 191.4156 | - | - | 1698.2144 | 310.9% | 415.1497 | 308.6% | NEIN | NEIN | NEIN
13503 | D | M1 | 85 | 17.81% | ME | HS | HO-SC | MFH-1 | D_M1_85_18%_ME-HO-SC | 76.3655 | 1985 | Davos | 17.81% | 20% | 22.01% | Normal | Medium | 600 | 16 | 12.5 | 3 | 2.75 | I | 200 | 200 | 386.5125 | 83.7375 | 11.9538 | 23.9076 | 46.2029 | 16.192 | 9.8256 | 11.06% | 22.12% | 42.75% | 14.98% | 9.091% | 108.0819 | 27.8197 | 0.43808 | 27.265 | 32.3978 | 10.44% | 18.59% | 0.067875 | 40.725 | 76.3655 | 45819.3085 | Fensterersatz M | -7746.0535 | -14.46% | Holz Schnitzel | 1654.8856 | 576.7842 | -279.7692 | -14.46% | -97.5091 | -14.46% | 895.7203 | 223.7342 | 802.4941 | 191.4156 | - | - | 1698.2144 | 607% | 415.1497 | 425.8% | NEIN | NEIN | NEIN
13504 | D | M1 | 85 | 17.81% | GH | ÖL | ÖL-HE | MFH-1 | D_M1_85_18%_GH-ÖL-HE | 23.0076 | 1985 | Davos | 17.81% | 20% | 22.01% | Normal | Medium | 600 | 16 | 12.5 | 3 | 2.75 | I | 200 | 200 | 386.5125 | 83.7375 | 5.9769 | 7.1723 | 15.709 | 14.9995 | 8.7715 | 11.36% | 13.63% | 29.85% | 28.5% | 16.67% | 52.6292 | 27.8197 | 0.71401 | 27.265 | 32.3978 | 28.75% | 100.5% | 1.1876 | 712.5428 | 23.0076 | 13804.575 | Gebäudehülle | -39760.787 | -74.23% | Öl-Heizung | 19173.0209 | 4969.647 | -55223.3153 | -74.23% | -14313.8833 | -74.23% | 895.7203 | 223.7342 | 497.6846 | 102.8084 | 4191.445 | 1146.5125 | 5584.8499 | 10.11% | 1473.055 | 10.29% | JA | JA | JA
13505 | D | M1 | 85 | 17.81% | GH | FW | FEWA | MFH-1 | D_M1_85_18%_GH-FEWA | 23.0076 | 1985 | Davos | 17.81% | 20% | 22.01% | Normal | Medium | 600 | 16 | 12.5 | 3 | 2.75 | I | 200 | 200 | 386.5125 | 83.7375 | 5.9769 | 7.1723 | 15.709 | 14.9995 | 8.7715 | 11.36% | 13.63% | 29.85% | 28.5% | 16.67% | 52.6292 | 27.8197 | 0.71401 | 27.265 | 32.3978 | 28.75% | 100.5% | 1.1876 | 712.5428 | 23.0076 | 13804.575 | Gebäudehülle | -39760.787 | -74.23% | Fernwärme | 5440.6266 | 1068.6365 | -15670.4278 | -74.23% | -3077.9527 | -74.23% | 895.7203 | 223.7342 | 497.6846 | 102.8084 | 4191.445 | 1146.5125 | 5584.8499 | 35.64% | 1473.055 | 47.86% | JA | JA | JA
13506 | D | M1 | 85 | 17.81% | GH | W1 | LWMX | MFH-1 | D_M1_85_18%_GH-LWMX | 23.0076 | 1985 | Davos | 17.81% | 20% | 22.01% | Normal | Medium | 600 | 16 | 12.5 | 3 | 2.75 | I | 200 | 200 | 386.5125 | 83.7375 | 5.9769 | 7.1723 | 15.709 | 14.9995 | 8.7715 | 11.36% | 13.63% | 29.85% | 28.5% | 16.67% | 52.6292 | 27.8197 | 0.71401 | 27.265 | 32.3978 | 28.75% | 100.5% | 1.1876 | 712.5428 | 23.0076 | 13804.575 | Gebäudehülle | -39760.787 | -74.23% | WP LW CH Mix | 10822.7868 | 800.6654 | -31172.457 | -74.23% | -2306.1256 | -74.23% | 895.7203 | 223.7342 | 497.6846 | 102.8084 | 4191.445 | 1146.5125 | 5584.8499 | 17.92% | 1473.055 | 63.88% | JA | JA | JA
13507 | D | M1 | 85 | 17.81% | GH | W2 | LWCH | MFH-1 | D_M1_85_18%_GH-LWCH | 23.0076 | 1985 | Davos | 17.81% | 20% | 22.01% | Normal | Medium | 600 | 16 | 12.5 | 3 | 2.75 | I | 200 | 200 | 386.5125 | 83.7375 | 5.9769 | 7.1723 | 15.709 | 14.9995 | 8.7715 | 11.36% | 13.63% | 29.85% | 28.5% | 16.67% | 52.6292 | 27.8197 | 0.71401 | 27.265 | 32.3978 | 28.75% | 100.5% | 1.1876 | 712.5428 | 23.0076 | 13804.575 | Gebäudehülle | -39760.787 | -74.23% | WP LW CH Zer | 342.3535 | 238.8191 | -986.0675 | -74.23% | -687.8616 | -74.23% | 895.7203 | 223.7342 | 497.6846 | 102.8084 | 4191.445 | 1146.5125 | 5584.8499 | 566.4% | 1473.055 | 214.1% | NEIN | NEIN | NEIN
13508 | D | M1 | 85 | 17.81% | GH | W3 | ERMX | MFH-1 | D_M1_85_18%_GH-ERMX | 23.0076 | 1985 | Davos | 17.81% | 20% | 22.01% | Normal | Medium | 600 | 16 | 12.5 | 3 | 2.75 | I | 200 | 200 | 386.5125 | 83.7375 | 5.9769 | 7.1723 | 15.709 | 14.9995 | 8.7715 | 11.36% | 13.63% | 29.85% | 28.5% | 16.67% | 52.6292 | 27.8197 | 0.71401 | 27.265 | 32.3978 | 28.75% | 100.5% | 1.1876 | 712.5428 | 23.0076 | 13804.575 | Gebäudehülle | -39760.787 | -74.23% | WP E CH Mix | 5811.7261 | 483.1601 | -16739.2913 | -74.23% | -1391.6275 | -74.23% | 895.7203 | 223.7342 | 497.6846 | 102.8084 | 4191.445 | 1146.5125 | 5584.8499 | 33.36% | 1473.055 | 105.9% | JA | NEIN | JA
13509 | D | M1 | 85 | 17.81% | GH | ST | SOTH | MFH-1 | D_M1_85_18%_GH-SOTH | 23.0076 | 1985 | Davos | 17.81% | 20% | 22.01% | Normal | Medium | 600 | 16 | 12.5 | 3 | 2.75 | I | 200 | 200 | 386.5125 | 83.7375 | 5.9769 | 7.1723 | 15.709 | 14.9995 | 8.7715 | 11.36% | 13.63% | 29.85% | 28.5% | 16.67% | 52.6292 | 27.8197 | 0.71401 | 27.265 | 32.3978 | 28.75% | 100.5% | 1.1876 | 712.5428 | 23.0076 | 13804.575 | Gebäudehülle | -39760.787 | -74.23% | Solarthermie | 973.5858 | 239.7637 | -2804.1818 | -74.23% | -690.5821 | -74.23% | 895.7203 | 223.7342 | 497.6846 | 102.8084 | 4191.445 | 1146.5125 | 5584.8499 | 199.2% | 1473.055 | 213.3% | NEIN | NEIN | NEIN
13510 | D | M1 | 85 | 17.81% | GH | HS | HO-SC | MFH-1 | D_M1_85_18%_GH-HO-SC | 23.0076 | 1985 | Davos | 17.81% | 20% | 22.01% | Normal | Medium | 600 | 16 | 12.5 | 3 | 2.75 | I | 200 | 200 | 386.5125 | 83.7375 | 5.9769 | 7.1723 | 15.709 | 14.9995 | 8.7715 | 11.36% | 13.63% | 29.85% | 28.5% | 16.67% | 52.6292 | 27.8197 | 0.71401 | 27.265 | 32.3978 | 28.75% | 100.5% | 1.1876 | 712.5428 | 23.0076 | 13804.575 | Gebäudehülle | -39760.787 | -74.23% | Holz Schnitzel | 498.5888 | 173.7752 | -1436.0661 | -74.23% | -500.5181 | -74.23% | 895.7203 | 223.7342 | 497.6846 | 102.8084 | 4191.445 | 1146.5125 | 5584.8499 | 388.9% | 1473.055 | 294.3% | NEIN | NEIN | NEIN
13511 | D | M1 | 85 | 29.21% | IZ | ÖL | ÖL-HE | MFH-1 | D_M1_85_29%_IZ-ÖL-HE | 82.1185 | 1985 | Davos | 29.21% | 30% | 22.01% | Normal | Medium | 600 | 16 | 12.5 | 3 | 2.75 | I | 200 | 200 | 332.8875 | 137.3625 | 11.9538 | 23.9076 | 39.7927 | 61.3178 | 13.6972 | 7.934% | 15.87% | 26.41% | 40.7% | 9.091% | 150.6691 | 27.8197 | 0.53992 | 27.265 | 69.6981 | 21.08% | 45.83% | 0.42644 | 255.8663 | 82.1185 | 49271.1195 | Ist-Zustand | - | - | Öl-Heizung | 68432.1104 | 17737.603 |  |  |  |  | - | - | - | - | - | - | - | - | - | - | JA | JA | JA
13512 | D | M1 | 85 | 29.21% | IZ | FW | FEWA | MFH-1 | D_M1_85_29%_IZ-FEWA | 82.1185 | 1985 | Davos | 29.21% | 30% | 22.01% | Normal | Medium | 600 | 16 | 12.5 | 3 | 2.75 | I | 200 | 200 | 332.8875 | 137.3625 | 11.9538 | 23.9076 | 39.7927 | 61.3178 | 13.6972 | 7.934% | 15.87% | 26.41% | 40.7% | 9.091% | 150.6691 | 27.8197 | 0.53992 | 27.265 | 69.6981 | 21.08% | 45.83% | 0.42644 | 255.8663 | 82.1185 | 49271.1195 | Ist-Zustand | - | - | Fernwärme | 19418.6177 | 3814.1643 | -49013.4927 | -71.62% | -13923.4387 | -78.5% | - | - | - | - | - | - | - | - | - | - | JA | JA | JA
13513 | D | M1 | 85 | 29.21% | IZ | W1 | LWMX | MFH-1 | D_M1_85_29%_IZ-LWMX | 82.1185 | 1985 | Davos | 29.21% | 30% | 22.01% | Normal | Medium | 600 | 16 | 12.5 | 3 | 2.75 | I | 200 | 200 | 332.8875 | 137.3625 | 11.9538 | 23.9076 | 39.7927 | 61.3178 | 13.6972 | 7.934% | 15.87% | 26.41% | 40.7% | 9.091% | 150.6691 | 27.8197 | 0.53992 | 27.265 | 69.6981 | 21.08% | 45.83% | 0.42644 | 255.8663 | 82.1185 | 49271.1195 | Ist-Zustand | - | - | WP LW CH Mix | 38628.5577 | 2857.7249 | -29803.5527 | -43.55% | -14879.8781 | -83.89% | - | - | - | - | - | - | - | - | - | - | JA | JA | JA
13514 | D | M1 | 85 | 29.21% | IZ | W2 | LWCH | MFH-1 | D_M1_85_29%_IZ-LWCH | 82.1185 | 1985 | Davos | 29.21% | 30% | 22.01% | Normal | Medium | 600 | 16 | 12.5 | 3 | 2.75 | I | 200 | 200 | 332.8875 | 137.3625 | 11.9538 | 23.9076 | 39.7927 | 61.3178 | 13.6972 | 7.934% | 15.87% | 26.41% | 40.7% | 9.091% | 150.6691 | 27.8197 | 0.53992 | 27.265 | 69.6981 | 21.08% | 45.83% | 0.42644 | 255.8663 | 82.1185 | 49271.1195 | Ist-Zustand | - | - | WP LW CH Zer | 1221.9238 | 852.3904 | -67210.1867 | -98.21% | -16885.2127 | -95.19% | - | - | - | - | - | - | - | - | - | - | JA | JA | JA
13515 | D | M1 | 85 | 29.21% | IZ | W3 | ERMX | MFH-1 | D_M1_85_29%_IZ-ERMX | 82.1185 | 1985 | Davos | 29.21% | 30% | 22.01% | Normal | Medium | 600 | 16 | 12.5 | 3 | 2.75 | I | 200 | 200 | 332.8875 | 137.3625 | 11.9538 | 23.9076 | 39.7927 | 61.3178 | 13.6972 | 7.934% | 15.87% | 26.41% | 40.7% | 9.091% | 150.6691 | 27.8197 | 0.53992 | 27.265 | 69.6981 | 21.08% | 45.83% | 0.42644 | 255.8663 | 82.1185 | 49271.1195 | Ist-Zustand | - | - | WP E CH Mix | 20743.1413 | 1724.4892 | -47688.9691 | -69.69% | -16013.1138 | -90.28% | - | - | - | - | - | - | - | - | - | - | JA | JA | JA
13516 | D | M1 | 85 | 29.21% | IZ | ST | SOTH | MFH-1 | D_M1_85_29%_IZ-SOTH | 82.1185 | 1985 | Davos | 29.21% | 30% | 22.01% | Normal | Medium | 600 | 16 | 12.5 | 3 | 2.75 | I | 200 | 200 | 332.8875 | 137.3625 | 11.9538 | 23.9076 | 39.7927 | 61.3178 | 13.6972 | 7.934% | 15.87% | 26.41% | 40.7% | 9.091% | 150.6691 | 27.8197 | 0.53992 | 27.265 | 69.6981 | 21.08% | 45.83% | 0.42644 | 255.8663 | 82.1185 | 49271.1195 | Ist-Zustand | - | - | Solarthermie | 3474.9105 | 855.7615 | -64957.1999 | -94.92% | -16881.8415 | -95.18% | - | - | - | - | - | - | - | - | - | - | JA | JA | JA
13517 | D | M1 | 85 | 29.21% | IZ | HS | HO-SC | MFH-1 | D_M1_85_29%_IZ-HO-SC | 82.1185 | 1985 | Davos | 29.21% | 30% | 22.01% | Normal | Medium | 600 | 16 | 12.5 | 3 | 2.75 | I | 200 | 200 | 332.8875 | 137.3625 | 11.9538 | 23.9076 | 39.7927 | 61.3178 | 13.6972 | 7.934% | 15.87% | 26.41% | 40.7% | 9.091% | 150.6691 | 27.8197 | 0.53992 | 27.265 | 69.6981 | 21.08% | 45.83% | 0.42644 | 255.8663 | 82.1185 | 49271.1195 | Ist-Zustand | - | - | Holz Schnitzel | 1779.5569 | 620.2364 | -66652.5535 | -97.4% | -17117.3666 | -96.5% | - | - | - | - | - | - | - | - | - | - | JA | JA | JA
13518 | D | M1 | 85 | 29.21% | 2V | ÖL | ÖL-HE | MFH-1 | D_M1_85_29%_2V-ÖL-HE | 67.1338 | 1985 | Davos | 29.21% | 30% | 22.01% | Normal | Medium | 600 | 16 | 12.5 | 3 | 2.75 | I | 200 | 200 | 332.8875 | 137.3625 | 11.9538 | 23.9076 | 39.7927 | 42.5276 | 11.8182 | 9.195% | 18.39% | 30.61% | 32.71% | 9.091% | 129.9999 | 27.8197 | 0.57462 | 27.265 | 64.3367 | 23.42% | 55.07% | 0.64035 | 384.2112 | 67.1338 | 40280.2706 | Glasersatz 2-IV | -8990.8489 | -18.25% | Öl-Heizung | 55944.8202 | 14500.8974 | -12487.2902 | -18.25% | -3236.7056 | -18.25% | 1388.8616 | 339.7166 | - | - | - | - | 1388.8616 | 11.12% | 339.7166 | 10.5% | JA | JA | JA
13519 | D | M1 | 85 | 29.21% | 2V | FW | FEWA | MFH-1 | D_M1_85_29%_2V-FEWA | 67.1338 | 1985 | Davos | 29.21% | 30% | 22.01% | Normal | Medium | 600 | 16 | 12.5 | 3 | 2.75 | I | 200 | 200 | 332.8875 | 137.3625 | 11.9538 | 23.9076 | 39.7927 | 42.5276 | 11.8182 | 9.195% | 18.39% | 30.61% | 32.71% | 9.091% | 129.9999 | 27.8197 | 0.57462 | 27.265 | 64.3367 | 23.42% | 55.07% | 0.64035 | 384.2112 | 67.1338 | 40280.2706 | Glasersatz 2-IV | -8990.8489 | -18.25% | Fernwärme | 15875.1655 | 3118.1668 | -3543.4522 | -18.25% | -695.9975 | -18.25% | 1388.8616 | 339.7166 | - | - | - | - | 1388.8616 | 39.2% | 339.7166 | 48.81% | JA | JA | JA
13520 | D | M1 | 85 | 29.21% | 2V | W1 | LWMX | MFH-1 | D_M1_85_29%_2V-LWMX | 67.1338 | 1985 | Davos | 29.21% | 30% | 22.01% | Normal | Medium | 600 | 16 | 12.5 | 3 | 2.75 | I | 200 | 200 | 332.8875 | 137.3625 | 11.9538 | 23.9076 | 39.7927 | 42.5276 | 11.8182 | 9.195% | 18.39% | 30.61% | 32.71% | 9.091% | 129.9999 | 27.8197 | 0.57462 | 27.265 | 64.3367 | 23.42% | 55.07% | 0.64035 | 384.2112 | 67.1338 | 40280.2706 | Glasersatz 2-IV | -8990.8489 | -18.25% | WP LW CH Mix | 31579.7321 | 2336.2557 | -7048.8256 | -18.25% | -521.4692 | -18.25% | 1388.8616 | 339.7166 | - | - | - | - | 1388.8616 | 19.7% | 339.7166 | 65.15% | JA | JA | JA
13521 | D | M1 | 85 | 29.21% | 2V | W2 | LWCH | MFH-1 | D_M1_85_29%_2V-LWCH | 67.1338 | 1985 | Davos | 29.21% | 30% | 22.01% | Normal | Medium | 600 | 16 | 12.5 | 3 | 2.75 | I | 200 | 200 | 332.8875 | 137.3625 | 11.9538 | 23.9076 | 39.7927 | 42.5276 | 11.8182 | 9.195% | 18.39% | 30.61% | 32.71% | 9.091% | 129.9999 | 27.8197 | 0.57462 | 27.265 | 64.3367 | 23.42% | 55.07% | 0.64035 | 384.2112 | 67.1338 | 40280.2706 | Glasersatz 2-IV | -8990.8489 | -18.25% | WP LW CH Zer | 998.9507 | 696.8487 | -222.9731 | -18.25% | -155.5417 | -18.25% | 1388.8616 | 339.7166 | - | - | - | - | 1388.8616 | 622.9% | 339.7166 | 218.4% | NEIN | NEIN | NEIN
13522 | D | M1 | 85 | 29.21% | 2V | W3 | ERMX | MFH-1 | D_M1_85_29%_2V-ERMX | 67.1338 | 1985 | Davos | 29.21% | 30% | 22.01% | Normal | Medium | 600 | 16 | 12.5 | 3 | 2.75 | I | 200 | 200 | 332.8875 | 137.3625 | 11.9538 | 23.9076 | 39.7927 | 42.5276 | 11.8182 | 9.195% | 18.39% | 30.61% | 32.71% | 9.091% | 129.9999 | 27.8197 | 0.57462 | 27.265 | 64.3367 | 23.42% | 55.07% | 0.64035 | 384.2112 | 67.1338 | 40280.2706 | Glasersatz 2-IV | -8990.8489 | -18.25% | WP E CH Mix | 16957.9939 | 1409.8095 | -3785.1474 | -18.25% | -314.6797 | -18.25% | 1388.8616 | 339.7166 | - | - | - | - | 1388.8616 | 36.69% | 339.7166 | 108% | JA | NEIN | JA
13523 | D | M1 | 85 | 29.21% | 2V | ST | SOTH | MFH-1 | D_M1_85_29%_2V-SOTH | 67.1338 | 1985 | Davos | 29.21% | 30% | 22.01% | Normal | Medium | 600 | 16 | 12.5 | 3 | 2.75 | I | 200 | 200 | 332.8875 | 137.3625 | 11.9538 | 23.9076 | 39.7927 | 42.5276 | 11.8182 | 9.195% | 18.39% | 30.61% | 32.71% | 9.091% | 129.9999 | 27.8197 | 0.57462 | 27.265 | 64.3367 | 23.42% | 55.07% | 0.64035 | 384.2112 | 67.1338 | 40280.2706 | Glasersatz 2-IV | -8990.8489 | -18.25% | Solarthermie | 2840.8191 | 699.6047 | -634.0915 | -18.25% | -156.1568 | -18.25% | 1388.8616 | 339.7166 | - | - | - | - | 1388.8616 | 219% | 339.7166 | 217.5% | NEIN | NEIN | NEIN
13524 | D | M1 | 85 | 29.21% | 2V | HS | HO-SC | MFH-1 | D_M1_85_29%_2V-HO-SC | 67.1338 | 1985 | Davos | 29.21% | 30% | 22.01% | Normal | Medium | 600 | 16 | 12.5 | 3 | 2.75 | I | 200 | 200 | 332.8875 | 137.3625 | 11.9538 | 23.9076 | 39.7927 | 42.5276 | 11.8182 | 9.195% | 18.39% | 30.61% | 32.71% | 9.091% | 129.9999 | 27.8197 | 0.57462 | 27.265 | 64.3367 | 23.42% | 55.07% | 0.64035 | 384.2112 | 67.1338 | 40280.2706 | Glasersatz 2-IV | -8990.8489 | -18.25% | Holz Schnitzel | 1454.8286 | 507.0575 | -324.7283 | -18.25% | -113.1789 | -18.25% | 1388.8616 | 339.7166 | - | - | - | - | 1388.8616 | 427.7% | 339.7166 | 300.2% | NEIN | NEIN | NEIN
13525 | D | M1 | 85 | 29.21% | 3V | ÖL | ÖL-HE | MFH-1 | D_M1_85_29%_3V-ÖL-HE | 62.8357 | 1985 | Davos | 29.21% | 30% | 22.01% | Normal | Medium | 600 | 16 | 12.5 | 3 | 2.75 | I | 200 | 200 | 332.8875 | 137.3625 | 11.9538 | 23.9076 | 39.7927 | 28.974 | 10.4628 | 10.39% | 20.77% | 34.58% | 25.17% | 9.091% | 115.091 | 27.8197 | 0.56031 | 27.265 | 53.6139 | 21.02% | 47.81% | 0.52814 | 316.8841 | 62.8357 | 37701.426 | Glasersatz 3-IV | -11569.6935 | -23.48% | Öl-Heizung | 52363.0917 | 13572.5134 | -16069.0187 | -23.48% | -4165.0897 | -23.48% | 1763.2012 | 440.4146 | - | - | - | - | 1763.2012 | 10.97% | 440.4146 | 10.57% | JA | JA | JA
13526 | D | M1 | 85 | 29.21% | 3V | FW | FEWA | MFH-1 | D_M1_85_29%_3V-FEWA | 62.8357 | 1985 | Davos | 29.21% | 30% | 22.01% | Normal | Medium | 600 | 16 | 12.5 | 3 | 2.75 | I | 200 | 200 | 332.8875 | 137.3625 | 11.9538 | 23.9076 | 39.7927 | 28.974 | 10.4628 | 10.39% | 20.77% | 34.58% | 25.17% | 9.091% | 115.091 | 27.8197 | 0.56031 | 27.265 | 53.6139 | 21.02% | 47.81% | 0.52814 | 316.8841 | 62.8357 | 37701.426 | Glasersatz 3-IV | -11569.6935 | -23.48% | Fernwärme | 14858.7973 | 2918.5339 | -4559.8204 | -23.48% | -895.6304 | -23.48% | 1763.2012 | 440.4146 | - | - | - | - | 1763.2012 | 38.67% | 440.4146 | 49.17% | JA | JA | JA
13527 | D | M1 | 85 | 29.21% | 3V | W1 | LWMX | MFH-1 | D_M1_85_29%_3V-LWMX | 62.8357 | 1985 | Davos | 29.21% | 30% | 22.01% | Normal | Medium | 600 | 16 | 12.5 | 3 | 2.75 | I | 200 | 200 | 332.8875 | 137.3625 | 11.9538 | 23.9076 | 39.7927 | 28.974 | 10.4628 | 10.39% | 20.77% | 34.58% | 25.17% | 9.091% | 115.091 | 27.8197 | 0.56031 | 27.265 | 53.6139 | 21.02% | 47.81% | 0.52814 | 316.8841 | 62.8357 | 37701.426 | Glasersatz 3-IV | -11569.6935 | -23.48% | WP LW CH Mix | 29557.918 | 2186.6827 | -9070.6397 | -23.48% | -671.0422 | -23.48% | 1763.2012 | 440.4146 | - | - | - | - | 1763.2012 | 19.44% | 440.4146 | 65.63% | JA | JA | JA
13528 | D | M1 | 85 | 29.21% | 3V | W2 | LWCH | MFH-1 | D_M1_85_29%_3V-LWCH | 62.8357 | 1985 | Davos | 29.21% | 30% | 22.01% | Normal | Medium | 600 | 16 | 12.5 | 3 | 2.75 | I | 200 | 200 | 332.8875 | 137.3625 | 11.9538 | 23.9076 | 39.7927 | 28.974 | 10.4628 | 10.39% | 20.77% | 34.58% | 25.17% | 9.091% | 115.091 | 27.8197 | 0.56031 | 27.265 | 53.6139 | 21.02% | 47.81% | 0.52814 | 316.8841 | 62.8357 | 37701.426 | Glasersatz 3-IV | -11569.6935 | -23.48% | WP LW CH Zer | 934.9954 | 652.2347 | -286.9284 | -23.48% | -200.1557 | -23.48% | 1763.2012 | 440.4146 | - | - | - | - | 1763.2012 | 614.5% | 440.4146 | 220% | NEIN | NEIN | NEIN
13529 | D | M1 | 85 | 29.21% | 3V | W3 | ERMX | MFH-1 | D_M1_85_29%_3V-ERMX | 62.8357 | 1985 | Davos | 29.21% | 30% | 22.01% | Normal | Medium | 600 | 16 | 12.5 | 3 | 2.75 | I | 200 | 200 | 332.8875 | 137.3625 | 11.9538 | 23.9076 | 39.7927 | 28.974 | 10.4628 | 10.39% | 20.77% | 34.58% | 25.17% | 9.091% | 115.091 | 27.8197 | 0.56031 | 27.265 | 53.6139 | 21.02% | 47.81% | 0.52814 | 316.8841 | 62.8357 | 37701.426 | Glasersatz 3-IV | -11569.6935 | -23.48% | WP E CH Mix | 15872.3004 | 1319.5499 | -4870.841 | -23.48% | -404.9393 | -23.48% | 1763.2012 | 440.4146 | - | - | - | - | 1763.2012 | 36.2% | 440.4146 | 108.8% | JA | NEIN | JA
13530 | D | M1 | 85 | 29.21% | 3V | ST | SOTH | MFH-1 | D_M1_85_29%_3V-SOTH | 62.8357 | 1985 | Davos | 29.21% | 30% | 22.01% | Normal | Medium | 600 | 16 | 12.5 | 3 | 2.75 | I | 200 | 200 | 332.8875 | 137.3625 | 11.9538 | 23.9076 | 39.7927 | 28.974 | 10.4628 | 10.39% | 20.77% | 34.58% | 25.17% | 9.091% | 115.091 | 27.8197 | 0.56031 | 27.265 | 53.6139 | 21.02% | 47.81% | 0.52814 | 316.8841 | 62.8357 | 37701.426 | Glasersatz 3-IV | -11569.6935 | -23.48% | Solarthermie | 2658.9427 | 654.8142 | -815.9679 | -23.48% | -200.9473 | -23.48% | 1763.2012 | 440.4146 | - | - | - | - | 1763.2012 | 216.1% | 440.4146 | 219.2% | NEIN | NEIN | NEIN
13531 | D | M1 | 85 | 29.21% | 3V | HS | HO-SC | MFH-1 | D_M1_85_29%_3V-HO-SC | 62.8357 | 1985 | Davos | 29.21% | 30% | 22.01% | Normal | Medium | 600 | 16 | 12.5 | 3 | 2.75 | I | 200 | 200 | 332.8875 | 137.3625 | 11.9538 | 23.9076 | 39.7927 | 28.974 | 10.4628 | 10.39% | 20.77% | 34.58% | 25.17% | 9.091% | 115.091 | 27.8197 | 0.56031 | 27.265 | 53.6139 | 21.02% | 47.81% | 0.52814 | 316.8841 | 62.8357 | 37701.426 | Glasersatz 3-IV | -11569.6935 | -23.48% | Holz Schnitzel | 1361.6868 | 474.5944 | -417.8701 | -23.48% | -145.642 | -23.48% | 1763.2012 | 440.4146 | - | - | - | - | 1763.2012 | 421.9% | 440.4146 | 302.4% | NEIN | NEIN | NEIN
13532 | D | M1 | 85 | 29.21% | VK | ÖL | ÖL-HE | MFH-1 | D_M1_85_29%_VK-ÖL-HE | 67.1987 | 1985 | Davos | 29.21% | 30% | 22.01% | Normal | Medium | 600 | 16 | 12.5 | 3 | 2.75 | I | 200 | 200 | 332.8875 | 137.3625 | 11.9538 | 23.9076 | 39.7927 | 33.1325 | 10.8787 | 9.989% | 19.98% | 33.25% | 27.69% | 9.091% | 119.6652 | 27.8197 | 0.54437 | 27.265 | 53.6139 | 19.79% | 43.43% | 0.38958 | 233.7486 | 67.1987 | 40319.23 | Glasersatz Vakuum | -8951.8895 | -18.17% | Öl-Heizung | 55998.9306 | 14514.9228 | -12433.1798 | -18.17% | -3222.6802 | -18.17% | 1874.9631 | 458.6174 | - | - | - | - | 1874.9631 | 15.08% | 458.6174 | 14.23% | JA | JA | JA
13533 | D | M1 | 85 | 29.21% | VK | FW | FEWA | MFH-1 | D_M1_85_29%_VK-FEWA | 67.1987 | 1985 | Davos | 29.21% | 30% | 22.01% | Normal | Medium | 600 | 16 | 12.5 | 3 | 2.75 | I | 200 | 200 | 332.8875 | 137.3625 | 11.9538 | 23.9076 | 39.7927 | 33.1325 | 10.8787 | 9.989% | 19.98% | 33.25% | 27.69% | 9.091% | 119.6652 | 27.8197 | 0.54437 | 27.265 | 53.6139 | 19.79% | 43.43% | 0.38958 | 233.7486 | 67.1987 | 40319.23 | Glasersatz Vakuum | -8951.8895 | -18.17% | Fernwärme | 15890.5201 | 3121.1827 | -3528.0976 | -18.17% | -692.9816 | -18.17% | 1874.9631 | 458.6174 | - | - | - | - | 1874.9631 | 53.14% | 458.6174 | 66.18% | JA | JA | JA
13534 | D | M1 | 85 | 29.21% | VK | W1 | LWMX | MFH-1 | D_M1_85_29%_VK-LWMX | 67.1987 | 1985 | Davos | 29.21% | 30% | 22.01% | Normal | Medium | 600 | 16 | 12.5 | 3 | 2.75 | I | 200 | 200 | 332.8875 | 137.3625 | 11.9538 | 23.9076 | 39.7927 | 33.1325 | 10.8787 | 9.989% | 19.98% | 33.25% | 27.69% | 9.091% | 119.6652 | 27.8197 | 0.54437 | 27.265 | 53.6139 | 19.79% | 43.43% | 0.38958 | 233.7486 | 67.1987 | 40319.23 | Glasersatz Vakuum | -8951.8895 | -18.17% | WP LW CH Mix | 31610.2763 | 2338.5153 | -7018.2813 | -18.17% | -519.2096 | -18.17% | 1874.9631 | 458.6174 | - | - | - | - | 1874.9631 | 26.72% | 458.6174 | 88.33% | JA | JA | JA
13535 | D | M1 | 85 | 29.21% | VK | W2 | LWCH | MFH-1 | D_M1_85_29%_VK-LWCH | 67.1987 | 1985 | Davos | 29.21% | 30% | 22.01% | Normal | Medium | 600 | 16 | 12.5 | 3 | 2.75 | I | 200 | 200 | 332.8875 | 137.3625 | 11.9538 | 23.9076 | 39.7927 | 33.1325 | 10.8787 | 9.989% | 19.98% | 33.25% | 27.69% | 9.091% | 119.6652 | 27.8197 | 0.54437 | 27.265 | 53.6139 | 19.79% | 43.43% | 0.38958 | 233.7486 | 67.1987 | 40319.23 | Glasersatz Vakuum | -8951.8895 | -18.17% | WP LW CH Zer | 999.9169 | 697.5227 | -222.0069 | -18.17% | -154.8677 | -18.17% | 1874.9631 | 458.6174 | - | - | - | - | 1874.9631 | 844.6% | 458.6174 | 296.1% | NEIN | NEIN | NEIN
13536 | D | M1 | 85 | 29.21% | VK | W3 | ERMX | MFH-1 | D_M1_85_29%_VK-ERMX | 67.1987 | 1985 | Davos | 29.21% | 30% | 22.01% | Normal | Medium | 600 | 16 | 12.5 | 3 | 2.75 | I | 200 | 200 | 332.8875 | 137.3625 | 11.9538 | 23.9076 | 39.7927 | 33.1325 | 10.8787 | 9.989% | 19.98% | 33.25% | 27.69% | 9.091% | 119.6652 | 27.8197 | 0.54437 | 27.265 | 53.6139 | 19.79% | 43.43% | 0.38958 | 233.7486 | 67.1987 | 40319.23 | Glasersatz Vakuum | -8951.8895 | -18.17% | WP E CH Mix | 16974.3958 | 1411.1731 | -3768.7455 | -18.17% | -313.3161 | -18.17% | 1874.9631 | 458.6174 | - | - | - | - | 1874.9631 | 49.75% | 458.6174 | 146.4% | JA | NEIN | JA
13537 | D | M1 | 85 | 29.21% | VK | ST | SOTH | MFH-1 | D_M1_85_29%_VK-SOTH | 67.1987 | 1985 | Davos | 29.21% | 30% | 22.01% | Normal | Medium | 600 | 16 | 12.5 | 3 | 2.75 | I | 200 | 200 | 332.8875 | 137.3625 | 11.9538 | 23.9076 | 39.7927 | 33.1325 | 10.8787 | 9.989% | 19.98% | 33.25% | 27.69% | 9.091% | 119.6652 | 27.8197 | 0.54437 | 27.265 | 53.6139 | 19.79% | 43.43% | 0.38958 | 233.7486 | 67.1987 | 40319.23 | Glasersatz Vakuum | -8951.8895 | -18.17% | Solarthermie | 2843.5668 | 700.2814 | -631.3438 | -18.17% | -155.4802 | -18.17% | 1874.9631 | 458.6174 | - | - | - | - | 1874.9631 | 297% | 458.6174 | 295% | NEIN | NEIN | NEIN
13538 | D | M1 | 85 | 29.21% | VK | HS | HO-SC | MFH-1 | D_M1_85_29%_VK-HO-SC | 67.1987 | 1985 | Davos | 29.21% | 30% | 22.01% | Normal | Medium | 600 | 16 | 12.5 | 3 | 2.75 | I | 200 | 200 | 332.8875 | 137.3625 | 11.9538 | 23.9076 | 39.7927 | 33.1325 | 10.8787 | 9.989% | 19.98% | 33.25% | 27.69% | 9.091% | 119.6652 | 27.8197 | 0.54437 | 27.265 | 53.6139 | 19.79% | 43.43% | 0.38958 | 233.7486 | 67.1987 | 40319.23 | Glasersatz Vakuum | -8951.8895 | -18.17% | Holz Schnitzel | 1456.2357 | 507.548 | -323.3212 | -18.17% | -112.6885 | -18.17% | 1874.9631 | 458.6174 | - | - | - | - | 1874.9631 | 579.9% | 458.6174 | 407% | NEIN | NEIN | NEIN
13539 | D | M1 | 85 | 29.21% | VA | ÖL | ÖL-HE | MFH-1 | D_M1_85_29%_VA-ÖL-HE | 68.6772 | 1985 | Davos | 29.21% | 30% | 22.01% | Normal | Medium | 600 | 16 | 12.5 | 3 | 2.75 | I | 200 | 200 | 332.8875 | 137.3625 | 11.9538 | 23.9076 | 39.7927 | 39.274 | 11.4928 | 9.456% | 18.91% | 31.48% | 31.07% | 9.091% | 126.4209 | 27.8197 | 0.55474 | 27.265 | 58.9753 | 21.21% | 47.64% | 0.46002 | 276.011 | 68.6772 | 41206.3384 | Glasaufdopplung | -8064.7811 | -16.37% | Öl-Heizung | 57231.0256 | 14834.2818 | -11201.0848 | -16.37% | -2903.3212 | -16.37% | 751.8072 | 174.0791 | - | - | - | - | 751.8072 | 6.712% | 174.0791 | 5.996% | JA | JA | JA
13540 | D | M1 | 85 | 29.21% | VA | FW | FEWA | MFH-1 | D_M1_85_29%_VA-FEWA | 68.6772 | 1985 | Davos | 29.21% | 30% | 22.01% | Normal | Medium | 600 | 16 | 12.5 | 3 | 2.75 | I | 200 | 200 | 332.8875 | 137.3625 | 11.9538 | 23.9076 | 39.7927 | 39.274 | 11.4928 | 9.456% | 18.91% | 31.48% | 31.07% | 9.091% | 126.4209 | 27.8197 | 0.55474 | 27.265 | 58.9753 | 21.21% | 47.64% | 0.46002 | 276.011 | 68.6772 | 41206.3384 | Glasaufdopplung | -8064.7811 | -16.37% | Fernwärme | 16240.1452 | 3189.8554 | -3178.4725 | -16.37% | -624.3089 | -16.37% | 751.8072 | 174.0791 | - | - | - | - | 751.8072 | 23.65% | 174.0791 | 27.88% | JA | JA | JA
13541 | D | M1 | 85 | 29.21% | VA | W1 | LWMX | MFH-1 | D_M1_85_29%_VA-LWMX | 68.6772 | 1985 | Davos | 29.21% | 30% | 22.01% | Normal | Medium | 600 | 16 | 12.5 | 3 | 2.75 | I | 200 | 200 | 332.8875 | 137.3625 | 11.9538 | 23.9076 | 39.7927 | 39.274 | 11.4928 | 9.456% | 18.91% | 31.48% | 31.07% | 9.091% | 126.4209 | 27.8197 | 0.55474 | 27.265 | 58.9753 | 21.21% | 47.64% | 0.46002 | 276.011 | 68.6772 | 41206.3384 | Glasaufdopplung | -8064.7811 | -16.37% | WP LW CH Mix | 32305.7693 | 2389.9676 | -6322.7883 | -16.37% | -467.7573 | -16.37% | 751.8072 | 174.0791 | - | - | - | - | 751.8072 | 11.89% | 174.0791 | 37.22% | JA | JA | JA
13542 | D | M1 | 85 | 29.21% | VA | W2 | LWCH | MFH-1 | D_M1_85_29%_VA-LWCH | 68.6772 | 1985 | Davos | 29.21% | 30% | 22.01% | Normal | Medium | 600 | 16 | 12.5 | 3 | 2.75 | I | 200 | 200 | 332.8875 | 137.3625 | 11.9538 | 23.9076 | 39.7927 | 39.274 | 11.4928 | 9.456% | 18.91% | 31.48% | 31.07% | 9.091% | 126.4209 | 27.8197 | 0.55474 | 27.265 | 58.9753 | 21.21% | 47.64% | 0.46002 | 276.011 | 68.6772 | 41206.3384 | Glasaufdopplung | -8064.7811 | -16.37% | WP LW CH Zer | 1021.9172 | 712.8697 | -200.0066 | -16.37% | -139.5207 | -16.37% | 751.8072 | 174.0791 | - | - | - | - | 751.8072 | 375.9% | 174.0791 | 124.8% | NEIN | NEIN | NEIN
13543 | D | M1 | 85 | 29.21% | VA | W3 | ERMX | MFH-1 | D_M1_85_29%_VA-ERMX | 68.6772 | 1985 | Davos | 29.21% | 30% | 22.01% | Normal | Medium | 600 | 16 | 12.5 | 3 | 2.75 | I | 200 | 200 | 332.8875 | 137.3625 | 11.9538 | 23.9076 | 39.7927 | 39.274 | 11.4928 | 9.456% | 18.91% | 31.48% | 31.07% | 9.091% | 126.4209 | 27.8197 | 0.55474 | 27.265 | 58.9753 | 21.21% | 47.64% | 0.46002 | 276.011 | 68.6772 | 41206.3384 | Glasaufdopplung | -8064.7811 | -16.37% | WP E CH Mix | 17347.8685 | 1442.2218 | -3395.2728 | -16.37% | -282.2673 | -16.37% | 751.8072 | 174.0791 | - | - | - | - | 751.8072 | 22.14% | 174.0791 | 61.67% | JA | JA | JA
13544 | D | M1 | 85 | 29.21% | VA | ST | SOTH | MFH-1 | D_M1_85_29%_VA-SOTH | 68.6772 | 1985 | Davos | 29.21% | 30% | 22.01% | Normal | Medium | 600 | 16 | 12.5 | 3 | 2.75 | I | 200 | 200 | 332.8875 | 137.3625 | 11.9538 | 23.9076 | 39.7927 | 39.274 | 11.4928 | 9.456% | 18.91% | 31.48% | 31.07% | 9.091% | 126.4209 | 27.8197 | 0.55474 | 27.265 | 58.9753 | 21.21% | 47.64% | 0.46002 | 276.011 | 68.6772 | 41206.3384 | Glasaufdopplung | -8064.7811 | -16.37% | Solarthermie | 2906.1312 | 715.689 | -568.7793 | -16.37% | -140.0725 | -16.37% | 751.8072 | 174.0791 | - | - | - | - | 751.8072 | 132.2% | 174.0791 | 124.3% | NEIN | NEIN | NEIN
13545 | D | M1 | 85 | 29.21% | VA | HS | HO-SC | MFH-1 | D_M1_85_29%_VA-HO-SC | 68.6772 | 1985 | Davos | 29.21% | 30% | 22.01% | Normal | Medium | 600 | 16 | 12.5 | 3 | 2.75 | I | 200 | 200 | 332.8875 | 137.3625 | 11.9538 | 23.9076 | 39.7927 | 39.274 | 11.4928 | 9.456% | 18.91% | 31.48% | 31.07% | 9.091% | 126.4209 | 27.8197 | 0.55474 | 27.265 | 58.9753 | 21.21% | 47.64% | 0.46002 | 276.011 | 68.6772 | 41206.3384 | Glasaufdopplung | -8064.7811 | -16.37% | Holz Schnitzel | 1488.276 | 518.7151 | -291.2809 | -16.37% | -101.5214 | -16.37% | 751.8072 | 174.0791 | - | - | - | - | 751.8072 | 258.1% | 174.0791 | 171.5% | NEIN | NEIN | NEIN
13546 | D | M1 | 85 | 29.21% | HO | ÖL | ÖL-HE | MFH-1 | D_M1_85_29%_HO-ÖL-HE | 58.7466 | 1985 | Davos | 29.21% | 30% | 22.01% | Normal | Medium | 600 | 16 | 12.5 | 3 | 2.75 | I | 200 | 200 | 332.8875 | 137.3625 | 11.9538 | 23.9076 | 39.7927 | 24.9992 | 10.0653 | 10.8% | 21.59% | 35.94% | 22.58% | 9.091% | 110.7186 | 27.8197 | 0.57595 | 27.265 | 53.6139 | 22.29% | 52.56% | 0.71383 | 428.2969 | 58.7466 | 35247.9377 | Fensterersatz H | -14023.1818 | -28.46% | Öl-Heizung | 48955.4691 | 12689.2576 | -19476.6413 | -28.46% | -5048.3454 | -28.46% | 1469.3343 | 367.0122 | 614.1866 | 129.2291 | - | - | 2083.5209 | 10.7% | 496.2413 | 9.83% | JA | JA | JA
13547 | D | M1 | 85 | 29.21% | HO | FW | FEWA | MFH-1 | D_M1_85_29%_HO-FEWA | 58.7466 | 1985 | Davos | 29.21% | 30% | 22.01% | Normal | Medium | 600 | 16 | 12.5 | 3 | 2.75 | I | 200 | 200 | 332.8875 | 137.3625 | 11.9538 | 23.9076 | 39.7927 | 24.9992 | 10.0653 | 10.8% | 21.59% | 35.94% | 22.58% | 9.091% | 110.7186 | 27.8197 | 0.57595 | 27.265 | 53.6139 | 22.29% | 52.56% | 0.71383 | 428.2969 | 58.7466 | 35247.9377 | Fensterersatz H | -14023.1818 | -28.46% | Fernwärme | 13891.8343 | 2728.6051 | -5526.7834 | -28.46% | -1085.5592 | -28.46% | 1469.3343 | 367.0122 | 614.1866 | 129.2291 | - | - | 2083.5209 | 37.7% | 496.2413 | 45.71% | JA | JA | JA
13548 | D | M1 | 85 | 29.21% | HO | W1 | LWMX | MFH-1 | D_M1_85_29%_HO-LWMX | 58.7466 | 1985 | Davos | 29.21% | 30% | 22.01% | Normal | Medium | 600 | 16 | 12.5 | 3 | 2.75 | I | 200 | 200 | 332.8875 | 137.3625 | 11.9538 | 23.9076 | 39.7927 | 24.9992 | 10.0653 | 10.8% | 21.59% | 35.94% | 22.58% | 9.091% | 110.7186 | 27.8197 | 0.57595 | 27.265 | 53.6139 | 22.29% | 52.56% | 0.71383 | 428.2969 | 58.7466 | 35247.9377 | Fensterersatz H | -14023.1818 | -28.46% | WP LW CH Mix | 27634.3832 | 2044.3804 | -10994.1745 | -28.46% | -813.3445 | -28.46% | 1469.3343 | 367.0122 | 614.1866 | 129.2291 | - | - | 2083.5209 | 18.95% | 496.2413 | 61.01% | JA | JA | JA
13549 | D | M1 | 85 | 29.21% | HO | W2 | LWCH | MFH-1 | D_M1_85_29%_HO-LWCH | 58.7466 | 1985 | Davos | 29.21% | 30% | 22.01% | Normal | Medium | 600 | 16 | 12.5 | 3 | 2.75 | I | 200 | 200 | 332.8875 | 137.3625 | 11.9538 | 23.9076 | 39.7927 | 24.9992 | 10.0653 | 10.8% | 21.59% | 35.94% | 22.58% | 9.091% | 110.7186 | 27.8197 | 0.57595 | 27.265 | 53.6139 | 22.29% | 52.56% | 0.71383 | 428.2969 | 58.7466 | 35247.9377 | Fensterersatz H | -14023.1818 | -28.46% | WP LW CH Zer | 874.1489 | 609.7893 | -347.7749 | -28.46% | -242.601 | -28.46% | 1469.3343 | 367.0122 | 614.1866 | 129.2291 | - | - | 2083.5209 | 599.1% | 496.2413 | 204.6% | NEIN | NEIN | NEIN
13550 | D | M1 | 85 | 29.21% | HO | W3 | ERMX | MFH-1 | D_M1_85_29%_HO-ERMX | 58.7466 | 1985 | Davos | 29.21% | 30% | 22.01% | Normal | Medium | 600 | 16 | 12.5 | 3 | 2.75 | I | 200 | 200 | 332.8875 | 137.3625 | 11.9538 | 23.9076 | 39.7927 | 24.9992 | 10.0653 | 10.8% | 21.59% | 35.94% | 22.58% | 9.091% | 110.7186 | 27.8197 | 0.57595 | 27.265 | 53.6139 | 22.29% | 52.56% | 0.71383 | 428.2969 | 58.7466 | 35247.9377 | Fensterersatz H | -14023.1818 | -28.46% | WP E CH Mix | 14839.3818 | 1233.6778 | -5903.7595 | -28.46% | -490.8114 | -28.46% | 1469.3343 | 367.0122 | 614.1866 | 129.2291 | - | - | 2083.5209 | 35.29% | 496.2413 | 101.1% | JA | NEIN | JA
13551 | D | M1 | 85 | 29.21% | HO | ST | SOTH | MFH-1 | D_M1_85_29%_HO-SOTH | 58.7466 | 1985 | Davos | 29.21% | 30% | 22.01% | Normal | Medium | 600 | 16 | 12.5 | 3 | 2.75 | I | 200 | 200 | 332.8875 | 137.3625 | 11.9538 | 23.9076 | 39.7927 | 24.9992 | 10.0653 | 10.8% | 21.59% | 35.94% | 22.58% | 9.091% | 110.7186 | 27.8197 | 0.57595 | 27.265 | 53.6139 | 22.29% | 52.56% | 0.71383 | 428.2969 | 58.7466 | 35247.9377 | Fensterersatz H | -14023.1818 | -28.46% | Solarthermie | 2485.9072 | 612.201 | -989.0033 | -28.46% | -243.5605 | -28.46% | 1469.3343 | 367.0122 | 614.1866 | 129.2291 | - | - | 2083.5209 | 210.7% | 496.2413 | 203.7% | NEIN | NEIN | NEIN
13552 | D | M1 | 85 | 29.21% | HO | HS | HO-SC | MFH-1 | D_M1_85_29%_HO-HO-SC | 58.7466 | 1985 | Davos | 29.21% | 30% | 22.01% | Normal | Medium | 600 | 16 | 12.5 | 3 | 2.75 | I | 200 | 200 | 332.8875 | 137.3625 | 11.9538 | 23.9076 | 39.7927 | 24.9992 | 10.0653 | 10.8% | 21.59% | 35.94% | 22.58% | 9.091% | 110.7186 | 27.8197 | 0.57595 | 27.265 | 53.6139 | 22.29% | 52.56% | 0.71383 | 428.2969 | 58.7466 | 35247.9377 | Fensterersatz H | -14023.1818 | -28.46% | Holz Schnitzel | 1273.0726 | 443.7093 | -506.4843 | -28.46% | -176.5271 | -28.46% | 1469.3343 | 367.0122 | 614.1866 | 129.2291 | - | - | 2083.5209 | 411.4% | 496.2413 | 281.1% | NEIN | NEIN | NEIN
13553 | D | M1 | 85 | 29.21% | HM | ÖL | ÖL-HE | MFH-1 | D_M1_85_29%_HM-ÖL-HE | 59.4215 | 1985 | Davos | 29.21% | 30% | 22.01% | Normal | Medium | 600 | 16 | 12.5 | 3 | 2.75 | I | 200 | 200 | 332.8875 | 137.3625 | 11.9538 | 23.9076 | 39.7927 | 25.6617 | 10.1316 | 10.73% | 21.45% | 35.71% | 23.03% | 9.091% | 111.4474 | 27.8197 | 0.57333 | 27.265 | 53.6139 | 22.07% | 51.73% | 0.67857 | 407.1446 | 59.4215 | 35652.9097 | Fensterersatz HM | -13618.2098 | -27.64% | Öl-Heizung | 49517.9301 | 12835.0475 | -18914.1803 | -27.64% | -4902.5555 | -27.64% | 1469.3343 | 367.0122 | 803.1472 | 175.9805 | - | - | 2272.4815 | 12.01% | 542.9927 | 11.08% | JA | JA | JA
13554 | D | M1 | 85 | 29.21% | HM | FW | FEWA | MFH-1 | D_M1_85_29%_HM-FEWA | 59.4215 | 1985 | Davos | 29.21% | 30% | 22.01% | Normal | Medium | 600 | 16 | 12.5 | 3 | 2.75 | I | 200 | 200 | 332.8875 | 137.3625 | 11.9538 | 23.9076 | 39.7927 | 25.6617 | 10.1316 | 10.73% | 21.45% | 35.71% | 23.03% | 9.091% | 111.4474 | 27.8197 | 0.57333 | 27.265 | 53.6139 | 22.07% | 51.73% | 0.67857 | 407.1446 | 59.4215 | 35652.9097 | Fensterersatz HM | -13618.2098 | -27.64% | Fernwärme | 14051.4409 | 2759.9547 | -5367.1768 | -27.64% | -1054.2097 | -27.64% | 1469.3343 | 367.0122 | 803.1472 | 175.9805 | - | - | 2272.4815 | 42.34% | 542.9927 | 51.51% | JA | JA | JA
13555 | D | M1 | 85 | 29.21% | HM | W1 | LWMX | MFH-1 | D_M1_85_29%_HM-LWMX | 59.4215 | 1985 | Davos | 29.21% | 30% | 22.01% | Normal | Medium | 600 | 16 | 12.5 | 3 | 2.75 | I | 200 | 200 | 332.8875 | 137.3625 | 11.9538 | 23.9076 | 39.7927 | 25.6617 | 10.1316 | 10.73% | 21.45% | 35.71% | 23.03% | 9.091% | 111.4474 | 27.8197 | 0.57333 | 27.265 | 53.6139 | 22.07% | 51.73% | 0.67857 | 407.1446 | 59.4215 | 35652.9097 | Fensterersatz HM | -13618.2098 | -27.64% | WP LW CH Mix | 27951.8812 | 2067.8688 | -10676.6765 | -27.64% | -789.8562 | -27.64% | 1469.3343 | 367.0122 | 803.1472 | 175.9805 | - | - | 2272.4815 | 21.28% | 542.9927 | 68.75% | JA | JA | JA
13556 | D | M1 | 85 | 29.21% | HM | W2 | LWCH | MFH-1 | D_M1_85_29%_HM-LWCH | 59.4215 | 1985 | Davos | 29.21% | 30% | 22.01% | Normal | Medium | 600 | 16 | 12.5 | 3 | 2.75 | I | 200 | 200 | 332.8875 | 137.3625 | 11.9538 | 23.9076 | 39.7927 | 25.6617 | 10.1316 | 10.73% | 21.45% | 35.71% | 23.03% | 9.091% | 111.4474 | 27.8197 | 0.57333 | 27.265 | 53.6139 | 22.07% | 51.73% | 0.67857 | 407.1446 | 59.4215 | 35652.9097 | Fensterersatz HM | -13618.2098 | -27.64% | WP LW CH Zer | 884.1922 | 616.7953 | -337.7316 | -27.64% | -235.595 | -27.64% | 1469.3343 | 367.0122 | 803.1472 | 175.9805 | - | - | 2272.4815 | 672.9% | 542.9927 | 230.5% | NEIN | NEIN | NEIN
13557 | D | M1 | 85 | 29.21% | HM | W3 | ERMX | MFH-1 | D_M1_85_29%_HM-ERMX | 59.4215 | 1985 | Davos | 29.21% | 30% | 22.01% | Normal | Medium | 600 | 16 | 12.5 | 3 | 2.75 | I | 200 | 200 | 332.8875 | 137.3625 | 11.9538 | 23.9076 | 39.7927 | 25.6617 | 10.1316 | 10.73% | 21.45% | 35.71% | 23.03% | 9.091% | 111.4474 | 27.8197 | 0.57333 | 27.265 | 53.6139 | 22.07% | 51.73% | 0.67857 | 407.1446 | 59.4215 | 35652.9097 | Fensterersatz HM | -13618.2098 | -27.64% | WP E CH Mix | 15009.875 | 1247.8518 | -5733.2663 | -27.64% | -476.6373 | -27.64% | 1469.3343 | 367.0122 | 803.1472 | 175.9805 | - | - | 2272.4815 | 39.64% | 542.9927 | 113.9% | JA | NEIN | JA
13558 | D | M1 | 85 | 29.21% | HM | ST | SOTH | MFH-1 | D_M1_85_29%_HM-SOTH | 59.4215 | 1985 | Davos | 29.21% | 30% | 22.01% | Normal | Medium | 600 | 16 | 12.5 | 3 | 2.75 | I | 200 | 200 | 332.8875 | 137.3625 | 11.9538 | 23.9076 | 39.7927 | 25.6617 | 10.1316 | 10.73% | 21.45% | 35.71% | 23.03% | 9.091% | 111.4474 | 27.8197 | 0.57333 | 27.265 | 53.6139 | 22.07% | 51.73% | 0.67857 | 407.1446 | 59.4215 | 35652.9097 | Fensterersatz HM | -13618.2098 | -27.64% | Solarthermie | 2514.4684 | 619.2347 | -960.4422 | -27.64% | -236.5268 | -27.64% | 1469.3343 | 367.0122 | 803.1472 | 175.9805 | - | - | 2272.4815 | 236.6% | 542.9927 | 229.6% | NEIN | NEIN | NEIN
13559 | D | M1 | 85 | 29.21% | HM | HS | HO-SC | MFH-1 | D_M1_85_29%_HM-HO-SC | 59.4215 | 1985 | Davos | 29.21% | 30% | 22.01% | Normal | Medium | 600 | 16 | 12.5 | 3 | 2.75 | I | 200 | 200 | 332.8875 | 137.3625 | 11.9538 | 23.9076 | 39.7927 | 25.6617 | 10.1316 | 10.73% | 21.45% | 35.71% | 23.03% | 9.091% | 111.4474 | 27.8197 | 0.57333 | 27.265 | 53.6139 | 22.07% | 51.73% | 0.67857 | 407.1446 | 59.4215 | 35652.9097 | Fensterersatz HM | -13618.2098 | -27.64% | Holz Schnitzel | 1287.6992 | 448.8072 | -491.8577 | -27.64% | -171.4292 | -27.64% | 1469.3343 | 367.0122 | 803.1472 | 175.9805 | - | - | 2272.4815 | 462% | 542.9927 | 316.7% | NEIN | NEIN | NEIN
13560 | D | M1 | 85 | 29.21% | KU | ÖL | ÖL-HE | MFH-1 | D_M1_85_29%_KU-ÖL-HE | 58.0745 | 1985 | Davos | 29.21% | 30% | 22.01% | Normal | Medium | 600 | 16 | 12.5 | 3 | 2.75 | I | 200 | 200 | 332.8875 | 137.3625 | 11.9538 | 23.9076 | 39.7927 | 24.3367 | 9.9991 | 10.87% | 21.74% | 36.18% | 22.13% | 9.091% | 109.9899 | 27.8197 | 0.57859 | 27.265 | 53.6139 | 22.51% | 53.41% | 0.75098 | 450.5909 | 58.0745 | 34844.7085 | Fensterersatz K | -14426.411 | -29.28% | Öl-Heizung | 48395.4284 | 12544.095 | -20036.682 | -29.28% | -5193.508 | -29.28% | 1469.3343 | 367.0122 | 1004.8684 | 194.0503 | - | - | 2474.2028 | 12.35% | 561.0625 | 10.8% | JA | JA | JA
13561 | D | M1 | 85 | 29.21% | KU | FW | FEWA | MFH-1 | D_M1_85_29%_KU-FEWA | 58.0745 | 1985 | Davos | 29.21% | 30% | 22.01% | Normal | Medium | 600 | 16 | 12.5 | 3 | 2.75 | I | 200 | 200 | 332.8875 | 137.3625 | 11.9538 | 23.9076 | 39.7927 | 24.3367 | 9.9991 | 10.87% | 21.74% | 36.18% | 22.13% | 9.091% | 109.9899 | 27.8197 | 0.57859 | 27.265 | 53.6139 | 22.51% | 53.41% | 0.75098 | 450.5909 | 58.0745 | 34844.7085 | Fensterersatz K | -14426.411 | -29.28% | Fernwärme | 13732.9145 | 2697.3904 | -5685.7032 | -29.28% | -1116.7739 | -29.28% | 1469.3343 | 367.0122 | 1004.8684 | 194.0503 | - | - | 2474.2028 | 43.52% | 561.0625 | 50.24% | JA | JA | JA
13562 | D | M1 | 85 | 29.21% | KU | W1 | LWMX | MFH-1 | D_M1_85_29%_KU-LWMX | 58.0745 | 1985 | Davos | 29.21% | 30% | 22.01% | Normal | Medium | 600 | 16 | 12.5 | 3 | 2.75 | I | 200 | 200 | 332.8875 | 137.3625 | 11.9538 | 23.9076 | 39.7927 | 24.3367 | 9.9991 | 10.87% | 21.74% | 36.18% | 22.13% | 9.091% | 109.9899 | 27.8197 | 0.57859 | 27.265 | 53.6139 | 22.51% | 53.41% | 0.75098 | 450.5909 | 58.0745 | 34844.7085 | Fensterersatz K | -14426.411 | -29.28% | WP LW CH Mix | 27318.2514 | 2020.9931 | -11310.3062 | -29.28% | -836.7318 | -29.28% | 1469.3343 | 367.0122 | 1004.8684 | 194.0503 | - | - | 2474.2028 | 21.88% | 561.0625 | 67.05% | JA | JA | JA
13563 | D | M1 | 85 | 29.21% | KU | W2 | LWCH | MFH-1 | D_M1_85_29%_KU-LWCH | 58.0745 | 1985 | Davos | 29.21% | 30% | 22.01% | Normal | Medium | 600 | 16 | 12.5 | 3 | 2.75 | I | 200 | 200 | 332.8875 | 137.3625 | 11.9538 | 23.9076 | 39.7927 | 24.3367 | 9.9991 | 10.87% | 21.74% | 36.18% | 22.13% | 9.091% | 109.9899 | 27.8197 | 0.57859 | 27.265 | 53.6139 | 22.51% | 53.41% | 0.75098 | 450.5909 | 58.0745 | 34844.7085 | Fensterersatz K | -14426.411 | -29.28% | WP LW CH Zer | 864.1488 | 602.8135 | -357.775 | -29.28% | -249.5769 | -29.28% | 1469.3343 | 367.0122 | 1004.8684 | 194.0503 | - | - | 2474.2028 | 691.6% | 561.0625 | 224.8% | NEIN | NEIN | NEIN
13564 | D | M1 | 85 | 29.21% | KU | W3 | ERMX | MFH-1 | D_M1_85_29%_KU-ERMX | 58.0745 | 1985 | Davos | 29.21% | 30% | 22.01% | Normal | Medium | 600 | 16 | 12.5 | 3 | 2.75 | I | 200 | 200 | 332.8875 | 137.3625 | 11.9538 | 23.9076 | 39.7927 | 24.3367 | 9.9991 | 10.87% | 21.74% | 36.18% | 22.13% | 9.091% | 109.9899 | 27.8197 | 0.57859 | 27.265 | 53.6139 | 22.51% | 53.41% | 0.75098 | 450.5909 | 58.0745 | 34844.7085 | Fensterersatz K | -14426.411 | -29.28% | WP E CH Mix | 14669.6223 | 1219.5648 | -6073.519 | -29.28% | -504.9244 | -29.28% | 1469.3343 | 367.0122 | 1004.8684 | 194.0503 | - | - | 2474.2028 | 40.74% | 561.0625 | 111.1% | JA | NEIN | JA
13565 | D | M1 | 85 | 29.21% | KU | ST | SOTH | MFH-1 | D_M1_85_29%_KU-SOTH | 58.0745 | 1985 | Davos | 29.21% | 30% | 22.01% | Normal | Medium | 600 | 16 | 12.5 | 3 | 2.75 | I | 200 | 200 | 332.8875 | 137.3625 | 11.9538 | 23.9076 | 39.7927 | 24.3367 | 9.9991 | 10.87% | 21.74% | 36.18% | 22.13% | 9.091% | 109.9899 | 27.8197 | 0.57859 | 27.265 | 53.6139 | 22.51% | 53.41% | 0.75098 | 450.5909 | 58.0745 | 34844.7085 | Fensterersatz K | -14426.411 | -29.28% | Solarthermie | 2457.4689 | 605.1976 | -1017.4416 | -29.28% | -250.564 | -29.28% | 1469.3343 | 367.0122 | 1004.8684 | 194.0503 | - | - | 2474.2028 | 243.2% | 561.0625 | 223.9% | NEIN | NEIN | NEIN
13566 | D | M1 | 85 | 29.21% | KU | HS | HO-SC | MFH-1 | D_M1_85_29%_KU-HO-SC | 58.0745 | 1985 | Davos | 29.21% | 30% | 22.01% | Normal | Medium | 600 | 16 | 12.5 | 3 | 2.75 | I | 200 | 200 | 332.8875 | 137.3625 | 11.9538 | 23.9076 | 39.7927 | 24.3367 | 9.9991 | 10.87% | 21.74% | 36.18% | 22.13% | 9.091% | 109.9899 | 27.8197 | 0.57859 | 27.265 | 53.6139 | 22.51% | 53.41% | 0.75098 | 450.5909 | 58.0745 | 34844.7085 | Fensterersatz K | -14426.411 | -29.28% | Holz Schnitzel | 1258.5089 | 438.6334 | -521.048 | -29.28% | -181.6031 | -29.28% | 1469.3343 | 367.0122 | 1004.8684 | 194.0503 | - | - | 2474.2028 | 474.9% | 561.0625 | 308.9% | NEIN | NEIN | NEIN
13567 | D | M1 | 85 | 29.21% | ME | ÖL | ÖL-HE | MFH-1 | D_M1_85_29%_ME-ÖL-HE | 60.7797 | 1985 | Davos | 29.21% | 30% | 22.01% | Normal | Medium | 600 | 16 | 12.5 | 3 | 2.75 | I | 200 | 200 | 332.8875 | 137.3625 | 11.9538 | 23.9076 | 39.7927 | 26.9866 | 10.2641 | 10.59% | 21.18% | 35.24% | 23.9% | 9.091% | 112.9048 | 27.8197 | 0.56809 | 27.265 | 53.6139 | 21.64% | 50.11% | 0.61346 | 368.0785 | 60.7797 | 36467.7963 | Fensterersatz M | -12803.3232 | -25.99% | Öl-Heizung | 50649.7171 | 13128.4067 | -17782.3934 | -25.99% | -4609.1964 | -25.99% | 1469.3343 | 367.0122 | 1316.4066 | 313.9969 | - | - | 2785.7409 | 15.67% | 681.0091 | 14.78% | JA | JA | JA
13568 | D | M1 | 85 | 29.21% | ME | FW | FEWA | MFH-1 | D_M1_85_29%_ME-FEWA | 60.7797 | 1985 | Davos | 29.21% | 30% | 22.01% | Normal | Medium | 600 | 16 | 12.5 | 3 | 2.75 | I | 200 | 200 | 332.8875 | 137.3625 | 11.9538 | 23.9076 | 39.7927 | 26.9866 | 10.2641 | 10.59% | 21.18% | 35.24% | 23.9% | 9.091% | 112.9048 | 27.8197 | 0.56809 | 27.265 | 53.6139 | 21.64% | 50.11% | 0.61346 | 368.0785 | 60.7797 | 36467.7963 | Fensterersatz M | -12803.3232 | -25.99% | Fernwärme | 14372.6021 | 2823.0365 | -5046.0156 | -25.99% | -991.1278 | -25.99% | 1469.3343 | 367.0122 | 1316.4066 | 313.9969 | - | - | 2785.7409 | 55.21% | 681.0091 | 68.71% | JA | JA | JA
13569 | D | M1 | 85 | 29.21% | ME | W1 | LWMX | MFH-1 | D_M1_85_29%_ME-LWMX | 60.7797 | 1985 | Davos | 29.21% | 30% | 22.01% | Normal | Medium | 600 | 16 | 12.5 | 3 | 2.75 | I | 200 | 200 | 332.8875 | 137.3625 | 11.9538 | 23.9076 | 39.7927 | 26.9866 | 10.2641 | 10.59% | 21.18% | 35.24% | 23.9% | 9.091% | 112.9048 | 27.8197 | 0.56809 | 27.265 | 53.6139 | 21.64% | 50.11% | 0.61346 | 368.0785 | 60.7797 | 36467.7963 | Fensterersatz M | -12803.3232 | -25.99% | WP LW CH Mix | 28590.7523 | 2115.1322 | -10037.8054 | -25.99% | -742.5927 | -25.99% | 1469.3343 | 367.0122 | 1316.4066 | 313.9969 | - | - | 2785.7409 | 27.75% | 681.0091 | 91.71% | JA | JA | JA
13570 | D | M1 | 85 | 29.21% | ME | W2 | LWCH | MFH-1 | D_M1_85_29%_ME-LWCH | 60.7797 | 1985 | Davos | 29.21% | 30% | 22.01% | Normal | Medium | 600 | 16 | 12.5 | 3 | 2.75 | I | 200 | 200 | 332.8875 | 137.3625 | 11.9538 | 23.9076 | 39.7927 | 26.9866 | 10.2641 | 10.59% | 21.18% | 35.24% | 23.9% | 9.091% | 112.9048 | 27.8197 | 0.56809 | 27.265 | 53.6139 | 21.64% | 50.11% | 0.61346 | 368.0785 | 60.7797 | 36467.7963 | Fensterersatz M | -12803.3232 | -25.99% | WP LW CH Zer | 904.4013 | 630.8929 | -317.5224 | -25.99% | -221.4975 | -25.99% | 1469.3343 | 367.0122 | 1316.4066 | 313.9969 | - | - | 2785.7409 | 877.3% | 681.0091 | 307.5% | NEIN | NEIN | NEIN
13571 | D | M1 | 85 | 29.21% | ME | W3 | ERMX | MFH-1 | D_M1_85_29%_ME-ERMX | 60.7797 | 1985 | Davos | 29.21% | 30% | 22.01% | Normal | Medium | 600 | 16 | 12.5 | 3 | 2.75 | I | 200 | 200 | 332.8875 | 137.3625 | 11.9538 | 23.9076 | 39.7927 | 26.9866 | 10.2641 | 10.59% | 21.18% | 35.24% | 23.9% | 9.091% | 112.9048 | 27.8197 | 0.56809 | 27.265 | 53.6139 | 21.64% | 50.11% | 0.61346 | 368.0785 | 60.7797 | 36467.7963 | Fensterersatz M | -12803.3232 | -25.99% | WP E CH Mix | 15352.9422 | 1276.3729 | -5390.1991 | -25.99% | -448.1163 | -25.99% | 1469.3343 | 367.0122 | 1316.4066 | 313.9969 | - | - | 2785.7409 | 51.68% | 681.0091 | 152% | JA | NEIN | JA
13572 | D | M1 | 85 | 29.21% | ME | ST | SOTH | MFH-1 | D_M1_85_29%_ME-SOTH | 60.7797 | 1985 | Davos | 29.21% | 30% | 22.01% | Normal | Medium | 600 | 16 | 12.5 | 3 | 2.75 | I | 200 | 200 | 332.8875 | 137.3625 | 11.9538 | 23.9076 | 39.7927 | 26.9866 | 10.2641 | 10.59% | 21.18% | 35.24% | 23.9% | 9.091% | 112.9048 | 27.8197 | 0.56809 | 27.265 | 53.6139 | 21.64% | 50.11% | 0.61346 | 368.0785 | 60.7797 | 36467.7963 | Fensterersatz M | -12803.3232 | -25.99% | Solarthermie | 2571.9393 | 633.388 | -902.9712 | -25.99% | -222.3735 | -25.99% | 1469.3343 | 367.0122 | 1316.4066 | 313.9969 | - | - | 2785.7409 | 308.5% | 681.0091 | 306.2% | NEIN | NEIN | NEIN
13573 | D | M1 | 85 | 29.21% | ME | HS | HO-SC | MFH-1 | D_M1_85_29%_ME-HO-SC | 60.7797 | 1985 | Davos | 29.21% | 30% | 22.01% | Normal | Medium | 600 | 16 | 12.5 | 3 | 2.75 | I | 200 | 200 | 332.8875 | 137.3625 | 11.9538 | 23.9076 | 39.7927 | 26.9866 | 10.2641 | 10.59% | 21.18% | 35.24% | 23.9% | 9.091% | 112.9048 | 27.8197 | 0.56809 | 27.265 | 53.6139 | 21.64% | 50.11% | 0.61346 | 368.0785 | 60.7797 | 36467.7963 | Fensterersatz M | -12803.3232 | -25.99% | Holz Schnitzel | 1317.131 | 459.0652 | -462.4259 | -25.99% | -161.1712 | -25.99% | 1469.3343 | 367.0122 | 1316.4066 | 313.9969 | - | - | 2785.7409 | 602.4% | 681.0091 | 422.5% | NEIN | NEIN | NEIN
13574 | D | M1 | 85 | 29.21% | GH | ÖL | ÖL-HE | MFH-1 | D_M1_85_29%_GH-ÖL-HE | 15.2218 | 1985 | Davos | 29.21% | 30% | 22.01% | Normal | Medium | 600 | 16 | 12.5 | 3 | 2.75 | I | 200 | 200 | 332.8875 | 137.3625 | 5.9769 | 7.1723 | 13.5295 | 24.9992 | 10.3356 | 9.638% | 11.57% | 21.82% | 40.31% | 16.67% | 62.0135 | 27.8197 | 0.83055 | 27.265 | 53.6139 | 49.57% | 292.5% | 4.1507 | 2490.4496 | 15.2218 | 9133.0959 | Gebäudehülle | -40138.0236 | -81.46% | Öl-Heizung | 12684.8554 | 3287.9145 | -55747.255 | -81.46% | -14449.6885 | -81.46% | 1469.3343 | 367.0122 | 816.3989 | 168.6463 | 3998.395 | 1092.8875 | 6284.1282 | 11.27% | 1628.546 | 11.27% | JA | JA | JA
13575 | D | M1 | 85 | 29.21% | GH | FW | FEWA | MFH-1 | D_M1_85_29%_GH-FEWA | 15.2218 | 1985 | Davos | 29.21% | 30% | 22.01% | Normal | Medium | 600 | 16 | 12.5 | 3 | 2.75 | I | 200 | 200 | 332.8875 | 137.3625 | 5.9769 | 7.1723 | 13.5295 | 24.9992 | 10.3356 | 9.638% | 11.57% | 21.82% | 40.31% | 16.67% | 62.0135 | 27.8197 | 0.83055 | 27.265 | 53.6139 | 49.57% | 292.5% | 4.1507 | 2490.4496 | 15.2218 | 9133.0959 | Gebäudehülle | -40138.0236 | -81.46% | Fernwärme | 3599.5143 | 707.0091 | -15819.1034 | -81.46% | -3107.1552 | -81.46% | 1469.3343 | 367.0122 | 816.3989 | 168.6463 | 3998.395 | 1092.8875 | 6284.1282 | 39.72% | 1628.546 | 52.41% | JA | JA | JA
13576 | D | M1 | 85 | 29.21% | GH | W1 | LWMX | MFH-1 | D_M1_85_29%_GH-LWMX | 15.2218 | 1985 | Davos | 29.21% | 30% | 22.01% | Normal | Medium | 600 | 16 | 12.5 | 3 | 2.75 | I | 200 | 200 | 332.8875 | 137.3625 | 5.9769 | 7.1723 | 13.5295 | 24.9992 | 10.3356 | 9.638% | 11.57% | 21.82% | 40.31% | 16.67% | 62.0135 | 27.8197 | 0.83055 | 27.265 | 53.6139 | 49.57% | 292.5% | 4.1507 | 2490.4496 | 15.2218 | 9133.0959 | Gebäudehülle | -40138.0236 | -81.46% | WP LW CH Mix | 7160.3472 | 529.7196 | -31468.2105 | -81.46% | -2328.0054 | -81.46% | 1469.3343 | 367.0122 | 816.3989 | 168.6463 | 3998.395 | 1092.8875 | 6284.1282 | 19.97% | 1628.546 | 69.95% | JA | JA | JA
13577 | D | M1 | 85 | 29.21% | GH | W2 | LWCH | MFH-1 | D_M1_85_29%_GH-LWCH | 15.2218 | 1985 | Davos | 29.21% | 30% | 22.01% | Normal | Medium | 600 | 16 | 12.5 | 3 | 2.75 | I | 200 | 200 | 332.8875 | 137.3625 | 5.9769 | 7.1723 | 13.5295 | 24.9992 | 10.3356 | 9.638% | 11.57% | 21.82% | 40.31% | 16.67% | 62.0135 | 27.8197 | 0.83055 | 27.265 | 53.6139 | 49.57% | 292.5% | 4.1507 | 2490.4496 | 15.2218 | 9133.0959 | Gebäudehülle | -40138.0236 | -81.46% | WP LW CH Zer | 226.5008 | 158.0026 | -995.423 | -81.46% | -694.3878 | -81.46% | 1469.3343 | 367.0122 | 816.3989 | 168.6463 | 3998.395 | 1092.8875 | 6284.1282 | 631.3% | 1628.546 | 234.5% | NEIN | NEIN | NEIN
13578 | D | M1 | 85 | 29.21% | GH | W3 | ERMX | MFH-1 | D_M1_85_29%_GH-ERMX | 15.2218 | 1985 | Davos | 29.21% | 30% | 22.01% | Normal | Medium | 600 | 16 | 12.5 | 3 | 2.75 | I | 200 | 200 | 332.8875 | 137.3625 | 5.9769 | 7.1723 | 13.5295 | 24.9992 | 10.3356 | 9.638% | 11.57% | 21.82% | 40.31% | 16.67% | 62.0135 | 27.8197 | 0.83055 | 27.265 | 53.6139 | 49.57% | 292.5% | 4.1507 | 2490.4496 | 15.2218 | 9133.0959 | Gebäudehülle | -40138.0236 | -81.46% | WP E CH Mix | 3845.0334 | 319.6584 | -16898.1079 | -81.46% | -1404.8308 | -81.46% | 1469.3343 | 367.0122 | 816.3989 | 168.6463 | 3998.395 | 1092.8875 | 6284.1282 | 37.19% | 1628.546 | 115.9% | JA | NEIN | JA
13579 | D | M1 | 85 | 29.21% | GH | ST | SOTH | MFH-1 | D_M1_85_29%_GH-SOTH | 15.2218 | 1985 | Davos | 29.21% | 30% | 22.01% | Normal | Medium | 600 | 16 | 12.5 | 3 | 2.75 | I | 200 | 200 | 332.8875 | 137.3625 | 5.9769 | 7.1723 | 13.5295 | 24.9992 | 10.3356 | 9.638% | 11.57% | 21.82% | 40.31% | 16.67% | 62.0135 | 27.8197 | 0.83055 | 27.265 | 53.6139 | 49.57% | 292.5% | 4.1507 | 2490.4496 | 15.2218 | 9133.0959 | Gebäudehülle | -40138.0236 | -81.46% | Solarthermie | 644.1236 | 158.6275 | -2830.7869 | -81.46% | -697.1341 | -81.46% | 1469.3343 | 367.0122 | 816.3989 | 168.6463 | 3998.395 | 1092.8875 | 6284.1282 | 222% | 1628.546 | 233.6% | NEIN | NEIN | NEIN
13580 | D | M1 | 85 | 29.21% | GH | HS | HO-SC | MFH-1 | D_M1_85_29%_GH-HO-SC | 15.2218 | 1985 | Davos | 29.21% | 30% | 22.01% | Normal | Medium | 600 | 16 | 12.5 | 3 | 2.75 | I | 200 | 200 | 332.8875 | 137.3625 | 5.9769 | 7.1723 | 13.5295 | 24.9992 | 10.3356 | 9.638% | 11.57% | 21.82% | 40.31% | 16.67% | 62.0135 | 27.8197 | 0.83055 | 27.265 | 53.6139 | 49.57% | 292.5% | 4.1507 | 2490.4496 | 15.2218 | 9133.0959 | Gebäudehülle | -40138.0236 | -81.46% | Holz Schnitzel | 329.8659 | 114.9696 | -1449.691 | -81.46% | -505.2669 | -81.46% | 1469.3343 | 367.0122 | 816.3989 | 168.6463 | 3998.395 | 1092.8875 | 6284.1282 | 433.5% | 1628.546 | 322.3% | NEIN | NEIN | NEIN
13581 | D | M1 | 85 | 37.81% | IZ | ÖL | ÖL-HE | MFH-1 | D_M1_85_38%_IZ-ÖL-HE | 85.4238 | 1985 | Davos | 37.81% | 40% | 22.01% | Normal | Medium | 600 | 16 | 12.5 | 3 | 2.75 | I | 200 | 200 | 292.4625 | 177.7875 | 11.9538 | 23.9076 | 34.9604 | 85.8449 | 15.6667 | 6.936% | 13.87% | 20.29% | 49.81% | 9.091% | 172.3333 | 27.8197 | 0.57321 | 27.265 | 88.5683 | 25.36% | 59.43% | 0.85241 | 511.4456 | 85.4238 | 51254.2642 | Ist-Zustand | - | - | Öl-Heizung | 71186.478 | 18451.5351 |  |  |  |  | - | - | - | - | - | - | - | - | - | - | JA | JA | JA
13582 | D | M1 | 85 | 37.81% | IZ | FW | FEWA | MFH-1 | D_M1_85_38%_IZ-FEWA | 85.4238 | 1985 | Davos | 37.81% | 40% | 22.01% | Normal | Medium | 600 | 16 | 12.5 | 3 | 2.75 | I | 200 | 200 | 292.4625 | 177.7875 | 11.9538 | 23.9076 | 34.9604 | 85.8449 | 15.6667 | 6.936% | 13.87% | 20.29% | 49.81% | 9.091% | 172.3333 | 27.8197 | 0.57321 | 27.265 | 88.5683 | 25.36% | 59.43% | 0.85241 | 511.4456 | 85.4238 | 51254.2642 | Ist-Zustand | - | - | Fernwärme | 20200.21 | 3967.683 | -50986.268 | -71.62% | -14483.8521 | -78.5% | - | - | - | - | - | - | - | - | - | - | JA | JA | JA
13583 | D | M1 | 85 | 37.81% | IZ | W1 | LWMX | MFH-1 | D_M1_85_38%_IZ-LWMX | 85.4238 | 1985 | Davos | 37.81% | 40% | 22.01% | Normal | Medium | 600 | 16 | 12.5 | 3 | 2.75 | I | 200 | 200 | 292.4625 | 177.7875 | 11.9538 | 23.9076 | 34.9604 | 85.8449 | 15.6667 | 6.936% | 13.87% | 20.29% | 49.81% | 9.091% | 172.3333 | 27.8197 | 0.57321 | 27.265 | 88.5683 | 25.36% | 59.43% | 0.85241 | 511.4456 | 85.4238 | 51254.2642 | Ist-Zustand | - | - | WP LW CH Mix | 40183.3431 | 2972.7473 | -31003.1349 | -43.55% | -15478.7878 | -83.89% | - | - | - | - | - | - | - | - | - | - | JA | JA | JA
13584 | D | M1 | 85 | 37.81% | IZ | W2 | LWCH | MFH-1 | D_M1_85_38%_IZ-LWCH | 85.4238 | 1985 | Davos | 37.81% | 40% | 22.01% | Normal | Medium | 600 | 16 | 12.5 | 3 | 2.75 | I | 200 | 200 | 292.4625 | 177.7875 | 11.9538 | 23.9076 | 34.9604 | 85.8449 | 15.6667 | 6.936% | 13.87% | 20.29% | 49.81% | 9.091% | 172.3333 | 27.8197 | 0.57321 | 27.265 | 88.5683 | 25.36% | 59.43% | 0.85241 | 511.4456 | 85.4238 | 51254.2642 | Ist-Zustand | - | - | WP LW CH Zer | 1271.1058 | 886.6988 | -69915.3723 | -98.21% | -17564.8363 | -95.19% | - | - | - | - | - | - | - | - | - | - | JA | JA | JA
13585 | D | M1 | 85 | 37.81% | IZ | W3 | ERMX | MFH-1 | D_M1_85_38%_IZ-ERMX | 85.4238 | 1985 | Davos | 37.81% | 40% | 22.01% | Normal | Medium | 600 | 16 | 12.5 | 3 | 2.75 | I | 200 | 200 | 292.4625 | 177.7875 | 11.9538 | 23.9076 | 34.9604 | 85.8449 | 15.6667 | 6.936% | 13.87% | 20.29% | 49.81% | 9.091% | 172.3333 | 27.8197 | 0.57321 | 27.265 | 88.5683 | 25.36% | 59.43% | 0.85241 | 511.4456 | 85.4238 | 51254.2642 | Ist-Zustand | - | - | WP E CH Mix | 21578.0452 | 1793.8992 | -49608.4328 | -69.69% | -16657.6359 | -90.28% | - | - | - | - | - | - | - | - | - | - | JA | JA | JA
13586 | D | M1 | 85 | 37.81% | IZ | ST | SOTH | MFH-1 | D_M1_85_38%_IZ-SOTH | 85.4238 | 1985 | Davos | 37.81% | 40% | 22.01% | Normal | Medium | 600 | 16 | 12.5 | 3 | 2.75 | I | 200 | 200 | 292.4625 | 177.7875 | 11.9538 | 23.9076 | 34.9604 | 85.8449 | 15.6667 | 6.936% | 13.87% | 20.29% | 49.81% | 9.091% | 172.3333 | 27.8197 | 0.57321 | 27.265 | 88.5683 | 25.36% | 59.43% | 0.85241 | 511.4456 | 85.4238 | 51254.2642 | Ist-Zustand | - | - | Solarthermie | 3614.7744 | 890.2056 | -67571.7036 | -94.92% | -17561.3295 | -95.18% | - | - | - | - | - | - | - | - | - | - | JA | JA | JA
13587 | D | M1 | 85 | 37.81% | IZ | HS | HO-SC | MFH-1 | D_M1_85_38%_IZ-HO-SC | 85.4238 | 1985 | Davos | 37.81% | 40% | 22.01% | Normal | Medium | 600 | 16 | 12.5 | 3 | 2.75 | I | 200 | 200 | 292.4625 | 177.7875 | 11.9538 | 23.9076 | 34.9604 | 85.8449 | 15.6667 | 6.936% | 13.87% | 20.29% | 49.81% | 9.091% | 172.3333 | 27.8197 | 0.57321 | 27.265 | 88.5683 | 25.36% | 59.43% | 0.85241 | 511.4456 | 85.4238 | 51254.2642 | Ist-Zustand | - | - | Holz Schnitzel | 1851.1834 | 645.2007 | -69335.2946 | -97.4% | -17806.3344 | -96.5% | - | - | - | - | - | - | - | - | - | - | JA | JA | JA
13588 | D | M1 | 85 | 37.81% | 2V | ÖL | ÖL-HE | MFH-1 | D_M1_85_38%_2V-ÖL-HE | 63.9486 | 1985 | Davos | 37.81% | 40% | 22.01% | Normal | Medium | 600 | 16 | 12.5 | 3 | 2.75 | I | 200 | 200 | 292.4625 | 177.7875 | 11.9538 | 23.9076 | 34.9604 | 59.5386 | 13.036 | 8.336% | 16.67% | 24.38% | 41.52% | 9.091% | 143.3964 | 27.8197 | 0.6265 | 27.265 | 81.7553 | 29.92% | 80.1% | 1.3201 | 792.0615 | 63.9486 | 38369.1845 | Glasersatz 2-IV | -12885.0796 | -25.14% | Öl-Heizung | 53290.5341 | 13812.9064 | -17895.944 | -25.14% | -4638.6287 | -25.14% | 1797.5956 | 439.6933 | - | - | - | - | 1797.5956 | 10.04% | 439.6933 | 9.479% | JA | JA | JA
13589 | D | M1 | 85 | 37.81% | 2V | FW | FEWA | MFH-1 | D_M1_85_38%_2V-FEWA | 63.9486 | 1985 | Davos | 37.81% | 40% | 22.01% | Normal | Medium | 600 | 16 | 12.5 | 3 | 2.75 | I | 200 | 200 | 292.4625 | 177.7875 | 11.9538 | 23.9076 | 34.9604 | 59.5386 | 13.036 | 8.336% | 16.67% | 24.38% | 41.52% | 9.091% | 143.3964 | 27.8197 | 0.6265 | 27.265 | 81.7553 | 29.92% | 80.1% | 1.3201 | 792.0615 | 63.9486 | 38369.1845 | Glasersatz 2-IV | -12885.0796 | -25.14% | Fernwärme | 15121.9727 | 2970.2263 | -5078.2373 | -25.14% | -997.4568 | -25.14% | 1797.5956 | 439.6933 | - | - | - | - | 1797.5956 | 35.4% | 439.6933 | 44.08% | JA | JA | JA
13590 | D | M1 | 85 | 37.81% | 2V | W1 | LWMX | MFH-1 | D_M1_85_38%_2V-LWMX | 63.9486 | 1985 | Davos | 37.81% | 40% | 22.01% | Normal | Medium | 600 | 16 | 12.5 | 3 | 2.75 | I | 200 | 200 | 292.4625 | 177.7875 | 11.9538 | 23.9076 | 34.9604 | 59.5386 | 13.036 | 8.336% | 16.67% | 24.38% | 41.52% | 9.091% | 143.3964 | 27.8197 | 0.6265 | 27.265 | 81.7553 | 29.92% | 80.1% | 1.3201 | 792.0615 | 63.9486 | 38369.1845 | Glasersatz 2-IV | -12885.0796 | -25.14% | WP LW CH Mix | 30081.4407 | 2225.4127 | -10101.9024 | -25.14% | -747.3346 | -25.14% | 1797.5956 | 439.6933 | - | - | - | - | 1797.5956 | 17.79% | 439.6933 | 58.83% | JA | JA | JA
13591 | D | M1 | 85 | 37.81% | 2V | W2 | LWCH | MFH-1 | D_M1_85_38%_2V-LWCH | 63.9486 | 1985 | Davos | 37.81% | 40% | 22.01% | Normal | Medium | 600 | 16 | 12.5 | 3 | 2.75 | I | 200 | 200 | 292.4625 | 177.7875 | 11.9538 | 23.9076 | 34.9604 | 59.5386 | 13.036 | 8.336% | 16.67% | 24.38% | 41.52% | 9.091% | 143.3964 | 27.8197 | 0.6265 | 27.265 | 81.7553 | 29.92% | 80.1% | 1.3201 | 792.0615 | 63.9486 | 38369.1845 | Glasersatz 2-IV | -12885.0796 | -25.14% | WP LW CH Zer | 951.5558 | 663.7869 | -319.55 | -25.14% | -222.9119 | -25.14% | 1797.5956 | 439.6933 | - | - | - | - | 1797.5956 | 562.5% | 439.6933 | 197.2% | NEIN | NEIN | NEIN
13592 | D | M1 | 85 | 37.81% | 2V | W3 | ERMX | MFH-1 | D_M1_85_38%_2V-ERMX | 63.9486 | 1985 | Davos | 37.81% | 40% | 22.01% | Normal | Medium | 600 | 16 | 12.5 | 3 | 2.75 | I | 200 | 200 | 292.4625 | 177.7875 | 11.9538 | 23.9076 | 34.9604 | 59.5386 | 13.036 | 8.336% | 16.67% | 24.38% | 41.52% | 9.091% | 143.3964 | 27.8197 | 0.6265 | 27.265 | 81.7553 | 29.92% | 80.1% | 1.3201 | 792.0615 | 63.9486 | 38369.1845 | Glasersatz 2-IV | -12885.0796 | -25.14% | WP E CH Mix | 16153.4267 | 1342.9215 | -5424.6185 | -25.14% | -450.9778 | -25.14% | 1797.5956 | 439.6933 | - | - | - | - | 1797.5956 | 33.14% | 439.6933 | 97.5% | JA | JA | JA
13593 | D | M1 | 85 | 37.81% | 2V | ST | SOTH | MFH-1 | D_M1_85_38%_2V-SOTH | 63.9486 | 1985 | Davos | 37.81% | 40% | 22.01% | Normal | Medium | 600 | 16 | 12.5 | 3 | 2.75 | I | 200 | 200 | 292.4625 | 177.7875 | 11.9538 | 23.9076 | 34.9604 | 59.5386 | 13.036 | 8.336% | 16.67% | 24.38% | 41.52% | 9.091% | 143.3964 | 27.8197 | 0.6265 | 27.265 | 81.7553 | 29.92% | 80.1% | 1.3201 | 792.0615 | 63.9486 | 38369.1845 | Glasersatz 2-IV | -12885.0796 | -25.14% | Solarthermie | 2706.0372 | 666.4122 | -908.7372 | -25.14% | -223.7935 | -25.14% | 1797.5956 | 439.6933 | - | - | - | - | 1797.5956 | 197.8% | 439.6933 | 196.5% | NEIN | NEIN | NEIN
13594 | D | M1 | 85 | 37.81% | 2V | HS | HO-SC | MFH-1 | D_M1_85_38%_2V-HO-SC | 63.9486 | 1985 | Davos | 37.81% | 40% | 22.01% | Normal | Medium | 600 | 16 | 12.5 | 3 | 2.75 | I | 200 | 200 | 292.4625 | 177.7875 | 11.9538 | 23.9076 | 34.9604 | 59.5386 | 13.036 | 8.336% | 16.67% | 24.38% | 41.52% | 9.091% | 143.3964 | 27.8197 | 0.6265 | 27.265 | 81.7553 | 29.92% | 80.1% | 1.3201 | 792.0615 | 63.9486 | 38369.1845 | Glasersatz 2-IV | -12885.0796 | -25.14% | Holz Schnitzel | 1385.8047 | 483.0003 | -465.3788 | -25.14% | -162.2004 | -25.14% | 1797.5956 | 439.6933 | - | - | - | - | 1797.5956 | 386.3% | 439.6933 | 271.1% | NEIN | NEIN | NEIN
13595 | D | M1 | 85 | 37.81% | 3V | ÖL | ÖL-HE | MFH-1 | D_M1_85_38%_3V-ÖL-HE | 56.5874 | 1985 | Davos | 37.81% | 40% | 22.01% | Normal | Medium | 600 | 16 | 12.5 | 3 | 2.75 | I | 200 | 200 | 292.4625 | 177.7875 | 11.9538 | 23.9076 | 34.9604 | 40.5637 | 11.1385 | 9.756% | 19.51% | 28.53% | 33.11% | 9.091% | 122.524 | 27.8197 | 0.62361 | 27.265 | 68.1294 | 28.26% | 75.08% | 1.1684 | 701.0615 | 56.5874 | 33952.4158 | Glasersatz 3-IV | -17301.8484 | -33.76% | Öl-Heizung | 47156.133 | 12222.8697 | -24030.345 | -33.76% | -6228.6654 | -33.76% | 2282.1012 | 570.0262 | - | - | - | - | 2282.1012 | 9.497% | 570.0262 | 9.152% | JA | JA | JA
13596 | D | M1 | 85 | 37.81% | 3V | FW | FEWA | MFH-1 | D_M1_85_38%_3V-FEWA | 56.5874 | 1985 | Davos | 37.81% | 40% | 22.01% | Normal | Medium | 600 | 16 | 12.5 | 3 | 2.75 | I | 200 | 200 | 292.4625 | 177.7875 | 11.9538 | 23.9076 | 34.9604 | 40.5637 | 11.1385 | 9.756% | 19.51% | 28.53% | 33.11% | 9.091% | 122.524 | 27.8197 | 0.62361 | 27.265 | 68.1294 | 28.26% | 75.08% | 1.1684 | 701.0615 | 56.5874 | 33952.4158 | Glasersatz 3-IV | -17301.8484 | -33.76% | Fernwärme | 13381.2462 | 2628.3164 | -6818.9638 | -33.76% | -1339.3666 | -33.76% | 2282.1012 | 570.0262 | - | - | - | - | 2282.1012 | 33.47% | 570.0262 | 42.56% | JA | JA | JA
13597 | D | M1 | 85 | 37.81% | 3V | W1 | LWMX | MFH-1 | D_M1_85_38%_3V-LWMX | 56.5874 | 1985 | Davos | 37.81% | 40% | 22.01% | Normal | Medium | 600 | 16 | 12.5 | 3 | 2.75 | I | 200 | 200 | 292.4625 | 177.7875 | 11.9538 | 23.9076 | 34.9604 | 40.5637 | 11.1385 | 9.756% | 19.51% | 28.53% | 33.11% | 9.091% | 122.524 | 27.8197 | 0.62361 | 27.265 | 68.1294 | 28.26% | 75.08% | 1.1684 | 701.0615 | 56.5874 | 33952.4158 | Glasersatz 3-IV | -17301.8484 | -33.76% | WP LW CH Mix | 26618.694 | 1969.2401 | -13564.6492 | -33.76% | -1003.5072 | -33.76% | 2282.1012 | 570.0262 | - | - | - | - | 2282.1012 | 16.82% | 570.0262 | 56.8% | JA | JA | JA
13598 | D | M1 | 85 | 37.81% | 3V | W2 | LWCH | MFH-1 | D_M1_85_38%_3V-LWCH | 56.5874 | 1985 | Davos | 37.81% | 40% | 22.01% | Normal | Medium | 600 | 16 | 12.5 | 3 | 2.75 | I | 200 | 200 | 292.4625 | 177.7875 | 11.9538 | 23.9076 | 34.9604 | 40.5637 | 11.1385 | 9.756% | 19.51% | 28.53% | 33.11% | 9.091% | 122.524 | 27.8197 | 0.62361 | 27.265 | 68.1294 | 28.26% | 75.08% | 1.1684 | 701.0615 | 56.5874 | 33952.4158 | Glasersatz 3-IV | -17301.8484 | -33.76% | WP LW CH Zer | 842.0199 | 587.3768 | -429.0858 | -33.76% | -299.322 | -33.76% | 2282.1012 | 570.0262 | - | - | - | - | 2282.1012 | 531.9% | 570.0262 | 190.4% | NEIN | NEIN | NEIN
13599 | D | M1 | 85 | 37.81% | 3V | W3 | ERMX | MFH-1 | D_M1_85_38%_3V-ERMX | 56.5874 | 1985 | Davos | 37.81% | 40% | 22.01% | Normal | Medium | 600 | 16 | 12.5 | 3 | 2.75 | I | 200 | 200 | 292.4625 | 177.7875 | 11.9538 | 23.9076 | 34.9604 | 40.5637 | 11.1385 | 9.756% | 19.51% | 28.53% | 33.11% | 9.091% | 122.524 | 27.8197 | 0.62361 | 27.265 | 68.1294 | 28.26% | 75.08% | 1.1684 | 701.0615 | 56.5874 | 33952.4158 | Glasersatz 3-IV | -17301.8484 | -33.76% | WP E CH Mix | 14293.967 | 1188.3346 | -7284.0782 | -33.76% | -605.5647 | -33.76% | 2282.1012 | 570.0262 | - | - | - | - | 2282.1012 | 31.33% | 570.0262 | 94.13% | JA | JA | JA
13600 | D | M1 | 85 | 37.81% | 3V | ST | SOTH | MFH-1 | D_M1_85_38%_3V-SOTH | 56.5874 | 1985 | Davos | 37.81% | 40% | 22.01% | Normal | Medium | 600 | 16 | 12.5 | 3 | 2.75 | I | 200 | 200 | 292.4625 | 177.7875 | 11.9538 | 23.9076 | 34.9604 | 40.5637 | 11.1385 | 9.756% | 19.51% | 28.53% | 33.11% | 9.091% | 122.524 | 27.8197 | 0.62361 | 27.265 | 68.1294 | 28.26% | 75.08% | 1.1684 | 701.0615 | 56.5874 | 33952.4158 | Glasersatz 3-IV | -17301.8484 | -33.76% | Solarthermie | 2394.5388 | 589.6999 | -1220.2356 | -33.76% | -300.5058 | -33.76% | 2282.1012 | 570.0262 | - | - | - | - | 2282.1012 | 187% | 570.0262 | 189.7% | NEIN | NEIN | NEIN
13601 | D | M1 | 85 | 37.81% | 3V | HS | HO-SC | MFH-1 | D_M1_85_38%_3V-HO-SC | 56.5874 | 1985 | Davos | 37.81% | 40% | 22.01% | Normal | Medium | 600 | 16 | 12.5 | 3 | 2.75 | I | 200 | 200 | 292.4625 | 177.7875 | 11.9538 | 23.9076 | 34.9604 | 40.5637 | 11.1385 | 9.756% | 19.51% | 28.53% | 33.11% | 9.091% | 122.524 | 27.8197 | 0.62361 | 27.265 | 68.1294 | 28.26% | 75.08% | 1.1684 | 701.0615 | 56.5874 | 33952.4158 | Glasersatz 3-IV | -17301.8484 | -33.76% | Holz Schnitzel | 1226.2814 | 427.401 | -624.9021 | -33.76% | -217.7997 | -33.76% | 2282.1012 | 570.0262 | - | - | - | - | 2282.1012 | 365.2% | 570.0262 | 261.7% | NEIN | NEIN | NEIN
13602 | D | M1 | 85 | 37.81% | VK | ÖL | ÖL-HE | MFH-1 | D_M1_85_38%_VK-ÖL-HE | 62.5245 | 1985 | Davos | 37.81% | 40% | 22.01% | Normal | Medium | 600 | 16 | 12.5 | 3 | 2.75 | I | 200 | 200 | 292.4625 | 177.7875 | 11.9538 | 23.9076 | 34.9604 | 46.3855 | 11.7207 | 9.272% | 18.54% | 27.12% | 35.98% | 9.091% | 128.928 | 27.8197 | 0.60111 | 27.265 | 68.1294 | 26.13% | 65.5% | 0.83631 | 501.786 | 62.5245 | 37514.7096 | Glasersatz Vakuum | -13739.5546 | -26.81% | Öl-Heizung | 52103.7633 | 13505.2954 | -19082.7148 | -26.81% | -4946.2397 | -26.81% | 2426.7541 | 593.5859 | - | - | - | - | 2426.7541 | 12.72% | 593.5859 | 12% | JA | JA | JA
13603 | D | M1 | 85 | 37.81% | VK | FW | FEWA | MFH-1 | D_M1_85_38%_VK-FEWA | 62.5245 | 1985 | Davos | 37.81% | 40% | 22.01% | Normal | Medium | 600 | 16 | 12.5 | 3 | 2.75 | I | 200 | 200 | 292.4625 | 177.7875 | 11.9538 | 23.9076 | 34.9604 | 46.3855 | 11.7207 | 9.272% | 18.54% | 27.12% | 35.98% | 9.091% | 128.928 | 27.8197 | 0.60111 | 27.265 | 68.1294 | 26.13% | 65.5% | 0.83631 | 501.786 | 62.5245 | 37514.7096 | Glasersatz Vakuum | -13739.5546 | -26.81% | Fernwärme | 14785.2091 | 2904.0799 | -5415.0009 | -26.81% | -1063.6032 | -26.81% | 2426.7541 | 593.5859 | - | - | - | - | 2426.7541 | 44.82% | 593.5859 | 55.81% | JA | JA | JA
13604 | D | M1 | 85 | 37.81% | VK | W1 | LWMX | MFH-1 | D_M1_85_38%_VK-LWMX | 62.5245 | 1985 | Davos | 37.81% | 40% | 22.01% | Normal | Medium | 600 | 16 | 12.5 | 3 | 2.75 | I | 200 | 200 | 292.4625 | 177.7875 | 11.9538 | 23.9076 | 34.9604 | 46.3855 | 11.7207 | 9.272% | 18.54% | 27.12% | 35.98% | 9.091% | 128.928 | 27.8197 | 0.60111 | 27.265 | 68.1294 | 26.13% | 65.5% | 0.83631 | 501.786 | 62.5245 | 37514.7096 | Glasersatz Vakuum | -13739.5546 | -26.81% | WP LW CH Mix | 29411.5323 | 2175.8532 | -10771.8108 | -26.81% | -796.8942 | -26.81% | 2426.7541 | 593.5859 | - | - | - | - | 2426.7541 | 22.53% | 593.5859 | 74.49% | JA | JA | JA
13605 | D | M1 | 85 | 37.81% | VK | W2 | LWCH | MFH-1 | D_M1_85_38%_VK-LWCH | 62.5245 | 1985 | Davos | 37.81% | 40% | 22.01% | Normal | Medium | 600 | 16 | 12.5 | 3 | 2.75 | I | 200 | 200 | 292.4625 | 177.7875 | 11.9538 | 23.9076 | 34.9604 | 46.3855 | 11.7207 | 9.272% | 18.54% | 27.12% | 35.98% | 9.091% | 128.928 | 27.8197 | 0.60111 | 27.265 | 68.1294 | 26.13% | 65.5% | 0.83631 | 501.786 | 62.5245 | 37514.7096 | Glasersatz Vakuum | -13739.5546 | -26.81% | WP LW CH Zer | 930.3648 | 649.0045 | -340.741 | -26.81% | -237.6943 | -26.81% | 2426.7541 | 593.5859 | - | - | - | - | 2426.7541 | 712.2% | 593.5859 | 249.7% | NEIN | NEIN | NEIN
13606 | D | M1 | 85 | 37.81% | VK | W3 | ERMX | MFH-1 | D_M1_85_38%_VK-ERMX | 62.5245 | 1985 | Davos | 37.81% | 40% | 22.01% | Normal | Medium | 600 | 16 | 12.5 | 3 | 2.75 | I | 200 | 200 | 292.4625 | 177.7875 | 11.9538 | 23.9076 | 34.9604 | 46.3855 | 11.7207 | 9.272% | 18.54% | 27.12% | 35.98% | 9.091% | 128.928 | 27.8197 | 0.60111 | 27.265 | 68.1294 | 26.13% | 65.5% | 0.83631 | 501.786 | 62.5245 | 37514.7096 | Glasersatz Vakuum | -13739.5546 | -26.81% | WP E CH Mix | 15793.6927 | 1313.0148 | -5784.3525 | -26.81% | -480.8844 | -26.81% | 2426.7541 | 593.5859 | - | - | - | - | 2426.7541 | 41.95% | 593.5859 | 123.4% | JA | NEIN | JA
13607 | D | M1 | 85 | 37.81% | VK | ST | SOTH | MFH-1 | D_M1_85_38%_VK-SOTH | 62.5245 | 1985 | Davos | 37.81% | 40% | 22.01% | Normal | Medium | 600 | 16 | 12.5 | 3 | 2.75 | I | 200 | 200 | 292.4625 | 177.7875 | 11.9538 | 23.9076 | 34.9604 | 46.3855 | 11.7207 | 9.272% | 18.54% | 27.12% | 35.98% | 9.091% | 128.928 | 27.8197 | 0.60111 | 27.265 | 68.1294 | 26.13% | 65.5% | 0.83631 | 501.786 | 62.5245 | 37514.7096 | Glasersatz Vakuum | -13739.5546 | -26.81% | Solarthermie | 2645.7743 | 651.5713 | -969.0002 | -26.81% | -238.6344 | -26.81% | 2426.7541 | 593.5859 | - | - | - | - | 2426.7541 | 250.4% | 593.5859 | 248.7% | NEIN | NEIN | NEIN
13608 | D | M1 | 85 | 37.81% | VK | HS | HO-SC | MFH-1 | D_M1_85_38%_VK-HO-SC | 62.5245 | 1985 | Davos | 37.81% | 40% | 22.01% | Normal | Medium | 600 | 16 | 12.5 | 3 | 2.75 | I | 200 | 200 | 292.4625 | 177.7875 | 11.9538 | 23.9076 | 34.9604 | 46.3855 | 11.7207 | 9.272% | 18.54% | 27.12% | 35.98% | 9.091% | 128.928 | 27.8197 | 0.60111 | 27.265 | 68.1294 | 26.13% | 65.5% | 0.83631 | 501.786 | 62.5245 | 37514.7096 | Glasersatz Vakuum | -13739.5546 | -26.81% | Holz Schnitzel | 1354.943 | 472.244 | -496.2404 | -26.81% | -172.9567 | -26.81% | 2426.7541 | 593.5859 | - | - | - | - | 2426.7541 | 489% | 593.5859 | 343.2% | NEIN | NEIN | NEIN
13609 | D | M1 | 85 | 37.81% | VA | ÖL | ÖL-HE | MFH-1 | D_M1_85_38%_VA-ÖL-HE | 65.3014 | 1985 | Davos | 37.81% | 40% | 22.01% | Normal | Medium | 600 | 16 | 12.5 | 3 | 2.75 | I | 200 | 200 | 292.4625 | 177.7875 | 11.9538 | 23.9076 | 34.9604 | 54.9836 | 12.5805 | 8.638% | 17.28% | 25.26% | 39.73% | 9.091% | 138.3859 | 27.8197 | 0.6071 | 27.265 | 74.9424 | 27.37% | 69.67% | 0.95795 | 574.7714 | 65.3014 | 39180.8336 | Glasaufdopplung | -12073.4306 | -23.56% | Öl-Heizung | 54417.8244 | 14105.1001 | -16768.6536 | -23.56% | -4346.435 | -23.56% | 973.0598 | 225.3095 | - | - | - | - | 973.0598 | 5.803% | 225.3095 | 5.184% | JA | JA | JA
13610 | D | M1 | 85 | 37.81% | VA | FW | FEWA | MFH-1 | D_M1_85_38%_VA-FEWA | 65.3014 | 1985 | Davos | 37.81% | 40% | 22.01% | Normal | Medium | 600 | 16 | 12.5 | 3 | 2.75 | I | 200 | 200 | 292.4625 | 177.7875 | 11.9538 | 23.9076 | 34.9604 | 54.9836 | 12.5805 | 8.638% | 17.28% | 25.26% | 39.73% | 9.091% | 138.3859 | 27.8197 | 0.6071 | 27.265 | 74.9424 | 27.37% | 69.67% | 0.95795 | 574.7714 | 65.3014 | 39180.8336 | Glasaufdopplung | -12073.4306 | -23.56% | Fernwärme | 15441.8579 | 3033.0575 | -4758.3521 | -23.56% | -934.6256 | -23.56% | 973.0598 | 225.3095 | - | - | - | - | 973.0598 | 20.45% | 225.3095 | 24.11% | JA | JA | JA
13611 | D | M1 | 85 | 37.81% | VA | W1 | LWMX | MFH-1 | D_M1_85_38%_VA-LWMX | 65.3014 | 1985 | Davos | 37.81% | 40% | 22.01% | Normal | Medium | 600 | 16 | 12.5 | 3 | 2.75 | I | 200 | 200 | 292.4625 | 177.7875 | 11.9538 | 23.9076 | 34.9604 | 54.9836 | 12.5805 | 8.638% | 17.28% | 25.26% | 39.73% | 9.091% | 138.3859 | 27.8197 | 0.6071 | 27.265 | 74.9424 | 27.37% | 69.67% | 0.95795 | 574.7714 | 65.3014 | 39180.8336 | Glasaufdopplung | -12073.4306 | -23.56% | WP LW CH Mix | 30717.7735 | 2272.4883 | -9465.5696 | -23.56% | -700.259 | -23.56% | 973.0598 | 225.3095 | - | - | - | - | 973.0598 | 10.28% | 225.3095 | 32.18% | JA | JA | JA
13612 | D | M1 | 85 | 37.81% | VA | W2 | LWCH | MFH-1 | D_M1_85_38%_VA-LWCH | 65.3014 | 1985 | Davos | 37.81% | 40% | 22.01% | Normal | Medium | 600 | 16 | 12.5 | 3 | 2.75 | I | 200 | 200 | 292.4625 | 177.7875 | 11.9538 | 23.9076 | 34.9604 | 54.9836 | 12.5805 | 8.638% | 17.28% | 25.26% | 39.73% | 9.091% | 138.3859 | 27.8197 | 0.6071 | 27.265 | 74.9424 | 27.37% | 69.67% | 0.95795 | 574.7714 | 65.3014 | 39180.8336 | Glasaufdopplung | -12073.4306 | -23.56% | WP LW CH Zer | 971.6847 | 677.8284 | -299.4211 | -23.56% | -208.8703 | -23.56% | 973.0598 | 225.3095 | - | - | - | - | 973.0598 | 325% | 225.3095 | 107.9% | NEIN | NEIN | NEIN
13613 | D | M1 | 85 | 37.81% | VA | W3 | ERMX | MFH-1 | D_M1_85_38%_VA-ERMX | 65.3014 | 1985 | Davos | 37.81% | 40% | 22.01% | Normal | Medium | 600 | 16 | 12.5 | 3 | 2.75 | I | 200 | 200 | 292.4625 | 177.7875 | 11.9538 | 23.9076 | 34.9604 | 54.9836 | 12.5805 | 8.638% | 17.28% | 25.26% | 39.73% | 9.091% | 138.3859 | 27.8197 | 0.6071 | 27.265 | 74.9424 | 27.37% | 69.67% | 0.95795 | 574.7714 | 65.3014 | 39180.8336 | Glasaufdopplung | -12073.4306 | -23.56% | WP E CH Mix | 16495.1309 | 1371.3292 | -5082.9143 | -23.56% | -422.5701 | -23.56% | 973.0598 | 225.3095 | - | - | - | - | 973.0598 | 19.14% | 225.3095 | 53.32% | JA | JA | JA
13614 | D | M1 | 85 | 37.81% | VA | ST | SOTH | MFH-1 | D_M1_85_38%_VA-SOTH | 65.3014 | 1985 | Davos | 37.81% | 40% | 22.01% | Normal | Medium | 600 | 16 | 12.5 | 3 | 2.75 | I | 200 | 200 | 292.4625 | 177.7875 | 11.9538 | 23.9076 | 34.9604 | 54.9836 | 12.5805 | 8.638% | 17.28% | 25.26% | 39.73% | 9.091% | 138.3859 | 27.8197 | 0.6071 | 27.265 | 74.9424 | 27.37% | 69.67% | 0.95795 | 574.7714 | 65.3014 | 39180.8336 | Glasaufdopplung | -12073.4306 | -23.56% | Solarthermie | 2763.2798 | 680.5092 | -851.4946 | -23.56% | -209.6964 | -23.56% | 973.0598 | 225.3095 | - | - | - | - | 973.0598 | 114.3% | 225.3095 | 107.4% | NEIN | NEIN | NEIN
13615 | D | M1 | 85 | 37.81% | VA | HS | HO-SC | MFH-1 | D_M1_85_38%_VA-HO-SC | 65.3014 | 1985 | Davos | 37.81% | 40% | 22.01% | Normal | Medium | 600 | 16 | 12.5 | 3 | 2.75 | I | 200 | 200 | 292.4625 | 177.7875 | 11.9538 | 23.9076 | 34.9604 | 54.9836 | 12.5805 | 8.638% | 17.28% | 25.26% | 39.73% | 9.091% | 138.3859 | 27.8197 | 0.6071 | 27.265 | 74.9424 | 27.37% | 69.67% | 0.95795 | 574.7714 | 65.3014 | 39180.8336 | Glasaufdopplung | -12073.4306 | -23.56% | Holz Schnitzel | 1415.1195 | 493.2176 | -436.0639 | -23.56% | -151.9832 | -23.56% | 973.0598 | 225.3095 | - | - | - | - | 973.0598 | 223.1% | 225.3095 | 148.2% | NEIN | NEIN | NEIN
13616 | D | M1 | 85 | 37.81% | HO | ÖL | ÖL-HE | MFH-1 | D_M1_85_38%_HO-ÖL-HE | 51.1075 | 1985 | Davos | 37.81% | 40% | 22.01% | Normal | Medium | 600 | 16 | 12.5 | 3 | 2.75 | I | 200 | 200 | 292.4625 | 177.7875 | 11.9538 | 23.9076 | 34.9604 | 34.9989 | 10.5821 | 10.27% | 20.54% | 30.03% | 30.07% | 9.091% | 116.4027 | 27.8197 | 0.64563 | 27.265 | 68.1294 | 30.5% | 86.07% | 1.6246 | 974.7712 | 51.1075 | 30664.5097 | Fensterersatz H | -20589.7545 | -40.17% | Öl-Heizung | 42589.5968 | 11039.2235 | -28596.8812 | -40.17% | -7412.3116 | -40.17% | 1901.751 | 475.0218 | 794.9382 | 167.2605 | - | - | 2696.6892 | 9.43% | 642.2823 | 8.665% | JA | JA | JA
13617 | D | M1 | 85 | 37.81% | HO | FW | FEWA | MFH-1 | D_M1_85_38%_HO-FEWA | 51.1075 | 1985 | Davos | 37.81% | 40% | 22.01% | Normal | Medium | 600 | 16 | 12.5 | 3 | 2.75 | I | 200 | 200 | 292.4625 | 177.7875 | 11.9538 | 23.9076 | 34.9604 | 34.9989 | 10.5821 | 10.27% | 20.54% | 30.03% | 30.07% | 9.091% | 116.4027 | 27.8197 | 0.64563 | 27.265 | 68.1294 | 30.5% | 86.07% | 1.6246 | 974.7712 | 51.1075 | 30664.5097 | Fensterersatz H | -20589.7545 | -40.17% | Fernwärme | 12085.4244 | 2373.7938 | -8114.7856 | -40.17% | -1593.8892 | -40.17% | 1901.751 | 475.0218 | 794.9382 | 167.2605 | - | - | 2696.6892 | 33.23% | 642.2823 | 40.3% | JA | JA | JA
13618 | D | M1 | 85 | 37.81% | HO | W1 | LWMX | MFH-1 | D_M1_85_38%_HO-LWMX | 51.1075 | 1985 | Davos | 37.81% | 40% | 22.01% | Normal | Medium | 600 | 16 | 12.5 | 3 | 2.75 | I | 200 | 200 | 292.4625 | 177.7875 | 11.9538 | 23.9076 | 34.9604 | 34.9989 | 10.5821 | 10.27% | 20.54% | 30.03% | 30.07% | 9.091% | 116.4027 | 27.8197 | 0.64563 | 27.265 | 68.1294 | 30.5% | 86.07% | 1.6246 | 974.7712 | 51.1075 | 30664.5097 | Fensterersatz H | -20589.7545 | -40.17% | WP LW CH Mix | 24040.9756 | 1778.5416 | -16142.3675 | -40.17% | -1194.2058 | -40.17% | 1901.751 | 475.0218 | 794.9382 | 167.2605 | - | - | 2696.6892 | 16.71% | 642.2823 | 53.78% | JA | JA | JA
13619 | D | M1 | 85 | 37.81% | HO | W2 | LWCH | MFH-1 | D_M1_85_38%_HO-LWCH | 51.1075 | 1985 | Davos | 37.81% | 40% | 22.01% | Normal | Medium | 600 | 16 | 12.5 | 3 | 2.75 | I | 200 | 200 | 292.4625 | 177.7875 | 11.9538 | 23.9076 | 34.9604 | 34.9989 | 10.5821 | 10.27% | 20.54% | 30.03% | 30.07% | 9.091% | 116.4027 | 27.8197 | 0.64563 | 27.265 | 68.1294 | 30.5% | 86.07% | 1.6246 | 974.7712 | 51.1075 | 30664.5097 | Fensterersatz H | -20589.7545 | -40.17% | WP LW CH Zer | 760.4798 | 530.496 | -510.6259 | -40.17% | -356.2028 | -40.17% | 1901.751 | 475.0218 | 794.9382 | 167.2605 | - | - | 2696.6892 | 528.1% | 642.2823 | 180.3% | NEIN | NEIN | NEIN
13620 | D | M1 | 85 | 37.81% | HO | W3 | ERMX | MFH-1 | D_M1_85_38%_HO-ERMX | 51.1075 | 1985 | Davos | 37.81% | 40% | 22.01% | Normal | Medium | 600 | 16 | 12.5 | 3 | 2.75 | I | 200 | 200 | 292.4625 | 177.7875 | 11.9538 | 23.9076 | 34.9604 | 34.9989 | 10.5821 | 10.27% | 20.54% | 30.03% | 30.07% | 9.091% | 116.4027 | 27.8197 | 0.64563 | 27.265 | 68.1294 | 30.5% | 86.07% | 1.6246 | 974.7712 | 51.1075 | 30664.5097 | Fensterersatz H | -20589.7545 | -40.17% | WP E CH Mix | 12909.7586 | 1073.2578 | -8668.2866 | -40.17% | -720.6414 | -40.17% | 1901.751 | 475.0218 | 794.9382 | 167.2605 | - | - | 2696.6892 | 31.11% | 642.2823 | 89.13% | JA | JA | JA
13621 | D | M1 | 85 | 37.81% | HO | ST | SOTH | MFH-1 | D_M1_85_38%_HO-SOTH | 51.1075 | 1985 | Davos | 37.81% | 40% | 22.01% | Normal | Medium | 600 | 16 | 12.5 | 3 | 2.75 | I | 200 | 200 | 292.4625 | 177.7875 | 11.9538 | 23.9076 | 34.9604 | 34.9989 | 10.5821 | 10.27% | 20.54% | 30.03% | 30.07% | 9.091% | 116.4027 | 27.8197 | 0.64563 | 27.265 | 68.1294 | 30.5% | 86.07% | 1.6246 | 974.7712 | 51.1075 | 30664.5097 | Fensterersatz H | -20589.7545 | -40.17% | Solarthermie | 2162.6549 | 532.5941 | -1452.1195 | -40.17% | -357.6115 | -40.17% | 1901.751 | 475.0218 | 794.9382 | 167.2605 | - | - | 2696.6892 | 185.7% | 642.2823 | 179.6% | NEIN | NEIN | NEIN
13622 | D | M1 | 85 | 37.81% | HO | HS | HO-SC | MFH-1 | D_M1_85_38%_HO-HO-SC | 51.1075 | 1985 | Davos | 37.81% | 40% | 22.01% | Normal | Medium | 600 | 16 | 12.5 | 3 | 2.75 | I | 200 | 200 | 292.4625 | 177.7875 | 11.9538 | 23.9076 | 34.9604 | 34.9989 | 10.5821 | 10.27% | 20.54% | 30.03% | 30.07% | 9.091% | 116.4027 | 27.8197 | 0.64563 | 27.265 | 68.1294 | 30.5% | 86.07% | 1.6246 | 974.7712 | 51.1075 | 30664.5097 | Fensterersatz H | -20589.7545 | -40.17% | Holz Schnitzel | 1107.5299 | 386.0121 | -743.6535 | -40.17% | -259.1887 | -40.17% | 1901.751 | 475.0218 | 794.9382 | 167.2605 | - | - | 2696.6892 | 362.6% | 642.2823 | 247.8% | NEIN | NEIN | NEIN
13623 | D | M1 | 85 | 37.81% | HM | ÖL | ÖL-HE | MFH-1 | D_M1_85_38%_HM-ÖL-HE | 52.0051 | 1985 | Davos | 37.81% | 40% | 22.01% | Normal | Medium | 600 | 16 | 12.5 | 3 | 2.75 | I | 200 | 200 | 292.4625 | 177.7875 | 11.9538 | 23.9076 | 34.9604 | 35.9263 | 10.6748 | 10.18% | 20.36% | 29.77% | 30.6% | 9.091% | 117.4229 | 27.8197 | 0.64194 | 27.265 | 68.1294 | 30.11% | 84.1% | 1.5374 | 922.4567 | 52.0051 | 31203.0701 | Fensterersatz HM | -20051.1941 | -39.12% | Öl-Heizung | 43337.5973 | 11233.1052 | -27848.8807 | -39.12% | -7218.4299 | -39.12% | 1901.751 | 475.0218 | 1039.5088 | 227.7706 | - | - | 2941.2598 | 10.56% | 702.7924 | 9.736% | JA | JA | JA
13624 | D | M1 | 85 | 37.81% | HM | FW | FEWA | MFH-1 | D_M1_85_38%_HM-FEWA | 52.0051 | 1985 | Davos | 37.81% | 40% | 22.01% | Normal | Medium | 600 | 16 | 12.5 | 3 | 2.75 | I | 200 | 200 | 292.4625 | 177.7875 | 11.9538 | 23.9076 | 34.9604 | 35.9263 | 10.6748 | 10.18% | 20.36% | 29.77% | 30.6% | 9.091% | 117.4229 | 27.8197 | 0.64194 | 27.265 | 68.1294 | 30.11% | 84.1% | 1.5374 | 922.4567 | 52.0051 | 31203.0701 | Fensterersatz HM | -20051.1941 | -39.12% | Fernwärme | 12297.6806 | 2415.4847 | -7902.5294 | -39.12% | -1552.1983 | -39.12% | 1901.751 | 475.0218 | 1039.5088 | 227.7706 | - | - | 2941.2598 | 37.22% | 702.7924 | 45.28% | JA | JA | JA
13625 | D | M1 | 85 | 37.81% | HM | W1 | LWMX | MFH-1 | D_M1_85_38%_HM-LWMX | 52.0051 | 1985 | Davos | 37.81% | 40% | 22.01% | Normal | Medium | 600 | 16 | 12.5 | 3 | 2.75 | I | 200 | 200 | 292.4625 | 177.7875 | 11.9538 | 23.9076 | 34.9604 | 35.9263 | 10.6748 | 10.18% | 20.36% | 29.77% | 30.6% | 9.091% | 117.4229 | 27.8197 | 0.64194 | 27.265 | 68.1294 | 30.11% | 84.1% | 1.5374 | 922.4567 | 52.0051 | 31203.0701 | Fensterersatz HM | -20051.1941 | -39.12% | WP LW CH Mix | 24463.2069 | 1809.7781 | -15720.1362 | -39.12% | -1162.9693 | -39.12% | 1901.751 | 475.0218 | 1039.5088 | 227.7706 | - | - | 2941.2598 | 18.71% | 702.7924 | 60.43% | JA | JA | JA
13626 | D | M1 | 85 | 37.81% | HM | W2 | LWCH | MFH-1 | D_M1_85_38%_HM-LWCH | 52.0051 | 1985 | Davos | 37.81% | 40% | 22.01% | Normal | Medium | 600 | 16 | 12.5 | 3 | 2.75 | I | 200 | 200 | 292.4625 | 177.7875 | 11.9538 | 23.9076 | 34.9604 | 35.9263 | 10.6748 | 10.18% | 20.36% | 29.77% | 30.6% | 9.091% | 117.4229 | 27.8197 | 0.64194 | 27.265 | 68.1294 | 30.11% | 84.1% | 1.5374 | 922.4567 | 52.0051 | 31203.0701 | Fensterersatz HM | -20051.1941 | -39.12% | WP LW CH Zer | 773.8361 | 539.8131 | -497.2696 | -39.12% | -346.8857 | -39.12% | 1901.751 | 475.0218 | 1039.5088 | 227.7706 | - | - | 2941.2598 | 591.5% | 702.7924 | 202.6% | NEIN | NEIN | NEIN
13627 | D | M1 | 85 | 37.81% | HM | W3 | ERMX | MFH-1 | D_M1_85_38%_HM-ERMX | 52.0051 | 1985 | Davos | 37.81% | 40% | 22.01% | Normal | Medium | 600 | 16 | 12.5 | 3 | 2.75 | I | 200 | 200 | 292.4625 | 177.7875 | 11.9538 | 23.9076 | 34.9604 | 35.9263 | 10.6748 | 10.18% | 20.36% | 29.77% | 30.6% | 9.091% | 117.4229 | 27.8197 | 0.64194 | 27.265 | 68.1294 | 30.11% | 84.1% | 1.5374 | 922.4567 | 52.0051 | 31203.0701 | Fensterersatz HM | -20051.1941 | -39.12% | WP E CH Mix | 13136.4925 | 1092.1075 | -8441.5527 | -39.12% | -701.7918 | -39.12% | 1901.751 | 475.0218 | 1039.5088 | 227.7706 | - | - | 2941.2598 | 34.84% | 702.7924 | 100.1% | JA | NEIN | JA
13628 | D | M1 | 85 | 37.81% | HM | ST | SOTH | MFH-1 | D_M1_85_38%_HM-SOTH | 52.0051 | 1985 | Davos | 37.81% | 40% | 22.01% | Normal | Medium | 600 | 16 | 12.5 | 3 | 2.75 | I | 200 | 200 | 292.4625 | 177.7875 | 11.9538 | 23.9076 | 34.9604 | 35.9263 | 10.6748 | 10.18% | 20.36% | 29.77% | 30.6% | 9.091% | 117.4229 | 27.8197 | 0.64194 | 27.265 | 68.1294 | 30.11% | 84.1% | 1.5374 | 922.4567 | 52.0051 | 31203.0701 | Fensterersatz HM | -20051.1941 | -39.12% | Solarthermie | 2200.6376 | 541.9481 | -1414.1368 | -39.12% | -348.2576 | -39.12% | 1901.751 | 475.0218 | 1039.5088 | 227.7706 | - | - | 2941.2598 | 208% | 702.7924 | 201.8% | NEIN | NEIN | NEIN
13629 | D | M1 | 85 | 37.81% | HM | HS | HO-SC | MFH-1 | D_M1_85_38%_HM-HO-SC | 52.0051 | 1985 | Davos | 37.81% | 40% | 22.01% | Normal | Medium | 600 | 16 | 12.5 | 3 | 2.75 | I | 200 | 200 | 292.4625 | 177.7875 | 11.9538 | 23.9076 | 34.9604 | 35.9263 | 10.6748 | 10.18% | 20.36% | 29.77% | 30.6% | 9.091% | 117.4229 | 27.8197 | 0.64194 | 27.265 | 68.1294 | 30.11% | 84.1% | 1.5374 | 922.4567 | 52.0051 | 31203.0701 | Fensterersatz HM | -20051.1941 | -39.12% | Holz Schnitzel | 1126.9815 | 392.7916 | -724.202 | -39.12% | -252.4091 | -39.12% | 1901.751 | 475.0218 | 1039.5088 | 227.7706 | - | - | 2941.2598 | 406.1% | 702.7924 | 278.4% | NEIN | NEIN | NEIN
13630 | D | M1 | 85 | 37.81% | KU | ÖL | ÖL-HE | MFH-1 | D_M1_85_38%_KU-ÖL-HE | 50.2168 | 1985 | Davos | 37.81% | 40% | 22.01% | Normal | Medium | 600 | 16 | 12.5 | 3 | 2.75 | I | 200 | 200 | 292.4625 | 177.7875 | 11.9538 | 23.9076 | 34.9604 | 34.0714 | 10.4893 | 10.36% | 20.72% | 30.3% | 29.53% | 9.091% | 115.3825 | 27.8197 | 0.64933 | 27.265 | 68.1294 | 30.89% | 88.09% | 1.7167 | 1030.02 | 50.2168 | 30130.0792 | Fensterersatz K | -21124.185 | -41.21% | Öl-Heizung | 41847.3322 | 10846.8285 | -29339.1459 | -41.21% | -7604.7066 | -41.21% | 1901.751 | 475.0218 | 1300.5955 | 251.1582 | - | - | 3202.3465 | 10.91% | 726.18 | 9.549% | JA | JA | JA
13631 | D | M1 | 85 | 37.81% | KU | FW | FEWA | MFH-1 | D_M1_85_38%_KU-FEWA | 50.2168 | 1985 | Davos | 37.81% | 40% | 22.01% | Normal | Medium | 600 | 16 | 12.5 | 3 | 2.75 | I | 200 | 200 | 292.4625 | 177.7875 | 11.9538 | 23.9076 | 34.9604 | 34.0714 | 10.4893 | 10.36% | 20.72% | 30.3% | 29.53% | 9.091% | 115.3825 | 27.8197 | 0.64933 | 27.265 | 68.1294 | 30.89% | 88.09% | 1.7167 | 1030.02 | 50.2168 | 30130.0792 | Fensterersatz K | -21124.185 | -41.21% | Fernwärme | 11874.7959 | 2332.4226 | -8325.4141 | -41.21% | -1635.2604 | -41.21% | 1901.751 | 475.0218 | 1300.5955 | 251.1582 | - | - | 3202.3465 | 38.46% | 726.18 | 44.41% | JA | JA | JA
13632 | D | M1 | 85 | 37.81% | KU | W1 | LWMX | MFH-1 | D_M1_85_38%_KU-LWMX | 50.2168 | 1985 | Davos | 37.81% | 40% | 22.01% | Normal | Medium | 600 | 16 | 12.5 | 3 | 2.75 | I | 200 | 200 | 292.4625 | 177.7875 | 11.9538 | 23.9076 | 34.9604 | 34.0714 | 10.4893 | 10.36% | 20.72% | 30.3% | 29.53% | 9.091% | 115.3825 | 27.8197 | 0.64933 | 27.265 | 68.1294 | 30.89% | 88.09% | 1.7167 | 1030.02 | 50.2168 | 30130.0792 | Fensterersatz K | -21124.185 | -41.21% | WP LW CH Mix | 23621.9821 | 1747.5446 | -16561.3611 | -41.21% | -1225.2027 | -41.21% | 1901.751 | 475.0218 | 1300.5955 | 251.1582 | - | - | 3202.3465 | 19.34% | 726.18 | 59.27% | JA | JA | JA
13633 | D | M1 | 85 | 37.81% | KU | W2 | LWCH | MFH-1 | D_M1_85_38%_KU-LWCH | 50.2168 | 1985 | Davos | 37.81% | 40% | 22.01% | Normal | Medium | 600 | 16 | 12.5 | 3 | 2.75 | I | 200 | 200 | 292.4625 | 177.7875 | 11.9538 | 23.9076 | 34.9604 | 34.0714 | 10.4893 | 10.36% | 20.72% | 30.3% | 29.53% | 9.091% | 115.3825 | 27.8197 | 0.64933 | 27.265 | 68.1294 | 30.89% | 88.09% | 1.7167 | 1030.02 | 50.2168 | 30130.0792 | Fensterersatz K | -21124.185 | -41.21% | WP LW CH Zer | 747.226 | 521.2504 | -523.8798 | -41.21% | -365.4484 | -41.21% | 1901.751 | 475.0218 | 1300.5955 | 251.1582 | - | - | 3202.3465 | 611.3% | 726.18 | 198.7% | NEIN | NEIN | NEIN
13634 | D | M1 | 85 | 37.81% | KU | W3 | ERMX | MFH-1 | D_M1_85_38%_KU-ERMX | 50.2168 | 1985 | Davos | 37.81% | 40% | 22.01% | Normal | Medium | 600 | 16 | 12.5 | 3 | 2.75 | I | 200 | 200 | 292.4625 | 177.7875 | 11.9538 | 23.9076 | 34.9604 | 34.0714 | 10.4893 | 10.36% | 20.72% | 30.3% | 29.53% | 9.091% | 115.3825 | 27.8197 | 0.64933 | 27.265 | 68.1294 | 30.89% | 88.09% | 1.7167 | 1030.02 | 50.2168 | 30130.0792 | Fensterersatz K | -21124.185 | -41.21% | WP E CH Mix | 12684.7633 | 1054.5528 | -8893.2819 | -41.21% | -739.3465 | -41.21% | 1901.751 | 475.0218 | 1300.5955 | 251.1582 | - | - | 3202.3465 | 36.01% | 726.18 | 98.22% | JA | JA | JA
13635 | D | M1 | 85 | 37.81% | KU | ST | SOTH | MFH-1 | D_M1_85_38%_KU-SOTH | 50.2168 | 1985 | Davos | 37.81% | 40% | 22.01% | Normal | Medium | 600 | 16 | 12.5 | 3 | 2.75 | I | 200 | 200 | 292.4625 | 177.7875 | 11.9538 | 23.9076 | 34.9604 | 34.0714 | 10.4893 | 10.36% | 20.72% | 30.3% | 29.53% | 9.091% | 115.3825 | 27.8197 | 0.64933 | 27.265 | 68.1294 | 30.89% | 88.09% | 1.7167 | 1030.02 | 50.2168 | 30130.0792 | Fensterersatz K | -21124.185 | -41.21% | Solarthermie | 2124.9635 | 523.3119 | -1489.8109 | -41.21% | -366.8937 | -41.21% | 1901.751 | 475.0218 | 1300.5955 | 251.1582 | - | - | 3202.3465 | 214.9% | 726.18 | 197.9% | NEIN | NEIN | NEIN
13636 | D | M1 | 85 | 37.81% | KU | HS | HO-SC | MFH-1 | D_M1_85_38%_KU-HO-SC | 50.2168 | 1985 | Davos | 37.81% | 40% | 22.01% | Normal | Medium | 600 | 16 | 12.5 | 3 | 2.75 | I | 200 | 200 | 292.4625 | 177.7875 | 11.9538 | 23.9076 | 34.9604 | 34.0714 | 10.4893 | 10.36% | 20.72% | 30.3% | 29.53% | 9.091% | 115.3825 | 27.8197 | 0.64933 | 27.265 | 68.1294 | 30.89% | 88.09% | 1.7167 | 1030.02 | 50.2168 | 30130.0792 | Fensterersatz K | -21124.185 | -41.21% | Holz Schnitzel | 1088.2276 | 379.2845 | -762.9559 | -41.21% | -265.9162 | -41.21% | 1901.751 | 475.0218 | 1300.5955 | 251.1582 | - | - | 3202.3465 | 419.7% | 726.18 | 273.1% | NEIN | NEIN | NEIN
13637 | D | M1 | 85 | 37.81% | ME | ÖL | ÖL-HE | MFH-1 | D_M1_85_38%_ME-ÖL-HE | 53.82 | 1985 | Davos | 37.81% | 40% | 22.01% | Normal | Medium | 600 | 16 | 12.5 | 3 | 2.75 | I | 200 | 200 | 292.4625 | 177.7875 | 11.9538 | 23.9076 | 34.9604 | 37.7813 | 10.8603 | 10.01% | 20.01% | 29.26% | 31.63% | 9.091% | 119.4634 | 27.8197 | 0.63458 | 27.265 | 68.1294 | 29.35% | 80.33% | 1.377 | 826.1977 | 53.82 | 32291.9708 | Fensterersatz M | -18962.2934 | -37% | Öl-Heizung | 44849.9594 | 11625.1095 | -26336.5186 | -37% | -6826.4256 | -37% | 1901.751 | 475.0218 | 1703.8176 | 406.4045 | - | - | 3605.5686 | 13.69% | 881.4263 | 12.91% | JA | JA | JA
13638 | D | M1 | 85 | 37.81% | ME | FW | FEWA | MFH-1 | D_M1_85_38%_ME-FEWA | 53.82 | 1985 | Davos | 37.81% | 40% | 22.01% | Normal | Medium | 600 | 16 | 12.5 | 3 | 2.75 | I | 200 | 200 | 292.4625 | 177.7875 | 11.9538 | 23.9076 | 34.9604 | 37.7813 | 10.8603 | 10.01% | 20.01% | 29.26% | 31.63% | 9.091% | 119.4634 | 27.8197 | 0.63458 | 27.265 | 68.1294 | 29.35% | 80.33% | 1.377 | 826.1977 | 53.82 | 32291.9708 | Fensterersatz M | -18962.2934 | -37% | Fernwärme | 12726.8355 | 2499.7784 | -7473.3745 | -37% | -1467.9046 | -37% | 1901.751 | 475.0218 | 1703.8176 | 406.4045 | - | - | 3605.5686 | 48.25% | 881.4263 | 60.05% | JA | JA | JA
13639 | D | M1 | 85 | 37.81% | ME | W1 | LWMX | MFH-1 | D_M1_85_38%_ME-LWMX | 53.82 | 1985 | Davos | 37.81% | 40% | 22.01% | Normal | Medium | 600 | 16 | 12.5 | 3 | 2.75 | I | 200 | 200 | 292.4625 | 177.7875 | 11.9538 | 23.9076 | 34.9604 | 37.7813 | 10.8603 | 10.01% | 20.01% | 29.26% | 31.63% | 9.091% | 119.4634 | 27.8197 | 0.63458 | 27.265 | 68.1294 | 29.35% | 80.33% | 1.377 | 826.1977 | 53.82 | 32291.9708 | Fensterersatz M | -18962.2934 | -37% | WP LW CH Mix | 25316.9051 | 1872.9343 | -14866.438 | -37% | -1099.813 | -37% | 1901.751 | 475.0218 | 1703.8176 | 406.4045 | - | - | 3605.5686 | 24.25% | 881.4263 | 80.14% | JA | JA | JA
13640 | D | M1 | 85 | 37.81% | ME | W2 | LWCH | MFH-1 | D_M1_85_38%_ME-LWCH | 53.82 | 1985 | Davos | 37.81% | 40% | 22.01% | Normal | Medium | 600 | 16 | 12.5 | 3 | 2.75 | I | 200 | 200 | 292.4625 | 177.7875 | 11.9538 | 23.9076 | 34.9604 | 37.7813 | 10.8603 | 10.01% | 20.01% | 29.26% | 31.63% | 9.091% | 119.4634 | 27.8197 | 0.63458 | 27.265 | 68.1294 | 29.35% | 80.33% | 1.377 | 826.1977 | 53.82 | 32291.9708 | Fensterersatz M | -18962.2934 | -37% | WP LW CH Zer | 800.8409 | 558.6511 | -470.2649 | -37% | -328.0477 | -37% | 1901.751 | 475.0218 | 1703.8176 | 406.4045 | - | - | 3605.5686 | 766.7% | 881.4263 | 268.7% | NEIN | NEIN | NEIN
13641 | D | M1 | 85 | 37.81% | ME | W3 | ERMX | MFH-1 | D_M1_85_38%_ME-ERMX | 53.82 | 1985 | Davos | 37.81% | 40% | 22.01% | Normal | Medium | 600 | 16 | 12.5 | 3 | 2.75 | I | 200 | 200 | 292.4625 | 177.7875 | 11.9538 | 23.9076 | 34.9604 | 37.7813 | 10.8603 | 10.01% | 20.01% | 29.26% | 31.63% | 9.091% | 119.4634 | 27.8197 | 0.63458 | 27.265 | 68.1294 | 29.35% | 80.33% | 1.377 | 826.1977 | 53.82 | 32291.9708 | Fensterersatz M | -18962.2934 | -37% | WP E CH Mix | 13594.9197 | 1130.219 | -7983.1255 | -37% | -663.6803 | -37% | 1901.751 | 475.0218 | 1703.8176 | 406.4045 | - | - | 3605.5686 | 45.16% | 881.4263 | 132.8% | JA | NEIN | JA
13642 | D | M1 | 85 | 37.81% | ME | ST | SOTH | MFH-1 | D_M1_85_38%_ME-SOTH | 53.82 | 1985 | Davos | 37.81% | 40% | 22.01% | Normal | Medium | 600 | 16 | 12.5 | 3 | 2.75 | I | 200 | 200 | 292.4625 | 177.7875 | 11.9538 | 23.9076 | 34.9604 | 37.7813 | 10.8603 | 10.01% | 20.01% | 29.26% | 31.63% | 9.091% | 119.4634 | 27.8197 | 0.63458 | 27.265 | 68.1294 | 29.35% | 80.33% | 1.377 | 826.1977 | 53.82 | 32291.9708 | Fensterersatz M | -18962.2934 | -37% | Solarthermie | 2277.4337 | 560.8605 | -1337.3407 | -37% | -329.3451 | -37% | 1901.751 | 475.0218 | 1703.8176 | 406.4045 | - | - | 3605.5686 | 269.6% | 881.4263 | 267.6% | NEIN | NEIN | NEIN
13643 | D | M1 | 85 | 37.81% | ME | HS | HO-SC | MFH-1 | D_M1_85_38%_ME-HO-SC | 53.82 | 1985 | Davos | 37.81% | 40% | 22.01% | Normal | Medium | 600 | 16 | 12.5 | 3 | 2.75 | I | 200 | 200 | 292.4625 | 177.7875 | 11.9538 | 23.9076 | 34.9604 | 37.7813 | 10.8603 | 10.01% | 20.01% | 29.26% | 31.63% | 9.091% | 119.4634 | 27.8197 | 0.63458 | 27.265 | 68.1294 | 29.35% | 80.33% | 1.377 | 826.1977 | 53.82 | 32291.9708 | Fensterersatz M | -18962.2934 | -37% | Holz Schnitzel | 1166.31 | 406.4989 | -684.8734 | -37% | -238.7018 | -37% | 1901.751 | 475.0218 | 1703.8176 | 406.4045 | - | - | 3605.5686 | 526.5% | 881.4263 | 369.3% | NEIN | NEIN | NEIN
13644 | D | M1 | 85 | 37.81% | GH | ÖL | ÖL-HE | MFH-1 | D_M1_85_38%_GH-ÖL-HE | 13.6681 | 1985 | Davos | 37.81% | 40% | 22.01% | Normal | Medium | 600 | 16 | 12.5 | 3 | 2.75 | I | 200 | 200 | 292.4625 | 177.7875 | 5.9769 | 7.1723 | 11.8865 | 34.9989 | 12.0069 | 8.296% | 9.956% | 16.5% | 48.58% | 16.67% | 72.0415 | 27.8197 | 0.86313 | 27.265 | 68.1294 | 58.89% | 430.2% | 6.6406 | 3984.3534 | 13.6681 | 8200.8519 | Gebäudehülle | -43053.4123 | -84% | Öl-Heizung | 11390.0721 | 2952.3067 | -59796.4059 | -84% | -15499.2284 | -84% | 1901.751 | 475.0218 | 1056.6604 | 218.2779 | 3852.865 | 1052.4625 | 6811.2764 | 11.39% | 1745.7622 | 11.26% | JA | JA | JA
13645 | D | M1 | 85 | 37.81% | GH | FW | FEWA | MFH-1 | D_M1_85_38%_GH-FEWA | 13.6681 | 1985 | Davos | 37.81% | 40% | 22.01% | Normal | Medium | 600 | 16 | 12.5 | 3 | 2.75 | I | 200 | 200 | 292.4625 | 177.7875 | 5.9769 | 7.1723 | 11.8865 | 34.9989 | 12.0069 | 8.296% | 9.956% | 16.5% | 48.58% | 16.67% | 72.0415 | 27.8197 | 0.86313 | 27.265 | 68.1294 | 58.89% | 430.2% | 6.6406 | 3984.3534 | 13.6681 | 8200.8519 | Gebäudehülle | -43053.4123 | -84% | Fernwärme | 3232.1005 | 634.8424 | -16968.1095 | -84% | -3332.8406 | -84% | 1901.751 | 475.0218 | 1056.6604 | 218.2779 | 3852.865 | 1052.4625 | 6811.2764 | 40.14% | 1745.7622 | 52.38% | JA | JA | JA
13646 | D | M1 | 85 | 37.81% | GH | W1 | LWMX | MFH-1 | D_M1_85_38%_GH-LWMX | 13.6681 | 1985 | Davos | 37.81% | 40% | 22.01% | Normal | Medium | 600 | 16 | 12.5 | 3 | 2.75 | I | 200 | 200 | 292.4625 | 177.7875 | 5.9769 | 7.1723 | 11.8865 | 34.9989 | 12.0069 | 8.296% | 9.956% | 16.5% | 48.58% | 16.67% | 72.0415 | 27.8197 | 0.86313 | 27.265 | 68.1294 | 58.89% | 430.2% | 6.6406 | 3984.3534 | 13.6681 | 8200.8519 | Gebäudehülle | -43053.4123 | -84% | WP LW CH Mix | 6429.4679 | 475.6494 | -33753.8752 | -84% | -2497.0979 | -84% | 1901.751 | 475.0218 | 1056.6604 | 218.2779 | 3852.865 | 1052.4625 | 6811.2764 | 20.18% | 1745.7622 | 69.91% | JA | JA | JA
13647 | D | M1 | 85 | 37.81% | GH | W2 | LWCH | MFH-1 | D_M1_85_38%_GH-LWCH | 13.6681 | 1985 | Davos | 37.81% | 40% | 22.01% | Normal | Medium | 600 | 16 | 12.5 | 3 | 2.75 | I | 200 | 200 | 292.4625 | 177.7875 | 5.9769 | 7.1723 | 11.8865 | 34.9989 | 12.0069 | 8.296% | 9.956% | 16.5% | 48.58% | 16.67% | 72.0415 | 27.8197 | 0.86313 | 27.265 | 68.1294 | 58.89% | 430.2% | 6.6406 | 3984.3534 | 13.6681 | 8200.8519 | Gebäudehülle | -43053.4123 | -84% | WP LW CH Zer | 203.3811 | 141.8747 | -1067.7246 | -84% | -744.824 | -84% | 1901.751 | 475.0218 | 1056.6604 | 218.2779 | 3852.865 | 1052.4625 | 6811.2764 | 637.9% | 1745.7622 | 234.4% | NEIN | NEIN | NEIN
13648 | D | M1 | 85 | 37.81% | GH | W3 | ERMX | MFH-1 | D_M1_85_38%_GH-ERMX | 13.6681 | 1985 | Davos | 37.81% | 40% | 22.01% | Normal | Medium | 600 | 16 | 12.5 | 3 | 2.75 | I | 200 | 200 | 292.4625 | 177.7875 | 5.9769 | 7.1723 | 11.8865 | 34.9989 | 12.0069 | 8.296% | 9.956% | 16.5% | 48.58% | 16.67% | 72.0415 | 27.8197 | 0.86313 | 27.265 | 68.1294 | 58.89% | 430.2% | 6.6406 | 3984.3534 | 13.6681 | 8200.8519 | Gebäudehülle | -43053.4123 | -84% | WP E CH Mix | 3452.5587 | 287.0298 | -18125.4866 | -84% | -1506.8694 | -84% | 1901.751 | 475.0218 | 1056.6604 | 218.2779 | 3852.865 | 1052.4625 | 6811.2764 | 37.58% | 1745.7622 | 115.9% | JA | NEIN | JA
13649 | D | M1 | 85 | 37.81% | GH | ST | SOTH | MFH-1 | D_M1_85_38%_GH-SOTH | 13.6681 | 1985 | Davos | 37.81% | 40% | 22.01% | Normal | Medium | 600 | 16 | 12.5 | 3 | 2.75 | I | 200 | 200 | 292.4625 | 177.7875 | 5.9769 | 7.1723 | 11.8865 | 34.9989 | 12.0069 | 8.296% | 9.956% | 16.5% | 48.58% | 16.67% | 72.0415 | 27.8197 | 0.86313 | 27.265 | 68.1294 | 58.89% | 430.2% | 6.6406 | 3984.3534 | 13.6681 | 8200.8519 | Gebäudehülle | -43053.4123 | -84% | Solarthermie | 578.3759 | 142.4358 | -3036.3986 | -84% | -747.7698 | -84% | 1901.751 | 475.0218 | 1056.6604 | 218.2779 | 3852.865 | 1052.4625 | 6811.2764 | 224.3% | 1745.7622 | 233.5% | NEIN | NEIN | NEIN
13650 | D | M1 | 85 | 37.81% | GH | HS | HO-SC | MFH-1 | D_M1_85_38%_GH-HO-SC | 13.6681 | 1985 | Davos | 37.81% | 40% | 22.01% | Normal | Medium | 600 | 16 | 12.5 | 3 | 2.75 | I | 200 | 200 | 292.4625 | 177.7875 | 5.9769 | 7.1723 | 11.8865 | 34.9989 | 12.0069 | 8.296% | 9.956% | 16.5% | 48.58% | 16.67% | 72.0415 | 27.8197 | 0.86313 | 27.265 | 68.1294 | 58.89% | 430.2% | 6.6406 | 3984.3534 | 13.6681 | 8200.8519 | Gebäudehülle | -43053.4123 | -84% | Holz Schnitzel | 296.1955 | 103.2343 | -1554.9879 | -84% | -541.9665 | -84% | 1901.751 | 475.0218 | 1056.6604 | 218.2779 | 3852.865 | 1052.4625 | 6811.2764 | 438% | 1745.7622 | 322.1% | NEIN | NEIN | NEIN
13651 | D | M1 | 85 | 52.81% | IZ | ÖL | ÖL-HE | MFH-1 | D_M1_85_53%_IZ-ÖL-HE | 85.3506 | 1985 | Davos | 52.81% | 50% | 22.01% | Normal | Medium | 600 | 16 | 12.5 | 3 | 2.75 | I | 200 | 200 | 221.925 | 248.325 | 11.9538 | 23.9076 | 26.5285 | 122.6356 | 18.5025 | 5.873% | 11.75% | 13.03% | 60.25% | 9.091% | 203.528 | 27.8197 | 0.63107 | 27.265 | 121.9747 | 33.27% | 90.19% | 2.6891 | 1613.4706 | 85.3506 | 51210.3538 | Ist-Zustand | - | - | Öl-Heizung | 71125.4914 | 18435.7274 |  |  |  |  | - | - | - | - | - | - | - | - | - | - | JA | JA | JA
13652 | D | M1 | 85 | 52.81% | IZ | FW | FEWA | MFH-1 | D_M1_85_53%_IZ-FEWA | 85.3506 | 1985 | Davos | 52.81% | 50% | 22.01% | Normal | Medium | 600 | 16 | 12.5 | 3 | 2.75 | I | 200 | 200 | 221.925 | 248.325 | 11.9538 | 23.9076 | 26.5285 | 122.6356 | 18.5025 | 5.873% | 11.75% | 13.03% | 60.25% | 9.091% | 203.528 | 27.8197 | 0.63107 | 27.265 | 121.9747 | 33.27% | 90.19% | 2.6891 | 1613.4706 | 85.3506 | 51210.3538 | Ist-Zustand | - | - | Fernwärme | 20182.9042 | 3964.2839 | -50942.5873 | -71.62% | -14471.4435 | -78.5% | - | - | - | - | - | - | - | - | - | - | JA | JA | JA
13653 | D | M1 | 85 | 52.81% | IZ | W1 | LWMX | MFH-1 | D_M1_85_53%_IZ-LWMX | 85.3506 | 1985 | Davos | 52.81% | 50% | 22.01% | Normal | Medium | 600 | 16 | 12.5 | 3 | 2.75 | I | 200 | 200 | 221.925 | 248.325 | 11.9538 | 23.9076 | 26.5285 | 122.6356 | 18.5025 | 5.873% | 11.75% | 13.03% | 60.25% | 9.091% | 203.528 | 27.8197 | 0.63107 | 27.265 | 121.9747 | 33.27% | 90.19% | 2.6891 | 1613.4706 | 85.3506 | 51210.3538 | Ist-Zustand | - | - | WP LW CH Mix | 40148.9174 | 2970.2005 | -30976.574 | -43.55% | -15465.5269 | -83.89% | - | - | - | - | - | - | - | - | - | - | JA | JA | JA
13654 | D | M1 | 85 | 52.81% | IZ | W2 | LWCH | MFH-1 | D_M1_85_53%_IZ-LWCH | 85.3506 | 1985 | Davos | 52.81% | 50% | 22.01% | Normal | Medium | 600 | 16 | 12.5 | 3 | 2.75 | I | 200 | 200 | 221.925 | 248.325 | 11.9538 | 23.9076 | 26.5285 | 122.6356 | 18.5025 | 5.873% | 11.75% | 13.03% | 60.25% | 9.091% | 203.528 | 27.8197 | 0.63107 | 27.265 | 121.9747 | 33.27% | 90.19% | 2.6891 | 1613.4706 | 85.3506 | 51210.3538 | Ist-Zustand | - | - | WP LW CH Zer | 1270.0168 | 885.9391 | -69855.4746 | -98.21% | -17549.7883 | -95.19% | - | - | - | - | - | - | - | - | - | - | JA | JA | JA
13655 | D | M1 | 85 | 52.81% | IZ | W3 | ERMX | MFH-1 | D_M1_85_53%_IZ-ERMX | 85.3506 | 1985 | Davos | 52.81% | 50% | 22.01% | Normal | Medium | 600 | 16 | 12.5 | 3 | 2.75 | I | 200 | 200 | 221.925 | 248.325 | 11.9538 | 23.9076 | 26.5285 | 122.6356 | 18.5025 | 5.873% | 11.75% | 13.03% | 60.25% | 9.091% | 203.528 | 27.8197 | 0.63107 | 27.265 | 121.9747 | 33.27% | 90.19% | 2.6891 | 1613.4706 | 85.3506 | 51210.3538 | Ist-Zustand | - | - | WP E CH Mix | 21559.559 | 1792.3624 | -49565.9325 | -69.69% | -16643.365 | -90.28% | - | - | - | - | - | - | - | - | - | - | JA | JA | JA
13656 | D | M1 | 85 | 52.81% | IZ | ST | SOTH | MFH-1 | D_M1_85_53%_IZ-SOTH | 85.3506 | 1985 | Davos | 52.81% | 50% | 22.01% | Normal | Medium | 600 | 16 | 12.5 | 3 | 2.75 | I | 200 | 200 | 221.925 | 248.325 | 11.9538 | 23.9076 | 26.5285 | 122.6356 | 18.5025 | 5.873% | 11.75% | 13.03% | 60.25% | 9.091% | 203.528 | 27.8197 | 0.63107 | 27.265 | 121.9747 | 33.27% | 90.19% | 2.6891 | 1613.4706 | 85.3506 | 51210.3538 | Ist-Zustand | - | - | Solarthermie | 3611.6776 | 889.443 | -67513.8138 | -94.92% | -17546.2844 | -95.18% | - | - | - | - | - | - | - | - | - | - | JA | JA | JA
13657 | D | M1 | 85 | 52.81% | IZ | HS | HO-SC | MFH-1 | D_M1_85_53%_IZ-HO-SC | 85.3506 | 1985 | Davos | 52.81% | 50% | 22.01% | Normal | Medium | 600 | 16 | 12.5 | 3 | 2.75 | I | 200 | 200 | 221.925 | 248.325 | 11.9538 | 23.9076 | 26.5285 | 122.6356 | 18.5025 | 5.873% | 11.75% | 13.03% | 60.25% | 9.091% | 203.528 | 27.8197 | 0.63107 | 27.265 | 121.9747 | 33.27% | 90.19% | 2.6891 | 1613.4706 | 85.3506 | 51210.3538 | Ist-Zustand | - | - | Holz Schnitzel | 1849.5975 | 644.648 | -69275.8939 | -97.4% | -17791.0794 | -96.5% | - | - | - | - | - | - | - | - | - | - | JA | JA | JA
13658 | D | M1 | 85 | 52.81% | 2V | ÖL | ÖL-HE | MFH-1 | D_M1_85_53%_2V-ÖL-HE | 55.2488 | 1985 | Davos | 52.81% | 50% | 22.01% | Normal | Medium | 600 | 16 | 12.5 | 3 | 2.75 | I | 200 | 200 | 221.925 | 248.325 | 11.9538 | 23.9076 | 26.5285 | 85.0552 | 14.7445 | 7.37% | 14.74% | 16.36% | 52.44% | 9.091% | 162.1895 | 27.8197 | 0.70923 | 27.265 | 112.592 | 42.03% | 144.5% | 4.1506 | 2490.3609 | 55.2488 | 33149.272 | Glasersatz 2-IV | -18061.0818 | -35.27% | Öl-Heizung | 46040.6556 | 11933.7379 | -25084.8359 | -35.27% | -6501.9895 | -35.27% | 2510.7948 | 614.1423 | - | - | - | - | 2510.7948 | 10.01% | 614.1423 | 9.445% | JA | JA | JA
13659 | D | M1 | 85 | 52.81% | 2V | FW | FEWA | MFH-1 | D_M1_85_53%_2V-FEWA | 55.2488 | 1985 | Davos | 52.81% | 50% | 22.01% | Normal | Medium | 600 | 16 | 12.5 | 3 | 2.75 | I | 200 | 200 | 221.925 | 248.325 | 11.9538 | 23.9076 | 26.5285 | 85.0552 | 14.7445 | 7.37% | 14.74% | 16.36% | 52.44% | 9.091% | 162.1895 | 27.8197 | 0.70923 | 27.265 | 112.592 | 42.03% | 144.5% | 4.1506 | 2490.3609 | 55.2488 | 33149.272 | Glasersatz 2-IV | -18061.0818 | -35.27% | Fernwärme | 13064.7131 | 2566.1436 | -7118.1911 | -35.27% | -1398.1402 | -35.27% | 2510.7948 | 614.1423 | - | - | - | - | 2510.7948 | 35.27% | 614.1423 | 43.93% | JA | JA | JA
13660 | D | M1 | 85 | 52.81% | 2V | W1 | LWMX | MFH-1 | D_M1_85_53%_2V-LWMX | 55.2488 | 1985 | Davos | 52.81% | 50% | 22.01% | Normal | Medium | 600 | 16 | 12.5 | 3 | 2.75 | I | 200 | 200 | 221.925 | 248.325 | 11.9538 | 23.9076 | 26.5285 | 85.0552 | 14.7445 | 7.37% | 14.74% | 16.36% | 52.44% | 9.091% | 162.1895 | 27.8197 | 0.70923 | 27.265 | 112.592 | 42.03% | 144.5% | 4.1506 | 2490.3609 | 55.2488 | 33149.272 | Glasersatz 2-IV | -18061.0818 | -35.27% | WP LW CH Mix | 25989.0292 | 1922.6578 | -14159.8881 | -35.27% | -1047.5427 | -35.27% | 2510.7948 | 614.1423 | - | - | - | - | 2510.7948 | 17.73% | 614.1423 | 58.63% | JA | JA | JA
13661 | D | M1 | 85 | 52.81% | 2V | W2 | LWCH | MFH-1 | D_M1_85_53%_2V-LWCH | 55.2488 | 1985 | Davos | 52.81% | 50% | 22.01% | Normal | Medium | 600 | 16 | 12.5 | 3 | 2.75 | I | 200 | 200 | 221.925 | 248.325 | 11.9538 | 23.9076 | 26.5285 | 85.0552 | 14.7445 | 7.37% | 14.74% | 16.36% | 52.44% | 9.091% | 162.1895 | 27.8197 | 0.70923 | 27.265 | 112.592 | 42.03% | 144.5% | 4.1506 | 2490.3609 | 55.2488 | 33149.272 | Glasersatz 2-IV | -18061.0818 | -35.27% | WP LW CH Zer | 822.1019 | 573.4824 | -447.9148 | -35.27% | -312.4567 | -35.27% | 2510.7948 | 614.1423 | - | - | - | - | 2510.7948 | 560.6% | 614.1423 | 196.6% | NEIN | NEIN | NEIN
13662 | D | M1 | 85 | 52.81% | 2V | W3 | ERMX | MFH-1 | D_M1_85_53%_2V-ERMX | 55.2488 | 1985 | Davos | 52.81% | 50% | 22.01% | Normal | Medium | 600 | 16 | 12.5 | 3 | 2.75 | I | 200 | 200 | 221.925 | 248.325 | 11.9538 | 23.9076 | 26.5285 | 85.0552 | 14.7445 | 7.37% | 14.74% | 16.36% | 52.44% | 9.091% | 162.1895 | 27.8197 | 0.70923 | 27.265 | 112.592 | 42.03% | 144.5% | 4.1506 | 2490.3609 | 55.2488 | 33149.272 | Glasersatz 2-IV | -18061.0818 | -35.27% | WP E CH Mix | 13955.8435 | 1160.2245 | -7603.7154 | -35.27% | -632.1379 | -35.27% | 2510.7948 | 614.1423 | - | - | - | - | 2510.7948 | 33.02% | 614.1423 | 97.15% | JA | JA | JA
13663 | D | M1 | 85 | 52.81% | 2V | ST | SOTH | MFH-1 | D_M1_85_53%_2V-SOTH | 55.2488 | 1985 | Davos | 52.81% | 50% | 22.01% | Normal | Medium | 600 | 16 | 12.5 | 3 | 2.75 | I | 200 | 200 | 221.925 | 248.325 | 11.9538 | 23.9076 | 26.5285 | 85.0552 | 14.7445 | 7.37% | 14.74% | 16.36% | 52.44% | 9.091% | 162.1895 | 27.8197 | 0.70923 | 27.265 | 112.592 | 42.03% | 144.5% | 4.1506 | 2490.3609 | 55.2488 | 33149.272 | Glasersatz 2-IV | -18061.0818 | -35.27% | Solarthermie | 2337.896 | 575.7505 | -1273.7816 | -35.27% | -313.6925 | -35.27% | 2510.7948 | 614.1423 | - | - | - | - | 2510.7948 | 197.1% | 614.1423 | 195.8% | NEIN | NEIN | NEIN
13664 | D | M1 | 85 | 52.81% | 2V | HS | HO-SC | MFH-1 | D_M1_85_53%_2V-HO-SC | 55.2488 | 1985 | Davos | 52.81% | 50% | 22.01% | Normal | Medium | 600 | 16 | 12.5 | 3 | 2.75 | I | 200 | 200 | 221.925 | 248.325 | 11.9538 | 23.9076 | 26.5285 | 85.0552 | 14.7445 | 7.37% | 14.74% | 16.36% | 52.44% | 9.091% | 162.1895 | 27.8197 | 0.70923 | 27.265 | 112.592 | 42.03% | 144.5% | 4.1506 | 2490.3609 | 55.2488 | 33149.272 | Glasersatz 2-IV | -18061.0818 | -35.27% | Holz Schnitzel | 1197.2737 | 417.2908 | -652.3238 | -35.27% | -227.3571 | -35.27% | 2510.7948 | 614.1423 | - | - | - | - | 2510.7948 | 384.9% | 614.1423 | 270.1% | NEIN | NEIN | NEIN
13665 | D | M1 | 85 | 52.81% | 3V | ÖL | ÖL-HE | MFH-1 | D_M1_85_53%_3V-ÖL-HE | 44.0435 | 1985 | Davos | 52.81% | 50% | 22.01% | Normal | Medium | 600 | 16 | 12.5 | 3 | 2.75 | I | 200 | 200 | 221.925 | 248.325 | 11.9538 | 23.9076 | 26.5285 | 57.9481 | 12.0338 | 9.03% | 18.06% | 20.04% | 43.78% | 9.091% | 132.3718 | 27.8197 | 0.72506 | 27.265 | 93.8267 | 42.47% | 154.5% | 3.8598 | 2315.8677 | 44.0435 | 26426.0934 | Glasersatz 3-IV | -24784.2604 | -48.4% | Öl-Heizung | 36702.9075 | 9513.3936 | -34422.5839 | -48.4% | -8922.3338 | -48.4% | 3187.5288 | 796.185 | - | - | - | - | 3187.5288 | 9.26% | 796.185 | 8.924% | JA | JA | JA
13666 | D | M1 | 85 | 52.81% | 3V | FW | FEWA | MFH-1 | D_M1_85_53%_3V-FEWA | 44.0435 | 1985 | Davos | 52.81% | 50% | 22.01% | Normal | Medium | 600 | 16 | 12.5 | 3 | 2.75 | I | 200 | 200 | 221.925 | 248.325 | 11.9538 | 23.9076 | 26.5285 | 57.9481 | 12.0338 | 9.03% | 18.06% | 20.04% | 43.78% | 9.091% | 132.3718 | 27.8197 | 0.72506 | 27.265 | 93.8267 | 42.47% | 154.5% | 3.8598 | 2315.8677 | 44.0435 | 26426.0934 | Glasersatz 3-IV | -24784.2604 | -48.4% | Fernwärme | 10414.9897 | 2045.6905 | -9767.9144 | -48.4% | -1918.5933 | -48.4% | 3187.5288 | 796.185 | - | - | - | - | 3187.5288 | 32.63% | 796.185 | 41.5% | JA | JA | JA
13667 | D | M1 | 85 | 52.81% | 3V | W1 | LWMX | MFH-1 | D_M1_85_53%_3V-LWMX | 44.0435 | 1985 | Davos | 52.81% | 50% | 22.01% | Normal | Medium | 600 | 16 | 12.5 | 3 | 2.75 | I | 200 | 200 | 221.925 | 248.325 | 11.9538 | 23.9076 | 26.5285 | 57.9481 | 12.0338 | 9.03% | 18.06% | 20.04% | 43.78% | 9.091% | 132.3718 | 27.8197 | 0.72506 | 27.265 | 93.8267 | 42.47% | 154.5% | 3.8598 | 2315.8677 | 44.0435 | 26426.0934 | Glasersatz 3-IV | -24784.2604 | -48.4% | WP LW CH Mix | 20718.0572 | 1532.7134 | -19430.8602 | -48.4% | -1437.4871 | -48.4% | 3187.5288 | 796.185 | - | - | - | - | 3187.5288 | 16.4% | 796.185 | 55.39% | JA | JA | JA
13668 | D | M1 | 85 | 52.81% | 3V | W2 | LWCH | MFH-1 | D_M1_85_53%_3V-LWCH | 44.0435 | 1985 | Davos | 52.81% | 50% | 22.01% | Normal | Medium | 600 | 16 | 12.5 | 3 | 2.75 | I | 200 | 200 | 221.925 | 248.325 | 11.9538 | 23.9076 | 26.5285 | 57.9481 | 12.0338 | 9.03% | 18.06% | 20.04% | 43.78% | 9.091% | 132.3718 | 27.8197 | 0.72506 | 27.265 | 93.8267 | 42.47% | 154.5% | 3.8598 | 2315.8677 | 44.0435 | 26426.0934 | Glasersatz 3-IV | -24784.2604 | -48.4% | WP LW CH Zer | 655.3671 | 457.1714 | -614.6497 | -48.4% | -428.7677 | -48.4% | 3187.5288 | 796.185 | - | - | - | - | 3187.5288 | 518.6% | 796.185 | 185.7% | NEIN | NEIN | NEIN
13669 | D | M1 | 85 | 52.81% | 3V | W3 | ERMX | MFH-1 | D_M1_85_53%_3V-ERMX | 44.0435 | 1985 | Davos | 52.81% | 50% | 22.01% | Normal | Medium | 600 | 16 | 12.5 | 3 | 2.75 | I | 200 | 200 | 221.925 | 248.325 | 11.9538 | 23.9076 | 26.5285 | 57.9481 | 12.0338 | 9.03% | 18.06% | 20.04% | 43.78% | 9.091% | 132.3718 | 27.8197 | 0.72506 | 27.265 | 93.8267 | 42.47% | 154.5% | 3.8598 | 2315.8677 | 44.0435 | 26426.0934 | Glasersatz 3-IV | -24784.2604 | -48.4% | WP E CH Mix | 11125.3853 | 924.9133 | -10434.1736 | -48.4% | -867.4491 | -48.4% | 3187.5288 | 796.185 | - | - | - | - | 3187.5288 | 30.55% | 796.185 | 91.78% | JA | JA | JA
13670 | D | M1 | 85 | 52.81% | 3V | ST | SOTH | MFH-1 | D_M1_85_53%_3V-SOTH | 44.0435 | 1985 | Davos | 52.81% | 50% | 22.01% | Normal | Medium | 600 | 16 | 12.5 | 3 | 2.75 | I | 200 | 200 | 221.925 | 248.325 | 11.9538 | 23.9076 | 26.5285 | 57.9481 | 12.0338 | 9.03% | 18.06% | 20.04% | 43.78% | 9.091% | 132.3718 | 27.8197 | 0.72506 | 27.265 | 93.8267 | 42.47% | 154.5% | 3.8598 | 2315.8677 | 44.0435 | 26426.0934 | Glasersatz 3-IV | -24784.2604 | -48.4% | Solarthermie | 1863.735 | 458.9795 | -1747.9426 | -48.4% | -430.4635 | -48.4% | 3187.5288 | 796.185 | - | - | - | - | 3187.5288 | 182.4% | 796.185 | 185% | NEIN | NEIN | NEIN
13671 | D | M1 | 85 | 52.81% | 3V | HS | HO-SC | MFH-1 | D_M1_85_53%_3V-HO-SC | 44.0435 | 1985 | Davos | 52.81% | 50% | 22.01% | Normal | Medium | 600 | 16 | 12.5 | 3 | 2.75 | I | 200 | 200 | 221.925 | 248.325 | 11.9538 | 23.9076 | 26.5285 | 57.9481 | 12.0338 | 9.03% | 18.06% | 20.04% | 43.78% | 9.091% | 132.3718 | 27.8197 | 0.72506 | 27.265 | 93.8267 | 42.47% | 154.5% | 3.8598 | 2315.8677 | 44.0435 | 26426.0934 | Glasersatz 3-IV | -24784.2604 | -48.4% | Holz Schnitzel | 954.4483 | 332.6579 | -895.1492 | -48.4% | -311.9901 | -48.4% | 3187.5288 | 796.185 | - | - | - | - | 3187.5288 | 356.1% | 796.185 | 255.2% | NEIN | NEIN | NEIN
13672 | D | M1 | 85 | 52.81% | VK | ÖL | ÖL-HE | MFH-1 | D_M1_85_53%_VK-ÖL-HE | 51.7986 | 1985 | Davos | 52.81% | 50% | 22.01% | Normal | Medium | 600 | 16 | 12.5 | 3 | 2.75 | I | 200 | 200 | 221.925 | 248.325 | 11.9538 | 23.9076 | 26.5285 | 66.265 | 12.8655 | 8.447% | 16.89% | 18.75% | 46.82% | 9.091% | 141.5203 | 27.8197 | 0.69411 | 27.265 | 93.8267 | 38.46% | 125.7% | 2.775 | 1665.0159 | 51.7986 | 31079.1417 | Glasersatz Vakuum | -20131.2122 | -39.31% | Öl-Heizung | 43165.4745 | 11188.491 | -27960.0169 | -39.31% | -7247.2364 | -39.31% | 3389.573 | 829.0921 | - | - | - | - | 3389.573 | 12.12% | 829.0921 | 11.44% | JA | JA | JA
13673 | D | M1 | 85 | 52.81% | VK | FW | FEWA | MFH-1 | D_M1_85_53%_VK-FEWA | 51.7986 | 1985 | Davos | 52.81% | 50% | 22.01% | Normal | Medium | 600 | 16 | 12.5 | 3 | 2.75 | I | 200 | 200 | 221.925 | 248.325 | 11.9538 | 23.9076 | 26.5285 | 66.265 | 12.8655 | 8.447% | 16.89% | 18.75% | 46.82% | 9.091% | 141.5203 | 27.8197 | 0.69411 | 27.265 | 93.8267 | 38.46% | 125.7% | 2.775 | 1665.0159 | 51.7986 | 31079.1417 | Glasersatz Vakuum | -20131.2122 | -39.31% | Fernwärme | 12248.8382 | 2405.8912 | -7934.066 | -39.31% | -1558.3927 | -39.31% | 3389.573 | 829.0921 | - | - | - | - | 3389.573 | 42.72% | 829.0921 | 53.2% | JA | JA | JA
13674 | D | M1 | 85 | 52.81% | VK | W1 | LWMX | MFH-1 | D_M1_85_53%_VK-LWMX | 51.7986 | 1985 | Davos | 52.81% | 50% | 22.01% | Normal | Medium | 600 | 16 | 12.5 | 3 | 2.75 | I | 200 | 200 | 221.925 | 248.325 | 11.9538 | 23.9076 | 26.5285 | 66.265 | 12.8655 | 8.447% | 16.89% | 18.75% | 46.82% | 9.091% | 141.5203 | 27.8197 | 0.69411 | 27.265 | 93.8267 | 38.46% | 125.7% | 2.775 | 1665.0159 | 51.7986 | 31079.1417 | Glasersatz Vakuum | -20131.2122 | -39.31% | WP LW CH Mix | 24366.0471 | 1802.5902 | -15782.8703 | -39.31% | -1167.6103 | -39.31% | 3389.573 | 829.0921 | - | - | - | - | 3389.573 | 21.48% | 829.0921 | 71.01% | JA | JA | JA
13675 | D | M1 | 85 | 52.81% | VK | W2 | LWCH | MFH-1 | D_M1_85_53%_VK-LWCH | 51.7986 | 1985 | Davos | 52.81% | 50% | 22.01% | Normal | Medium | 600 | 16 | 12.5 | 3 | 2.75 | I | 200 | 200 | 221.925 | 248.325 | 11.9538 | 23.9076 | 26.5285 | 66.265 | 12.8655 | 8.447% | 16.89% | 18.75% | 46.82% | 9.091% | 141.5203 | 27.8197 | 0.69411 | 27.265 | 93.8267 | 38.46% | 125.7% | 2.775 | 1665.0159 | 51.7986 | 31079.1417 | Glasersatz Vakuum | -20131.2122 | -39.31% | WP LW CH Zer | 770.7627 | 537.6692 | -499.2541 | -39.31% | -348.27 | -39.31% | 3389.573 | 829.0921 | - | - | - | - | 3389.573 | 678.9% | 829.0921 | 238.1% | NEIN | NEIN | NEIN
13676 | D | M1 | 85 | 52.81% | VK | W3 | ERMX | MFH-1 | D_M1_85_53%_VK-ERMX | 51.7986 | 1985 | Davos | 52.81% | 50% | 22.01% | Normal | Medium | 600 | 16 | 12.5 | 3 | 2.75 | I | 200 | 200 | 221.925 | 248.325 | 11.9538 | 23.9076 | 26.5285 | 66.265 | 12.8655 | 8.447% | 16.89% | 18.75% | 46.82% | 9.091% | 141.5203 | 27.8197 | 0.69411 | 27.265 | 93.8267 | 38.46% | 125.7% | 2.775 | 1665.0159 | 51.7986 | 31079.1417 | Glasersatz Vakuum | -20131.2122 | -39.31% | WP E CH Mix | 13084.3186 | 1087.77 | -8475.2403 | -39.31% | -704.5924 | -39.31% | 3389.573 | 829.0921 | - | - | - | - | 3389.573 | 39.99% | 829.0921 | 117.7% | JA | NEIN | JA
13677 | D | M1 | 85 | 52.81% | VK | ST | SOTH | MFH-1 | D_M1_85_53%_VK-SOTH | 51.7986 | 1985 | Davos | 52.81% | 50% | 22.01% | Normal | Medium | 600 | 16 | 12.5 | 3 | 2.75 | I | 200 | 200 | 221.925 | 248.325 | 11.9538 | 23.9076 | 26.5285 | 66.265 | 12.8655 | 8.447% | 16.89% | 18.75% | 46.82% | 9.091% | 141.5203 | 27.8197 | 0.69411 | 27.265 | 93.8267 | 38.46% | 125.7% | 2.775 | 1665.0159 | 51.7986 | 31079.1417 | Glasersatz Vakuum | -20131.2122 | -39.31% | Solarthermie | 2191.8974 | 539.7956 | -1419.7802 | -39.31% | -349.6474 | -39.31% | 3389.573 | 829.0921 | - | - | - | - | 3389.573 | 238.7% | 829.0921 | 237.1% | NEIN | NEIN | NEIN
13678 | D | M1 | 85 | 52.81% | VK | HS | HO-SC | MFH-1 | D_M1_85_53%_VK-HO-SC | 51.7986 | 1985 | Davos | 52.81% | 50% | 22.01% | Normal | Medium | 600 | 16 | 12.5 | 3 | 2.75 | I | 200 | 200 | 221.925 | 248.325 | 11.9538 | 23.9076 | 26.5285 | 66.265 | 12.8655 | 8.447% | 16.89% | 18.75% | 46.82% | 9.091% | 141.5203 | 27.8197 | 0.69411 | 27.265 | 93.8267 | 38.46% | 125.7% | 2.775 | 1665.0159 | 51.7986 | 31079.1417 | Glasersatz Vakuum | -20131.2122 | -39.31% | Holz Schnitzel | 1122.5055 | 391.2315 | -727.092 | -39.31% | -253.4164 | -39.31% | 3389.573 | 829.0921 | - | - | - | - | 3389.573 | 466.2% | 829.0921 | 327.2% | NEIN | NEIN | NEIN
13679 | D | M1 | 85 | 52.81% | VA | ÖL | ÖL-HE | MFH-1 | D_M1_85_53%_VA-ÖL-HE | 56.2591 | 1985 | Davos | 52.81% | 50% | 22.01% | Normal | Medium | 600 | 16 | 12.5 | 3 | 2.75 | I | 200 | 200 | 221.925 | 248.325 | 11.9538 | 23.9076 | 26.5285 | 78.5479 | 14.0938 | 7.711% | 15.42% | 17.11% | 50.67% | 9.091% | 155.0316 | 27.8197 | 0.69232 | 27.265 | 103.2094 | 39.08% | 127% | 3.1043 | 1862.5862 | 56.2591 | 33755.4534 | Glasaufdopplung | -17454.9004 | -34.08% | Öl-Heizung | 46882.5741 | 12151.9632 | -24242.9173 | -34.08% | -6283.7642 | -34.08% | 1359.123 | 314.7015 | - | - | - | - | 1359.123 | 5.606% | 314.7015 | 5.008% | JA | JA | JA
13680 | D | M1 | 85 | 52.81% | VA | FW | FEWA | MFH-1 | D_M1_85_53%_VA-FEWA | 56.2591 | 1985 | Davos | 52.81% | 50% | 22.01% | Normal | Medium | 600 | 16 | 12.5 | 3 | 2.75 | I | 200 | 200 | 221.925 | 248.325 | 11.9538 | 23.9076 | 26.5285 | 78.5479 | 14.0938 | 7.711% | 15.42% | 17.11% | 50.67% | 9.091% | 155.0316 | 27.8197 | 0.69232 | 27.265 | 103.2094 | 39.08% | 127% | 3.1043 | 1862.5862 | 56.2591 | 33755.4534 | Glasaufdopplung | -17454.9004 | -34.08% | Fernwärme | 13303.6199 | 2613.0692 | -6879.2843 | -34.08% | -1351.2146 | -34.08% | 1359.123 | 314.7015 | - | - | - | - | 1359.123 | 19.76% | 314.7015 | 23.29% | JA | JA | JA
13681 | D | M1 | 85 | 52.81% | VA | W1 | LWMX | MFH-1 | D_M1_85_53%_VA-LWMX | 56.2591 | 1985 | Davos | 52.81% | 50% | 22.01% | Normal | Medium | 600 | 16 | 12.5 | 3 | 2.75 | I | 200 | 200 | 221.925 | 248.325 | 11.9538 | 23.9076 | 26.5285 | 78.5479 | 14.0938 | 7.711% | 15.42% | 17.11% | 50.67% | 9.091% | 155.0316 | 27.8197 | 0.69232 | 27.265 | 103.2094 | 39.08% | 127% | 3.1043 | 1862.5862 | 56.2591 | 33755.4534 | Glasaufdopplung | -17454.9004 | -34.08% | WP LW CH Mix | 26464.2755 | 1957.8163 | -13684.6419 | -34.08% | -1012.3842 | -34.08% | 1359.123 | 314.7015 | - | - | - | - | 1359.123 | 9.932% | 314.7015 | 31.09% | JA | JA | JA
13682 | D | M1 | 85 | 52.81% | VA | W2 | LWCH | MFH-1 | D_M1_85_53%_VA-LWCH | 56.2591 | 1985 | Davos | 52.81% | 50% | 22.01% | Normal | Medium | 600 | 16 | 12.5 | 3 | 2.75 | I | 200 | 200 | 221.925 | 248.325 | 11.9538 | 23.9076 | 26.5285 | 78.5479 | 14.0938 | 7.711% | 15.42% | 17.11% | 50.67% | 9.091% | 155.0316 | 27.8197 | 0.69232 | 27.265 | 103.2094 | 39.08% | 127% | 3.1043 | 1862.5862 | 56.2591 | 33755.4534 | Glasaufdopplung | -17454.9004 | -34.08% | WP LW CH Zer | 837.1352 | 583.9693 | -432.8815 | -34.08% | -301.9698 | -34.08% | 1359.123 | 314.7015 | - | - | - | - | 1359.123 | 314% | 314.7015 | 104.2% | NEIN | NEIN | NEIN
13683 | D | M1 | 85 | 52.81% | VA | W3 | ERMX | MFH-1 | D_M1_85_53%_VA-ERMX | 56.2591 | 1985 | Davos | 52.81% | 50% | 22.01% | Normal | Medium | 600 | 16 | 12.5 | 3 | 2.75 | I | 200 | 200 | 221.925 | 248.325 | 11.9538 | 23.9076 | 26.5285 | 78.5479 | 14.0938 | 7.711% | 15.42% | 17.11% | 50.67% | 9.091% | 155.0316 | 27.8197 | 0.69232 | 27.265 | 103.2094 | 39.08% | 127% | 3.1043 | 1862.5862 | 56.2591 | 33755.4534 | Glasaufdopplung | -17454.9004 | -34.08% | WP E CH Mix | 14211.0459 | 1181.4409 | -7348.5131 | -34.08% | -610.9215 | -34.08% | 1359.123 | 314.7015 | - | - | - | - | 1359.123 | 18.5% | 314.7015 | 51.51% | JA | JA | JA
13684 | D | M1 | 85 | 52.81% | VA | ST | SOTH | MFH-1 | D_M1_85_53%_VA-SOTH | 56.2591 | 1985 | Davos | 52.81% | 50% | 22.01% | Normal | Medium | 600 | 16 | 12.5 | 3 | 2.75 | I | 200 | 200 | 221.925 | 248.325 | 11.9538 | 23.9076 | 26.5285 | 78.5479 | 14.0938 | 7.711% | 15.42% | 17.11% | 50.67% | 9.091% | 155.0316 | 27.8197 | 0.69232 | 27.265 | 103.2094 | 39.08% | 127% | 3.1043 | 1862.5862 | 56.2591 | 33755.4534 | Glasaufdopplung | -17454.9004 | -34.08% | Solarthermie | 2380.6478 | 586.2789 | -1231.0298 | -34.08% | -303.1641 | -34.08% | 1359.123 | 314.7015 | - | - | - | - | 1359.123 | 110.4% | 314.7015 | 103.8% | NEIN | NEIN | NEIN
13685 | D | M1 | 85 | 52.81% | VA | HS | HO-SC | MFH-1 | D_M1_85_53%_VA-HO-SC | 56.2591 | 1985 | Davos | 52.81% | 50% | 22.01% | Normal | Medium | 600 | 16 | 12.5 | 3 | 2.75 | I | 200 | 200 | 221.925 | 248.325 | 11.9538 | 23.9076 | 26.5285 | 78.5479 | 14.0938 | 7.711% | 15.42% | 17.11% | 50.67% | 9.091% | 155.0316 | 27.8197 | 0.69232 | 27.265 | 103.2094 | 39.08% | 127% | 3.1043 | 1862.5862 | 56.2591 | 33755.4534 | Glasaufdopplung | -17454.9004 | -34.08% | Holz Schnitzel | 1219.1676 | 424.9216 | -630.4299 | -34.08% | -219.7264 | -34.08% | 1359.123 | 314.7015 | - | - | - | - | 1359.123 | 215.6% | 314.7015 | 143.2% | NEIN | NEIN | NEIN
13686 | D | M1 | 85 | 52.81% | HO | ÖL | ÖL-HE | MFH-1 | D_M1_85_53%_HO-ÖL-HE | 37.1851 | 1985 | Davos | 52.81% | 50% | 22.01% | Normal | Medium | 600 | 16 | 12.5 | 3 | 2.75 | I | 200 | 200 | 221.925 | 248.325 | 11.9538 | 23.9076 | 26.5285 | 49.9984 | 11.2388 | 9.669% | 19.34% | 21.46% | 40.44% | 9.091% | 123.6271 | 27.8197 | 0.75447 | 27.265 | 93.8267 | 46.74% | 190.4% | 5.3279 | 3196.7413 | 37.1851 | 22311.0679 | Fensterersatz H | -28899.2859 | -56.43% | Öl-Heizung | 30987.5943 | 8031.9844 | -40137.8972 | -56.43% | -10403.7429 | -56.43% | 2656.274 | 663.4875 | 1110.3313 | 233.6215 | - | - | 3766.6054 | 9.384% | 897.109 | 8.623% | JA | JA | JA
13687 | D | M1 | 85 | 52.81% | HO | FW | FEWA | MFH-1 | D_M1_85_53%_HO-FEWA | 37.1851 | 1985 | Davos | 52.81% | 50% | 22.01% | Normal | Medium | 600 | 16 | 12.5 | 3 | 2.75 | I | 200 | 200 | 221.925 | 248.325 | 11.9538 | 23.9076 | 26.5285 | 49.9984 | 11.2388 | 9.669% | 19.34% | 21.46% | 40.44% | 9.091% | 123.6271 | 27.8197 | 0.75447 | 27.265 | 93.8267 | 46.74% | 190.4% | 5.3279 | 3196.7413 | 37.1851 | 22311.0679 | Fensterersatz H | -28899.2859 | -56.43% | Fernwärme | 8793.1856 | 1727.1391 | -11389.7186 | -56.43% | -2237.1447 | -56.43% | 2656.274 | 663.4875 | 1110.3313 | 233.6215 | - | - | 3766.6054 | 33.07% | 897.109 | 40.1% | JA | JA | JA
13688 | D | M1 | 85 | 52.81% | HO | W1 | LWMX | MFH-1 | D_M1_85_53%_HO-LWMX | 37.1851 | 1985 | Davos | 52.81% | 50% | 22.01% | Normal | Medium | 600 | 16 | 12.5 | 3 | 2.75 | I | 200 | 200 | 221.925 | 248.325 | 11.9538 | 23.9076 | 26.5285 | 49.9984 | 11.2388 | 9.669% | 19.34% | 21.46% | 40.44% | 9.091% | 123.6271 | 27.8197 | 0.75447 | 27.265 | 93.8267 | 46.74% | 190.4% | 5.3279 | 3196.7413 | 37.1851 | 22311.0679 | Fensterersatz H | -28899.2859 | -56.43% | WP LW CH Mix | 17491.8772 | 1294.0419 | -22657.0402 | -56.43% | -1676.1586 | -56.43% | 2656.274 | 663.4875 | 1110.3313 | 233.6215 | - | - | 3766.6054 | 16.62% | 897.109 | 53.52% | JA | JA | JA
13689 | D | M1 | 85 | 52.81% | HO | W2 | LWCH | MFH-1 | D_M1_85_53%_HO-LWCH | 37.1851 | 1985 | Davos | 52.81% | 50% | 22.01% | Normal | Medium | 600 | 16 | 12.5 | 3 | 2.75 | I | 200 | 200 | 221.925 | 248.325 | 11.9538 | 23.9076 | 26.5285 | 49.9984 | 11.2388 | 9.669% | 19.34% | 21.46% | 40.44% | 9.091% | 123.6271 | 27.8197 | 0.75447 | 27.265 | 93.8267 | 46.74% | 190.4% | 5.3279 | 3196.7413 | 37.1851 | 22311.0679 | Fensterersatz H | -28899.2859 | -56.43% | WP LW CH Zer | 553.3145 | 385.9815 | -716.7023 | -56.43% | -499.9576 | -56.43% | 2656.274 | 663.4875 | 1110.3313 | 233.6215 | - | - | 3766.6054 | 525.5% | 897.109 | 179.4% | NEIN | NEIN | NEIN
13690 | D | M1 | 85 | 52.81% | HO | W3 | ERMX | MFH-1 | D_M1_85_53%_HO-ERMX | 37.1851 | 1985 | Davos | 52.81% | 50% | 22.01% | Normal | Medium | 600 | 16 | 12.5 | 3 | 2.75 | I | 200 | 200 | 221.925 | 248.325 | 11.9538 | 23.9076 | 26.5285 | 49.9984 | 11.2388 | 9.669% | 19.34% | 21.46% | 40.44% | 9.091% | 123.6271 | 27.8197 | 0.75447 | 27.265 | 93.8267 | 46.74% | 190.4% | 5.3279 | 3196.7413 | 37.1851 | 22311.0679 | Fensterersatz H | -28899.2859 | -56.43% | WP E CH Mix | 9392.9596 | 780.8874 | -12166.5994 | -56.43% | -1011.475 | -56.43% | 2656.274 | 663.4875 | 1110.3313 | 233.6215 | - | - | 3766.6054 | 30.96% | 897.109 | 88.69% | JA | JA | JA
13691 | D | M1 | 85 | 52.81% | HO | ST | SOTH | MFH-1 | D_M1_85_53%_HO-SOTH | 37.1851 | 1985 | Davos | 52.81% | 50% | 22.01% | Normal | Medium | 600 | 16 | 12.5 | 3 | 2.75 | I | 200 | 200 | 221.925 | 248.325 | 11.9538 | 23.9076 | 26.5285 | 49.9984 | 11.2388 | 9.669% | 19.34% | 21.46% | 40.44% | 9.091% | 123.6271 | 27.8197 | 0.75447 | 27.265 | 93.8267 | 46.74% | 190.4% | 5.3279 | 3196.7413 | 37.1851 | 22311.0679 | Fensterersatz H | -28899.2859 | -56.43% | Solarthermie | 1573.5174 | 387.508 | -2038.1602 | -56.43% | -501.935 | -56.43% | 2656.274 | 663.4875 | 1110.3313 | 233.6215 | - | - | 3766.6054 | 184.8% | 897.109 | 178.7% | NEIN | NEIN | NEIN
13692 | D | M1 | 85 | 52.81% | HO | HS | HO-SC | MFH-1 | D_M1_85_53%_HO-HO-SC | 37.1851 | 1985 | Davos | 52.81% | 50% | 22.01% | Normal | Medium | 600 | 16 | 12.5 | 3 | 2.75 | I | 200 | 200 | 221.925 | 248.325 | 11.9538 | 23.9076 | 26.5285 | 49.9984 | 11.2388 | 9.669% | 19.34% | 21.46% | 40.44% | 9.091% | 123.6271 | 27.8197 | 0.75447 | 27.265 | 93.8267 | 46.74% | 190.4% | 5.3279 | 3196.7413 | 37.1851 | 22311.0679 | Fensterersatz H | -28899.2859 | -56.43% | Holz Schnitzel | 805.8233 | 280.857 | -1043.7742 | -56.43% | -363.791 | -56.43% | 2656.274 | 663.4875 | 1110.3313 | 233.6215 | - | - | 3766.6054 | 360.9% | 897.109 | 246.6% | NEIN | NEIN | NEIN
13693 | D | M1 | 85 | 52.81% | HM | ÖL | ÖL-HE | MFH-1 | D_M1_85_53%_HM-ÖL-HE | 38.2849 | 1985 | Davos | 52.81% | 50% | 22.01% | Normal | Medium | 600 | 16 | 12.5 | 3 | 2.75 | I | 200 | 200 | 221.925 | 248.325 | 11.9538 | 23.9076 | 26.5285 | 51.3233 | 11.3713 | 9.557% | 19.11% | 21.21% | 41.03% | 9.091% | 125.0845 | 27.8197 | 0.74961 | 27.265 | 93.8267 | 46% | 183.7% | 5.0496 | 3029.7353 | 38.2849 | 22970.9629 | Fensterersatz HM | -28239.3909 | -55.14% | Öl-Heizung | 31904.1152 | 8269.5467 | -39221.3762 | -55.14% | -10166.1807 | -55.14% | 2656.274 | 663.4875 | 1451.9357 | 318.139 | - | - | 4108.2098 | 10.47% | 981.6265 | 9.656% | JA | JA | JA
13694 | D | M1 | 85 | 52.81% | HM | FW | FEWA | MFH-1 | D_M1_85_53%_HM-FEWA | 38.2849 | 1985 | Davos | 52.81% | 50% | 22.01% | Normal | Medium | 600 | 16 | 12.5 | 3 | 2.75 | I | 200 | 200 | 221.925 | 248.325 | 11.9538 | 23.9076 | 26.5285 | 51.3233 | 11.3713 | 9.557% | 19.11% | 21.21% | 41.03% | 9.091% | 125.0845 | 27.8197 | 0.74961 | 27.265 | 93.8267 | 46% | 183.7% | 5.0496 | 3029.7353 | 38.2849 | 22970.9629 | Fensterersatz HM | -28239.3909 | -55.14% | Fernwärme | 9053.2619 | 1778.2228 | -11129.6423 | -55.14% | -2186.0611 | -55.14% | 2656.274 | 663.4875 | 1451.9357 | 318.139 | - | - | 4108.2098 | 36.91% | 981.6265 | 44.9% | JA | JA | JA
13695 | D | M1 | 85 | 52.81% | HM | W1 | LWMX | MFH-1 | D_M1_85_53%_HM-LWMX | 38.2849 | 1985 | Davos | 52.81% | 50% | 22.01% | Normal | Medium | 600 | 16 | 12.5 | 3 | 2.75 | I | 200 | 200 | 221.925 | 248.325 | 11.9538 | 23.9076 | 26.5285 | 51.3233 | 11.3713 | 9.557% | 19.11% | 21.21% | 41.03% | 9.091% | 125.0845 | 27.8197 | 0.74961 | 27.265 | 93.8267 | 46% | 183.7% | 5.0496 | 3029.7353 | 38.2849 | 22970.9629 | Fensterersatz HM | -28239.3909 | -55.14% | WP LW CH Mix | 18009.2349 | 1332.3159 | -22139.6824 | -55.14% | -1637.8847 | -55.14% | 2656.274 | 663.4875 | 1451.9357 | 318.139 | - | - | 4108.2098 | 18.56% | 981.6265 | 59.93% | JA | JA | JA
13696 | D | M1 | 85 | 52.81% | HM | W2 | LWCH | MFH-1 | D_M1_85_53%_HM-LWCH | 38.2849 | 1985 | Davos | 52.81% | 50% | 22.01% | Normal | Medium | 600 | 16 | 12.5 | 3 | 2.75 | I | 200 | 200 | 221.925 | 248.325 | 11.9538 | 23.9076 | 26.5285 | 51.3233 | 11.3713 | 9.557% | 19.11% | 21.21% | 41.03% | 9.091% | 125.0845 | 27.8197 | 0.74961 | 27.265 | 93.8267 | 46% | 183.7% | 5.0496 | 3029.7353 | 38.2849 | 22970.9629 | Fensterersatz HM | -28239.3909 | -55.14% | WP LW CH Zer | 569.6799 | 397.3977 | -700.3369 | -55.14% | -488.5415 | -55.14% | 2656.274 | 663.4875 | 1451.9357 | 318.139 | - | - | 4108.2098 | 586.6% | 981.6265 | 200.9% | NEIN | NEIN | NEIN
13697 | D | M1 | 85 | 52.81% | HM | W3 | ERMX | MFH-1 | D_M1_85_53%_HM-ERMX | 38.2849 | 1985 | Davos | 52.81% | 50% | 22.01% | Normal | Medium | 600 | 16 | 12.5 | 3 | 2.75 | I | 200 | 200 | 221.925 | 248.325 | 11.9538 | 23.9076 | 26.5285 | 51.3233 | 11.3713 | 9.557% | 19.11% | 21.21% | 41.03% | 9.091% | 125.0845 | 27.8197 | 0.74961 | 27.265 | 93.8267 | 46% | 183.7% | 5.0496 | 3029.7353 | 38.2849 | 22970.9629 | Fensterersatz HM | -28239.3909 | -55.14% | WP E CH Mix | 9670.7754 | 803.9837 | -11888.7836 | -55.14% | -988.3787 | -55.14% | 2656.274 | 663.4875 | 1451.9357 | 318.139 | - | - | 4108.2098 | 34.56% | 981.6265 | 99.32% | JA | JA | JA
13698 | D | M1 | 85 | 52.81% | HM | ST | SOTH | MFH-1 | D_M1_85_53%_HM-SOTH | 38.2849 | 1985 | Davos | 52.81% | 50% | 22.01% | Normal | Medium | 600 | 16 | 12.5 | 3 | 2.75 | I | 200 | 200 | 221.925 | 248.325 | 11.9538 | 23.9076 | 26.5285 | 51.3233 | 11.3713 | 9.557% | 19.11% | 21.21% | 41.03% | 9.091% | 125.0845 | 27.8197 | 0.74961 | 27.265 | 93.8267 | 46% | 183.7% | 5.0496 | 3029.7353 | 38.2849 | 22970.9629 | Fensterersatz HM | -28239.3909 | -55.14% | Solarthermie | 1620.0574 | 398.9694 | -1991.6202 | -55.14% | -490.4736 | -55.14% | 2656.274 | 663.4875 | 1451.9357 | 318.139 | - | - | 4108.2098 | 206.3% | 981.6265 | 200.1% | NEIN | NEIN | NEIN
13699 | D | M1 | 85 | 52.81% | HM | HS | HO-SC | MFH-1 | D_M1_85_53%_HM-HO-SC | 38.2849 | 1985 | Davos | 52.81% | 50% | 22.01% | Normal | Medium | 600 | 16 | 12.5 | 3 | 2.75 | I | 200 | 200 | 221.925 | 248.325 | 11.9538 | 23.9076 | 26.5285 | 51.3233 | 11.3713 | 9.557% | 19.11% | 21.21% | 41.03% | 9.091% | 125.0845 | 27.8197 | 0.74961 | 27.265 | 93.8267 | 46% | 183.7% | 5.0496 | 3029.7353 | 38.2849 | 22970.9629 | Fensterersatz HM | -28239.3909 | -55.14% | Holz Schnitzel | 829.6571 | 289.1639 | -1019.9404 | -55.14% | -355.4841 | -55.14% | 2656.274 | 663.4875 | 1451.9357 | 318.139 | - | - | 4108.2098 | 402.8% | 981.6265 | 276.1% | NEIN | NEIN | NEIN
13700 | D | M1 | 85 | 52.81% | KU | ÖL | ÖL-HE | MFH-1 | D_M1_85_53%_KU-ÖL-HE | 36.1038 | 1985 | Davos | 52.81% | 50% | 22.01% | Normal | Medium | 600 | 16 | 12.5 | 3 | 2.75 | I | 200 | 200 | 221.925 | 248.325 | 11.9538 | 23.9076 | 26.5285 | 48.6734 | 11.1063 | 9.785% | 19.57% | 21.71% | 39.84% | 9.091% | 122.1696 | 27.8197 | 0.75929 | 27.265 | 93.8267 | 47.5% | 197.3% | 5.6207 | 3372.3963 | 36.1038 | 21662.278 | Fensterersatz K | -29548.0758 | -57.7% | Öl-Heizung | 30086.4972 | 7798.4201 | -41038.9942 | -57.7% | -10637.3073 | -57.7% | 2656.274 | 663.4875 | 1816.609 | 350.8057 | - | - | 4472.8831 | 10.9% | 1014.2932 | 9.535% | JA | JA | JA
13701 | D | M1 | 85 | 52.81% | KU | FW | FEWA | MFH-1 | D_M1_85_53%_KU-FEWA | 36.1038 | 1985 | Davos | 52.81% | 50% | 22.01% | Normal | Medium | 600 | 16 | 12.5 | 3 | 2.75 | I | 200 | 200 | 221.925 | 248.325 | 11.9538 | 23.9076 | 26.5285 | 48.6734 | 11.1063 | 9.785% | 19.57% | 21.71% | 39.84% | 9.091% | 122.1696 | 27.8197 | 0.75929 | 27.265 | 93.8267 | 47.5% | 197.3% | 5.6207 | 3372.3963 | 36.1038 | 21662.278 | Fensterersatz K | -29548.0758 | -57.7% | Fernwärme | 8537.486 | 1676.9152 | -11645.4181 | -57.7% | -2287.3687 | -57.7% | 2656.274 | 663.4875 | 1816.609 | 350.8057 | - | - | 4472.8831 | 38.41% | 1014.2932 | 44.34% | JA | JA | JA
13702 | D | M1 | 85 | 52.81% | KU | W1 | LWMX | MFH-1 | D_M1_85_53%_KU-LWMX | 36.1038 | 1985 | Davos | 52.81% | 50% | 22.01% | Normal | Medium | 600 | 16 | 12.5 | 3 | 2.75 | I | 200 | 200 | 221.925 | 248.325 | 11.9538 | 23.9076 | 26.5285 | 48.6734 | 11.1063 | 9.785% | 19.57% | 21.71% | 39.84% | 9.091% | 122.1696 | 27.8197 | 0.75929 | 27.265 | 93.8267 | 47.5% | 197.3% | 5.6207 | 3372.3963 | 36.1038 | 21662.278 | Fensterersatz K | -29548.0758 | -57.7% | WP LW CH Mix | 16983.226 | 1256.4121 | -23165.6914 | -57.7% | -1713.7884 | -57.7% | 2656.274 | 663.4875 | 1816.609 | 350.8057 | - | - | 4472.8831 | 19.31% | 1014.2932 | 59.18% | JA | JA | JA
13703 | D | M1 | 85 | 52.81% | KU | W2 | LWCH | MFH-1 | D_M1_85_53%_KU-LWCH | 36.1038 | 1985 | Davos | 52.81% | 50% | 22.01% | Normal | Medium | 600 | 16 | 12.5 | 3 | 2.75 | I | 200 | 200 | 221.925 | 248.325 | 11.9538 | 23.9076 | 26.5285 | 48.6734 | 11.1063 | 9.785% | 19.57% | 21.71% | 39.84% | 9.091% | 122.1696 | 27.8197 | 0.75929 | 27.265 | 93.8267 | 47.5% | 197.3% | 5.6207 | 3372.3963 | 36.1038 | 21662.278 | Fensterersatz K | -29548.0758 | -57.7% | WP LW CH Zer | 537.2245 | 374.7574 | -732.7923 | -57.7% | -511.1817 | -57.7% | 2656.274 | 663.4875 | 1816.609 | 350.8057 | - | - | 4472.8831 | 610.4% | 1014.2932 | 198.4% | NEIN | NEIN | NEIN
13704 | D | M1 | 85 | 52.81% | KU | W3 | ERMX | MFH-1 | D_M1_85_53%_KU-ERMX | 36.1038 | 1985 | Davos | 52.81% | 50% | 22.01% | Normal | Medium | 600 | 16 | 12.5 | 3 | 2.75 | I | 200 | 200 | 221.925 | 248.325 | 11.9538 | 23.9076 | 26.5285 | 48.6734 | 11.1063 | 9.785% | 19.57% | 21.71% | 39.84% | 9.091% | 122.1696 | 27.8197 | 0.75929 | 27.265 | 93.8267 | 47.5% | 197.3% | 5.6207 | 3372.3963 | 36.1038 | 21662.278 | Fensterersatz K | -29548.0758 | -57.7% | WP E CH Mix | 9119.819 | 758.1797 | -12439.7399 | -57.7% | -1034.1827 | -57.7% | 2656.274 | 663.4875 | 1816.609 | 350.8057 | - | - | 4472.8831 | 35.96% | 1014.2932 | 98.08% | JA | JA | JA
13705 | D | M1 | 85 | 52.81% | KU | ST | SOTH | MFH-1 | D_M1_85_53%_KU-SOTH | 36.1038 | 1985 | Davos | 52.81% | 50% | 22.01% | Normal | Medium | 600 | 16 | 12.5 | 3 | 2.75 | I | 200 | 200 | 221.925 | 248.325 | 11.9538 | 23.9076 | 26.5285 | 48.6734 | 11.1063 | 9.785% | 19.57% | 21.71% | 39.84% | 9.091% | 122.1696 | 27.8197 | 0.75929 | 27.265 | 93.8267 | 47.5% | 197.3% | 5.6207 | 3372.3963 | 36.1038 | 21662.278 | Fensterersatz K | -29548.0758 | -57.7% | Solarthermie | 1527.7607 | 376.2396 | -2083.9169 | -57.7% | -513.2034 | -57.7% | 2656.274 | 663.4875 | 1816.609 | 350.8057 | - | - | 4472.8831 | 214.6% | 1014.2932 | 197.6% | NEIN | NEIN | NEIN
13706 | D | M1 | 85 | 52.81% | KU | HS | HO-SC | MFH-1 | D_M1_85_53%_KU-HO-SC | 36.1038 | 1985 | Davos | 52.81% | 50% | 22.01% | Normal | Medium | 600 | 16 | 12.5 | 3 | 2.75 | I | 200 | 200 | 221.925 | 248.325 | 11.9538 | 23.9076 | 26.5285 | 48.6734 | 11.1063 | 9.785% | 19.57% | 21.71% | 39.84% | 9.091% | 122.1696 | 27.8197 | 0.75929 | 27.265 | 93.8267 | 47.5% | 197.3% | 5.6207 | 3372.3963 | 36.1038 | 21662.278 | Fensterersatz K | -29548.0758 | -57.7% | Holz Schnitzel | 782.3905 | 272.6899 | -1067.207 | -57.7% | -371.9581 | -57.7% | 2656.274 | 663.4875 | 1816.609 | 350.8057 | - | - | 4472.8831 | 419.1% | 1014.2932 | 272.7% | NEIN | NEIN | NEIN
13707 | D | M1 | 85 | 52.81% | ME | ÖL | ÖL-HE | MFH-1 | D_M1_85_53%_ME-ÖL-HE | 40.5381 | 1985 | Davos | 52.81% | 50% | 22.01% | Normal | Medium | 600 | 16 | 12.5 | 3 | 2.75 | I | 200 | 200 | 221.925 | 248.325 | 11.9538 | 23.9076 | 26.5285 | 53.9732 | 11.6363 | 9.339% | 18.68% | 20.73% | 42.17% | 9.091% | 127.9994 | 27.8197 | 0.73984 | 27.265 | 93.8267 | 44.55% | 171.2% | 4.5346 | 2720.7343 | 40.5381 | 24322.8778 | Fensterersatz M | -26887.476 | -52.5% | Öl-Heizung | 33781.7748 | 8756.236 | -37343.7166 | -52.5% | -9679.4914 | -52.5% | 2656.274 | 663.4875 | 2379.8101 | 567.6461 | - | - | 5036.0842 | 13.49% | 1231.1337 | 12.72% | JA | JA | JA
13708 | D | M1 | 85 | 52.81% | ME | FW | FEWA | MFH-1 | D_M1_85_53%_ME-FEWA | 40.5381 | 1985 | Davos | 52.81% | 50% | 22.01% | Normal | Medium | 600 | 16 | 12.5 | 3 | 2.75 | I | 200 | 200 | 221.925 | 248.325 | 11.9538 | 23.9076 | 26.5285 | 53.9732 | 11.6363 | 9.339% | 18.68% | 20.73% | 42.17% | 9.091% | 127.9994 | 27.8197 | 0.73984 | 27.265 | 93.8267 | 44.55% | 171.2% | 4.5346 | 2720.7343 | 40.5381 | 24322.8778 | Fensterersatz M | -26887.476 | -52.5% | Fernwärme | 9586.0754 | 1882.8769 | -10596.8288 | -52.5% | -2081.407 | -52.5% | 2656.274 | 663.4875 | 2379.8101 | 567.6461 | - | - | 5036.0842 | 47.52% | 1231.1337 | 59.15% | JA | JA | JA
13709 | D | M1 | 85 | 52.81% | ME | W1 | LWMX | MFH-1 | D_M1_85_53%_ME-LWMX | 40.5381 | 1985 | Davos | 52.81% | 50% | 22.01% | Normal | Medium | 600 | 16 | 12.5 | 3 | 2.75 | I | 200 | 200 | 221.925 | 248.325 | 11.9538 | 23.9076 | 26.5285 | 53.9732 | 11.6363 | 9.339% | 18.68% | 20.73% | 42.17% | 9.091% | 127.9994 | 27.8197 | 0.73984 | 27.265 | 93.8267 | 44.55% | 171.2% | 4.5346 | 2720.7343 | 40.5381 | 24322.8778 | Fensterersatz M | -26887.476 | -52.5% | WP LW CH Mix | 19069.1362 | 1410.7269 | -21079.7812 | -52.5% | -1559.4736 | -52.5% | 2656.274 | 663.4875 | 2379.8101 | 567.6461 | - | - | 5036.0842 | 23.89% | 1231.1337 | 78.95% | JA | JA | JA
13710 | D | M1 | 85 | 52.81% | ME | W2 | LWCH | MFH-1 | D_M1_85_53%_ME-LWCH | 40.5381 | 1985 | Davos | 52.81% | 50% | 22.01% | Normal | Medium | 600 | 16 | 12.5 | 3 | 2.75 | I | 200 | 200 | 221.925 | 248.325 | 11.9538 | 23.9076 | 26.5285 | 53.9732 | 11.6363 | 9.339% | 18.68% | 20.73% | 42.17% | 9.091% | 127.9994 | 27.8197 | 0.73984 | 27.265 | 93.8267 | 44.55% | 171.2% | 4.5346 | 2720.7343 | 40.5381 | 24322.8778 | Fensterersatz M | -26887.476 | -52.5% | WP LW CH Zer | 603.2074 | 420.7858 | -666.8094 | -52.5% | -465.1533 | -52.5% | 2656.274 | 663.4875 | 2379.8101 | 567.6461 | - | - | 5036.0842 | 755.3% | 1231.1337 | 264.7% | NEIN | NEIN | NEIN
13711 | D | M1 | 85 | 52.81% | ME | W3 | ERMX | MFH-1 | D_M1_85_53%_ME-ERMX | 40.5381 | 1985 | Davos | 52.81% | 50% | 22.01% | Normal | Medium | 600 | 16 | 12.5 | 3 | 2.75 | I | 200 | 200 | 221.925 | 248.325 | 11.9538 | 23.9076 | 26.5285 | 53.9732 | 11.6363 | 9.339% | 18.68% | 20.73% | 42.17% | 9.091% | 127.9994 | 27.8197 | 0.73984 | 27.265 | 93.8267 | 44.55% | 171.2% | 4.5346 | 2720.7343 | 40.5381 | 24322.8778 | Fensterersatz M | -26887.476 | -52.5% | WP E CH Mix | 10239.9316 | 851.3007 | -11319.6274 | -52.5% | -941.0617 | -52.5% | 2656.274 | 663.4875 | 2379.8101 | 567.6461 | - | - | 5036.0842 | 44.49% | 1231.1337 | 130.8% | JA | NEIN | JA
13712 | D | M1 | 85 | 52.81% | ME | ST | SOTH | MFH-1 | D_M1_85_53%_ME-SOTH | 40.5381 | 1985 | Davos | 52.81% | 50% | 22.01% | Normal | Medium | 600 | 16 | 12.5 | 3 | 2.75 | I | 200 | 200 | 221.925 | 248.325 | 11.9538 | 23.9076 | 26.5285 | 53.9732 | 11.6363 | 9.339% | 18.68% | 20.73% | 42.17% | 9.091% | 127.9994 | 27.8197 | 0.73984 | 27.265 | 93.8267 | 44.55% | 171.2% | 4.5346 | 2720.7343 | 40.5381 | 24322.8778 | Fensterersatz M | -26887.476 | -52.5% | Solarthermie | 1715.403 | 422.45 | -1896.2746 | -52.5% | -466.993 | -52.5% | 2656.274 | 663.4875 | 2379.8101 | 567.6461 | - | - | 5036.0842 | 265.6% | 1231.1337 | 263.6% | NEIN | NEIN | NEIN
13713 | D | M1 | 85 | 52.81% | ME | HS | HO-SC | MFH-1 | D_M1_85_53%_ME-HO-SC | 40.5381 | 1985 | Davos | 52.81% | 50% | 22.01% | Normal | Medium | 600 | 16 | 12.5 | 3 | 2.75 | I | 200 | 200 | 221.925 | 248.325 | 11.9538 | 23.9076 | 26.5285 | 53.9732 | 11.6363 | 9.339% | 18.68% | 20.73% | 42.17% | 9.091% | 127.9994 | 27.8197 | 0.73984 | 27.265 | 93.8267 | 44.55% | 171.2% | 4.5346 | 2720.7343 | 40.5381 | 24322.8778 | Fensterersatz M | -26887.476 | -52.5% | Holz Schnitzel | 878.4851 | 306.1821 | -971.1124 | -52.5% | -338.4659 | -52.5% | 2656.274 | 663.4875 | 2379.8101 | 567.6461 | - | - | 5036.0842 | 518.6% | 1231.1337 | 363.7% | NEIN | NEIN | NEIN
13714 | D | M1 | 85 | 52.81% | GH | ÖL | ÖL-HE | MFH-1 | D_M1_85_53%_GH-ÖL-HE | 10.6419 | 1985 | Davos | 52.81% | 50% | 22.01% | Normal | Medium | 600 | 16 | 12.5 | 3 | 2.75 | I | 200 | 200 | 221.925 | 248.325 | 5.9769 | 7.1723 | 9.0197 | 49.9984 | 14.4334 | 6.902% | 8.282% | 10.42% | 57.73% | 16.67% | 86.6007 | 27.8197 | 0.90699 | 27.265 | 93.8267 | 74.38% | 799.7% | 13.6244 | 8174.6444 | 10.6419 | 6385.1214 | Gebäudehülle | -44825.2324 | -87.53% | Öl-Heizung | 8868.2242 | 2298.6437 | -62257.2673 | -87.53% | -16137.0837 | -87.53% | 2656.274 | 663.4875 | 1475.8922 | 304.88 | 3598.93 | 981.925 | 7731.0963 | 12.42% | 1950.2925 | 12.09% | JA | JA | JA
13715 | D | M1 | 85 | 52.81% | GH | FW | FEWA | MFH-1 | D_M1_85_53%_GH-FEWA | 10.6419 | 1985 | Davos | 52.81% | 50% | 22.01% | Normal | Medium | 600 | 16 | 12.5 | 3 | 2.75 | I | 200 | 200 | 221.925 | 248.325 | 5.9769 | 7.1723 | 9.0197 | 49.9984 | 14.4334 | 6.902% | 8.282% | 10.42% | 57.73% | 16.67% | 86.6007 | 27.8197 | 0.90699 | 27.265 | 93.8267 | 74.38% | 799.7% | 13.6244 | 8174.6444 | 10.6419 | 6385.1214 | Gebäudehülle | -44825.2324 | -87.53% | Fernwärme | 2516.489 | 494.2835 | -17666.4151 | -87.53% | -3470.0003 | -87.53% | 2656.274 | 663.4875 | 1475.8922 | 304.88 | 3598.93 | 981.925 | 7731.0963 | 43.76% | 1950.2925 | 56.2% | JA | JA | JA
13716 | D | M1 | 85 | 52.81% | GH | W1 | LWMX | MFH-1 | D_M1_85_53%_GH-LWMX | 10.6419 | 1985 | Davos | 52.81% | 50% | 22.01% | Normal | Medium | 600 | 16 | 12.5 | 3 | 2.75 | I | 200 | 200 | 221.925 | 248.325 | 5.9769 | 7.1723 | 9.0197 | 49.9984 | 14.4334 | 6.902% | 8.282% | 10.42% | 57.73% | 16.67% | 86.6007 | 27.8197 | 0.90699 | 27.265 | 93.8267 | 74.38% | 799.7% | 13.6244 | 8174.6444 | 10.6419 | 6385.1214 | Gebäudehülle | -44825.2324 | -87.53% | WP LW CH Mix | 5005.9352 | 370.337 | -35142.9822 | -87.53% | -2599.8635 | -87.53% | 2656.274 | 663.4875 | 1475.8922 | 304.88 | 3598.93 | 981.925 | 7731.0963 | 22% | 1950.2925 | 75.02% | JA | JA | JA
13717 | D | M1 | 85 | 52.81% | GH | W2 | LWCH | MFH-1 | D_M1_85_53%_GH-LWCH | 10.6419 | 1985 | Davos | 52.81% | 50% | 22.01% | Normal | Medium | 600 | 16 | 12.5 | 3 | 2.75 | I | 200 | 200 | 221.925 | 248.325 | 5.9769 | 7.1723 | 9.0197 | 49.9984 | 14.4334 | 6.902% | 8.282% | 10.42% | 57.73% | 16.67% | 86.6007 | 27.8197 | 0.90699 | 27.265 | 93.8267 | 74.38% | 799.7% | 13.6244 | 8174.6444 | 10.6419 | 6385.1214 | Gebäudehülle | -44825.2324 | -87.53% | WP LW CH Zer | 158.351 | 110.4626 | -1111.6658 | -87.53% | -775.4765 | -87.53% | 2656.274 | 663.4875 | 1475.8922 | 304.88 | 3598.93 | 981.925 | 7731.0963 | 695.5% | 1950.2925 | 251.5% | NEIN | NEIN | NEIN
13718 | D | M1 | 85 | 52.81% | GH | W3 | ERMX | MFH-1 | D_M1_85_53%_GH-ERMX | 10.6419 | 1985 | Davos | 52.81% | 50% | 22.01% | Normal | Medium | 600 | 16 | 12.5 | 3 | 2.75 | I | 200 | 200 | 221.925 | 248.325 | 5.9769 | 7.1723 | 9.0197 | 49.9984 | 14.4334 | 6.902% | 8.282% | 10.42% | 57.73% | 16.67% | 86.6007 | 27.8197 | 0.90699 | 27.265 | 93.8267 | 74.38% | 799.7% | 13.6244 | 8174.6444 | 10.6419 | 6385.1214 | Gebäudehülle | -44825.2324 | -87.53% | WP E CH Mix | 2688.1361 | 223.4792 | -18871.4229 | -87.53% | -1568.8831 | -87.53% | 2656.274 | 663.4875 | 1475.8922 | 304.88 | 3598.93 | 981.925 | 7731.0963 | 40.97% | 1950.2925 | 124.3% | JA | NEIN | JA
13719 | D | M1 | 85 | 52.81% | GH | ST | SOTH | MFH-1 | D_M1_85_53%_GH-SOTH | 10.6419 | 1985 | Davos | 52.81% | 50% | 22.01% | Normal | Medium | 600 | 16 | 12.5 | 3 | 2.75 | I | 200 | 200 | 221.925 | 248.325 | 5.9769 | 7.1723 | 9.0197 | 49.9984 | 14.4334 | 6.902% | 8.282% | 10.42% | 57.73% | 16.67% | 86.6007 | 27.8197 | 0.90699 | 27.265 | 93.8267 | 74.38% | 799.7% | 13.6244 | 8174.6444 | 10.6419 | 6385.1214 | Gebäudehülle | -44825.2324 | -87.53% | Solarthermie | 450.3191 | 110.8995 | -3161.3585 | -87.53% | -778.5435 | -87.53% | 2656.274 | 663.4875 | 1475.8922 | 304.88 | 3598.93 | 981.925 | 7731.0963 | 244.5% | 1950.2925 | 250.5% | NEIN | NEIN | NEIN
13720 | D | M1 | 85 | 52.81% | GH | HS | HO-SC | MFH-1 | D_M1_85_53%_GH-HO-SC | 10.6419 | 1985 | Davos | 52.81% | 50% | 22.01% | Normal | Medium | 600 | 16 | 12.5 | 3 | 2.75 | I | 200 | 200 | 221.925 | 248.325 | 5.9769 | 7.1723 | 9.0197 | 49.9984 | 14.4334 | 6.902% | 8.282% | 10.42% | 57.73% | 16.67% | 86.6007 | 27.8197 | 0.90699 | 27.265 | 93.8267 | 74.38% | 799.7% | 13.6244 | 8174.6444 | 10.6419 | 6385.1214 | Gebäudehülle | -44825.2324 | -87.53% | Holz Schnitzel | 230.6156 | 80.3774 | -1618.9819 | -87.53% | -564.2706 | -87.53% | 2656.274 | 663.4875 | 1475.8922 | 304.88 | 3598.93 | 981.925 | 7731.0963 | 477.5% | 1950.2925 | 345.6% | NEIN | NEIN | NEIN
13721 | D | M2 | 85 | 18.12% | IZ | ÖL | ÖL-HE | MFH-2 | D_M2_85_18%_IZ-ÖL-HE | 61.4991 | 1985 | Davos | 18.12% | 20% | 22.01% | Normal | Medium | 1500 | 25 | 15 | 4 | 2.75 | I | 375 | 375 | 720.5 | 159.5 | 8.9654 | 17.9307 | 34.4509 | 23.546 | 8.4893 | 9.601% | 19.2% | 36.89% | 25.21% | 9.091% | 93.3822 | 27.8197 | 0.49259 | 27.265 | 32.584 | 13.24% | 26.1% | 0.077915 | 116.8726 | 61.4991 | 92248.6239 | Ist-Zustand | - | - | Öl-Heizung | 128123.0888 | 33209.5046 |  |  |  |  | - | - | - | - | - | - | - | - | - | - | JA | JA | JA
13722 | D | M2 | 85 | 18.12% | IZ | FW | FEWA | MFH-2 | D_M2_85_18%_IZ-FEWA | 61.4991 | 1985 | Davos | 18.12% | 20% | 22.01% | Normal | Medium | 1500 | 25 | 15 | 4 | 2.75 | I | 375 | 375 | 720.5 | 159.5 | 8.9654 | 17.9307 | 34.4509 | 23.546 | 8.4893 | 9.601% | 19.2% | 36.89% | 25.21% | 9.091% | 93.3822 | 27.8197 | 0.49259 | 27.265 | 32.584 | 13.24% | 26.1% | 0.077915 | 116.8726 | 61.4991 | 92248.6239 | Ist-Zustand | - | - | Fernwärme | 36356.8106 | 7141.1288 | -91766.2782 | -71.62% | -26068.3758 | -78.5% | - | - | - | - | - | - | - | - | - | - | JA | JA | JA
13723 | D | M2 | 85 | 18.12% | IZ | W1 | LWMX | MFH-2 | D_M2_85_18%_IZ-LWMX | 61.4991 | 1985 | Davos | 18.12% | 20% | 22.01% | Normal | Medium | 1500 | 25 | 15 | 4 | 2.75 | I | 375 | 375 | 720.5 | 159.5 | 8.9654 | 17.9307 | 34.4509 | 23.546 | 8.4893 | 9.601% | 19.2% | 36.89% | 25.21% | 9.091% | 93.3822 | 27.8197 | 0.49259 | 27.265 | 32.584 | 13.24% | 26.1% | 0.077915 | 116.8726 | 61.4991 | 92248.6239 | Ist-Zustand | - | - | WP LW CH Mix | 72322.9211 | 5350.4202 | -55800.1676 | -43.55% | -27859.0844 | -83.89% | - | - | - | - | - | - | - | - | - | - | JA | JA | JA
13724 | D | M2 | 85 | 18.12% | IZ | W2 | LWCH | MFH-2 | D_M2_85_18%_IZ-LWCH | 61.4991 | 1985 | Davos | 18.12% | 20% | 22.01% | Normal | Medium | 1500 | 25 | 15 | 4 | 2.75 | I | 375 | 375 | 720.5 | 159.5 | 8.9654 | 17.9307 | 34.4509 | 23.546 | 8.4893 | 9.601% | 19.2% | 36.89% | 25.21% | 9.091% | 93.3822 | 27.8197 | 0.49259 | 27.265 | 32.584 | 13.24% | 26.1% | 0.077915 | 116.8726 | 61.4991 | 92248.6239 | Ist-Zustand | - | - | WP LW CH Zer | 2287.7659 | 1595.9012 | -125835.3229 | -98.21% | -31613.6034 | -95.19% | - | - | - | - | - | - | - | - | - | - | JA | JA | JA
13725 | D | M2 | 85 | 18.12% | IZ | W3 | ERMX | MFH-2 | D_M2_85_18%_IZ-ERMX | 61.4991 | 1985 | Davos | 18.12% | 20% | 22.01% | Normal | Medium | 1500 | 25 | 15 | 4 | 2.75 | I | 375 | 375 | 720.5 | 159.5 | 8.9654 | 17.9307 | 34.4509 | 23.546 | 8.4893 | 9.601% | 19.2% | 36.89% | 25.21% | 9.091% | 93.3822 | 27.8197 | 0.49259 | 27.265 | 32.584 | 13.24% | 26.1% | 0.077915 | 116.8726 | 61.4991 | 92248.6239 | Ist-Zustand | - | - | WP E CH Mix | 38836.6707 | 3228.7018 | -89286.4181 | -69.69% | -29980.8028 | -90.28% | - | - | - | - | - | - | - | - | - | - | JA | JA | JA
13726 | D | M2 | 85 | 18.12% | IZ | ST | SOTH | MFH-2 | D_M2_85_18%_IZ-SOTH | 61.4991 | 1985 | Davos | 18.12% | 20% | 22.01% | Normal | Medium | 1500 | 25 | 15 | 4 | 2.75 | I | 375 | 375 | 720.5 | 159.5 | 8.9654 | 17.9307 | 34.4509 | 23.546 | 8.4893 | 9.601% | 19.2% | 36.89% | 25.21% | 9.091% | 93.3822 | 27.8197 | 0.49259 | 27.265 | 32.584 | 13.24% | 26.1% | 0.077915 | 116.8726 | 61.4991 | 92248.6239 | Ist-Zustand | - | - | Solarthermie | 6505.9556 | 1602.2129 | -121617.1332 | -94.92% | -31607.2917 | -95.18% | - | - | - | - | - | - | - | - | - | - | JA | JA | JA
13727 | D | M2 | 85 | 18.12% | IZ | HS | HO-SC | MFH-2 | D_M2_85_18%_IZ-HO-SC | 61.4991 | 1985 | Davos | 18.12% | 20% | 22.01% | Normal | Medium | 1500 | 25 | 15 | 4 | 2.75 | I | 375 | 375 | 720.5 | 159.5 | 8.9654 | 17.9307 | 34.4509 | 23.546 | 8.4893 | 9.601% | 19.2% | 36.89% | 25.21% | 9.091% | 93.3822 | 27.8197 | 0.49259 | 27.265 | 32.584 | 13.24% | 26.1% | 0.077915 | 116.8726 | 61.4991 | 92248.6239 | Ist-Zustand | - | - | Holz Schnitzel | 3331.8032 | 1161.2474 | -124791.2855 | -97.4% | -32048.2572 | -96.5% | - | - | - | - | - | - | - | - | - | - | JA | JA | JA
13728 | D | M2 | 85 | 18.12% | 2V | ÖL | ÖL-HE | MFH-2 | D_M2_85_18%_2V-ÖL-HE | 56.1524 | 1985 | Davos | 18.12% | 20% | 22.01% | Normal | Medium | 1500 | 25 | 15 | 4 | 2.75 | I | 375 | 375 | 720.5 | 159.5 | 8.9654 | 17.9307 | 34.4509 | 16.3306 | 7.7677 | 10.49% | 20.99% | 40.32% | 19.11% | 9.091% | 85.4452 | 27.8197 | 0.50424 | 27.265 | 30.0776 | 13.39% | 27.01% | 0.11794 | 176.9167 | 56.1524 | 84228.5461 | Glasersatz 2-IV | -8020.0778 | -8.694% | Öl-Heizung | 116984.0918 | 30322.2766 | -11138.9969 | -8.694% | -2887.228 | -8.694% | 1612.6921 | 394.4657 | - | - | - | - | 1612.6921 | 14.48% | 394.4657 | 13.66% | JA | JA | JA
13729 | D | M2 | 85 | 18.12% | 2V | FW | FEWA | MFH-2 | D_M2_85_18%_2V-FEWA | 56.1524 | 1985 | Davos | 18.12% | 20% | 22.01% | Normal | Medium | 1500 | 25 | 15 | 4 | 2.75 | I | 375 | 375 | 720.5 | 159.5 | 8.9654 | 17.9307 | 34.4509 | 16.3306 | 7.7677 | 10.49% | 20.99% | 40.32% | 19.11% | 9.091% | 85.4452 | 27.8197 | 0.50424 | 27.265 | 30.0776 | 13.39% | 27.01% | 0.11794 | 176.9167 | 56.1524 | 84228.5461 | Glasersatz 2-IV | -8020.0778 | -8.694% | Fernwärme | 33195.9564 | 6520.2804 | -3160.8542 | -8.694% | -620.8484 | -8.694% | 1612.6921 | 394.4657 | - | - | - | - | 1612.6921 | 51.02% | 394.4657 | 63.54% | JA | JA | JA
13730 | D | M2 | 85 | 18.12% | 2V | W1 | LWMX | MFH-2 | D_M2_85_18%_2V-LWMX | 56.1524 | 1985 | Davos | 18.12% | 20% | 22.01% | Normal | Medium | 1500 | 25 | 15 | 4 | 2.75 | I | 375 | 375 | 720.5 | 159.5 | 8.9654 | 17.9307 | 34.4509 | 16.3306 | 7.7677 | 10.49% | 20.99% | 40.32% | 19.11% | 9.091% | 85.4452 | 27.8197 | 0.50424 | 27.265 | 30.0776 | 13.39% | 27.01% | 0.11794 | 176.9167 | 56.1524 | 84228.5461 | Glasersatz 2-IV | -8020.0778 | -8.694% | WP LW CH Mix | 66035.1802 | 4885.2557 | -6287.741 | -8.694% | -465.1645 | -8.694% | 1612.6921 | 394.4657 | - | - | - | - | 1612.6921 | 25.65% | 394.4657 | 84.8% | JA | JA | JA
13731 | D | M2 | 85 | 18.12% | 2V | W2 | LWCH | MFH-2 | D_M2_85_18%_2V-LWCH | 56.1524 | 1985 | Davos | 18.12% | 20% | 22.01% | Normal | Medium | 1500 | 25 | 15 | 4 | 2.75 | I | 375 | 375 | 720.5 | 159.5 | 8.9654 | 17.9307 | 34.4509 | 16.3306 | 7.7677 | 10.49% | 20.99% | 40.32% | 19.11% | 9.091% | 85.4452 | 27.8197 | 0.50424 | 27.265 | 30.0776 | 13.39% | 27.01% | 0.11794 | 176.9167 | 56.1524 | 84228.5461 | Glasersatz 2-IV | -8020.0778 | -8.694% | WP LW CH Zer | 2088.8679 | 1457.1538 | -198.8979 | -8.694% | -138.7473 | -8.694% | 1612.6921 | 394.4657 | - | - | - | - | 1612.6921 | 810.8% | 394.4657 | 284.3% | NEIN | NEIN | NEIN
13732 | D | M2 | 85 | 18.12% | 2V | W3 | ERMX | MFH-2 | D_M2_85_18%_2V-ERMX | 56.1524 | 1985 | Davos | 18.12% | 20% | 22.01% | Normal | Medium | 1500 | 25 | 15 | 4 | 2.75 | I | 375 | 375 | 720.5 | 159.5 | 8.9654 | 17.9307 | 34.4509 | 16.3306 | 7.7677 | 10.49% | 20.99% | 40.32% | 19.11% | 9.091% | 85.4452 | 27.8197 | 0.50424 | 27.265 | 30.0776 | 13.39% | 27.01% | 0.11794 | 176.9167 | 56.1524 | 84228.5461 | Glasersatz 2-IV | -8020.0778 | -8.694% | WP E CH Mix | 35460.2179 | 2947.9991 | -3376.4528 | -8.694% | -280.7027 | -8.694% | 1612.6921 | 394.4657 | - | - | - | - | 1612.6921 | 47.76% | 394.4657 | 140.5% | JA | NEIN | JA
13733 | D | M2 | 85 | 18.12% | 2V | ST | SOTH | MFH-2 | D_M2_85_18%_2V-SOTH | 56.1524 | 1985 | Davos | 18.12% | 20% | 22.01% | Normal | Medium | 1500 | 25 | 15 | 4 | 2.75 | I | 375 | 375 | 720.5 | 159.5 | 8.9654 | 17.9307 | 34.4509 | 16.3306 | 7.7677 | 10.49% | 20.99% | 40.32% | 19.11% | 9.091% | 85.4452 | 27.8197 | 0.50424 | 27.265 | 30.0776 | 13.39% | 27.01% | 0.11794 | 176.9167 | 56.1524 | 84228.5461 | Glasersatz 2-IV | -8020.0778 | -8.694% | Solarthermie | 5940.329 | 1462.9169 | -565.6265 | -8.694% | -139.2961 | -8.694% | 1612.6921 | 394.4657 | - | - | - | - | 1612.6921 | 285.1% | 394.4657 | 283.2% | NEIN | NEIN | NEIN
13734 | D | M2 | 85 | 18.12% | 2V | HS | HO-SC | MFH-2 | D_M2_85_18%_2V-HO-SC | 56.1524 | 1985 | Davos | 18.12% | 20% | 22.01% | Normal | Medium | 1500 | 25 | 15 | 4 | 2.75 | I | 375 | 375 | 720.5 | 159.5 | 8.9654 | 17.9307 | 34.4509 | 16.3306 | 7.7677 | 10.49% | 20.99% | 40.32% | 19.11% | 9.091% | 85.4452 | 27.8197 | 0.50424 | 27.265 | 30.0776 | 13.39% | 27.01% | 0.11794 | 176.9167 | 56.1524 | 84228.5461 | Glasersatz 2-IV | -8020.0778 | -8.694% | Holz Schnitzel | 3042.1369 | 1060.2888 | -289.6663 | -8.694% | -100.9586 | -8.694% | 1612.6921 | 394.4657 | - | - | - | - | 1612.6921 | 556.7% | 394.4657 | 390.7% | NEIN | NEIN | NEIN
13735 | D | M2 | 85 | 18.12% | 3V | ÖL | ÖL-HE | MFH-2 | D_M2_85_18%_3V-ÖL-HE | 55.4007 | 1985 | Davos | 18.12% | 20% | 22.01% | Normal | Medium | 1500 | 25 | 15 | 4 | 2.75 | I | 375 | 375 | 720.5 | 159.5 | 8.9654 | 17.9307 | 34.4509 | 11.126 | 7.2473 | 11.25% | 22.49% | 43.21% | 13.96% | 9.091% | 79.7202 | 27.8197 | 0.48484 | 27.265 | 25.0646 | 11.3% | 21.94% | 0.089013 | 133.5196 | 55.4007 | 83101.1099 | Glasersatz 3-IV | -9147.514 | -9.916% | Öl-Heizung | 115418.2082 | 29916.3996 | -12704.8805 | -9.916% | -3293.105 | -9.916% | 2047.3607 | 511.3924 | - | - | - | - | 2047.3607 | 16.11% | 511.3924 | 15.53% | JA | JA | JA
13736 | D | M2 | 85 | 18.12% | 3V | FW | FEWA | MFH-2 | D_M2_85_18%_3V-FEWA | 55.4007 | 1985 | Davos | 18.12% | 20% | 22.01% | Normal | Medium | 1500 | 25 | 15 | 4 | 2.75 | I | 375 | 375 | 720.5 | 159.5 | 8.9654 | 17.9307 | 34.4509 | 11.126 | 7.2473 | 11.25% | 22.49% | 43.21% | 13.96% | 9.091% | 79.7202 | 27.8197 | 0.48484 | 27.265 | 25.0646 | 11.3% | 21.94% | 0.089013 | 133.5196 | 55.4007 | 83101.1099 | Glasersatz 3-IV | -9147.514 | -9.916% | Fernwärme | 32751.6139 | 6433.0036 | -3605.1967 | -9.916% | -708.1252 | -9.916% | 2047.3607 | 511.3924 | - | - | - | - | 2047.3607 | 56.79% | 511.3924 | 72.22% | JA | JA | JA
13737 | D | M2 | 85 | 18.12% | 3V | W1 | LWMX | MFH-2 | D_M2_85_18%_3V-LWMX | 55.4007 | 1985 | Davos | 18.12% | 20% | 22.01% | Normal | Medium | 1500 | 25 | 15 | 4 | 2.75 | I | 375 | 375 | 720.5 | 159.5 | 8.9654 | 17.9307 | 34.4509 | 11.126 | 7.2473 | 11.25% | 22.49% | 43.21% | 13.96% | 9.091% | 79.7202 | 27.8197 | 0.48484 | 27.265 | 25.0646 | 11.3% | 21.94% | 0.089013 | 133.5196 | 55.4007 | 83101.1099 | Glasersatz 3-IV | -9147.514 | -9.916% | WP LW CH Mix | 65151.2702 | 4819.8644 | -7171.651 | -9.916% | -530.5558 | -9.916% | 2047.3607 | 511.3924 | - | - | - | - | 2047.3607 | 28.55% | 511.3924 | 96.39% | JA | JA | JA
13738 | D | M2 | 85 | 18.12% | 3V | W2 | LWCH | MFH-2 | D_M2_85_18%_3V-LWCH | 55.4007 | 1985 | Davos | 18.12% | 20% | 22.01% | Normal | Medium | 1500 | 25 | 15 | 4 | 2.75 | I | 375 | 375 | 720.5 | 159.5 | 8.9654 | 17.9307 | 34.4509 | 11.126 | 7.2473 | 11.25% | 22.49% | 43.21% | 13.96% | 9.091% | 79.7202 | 27.8197 | 0.48484 | 27.265 | 25.0646 | 11.3% | 21.94% | 0.089013 | 133.5196 | 55.4007 | 83101.1099 | Glasersatz 3-IV | -9147.514 | -9.916% | WP LW CH Zer | 2060.9075 | 1437.6492 | -226.8583 | -9.916% | -158.252 | -9.916% | 2047.3607 | 511.3924 | - | - | - | - | 2047.3607 | 902.5% | 511.3924 | 323.2% | NEIN | NEIN | NEIN
13739 | D | M2 | 85 | 18.12% | 3V | W3 | ERMX | MFH-2 | D_M2_85_18%_3V-ERMX | 55.4007 | 1985 | Davos | 18.12% | 20% | 22.01% | Normal | Medium | 1500 | 25 | 15 | 4 | 2.75 | I | 375 | 375 | 720.5 | 159.5 | 8.9654 | 17.9307 | 34.4509 | 11.126 | 7.2473 | 11.25% | 22.49% | 43.21% | 13.96% | 9.091% | 79.7202 | 27.8197 | 0.48484 | 27.265 | 25.0646 | 11.3% | 21.94% | 0.089013 | 133.5196 | 55.4007 | 83101.1099 | Glasersatz 3-IV | -9147.514 | -9.916% | WP E CH Mix | 34985.5673 | 2908.5388 | -3851.1034 | -9.916% | -320.163 | -9.916% | 2047.3607 | 511.3924 | - | - | - | - | 2047.3607 | 53.16% | 511.3924 | 159.7% | JA | NEIN | JA
13740 | D | M2 | 85 | 18.12% | 3V | ST | SOTH | MFH-2 | D_M2_85_18%_3V-SOTH | 55.4007 | 1985 | Davos | 18.12% | 20% | 22.01% | Normal | Medium | 1500 | 25 | 15 | 4 | 2.75 | I | 375 | 375 | 720.5 | 159.5 | 8.9654 | 17.9307 | 34.4509 | 11.126 | 7.2473 | 11.25% | 22.49% | 43.21% | 13.96% | 9.091% | 79.7202 | 27.8197 | 0.48484 | 27.265 | 25.0646 | 11.3% | 21.94% | 0.089013 | 133.5196 | 55.4007 | 83101.1099 | Glasersatz 3-IV | -9147.514 | -9.916% | Solarthermie | 5860.8151 | 1443.3351 | -645.1405 | -9.916% | -158.8779 | -9.916% | 2047.3607 | 511.3924 | - | - | - | - | 2047.3607 | 317.4% | 511.3924 | 321.9% | NEIN | NEIN | NEIN
13741 | D | M2 | 85 | 18.12% | 3V | HS | HO-SC | MFH-2 | D_M2_85_18%_3V-HO-SC | 55.4007 | 1985 | Davos | 18.12% | 20% | 22.01% | Normal | Medium | 1500 | 25 | 15 | 4 | 2.75 | I | 375 | 375 | 720.5 | 159.5 | 8.9654 | 17.9307 | 34.4509 | 11.126 | 7.2473 | 11.25% | 22.49% | 43.21% | 13.96% | 9.091% | 79.7202 | 27.8197 | 0.48484 | 27.265 | 25.0646 | 11.3% | 21.94% | 0.089013 | 133.5196 | 55.4007 | 83101.1099 | Glasersatz 3-IV | -9147.514 | -9.916% | Holz Schnitzel | 3001.4166 | 1046.0963 | -330.3867 | -9.916% | -115.1511 | -9.916% | 2047.3607 | 511.3924 | - | - | - | - | 2047.3607 | 619.7% | 511.3924 | 444.1% | NEIN | NEIN | NEIN
13742 | D | M2 | 85 | 18.12% | VK | ÖL | ÖL-HE | MFH-2 | D_M2_85_18%_VK-ÖL-HE | 57.1143 | 1985 | Davos | 18.12% | 20% | 22.01% | Normal | Medium | 1500 | 25 | 15 | 4 | 2.75 | I | 375 | 375 | 720.5 | 159.5 | 8.9654 | 17.9307 | 34.4509 | 12.7229 | 7.407 | 11% | 22.01% | 42.28% | 15.62% | 9.091% | 81.4768 | 27.8197 | 0.47744 | 27.265 | 25.0646 | 10.95% | 20.95% | 0.068948 | 103.4225 | 57.1143 | 85671.4992 | Glasersatz Vakuum | -6577.1247 | -7.13% | Öl-Heizung | 118988.1934 | 30841.7397 | -9134.8954 | -7.13% | -2367.7649 | -7.13% | 2177.1344 | 532.5287 | - | - | - | - | 2177.1344 | 23.83% | 532.5287 | 22.49% | JA | JA | JA
13743 | D | M2 | 85 | 18.12% | VK | FW | FEWA | MFH-2 | D_M2_85_18%_VK-FEWA | 57.1143 | 1985 | Davos | 18.12% | 20% | 22.01% | Normal | Medium | 1500 | 25 | 15 | 4 | 2.75 | I | 375 | 375 | 720.5 | 159.5 | 8.9654 | 17.9307 | 34.4509 | 12.7229 | 7.407 | 11% | 22.01% | 42.28% | 15.62% | 9.091% | 81.4768 | 27.8197 | 0.47744 | 27.265 | 25.0646 | 10.95% | 20.95% | 0.068948 | 103.4225 | 57.1143 | 85671.4992 | Glasersatz Vakuum | -6577.1247 | -7.13% | Fernwärme | 33764.6497 | 6631.9819 | -2592.1609 | -7.13% | -509.1468 | -7.13% | 2177.1344 | 532.5287 | - | - | - | - | 2177.1344 | 83.99% | 532.5287 | 104.6% | JA | NEIN | JA
13744 | D | M2 | 85 | 18.12% | VK | W1 | LWMX | MFH-2 | D_M2_85_18%_VK-LWMX | 57.1143 | 1985 | Davos | 18.12% | 20% | 22.01% | Normal | Medium | 1500 | 25 | 15 | 4 | 2.75 | I | 375 | 375 | 720.5 | 159.5 | 8.9654 | 17.9307 | 34.4509 | 12.7229 | 7.407 | 11% | 22.01% | 42.28% | 15.62% | 9.091% | 81.4768 | 27.8197 | 0.47744 | 27.265 | 25.0646 | 10.95% | 20.95% | 0.068948 | 103.4225 | 57.1143 | 85671.4992 | Glasersatz Vakuum | -6577.1247 | -7.13% | WP LW CH Mix | 67166.4554 | 4968.947 | -5156.4657 | -7.13% | -381.4732 | -7.13% | 2177.1344 | 532.5287 | - | - | - | - | 2177.1344 | 42.22% | 532.5287 | 139.6% | JA | NEIN | JA
13745 | D | M2 | 85 | 18.12% | VK | W2 | LWCH | MFH-2 | D_M2_85_18%_VK-LWCH | 57.1143 | 1985 | Davos | 18.12% | 20% | 22.01% | Normal | Medium | 1500 | 25 | 15 | 4 | 2.75 | I | 375 | 375 | 720.5 | 159.5 | 8.9654 | 17.9307 | 34.4509 | 12.7229 | 7.407 | 11% | 22.01% | 42.28% | 15.62% | 9.091% | 81.4768 | 27.8197 | 0.47744 | 27.265 | 25.0646 | 10.95% | 20.95% | 0.068948 | 103.4225 | 57.1143 | 85671.4992 | Glasersatz Vakuum | -6577.1247 | -7.13% | WP LW CH Zer | 2124.6532 | 1482.1169 | -163.1127 | -7.13% | -113.7843 | -7.13% | 2177.1344 | 532.5287 | - | - | - | - | 2177.1344 | 1335% | 532.5287 | 468% | NEIN | NEIN | NEIN
13746 | D | M2 | 85 | 18.12% | VK | W3 | ERMX | MFH-2 | D_M2_85_18%_VK-ERMX | 57.1143 | 1985 | Davos | 18.12% | 20% | 22.01% | Normal | Medium | 1500 | 25 | 15 | 4 | 2.75 | I | 375 | 375 | 720.5 | 159.5 | 8.9654 | 17.9307 | 34.4509 | 12.7229 | 7.407 | 11% | 22.01% | 42.28% | 15.62% | 9.091% | 81.4768 | 27.8197 | 0.47744 | 27.265 | 25.0646 | 10.95% | 20.95% | 0.068948 | 103.4225 | 57.1143 | 85671.4992 | Glasersatz Vakuum | -6577.1247 | -7.13% | WP E CH Mix | 36067.7012 | 2998.5025 | -2768.9695 | -7.13% | -230.1994 | -7.13% | 2177.1344 | 532.5287 | - | - | - | - | 2177.1344 | 78.63% | 532.5287 | 231.3% | JA | NEIN | JA
13747 | D | M2 | 85 | 18.12% | VK | ST | SOTH | MFH-2 | D_M2_85_18%_VK-SOTH | 57.1143 | 1985 | Davos | 18.12% | 20% | 22.01% | Normal | Medium | 1500 | 25 | 15 | 4 | 2.75 | I | 375 | 375 | 720.5 | 159.5 | 8.9654 | 17.9307 | 34.4509 | 12.7229 | 7.407 | 11% | 22.01% | 42.28% | 15.62% | 9.091% | 81.4768 | 27.8197 | 0.47744 | 27.265 | 25.0646 | 10.95% | 20.95% | 0.068948 | 103.4225 | 57.1143 | 85671.4992 | Glasersatz Vakuum | -6577.1247 | -7.13% | Solarthermie | 6042.0952 | 1487.9787 | -463.8604 | -7.13% | -114.2343 | -7.13% | 2177.1344 | 532.5287 | - | - | - | - | 2177.1344 | 469.4% | 532.5287 | 466.2% | NEIN | NEIN | NEIN
13748 | D | M2 | 85 | 18.12% | VK | HS | HO-SC | MFH-2 | D_M2_85_18%_VK-HO-SC | 57.1143 | 1985 | Davos | 18.12% | 20% | 22.01% | Normal | Medium | 1500 | 25 | 15 | 4 | 2.75 | I | 375 | 375 | 720.5 | 159.5 | 8.9654 | 17.9307 | 34.4509 | 12.7229 | 7.407 | 11% | 22.01% | 42.28% | 15.62% | 9.091% | 81.4768 | 27.8197 | 0.47744 | 27.265 | 25.0646 | 10.95% | 20.95% | 0.068948 | 103.4225 | 57.1143 | 85671.4992 | Glasersatz Vakuum | -6577.1247 | -7.13% | Holz Schnitzel | 3094.253 | 1078.453 | -237.5503 | -7.13% | -82.7944 | -7.13% | 2177.1344 | 532.5287 | - | - | - | - | 2177.1344 | 916.5% | 532.5287 | 643.2% | NEIN | NEIN | NEIN
13749 | D | M2 | 85 | 18.12% | VA | ÖL | ÖL-HE | MFH-2 | D_M2_85_18%_VA-ÖL-HE | 57.2261 | 1985 | Davos | 18.12% | 20% | 22.01% | Normal | Medium | 1500 | 25 | 15 | 4 | 2.75 | I | 375 | 375 | 720.5 | 159.5 | 8.9654 | 17.9307 | 34.4509 | 15.0812 | 7.6428 | 10.66% | 21.33% | 40.98% | 17.94% | 9.091% | 84.0709 | 27.8197 | 0.48855 | 27.265 | 27.5711 | 12.04% | 23.54% | 0.084267 | 126.4005 | 57.2261 | 85839.1508 | Glasaufdopplung | -6409.4732 | -6.948% | Öl-Heizung | 119221.0427 | 30902.0943 | -8902.046 | -6.948% | -2307.4103 | -6.948% | 872.9694 | 202.1338 | - | - | - | - | 872.9694 | 9.806% | 202.1338 | 8.76% | JA | JA | JA
13750 | D | M2 | 85 | 18.12% | VA | FW | FEWA | MFH-2 | D_M2_85_18%_VA-FEWA | 57.2261 | 1985 | Davos | 18.12% | 20% | 22.01% | Normal | Medium | 1500 | 25 | 15 | 4 | 2.75 | I | 375 | 375 | 720.5 | 159.5 | 8.9654 | 17.9307 | 34.4509 | 15.0812 | 7.6428 | 10.66% | 21.33% | 40.98% | 17.94% | 9.091% | 84.0709 | 27.8197 | 0.48855 | 27.265 | 27.5711 | 12.04% | 23.54% | 0.084267 | 126.4005 | 57.2261 | 85839.1508 | Glasaufdopplung | -6409.4732 | -6.948% | Fernwärme | 33830.7241 | 6644.9601 | -2526.0865 | -6.948% | -496.1686 | -6.948% | 872.9694 | 202.1338 | - | - | - | - | 872.9694 | 34.56% | 202.1338 | 40.74% | JA | JA | JA
13751 | D | M2 | 85 | 18.12% | VA | W1 | LWMX | MFH-2 | D_M2_85_18%_VA-LWMX | 57.2261 | 1985 | Davos | 18.12% | 20% | 22.01% | Normal | Medium | 1500 | 25 | 15 | 4 | 2.75 | I | 375 | 375 | 720.5 | 159.5 | 8.9654 | 17.9307 | 34.4509 | 15.0812 | 7.6428 | 10.66% | 21.33% | 40.98% | 17.94% | 9.091% | 84.0709 | 27.8197 | 0.48855 | 27.265 | 27.5711 | 12.04% | 23.54% | 0.084267 | 126.4005 | 57.2261 | 85839.1508 | Glasaufdopplung | -6409.4732 | -6.948% | WP LW CH Mix | 67297.8942 | 4978.6707 | -5025.027 | -6.948% | -371.7494 | -6.948% | 872.9694 | 202.1338 | - | - | - | - | 872.9694 | 17.37% | 202.1338 | 54.37% | JA | JA | JA
13752 | D | M2 | 85 | 18.12% | VA | W2 | LWCH | MFH-2 | D_M2_85_18%_VA-LWCH | 57.2261 | 1985 | Davos | 18.12% | 20% | 22.01% | Normal | Medium | 1500 | 25 | 15 | 4 | 2.75 | I | 375 | 375 | 720.5 | 159.5 | 8.9654 | 17.9307 | 34.4509 | 15.0812 | 7.6428 | 10.66% | 21.33% | 40.98% | 17.94% | 9.091% | 84.0709 | 27.8197 | 0.48855 | 27.265 | 27.5711 | 12.04% | 23.54% | 0.084267 | 126.4005 | 57.2261 | 85839.1508 | Glasaufdopplung | -6409.4732 | -6.948% | WP LW CH Zer | 2128.8109 | 1485.0173 | -158.9549 | -6.948% | -110.8839 | -6.948% | 872.9694 | 202.1338 | - | - | - | - | 872.9694 | 549.2% | 202.1338 | 182.3% | NEIN | NEIN | NEIN
13753 | D | M2 | 85 | 18.12% | VA | W3 | ERMX | MFH-2 | D_M2_85_18%_VA-ERMX | 57.2261 | 1985 | Davos | 18.12% | 20% | 22.01% | Normal | Medium | 1500 | 25 | 15 | 4 | 2.75 | I | 375 | 375 | 720.5 | 159.5 | 8.9654 | 17.9307 | 34.4509 | 15.0812 | 7.6428 | 10.66% | 21.33% | 40.98% | 17.94% | 9.091% | 84.0709 | 27.8197 | 0.48855 | 27.265 | 27.5711 | 12.04% | 23.54% | 0.084267 | 126.4005 | 57.2261 | 85839.1508 | Glasaufdopplung | -6409.4732 | -6.948% | WP E CH Mix | 36138.2825 | 3004.3703 | -2698.3882 | -6.948% | -224.3316 | -6.948% | 872.9694 | 202.1338 | - | - | - | - | 872.9694 | 32.35% | 202.1338 | 90.1% | JA | JA | JA
13754 | D | M2 | 85 | 18.12% | VA | ST | SOTH | MFH-2 | D_M2_85_18%_VA-SOTH | 57.2261 | 1985 | Davos | 18.12% | 20% | 22.01% | Normal | Medium | 1500 | 25 | 15 | 4 | 2.75 | I | 375 | 375 | 720.5 | 159.5 | 8.9654 | 17.9307 | 34.4509 | 15.0812 | 7.6428 | 10.66% | 21.33% | 40.98% | 17.94% | 9.091% | 84.0709 | 27.8197 | 0.48855 | 27.265 | 27.5711 | 12.04% | 23.54% | 0.084267 | 126.4005 | 57.2261 | 85839.1508 | Glasaufdopplung | -6409.4732 | -6.948% | Solarthermie | 6053.9191 | 1490.8905 | -452.0365 | -6.948% | -111.3224 | -6.948% | 872.9694 | 202.1338 | - | - | - | - | 872.9694 | 193.1% | 202.1338 | 181.6% | NEIN | NEIN | NEIN
13755 | D | M2 | 85 | 18.12% | VA | HS | HO-SC | MFH-2 | D_M2_85_18%_VA-HO-SC | 57.2261 | 1985 | Davos | 18.12% | 20% | 22.01% | Normal | Medium | 1500 | 25 | 15 | 4 | 2.75 | I | 375 | 375 | 720.5 | 159.5 | 8.9654 | 17.9307 | 34.4509 | 15.0812 | 7.6428 | 10.66% | 21.33% | 40.98% | 17.94% | 9.091% | 84.0709 | 27.8197 | 0.48855 | 27.265 | 27.5711 | 12.04% | 23.54% | 0.084267 | 126.4005 | 57.2261 | 85839.1508 | Glasaufdopplung | -6409.4732 | -6.948% | Holz Schnitzel | 3100.3082 | 1080.5634 | -231.4951 | -6.948% | -80.684 | -6.948% | 872.9694 | 202.1338 | - | - | - | - | 872.9694 | 377.1% | 202.1338 | 250.5% | NEIN | NEIN | NEIN
13756 | D | M2 | 85 | 18.12% | HO | ÖL | ÖL-HE | MFH-2 | D_M2_85_18%_HO-ÖL-HE | 53.7758 | 1985 | Davos | 18.12% | 20% | 22.01% | Normal | Medium | 1500 | 25 | 15 | 4 | 2.75 | I | 375 | 375 | 720.5 | 159.5 | 8.9654 | 17.9307 | 34.4509 | 9.5997 | 7.0947 | 11.49% | 22.98% | 44.14% | 12.3% | 9.091% | 78.0413 | 27.8197 | 0.49201 | 27.265 | 25.0646 | 11.65% | 22.93% | 0.11427 | 171.4066 | 53.7758 | 80663.7091 | Fensterersatz H | -11584.9148 | -12.56% | Öl-Heizung | 112032.9294 | 29038.9353 | -16090.1594 | -12.56% | -4170.5693 | -12.56% | 1706.1339 | 426.1603 | 713.1696 | 150.0559 | - | - | 2419.3036 | 15.04% | 576.2162 | 13.82% | JA | JA | JA
13757 | D | M2 | 85 | 18.12% | HO | FW | FEWA | MFH-2 | D_M2_85_18%_HO-FEWA | 53.7758 | 1985 | Davos | 18.12% | 20% | 22.01% | Normal | Medium | 1500 | 25 | 15 | 4 | 2.75 | I | 375 | 375 | 720.5 | 159.5 | 8.9654 | 17.9307 | 34.4509 | 9.5997 | 7.0947 | 11.49% | 22.98% | 44.14% | 12.3% | 9.091% | 78.0413 | 27.8197 | 0.49201 | 27.265 | 25.0646 | 11.65% | 22.93% | 0.11427 | 171.4066 | 53.7758 | 80663.7091 | Fensterersatz H | -11584.9148 | -12.56% | Fernwärme | 31790.9912 | 6244.3201 | -4565.8193 | -12.56% | -896.8087 | -12.56% | 1706.1339 | 426.1603 | 713.1696 | 150.0559 | - | - | 2419.3036 | 52.99% | 576.2162 | 64.25% | JA | JA | JA
13758 | D | M2 | 85 | 18.12% | HO | W1 | LWMX | MFH-2 | D_M2_85_18%_HO-LWMX | 53.7758 | 1985 | Davos | 18.12% | 20% | 22.01% | Normal | Medium | 1500 | 25 | 15 | 4 | 2.75 | I | 375 | 375 | 720.5 | 159.5 | 8.9654 | 17.9307 | 34.4509 | 9.5997 | 7.0947 | 11.49% | 22.98% | 44.14% | 12.3% | 9.091% | 78.0413 | 27.8197 | 0.49201 | 27.265 | 25.0646 | 11.65% | 22.93% | 0.11427 | 171.4066 | 53.7758 | 80663.7091 | Fensterersatz H | -11584.9148 | -12.56% | WP LW CH Mix | 63240.348 | 4678.4951 | -9082.5732 | -12.56% | -671.9251 | -12.56% | 1706.1339 | 426.1603 | 713.1696 | 150.0559 | - | - | 2419.3036 | 26.64% | 576.2162 | 85.76% | JA | JA | JA
13759 | D | M2 | 85 | 18.12% | HO | W2 | LWCH | MFH-2 | D_M2_85_18%_HO-LWCH | 53.7758 | 1985 | Davos | 18.12% | 20% | 22.01% | Normal | Medium | 1500 | 25 | 15 | 4 | 2.75 | I | 375 | 375 | 720.5 | 159.5 | 8.9654 | 17.9307 | 34.4509 | 9.5997 | 7.0947 | 11.49% | 22.98% | 44.14% | 12.3% | 9.091% | 78.0413 | 27.8197 | 0.49201 | 27.265 | 25.0646 | 11.65% | 22.93% | 0.11427 | 171.4066 | 53.7758 | 80663.7091 | Fensterersatz H | -11584.9148 | -12.56% | WP LW CH Zer | 2000.46 | 1395.4822 | -287.3059 | -12.56% | -200.419 | -12.56% | 1706.1339 | 426.1603 | 713.1696 | 150.0559 | - | - | 2419.3036 | 842.1% | 576.2162 | 287.5% | NEIN | NEIN | NEIN
13760 | D | M2 | 85 | 18.12% | HO | W3 | ERMX | MFH-2 | D_M2_85_18%_HO-ERMX | 53.7758 | 1985 | Davos | 18.12% | 20% | 22.01% | Normal | Medium | 1500 | 25 | 15 | 4 | 2.75 | I | 375 | 375 | 720.5 | 159.5 | 8.9654 | 17.9307 | 34.4509 | 9.5997 | 7.0947 | 11.49% | 22.98% | 44.14% | 12.3% | 9.091% | 78.0413 | 27.8197 | 0.49201 | 27.265 | 25.0646 | 11.65% | 22.93% | 0.11427 | 171.4066 | 53.7758 | 80663.7091 | Fensterersatz H | -11584.9148 | -12.56% | WP E CH Mix | 33959.4215 | 2823.2298 | -4877.2491 | -12.56% | -405.472 | -12.56% | 1706.1339 | 426.1603 | 713.1696 | 150.0559 | - | - | 2419.3036 | 49.6% | 576.2162 | 142.1% | JA | NEIN | JA
13761 | D | M2 | 85 | 18.12% | HO | ST | SOTH | MFH-2 | D_M2_85_18%_HO-SOTH | 53.7758 | 1985 | Davos | 18.12% | 20% | 22.01% | Normal | Medium | 1500 | 25 | 15 | 4 | 2.75 | I | 375 | 375 | 720.5 | 159.5 | 8.9654 | 17.9307 | 34.4509 | 9.5997 | 7.0947 | 11.49% | 22.98% | 44.14% | 12.3% | 9.091% | 78.0413 | 27.8197 | 0.49201 | 27.265 | 25.0646 | 11.65% | 22.93% | 0.11427 | 171.4066 | 53.7758 | 80663.7091 | Fensterersatz H | -11584.9148 | -12.56% | Solarthermie | 5688.9142 | 1401.0013 | -817.0414 | -12.56% | -201.2117 | -12.56% | 1706.1339 | 426.1603 | 713.1696 | 150.0559 | - | - | 2419.3036 | 296.1% | 576.2162 | 286.4% | NEIN | NEIN | NEIN
13762 | D | M2 | 85 | 18.12% | HO | HS | HO-SC | MFH-2 | D_M2_85_18%_HO-HO-SC | 53.7758 | 1985 | Davos | 18.12% | 20% | 22.01% | Normal | Medium | 1500 | 25 | 15 | 4 | 2.75 | I | 375 | 375 | 720.5 | 159.5 | 8.9654 | 17.9307 | 34.4509 | 9.5997 | 7.0947 | 11.49% | 22.98% | 44.14% | 12.3% | 9.091% | 78.0413 | 27.8197 | 0.49201 | 27.265 | 25.0646 | 11.65% | 22.93% | 0.11427 | 171.4066 | 53.7758 | 80663.7091 | Fensterersatz H | -11584.9148 | -12.56% | Holz Schnitzel | 2913.3834 | 1015.4138 | -418.4199 | -12.56% | -145.8336 | -12.56% | 1706.1339 | 426.1603 | 713.1696 | 150.0559 | - | - | 2419.3036 | 578.2% | 576.2162 | 395.1% | NEIN | NEIN | NEIN
13763 | D | M2 | 85 | 18.12% | HM | ÖL | ÖL-HE | MFH-2 | D_M2_85_18%_HM-ÖL-HE | 54.0456 | 1985 | Davos | 18.12% | 20% | 22.01% | Normal | Medium | 1500 | 25 | 15 | 4 | 2.75 | I | 375 | 375 | 720.5 | 159.5 | 8.9654 | 17.9307 | 34.4509 | 9.8541 | 7.1201 | 11.45% | 22.89% | 43.99% | 12.58% | 9.091% | 78.3211 | 27.8197 | 0.49081 | 27.265 | 25.0646 | 11.59% | 22.76% | 0.10958 | 164.369 | 54.0456 | 81068.3952 | Fensterersatz HM | -11180.2287 | -12.12% | Öl-Heizung | 112594.9933 | 29184.6223 | -15528.0955 | -12.12% | -4024.8823 | -12.12% | 1706.1339 | 426.1603 | 932.5833 | 204.3418 | - | - | 2638.7172 | 16.99% | 630.5021 | 15.67% | JA | JA | JA
13764 | D | M2 | 85 | 18.12% | HM | FW | FEWA | MFH-2 | D_M2_85_18%_HM-FEWA | 54.0456 | 1985 | Davos | 18.12% | 20% | 22.01% | Normal | Medium | 1500 | 25 | 15 | 4 | 2.75 | I | 375 | 375 | 720.5 | 159.5 | 8.9654 | 17.9307 | 34.4509 | 9.8541 | 7.1201 | 11.45% | 22.89% | 43.99% | 12.58% | 9.091% | 78.3211 | 27.8197 | 0.49081 | 27.265 | 25.0646 | 11.59% | 22.76% | 0.10958 | 164.369 | 54.0456 | 81068.3952 | Fensterersatz HM | -11180.2287 | -12.12% | Fernwärme | 31950.4852 | 6275.6475 | -4406.3254 | -12.12% | -865.4812 | -12.12% | 1706.1339 | 426.1603 | 932.5833 | 204.3418 | - | - | 2638.7172 | 59.88% | 630.5021 | 72.85% | JA | JA | JA
13765 | D | M2 | 85 | 18.12% | HM | W1 | LWMX | MFH-2 | D_M2_85_18%_HM-LWMX | 54.0456 | 1985 | Davos | 18.12% | 20% | 22.01% | Normal | Medium | 1500 | 25 | 15 | 4 | 2.75 | I | 375 | 375 | 720.5 | 159.5 | 8.9654 | 17.9307 | 34.4509 | 9.8541 | 7.1201 | 11.45% | 22.89% | 43.99% | 12.58% | 9.091% | 78.3211 | 27.8197 | 0.49081 | 27.265 | 25.0646 | 11.59% | 22.76% | 0.10958 | 164.369 | 54.0456 | 81068.3952 | Fensterersatz HM | -11180.2287 | -12.12% | WP LW CH Mix | 63557.6218 | 4701.9669 | -8765.2993 | -12.12% | -648.4533 | -12.12% | 1706.1339 | 426.1603 | 932.5833 | 204.3418 | - | - | 2638.7172 | 30.1% | 630.5021 | 97.23% | JA | JA | JA
13766 | D | M2 | 85 | 18.12% | HM | W2 | LWCH | MFH-2 | D_M2_85_18%_HM-LWCH | 54.0456 | 1985 | Davos | 18.12% | 20% | 22.01% | Normal | Medium | 1500 | 25 | 15 | 4 | 2.75 | I | 375 | 375 | 720.5 | 159.5 | 8.9654 | 17.9307 | 34.4509 | 9.8541 | 7.1201 | 11.45% | 22.89% | 43.99% | 12.58% | 9.091% | 78.3211 | 27.8197 | 0.49081 | 27.265 | 25.0646 | 11.59% | 22.76% | 0.10958 | 164.369 | 54.0456 | 81068.3952 | Fensterersatz HM | -11180.2287 | -12.12% | WP LW CH Zer | 2010.4962 | 1402.4832 | -277.2697 | -12.12% | -193.418 | -12.12% | 1706.1339 | 426.1603 | 932.5833 | 204.3418 | - | - | 2638.7172 | 951.7% | 630.5021 | 326% | NEIN | NEIN | NEIN
13767 | D | M2 | 85 | 18.12% | HM | W3 | ERMX | MFH-2 | D_M2_85_18%_HM-ERMX | 54.0456 | 1985 | Davos | 18.12% | 20% | 22.01% | Normal | Medium | 1500 | 25 | 15 | 4 | 2.75 | I | 375 | 375 | 720.5 | 159.5 | 8.9654 | 17.9307 | 34.4509 | 9.8541 | 7.1201 | 11.45% | 22.89% | 43.99% | 12.58% | 9.091% | 78.3211 | 27.8197 | 0.49081 | 27.265 | 25.0646 | 11.59% | 22.76% | 0.10958 | 164.369 | 54.0456 | 81068.3952 | Fensterersatz HM | -11180.2287 | -12.12% | WP E CH Mix | 34129.7944 | 2837.3938 | -4706.8763 | -12.12% | -391.308 | -12.12% | 1706.1339 | 426.1603 | 932.5833 | 204.3418 | - | - | 2638.7172 | 56.06% | 630.5021 | 161.1% | JA | NEIN | JA
13768 | D | M2 | 85 | 18.12% | HM | ST | SOTH | MFH-2 | D_M2_85_18%_HM-SOTH | 54.0456 | 1985 | Davos | 18.12% | 20% | 22.01% | Normal | Medium | 1500 | 25 | 15 | 4 | 2.75 | I | 375 | 375 | 720.5 | 159.5 | 8.9654 | 17.9307 | 34.4509 | 9.8541 | 7.1201 | 11.45% | 22.89% | 43.99% | 12.58% | 9.091% | 78.3211 | 27.8197 | 0.49081 | 27.265 | 25.0646 | 11.59% | 22.76% | 0.10958 | 164.369 | 54.0456 | 81068.3952 | Fensterersatz HM | -11180.2287 | -12.12% | Solarthermie | 5717.4552 | 1408.03 | -788.5003 | -12.12% | -194.1829 | -12.12% | 1706.1339 | 426.1603 | 932.5833 | 204.3418 | - | - | 2638.7172 | 334.7% | 630.5021 | 324.7% | NEIN | NEIN | NEIN
13769 | D | M2 | 85 | 18.12% | HM | HS | HO-SC | MFH-2 | D_M2_85_18%_HM-HO-SC | 54.0456 | 1985 | Davos | 18.12% | 20% | 22.01% | Normal | Medium | 1500 | 25 | 15 | 4 | 2.75 | I | 375 | 375 | 720.5 | 159.5 | 8.9654 | 17.9307 | 34.4509 | 9.8541 | 7.1201 | 11.45% | 22.89% | 43.99% | 12.58% | 9.091% | 78.3211 | 27.8197 | 0.49081 | 27.265 | 25.0646 | 11.59% | 22.76% | 0.10958 | 164.369 | 54.0456 | 81068.3952 | Fensterersatz HM | -11180.2287 | -12.12% | Holz Schnitzel | 2927.9997 | 1020.508 | -403.8036 | -12.12% | -140.7394 | -12.12% | 1706.1339 | 426.1603 | 932.5833 | 204.3418 | - | - | 2638.7172 | 653.5% | 630.5021 | 448% | NEIN | NEIN | NEIN
13770 | D | M2 | 85 | 18.12% | KU | ÖL | ÖL-HE | MFH-2 | D_M2_85_18%_KU-ÖL-HE | 53.5065 | 1985 | Davos | 18.12% | 20% | 22.01% | Normal | Medium | 1500 | 25 | 15 | 4 | 2.75 | I | 375 | 375 | 720.5 | 159.5 | 8.9654 | 17.9307 | 34.4509 | 9.3453 | 7.0692 | 11.53% | 23.06% | 44.3% | 12.02% | 9.091% | 77.7614 | 27.8197 | 0.49322 | 27.265 | 25.0646 | 11.71% | 23.1% | 0.11917 | 178.7618 | 53.5065 | 80259.7029 | Fensterersatz K | -11988.921 | -13% | Öl-Heizung | 111471.8096 | 28893.4931 | -16651.2791 | -13% | -4316.0115 | -13% | 1706.1339 | 426.1603 | 1166.8142 | 225.3237 | - | - | 2872.9481 | 17.25% | 651.484 | 15.09% | JA | JA | JA
13771 | D | M2 | 85 | 18.12% | KU | FW | FEWA | MFH-2 | D_M2_85_18%_KU-FEWA | 53.5065 | 1985 | Davos | 18.12% | 20% | 22.01% | Normal | Medium | 1500 | 25 | 15 | 4 | 2.75 | I | 375 | 375 | 720.5 | 159.5 | 8.9654 | 17.9307 | 34.4509 | 9.3453 | 7.0692 | 11.53% | 23.06% | 44.3% | 12.02% | 9.091% | 77.7614 | 27.8197 | 0.49322 | 27.265 | 25.0646 | 11.71% | 23.1% | 0.11917 | 178.7618 | 53.5065 | 80259.7029 | Fensterersatz K | -11988.921 | -13% | Fernwärme | 31631.7653 | 6213.0452 | -4725.0453 | -13% | -928.0835 | -13% | 1706.1339 | 426.1603 | 1166.8142 | 225.3237 | - | - | 2872.9481 | 60.8% | 651.484 | 70.2% | JA | JA | JA
13772 | D | M2 | 85 | 18.12% | KU | W1 | LWMX | MFH-2 | D_M2_85_18%_KU-LWMX | 53.5065 | 1985 | Davos | 18.12% | 20% | 22.01% | Normal | Medium | 1500 | 25 | 15 | 4 | 2.75 | I | 375 | 375 | 720.5 | 159.5 | 8.9654 | 17.9307 | 34.4509 | 9.3453 | 7.0692 | 11.53% | 23.06% | 44.3% | 12.02% | 9.091% | 77.7614 | 27.8197 | 0.49322 | 27.265 | 25.0646 | 11.71% | 23.1% | 0.11917 | 178.7618 | 53.5065 | 80259.7029 | Fensterersatz K | -11988.921 | -13% | WP LW CH Mix | 62923.6071 | 4655.0628 | -9399.314 | -13% | -695.3574 | -13% | 1706.1339 | 426.1603 | 1166.8142 | 225.3237 | - | - | 2872.9481 | 30.57% | 651.484 | 93.69% | JA | JA | JA
13773 | D | M2 | 85 | 18.12% | KU | W2 | LWCH | MFH-2 | D_M2_85_18%_KU-LWCH | 53.5065 | 1985 | Davos | 18.12% | 20% | 22.01% | Normal | Medium | 1500 | 25 | 15 | 4 | 2.75 | I | 375 | 375 | 720.5 | 159.5 | 8.9654 | 17.9307 | 34.4509 | 9.3453 | 7.0692 | 11.53% | 23.06% | 44.3% | 12.02% | 9.091% | 77.7614 | 27.8197 | 0.49322 | 27.265 | 25.0646 | 11.71% | 23.1% | 0.11917 | 178.7618 | 53.5065 | 80259.7029 | Fensterersatz K | -11988.921 | -13% | WP LW CH Zer | 1990.4406 | 1388.4929 | -297.3252 | -13% | -207.4083 | -13% | 1706.1339 | 426.1603 | 1166.8142 | 225.3237 | - | - | 2872.9481 | 966.3% | 651.484 | 314.1% | NEIN | NEIN | NEIN
13774 | D | M2 | 85 | 18.12% | KU | W3 | ERMX | MFH-2 | D_M2_85_18%_KU-ERMX | 53.5065 | 1985 | Davos | 18.12% | 20% | 22.01% | Normal | Medium | 1500 | 25 | 15 | 4 | 2.75 | I | 375 | 375 | 720.5 | 159.5 | 8.9654 | 17.9307 | 34.4509 | 9.3453 | 7.0692 | 11.53% | 23.06% | 44.3% | 12.02% | 9.091% | 77.7614 | 27.8197 | 0.49322 | 27.265 | 25.0646 | 11.71% | 23.1% | 0.11917 | 178.7618 | 53.5065 | 80259.7029 | Fensterersatz K | -11988.921 | -13% | WP E CH Mix | 33789.3349 | 2809.0896 | -5047.3357 | -13% | -419.6122 | -13% | 1706.1339 | 426.1603 | 1166.8142 | 225.3237 | - | - | 2872.9481 | 56.92% | 651.484 | 155.3% | JA | NEIN | JA
13775 | D | M2 | 85 | 18.12% | KU | ST | SOTH | MFH-2 | D_M2_85_18%_KU-SOTH | 53.5065 | 1985 | Davos | 18.12% | 20% | 22.01% | Normal | Medium | 1500 | 25 | 15 | 4 | 2.75 | I | 375 | 375 | 720.5 | 159.5 | 8.9654 | 17.9307 | 34.4509 | 9.3453 | 7.0692 | 11.53% | 23.06% | 44.3% | 12.02% | 9.091% | 77.7614 | 27.8197 | 0.49322 | 27.265 | 25.0646 | 11.71% | 23.1% | 0.11917 | 178.7618 | 53.5065 | 80259.7029 | Fensterersatz K | -11988.921 | -13% | Solarthermie | 5660.4212 | 1393.9843 | -845.5344 | -13% | -208.2286 | -13% | 1706.1339 | 426.1603 | 1166.8142 | 225.3237 | - | - | 2872.9481 | 339.8% | 651.484 | 312.9% | NEIN | NEIN | NEIN
13776 | D | M2 | 85 | 18.12% | KU | HS | HO-SC | MFH-2 | D_M2_85_18%_KU-HO-SC | 53.5065 | 1985 | Davos | 18.12% | 20% | 22.01% | Normal | Medium | 1500 | 25 | 15 | 4 | 2.75 | I | 375 | 375 | 720.5 | 159.5 | 8.9654 | 17.9307 | 34.4509 | 9.3453 | 7.0692 | 11.53% | 23.06% | 44.3% | 12.02% | 9.091% | 77.7614 | 27.8197 | 0.49322 | 27.265 | 25.0646 | 11.71% | 23.1% | 0.11917 | 178.7618 | 53.5065 | 80259.7029 | Fensterersatz K | -11988.921 | -13% | Holz Schnitzel | 2898.7916 | 1010.328 | -433.0116 | -13% | -150.9194 | -13% | 1706.1339 | 426.1603 | 1166.8142 | 225.3237 | - | - | 2872.9481 | 663.5% | 651.484 | 431.7% | NEIN | NEIN | NEIN
13777 | D | M2 | 85 | 18.12% | ME | ÖL | ÖL-HE | MFH-2 | D_M2_85_18%_ME-ÖL-HE | 54.5865 | 1985 | Davos | 18.12% | 20% | 22.01% | Normal | Medium | 1500 | 25 | 15 | 4 | 2.75 | I | 375 | 375 | 720.5 | 159.5 | 8.9654 | 17.9307 | 34.4509 | 10.3629 | 7.171 | 11.37% | 22.73% | 43.67% | 13.14% | 9.091% | 78.8807 | 27.8197 | 0.48841 | 27.265 | 25.0646 | 11.47% | 22.43% | 0.1008 | 151.1971 | 54.5865 | 81879.7003 | Fensterersatz M | -10368.9236 | -11.24% | Öl-Heizung | 113721.806 | 29476.6921 | -14401.2827 | -11.24% | -3732.8125 | -11.24% | 1706.1339 | 426.1603 | 1528.5602 | 364.6011 | - | - | 3234.6942 | 22.46% | 790.7614 | 21.18% | JA | JA | JA
13778 | D | M2 | 85 | 18.12% | ME | FW | FEWA | MFH-2 | D_M2_85_18%_ME-FEWA | 54.5865 | 1985 | Davos | 18.12% | 20% | 22.01% | Normal | Medium | 1500 | 25 | 15 | 4 | 2.75 | I | 375 | 375 | 720.5 | 159.5 | 8.9654 | 17.9307 | 34.4509 | 10.3629 | 7.171 | 11.37% | 22.73% | 43.67% | 13.14% | 9.091% | 78.8807 | 27.8197 | 0.48841 | 27.265 | 25.0646 | 11.47% | 22.43% | 0.1008 | 151.1971 | 54.5865 | 81879.7003 | Fensterersatz M | -10368.9236 | -11.24% | Fernwärme | 32270.2348 | 6338.4521 | -4086.5758 | -11.24% | -802.6767 | -11.24% | 1706.1339 | 426.1603 | 1528.5602 | 364.6011 | - | - | 3234.6942 | 79.15% | 790.7614 | 98.52% | JA | JA | JA
13779 | D | M2 | 85 | 18.12% | ME | W1 | LWMX | MFH-2 | D_M2_85_18%_ME-LWMX | 54.5865 | 1985 | Davos | 18.12% | 20% | 22.01% | Normal | Medium | 1500 | 25 | 15 | 4 | 2.75 | I | 375 | 375 | 720.5 | 159.5 | 8.9654 | 17.9307 | 34.4509 | 10.3629 | 7.171 | 11.37% | 22.73% | 43.67% | 13.14% | 9.091% | 78.8807 | 27.8197 | 0.48841 | 27.265 | 25.0646 | 11.47% | 22.43% | 0.1008 | 151.1971 | 54.5865 | 81879.7003 | Fensterersatz M | -10368.9236 | -11.24% | WP LW CH Mix | 64193.6851 | 4749.0226 | -8129.2361 | -11.24% | -601.3976 | -11.24% | 1706.1339 | 426.1603 | 1528.5602 | 364.6011 | - | - | 3234.6942 | 39.79% | 790.7614 | 131.5% | JA | NEIN | JA
13780 | D | M2 | 85 | 18.12% | ME | W2 | LWCH | MFH-2 | D_M2_85_18%_ME-LWCH | 54.5865 | 1985 | Davos | 18.12% | 20% | 22.01% | Normal | Medium | 1500 | 25 | 15 | 4 | 2.75 | I | 375 | 375 | 720.5 | 159.5 | 8.9654 | 17.9307 | 34.4509 | 10.3629 | 7.171 | 11.37% | 22.73% | 43.67% | 13.14% | 9.091% | 78.8807 | 27.8197 | 0.48841 | 27.265 | 25.0646 | 11.47% | 22.43% | 0.1008 | 151.1971 | 54.5865 | 81879.7003 | Fensterersatz M | -10368.9236 | -11.24% | WP LW CH Zer | 2030.6166 | 1416.5188 | -257.1493 | -11.24% | -179.3824 | -11.24% | 1706.1339 | 426.1603 | 1528.5602 | 364.6011 | - | - | 3234.6942 | 1258% | 790.7614 | 440.8% | NEIN | NEIN | NEIN
13781 | D | M2 | 85 | 18.12% | ME | W3 | ERMX | MFH-2 | D_M2_85_18%_ME-ERMX | 54.5865 | 1985 | Davos | 18.12% | 20% | 22.01% | Normal | Medium | 1500 | 25 | 15 | 4 | 2.75 | I | 375 | 375 | 720.5 | 159.5 | 8.9654 | 17.9307 | 34.4509 | 10.3629 | 7.171 | 11.37% | 22.73% | 43.67% | 13.14% | 9.091% | 78.8807 | 27.8197 | 0.48841 | 27.265 | 25.0646 | 11.47% | 22.43% | 0.1008 | 151.1971 | 54.5865 | 81879.7003 | Fensterersatz M | -10368.9236 | -11.24% | WP E CH Mix | 34471.3538 | 2865.7895 | -4365.3168 | -11.24% | -362.9123 | -11.24% | 1706.1339 | 426.1603 | 1528.5602 | 364.6011 | - | - | 3234.6942 | 74.1% | 790.7614 | 217.9% | JA | NEIN | JA
13782 | D | M2 | 85 | 18.12% | ME | ST | SOTH | MFH-2 | D_M2_85_18%_ME-SOTH | 54.5865 | 1985 | Davos | 18.12% | 20% | 22.01% | Normal | Medium | 1500 | 25 | 15 | 4 | 2.75 | I | 375 | 375 | 720.5 | 159.5 | 8.9654 | 17.9307 | 34.4509 | 10.3629 | 7.171 | 11.37% | 22.73% | 43.67% | 13.14% | 9.091% | 78.8807 | 27.8197 | 0.48841 | 27.265 | 25.0646 | 11.47% | 22.43% | 0.1008 | 151.1971 | 54.5865 | 81879.7003 | Fensterersatz M | -10368.9236 | -11.24% | Solarthermie | 5774.6736 | 1422.1211 | -731.282 | -11.24% | -180.0918 | -11.24% | 1706.1339 | 426.1603 | 1528.5602 | 364.6011 | - | - | 3234.6942 | 442.3% | 790.7614 | 439.1% | NEIN | NEIN | NEIN
13783 | D | M2 | 85 | 18.12% | ME | HS | HO-SC | MFH-2 | D_M2_85_18%_ME-HO-SC | 54.5865 | 1985 | Davos | 18.12% | 20% | 22.01% | Normal | Medium | 1500 | 25 | 15 | 4 | 2.75 | I | 375 | 375 | 720.5 | 159.5 | 8.9654 | 17.9307 | 34.4509 | 10.3629 | 7.171 | 11.37% | 22.73% | 43.67% | 13.14% | 9.091% | 78.8807 | 27.8197 | 0.48841 | 27.265 | 25.0646 | 11.47% | 22.43% | 0.1008 | 151.1971 | 54.5865 | 81879.7003 | Fensterersatz M | -10368.9236 | -11.24% | Holz Schnitzel | 2957.3021 | 1030.7209 | -374.5011 | -11.24% | -130.5264 | -11.24% | 1706.1339 | 426.1603 | 1528.5602 | 364.6011 | - | - | 3234.6942 | 863.7% | 790.7614 | 605.8% | NEIN | NEIN | NEIN
13784 | D | M2 | 85 | 18.12% | GH | ÖL | ÖL-HE | MFH-2 | D_M2_85_18%_GH-ÖL-HE | 16.0609 | 1985 | Davos | 18.12% | 20% | 22.01% | Normal | Medium | 1500 | 25 | 15 | 4 | 2.75 | I | 375 | 375 | 720.5 | 159.5 | 4.4827 | 5.3792 | 11.7133 | 9.5997 | 6.235 | 11.98% | 14.38% | 31.31% | 25.66% | 16.67% | 37.4098 | 27.8197 | 0.75378 | 27.265 | 25.0646 | 28.96% | 117.6% | 1.4712 | 2206.7505 | 16.0609 | 24091.316 | Gebäudehülle | -68157.3079 | -73.88% | Öl-Heizung | 33460.1611 | 8672.8737 | -94662.9277 | -73.88% | -24536.6309 | -73.88% | 1706.1339 | 426.1603 | 947.9707 | 195.8255 | 7843.8 | 2145.5 | 10497.9046 | 11.09% | 2767.4858 | 11.28% | JA | JA | JA
13785 | D | M2 | 85 | 18.12% | GH | FW | FEWA | MFH-2 | D_M2_85_18%_GH-FEWA | 16.0609 | 1985 | Davos | 18.12% | 20% | 22.01% | Normal | Medium | 1500 | 25 | 15 | 4 | 2.75 | I | 375 | 375 | 720.5 | 159.5 | 4.4827 | 5.3792 | 11.7133 | 9.5997 | 6.235 | 11.98% | 14.38% | 31.31% | 25.66% | 16.67% | 37.4098 | 27.8197 | 0.75378 | 27.265 | 25.0646 | 28.96% | 117.6% | 1.4712 | 2206.7505 | 16.0609 | 24091.316 | Gebäudehülle | -68157.3079 | -73.88% | Fernwärme | 9494.8128 | 1864.9513 | -26861.9978 | -73.88% | -5276.1775 | -73.88% | 1706.1339 | 426.1603 | 947.9707 | 195.8255 | 7843.8 | 2145.5 | 10497.9046 | 39.08% | 2767.4858 | 52.45% | JA | JA | JA
13786 | D | M2 | 85 | 18.12% | GH | W1 | LWMX | MFH-2 | D_M2_85_18%_GH-LWMX | 16.0609 | 1985 | Davos | 18.12% | 20% | 22.01% | Normal | Medium | 1500 | 25 | 15 | 4 | 2.75 | I | 375 | 375 | 720.5 | 159.5 | 4.4827 | 5.3792 | 11.7133 | 9.5997 | 6.235 | 11.98% | 14.38% | 31.31% | 25.66% | 16.67% | 37.4098 | 27.8197 | 0.75378 | 27.265 | 25.0646 | 28.96% | 117.6% | 1.4712 | 2206.7505 | 16.0609 | 24091.316 | Gebäudehülle | -68157.3079 | -73.88% | WP LW CH Mix | 18887.5917 | 1397.2963 | -53435.3294 | -73.88% | -3953.1239 | -73.88% | 1706.1339 | 426.1603 | 947.9707 | 195.8255 | 7843.8 | 2145.5 | 10497.9046 | 19.65% | 2767.4858 | 70.01% | JA | JA | JA
13787 | D | M2 | 85 | 18.12% | GH | W2 | LWCH | MFH-2 | D_M2_85_18%_GH-LWCH | 16.0609 | 1985 | Davos | 18.12% | 20% | 22.01% | Normal | Medium | 1500 | 25 | 15 | 4 | 2.75 | I | 375 | 375 | 720.5 | 159.5 | 4.4827 | 5.3792 | 11.7133 | 9.5997 | 6.235 | 11.98% | 14.38% | 31.31% | 25.66% | 16.67% | 37.4098 | 27.8197 | 0.75378 | 27.265 | 25.0646 | 28.96% | 117.6% | 1.4712 | 2206.7505 | 16.0609 | 24091.316 | Gebäudehülle | -68157.3079 | -73.88% | WP LW CH Zer | 597.4646 | 416.7798 | -1690.3012 | -73.88% | -1179.1214 | -73.88% | 1706.1339 | 426.1603 | 947.9707 | 195.8255 | 7843.8 | 2145.5 | 10497.9046 | 621.1% | 2767.4858 | 234.7% | NEIN | NEIN | NEIN
13788 | D | M2 | 85 | 18.12% | GH | W3 | ERMX | MFH-2 | D_M2_85_18%_GH-ERMX | 16.0609 | 1985 | Davos | 18.12% | 20% | 22.01% | Normal | Medium | 1500 | 25 | 15 | 4 | 2.75 | I | 375 | 375 | 720.5 | 159.5 | 4.4827 | 5.3792 | 11.7133 | 9.5997 | 6.235 | 11.98% | 14.38% | 31.31% | 25.66% | 16.67% | 37.4098 | 27.8197 | 0.75378 | 27.265 | 25.0646 | 28.96% | 117.6% | 1.4712 | 2206.7505 | 16.0609 | 24091.316 | Gebäudehülle | -68157.3079 | -73.88% | WP E CH Mix | 10142.444 | 843.1961 | -28694.2266 | -73.88% | -2385.5058 | -73.88% | 1706.1339 | 426.1603 | 947.9707 | 195.8255 | 7843.8 | 2145.5 | 10497.9046 | 36.59% | 2767.4858 | 116% | JA | NEIN | JA
13789 | D | M2 | 85 | 18.12% | GH | ST | SOTH | MFH-2 | D_M2_85_18%_GH-SOTH | 16.0609 | 1985 | Davos | 18.12% | 20% | 22.01% | Normal | Medium | 1500 | 25 | 15 | 4 | 2.75 | I | 375 | 375 | 720.5 | 159.5 | 4.4827 | 5.3792 | 11.7133 | 9.5997 | 6.235 | 11.98% | 14.38% | 31.31% | 25.66% | 16.67% | 37.4098 | 27.8197 | 0.75378 | 27.265 | 25.0646 | 28.96% | 117.6% | 1.4712 | 2206.7505 | 16.0609 | 24091.316 | Gebäudehülle | -68157.3079 | -73.88% | Solarthermie | 1699.0718 | 418.4281 | -4806.8838 | -73.88% | -1183.7848 | -73.88% | 1706.1339 | 426.1603 | 947.9707 | 195.8255 | 7843.8 | 2145.5 | 10497.9046 | 218.4% | 2767.4858 | 233.8% | NEIN | NEIN | NEIN
13790 | D | M2 | 85 | 18.12% | GH | HS | HO-SC | MFH-2 | D_M2_85_18%_GH-HO-SC | 16.0609 | 1985 | Davos | 18.12% | 20% | 22.01% | Normal | Medium | 1500 | 25 | 15 | 4 | 2.75 | I | 375 | 375 | 720.5 | 159.5 | 4.4827 | 5.3792 | 11.7133 | 9.5997 | 6.235 | 11.98% | 14.38% | 31.31% | 25.66% | 16.67% | 37.4098 | 27.8197 | 0.75378 | 27.265 | 25.0646 | 28.96% | 117.6% | 1.4712 | 2206.7505 | 16.0609 | 24091.316 | Gebäudehülle | -68157.3079 | -73.88% | Holz Schnitzel | 870.1216 | 303.2672 | -2461.6816 | -73.88% | -857.9802 | -73.88% | 1706.1339 | 426.1603 | 947.9707 | 195.8255 | 7843.8 | 2145.5 | 10497.9046 | 426.5% | 2767.4858 | 322.6% | NEIN | NEIN | NEIN
13791 | D | M2 | 85 | 29.69% | IZ | ÖL | ÖL-HE | MFH-2 | D_M2_85_30%_IZ-ÖL-HE | 52.7206 | 1985 | Davos | 29.69% | 30% | 22.01% | Normal | Medium | 1500 | 25 | 15 | 4 | 2.75 | I | 375 | 375 | 618.75 | 261.25 | 8.9654 | 17.9307 | 29.5857 | 39.2434 | 9.5725 | 8.514% | 17.03% | 28.1% | 37.27% | 9.091% | 105.2976 | 27.8197 | 0.60395 | 27.265 | 53.8924 | 24.45% | 61.74% | 0.49977 | 749.6571 | 52.7206 | 79080.9095 | Ist-Zustand | - | - | Öl-Heizung | 109834.5965 | 28469.1274 |  |  |  |  | - | - | - | - | - | - | - | - | - | - | JA | JA | JA
13792 | D | M2 | 85 | 29.69% | IZ | FW | FEWA | MFH-2 | D_M2_85_30%_IZ-FEWA | 52.7206 | 1985 | Davos | 29.69% | 30% | 22.01% | Normal | Medium | 1500 | 25 | 15 | 4 | 2.75 | I | 375 | 375 | 618.75 | 261.25 | 8.9654 | 17.9307 | 29.5857 | 39.2434 | 9.5725 | 8.514% | 17.03% | 28.1% | 37.27% | 9.091% | 105.2976 | 27.8197 | 0.60395 | 27.265 | 53.8924 | 24.45% | 61.74% | 0.49977 | 749.6571 | 52.7206 | 79080.9095 | Ist-Zustand | - | - | Fernwärme | 31167.182 | 6121.7928 | -78667.4145 | -71.62% | -22347.3347 | -78.5% | - | - | - | - | - | - | - | - | - | - | JA | JA | JA
13793 | D | M2 | 85 | 29.69% | IZ | W1 | LWMX | MFH-2 | D_M2_85_30%_IZ-LWMX | 52.7206 | 1985 | Davos | 29.69% | 30% | 22.01% | Normal | Medium | 1500 | 25 | 15 | 4 | 2.75 | I | 375 | 375 | 618.75 | 261.25 | 8.9654 | 17.9307 | 29.5857 | 39.2434 | 9.5725 | 8.514% | 17.03% | 28.1% | 37.27% | 9.091% | 105.2976 | 27.8197 | 0.60395 | 27.265 | 53.8924 | 24.45% | 61.74% | 0.49977 | 749.6571 | 52.7206 | 79080.9095 | Ist-Zustand | - | - | WP LW CH Mix | 61999.433 | 4586.6927 | -47835.1635 | -43.55% | -23882.4347 | -83.89% | - | - | - | - | - | - | - | - | - | - | JA | JA | JA
13794 | D | M2 | 85 | 29.69% | IZ | W2 | LWCH | MFH-2 | D_M2_85_30%_IZ-LWCH | 52.7206 | 1985 | Davos | 29.69% | 30% | 22.01% | Normal | Medium | 1500 | 25 | 15 | 4 | 2.75 | I | 375 | 375 | 618.75 | 261.25 | 8.9654 | 17.9307 | 29.5857 | 39.2434 | 9.5725 | 8.514% | 17.03% | 28.1% | 37.27% | 9.091% | 105.2976 | 27.8197 | 0.60395 | 27.265 | 53.8924 | 24.45% | 61.74% | 0.49977 | 749.6571 | 52.7206 | 79080.9095 | Ist-Zustand | - | - | WP LW CH Zer | 1961.2066 | 1368.0997 | -107873.3899 | -98.21% | -27101.0277 | -95.19% | - | - | - | - | - | - | - | - | - | - | JA | JA | JA
13795 | D | M2 | 85 | 29.69% | IZ | W3 | ERMX | MFH-2 | D_M2_85_30%_IZ-ERMX | 52.7206 | 1985 | Davos | 29.69% | 30% | 22.01% | Normal | Medium | 1500 | 25 | 15 | 4 | 2.75 | I | 375 | 375 | 618.75 | 261.25 | 8.9654 | 17.9307 | 29.5857 | 39.2434 | 9.5725 | 8.514% | 17.03% | 28.1% | 37.27% | 9.091% | 105.2976 | 27.8197 | 0.60395 | 27.265 | 53.8924 | 24.45% | 61.74% | 0.49977 | 749.6571 | 52.7206 | 79080.9095 | Ist-Zustand | - | - | WP E CH Mix | 33293.0629 | 2767.8318 | -76541.5336 | -69.69% | -25701.2956 | -90.28% | - | - | - | - | - | - | - | - | - | - | JA | JA | JA
13796 | D | M2 | 85 | 29.69% | IZ | ST | SOTH | MFH-2 | D_M2_85_30%_IZ-SOTH | 52.7206 | 1985 | Davos | 29.69% | 30% | 22.01% | Normal | Medium | 1500 | 25 | 15 | 4 | 2.75 | I | 375 | 375 | 618.75 | 261.25 | 8.9654 | 17.9307 | 29.5857 | 39.2434 | 9.5725 | 8.514% | 17.03% | 28.1% | 37.27% | 9.091% | 105.2976 | 27.8197 | 0.60395 | 27.265 | 53.8924 | 24.45% | 61.74% | 0.49977 | 749.6571 | 52.7206 | 79080.9095 | Ist-Zustand | - | - | Solarthermie | 5577.2852 | 1373.5105 | -104257.3113 | -94.92% | -27095.6169 | -95.18% | - | - | - | - | - | - | - | - | - | - | JA | JA | JA
13797 | D | M2 | 85 | 29.69% | IZ | HS | HO-SC | MFH-2 | D_M2_85_30%_IZ-HO-SC | 52.7206 | 1985 | Davos | 29.69% | 30% | 22.01% | Normal | Medium | 1500 | 25 | 15 | 4 | 2.75 | I | 375 | 375 | 618.75 | 261.25 | 8.9654 | 17.9307 | 29.5857 | 39.2434 | 9.5725 | 8.514% | 17.03% | 28.1% | 37.27% | 9.091% | 105.2976 | 27.8197 | 0.60395 | 27.265 | 53.8924 | 24.45% | 61.74% | 0.49977 | 749.6571 | 52.7206 | 79080.9095 | Ist-Zustand | - | - | Holz Schnitzel | 2856.2164 | 995.4891 | -106978.3801 | -97.4% | -27473.6383 | -96.5% | - | - | - | - | - | - | - | - | - | - | JA | JA | JA
13798 | D | M2 | 85 | 29.69% | 2V | ÖL | ÖL-HE | MFH-2 | D_M2_85_30%_2V-ÖL-HE | 44.1397 | 1985 | Davos | 29.69% | 30% | 22.01% | Normal | Medium | 1500 | 25 | 15 | 4 | 2.75 | I | 375 | 375 | 618.75 | 261.25 | 8.9654 | 17.9307 | 29.5857 | 27.2177 | 8.3699 | 9.738% | 19.48% | 32.13% | 29.56% | 9.091% | 92.0693 | 27.8197 | 0.63183 | 27.265 | 49.7468 | 26.22% | 71.21% | 0.80328 | 1204.9253 | 44.1397 | 66209.553 | Glasersatz 2-IV | -12871.3565 | -16.28% | Öl-Heizung | 91957.7125 | 23835.4391 | -17876.884 | -16.28% | -4633.6883 | -16.28% | 2641.4785 | 646.1077 | - | - | - | - | 2641.4785 | 14.78% | 646.1077 | 13.94% | JA | JA | JA
13799 | D | M2 | 85 | 29.69% | 2V | FW | FEWA | MFH-2 | D_M2_85_30%_2V-FEWA | 44.1397 | 1985 | Davos | 29.69% | 30% | 22.01% | Normal | Medium | 1500 | 25 | 15 | 4 | 2.75 | I | 375 | 375 | 618.75 | 261.25 | 8.9654 | 17.9307 | 29.5857 | 27.2177 | 8.3699 | 9.738% | 19.48% | 32.13% | 29.56% | 9.091% | 92.0693 | 27.8197 | 0.63183 | 27.265 | 49.7468 | 26.22% | 71.21% | 0.80328 | 1204.9253 | 44.1397 | 66209.553 | Glasersatz 2-IV | -12871.3565 | -16.28% | Fernwärme | 26094.3532 | 5125.3983 | -5072.8287 | -16.28% | -996.3944 | -16.28% | 2641.4785 | 646.1077 | - | - | - | - | 2641.4785 | 52.07% | 646.1077 | 64.84% | JA | JA | JA
13800 | D | M2 | 85 | 29.69% | 2V | W1 | LWMX | MFH-2 | D_M2_85_30%_2V-LWMX | 44.1397 | 1985 | Davos | 29.69% | 30% | 22.01% | Normal | Medium | 1500 | 25 | 15 | 4 | 2.75 | I | 375 | 375 | 618.75 | 261.25 | 8.9654 | 17.9307 | 29.5857 | 27.2177 | 8.3699 | 9.738% | 19.48% | 32.13% | 29.56% | 9.091% | 92.0693 | 27.8197 | 0.63183 | 27.265 | 49.7468 | 26.22% | 71.21% | 0.80328 | 1204.9253 | 44.1397 | 66209.553 | Glasersatz 2-IV | -12871.3565 | -16.28% | WP LW CH Mix | 51908.2895 | 3840.1541 | -10091.1435 | -16.28% | -746.5387 | -16.28% | 2641.4785 | 646.1077 | - | - | - | - | 2641.4785 | 26.18% | 646.1077 | 86.55% | JA | JA | JA
13801 | D | M2 | 85 | 29.69% | 2V | W2 | LWCH | MFH-2 | D_M2_85_30%_2V-LWCH | 44.1397 | 1985 | Davos | 29.69% | 30% | 22.01% | Normal | Medium | 1500 | 25 | 15 | 4 | 2.75 | I | 375 | 375 | 618.75 | 261.25 | 8.9654 | 17.9307 | 29.5857 | 27.2177 | 8.3699 | 9.738% | 19.48% | 32.13% | 29.56% | 9.091% | 92.0693 | 27.8197 | 0.63183 | 27.265 | 49.7468 | 26.22% | 71.21% | 0.80328 | 1204.9253 | 44.1397 | 66209.553 | Glasersatz 2-IV | -12871.3565 | -16.28% | WP LW CH Zer | 1641.9969 | 1145.4253 | -319.2096 | -16.28% | -222.6745 | -16.28% | 2641.4785 | 646.1077 | - | - | - | - | 2641.4785 | 827.5% | 646.1077 | 290.2% | NEIN | NEIN | NEIN
13802 | D | M2 | 85 | 29.69% | 2V | W3 | ERMX | MFH-2 | D_M2_85_30%_2V-ERMX | 44.1397 | 1985 | Davos | 29.69% | 30% | 22.01% | Normal | Medium | 1500 | 25 | 15 | 4 | 2.75 | I | 375 | 375 | 618.75 | 261.25 | 8.9654 | 17.9307 | 29.5857 | 27.2177 | 8.3699 | 9.738% | 19.48% | 32.13% | 29.56% | 9.091% | 92.0693 | 27.8197 | 0.63183 | 27.265 | 49.7468 | 26.22% | 71.21% | 0.80328 | 1204.9253 | 44.1397 | 66209.553 | Glasersatz 2-IV | -12871.3565 | -16.28% | WP E CH Mix | 27874.2218 | 2317.3344 | -5418.8411 | -16.28% | -450.4975 | -16.28% | 2641.4785 | 646.1077 | - | - | - | - | 2641.4785 | 48.75% | 646.1077 | 143.4% | JA | NEIN | JA
13803 | D | M2 | 85 | 29.69% | 2V | ST | SOTH | MFH-2 | D_M2_85_30%_2V-SOTH | 44.1397 | 1985 | Davos | 29.69% | 30% | 22.01% | Normal | Medium | 1500 | 25 | 15 | 4 | 2.75 | I | 375 | 375 | 618.75 | 261.25 | 8.9654 | 17.9307 | 29.5857 | 27.2177 | 8.3699 | 9.738% | 19.48% | 32.13% | 29.56% | 9.091% | 92.0693 | 27.8197 | 0.63183 | 27.265 | 49.7468 | 26.22% | 71.21% | 0.80328 | 1204.9253 | 44.1397 | 66209.553 | Glasersatz 2-IV | -12871.3565 | -16.28% | Solarthermie | 4669.5158 | 1149.9554 | -907.7694 | -16.28% | -223.5551 | -16.28% | 2641.4785 | 646.1077 | - | - | - | - | 2641.4785 | 291% | 646.1077 | 289% | NEIN | NEIN | NEIN
13804 | D | M2 | 85 | 29.69% | 2V | HS | HO-SC | MFH-2 | D_M2_85_30%_2V-HO-SC | 44.1397 | 1985 | Davos | 29.69% | 30% | 22.01% | Normal | Medium | 1500 | 25 | 15 | 4 | 2.75 | I | 375 | 375 | 618.75 | 261.25 | 8.9654 | 17.9307 | 29.5857 | 27.2177 | 8.3699 | 9.738% | 19.48% | 32.13% | 29.56% | 9.091% | 92.0693 | 27.8197 | 0.63183 | 27.265 | 49.7468 | 26.22% | 71.21% | 0.80328 | 1204.9253 | 44.1397 | 66209.553 | Glasersatz 2-IV | -12871.3565 | -16.28% | Holz Schnitzel | 2391.3333 | 833.4614 | -464.8831 | -16.28% | -162.0277 | -16.28% | 2641.4785 | 646.1077 | - | - | - | - | 2641.4785 | 568.2% | 646.1077 | 398.8% | NEIN | NEIN | NEIN
13805 | D | M2 | 85 | 29.69% | 3V | ÖL | ÖL-HE | MFH-2 | D_M2_85_30%_3V-ÖL-HE | 42.7927 | 1985 | Davos | 29.69% | 30% | 22.01% | Normal | Medium | 1500 | 25 | 15 | 4 | 2.75 | I | 375 | 375 | 618.75 | 261.25 | 8.9654 | 17.9307 | 29.5857 | 18.5434 | 7.5025 | 10.86% | 21.73% | 35.85% | 22.47% | 9.091% | 82.5276 | 27.8197 | 0.6122 | 27.265 | 41.4557 | 23% | 59.31% | 0.69 | 1035.0005 | 42.7927 | 64189.0604 | Glasersatz 3-IV | -14891.8491 | -18.83% | Öl-Heizung | 89151.4727 | 23108.0617 | -20683.1238 | -18.83% | -5361.0657 | -18.83% | 3353.4357 | 837.6254 | - | - | - | - | 3353.4357 | 16.21% | 837.6254 | 15.62% | JA | JA | JA
13806 | D | M2 | 85 | 29.69% | 3V | FW | FEWA | MFH-2 | D_M2_85_30%_3V-FEWA | 42.7927 | 1985 | Davos | 29.69% | 30% | 22.01% | Normal | Medium | 1500 | 25 | 15 | 4 | 2.75 | I | 375 | 375 | 618.75 | 261.25 | 8.9654 | 17.9307 | 29.5857 | 18.5434 | 7.5025 | 10.86% | 21.73% | 35.85% | 22.47% | 9.091% | 82.5276 | 27.8197 | 0.6122 | 27.265 | 41.4557 | 23% | 59.31% | 0.69 | 1035.0005 | 42.7927 | 64189.0604 | Glasersatz 3-IV | -14891.8491 | -18.83% | Fernwärme | 25298.0414 | 4968.9884 | -5869.1405 | -18.83% | -1152.8043 | -18.83% | 3353.4357 | 837.6254 | - | - | - | - | 3353.4357 | 57.14% | 837.6254 | 72.66% | JA | JA | JA
13807 | D | M2 | 85 | 29.69% | 3V | W1 | LWMX | MFH-2 | D_M2_85_30%_3V-LWMX | 42.7927 | 1985 | Davos | 29.69% | 30% | 22.01% | Normal | Medium | 1500 | 25 | 15 | 4 | 2.75 | I | 375 | 375 | 618.75 | 261.25 | 8.9654 | 17.9307 | 29.5857 | 18.5434 | 7.5025 | 10.86% | 21.73% | 35.85% | 22.47% | 9.091% | 82.5276 | 27.8197 | 0.6122 | 27.265 | 41.4557 | 23% | 59.31% | 0.69 | 1035.0005 | 42.7927 | 64189.0604 | Glasersatz 3-IV | -14891.8491 | -18.83% | WP LW CH Mix | 50324.2233 | 3722.9655 | -11675.2097 | -18.83% | -863.7272 | -18.83% | 3353.4357 | 837.6254 | - | - | - | - | 3353.4357 | 28.72% | 837.6254 | 96.98% | JA | JA | JA
13808 | D | M2 | 85 | 29.69% | 3V | W2 | LWCH | MFH-2 | D_M2_85_30%_3V-LWCH | 42.7927 | 1985 | Davos | 29.69% | 30% | 22.01% | Normal | Medium | 1500 | 25 | 15 | 4 | 2.75 | I | 375 | 375 | 618.75 | 261.25 | 8.9654 | 17.9307 | 29.5857 | 18.5434 | 7.5025 | 10.86% | 21.73% | 35.85% | 22.47% | 9.091% | 82.5276 | 27.8197 | 0.6122 | 27.265 | 41.4557 | 23% | 59.31% | 0.69 | 1035.0005 | 42.7927 | 64189.0604 | Glasersatz 3-IV | -14891.8491 | -18.83% | WP LW CH Zer | 1591.8887 | 1110.4707 | -369.3179 | -18.83% | -257.629 | -18.83% | 3353.4357 | 837.6254 | - | - | - | - | 3353.4357 | 908% | 837.6254 | 325.1% | NEIN | NEIN | NEIN
13809 | D | M2 | 85 | 29.69% | 3V | W3 | ERMX | MFH-2 | D_M2_85_30%_3V-ERMX | 42.7927 | 1985 | Davos | 29.69% | 30% | 22.01% | Normal | Medium | 1500 | 25 | 15 | 4 | 2.75 | I | 375 | 375 | 618.75 | 261.25 | 8.9654 | 17.9307 | 29.5857 | 18.5434 | 7.5025 | 10.86% | 21.73% | 35.85% | 22.47% | 9.091% | 82.5276 | 27.8197 | 0.6122 | 27.265 | 41.4557 | 23% | 59.31% | 0.69 | 1035.0005 | 42.7927 | 64189.0604 | Glasersatz 3-IV | -14891.8491 | -18.83% | WP E CH Mix | 27023.5944 | 2246.6171 | -6269.4685 | -18.83% | -521.2147 | -18.83% | 3353.4357 | 837.6254 | - | - | - | - | 3353.4357 | 53.49% | 837.6254 | 160.7% | JA | NEIN | JA
13810 | D | M2 | 85 | 29.69% | 3V | ST | SOTH | MFH-2 | D_M2_85_30%_3V-SOTH | 42.7927 | 1985 | Davos | 29.69% | 30% | 22.01% | Normal | Medium | 1500 | 25 | 15 | 4 | 2.75 | I | 375 | 375 | 618.75 | 261.25 | 8.9654 | 17.9307 | 29.5857 | 18.5434 | 7.5025 | 10.86% | 21.73% | 35.85% | 22.47% | 9.091% | 82.5276 | 27.8197 | 0.6122 | 27.265 | 41.4557 | 23% | 59.31% | 0.69 | 1035.0005 | 42.7927 | 64189.0604 | Glasersatz 3-IV | -14891.8491 | -18.83% | Solarthermie | 4527.0179 | 1114.8626 | -1050.2673 | -18.83% | -258.6479 | -18.83% | 3353.4357 | 837.6254 | - | - | - | - | 3353.4357 | 319.3% | 837.6254 | 323.8% | NEIN | NEIN | NEIN
13811 | D | M2 | 85 | 29.69% | 3V | HS | HO-SC | MFH-2 | D_M2_85_30%_3V-HO-SC | 42.7927 | 1985 | Davos | 29.69% | 30% | 22.01% | Normal | Medium | 1500 | 25 | 15 | 4 | 2.75 | I | 375 | 375 | 618.75 | 261.25 | 8.9654 | 17.9307 | 29.5857 | 18.5434 | 7.5025 | 10.86% | 21.73% | 35.85% | 22.47% | 9.091% | 82.5276 | 27.8197 | 0.6122 | 27.265 | 41.4557 | 23% | 59.31% | 0.69 | 1035.0005 | 42.7927 | 64189.0604 | Glasersatz 3-IV | -14891.8491 | -18.83% | Holz Schnitzel | 2318.3578 | 808.027 | -537.8586 | -18.83% | -187.4621 | -18.83% | 3353.4357 | 837.6254 | - | - | - | - | 3353.4357 | 623.5% | 837.6254 | 446.8% | NEIN | NEIN | NEIN
13812 | D | M2 | 85 | 29.69% | VK | ÖL | ÖL-HE | MFH-2 | D_M2_85_30%_VK-ÖL-HE | 45.4391 | 1985 | Davos | 29.69% | 30% | 22.01% | Normal | Medium | 1500 | 25 | 15 | 4 | 2.75 | I | 375 | 375 | 618.75 | 261.25 | 8.9654 | 17.9307 | 29.5857 | 21.2048 | 7.7686 | 10.49% | 20.98% | 34.62% | 24.81% | 9.091% | 85.4551 | 27.8197 | 0.59886 | 27.265 | 41.4557 | 21.92% | 54.64% | 0.5238 | 785.7068 | 45.4391 | 68158.6128 | Glasersatz Vakuum | -10922.2967 | -13.81% | Öl-Heizung | 94664.7399 | 24537.1006 | -15169.8566 | -13.81% | -3932.0268 | -13.81% | 3565.996 | 872.2453 | - | - | - | - | 3565.996 | 23.51% | 872.2453 | 22.18% | JA | JA | JA
13813 | D | M2 | 85 | 29.69% | VK | FW | FEWA | MFH-2 | D_M2_85_30%_VK-FEWA | 45.4391 | 1985 | Davos | 29.69% | 30% | 22.01% | Normal | Medium | 1500 | 25 | 15 | 4 | 2.75 | I | 375 | 375 | 618.75 | 261.25 | 8.9654 | 17.9307 | 29.5857 | 21.2048 | 7.7686 | 10.49% | 20.98% | 34.62% | 24.81% | 9.091% | 85.4551 | 27.8197 | 0.59886 | 27.265 | 41.4557 | 21.92% | 54.64% | 0.5238 | 785.7068 | 45.4391 | 68158.6128 | Glasersatz Vakuum | -10922.2967 | -13.81% | Fernwärme | 26862.5121 | 5276.2785 | -4304.6699 | -13.81% | -845.5143 | -13.81% | 3565.996 | 872.2453 | - | - | - | - | 3565.996 | 82.84% | 872.2453 | 103.2% | JA | NEIN | JA
13814 | D | M2 | 85 | 29.69% | VK | W1 | LWMX | MFH-2 | D_M2_85_30%_VK-LWMX | 45.4391 | 1985 | Davos | 29.69% | 30% | 22.01% | Normal | Medium | 1500 | 25 | 15 | 4 | 2.75 | I | 375 | 375 | 618.75 | 261.25 | 8.9654 | 17.9307 | 29.5857 | 21.2048 | 7.7686 | 10.49% | 20.98% | 34.62% | 24.81% | 9.091% | 85.4551 | 27.8197 | 0.59886 | 27.265 | 41.4557 | 21.92% | 54.64% | 0.5238 | 785.7068 | 45.4391 | 68158.6128 | Glasersatz Vakuum | -10922.2967 | -13.81% | WP LW CH Mix | 53436.3524 | 3953.1995 | -8563.0806 | -13.81% | -633.4932 | -13.81% | 3565.996 | 872.2453 | - | - | - | - | 3565.996 | 41.64% | 872.2453 | 137.7% | JA | NEIN | JA
13815 | D | M2 | 85 | 29.69% | VK | W2 | LWCH | MFH-2 | D_M2_85_30%_VK-LWCH | 45.4391 | 1985 | Davos | 29.69% | 30% | 22.01% | Normal | Medium | 1500 | 25 | 15 | 4 | 2.75 | I | 375 | 375 | 618.75 | 261.25 | 8.9654 | 17.9307 | 29.5857 | 21.2048 | 7.7686 | 10.49% | 20.98% | 34.62% | 24.81% | 9.091% | 85.4551 | 27.8197 | 0.59886 | 27.265 | 41.4557 | 21.92% | 54.64% | 0.5238 | 785.7068 | 45.4391 | 68158.6128 | Glasersatz Vakuum | -10922.2967 | -13.81% | WP LW CH Zer | 1690.3336 | 1179.144 | -270.873 | -13.81% | -188.9557 | -13.81% | 3565.996 | 872.2453 | - | - | - | - | 3565.996 | 1316% | 872.2453 | 461.6% | NEIN | NEIN | NEIN
13816 | D | M2 | 85 | 29.69% | VK | W3 | ERMX | MFH-2 | D_M2_85_30%_VK-ERMX | 45.4391 | 1985 | Davos | 29.69% | 30% | 22.01% | Normal | Medium | 1500 | 25 | 15 | 4 | 2.75 | I | 375 | 375 | 618.75 | 261.25 | 8.9654 | 17.9307 | 29.5857 | 21.2048 | 7.7686 | 10.49% | 20.98% | 34.62% | 24.81% | 9.091% | 85.4551 | 27.8197 | 0.59886 | 27.265 | 41.4557 | 21.92% | 54.64% | 0.5238 | 785.7068 | 45.4391 | 68158.6128 | Glasersatz Vakuum | -10922.2967 | -13.81% | WP E CH Mix | 28694.776 | 2385.5514 | -4598.2869 | -13.81% | -382.2804 | -13.81% | 3565.996 | 872.2453 | - | - | - | - | 3565.996 | 77.55% | 872.2453 | 228.2% | JA | NEIN | JA
13817 | D | M2 | 85 | 29.69% | VK | ST | SOTH | MFH-2 | D_M2_85_30%_VK-SOTH | 45.4391 | 1985 | Davos | 29.69% | 30% | 22.01% | Normal | Medium | 1500 | 25 | 15 | 4 | 2.75 | I | 375 | 375 | 618.75 | 261.25 | 8.9654 | 17.9307 | 29.5857 | 21.2048 | 7.7686 | 10.49% | 20.98% | 34.62% | 24.81% | 9.091% | 85.4551 | 27.8197 | 0.59886 | 27.265 | 41.4557 | 21.92% | 54.64% | 0.5238 | 785.7068 | 45.4391 | 68158.6128 | Glasersatz Vakuum | -10922.2967 | -13.81% | Solarthermie | 4806.9758 | 1183.8075 | -770.3093 | -13.81% | -189.703 | -13.81% | 3565.996 | 872.2453 | - | - | - | - | 3565.996 | 462.9% | 872.2453 | 459.8% | NEIN | NEIN | NEIN
13818 | D | M2 | 85 | 29.69% | VK | HS | HO-SC | MFH-2 | D_M2_85_30%_VK-HO-SC | 45.4391 | 1985 | Davos | 29.69% | 30% | 22.01% | Normal | Medium | 1500 | 25 | 15 | 4 | 2.75 | I | 375 | 375 | 618.75 | 261.25 | 8.9654 | 17.9307 | 29.5857 | 21.2048 | 7.7686 | 10.49% | 20.98% | 34.62% | 24.81% | 9.091% | 85.4551 | 27.8197 | 0.59886 | 27.265 | 41.4557 | 21.92% | 54.64% | 0.5238 | 785.7068 | 45.4391 | 68158.6128 | Glasersatz Vakuum | -10922.2967 | -13.81% | Holz Schnitzel | 2461.7287 | 857.9967 | -394.4877 | -13.81% | -137.4924 | -13.81% | 3565.996 | 872.2453 | - | - | - | - | 3565.996 | 904% | 872.2453 | 634.4% | NEIN | NEIN | NEIN
13819 | D | M2 | 85 | 29.69% | VA | ÖL | ÖL-HE | MFH-2 | D_M2_85_30%_VA-ÖL-HE | 45.7059 | 1985 | Davos | 29.69% | 30% | 22.01% | Normal | Medium | 1500 | 25 | 15 | 4 | 2.75 | I | 375 | 375 | 618.75 | 261.25 | 8.9654 | 17.9307 | 29.5857 | 25.1353 | 8.1617 | 9.986% | 19.97% | 32.95% | 28% | 9.091% | 89.7788 | 27.8197 | 0.61134 | 27.265 | 45.6012 | 23.71% | 60.99% | 0.5991 | 898.6557 | 45.7059 | 68558.8781 | Glasaufdopplung | -10522.0314 | -13.31% | Öl-Heizung | 95220.6641 | 24681.1961 | -14613.9324 | -13.31% | -3787.9313 | -13.31% | 1429.8636 | 331.0813 | - | - | - | - | 1429.8636 | 9.784% | 331.0813 | 8.74% | JA | JA | JA
13820 | D | M2 | 85 | 29.69% | VA | FW | FEWA | MFH-2 | D_M2_85_30%_VA-FEWA | 45.7059 | 1985 | Davos | 29.69% | 30% | 22.01% | Normal | Medium | 1500 | 25 | 15 | 4 | 2.75 | I | 375 | 375 | 618.75 | 261.25 | 8.9654 | 17.9307 | 29.5857 | 25.1353 | 8.1617 | 9.986% | 19.97% | 32.95% | 28% | 9.091% | 89.7788 | 27.8197 | 0.61134 | 27.265 | 45.6012 | 23.71% | 60.99% | 0.5991 | 898.6557 | 45.7059 | 68558.8781 | Glasaufdopplung | -10522.0314 | -13.31% | Fernwärme | 27020.2637 | 5307.2637 | -4146.9182 | -13.31% | -814.529 | -13.31% | 1429.8636 | 331.0813 | - | - | - | - | 1429.8636 | 34.48% | 331.0813 | 40.65% | JA | JA | JA
13821 | D | M2 | 85 | 29.69% | VA | W1 | LWMX | MFH-2 | D_M2_85_30%_VA-LWMX | 45.7059 | 1985 | Davos | 29.69% | 30% | 22.01% | Normal | Medium | 1500 | 25 | 15 | 4 | 2.75 | I | 375 | 375 | 618.75 | 261.25 | 8.9654 | 17.9307 | 29.5857 | 25.1353 | 8.1617 | 9.986% | 19.97% | 32.95% | 28% | 9.091% | 89.7788 | 27.8197 | 0.61134 | 27.265 | 45.6012 | 23.71% | 60.99% | 0.5991 | 898.6557 | 45.7059 | 68558.8781 | Glasaufdopplung | -10522.0314 | -13.31% | WP LW CH Mix | 53750.1604 | 3976.4149 | -8249.2726 | -13.31% | -610.2778 | -13.31% | 1429.8636 | 331.0813 | - | - | - | - | 1429.8636 | 17.33% | 331.0813 | 54.25% | JA | JA | JA
13822 | D | M2 | 85 | 29.69% | VA | W2 | LWCH | MFH-2 | D_M2_85_30%_VA-LWCH | 45.7059 | 1985 | Davos | 29.69% | 30% | 22.01% | Normal | Medium | 1500 | 25 | 15 | 4 | 2.75 | I | 375 | 375 | 618.75 | 261.25 | 8.9654 | 17.9307 | 29.5857 | 25.1353 | 8.1617 | 9.986% | 19.97% | 32.95% | 28% | 9.091% | 89.7788 | 27.8197 | 0.61134 | 27.265 | 45.6012 | 23.71% | 60.99% | 0.5991 | 898.6557 | 45.7059 | 68558.8781 | Glasaufdopplung | -10522.0314 | -13.31% | WP LW CH Zer | 1700.2602 | 1186.0686 | -260.9464 | -13.31% | -182.0311 | -13.31% | 1429.8636 | 331.0813 | - | - | - | - | 1429.8636 | 548% | 331.0813 | 181.9% | NEIN | NEIN | NEIN
13823 | D | M2 | 85 | 29.69% | VA | W3 | ERMX | MFH-2 | D_M2_85_30%_VA-ERMX | 45.7059 | 1985 | Davos | 29.69% | 30% | 22.01% | Normal | Medium | 1500 | 25 | 15 | 4 | 2.75 | I | 375 | 375 | 618.75 | 261.25 | 8.9654 | 17.9307 | 29.5857 | 25.1353 | 8.1617 | 9.986% | 19.97% | 32.95% | 28% | 9.091% | 89.7788 | 27.8197 | 0.61134 | 27.265 | 45.6012 | 23.71% | 60.99% | 0.5991 | 898.6557 | 45.7059 | 68558.8781 | Glasaufdopplung | -10522.0314 | -13.31% | WP E CH Mix | 28863.2877 | 2399.5607 | -4429.7752 | -13.31% | -368.2711 | -13.31% | 1429.8636 | 331.0813 | - | - | - | - | 1429.8636 | 32.28% | 331.0813 | 89.9% | JA | JA | JA
13824 | D | M2 | 85 | 29.69% | VA | ST | SOTH | MFH-2 | D_M2_85_30%_VA-SOTH | 45.7059 | 1985 | Davos | 29.69% | 30% | 22.01% | Normal | Medium | 1500 | 25 | 15 | 4 | 2.75 | I | 375 | 375 | 618.75 | 261.25 | 8.9654 | 17.9307 | 29.5857 | 25.1353 | 8.1617 | 9.986% | 19.97% | 32.95% | 28% | 9.091% | 89.7788 | 27.8197 | 0.61134 | 27.265 | 45.6012 | 23.71% | 60.99% | 0.5991 | 898.6557 | 45.7059 | 68558.8781 | Glasaufdopplung | -10522.0314 | -13.31% | Solarthermie | 4835.2051 | 1190.7595 | -742.0801 | -13.31% | -182.7511 | -13.31% | 1429.8636 | 331.0813 | - | - | - | - | 1429.8636 | 192.7% | 331.0813 | 181.2% | NEIN | NEIN | NEIN
13825 | D | M2 | 85 | 29.69% | VA | HS | HO-SC | MFH-2 | D_M2_85_30%_VA-HO-SC | 45.7059 | 1985 | Davos | 29.69% | 30% | 22.01% | Normal | Medium | 1500 | 25 | 15 | 4 | 2.75 | I | 375 | 375 | 618.75 | 261.25 | 8.9654 | 17.9307 | 29.5857 | 25.1353 | 8.1617 | 9.986% | 19.97% | 32.95% | 28% | 9.091% | 89.7788 | 27.8197 | 0.61134 | 27.265 | 45.6012 | 23.71% | 60.99% | 0.5991 | 898.6557 | 45.7059 | 68558.8781 | Glasaufdopplung | -10522.0314 | -13.31% | Holz Schnitzel | 2476.1854 | 863.0353 | -380.031 | -13.31% | -132.4538 | -13.31% | 1429.8636 | 331.0813 | - | - | - | - | 1429.8636 | 376.2% | 331.0813 | 250% | NEIN | NEIN | NEIN
13826 | D | M2 | 85 | 29.69% | HO | ÖL | ÖL-HE | MFH-2 | D_M2_85_30%_HO-ÖL-HE | 40.3357 | 1985 | Davos | 29.69% | 30% | 22.01% | Normal | Medium | 1500 | 25 | 15 | 4 | 2.75 | I | 375 | 375 | 618.75 | 261.25 | 8.9654 | 17.9307 | 29.5857 | 15.9995 | 7.2481 | 11.24% | 22.49% | 37.11% | 20.07% | 9.091% | 79.7293 | 27.8197 | 0.62496 | 27.265 | 41.4557 | 24.09% | 64.23% | 0.89164 | 1337.4627 | 40.3357 | 60503.5197 | Fensterersatz H | -18577.3898 | -23.49% | Öl-Heizung | 84032.6663 | 21781.2671 | -25801.9302 | -23.49% | -6687.8603 | -23.49% | 2794.5297 | 698.0212 | 1168.1227 | 245.7812 | - | - | 3962.6524 | 15.36% | 943.8024 | 14.11% | JA | JA | JA
13827 | D | M2 | 85 | 29.69% | HO | FW | FEWA | MFH-2 | D_M2_85_30%_HO-FEWA | 40.3357 | 1985 | Davos | 29.69% | 30% | 22.01% | Normal | Medium | 1500 | 25 | 15 | 4 | 2.75 | I | 375 | 375 | 618.75 | 261.25 | 8.9654 | 17.9307 | 29.5857 | 15.9995 | 7.2481 | 11.24% | 22.49% | 37.11% | 20.07% | 9.091% | 79.7293 | 27.8197 | 0.62496 | 27.265 | 41.4557 | 24.09% | 64.23% | 0.89164 | 1337.4627 | 40.3357 | 60503.5197 | Fensterersatz H | -18577.3898 | -23.49% | Fernwärme | 23845.5048 | 4683.6842 | -7321.6771 | -23.49% | -1438.1085 | -23.49% | 2794.5297 | 698.0212 | 1168.1227 | 245.7812 | - | - | 3962.6524 | 54.12% | 943.8024 | 65.63% | JA | JA | JA
13828 | D | M2 | 85 | 29.69% | HO | W1 | LWMX | MFH-2 | D_M2_85_30%_HO-LWMX | 40.3357 | 1985 | Davos | 29.69% | 30% | 22.01% | Normal | Medium | 1500 | 25 | 15 | 4 | 2.75 | I | 375 | 375 | 618.75 | 261.25 | 8.9654 | 17.9307 | 29.5857 | 15.9995 | 7.2481 | 11.24% | 22.49% | 37.11% | 20.07% | 9.091% | 79.7293 | 27.8197 | 0.62496 | 27.265 | 41.4557 | 24.09% | 64.23% | 0.89164 | 1337.4627 | 40.3357 | 60503.5197 | Fensterersatz H | -18577.3898 | -23.49% | WP LW CH Mix | 47434.7595 | 3509.2041 | -14564.6736 | -23.49% | -1077.4886 | -23.49% | 2794.5297 | 698.0212 | 1168.1227 | 245.7812 | - | - | 3962.6524 | 27.21% | 943.8024 | 87.59% | JA | JA | JA
13829 | D | M2 | 85 | 29.69% | HO | W2 | LWCH | MFH-2 | D_M2_85_30%_HO-LWCH | 40.3357 | 1985 | Davos | 29.69% | 30% | 22.01% | Normal | Medium | 1500 | 25 | 15 | 4 | 2.75 | I | 375 | 375 | 618.75 | 261.25 | 8.9654 | 17.9307 | 29.5857 | 15.9995 | 7.2481 | 11.24% | 22.49% | 37.11% | 20.07% | 9.091% | 79.7293 | 27.8197 | 0.62496 | 27.265 | 41.4557 | 24.09% | 64.23% | 0.89164 | 1337.4627 | 40.3357 | 60503.5197 | Fensterersatz H | -18577.3898 | -23.49% | WP LW CH Zer | 1500.4873 | 1046.7109 | -460.7193 | -23.49% | -321.3888 | -23.49% | 2794.5297 | 698.0212 | 1168.1227 | 245.7812 | - | - | 3962.6524 | 860.1% | 943.8024 | 293.7% | NEIN | NEIN | NEIN
13830 | D | M2 | 85 | 29.69% | HO | W3 | ERMX | MFH-2 | D_M2_85_30%_HO-ERMX | 40.3357 | 1985 | Davos | 29.69% | 30% | 22.01% | Normal | Medium | 1500 | 25 | 15 | 4 | 2.75 | I | 375 | 375 | 618.75 | 261.25 | 8.9654 | 17.9307 | 29.5857 | 15.9995 | 7.2481 | 11.24% | 22.49% | 37.11% | 20.07% | 9.091% | 79.7293 | 27.8197 | 0.62496 | 27.265 | 41.4557 | 24.09% | 64.23% | 0.89164 | 1337.4627 | 40.3357 | 60503.5197 | Fensterersatz H | -18577.3898 | -23.49% | WP E CH Mix | 25471.9818 | 2117.6232 | -7821.0811 | -23.49% | -650.2086 | -23.49% | 2794.5297 | 698.0212 | 1168.1227 | 245.7812 | - | - | 3962.6524 | 50.67% | 943.8024 | 145.2% | JA | NEIN | JA
13831 | D | M2 | 85 | 29.69% | HO | ST | SOTH | MFH-2 | D_M2_85_30%_HO-SOTH | 40.3357 | 1985 | Davos | 29.69% | 30% | 22.01% | Normal | Medium | 1500 | 25 | 15 | 4 | 2.75 | I | 375 | 375 | 618.75 | 261.25 | 8.9654 | 17.9307 | 29.5857 | 15.9995 | 7.2481 | 11.24% | 22.49% | 37.11% | 20.07% | 9.091% | 79.7293 | 27.8197 | 0.62496 | 27.265 | 41.4557 | 24.09% | 64.23% | 0.89164 | 1337.4627 | 40.3357 | 60503.5197 | Fensterersatz H | -18577.3898 | -23.49% | Solarthermie | 4267.0903 | 1050.8506 | -1310.1949 | -23.49% | -322.6599 | -23.49% | 2794.5297 | 698.0212 | 1168.1227 | 245.7812 | - | - | 3962.6524 | 302.4% | 943.8024 | 292.5% | NEIN | NEIN | NEIN
13832 | D | M2 | 85 | 29.69% | HO | HS | HO-SC | MFH-2 | D_M2_85_30%_HO-HO-SC | 40.3357 | 1985 | Davos | 29.69% | 30% | 22.01% | Normal | Medium | 1500 | 25 | 15 | 4 | 2.75 | I | 375 | 375 | 618.75 | 261.25 | 8.9654 | 17.9307 | 29.5857 | 15.9995 | 7.2481 | 11.24% | 22.49% | 37.11% | 20.07% | 9.091% | 79.7293 | 27.8197 | 0.62496 | 27.265 | 41.4557 | 24.09% | 64.23% | 0.89164 | 1337.4627 | 40.3357 | 60503.5197 | Fensterersatz H | -18577.3898 | -23.49% | Holz Schnitzel | 2185.2448 | 761.6325 | -670.9716 | -23.49% | -233.8566 | -23.49% | 2794.5297 | 698.0212 | 1168.1227 | 245.7812 | - | - | 3962.6524 | 590.6% | 943.8024 | 403.6% | NEIN | NEIN | NEIN
13833 | D | M2 | 85 | 29.69% | HM | ÖL | ÖL-HE | MFH-2 | D_M2_85_30%_HM-ÖL-HE | 40.7399 | 1985 | Davos | 29.69% | 30% | 22.01% | Normal | Medium | 1500 | 25 | 15 | 4 | 2.75 | I | 375 | 375 | 618.75 | 261.25 | 8.9654 | 17.9307 | 29.5857 | 16.4235 | 7.2905 | 11.18% | 22.36% | 36.89% | 20.48% | 9.091% | 80.1957 | 27.8197 | 0.62283 | 27.265 | 41.4557 | 23.9% | 63.38% | 0.85494 | 1282.4103 | 40.7399 | 61109.904 | Fensterersatz HM | -17971.0055 | -22.72% | Öl-Heizung | 84874.8666 | 21999.5654 | -24959.7299 | -22.72% | -6469.562 | -22.72% | 2794.5297 | 698.0212 | 1527.5071 | 334.6977 | - | - | 4322.0369 | 17.32% | 1032.7189 | 15.96% | JA | JA | JA
13834 | D | M2 | 85 | 29.69% | HM | FW | FEWA | MFH-2 | D_M2_85_30%_HM-FEWA | 40.7399 | 1985 | Davos | 29.69% | 30% | 22.01% | Normal | Medium | 1500 | 25 | 15 | 4 | 2.75 | I | 375 | 375 | 618.75 | 261.25 | 8.9654 | 17.9307 | 29.5857 | 16.4235 | 7.2905 | 11.18% | 22.36% | 36.89% | 20.48% | 9.091% | 80.1957 | 27.8197 | 0.62283 | 27.265 | 41.4557 | 23.9% | 63.38% | 0.85494 | 1282.4103 | 40.7399 | 61109.904 | Fensterersatz HM | -17971.0055 | -22.72% | Fernwärme | 24084.4916 | 4730.6255 | -7082.6904 | -22.72% | -1391.1673 | -22.72% | 2794.5297 | 698.0212 | 1527.5071 | 334.6977 | - | - | 4322.0369 | 61.02% | 1032.7189 | 74.23% | JA | JA | JA
13835 | D | M2 | 85 | 29.69% | HM | W1 | LWMX | MFH-2 | D_M2_85_30%_HM-LWMX | 40.7399 | 1985 | Davos | 29.69% | 30% | 22.01% | Normal | Medium | 1500 | 25 | 15 | 4 | 2.75 | I | 375 | 375 | 618.75 | 261.25 | 8.9654 | 17.9307 | 29.5857 | 16.4235 | 7.2905 | 11.18% | 22.36% | 36.89% | 20.48% | 9.091% | 80.1957 | 27.8197 | 0.62283 | 27.265 | 41.4557 | 23.9% | 63.38% | 0.85494 | 1282.4103 | 40.7399 | 61109.904 | Fensterersatz HM | -17971.0055 | -22.72% | WP LW CH Mix | 47910.1647 | 3544.3744 | -14089.2683 | -22.72% | -1042.3183 | -22.72% | 2794.5297 | 698.0212 | 1527.5071 | 334.6977 | - | - | 4322.0369 | 30.68% | 1032.7189 | 99.08% | JA | JA | JA
13836 | D | M2 | 85 | 29.69% | HM | W2 | LWCH | MFH-2 | D_M2_85_30%_HM-LWCH | 40.7399 | 1985 | Davos | 29.69% | 30% | 22.01% | Normal | Medium | 1500 | 25 | 15 | 4 | 2.75 | I | 375 | 375 | 618.75 | 261.25 | 8.9654 | 17.9307 | 29.5857 | 16.4235 | 7.2905 | 11.18% | 22.36% | 36.89% | 20.48% | 9.091% | 80.1957 | 27.8197 | 0.62283 | 27.265 | 41.4557 | 23.9% | 63.38% | 0.85494 | 1282.4103 | 40.7399 | 61109.904 | Fensterersatz HM | -17971.0055 | -22.72% | WP LW CH Zer | 1515.5256 | 1057.2013 | -445.6809 | -22.72% | -310.8984 | -22.72% | 2794.5297 | 698.0212 | 1527.5071 | 334.6977 | - | - | 4322.0369 | 969.8% | 1032.7189 | 332.2% | NEIN | NEIN | NEIN
13837 | D | M2 | 85 | 29.69% | HM | W3 | ERMX | MFH-2 | D_M2_85_30%_HM-ERMX | 40.7399 | 1985 | Davos | 29.69% | 30% | 22.01% | Normal | Medium | 1500 | 25 | 15 | 4 | 2.75 | I | 375 | 375 | 618.75 | 261.25 | 8.9654 | 17.9307 | 29.5857 | 16.4235 | 7.2905 | 11.18% | 22.36% | 36.89% | 20.48% | 9.091% | 80.1957 | 27.8197 | 0.62283 | 27.265 | 41.4557 | 23.9% | 63.38% | 0.85494 | 1282.4103 | 40.7399 | 61109.904 | Fensterersatz HM | -17971.0055 | -22.72% | WP E CH Mix | 25727.2696 | 2138.8466 | -7565.7933 | -22.72% | -628.9852 | -22.72% | 2794.5297 | 698.0212 | 1527.5071 | 334.6977 | - | - | 4322.0369 | 57.13% | 1032.7189 | 164.2% | JA | NEIN | JA
13838 | D | M2 | 85 | 29.69% | HM | ST | SOTH | MFH-2 | D_M2_85_30%_HM-SOTH | 40.7399 | 1985 | Davos | 29.69% | 30% | 22.01% | Normal | Medium | 1500 | 25 | 15 | 4 | 2.75 | I | 375 | 375 | 618.75 | 261.25 | 8.9654 | 17.9307 | 29.5857 | 16.4235 | 7.2905 | 11.18% | 22.36% | 36.89% | 20.48% | 9.091% | 80.1957 | 27.8197 | 0.62283 | 27.265 | 41.4557 | 23.9% | 63.38% | 0.85494 | 1282.4103 | 40.7399 | 61109.904 | Fensterersatz HM | -17971.0055 | -22.72% | Solarthermie | 4309.8564 | 1061.3825 | -1267.4288 | -22.72% | -312.128 | -22.72% | 2794.5297 | 698.0212 | 1527.5071 | 334.6977 | - | - | 4322.0369 | 341% | 1032.7189 | 330.9% | NEIN | NEIN | NEIN
13839 | D | M2 | 85 | 29.69% | HM | HS | HO-SC | MFH-2 | D_M2_85_30%_HM-HO-SC | 40.7399 | 1985 | Davos | 29.69% | 30% | 22.01% | Normal | Medium | 1500 | 25 | 15 | 4 | 2.75 | I | 375 | 375 | 618.75 | 261.25 | 8.9654 | 17.9307 | 29.5857 | 16.4235 | 7.2905 | 11.18% | 22.36% | 36.89% | 20.48% | 9.091% | 80.1957 | 27.8197 | 0.62283 | 27.265 | 41.4557 | 23.9% | 63.38% | 0.85494 | 1282.4103 | 40.7399 | 61109.904 | Fensterersatz HM | -17971.0055 | -22.72% | Holz Schnitzel | 2207.1459 | 769.2659 | -649.0704 | -22.72% | -226.2232 | -22.72% | 2794.5297 | 698.0212 | 1527.5071 | 334.6977 | - | - | 4322.0369 | 665.9% | 1032.7189 | 456.5% | NEIN | NEIN | NEIN
13840 | D | M2 | 85 | 29.69% | KU | ÖL | ÖL-HE | MFH-2 | D_M2_85_30%_KU-ÖL-HE | 39.9336 | 1985 | Davos | 29.69% | 30% | 22.01% | Normal | Medium | 1500 | 25 | 15 | 4 | 2.75 | I | 375 | 375 | 618.75 | 261.25 | 8.9654 | 17.9307 | 29.5857 | 15.5755 | 7.2057 | 11.31% | 22.62% | 37.33% | 19.65% | 9.091% | 79.2629 | 27.8197 | 0.62708 | 27.265 | 41.4557 | 24.28% | 65.1% | 0.92961 | 1394.4221 | 39.9336 | 59900.3714 | Fensterersatz K | -19180.5381 | -24.25% | Öl-Heizung | 83194.9602 | 21564.1337 | -26639.6363 | -24.25% | -6904.9937 | -24.25% | 2794.5297 | 698.0212 | 1911.1612 | 369.0647 | - | - | 4705.6909 | 17.66% | 1067.0859 | 15.45% | JA | JA | JA
13841 | D | M2 | 85 | 29.69% | KU | FW | FEWA | MFH-2 | D_M2_85_30%_KU-FEWA | 39.9336 | 1985 | Davos | 29.69% | 30% | 22.01% | Normal | Medium | 1500 | 25 | 15 | 4 | 2.75 | I | 375 | 375 | 618.75 | 261.25 | 8.9654 | 17.9307 | 29.5857 | 15.5755 | 7.2057 | 11.31% | 22.62% | 37.33% | 19.65% | 9.091% | 79.2629 | 27.8197 | 0.62708 | 27.265 | 41.4557 | 24.28% | 65.1% | 0.92961 | 1394.4221 | 39.9336 | 59900.3714 | Fensterersatz K | -19180.5381 | -24.25% | Fernwärme | 23607.7934 | 4636.9935 | -7559.3886 | -24.25% | -1484.7993 | -24.25% | 2794.5297 | 698.0212 | 1911.1612 | 369.0647 | - | - | 4705.6909 | 62.25% | 1067.0859 | 71.87% | JA | JA | JA
13842 | D | M2 | 85 | 29.69% | KU | W1 | LWMX | MFH-2 | D_M2_85_30%_KU-LWMX | 39.9336 | 1985 | Davos | 29.69% | 30% | 22.01% | Normal | Medium | 1500 | 25 | 15 | 4 | 2.75 | I | 375 | 375 | 618.75 | 261.25 | 8.9654 | 17.9307 | 29.5857 | 15.5755 | 7.2057 | 11.31% | 22.62% | 37.33% | 19.65% | 9.091% | 79.2629 | 27.8197 | 0.62708 | 27.265 | 41.4557 | 24.28% | 65.1% | 0.92961 | 1394.4221 | 39.9336 | 59900.3714 | Fensterersatz K | -19180.5381 | -24.25% | WP LW CH Mix | 46961.8911 | 3474.2215 | -15037.5419 | -24.25% | -1112.4712 | -24.25% | 2794.5297 | 698.0212 | 1911.1612 | 369.0647 | - | - | 4705.6909 | 31.29% | 1067.0859 | 95.92% | JA | JA | JA
13843 | D | M2 | 85 | 29.69% | KU | W2 | LWCH | MFH-2 | D_M2_85_30%_KU-LWCH | 39.9336 | 1985 | Davos | 29.69% | 30% | 22.01% | Normal | Medium | 1500 | 25 | 15 | 4 | 2.75 | I | 375 | 375 | 618.75 | 261.25 | 8.9654 | 17.9307 | 29.5857 | 15.5755 | 7.2057 | 11.31% | 22.62% | 37.33% | 19.65% | 9.091% | 79.2629 | 27.8197 | 0.62708 | 27.265 | 41.4557 | 24.28% | 65.1% | 0.92961 | 1394.4221 | 39.9336 | 59900.3714 | Fensterersatz K | -19180.5381 | -24.25% | WP LW CH Zer | 1485.5292 | 1036.2764 | -475.6773 | -24.25% | -331.8233 | -24.25% | 2794.5297 | 698.0212 | 1911.1612 | 369.0647 | - | - | 4705.6909 | 989.3% | 1067.0859 | 321.6% | NEIN | NEIN | NEIN
13844 | D | M2 | 85 | 29.69% | KU | W3 | ERMX | MFH-2 | D_M2_85_30%_KU-ERMX | 39.9336 | 1985 | Davos | 29.69% | 30% | 22.01% | Normal | Medium | 1500 | 25 | 15 | 4 | 2.75 | I | 375 | 375 | 618.75 | 261.25 | 8.9654 | 17.9307 | 29.5857 | 15.5755 | 7.2057 | 11.31% | 22.62% | 37.33% | 19.65% | 9.091% | 79.2629 | 27.8197 | 0.62708 | 27.265 | 41.4557 | 24.28% | 65.1% | 0.92961 | 1394.4221 | 39.9336 | 59900.3714 | Fensterersatz K | -19180.5381 | -24.25% | WP E CH Mix | 25218.0563 | 2096.513 | -8075.0065 | -24.25% | -671.3188 | -24.25% | 2794.5297 | 698.0212 | 1911.1612 | 369.0647 | - | - | 4705.6909 | 58.27% | 1067.0859 | 159% | JA | NEIN | JA
13845 | D | M2 | 85 | 29.69% | KU | ST | SOTH | MFH-2 | D_M2_85_30%_KU-SOTH | 39.9336 | 1985 | Davos | 29.69% | 30% | 22.01% | Normal | Medium | 1500 | 25 | 15 | 4 | 2.75 | I | 375 | 375 | 618.75 | 261.25 | 8.9654 | 17.9307 | 29.5857 | 15.5755 | 7.2057 | 11.31% | 22.62% | 37.33% | 19.65% | 9.091% | 79.2629 | 27.8197 | 0.62708 | 27.265 | 41.4557 | 24.28% | 65.1% | 0.92961 | 1394.4221 | 39.9336 | 59900.3714 | Fensterersatz K | -19180.5381 | -24.25% | Solarthermie | 4224.5525 | 1040.3749 | -1352.7327 | -24.25% | -333.1357 | -24.25% | 2794.5297 | 698.0212 | 1911.1612 | 369.0647 | - | - | 4705.6909 | 347.9% | 1067.0859 | 320.3% | NEIN | NEIN | NEIN
13846 | D | M2 | 85 | 29.69% | KU | HS | HO-SC | MFH-2 | D_M2_85_30%_KU-HO-SC | 39.9336 | 1985 | Davos | 29.69% | 30% | 22.01% | Normal | Medium | 1500 | 25 | 15 | 4 | 2.75 | I | 375 | 375 | 618.75 | 261.25 | 8.9654 | 17.9307 | 29.5857 | 15.5755 | 7.2057 | 11.31% | 22.62% | 37.33% | 19.65% | 9.091% | 79.2629 | 27.8197 | 0.62708 | 27.265 | 41.4557 | 24.28% | 65.1% | 0.92961 | 1394.4221 | 39.9336 | 59900.3714 | Fensterersatz K | -19180.5381 | -24.25% | Holz Schnitzel | 2163.4605 | 754.04 | -692.7559 | -24.25% | -241.4491 | -24.25% | 2794.5297 | 698.0212 | 1911.1612 | 369.0647 | - | - | 4705.6909 | 679.3% | 1067.0859 | 442% | NEIN | NEIN | NEIN
13847 | D | M2 | 85 | 29.69% | ME | ÖL | ÖL-HE | MFH-2 | D_M2_85_30%_ME-ÖL-HE | 41.5548 | 1985 | Davos | 29.69% | 30% | 22.01% | Normal | Medium | 1500 | 25 | 15 | 4 | 2.75 | I | 375 | 375 | 618.75 | 261.25 | 8.9654 | 17.9307 | 29.5857 | 17.2714 | 7.3753 | 11.05% | 22.1% | 36.47% | 21.29% | 9.091% | 81.1285 | 27.8197 | 0.61858 | 27.265 | 41.4557 | 23.54% | 61.71% | 0.7853 | 1177.9492 | 41.5548 | 62332.2456 | Fensterersatz M | -16748.6639 | -21.18% | Öl-Heizung | 86572.5633 | 22439.6084 | -23262.0332 | -21.18% | -6029.519 | -21.18% | 2794.5297 | 698.0212 | 2503.6762 | 597.1914 | - | - | 5298.2059 | 22.78% | 1295.2126 | 21.48% | JA | JA | JA
13848 | D | M2 | 85 | 29.69% | ME | FW | FEWA | MFH-2 | D_M2_85_30%_ME-FEWA | 41.5548 | 1985 | Davos | 29.69% | 30% | 22.01% | Normal | Medium | 1500 | 25 | 15 | 4 | 2.75 | I | 375 | 375 | 618.75 | 261.25 | 8.9654 | 17.9307 | 29.5857 | 17.2714 | 7.3753 | 11.05% | 22.1% | 36.47% | 21.29% | 9.091% | 81.1285 | 27.8197 | 0.61858 | 27.265 | 41.4557 | 23.54% | 61.71% | 0.7853 | 1177.9492 | 41.5548 | 62332.2456 | Fensterersatz M | -16748.6639 | -21.18% | Fernwärme | 24566.238 | 4825.2491 | -6600.944 | -21.18% | -1296.5436 | -21.18% | 2794.5297 | 698.0212 | 2503.6762 | 597.1914 | - | - | 5298.2059 | 80.26% | 1295.2126 | 99.9% | JA | JA | JA
13849 | D | M2 | 85 | 29.69% | ME | W1 | LWMX | MFH-2 | D_M2_85_30%_ME-LWMX | 41.5548 | 1985 | Davos | 29.69% | 30% | 22.01% | Normal | Medium | 1500 | 25 | 15 | 4 | 2.75 | I | 375 | 375 | 618.75 | 261.25 | 8.9654 | 17.9307 | 29.5857 | 17.2714 | 7.3753 | 11.05% | 22.1% | 36.47% | 21.29% | 9.091% | 81.1285 | 27.8197 | 0.61858 | 27.265 | 41.4557 | 23.54% | 61.71% | 0.7853 | 1177.9492 | 41.5548 | 62332.2456 | Fensterersatz M | -16748.6639 | -21.18% | WP LW CH Mix | 48868.4805 | 3615.2702 | -13130.9525 | -21.18% | -971.4225 | -21.18% | 2794.5297 | 698.0212 | 2503.6762 | 597.1914 | - | - | 5298.2059 | 40.35% | 1295.2126 | 133.3% | JA | NEIN | JA
13850 | D | M2 | 85 | 29.69% | ME | W2 | LWCH | MFH-2 | D_M2_85_30%_ME-LWCH | 41.5548 | 1985 | Davos | 29.69% | 30% | 22.01% | Normal | Medium | 1500 | 25 | 15 | 4 | 2.75 | I | 375 | 375 | 618.75 | 261.25 | 8.9654 | 17.9307 | 29.5857 | 17.2714 | 7.3753 | 11.05% | 22.1% | 36.47% | 21.29% | 9.091% | 81.1285 | 27.8197 | 0.61858 | 27.265 | 41.4557 | 23.54% | 61.71% | 0.7853 | 1177.9492 | 41.5548 | 62332.2456 | Fensterersatz M | -16748.6639 | -21.18% | WP LW CH Zer | 1545.8397 | 1078.3478 | -415.3669 | -21.18% | -289.7519 | -21.18% | 2794.5297 | 698.0212 | 2503.6762 | 597.1914 | - | - | 5298.2059 | 1276% | 1295.2126 | 447% | NEIN | NEIN | NEIN
13851 | D | M2 | 85 | 29.69% | ME | W3 | ERMX | MFH-2 | D_M2_85_30%_ME-ERMX | 41.5548 | 1985 | Davos | 29.69% | 30% | 22.01% | Normal | Medium | 1500 | 25 | 15 | 4 | 2.75 | I | 375 | 375 | 618.75 | 261.25 | 8.9654 | 17.9307 | 29.5857 | 17.2714 | 7.3753 | 11.05% | 22.1% | 36.47% | 21.29% | 9.091% | 81.1285 | 27.8197 | 0.61858 | 27.265 | 41.4557 | 23.54% | 61.71% | 0.7853 | 1177.9492 | 41.5548 | 62332.2456 | Fensterersatz M | -16748.6639 | -21.18% | WP E CH Mix | 26241.8754 | 2181.6286 | -7051.1875 | -21.18% | -586.2032 | -21.18% | 2794.5297 | 698.0212 | 2503.6762 | 597.1914 | - | - | 5298.2059 | 75.14% | 1295.2126 | 220.9% | JA | NEIN | JA
13852 | D | M2 | 85 | 29.69% | ME | ST | SOTH | MFH-2 | D_M2_85_30%_ME-SOTH | 41.5548 | 1985 | Davos | 29.69% | 30% | 22.01% | Normal | Medium | 1500 | 25 | 15 | 4 | 2.75 | I | 375 | 375 | 618.75 | 261.25 | 8.9654 | 17.9307 | 29.5857 | 17.2714 | 7.3753 | 11.05% | 22.1% | 36.47% | 21.29% | 9.091% | 81.1285 | 27.8197 | 0.61858 | 27.265 | 41.4557 | 23.54% | 61.71% | 0.7853 | 1177.9492 | 41.5548 | 62332.2456 | Fensterersatz M | -16748.6639 | -21.18% | Solarthermie | 4396.0636 | 1082.6127 | -1181.2216 | -21.18% | -290.8978 | -21.18% | 2794.5297 | 698.0212 | 2503.6762 | 597.1914 | - | - | 5298.2059 | 448.5% | 1295.2126 | 445.2% | NEIN | NEIN | NEIN
13853 | D | M2 | 85 | 29.69% | ME | HS | HO-SC | MFH-2 | D_M2_85_30%_ME-HO-SC | 41.5548 | 1985 | Davos | 29.69% | 30% | 22.01% | Normal | Medium | 1500 | 25 | 15 | 4 | 2.75 | I | 375 | 375 | 618.75 | 261.25 | 8.9654 | 17.9307 | 29.5857 | 17.2714 | 7.3753 | 11.05% | 22.1% | 36.47% | 21.29% | 9.091% | 81.1285 | 27.8197 | 0.61858 | 27.265 | 41.4557 | 23.54% | 61.71% | 0.7853 | 1177.9492 | 41.5548 | 62332.2456 | Fensterersatz M | -16748.6639 | -21.18% | Holz Schnitzel | 2251.294 | 784.653 | -604.9223 | -21.18% | -210.8361 | -21.18% | 2794.5297 | 698.0212 | 2503.6762 | 597.1914 | - | - | 5298.2059 | 875.8% | 1295.2126 | 614.3% | NEIN | NEIN | NEIN
13854 | D | M2 | 85 | 29.69% | GH | ÖL | ÖL-HE | MFH-2 | D_M2_85_30%_GH-ÖL-HE | 9.7441 | 1985 | Davos | 29.69% | 30% | 22.01% | Normal | Medium | 1500 | 25 | 15 | 4 | 2.75 | I | 375 | 375 | 618.75 | 261.25 | 4.4827 | 5.3792 | 10.0591 | 15.9995 | 7.1841 | 10.4% | 12.48% | 23.34% | 37.12% | 16.67% | 43.1046 | 27.8197 | 0.86261 | 27.265 | 41.4557 | 50.42% | 367% | 4.5093 | 6764.0028 | 9.7441 | 14616.131 | Gebäudehülle | -64464.7785 | -81.52% | Öl-Heizung | 20300.1819 | 5261.8072 | -89534.4146 | -81.52% | -23207.3203 | -81.52% | 2794.5297 | 698.0212 | 1552.7105 | 320.7486 | 7477.5 | 2043.75 | 11824.7403 | 13.21% | 3062.5198 | 13.2% | JA | JA | JA
13855 | D | M2 | 85 | 29.69% | GH | FW | FEWA | MFH-2 | D_M2_85_30%_GH-FEWA | 9.7441 | 1985 | Davos | 29.69% | 30% | 22.01% | Normal | Medium | 1500 | 25 | 15 | 4 | 2.75 | I | 375 | 375 | 618.75 | 261.25 | 4.4827 | 5.3792 | 10.0591 | 15.9995 | 7.1841 | 10.4% | 12.48% | 23.34% | 37.12% | 16.67% | 43.1046 | 27.8197 | 0.86261 | 27.265 | 41.4557 | 50.42% | 367% | 4.5093 | 6764.0028 | 9.7441 | 14616.131 | Gebäudehülle | -64464.7785 | -81.52% | Fernwärme | 5760.4752 | 1131.4605 | -25406.7068 | -81.52% | -4990.3323 | -81.52% | 2794.5297 | 698.0212 | 1552.7105 | 320.7486 | 7477.5 | 2043.75 | 11824.7403 | 46.54% | 3062.5198 | 61.37% | JA | JA | JA
13856 | D | M2 | 85 | 29.69% | GH | W1 | LWMX | MFH-2 | D_M2_85_30%_GH-LWMX | 9.7441 | 1985 | Davos | 29.69% | 30% | 22.01% | Normal | Medium | 1500 | 25 | 15 | 4 | 2.75 | I | 375 | 375 | 618.75 | 261.25 | 4.4827 | 5.3792 | 10.0591 | 15.9995 | 7.1841 | 10.4% | 12.48% | 23.34% | 37.12% | 16.67% | 43.1046 | 27.8197 | 0.86261 | 27.265 | 41.4557 | 50.42% | 367% | 4.5093 | 6764.0028 | 9.7441 | 14616.131 | Gebäudehülle | -64464.7785 | -81.52% | WP LW CH Mix | 11459.0467 | 847.7356 | -50540.3863 | -81.52% | -3738.9572 | -81.52% | 2794.5297 | 698.0212 | 1552.7105 | 320.7486 | 7477.5 | 2043.75 | 11824.7403 | 23.4% | 3062.5198 | 81.91% | JA | JA | JA
13857 | D | M2 | 85 | 29.69% | GH | W2 | LWCH | MFH-2 | D_M2_85_30%_GH-LWCH | 9.7441 | 1985 | Davos | 29.69% | 30% | 22.01% | Normal | Medium | 1500 | 25 | 15 | 4 | 2.75 | I | 375 | 375 | 618.75 | 261.25 | 4.4827 | 5.3792 | 10.0591 | 15.9995 | 7.1841 | 10.4% | 12.48% | 23.34% | 37.12% | 16.67% | 43.1046 | 27.8197 | 0.86261 | 27.265 | 41.4557 | 50.42% | 367% | 4.5093 | 6764.0028 | 9.7441 | 14616.131 | Gebäudehülle | -64464.7785 | -81.52% | WP LW CH Zer | 362.48 | 252.8591 | -1598.7265 | -81.52% | -1115.2407 | -81.52% | 2794.5297 | 698.0212 | 1552.7105 | 320.7486 | 7477.5 | 2043.75 | 11824.7403 | 739.6% | 3062.5198 | 274.6% | NEIN | NEIN | NEIN
13858 | D | M2 | 85 | 29.69% | GH | W3 | ERMX | MFH-2 | D_M2_85_30%_GH-ERMX | 9.7441 | 1985 | Davos | 29.69% | 30% | 22.01% | Normal | Medium | 1500 | 25 | 15 | 4 | 2.75 | I | 375 | 375 | 618.75 | 261.25 | 4.4827 | 5.3792 | 10.0591 | 15.9995 | 7.1841 | 10.4% | 12.48% | 23.34% | 37.12% | 16.67% | 43.1046 | 27.8197 | 0.86261 | 27.265 | 41.4557 | 50.42% | 367% | 4.5093 | 6764.0028 | 9.7441 | 14616.131 | Gebäudehülle | -64464.7785 | -81.52% | WP E CH Mix | 6153.3911 | 511.5646 | -27139.6717 | -81.52% | -2256.2672 | -81.52% | 2794.5297 | 698.0212 | 1552.7105 | 320.7486 | 7477.5 | 2043.75 | 11824.7403 | 43.57% | 3062.5198 | 135.7% | JA | NEIN | JA
13859 | D | M2 | 85 | 29.69% | GH | ST | SOTH | MFH-2 | D_M2_85_30%_GH-SOTH | 9.7441 | 1985 | Davos | 29.69% | 30% | 22.01% | Normal | Medium | 1500 | 25 | 15 | 4 | 2.75 | I | 375 | 375 | 618.75 | 261.25 | 4.4827 | 5.3792 | 10.0591 | 15.9995 | 7.1841 | 10.4% | 12.48% | 23.34% | 37.12% | 16.67% | 43.1046 | 27.8197 | 0.86261 | 27.265 | 41.4557 | 50.42% | 367% | 4.5093 | 6764.0028 | 9.7441 | 14616.131 | Gebäudehülle | -64464.7785 | -81.52% | Solarthermie | 1030.8219 | 253.8591 | -4546.4633 | -81.52% | -1119.6514 | -81.52% | 2794.5297 | 698.0212 | 1552.7105 | 320.7486 | 7477.5 | 2043.75 | 11824.7403 | 260.1% | 3062.5198 | 273.5% | NEIN | NEIN | NEIN
13860 | D | M2 | 85 | 29.69% | GH | HS | HO-SC | MFH-2 | D_M2_85_30%_GH-HO-SC | 9.7441 | 1985 | Davos | 29.69% | 30% | 22.01% | Normal | Medium | 1500 | 25 | 15 | 4 | 2.75 | I | 375 | 375 | 618.75 | 261.25 | 4.4827 | 5.3792 | 10.0591 | 15.9995 | 7.1841 | 10.4% | 12.48% | 23.34% | 37.12% | 16.67% | 43.1046 | 27.8197 | 0.86261 | 27.265 | 41.4557 | 50.42% | 367% | 4.5093 | 6764.0028 | 9.7441 | 14616.131 | Gebäudehülle | -64464.7785 | -81.52% | Holz Schnitzel | 527.9003 | 183.9913 | -2328.3161 | -81.52% | -811.4978 | -81.52% | 2794.5297 | 698.0212 | 1552.7105 | 320.7486 | 7477.5 | 2043.75 | 11824.7403 | 507.9% | 3062.5198 | 377.4% | NEIN | NEIN | NEIN
13861 | D | M2 | 85 | 38.12% | IZ | ÖL | ÖL-HE | MFH-2 | D_M2_85_38%_IZ-ÖL-HE | 52.5104 | 1985 | Davos | 38.12% | 40% | 22.01% | Normal | Medium | 1500 | 25 | 15 | 4 | 2.75 | I | 375 | 375 | 544.5 | 335.5 | 8.9654 | 17.9307 | 26.0354 | 54.9407 | 10.7872 | 7.556% | 15.11% | 21.94% | 46.3% | 9.091% | 118.6594 | 27.8197 | 0.64152 | 27.265 | 67.9417 | 29.76% | 83% | 0.88458 | 1326.8713 | 52.5104 | 78765.5831 | Ist-Zustand | - | - | Öl-Heizung | 109396.6432 | 28355.6099 |  |  |  |  | - | - | - | - | - | - | - | - | - | - | JA | JA | JA
13862 | D | M2 | 85 | 38.12% | IZ | FW | FEWA | MFH-2 | D_M2_85_38%_IZ-FEWA | 52.5104 | 1985 | Davos | 38.12% | 40% | 22.01% | Normal | Medium | 1500 | 25 | 15 | 4 | 2.75 | I | 375 | 375 | 544.5 | 335.5 | 8.9654 | 17.9307 | 26.0354 | 54.9407 | 10.7872 | 7.556% | 15.11% | 21.94% | 46.3% | 9.091% | 118.6594 | 27.8197 | 0.64152 | 27.265 | 67.9417 | 29.76% | 83% | 0.88458 | 1326.8713 | 52.5104 | 78765.5831 | Ist-Zustand | - | - | Fernwärme | 31042.9063 | 6097.3828 | -78353.737 | -71.62% | -22258.2271 | -78.5% | - | - | - | - | - | - | - | - | - | - | JA | JA | JA
13863 | D | M2 | 85 | 38.12% | IZ | W1 | LWMX | MFH-2 | D_M2_85_38%_IZ-LWMX | 52.5104 | 1985 | Davos | 38.12% | 40% | 22.01% | Normal | Medium | 1500 | 25 | 15 | 4 | 2.75 | I | 375 | 375 | 544.5 | 335.5 | 8.9654 | 17.9307 | 26.0354 | 54.9407 | 10.7872 | 7.556% | 15.11% | 21.94% | 46.3% | 9.091% | 118.6594 | 27.8197 | 0.64152 | 27.265 | 67.9417 | 29.76% | 83% | 0.88458 | 1326.8713 | 52.5104 | 78765.5831 | Ist-Zustand | - | - | WP LW CH Mix | 61752.2172 | 4568.4038 | -47644.4261 | -43.55% | -23787.2061 | -83.89% | - | - | - | - | - | - | - | - | - | - | JA | JA | JA
13864 | D | M2 | 85 | 38.12% | IZ | W2 | LWCH | MFH-2 | D_M2_85_38%_IZ-LWCH | 52.5104 | 1985 | Davos | 38.12% | 40% | 22.01% | Normal | Medium | 1500 | 25 | 15 | 4 | 2.75 | I | 375 | 375 | 544.5 | 335.5 | 8.9654 | 17.9307 | 26.0354 | 54.9407 | 10.7872 | 7.556% | 15.11% | 21.94% | 46.3% | 9.091% | 118.6594 | 27.8197 | 0.64152 | 27.265 | 67.9417 | 29.76% | 83% | 0.88458 | 1326.8713 | 52.5104 | 78765.5831 | Ist-Zustand | - | - | WP LW CH Zer | 1953.3865 | 1362.6446 | -107443.2568 | -98.21% | -26992.9653 | -95.19% | - | - | - | - | - | - | - | - | - | - | JA | JA | JA
13865 | D | M2 | 85 | 38.12% | IZ | W3 | ERMX | MFH-2 | D_M2_85_38%_IZ-ERMX | 52.5104 | 1985 | Davos | 38.12% | 40% | 22.01% | Normal | Medium | 1500 | 25 | 15 | 4 | 2.75 | I | 375 | 375 | 544.5 | 335.5 | 8.9654 | 17.9307 | 26.0354 | 54.9407 | 10.7872 | 7.556% | 15.11% | 21.94% | 46.3% | 9.091% | 118.6594 | 27.8197 | 0.64152 | 27.265 | 67.9417 | 29.76% | 83% | 0.88458 | 1326.8713 | 52.5104 | 78765.5831 | Ist-Zustand | - | - | WP E CH Mix | 33160.3105 | 2756.7954 | -76236.3327 | -69.69% | -25598.8145 | -90.28% | - | - | - | - | - | - | - | - | - | - | JA | JA | JA
13866 | D | M2 | 85 | 38.12% | IZ | ST | SOTH | MFH-2 | D_M2_85_38%_IZ-SOTH | 52.5104 | 1985 | Davos | 38.12% | 40% | 22.01% | Normal | Medium | 1500 | 25 | 15 | 4 | 2.75 | I | 375 | 375 | 544.5 | 335.5 | 8.9654 | 17.9307 | 26.0354 | 54.9407 | 10.7872 | 7.556% | 15.11% | 21.94% | 46.3% | 9.091% | 118.6594 | 27.8197 | 0.64152 | 27.265 | 67.9417 | 29.76% | 83% | 0.88458 | 1326.8713 | 52.5104 | 78765.5831 | Ist-Zustand | - | - | Solarthermie | 5555.0464 | 1368.0338 | -103841.5969 | -94.92% | -26987.5761 | -95.18% | - | - | - | - | - | - | - | - | - | - | JA | JA | JA
13867 | D | M2 | 85 | 38.12% | IZ | HS | HO-SC | MFH-2 | D_M2_85_38%_IZ-HO-SC | 52.5104 | 1985 | Davos | 38.12% | 40% | 22.01% | Normal | Medium | 1500 | 25 | 15 | 4 | 2.75 | I | 375 | 375 | 544.5 | 335.5 | 8.9654 | 17.9307 | 26.0354 | 54.9407 | 10.7872 | 7.556% | 15.11% | 21.94% | 46.3% | 9.091% | 118.6594 | 27.8197 | 0.64152 | 27.265 | 67.9417 | 29.76% | 83% | 0.88458 | 1326.8713 | 52.5104 | 78765.5831 | Ist-Zustand | - | - | Holz Schnitzel | 2844.8275 | 991.5197 | -106551.8157 | -97.4% | -27364.0902 | -96.5% | - | - | - | - | - | - | - | - | - | - | JA | JA | JA
13868 | D | M2 | 85 | 38.12% | 2V | ÖL | ÖL-HE | MFH-2 | D_M2_85_38%_2V-ÖL-HE | 40.1449 | 1985 | Davos | 38.12% | 40% | 22.01% | Normal | Medium | 1500 | 25 | 15 | 4 | 2.75 | I | 375 | 375 | 544.5 | 335.5 | 8.9654 | 17.9307 | 26.0354 | 38.1047 | 9.1036 | 8.953% | 17.91% | 26% | 38.05% | 9.091% | 100.1398 | 27.8197 | 0.68627 | 27.265 | 62.7154 | 33.64% | 107.2% | 1.5022 | 2253.3687 | 40.1449 | 60217.2877 | Glasersatz 2-IV | -18548.2955 | -23.55% | Öl-Heizung | 83635.1218 | 21678.2236 | -25761.5215 | -23.55% | -6677.3864 | -23.55% | 3392.2145 | 829.7383 | - | - | - | - | 3392.2145 | 13.17% | 829.7383 | 12.43% | JA | JA | JA
13869 | D | M2 | 85 | 38.12% | 2V | FW | FEWA | MFH-2 | D_M2_85_38%_2V-FEWA | 40.1449 | 1985 | Davos | 38.12% | 40% | 22.01% | Normal | Medium | 1500 | 25 | 15 | 4 | 2.75 | I | 375 | 375 | 544.5 | 335.5 | 8.9654 | 17.9307 | 26.0354 | 38.1047 | 9.1036 | 8.953% | 17.91% | 26% | 38.05% | 9.091% | 100.1398 | 27.8197 | 0.68627 | 27.265 | 62.7154 | 33.64% | 107.2% | 1.5022 | 2253.3687 | 40.1449 | 60217.2877 | Glasersatz 2-IV | -18548.2955 | -23.55% | Fernwärme | 23732.6957 | 4661.5265 | -7310.2106 | -23.55% | -1435.8563 | -23.55% | 3392.2145 | 829.7383 | - | - | - | - | 3392.2145 | 46.4% | 829.7383 | 57.79% | JA | JA | JA
13870 | D | M2 | 85 | 38.12% | 2V | W1 | LWMX | MFH-2 | D_M2_85_38%_2V-LWMX | 40.1449 | 1985 | Davos | 38.12% | 40% | 22.01% | Normal | Medium | 1500 | 25 | 15 | 4 | 2.75 | I | 375 | 375 | 544.5 | 335.5 | 8.9654 | 17.9307 | 26.0354 | 38.1047 | 9.1036 | 8.953% | 17.91% | 26% | 38.05% | 9.091% | 100.1398 | 27.8197 | 0.68627 | 27.265 | 62.7154 | 33.64% | 107.2% | 1.5022 | 2253.3687 | 40.1449 | 60217.2877 | Glasersatz 2-IV | -18548.2955 | -23.55% | WP LW CH Mix | 47210.3535 | 3492.6027 | -14541.8636 | -23.55% | -1075.8011 | -23.55% | 3392.2145 | 829.7383 | - | - | - | - | 3392.2145 | 23.33% | 829.7383 | 77.13% | JA | JA | JA
13871 | D | M2 | 85 | 38.12% | 2V | W2 | LWCH | MFH-2 | D_M2_85_38%_2V-LWCH | 40.1449 | 1985 | Davos | 38.12% | 40% | 22.01% | Normal | Medium | 1500 | 25 | 15 | 4 | 2.75 | I | 375 | 375 | 544.5 | 335.5 | 8.9654 | 17.9307 | 26.0354 | 38.1047 | 9.1036 | 8.953% | 17.91% | 26% | 38.05% | 9.091% | 100.1398 | 27.8197 | 0.68627 | 27.265 | 62.7154 | 33.64% | 107.2% | 1.5022 | 2253.3687 | 40.1449 | 60217.2877 | Glasersatz 2-IV | -18548.2955 | -23.55% | WP LW CH Zer | 1493.3887 | 1041.7591 | -459.9977 | -23.55% | -320.8855 | -23.55% | 3392.2145 | 829.7383 | - | - | - | - | 3392.2145 | 737.4% | 829.7383 | 258.6% | NEIN | NEIN | NEIN
13872 | D | M2 | 85 | 38.12% | 2V | W3 | ERMX | MFH-2 | D_M2_85_38%_2V-ERMX | 40.1449 | 1985 | Davos | 38.12% | 40% | 22.01% | Normal | Medium | 1500 | 25 | 15 | 4 | 2.75 | I | 375 | 375 | 544.5 | 335.5 | 8.9654 | 17.9307 | 26.0354 | 38.1047 | 9.1036 | 8.953% | 17.91% | 26% | 38.05% | 9.091% | 100.1398 | 27.8197 | 0.68627 | 27.265 | 62.7154 | 33.64% | 107.2% | 1.5022 | 2253.3687 | 40.1449 | 60217.2877 | Glasersatz 2-IV | -18548.2955 | -23.55% | WP E CH Mix | 25351.4781 | 2107.6051 | -7808.8324 | -23.55% | -649.1903 | -23.55% | 3392.2145 | 829.7383 | - | - | - | - | 3392.2145 | 43.44% | 829.7383 | 127.8% | JA | NEIN | JA
13873 | D | M2 | 85 | 38.12% | 2V | ST | SOTH | MFH-2 | D_M2_85_38%_2V-SOTH | 40.1449 | 1985 | Davos | 38.12% | 40% | 22.01% | Normal | Medium | 1500 | 25 | 15 | 4 | 2.75 | I | 375 | 375 | 544.5 | 335.5 | 8.9654 | 17.9307 | 26.0354 | 38.1047 | 9.1036 | 8.953% | 17.91% | 26% | 38.05% | 9.091% | 100.1398 | 27.8197 | 0.68627 | 27.265 | 62.7154 | 33.64% | 107.2% | 1.5022 | 2253.3687 | 40.1449 | 60217.2877 | Glasersatz 2-IV | -18548.2955 | -23.55% | Solarthermie | 4246.9034 | 1045.8792 | -1308.1429 | -23.55% | -322.1546 | -23.55% | 3392.2145 | 829.7383 | - | - | - | - | 3392.2145 | 259.3% | 829.7383 | 257.6% | NEIN | NEIN | NEIN
13874 | D | M2 | 85 | 38.12% | 2V | HS | HO-SC | MFH-2 | D_M2_85_38%_2V-HO-SC | 40.1449 | 1985 | Davos | 38.12% | 40% | 22.01% | Normal | Medium | 1500 | 25 | 15 | 4 | 2.75 | I | 375 | 375 | 544.5 | 335.5 | 8.9654 | 17.9307 | 26.0354 | 38.1047 | 9.1036 | 8.953% | 17.91% | 26% | 38.05% | 9.091% | 100.1398 | 27.8197 | 0.68627 | 27.265 | 62.7154 | 33.64% | 107.2% | 1.5022 | 2253.3687 | 40.1449 | 60217.2877 | Glasersatz 2-IV | -18548.2955 | -23.55% | Holz Schnitzel | 2174.9067 | 758.0294 | -669.9208 | -23.55% | -233.4903 | -23.55% | 3392.2145 | 829.7383 | - | - | - | - | 3392.2145 | 506.4% | 829.7383 | 355.4% | NEIN | NEIN | NEIN
13875 | D | M2 | 85 | 38.12% | 3V | ÖL | ÖL-HE | MFH-2 | D_M2_85_38%_3V-ÖL-HE | 37.1975 | 1985 | Davos | 38.12% | 40% | 22.01% | Normal | Medium | 1500 | 25 | 15 | 4 | 2.75 | I | 375 | 375 | 544.5 | 335.5 | 8.9654 | 17.9307 | 26.0354 | 25.9607 | 7.8892 | 10.33% | 20.66% | 30% | 29.92% | 9.091% | 86.7814 | 27.8197 | 0.67542 | 27.265 | 52.2629 | 30.8% | 94.9% | 1.3808 | 2071.1723 | 37.1975 | 55796.2165 | Glasersatz 3-IV | -22969.3666 | -29.16% | Öl-Heizung | 77494.7451 | 20086.6379 | -31901.8981 | -29.16% | -8268.972 | -29.16% | 4306.5174 | 1075.6874 | - | - | - | - | 4306.5174 | 13.5% | 1075.6874 | 13.01% | JA | JA | JA
13876 | D | M2 | 85 | 38.12% | 3V | FW | FEWA | MFH-2 | D_M2_85_38%_3V-FEWA | 37.1975 | 1985 | Davos | 38.12% | 40% | 22.01% | Normal | Medium | 1500 | 25 | 15 | 4 | 2.75 | I | 375 | 375 | 544.5 | 335.5 | 8.9654 | 17.9307 | 26.0354 | 25.9607 | 7.8892 | 10.33% | 20.66% | 30% | 29.92% | 9.091% | 86.7814 | 27.8197 | 0.67542 | 27.265 | 52.2629 | 30.8% | 94.9% | 1.3808 | 2071.1723 | 37.1975 | 55796.2165 | Glasersatz 3-IV | -22969.3666 | -29.16% | Fernwärme | 21990.2736 | 4319.2836 | -9052.6327 | -29.16% | -1778.0992 | -29.16% | 4306.5174 | 1075.6874 | - | - | - | - | 4306.5174 | 47.57% | 1075.6874 | 60.5% | JA | JA | JA
13877 | D | M2 | 85 | 38.12% | 3V | W1 | LWMX | MFH-2 | D_M2_85_38%_3V-LWMX | 37.1975 | 1985 | Davos | 38.12% | 40% | 22.01% | Normal | Medium | 1500 | 25 | 15 | 4 | 2.75 | I | 375 | 375 | 544.5 | 335.5 | 8.9654 | 17.9307 | 26.0354 | 25.9607 | 7.8892 | 10.33% | 20.66% | 30% | 29.92% | 9.091% | 86.7814 | 27.8197 | 0.67542 | 27.265 | 52.2629 | 30.8% | 94.9% | 1.3808 | 2071.1723 | 37.1975 | 55796.2165 | Glasersatz 3-IV | -22969.3666 | -29.16% | WP LW CH Mix | 43744.2337 | 3236.1806 | -18007.9834 | -29.16% | -1332.2233 | -29.16% | 4306.5174 | 1075.6874 | - | - | - | - | 4306.5174 | 23.91% | 1075.6874 | 80.74% | JA | JA | JA
13878 | D | M2 | 85 | 38.12% | 3V | W2 | LWCH | MFH-2 | D_M2_85_38%_3V-LWCH | 37.1975 | 1985 | Davos | 38.12% | 40% | 22.01% | Normal | Medium | 1500 | 25 | 15 | 4 | 2.75 | I | 375 | 375 | 544.5 | 335.5 | 8.9654 | 17.9307 | 26.0354 | 25.9607 | 7.8892 | 10.33% | 20.66% | 30% | 29.92% | 9.091% | 86.7814 | 27.8197 | 0.67542 | 27.265 | 52.2629 | 30.8% | 94.9% | 1.3808 | 2071.1723 | 37.1975 | 55796.2165 | Glasersatz 3-IV | -22969.3666 | -29.16% | WP LW CH Zer | 1383.7462 | 965.2745 | -569.6403 | -29.16% | -397.37 | -29.16% | 4306.5174 | 1075.6874 | - | - | - | - | 4306.5174 | 756% | 1075.6874 | 270.7% | NEIN | NEIN | NEIN
13879 | D | M2 | 85 | 38.12% | 3V | W3 | ERMX | MFH-2 | D_M2_85_38%_3V-ERMX | 37.1975 | 1985 | Davos | 38.12% | 40% | 22.01% | Normal | Medium | 1500 | 25 | 15 | 4 | 2.75 | I | 375 | 375 | 544.5 | 335.5 | 8.9654 | 17.9307 | 26.0354 | 25.9607 | 7.8892 | 10.33% | 20.66% | 30% | 29.92% | 9.091% | 86.7814 | 27.8197 | 0.67542 | 27.265 | 52.2629 | 30.8% | 94.9% | 1.3808 | 2071.1723 | 37.1975 | 55796.2165 | Glasersatz 3-IV | -22969.3666 | -29.16% | WP E CH Mix | 23490.2071 | 1952.8676 | -9670.1034 | -29.16% | -803.9278 | -29.16% | 4306.5174 | 1075.6874 | - | - | - | - | 4306.5174 | 44.53% | 1075.6874 | 133.8% | JA | NEIN | JA
13880 | D | M2 | 85 | 38.12% | 3V | ST | SOTH | MFH-2 | D_M2_85_38%_3V-SOTH | 37.1975 | 1985 | Davos | 38.12% | 40% | 22.01% | Normal | Medium | 1500 | 25 | 15 | 4 | 2.75 | I | 375 | 375 | 544.5 | 335.5 | 8.9654 | 17.9307 | 26.0354 | 25.9607 | 7.8892 | 10.33% | 20.66% | 30% | 29.92% | 9.091% | 86.7814 | 27.8197 | 0.67542 | 27.265 | 52.2629 | 30.8% | 94.9% | 1.3808 | 2071.1723 | 37.1975 | 55796.2165 | Glasersatz 3-IV | -22969.3666 | -29.16% | Solarthermie | 3935.1016 | 969.0922 | -1619.9448 | -29.16% | -398.9416 | -29.16% | 4306.5174 | 1075.6874 | - | - | - | - | 4306.5174 | 265.8% | 1075.6874 | 269.6% | NEIN | NEIN | NEIN
13881 | D | M2 | 85 | 38.12% | 3V | HS | HO-SC | MFH-2 | D_M2_85_38%_3V-HO-SC | 37.1975 | 1985 | Davos | 38.12% | 40% | 22.01% | Normal | Medium | 1500 | 25 | 15 | 4 | 2.75 | I | 375 | 375 | 544.5 | 335.5 | 8.9654 | 17.9307 | 26.0354 | 25.9607 | 7.8892 | 10.33% | 20.66% | 30% | 29.92% | 9.091% | 86.7814 | 27.8197 | 0.67542 | 27.265 | 52.2629 | 30.8% | 94.9% | 1.3808 | 2071.1723 | 37.1975 | 55796.2165 | Glasersatz 3-IV | -22969.3666 | -29.16% | Holz Schnitzel | 2015.2281 | 702.3759 | -829.5995 | -29.16% | -289.1438 | -29.16% | 4306.5174 | 1075.6874 | - | - | - | - | 4306.5174 | 519.1% | 1075.6874 | 372% | NEIN | NEIN | NEIN
13882 | D | M2 | 85 | 38.12% | VK | ÖL | ÖL-HE | MFH-2 | D_M2_85_38%_VK-ÖL-HE | 40.7377 | 1985 | Davos | 38.12% | 40% | 22.01% | Normal | Medium | 1500 | 25 | 15 | 4 | 2.75 | I | 375 | 375 | 544.5 | 335.5 | 8.9654 | 17.9307 | 26.0354 | 29.6867 | 8.2618 | 9.865% | 19.73% | 28.65% | 32.67% | 9.091% | 90.8799 | 27.8197 | 0.6568 | 27.265 | 52.2629 | 28.92% | 84.26% | 1.0185 | 1527.7969 | 40.7377 | 61106.6229 | Glasersatz Vakuum | -17658.9603 | -22.42% | Öl-Heizung | 84870.3095 | 21998.3842 | -24526.3337 | -22.42% | -6357.2257 | -22.42% | 4579.4895 | 1120.1466 | - | - | - | - | 4579.4895 | 18.67% | 1120.1466 | 17.62% | JA | JA | JA
13883 | D | M2 | 85 | 38.12% | VK | FW | FEWA | MFH-2 | D_M2_85_38%_VK-FEWA | 40.7377 | 1985 | Davos | 38.12% | 40% | 22.01% | Normal | Medium | 1500 | 25 | 15 | 4 | 2.75 | I | 375 | 375 | 544.5 | 335.5 | 8.9654 | 17.9307 | 26.0354 | 29.6867 | 8.2618 | 9.865% | 19.73% | 28.65% | 32.67% | 9.091% | 90.8799 | 27.8197 | 0.6568 | 27.265 | 52.2629 | 28.92% | 84.26% | 1.0185 | 1527.7969 | 40.7377 | 61106.6229 | Glasersatz Vakuum | -17658.9603 | -22.42% | Fernwärme | 24083.1984 | 4730.3715 | -6959.7079 | -22.42% | -1367.0113 | -22.42% | 4579.4895 | 1120.1466 | - | - | - | - | 4579.4895 | 65.8% | 1120.1466 | 81.94% | JA | JA | JA
13884 | D | M2 | 85 | 38.12% | VK | W1 | LWMX | MFH-2 | D_M2_85_38%_VK-LWMX | 40.7377 | 1985 | Davos | 38.12% | 40% | 22.01% | Normal | Medium | 1500 | 25 | 15 | 4 | 2.75 | I | 375 | 375 | 544.5 | 335.5 | 8.9654 | 17.9307 | 26.0354 | 29.6867 | 8.2618 | 9.865% | 19.73% | 28.65% | 32.67% | 9.091% | 90.8799 | 27.8197 | 0.6568 | 27.265 | 52.2629 | 28.92% | 84.26% | 1.0185 | 1527.7969 | 40.7377 | 61106.6229 | Glasersatz Vakuum | -17658.9603 | -22.42% | WP LW CH Mix | 47907.5923 | 3544.1841 | -13844.6249 | -22.42% | -1024.2197 | -22.42% | 4579.4895 | 1120.1466 | - | - | - | - | 4579.4895 | 33.08% | 1120.1466 | 109.4% | JA | NEIN | JA
13885 | D | M2 | 85 | 38.12% | VK | W2 | LWCH | MFH-2 | D_M2_85_38%_VK-LWCH | 40.7377 | 1985 | Davos | 38.12% | 40% | 22.01% | Normal | Medium | 1500 | 25 | 15 | 4 | 2.75 | I | 375 | 375 | 544.5 | 335.5 | 8.9654 | 17.9307 | 26.0354 | 29.6867 | 8.2618 | 9.865% | 19.73% | 28.65% | 32.67% | 9.091% | 90.8799 | 27.8197 | 0.6568 | 27.265 | 52.2629 | 28.92% | 84.26% | 1.0185 | 1527.7969 | 40.7377 | 61106.6229 | Glasersatz Vakuum | -17658.9603 | -22.42% | WP LW CH Zer | 1515.4442 | 1057.1446 | -437.9422 | -22.42% | -305.5 | -22.42% | 4579.4895 | 1120.1466 | - | - | - | - | 4579.4895 | 1046% | 1120.1466 | 366.7% | NEIN | NEIN | NEIN
13886 | D | M2 | 85 | 38.12% | VK | W3 | ERMX | MFH-2 | D_M2_85_38%_VK-ERMX | 40.7377 | 1985 | Davos | 38.12% | 40% | 22.01% | Normal | Medium | 1500 | 25 | 15 | 4 | 2.75 | I | 375 | 375 | 544.5 | 335.5 | 8.9654 | 17.9307 | 26.0354 | 29.6867 | 8.2618 | 9.865% | 19.73% | 28.65% | 32.67% | 9.091% | 90.8799 | 27.8197 | 0.6568 | 27.265 | 52.2629 | 28.92% | 84.26% | 1.0185 | 1527.7969 | 40.7377 | 61106.6229 | Glasersatz Vakuum | -17658.9603 | -22.42% | WP E CH Mix | 25725.8882 | 2138.7318 | -7434.4223 | -22.42% | -618.0636 | -22.42% | 4579.4895 | 1120.1466 | - | - | - | - | 4579.4895 | 61.6% | 1120.1466 | 181.2% | JA | NEIN | JA
13887 | D | M2 | 85 | 38.12% | VK | ST | SOTH | MFH-2 | D_M2_85_38%_VK-SOTH | 40.7377 | 1985 | Davos | 38.12% | 40% | 22.01% | Normal | Medium | 1500 | 25 | 15 | 4 | 2.75 | I | 375 | 375 | 544.5 | 335.5 | 8.9654 | 17.9307 | 26.0354 | 29.6867 | 8.2618 | 9.865% | 19.73% | 28.65% | 32.67% | 9.091% | 90.8799 | 27.8197 | 0.6568 | 27.265 | 52.2629 | 28.92% | 84.26% | 1.0185 | 1527.7969 | 40.7377 | 61106.6229 | Glasersatz Vakuum | -17658.9603 | -22.42% | Solarthermie | 4309.625 | 1061.3256 | -1245.4214 | -22.42% | -306.7083 | -22.42% | 4579.4895 | 1120.1466 | - | - | - | - | 4579.4895 | 367.7% | 1120.1466 | 365.2% | NEIN | NEIN | NEIN
13888 | D | M2 | 85 | 38.12% | VK | HS | HO-SC | MFH-2 | D_M2_85_38%_VK-HO-SC | 40.7377 | 1985 | Davos | 38.12% | 40% | 22.01% | Normal | Medium | 1500 | 25 | 15 | 4 | 2.75 | I | 375 | 375 | 544.5 | 335.5 | 8.9654 | 17.9307 | 26.0354 | 29.6867 | 8.2618 | 9.865% | 19.73% | 28.65% | 32.67% | 9.091% | 90.8799 | 27.8197 | 0.6568 | 27.265 | 52.2629 | 28.92% | 84.26% | 1.0185 | 1527.7969 | 40.7377 | 61106.6229 | Glasersatz Vakuum | -17658.9603 | -22.42% | Holz Schnitzel | 2207.0274 | 769.2245 | -637.8001 | -22.42% | -222.2951 | -22.42% | 4579.4895 | 1120.1466 | - | - | - | - | 4579.4895 | 718% | 1120.1466 | 503.9% | NEIN | NEIN | NEIN
13889 | D | M2 | 85 | 38.12% | VA | ÖL | ÖL-HE | MFH-2 | D_M2_85_38%_VA-ÖL-HE | 41.6735 | 1985 | Davos | 38.12% | 40% | 22.01% | Normal | Medium | 1500 | 25 | 15 | 4 | 2.75 | I | 375 | 375 | 544.5 | 335.5 | 8.9654 | 17.9307 | 26.0354 | 35.1895 | 8.8121 | 9.249% | 18.5% | 26.86% | 36.3% | 9.091% | 96.933 | 27.8197 | 0.66595 | 27.265 | 57.4891 | 30.69% | 91.87% | 1.1278 | 1691.6483 | 41.6735 | 62510.211 | Glasaufdopplung | -16255.3721 | -20.64% | Öl-Heizung | 86819.7376 | 22503.676 | -22576.9057 | -20.64% | -5851.934 | -20.64% | 1836.2459 | 425.1781 | - | - | - | - | 1836.2459 | 8.133% | 425.1781 | 7.266% | JA | JA | JA
13890 | D | M2 | 85 | 38.12% | VA | FW | FEWA | MFH-2 | D_M2_85_38%_VA-FEWA | 41.6735 | 1985 | Davos | 38.12% | 40% | 22.01% | Normal | Medium | 1500 | 25 | 15 | 4 | 2.75 | I | 375 | 375 | 544.5 | 335.5 | 8.9654 | 17.9307 | 26.0354 | 35.1895 | 8.8121 | 9.249% | 18.5% | 26.86% | 36.3% | 9.091% | 96.933 | 27.8197 | 0.66595 | 27.265 | 57.4891 | 30.69% | 91.87% | 1.1278 | 1691.6483 | 41.6735 | 62510.211 | Glasaufdopplung | -16255.3721 | -20.64% | Fernwärme | 24636.3773 | 4839.0257 | -6406.529 | -20.64% | -1258.357 | -20.64% | 1836.2459 | 425.1781 | - | - | - | - | 1836.2459 | 28.66% | 425.1781 | 33.79% | JA | JA | JA
13891 | D | M2 | 85 | 38.12% | VA | W1 | LWMX | MFH-2 | D_M2_85_38%_VA-LWMX | 41.6735 | 1985 | Davos | 38.12% | 40% | 22.01% | Normal | Medium | 1500 | 25 | 15 | 4 | 2.75 | I | 375 | 375 | 544.5 | 335.5 | 8.9654 | 17.9307 | 26.0354 | 35.1895 | 8.8121 | 9.249% | 18.5% | 26.86% | 36.3% | 9.091% | 96.933 | 27.8197 | 0.66595 | 27.265 | 57.4891 | 30.69% | 91.87% | 1.1278 | 1691.6483 | 41.6735 | 62510.211 | Glasaufdopplung | -16255.3721 | -20.64% | WP LW CH Mix | 49008.0055 | 3625.5922 | -12744.2117 | -20.64% | -942.8116 | -20.64% | 1836.2459 | 425.1781 | - | - | - | - | 1836.2459 | 14.41% | 425.1781 | 45.1% | JA | JA | JA
13892 | D | M2 | 85 | 38.12% | VA | W2 | LWCH | MFH-2 | D_M2_85_38%_VA-LWCH | 41.6735 | 1985 | Davos | 38.12% | 40% | 22.01% | Normal | Medium | 1500 | 25 | 15 | 4 | 2.75 | I | 375 | 375 | 544.5 | 335.5 | 8.9654 | 17.9307 | 26.0354 | 35.1895 | 8.8121 | 9.249% | 18.5% | 26.86% | 36.3% | 9.091% | 96.933 | 27.8197 | 0.66595 | 27.265 | 57.4891 | 30.69% | 91.87% | 1.1278 | 1691.6483 | 41.6735 | 62510.211 | Glasaufdopplung | -16255.3721 | -20.64% | WP LW CH Zer | 1550.2532 | 1081.4267 | -403.1332 | -20.64% | -281.2179 | -20.64% | 1836.2459 | 425.1781 | - | - | - | - | 1836.2459 | 455.5% | 425.1781 | 151.2% | NEIN | NEIN | NEIN
13893 | D | M2 | 85 | 38.12% | VA | W3 | ERMX | MFH-2 | D_M2_85_38%_VA-ERMX | 41.6735 | 1985 | Davos | 38.12% | 40% | 22.01% | Normal | Medium | 1500 | 25 | 15 | 4 | 2.75 | I | 375 | 375 | 544.5 | 335.5 | 8.9654 | 17.9307 | 26.0354 | 35.1895 | 8.8121 | 9.249% | 18.5% | 26.86% | 36.3% | 9.091% | 96.933 | 27.8197 | 0.66595 | 27.265 | 57.4891 | 30.69% | 91.87% | 1.1278 | 1691.6483 | 41.6735 | 62510.211 | Glasaufdopplung | -16255.3721 | -20.64% | WP E CH Mix | 26316.7989 | 2187.8574 | -6843.5116 | -20.64% | -568.938 | -20.64% | 1836.2459 | 425.1781 | - | - | - | - | 1836.2459 | 26.83% | 425.1781 | 74.73% | JA | JA | JA
13894 | D | M2 | 85 | 38.12% | VA | ST | SOTH | MFH-2 | D_M2_85_38%_VA-SOTH | 41.6735 | 1985 | Davos | 38.12% | 40% | 22.01% | Normal | Medium | 1500 | 25 | 15 | 4 | 2.75 | I | 375 | 375 | 544.5 | 335.5 | 8.9654 | 17.9307 | 26.0354 | 35.1895 | 8.8121 | 9.249% | 18.5% | 26.86% | 36.3% | 9.091% | 96.933 | 27.8197 | 0.66595 | 27.265 | 57.4891 | 30.69% | 91.87% | 1.1278 | 1691.6483 | 41.6735 | 62510.211 | Glasaufdopplung | -16255.3721 | -20.64% | Solarthermie | 4408.6149 | 1085.7037 | -1146.4315 | -20.64% | -282.3301 | -20.64% | 1836.2459 | 425.1781 | - | - | - | - | 1836.2459 | 160.2% | 425.1781 | 150.6% | NEIN | NEIN | NEIN
13895 | D | M2 | 85 | 38.12% | VA | HS | HO-SC | MFH-2 | D_M2_85_38%_VA-HO-SC | 41.6735 | 1985 | Davos | 38.12% | 40% | 22.01% | Normal | Medium | 1500 | 25 | 15 | 4 | 2.75 | I | 375 | 375 | 544.5 | 335.5 | 8.9654 | 17.9307 | 26.0354 | 35.1895 | 8.8121 | 9.249% | 18.5% | 26.86% | 36.3% | 9.091% | 96.933 | 27.8197 | 0.66595 | 27.265 | 57.4891 | 30.69% | 91.87% | 1.1278 | 1691.6483 | 41.6735 | 62510.211 | Glasaufdopplung | -16255.3721 | -20.64% | Holz Schnitzel | 2257.7217 | 786.8932 | -587.1058 | -20.64% | -204.6264 | -20.64% | 1836.2459 | 425.1781 | - | - | - | - | 1836.2459 | 312.8% | 425.1781 | 207.8% | NEIN | NEIN | NEIN
13896 | D | M2 | 85 | 38.12% | HO | ÖL | ÖL-HE | MFH-2 | D_M2_85_38%_HO-ÖL-HE | 33.9668 | 1985 | Davos | 38.12% | 40% | 22.01% | Normal | Medium | 1500 | 25 | 15 | 4 | 2.75 | I | 375 | 375 | 544.5 | 335.5 | 8.9654 | 17.9307 | 26.0354 | 22.3993 | 7.5331 | 10.82% | 21.64% | 31.42% | 27.03% | 9.091% | 82.8638 | 27.8197 | 0.69312 | 27.265 | 52.2629 | 32.73% | 106.6% | 1.8264 | 2739.605 | 33.9668 | 50950.2583 | Fensterersatz H | -27815.3248 | -35.31% | Öl-Heizung | 70764.2477 | 18342.093 | -38632.3955 | -35.31% | -10013.5169 | -35.31% | 3588.7645 | 896.4062 | 1500.1154 | 315.6347 | - | - | 5088.8799 | 13.17% | 1212.0409 | 12.1% | JA | JA | JA
13897 | D | M2 | 85 | 38.12% | HO | FW | FEWA | MFH-2 | D_M2_85_38%_HO-FEWA | 33.9668 | 1985 | Davos | 38.12% | 40% | 22.01% | Normal | Medium | 1500 | 25 | 15 | 4 | 2.75 | I | 375 | 375 | 544.5 | 335.5 | 8.9654 | 17.9307 | 26.0354 | 22.3993 | 7.5331 | 10.82% | 21.64% | 31.42% | 27.03% | 9.091% | 82.8638 | 27.8197 | 0.69312 | 27.265 | 52.2629 | 32.73% | 106.6% | 1.8264 | 2739.605 | 33.9668 | 50950.2583 | Fensterersatz H | -27815.3248 | -35.31% | Fernwärme | 20080.3959 | 3944.1494 | -10962.5104 | -35.31% | -2153.2334 | -35.31% | 3588.7645 | 896.4062 | 1500.1154 | 315.6347 | - | - | 5088.8799 | 46.42% | 1212.0409 | 56.29% | JA | JA | JA
13898 | D | M2 | 85 | 38.12% | HO | W1 | LWMX | MFH-2 | D_M2_85_38%_HO-LWMX | 33.9668 | 1985 | Davos | 38.12% | 40% | 22.01% | Normal | Medium | 1500 | 25 | 15 | 4 | 2.75 | I | 375 | 375 | 544.5 | 335.5 | 8.9654 | 17.9307 | 26.0354 | 22.3993 | 7.5331 | 10.82% | 21.64% | 31.42% | 27.03% | 9.091% | 82.8638 | 27.8197 | 0.69312 | 27.265 | 52.2629 | 32.73% | 106.6% | 1.8264 | 2739.605 | 33.9668 | 50950.2583 | Fensterersatz H | -27815.3248 | -35.31% | WP LW CH Mix | 39945.0025 | 2955.115 | -21807.2146 | -35.31% | -1613.2888 | -35.31% | 3588.7645 | 896.4062 | 1500.1154 | 315.6347 | - | - | 5088.8799 | 23.34% | 1212.0409 | 75.13% | JA | JA | JA
13899 | D | M2 | 85 | 38.12% | HO | W2 | LWCH | MFH-2 | D_M2_85_38%_HO-LWCH | 33.9668 | 1985 | Davos | 38.12% | 40% | 22.01% | Normal | Medium | 1500 | 25 | 15 | 4 | 2.75 | I | 375 | 375 | 544.5 | 335.5 | 8.9654 | 17.9307 | 26.0354 | 22.3993 | 7.5331 | 10.82% | 21.64% | 31.42% | 27.03% | 9.091% | 82.8638 | 27.8197 | 0.69312 | 27.265 | 52.2629 | 32.73% | 106.6% | 1.8264 | 2739.605 | 33.9668 | 50950.2583 | Fensterersatz H | -27815.3248 | -35.31% | WP LW CH Zer | 1263.5664 | 881.4395 | -689.8201 | -35.31% | -481.2051 | -35.31% | 3588.7645 | 896.4062 | 1500.1154 | 315.6347 | - | - | 5088.8799 | 737.7% | 1212.0409 | 251.9% | NEIN | NEIN | NEIN
13900 | D | M2 | 85 | 38.12% | HO | W3 | ERMX | MFH-2 | D_M2_85_38%_HO-ERMX | 33.9668 | 1985 | Davos | 38.12% | 40% | 22.01% | Normal | Medium | 1500 | 25 | 15 | 4 | 2.75 | I | 375 | 375 | 544.5 | 335.5 | 8.9654 | 17.9307 | 26.0354 | 22.3993 | 7.5331 | 10.82% | 21.64% | 31.42% | 27.03% | 9.091% | 82.8638 | 27.8197 | 0.69312 | 27.265 | 52.2629 | 32.73% | 106.6% | 1.8264 | 2739.605 | 33.9668 | 50950.2583 | Fensterersatz H | -27815.3248 | -35.31% | WP E CH Mix | 21450.0588 | 1783.259 | -11710.2517 | -35.31% | -973.5364 | -35.31% | 3588.7645 | 896.4062 | 1500.1154 | 315.6347 | - | - | 5088.8799 | 43.46% | 1212.0409 | 124.5% | JA | NEIN | JA
13901 | D | M2 | 85 | 38.12% | HO | ST | SOTH | MFH-2 | D_M2_85_38%_HO-SOTH | 33.9668 | 1985 | Davos | 38.12% | 40% | 22.01% | Normal | Medium | 1500 | 25 | 15 | 4 | 2.75 | I | 375 | 375 | 544.5 | 335.5 | 8.9654 | 17.9307 | 26.0354 | 22.3993 | 7.5331 | 10.82% | 21.64% | 31.42% | 27.03% | 9.091% | 82.8638 | 27.8197 | 0.69312 | 27.265 | 52.2629 | 32.73% | 106.6% | 1.8264 | 2739.605 | 33.9668 | 50950.2583 | Fensterersatz H | -27815.3248 | -35.31% | Solarthermie | 3593.334 | 884.9255 | -1961.7124 | -35.31% | -483.1083 | -35.31% | 3588.7645 | 896.4062 | 1500.1154 | 315.6347 | - | - | 5088.8799 | 259.4% | 1212.0409 | 250.9% | NEIN | NEIN | NEIN
13902 | D | M2 | 85 | 38.12% | HO | HS | HO-SC | MFH-2 | D_M2_85_38%_HO-HO-SC | 33.9668 | 1985 | Davos | 38.12% | 40% | 22.01% | Normal | Medium | 1500 | 25 | 15 | 4 | 2.75 | I | 375 | 375 | 544.5 | 335.5 | 8.9654 | 17.9307 | 26.0354 | 22.3993 | 7.5331 | 10.82% | 21.64% | 31.42% | 27.03% | 9.091% | 82.8638 | 27.8197 | 0.69312 | 27.265 | 52.2629 | 32.73% | 106.6% | 1.8264 | 2739.605 | 33.9668 | 50950.2583 | Fensterersatz H | -27815.3248 | -35.31% | Holz Schnitzel | 1840.2034 | 641.3738 | -1004.6241 | -35.31% | -350.1459 | -35.31% | 3588.7645 | 896.4062 | 1500.1154 | 315.6347 | - | - | 5088.8799 | 506.5% | 1212.0409 | 346.2% | NEIN | NEIN | NEIN
13903 | D | M2 | 85 | 38.12% | HM | ÖL | ÖL-HE | MFH-2 | D_M2_85_38%_HM-ÖL-HE | 34.4942 | 1985 | Davos | 38.12% | 40% | 22.01% | Normal | Medium | 1500 | 25 | 15 | 4 | 2.75 | I | 375 | 375 | 544.5 | 335.5 | 8.9654 | 17.9307 | 26.0354 | 22.9929 | 7.5924 | 10.73% | 21.47% | 31.17% | 27.53% | 9.091% | 83.5167 | 27.8197 | 0.69018 | 27.265 | 52.2629 | 32.4% | 104.6% | 1.745 | 2617.4791 | 34.4942 | 51741.3722 | Fensterersatz HM | -27024.2109 | -34.31% | Öl-Heizung | 71863.0169 | 18626.894 | -37533.6263 | -34.31% | -9728.7159 | -34.31% | 3588.7645 | 896.4062 | 1961.6407 | 429.8223 | - | - | 5550.4052 | 14.79% | 1326.2285 | 13.63% | JA | JA | JA
13904 | D | M2 | 85 | 38.12% | HM | FW | FEWA | MFH-2 | D_M2_85_38%_HM-FEWA | 34.4942 | 1985 | Davos | 38.12% | 40% | 22.01% | Normal | Medium | 1500 | 25 | 15 | 4 | 2.75 | I | 375 | 375 | 544.5 | 335.5 | 8.9654 | 17.9307 | 26.0354 | 22.9929 | 7.5924 | 10.73% | 21.47% | 31.17% | 27.53% | 9.091% | 83.5167 | 27.8197 | 0.69018 | 27.265 | 52.2629 | 32.4% | 104.6% | 1.745 | 2617.4791 | 34.4942 | 51741.3722 | Fensterersatz HM | -27024.2109 | -34.31% | Fernwärme | 20392.1879 | 4005.3909 | -10650.7184 | -34.31% | -2091.9919 | -34.31% | 3588.7645 | 896.4062 | 1961.6407 | 429.8223 | - | - | 5550.4052 | 52.11% | 1326.2285 | 63.4% | JA | JA | JA
13905 | D | M2 | 85 | 38.12% | HM | W1 | LWMX | MFH-2 | D_M2_85_38%_HM-LWMX | 34.4942 | 1985 | Davos | 38.12% | 40% | 22.01% | Normal | Medium | 1500 | 25 | 15 | 4 | 2.75 | I | 375 | 375 | 544.5 | 335.5 | 8.9654 | 17.9307 | 26.0354 | 22.9929 | 7.5924 | 10.73% | 21.47% | 31.17% | 27.53% | 9.091% | 83.5167 | 27.8197 | 0.69018 | 27.265 | 52.2629 | 32.4% | 104.6% | 1.745 | 2617.4791 | 34.4942 | 51741.3722 | Fensterersatz HM | -27024.2109 | -34.31% | WP LW CH Mix | 40565.2358 | 3000.9996 | -21186.9814 | -34.31% | -1567.4042 | -34.31% | 3588.7645 | 896.4062 | 1961.6407 | 429.8223 | - | - | 5550.4052 | 26.2% | 1326.2285 | 84.61% | JA | JA | JA
13906 | D | M2 | 85 | 38.12% | HM | W2 | LWCH | MFH-2 | D_M2_85_38%_HM-LWCH | 34.4942 | 1985 | Davos | 38.12% | 40% | 22.01% | Normal | Medium | 1500 | 25 | 15 | 4 | 2.75 | I | 375 | 375 | 544.5 | 335.5 | 8.9654 | 17.9307 | 26.0354 | 22.9929 | 7.5924 | 10.73% | 21.47% | 31.17% | 27.53% | 9.091% | 83.5167 | 27.8197 | 0.69018 | 27.265 | 52.2629 | 32.4% | 104.6% | 1.745 | 2617.4791 | 34.4942 | 51741.3722 | Fensterersatz HM | -27024.2109 | -34.31% | WP LW CH Zer | 1283.186 | 895.1257 | -670.2004 | -34.31% | -467.5188 | -34.31% | 3588.7645 | 896.4062 | 1961.6407 | 429.8223 | - | - | 5550.4052 | 828.2% | 1326.2285 | 283.7% | NEIN | NEIN | NEIN
13907 | D | M2 | 85 | 38.12% | HM | W3 | ERMX | MFH-2 | D_M2_85_38%_HM-ERMX | 34.4942 | 1985 | Davos | 38.12% | 40% | 22.01% | Normal | Medium | 1500 | 25 | 15 | 4 | 2.75 | I | 375 | 375 | 544.5 | 335.5 | 8.9654 | 17.9307 | 26.0354 | 22.9929 | 7.5924 | 10.73% | 21.47% | 31.17% | 27.53% | 9.091% | 83.5167 | 27.8197 | 0.69018 | 27.265 | 52.2629 | 32.4% | 104.6% | 1.745 | 2617.4791 | 34.4942 | 51741.3722 | Fensterersatz HM | -27024.2109 | -34.31% | WP E CH Mix | 21783.1177 | 1810.948 | -11377.1928 | -34.31% | -945.8474 | -34.31% | 3588.7645 | 896.4062 | 1961.6407 | 429.8223 | - | - | 5550.4052 | 48.79% | 1326.2285 | 140.2% | JA | NEIN | JA
13908 | D | M2 | 85 | 38.12% | HM | ST | SOTH | MFH-2 | D_M2_85_38%_HM-SOTH | 34.4942 | 1985 | Davos | 38.12% | 40% | 22.01% | Normal | Medium | 1500 | 25 | 15 | 4 | 2.75 | I | 375 | 375 | 544.5 | 335.5 | 8.9654 | 17.9307 | 26.0354 | 22.9929 | 7.5924 | 10.73% | 21.47% | 31.17% | 27.53% | 9.091% | 83.5167 | 27.8197 | 0.69018 | 27.265 | 52.2629 | 32.4% | 104.6% | 1.745 | 2617.4791 | 34.4942 | 51741.3722 | Fensterersatz HM | -27024.2109 | -34.31% | Solarthermie | 3649.1284 | 898.6659 | -1905.918 | -34.31% | -469.3679 | -34.31% | 3588.7645 | 896.4062 | 1961.6407 | 429.8223 | - | - | 5550.4052 | 291.2% | 1326.2285 | 282.6% | NEIN | NEIN | NEIN
13909 | D | M2 | 85 | 38.12% | HM | HS | HO-SC | MFH-2 | D_M2_85_38%_HM-HO-SC | 34.4942 | 1985 | Davos | 38.12% | 40% | 22.01% | Normal | Medium | 1500 | 25 | 15 | 4 | 2.75 | I | 375 | 375 | 544.5 | 335.5 | 8.9654 | 17.9307 | 26.0354 | 22.9929 | 7.5924 | 10.73% | 21.47% | 31.17% | 27.53% | 9.091% | 83.5167 | 27.8197 | 0.69018 | 27.265 | 52.2629 | 32.4% | 104.6% | 1.745 | 2617.4791 | 34.4942 | 51741.3722 | Fensterersatz HM | -27024.2109 | -34.31% | Holz Schnitzel | 1868.7766 | 651.3326 | -976.0509 | -34.31% | -340.1871 | -34.31% | 3588.7645 | 896.4062 | 1961.6407 | 429.8223 | - | - | 5550.4052 | 568.7% | 1326.2285 | 389.9% | NEIN | NEIN | NEIN
13910 | D | M2 | 85 | 38.12% | KU | ÖL | ÖL-HE | MFH-2 | D_M2_85_38%_KU-ÖL-HE | 33.444 | 1985 | Davos | 38.12% | 40% | 22.01% | Normal | Medium | 1500 | 25 | 15 | 4 | 2.75 | I | 375 | 375 | 544.5 | 335.5 | 8.9654 | 17.9307 | 26.0354 | 21.8057 | 7.4737 | 10.91% | 21.81% | 31.67% | 26.52% | 9.091% | 82.2108 | 27.8197 | 0.69605 | 27.265 | 52.2629 | 33.06% | 108.8% | 1.9108 | 2866.1274 | 33.444 | 50165.9297 | Fensterersatz K | -28599.6534 | -36.31% | Öl-Heizung | 69674.9024 | 18059.7347 | -39721.7409 | -36.31% | -10295.8752 | -36.31% | 3588.7645 | 896.4062 | 2454.3333 | 473.9567 | - | - | 6043.0978 | 15.21% | 1370.3629 | 13.31% | JA | JA | JA
13911 | D | M2 | 85 | 38.12% | KU | FW | FEWA | MFH-2 | D_M2_85_38%_KU-FEWA | 33.444 | 1985 | Davos | 38.12% | 40% | 22.01% | Normal | Medium | 1500 | 25 | 15 | 4 | 2.75 | I | 375 | 375 | 544.5 | 335.5 | 8.9654 | 17.9307 | 26.0354 | 21.8057 | 7.4737 | 10.91% | 21.81% | 31.67% | 26.52% | 9.091% | 82.2108 | 27.8197 | 0.69605 | 27.265 | 52.2629 | 33.06% | 108.8% | 1.9108 | 2866.1274 | 33.444 | 50165.9297 | Fensterersatz K | -28599.6534 | -36.31% | Fernwärme | 19771.2782 | 3883.4331 | -11271.6281 | -36.31% | -2213.9496 | -36.31% | 3588.7645 | 896.4062 | 2454.3333 | 473.9567 | - | - | 6043.0978 | 53.61% | 1370.3629 | 61.9% | JA | JA | JA
13912 | D | M2 | 85 | 38.12% | KU | W1 | LWMX | MFH-2 | D_M2_85_38%_KU-LWMX | 33.444 | 1985 | Davos | 38.12% | 40% | 22.01% | Normal | Medium | 1500 | 25 | 15 | 4 | 2.75 | I | 375 | 375 | 544.5 | 335.5 | 8.9654 | 17.9307 | 26.0354 | 21.8057 | 7.4737 | 10.91% | 21.81% | 31.67% | 26.52% | 9.091% | 82.2108 | 27.8197 | 0.69605 | 27.265 | 52.2629 | 33.06% | 108.8% | 1.9108 | 2866.1274 | 33.444 | 50165.9297 | Fensterersatz K | -28599.6534 | -36.31% | WP LW CH Mix | 39330.0889 | 2909.6239 | -22422.1283 | -36.31% | -1658.7799 | -36.31% | 3588.7645 | 896.4062 | 2454.3333 | 473.9567 | - | - | 6043.0978 | 26.95% | 1370.3629 | 82.61% | JA | JA | JA
13913 | D | M2 | 85 | 38.12% | KU | W2 | LWCH | MFH-2 | D_M2_85_38%_KU-LWCH | 33.444 | 1985 | Davos | 38.12% | 40% | 22.01% | Normal | Medium | 1500 | 25 | 15 | 4 | 2.75 | I | 375 | 375 | 544.5 | 335.5 | 8.9654 | 17.9307 | 26.0354 | 21.8057 | 7.4737 | 10.91% | 21.81% | 31.67% | 26.52% | 9.091% | 82.2108 | 27.8197 | 0.69605 | 27.265 | 52.2629 | 33.06% | 108.8% | 1.9108 | 2866.1274 | 33.444 | 50165.9297 | Fensterersatz K | -28599.6534 | -36.31% | WP LW CH Zer | 1244.1151 | 867.8706 | -709.2714 | -36.31% | -494.774 | -36.31% | 3588.7645 | 896.4062 | 2454.3333 | 473.9567 | - | - | 6043.0978 | 852% | 1370.3629 | 277% | NEIN | NEIN | NEIN
13914 | D | M2 | 85 | 38.12% | KU | W3 | ERMX | MFH-2 | D_M2_85_38%_KU-ERMX | 33.444 | 1985 | Davos | 38.12% | 40% | 22.01% | Normal | Medium | 1500 | 25 | 15 | 4 | 2.75 | I | 375 | 375 | 544.5 | 335.5 | 8.9654 | 17.9307 | 26.0354 | 21.8057 | 7.4737 | 10.91% | 21.81% | 31.67% | 26.52% | 9.091% | 82.2108 | 27.8197 | 0.69605 | 27.265 | 52.2629 | 33.06% | 108.8% | 1.9108 | 2866.1274 | 33.444 | 50165.9297 | Fensterersatz K | -28599.6534 | -36.31% | WP E CH Mix | 21119.8564 | 1755.8075 | -12040.4541 | -36.31% | -1000.9879 | -36.31% | 3588.7645 | 896.4062 | 2454.3333 | 473.9567 | - | - | 6043.0978 | 50.19% | 1370.3629 | 136.9% | JA | NEIN | JA
13915 | D | M2 | 85 | 38.12% | KU | ST | SOTH | MFH-2 | D_M2_85_38%_KU-SOTH | 33.444 | 1985 | Davos | 38.12% | 40% | 22.01% | Normal | Medium | 1500 | 25 | 15 | 4 | 2.75 | I | 375 | 375 | 544.5 | 335.5 | 8.9654 | 17.9307 | 26.0354 | 21.8057 | 7.4737 | 10.91% | 21.81% | 31.67% | 26.52% | 9.091% | 82.2108 | 27.8197 | 0.69605 | 27.265 | 52.2629 | 33.06% | 108.8% | 1.9108 | 2866.1274 | 33.444 | 50165.9297 | Fensterersatz K | -28599.6534 | -36.31% | Solarthermie | 3538.0182 | 871.303 | -2017.0282 | -36.31% | -496.7308 | -36.31% | 3588.7645 | 896.4062 | 2454.3333 | 473.9567 | - | - | 6043.0978 | 299.6% | 1370.3629 | 275.9% | NEIN | NEIN | NEIN
13916 | D | M2 | 85 | 38.12% | KU | HS | HO-SC | MFH-2 | D_M2_85_38%_KU-HO-SC | 33.444 | 1985 | Davos | 38.12% | 40% | 22.01% | Normal | Medium | 1500 | 25 | 15 | 4 | 2.75 | I | 375 | 375 | 544.5 | 335.5 | 8.9654 | 17.9307 | 26.0354 | 21.8057 | 7.4737 | 10.91% | 21.81% | 31.67% | 26.52% | 9.091% | 82.2108 | 27.8197 | 0.69605 | 27.265 | 52.2629 | 33.06% | 108.8% | 1.9108 | 2866.1274 | 33.444 | 50165.9297 | Fensterersatz K | -28599.6534 | -36.31% | Holz Schnitzel | 1811.8753 | 631.5005 | -1032.9522 | -36.31% | -360.0192 | -36.31% | 3588.7645 | 896.4062 | 2454.3333 | 473.9567 | - | - | 6043.0978 | 585% | 1370.3629 | 380.6% | NEIN | NEIN | NEIN
13917 | D | M2 | 85 | 38.12% | ME | ÖL | ÖL-HE | MFH-2 | D_M2_85_38%_ME-ÖL-HE | 35.5625 | 1985 | Davos | 38.12% | 40% | 22.01% | Normal | Medium | 1500 | 25 | 15 | 4 | 2.75 | I | 375 | 375 | 544.5 | 335.5 | 8.9654 | 17.9307 | 26.0354 | 24.18 | 7.7111 | 10.57% | 21.14% | 30.69% | 28.51% | 9.091% | 84.8226 | 27.8197 | 0.68429 | 27.265 | 52.2629 | 31.75% | 100.6% | 1.5908 | 2386.2457 | 35.5625 | 53343.6925 | Fensterersatz M | -25421.8906 | -32.28% | Öl-Heizung | 74088.4619 | 19203.7293 | -35308.1814 | -32.28% | -9151.8806 | -32.28% | 3588.7645 | 896.4062 | 3215.2474 | 766.9195 | - | - | 6804.0118 | 19.27% | 1663.3256 | 18.17% | JA | JA | JA
13918 | D | M2 | 85 | 38.12% | ME | FW | FEWA | MFH-2 | D_M2_85_38%_ME-FEWA | 35.5625 | 1985 | Davos | 38.12% | 40% | 22.01% | Normal | Medium | 1500 | 25 | 15 | 4 | 2.75 | I | 375 | 375 | 544.5 | 335.5 | 8.9654 | 17.9307 | 26.0354 | 24.18 | 7.7111 | 10.57% | 21.14% | 30.69% | 28.51% | 9.091% | 84.8226 | 27.8197 | 0.68429 | 27.265 | 52.2629 | 31.75% | 100.6% | 1.5908 | 2386.2457 | 35.5625 | 53343.6925 | Fensterersatz M | -25421.8906 | -32.28% | Fernwärme | 21023.6906 | 4129.4294 | -10019.2157 | -32.28% | -1967.9534 | -32.28% | 3588.7645 | 896.4062 | 3215.2474 | 766.9195 | - | - | 6804.0118 | 67.91% | 1663.3256 | 84.52% | JA | JA | JA
13919 | D | M2 | 85 | 38.12% | ME | W1 | LWMX | MFH-2 | D_M2_85_38%_ME-LWMX | 35.5625 | 1985 | Davos | 38.12% | 40% | 22.01% | Normal | Medium | 1500 | 25 | 15 | 4 | 2.75 | I | 375 | 375 | 544.5 | 335.5 | 8.9654 | 17.9307 | 26.0354 | 24.18 | 7.7111 | 10.57% | 21.14% | 30.69% | 28.51% | 9.091% | 84.8226 | 27.8197 | 0.68429 | 27.265 | 52.2629 | 31.75% | 100.6% | 1.5908 | 2386.2457 | 35.5625 | 53343.6925 | Fensterersatz M | -25421.8906 | -32.28% | WP LW CH Mix | 41821.4549 | 3093.9342 | -19930.7622 | -32.28% | -1474.4697 | -32.28% | 3588.7645 | 896.4062 | 3215.2474 | 766.9195 | - | - | 6804.0118 | 34.14% | 1663.3256 | 112.8% | JA | NEIN | JA
13920 | D | M2 | 85 | 38.12% | ME | W2 | LWCH | MFH-2 | D_M2_85_38%_ME-LWCH | 35.5625 | 1985 | Davos | 38.12% | 40% | 22.01% | Normal | Medium | 1500 | 25 | 15 | 4 | 2.75 | I | 375 | 375 | 544.5 | 335.5 | 8.9654 | 17.9307 | 26.0354 | 24.18 | 7.7111 | 10.57% | 21.14% | 30.69% | 28.51% | 9.091% | 84.8226 | 27.8197 | 0.68429 | 27.265 | 52.2629 | 31.75% | 100.6% | 1.5908 | 2386.2457 | 35.5625 | 53343.6925 | Fensterersatz M | -25421.8906 | -32.28% | WP LW CH Zer | 1322.9236 | 922.8459 | -630.4629 | -32.28% | -439.7987 | -32.28% | 3588.7645 | 896.4062 | 3215.2474 | 766.9195 | - | - | 6804.0118 | 1079% | 1663.3256 | 378.2% | NEIN | NEIN | NEIN
13921 | D | M2 | 85 | 38.12% | ME | W3 | ERMX | MFH-2 | D_M2_85_38%_ME-ERMX | 35.5625 | 1985 | Davos | 38.12% | 40% | 22.01% | Normal | Medium | 1500 | 25 | 15 | 4 | 2.75 | I | 375 | 375 | 544.5 | 335.5 | 8.9654 | 17.9307 | 26.0354 | 24.18 | 7.7111 | 10.57% | 21.14% | 30.69% | 28.51% | 9.091% | 84.8226 | 27.8197 | 0.68429 | 27.265 | 52.2629 | 31.75% | 100.6% | 1.5908 | 2386.2457 | 35.5625 | 53343.6925 | Fensterersatz M | -25421.8906 | -32.28% | WP E CH Mix | 22457.6946 | 1867.0292 | -10702.6159 | -32.28% | -889.7662 | -32.28% | 3588.7645 | 896.4062 | 3215.2474 | 766.9195 | - | - | 6804.0118 | 63.57% | 1663.3256 | 186.9% | JA | NEIN | JA
13922 | D | M2 | 85 | 38.12% | ME | ST | SOTH | MFH-2 | D_M2_85_38%_ME-SOTH | 35.5625 | 1985 | Davos | 38.12% | 40% | 22.01% | Normal | Medium | 1500 | 25 | 15 | 4 | 2.75 | I | 375 | 375 | 544.5 | 335.5 | 8.9654 | 17.9307 | 26.0354 | 24.18 | 7.7111 | 10.57% | 21.14% | 30.69% | 28.51% | 9.091% | 84.8226 | 27.8197 | 0.68429 | 27.265 | 52.2629 | 31.75% | 100.6% | 1.5908 | 2386.2457 | 35.5625 | 53343.6925 | Fensterersatz M | -25421.8906 | -32.28% | Solarthermie | 3762.1341 | 926.4957 | -1792.9123 | -32.28% | -441.5381 | -32.28% | 3588.7645 | 896.4062 | 3215.2474 | 766.9195 | - | - | 6804.0118 | 379.5% | 1663.3256 | 376.7% | NEIN | NEIN | NEIN
13923 | D | M2 | 85 | 38.12% | ME | HS | HO-SC | MFH-2 | D_M2_85_38%_ME-HO-SC | 35.5625 | 1985 | Davos | 38.12% | 40% | 22.01% | Normal | Medium | 1500 | 25 | 15 | 4 | 2.75 | I | 375 | 375 | 544.5 | 335.5 | 8.9654 | 17.9307 | 26.0354 | 24.18 | 7.7111 | 10.57% | 21.14% | 30.69% | 28.51% | 9.091% | 84.8226 | 27.8197 | 0.68429 | 27.265 | 52.2629 | 31.75% | 100.6% | 1.5908 | 2386.2457 | 35.5625 | 53343.6925 | Fensterersatz M | -25421.8906 | -32.28% | Holz Schnitzel | 1926.6487 | 671.503 | -918.1789 | -32.28% | -320.0167 | -32.28% | 3588.7645 | 896.4062 | 3215.2474 | 766.9195 | - | - | 6804.0118 | 741% | 1663.3256 | 519.8% | NEIN | NEIN | NEIN
13924 | D | M2 | 85 | 38.12% | GH | ÖL | ÖL-HE | MFH-2 | D_M2_85_38%_GH-ÖL-HE | 8.2235 | 1985 | Davos | 38.12% | 40% | 22.01% | Normal | Medium | 1500 | 25 | 15 | 4 | 2.75 | I | 375 | 375 | 544.5 | 335.5 | 4.4827 | 5.3792 | 8.852 | 22.3993 | 8.2226 | 9.086% | 10.9% | 17.94% | 45.4% | 16.67% | 49.3358 | 27.8197 | 0.89342 | 27.265 | 52.2629 | 60.52% | 567.8% | 6.9996 | 10499.4598 | 8.2235 | 12335.2755 | Gebäudehülle | -66430.3076 | -84.34% | Öl-Heizung | 17132.3271 | 4440.6992 | -92264.3161 | -84.34% | -23914.9107 | -84.34% | 3588.7645 | 896.4062 | 1994.0072 | 411.9088 | 7210.2 | 1969.5 | 12792.9717 | 13.87% | 3277.8149 | 13.71% | JA | JA | JA
13925 | D | M2 | 85 | 38.12% | GH | FW | FEWA | MFH-2 | D_M2_85_38%_GH-FEWA | 8.2235 | 1985 | Davos | 38.12% | 40% | 22.01% | Normal | Medium | 1500 | 25 | 15 | 4 | 2.75 | I | 375 | 375 | 544.5 | 335.5 | 4.4827 | 5.3792 | 8.852 | 22.3993 | 8.2226 | 9.086% | 10.9% | 17.94% | 45.4% | 16.67% | 49.3358 | 27.8197 | 0.89342 | 27.265 | 52.2629 | 60.52% | 567.8% | 6.9996 | 10499.4598 | 8.2235 | 12335.2755 | Gebäudehülle | -66430.3076 | -84.34% | Fernwärme | 4861.5498 | 954.8954 | -26181.3565 | -84.34% | -5142.4873 | -84.34% | 3588.7645 | 896.4062 | 1994.0072 | 411.9088 | 7210.2 | 1969.5 | 12792.9717 | 48.86% | 3277.8149 | 63.74% | JA | JA | JA
13926 | D | M2 | 85 | 38.12% | GH | W1 | LWMX | MFH-2 | D_M2_85_38%_GH-LWMX | 8.2235 | 1985 | Davos | 38.12% | 40% | 22.01% | Normal | Medium | 1500 | 25 | 15 | 4 | 2.75 | I | 375 | 375 | 544.5 | 335.5 | 4.4827 | 5.3792 | 8.852 | 22.3993 | 8.2226 | 9.086% | 10.9% | 17.94% | 45.4% | 16.67% | 49.3358 | 27.8197 | 0.89342 | 27.265 | 52.2629 | 60.52% | 567.8% | 6.9996 | 10499.4598 | 8.2235 | 12335.2755 | Gebäudehülle | -66430.3076 | -84.34% | WP LW CH Mix | 9670.856 | 715.446 | -52081.3612 | -84.34% | -3852.9578 | -84.34% | 3588.7645 | 896.4062 | 1994.0072 | 411.9088 | 7210.2 | 1969.5 | 12792.9717 | 24.56% | 3277.8149 | 85.07% | JA | JA | JA
13927 | D | M2 | 85 | 38.12% | GH | W2 | LWCH | MFH-2 | D_M2_85_38%_GH-LWCH | 8.2235 | 1985 | Davos | 38.12% | 40% | 22.01% | Normal | Medium | 1500 | 25 | 15 | 4 | 2.75 | I | 375 | 375 | 544.5 | 335.5 | 4.4827 | 5.3792 | 8.852 | 22.3993 | 8.2226 | 9.086% | 10.9% | 17.94% | 45.4% | 16.67% | 49.3358 | 27.8197 | 0.89342 | 27.265 | 52.2629 | 60.52% | 567.8% | 6.9996 | 10499.4598 | 8.2235 | 12335.2755 | Gebäudehülle | -66430.3076 | -84.34% | WP LW CH Zer | 305.9148 | 213.4003 | -1647.4716 | -84.34% | -1149.2443 | -84.34% | 3588.7645 | 896.4062 | 1994.0072 | 411.9088 | 7210.2 | 1969.5 | 12792.9717 | 776.5% | 3277.8149 | 285.2% | NEIN | NEIN | NEIN
13928 | D | M2 | 85 | 38.12% | GH | W3 | ERMX | MFH-2 | D_M2_85_38%_GH-ERMX | 8.2235 | 1985 | Davos | 38.12% | 40% | 22.01% | Normal | Medium | 1500 | 25 | 15 | 4 | 2.75 | I | 375 | 375 | 544.5 | 335.5 | 4.4827 | 5.3792 | 8.852 | 22.3993 | 8.2226 | 9.086% | 10.9% | 17.94% | 45.4% | 16.67% | 49.3358 | 27.8197 | 0.89342 | 27.265 | 52.2629 | 60.52% | 567.8% | 6.9996 | 10499.4598 | 8.2235 | 12335.2755 | Gebäudehülle | -66430.3076 | -84.34% | WP E CH Mix | 5193.151 | 431.7346 | -27967.1595 | -84.34% | -2325.0608 | -84.34% | 3588.7645 | 896.4062 | 1994.0072 | 411.9088 | 7210.2 | 1969.5 | 12792.9717 | 45.74% | 3277.8149 | 141% | JA | NEIN | JA
13929 | D | M2 | 85 | 38.12% | GH | ST | SOTH | MFH-2 | D_M2_85_38%_GH-SOTH | 8.2235 | 1985 | Davos | 38.12% | 40% | 22.01% | Normal | Medium | 1500 | 25 | 15 | 4 | 2.75 | I | 375 | 375 | 544.5 | 335.5 | 4.4827 | 5.3792 | 8.852 | 22.3993 | 8.2226 | 9.086% | 10.9% | 17.94% | 45.4% | 16.67% | 49.3358 | 27.8197 | 0.89342 | 27.265 | 52.2629 | 60.52% | 567.8% | 6.9996 | 10499.4598 | 8.2235 | 12335.2755 | Gebäudehülle | -66430.3076 | -84.34% | Solarthermie | 869.9615 | 214.2443 | -4685.0849 | -84.34% | -1153.7896 | -84.34% | 3588.7645 | 896.4062 | 1994.0072 | 411.9088 | 7210.2 | 1969.5 | 12792.9717 | 273.1% | 3277.8149 | 284.1% | NEIN | NEIN | NEIN
13930 | D | M2 | 85 | 38.12% | GH | HS | HO-SC | MFH-2 | D_M2_85_38%_GH-HO-SC | 8.2235 | 1985 | Davos | 38.12% | 40% | 22.01% | Normal | Medium | 1500 | 25 | 15 | 4 | 2.75 | I | 375 | 375 | 544.5 | 335.5 | 4.4827 | 5.3792 | 8.852 | 22.3993 | 8.2226 | 9.086% | 10.9% | 17.94% | 45.4% | 16.67% | 49.3358 | 27.8197 | 0.89342 | 27.265 | 52.2629 | 60.52% | 567.8% | 6.9996 | 10499.4598 | 8.2235 | 12335.2755 | Gebäudehülle | -66430.3076 | -84.34% | Holz Schnitzel | 445.5211 | 155.2794 | -2399.3064 | -84.34% | -836.2403 | -84.34% | 3588.7645 | 896.4062 | 1994.0072 | 411.9088 | 7210.2 | 1969.5 | 12792.9717 | 533.2% | 3277.8149 | 392% | NEIN | NEIN | NEIN
13931 | D | M2 | 85 | 53.12% | IZ | ÖL | ÖL-HE | MFH-2 | D_M2_85_53%_IZ-ÖL-HE | 48.2919 | 1985 | Davos | 53.12% | 50% | 22.01% | Normal | Medium | 1500 | 25 | 15 | 4 | 2.75 | I | 375 | 375 | 412.5 | 467.5 | 8.9654 | 17.9307 | 19.7238 | 78.4868 | 12.5107 | 6.515% | 13.03% | 14.33% | 57.03% | 9.091% | 137.6172 | 27.8197 | 0.70809 | 27.265 | 93.2668 | 39.92% | 136.8% | 2.6524 | 3978.5333 | 48.2919 | 72437.8599 | Ist-Zustand | - | - | Öl-Heizung | 100608.1387 | 26077.6296 |  |  |  |  | - | - | - | - | - | - | - | - | - | - | JA | JA | JA
13932 | D | M2 | 85 | 53.12% | IZ | FW | FEWA | MFH-2 | D_M2_85_53%_IZ-FEWA | 48.2919 | 1985 | Davos | 53.12% | 50% | 22.01% | Normal | Medium | 1500 | 25 | 15 | 4 | 2.75 | I | 375 | 375 | 412.5 | 467.5 | 8.9654 | 17.9307 | 19.7238 | 78.4868 | 12.5107 | 6.515% | 13.03% | 14.33% | 57.03% | 9.091% | 137.6172 | 27.8197 | 0.70809 | 27.265 | 93.2668 | 39.92% | 136.8% | 2.6524 | 3978.5333 | 48.2919 | 72437.8599 | Ist-Zustand | - | - | Fernwärme | 28549.0389 | 5607.5426 | -72059.0998 | -71.62% | -20470.087 | -78.5% | - | - | - | - | - | - | - | - | - | - | JA | JA | JA
13933 | D | M2 | 85 | 53.12% | IZ | W1 | LWMX | MFH-2 | D_M2_85_53%_IZ-LWMX | 48.2919 | 1985 | Davos | 53.12% | 50% | 22.01% | Normal | Medium | 1500 | 25 | 15 | 4 | 2.75 | I | 375 | 375 | 412.5 | 467.5 | 8.9654 | 17.9307 | 19.7238 | 78.4868 | 12.5107 | 6.515% | 13.03% | 14.33% | 57.03% | 9.091% | 137.6172 | 27.8197 | 0.70809 | 27.265 | 93.2668 | 39.92% | 136.8% | 2.6524 | 3978.5333 | 48.2919 | 72437.8599 | Ist-Zustand | - | - | WP LW CH Mix | 56791.2821 | 4201.3959 | -43816.8566 | -43.55% | -21876.2337 | -83.89% | - | - | - | - | - | - | - | - | - | - | JA | JA | JA
13934 | D | M2 | 85 | 53.12% | IZ | W2 | LWCH | MFH-2 | D_M2_85_53%_IZ-LWCH | 48.2919 | 1985 | Davos | 53.12% | 50% | 22.01% | Normal | Medium | 1500 | 25 | 15 | 4 | 2.75 | I | 375 | 375 | 412.5 | 467.5 | 8.9654 | 17.9307 | 19.7238 | 78.4868 | 12.5107 | 6.515% | 13.03% | 14.33% | 57.03% | 9.091% | 137.6172 | 27.8197 | 0.70809 | 27.265 | 93.2668 | 39.92% | 136.8% | 2.6524 | 3978.5333 | 48.2919 | 72437.8599 | Ist-Zustand | - | - | WP LW CH Zer | 1796.4589 | 1253.175 | -98811.6798 | -98.21% | -24824.4546 | -95.19% | - | - | - | - | - | - | - | - | - | - | JA | JA | JA
13935 | D | M2 | 85 | 53.12% | IZ | W3 | ERMX | MFH-2 | D_M2_85_53%_IZ-ERMX | 48.2919 | 1985 | Davos | 53.12% | 50% | 22.01% | Normal | Medium | 1500 | 25 | 15 | 4 | 2.75 | I | 375 | 375 | 412.5 | 467.5 | 8.9654 | 17.9307 | 19.7238 | 78.4868 | 12.5107 | 6.515% | 13.03% | 14.33% | 57.03% | 9.091% | 137.6172 | 27.8197 | 0.70809 | 27.265 | 93.2668 | 39.92% | 136.8% | 2.6524 | 3978.5333 | 48.2919 | 72437.8599 | Ist-Zustand | - | - | WP E CH Mix | 30496.339 | 2535.3251 | -70111.7997 | -69.69% | -23542.3045 | -90.28% | - | - | - | - | - | - | - | - | - | - | JA | JA | JA
13936 | D | M2 | 85 | 53.12% | IZ | ST | SOTH | MFH-2 | D_M2_85_53%_IZ-SOTH | 48.2919 | 1985 | Davos | 53.12% | 50% | 22.01% | Normal | Medium | 1500 | 25 | 15 | 4 | 2.75 | I | 375 | 375 | 412.5 | 467.5 | 8.9654 | 17.9307 | 19.7238 | 78.4868 | 12.5107 | 6.515% | 13.03% | 14.33% | 57.03% | 9.091% | 137.6172 | 27.8197 | 0.70809 | 27.265 | 93.2668 | 39.92% | 136.8% | 2.6524 | 3978.5333 | 48.2919 | 72437.8599 | Ist-Zustand | - | - | Solarthermie | 5108.7754 | 1258.1313 | -95499.3633 | -94.92% | -24819.4983 | -95.18% | - | - | - | - | - | - | - | - | - | - | JA | JA | JA
13937 | D | M2 | 85 | 53.12% | IZ | HS | HO-SC | MFH-2 | D_M2_85_53%_IZ-HO-SC | 48.2919 | 1985 | Davos | 53.12% | 50% | 22.01% | Normal | Medium | 1500 | 25 | 15 | 4 | 2.75 | I | 375 | 375 | 412.5 | 467.5 | 8.9654 | 17.9307 | 19.7238 | 78.4868 | 12.5107 | 6.515% | 13.03% | 14.33% | 57.03% | 9.091% | 137.6172 | 27.8197 | 0.70809 | 27.265 | 93.2668 | 39.92% | 136.8% | 2.6524 | 3978.5333 | 48.2919 | 72437.8599 | Ist-Zustand | - | - | Holz Schnitzel | 2616.2851 | 911.8648 | -97991.8537 | -97.4% | -25165.7647 | -96.5% | - | - | - | - | - | - | - | - | - | - | JA | JA | JA
13938 | D | M2 | 85 | 53.12% | 2V | ÖL | ÖL-HE | MFH-2 | D_M2_85_53%_2V-ÖL-HE | 31.4007 | 1985 | Davos | 53.12% | 50% | 22.01% | Normal | Medium | 1500 | 25 | 15 | 4 | 2.75 | I | 375 | 375 | 412.5 | 467.5 | 8.9654 | 17.9307 | 19.7238 | 54.4353 | 10.1055 | 8.065% | 16.13% | 17.74% | 48.97% | 9.091% | 111.1606 | 27.8197 | 0.77406 | 27.265 | 86.0924 | 47.95% | 212.2% | 4.4201 | 6630.1939 | 31.4007 | 47101.1031 | Glasersatz 2-IV | -25336.7568 | -34.98% | Öl-Heizung | 65418.1987 | 16956.3971 | -35189.94 | -34.98% | -9121.2324 | -34.98% | 4726.8562 | 1156.1927 | - | - | - | - | 4726.8562 | 13.43% | 1156.1927 | 12.68% | JA | JA | JA
13939 | D | M2 | 85 | 53.12% | 2V | FW | FEWA | MFH-2 | D_M2_85_53%_2V-FEWA | 31.4007 | 1985 | Davos | 53.12% | 50% | 22.01% | Normal | Medium | 1500 | 25 | 15 | 4 | 2.75 | I | 375 | 375 | 412.5 | 467.5 | 8.9654 | 17.9307 | 19.7238 | 54.4353 | 10.1055 | 8.065% | 16.13% | 17.74% | 48.97% | 9.091% | 111.1606 | 27.8197 | 0.77406 | 27.265 | 86.0924 | 47.95% | 212.2% | 4.4201 | 6630.1939 | 31.4007 | 47101.1031 | Glasersatz 2-IV | -25336.7568 | -34.98% | Fernwärme | 18563.3759 | 3646.1795 | -9985.663 | -34.98% | -1961.3631 | -34.98% | 4726.8562 | 1156.1927 | - | - | - | - | 4726.8562 | 47.34% | 1156.1927 | 58.95% | JA | JA | JA
13940 | D | M2 | 85 | 53.12% | 2V | W1 | LWMX | MFH-2 | D_M2_85_53%_2V-LWMX | 31.4007 | 1985 | Davos | 53.12% | 50% | 22.01% | Normal | Medium | 1500 | 25 | 15 | 4 | 2.75 | I | 375 | 375 | 412.5 | 467.5 | 8.9654 | 17.9307 | 19.7238 | 54.4353 | 10.1055 | 8.065% | 16.13% | 17.74% | 48.97% | 9.091% | 111.1606 | 27.8197 | 0.77406 | 27.265 | 86.0924 | 47.95% | 212.2% | 4.4201 | 6630.1939 | 31.4007 | 47101.1031 | Glasersatz 2-IV | -25336.7568 | -34.98% | WP LW CH Mix | 36927.2648 | 2731.864 | -19864.0173 | -34.98% | -1469.5319 | -34.98% | 4726.8562 | 1156.1927 | - | - | - | - | 4726.8562 | 23.8% | 1156.1927 | 78.68% | JA | JA | JA
13941 | D | M2 | 85 | 53.12% | 2V | W2 | LWCH | MFH-2 | D_M2_85_53%_2V-LWCH | 31.4007 | 1985 | Davos | 53.12% | 50% | 22.01% | Normal | Medium | 1500 | 25 | 15 | 4 | 2.75 | I | 375 | 375 | 412.5 | 467.5 | 8.9654 | 17.9307 | 19.7238 | 54.4353 | 10.1055 | 8.065% | 16.13% | 17.74% | 48.97% | 9.091% | 111.1606 | 27.8197 | 0.77406 | 27.265 | 86.0924 | 47.95% | 212.2% | 4.4201 | 6630.1939 | 31.4007 | 47101.1031 | Glasersatz 2-IV | -25336.7568 | -34.98% | WP LW CH Zer | 1168.1074 | 814.8491 | -628.3516 | -34.98% | -438.3259 | -34.98% | 4726.8562 | 1156.1927 | - | - | - | - | 4726.8562 | 752.3% | 1156.1927 | 263.8% | NEIN | NEIN | NEIN
13942 | D | M2 | 85 | 53.12% | 2V | W3 | ERMX | MFH-2 | D_M2_85_53%_2V-ERMX | 31.4007 | 1985 | Davos | 53.12% | 50% | 22.01% | Normal | Medium | 1500 | 25 | 15 | 4 | 2.75 | I | 375 | 375 | 412.5 | 467.5 | 8.9654 | 17.9307 | 19.7238 | 54.4353 | 10.1055 | 8.065% | 16.13% | 17.74% | 48.97% | 9.091% | 111.1606 | 27.8197 | 0.77406 | 27.265 | 86.0924 | 47.95% | 212.2% | 4.4201 | 6630.1939 | 31.4007 | 47101.1031 | Glasersatz 2-IV | -25336.7568 | -34.98% | WP E CH Mix | 19829.5644 | 1648.5386 | -10666.7746 | -34.98% | -886.7865 | -34.98% | 4726.8562 | 1156.1927 | - | - | - | - | 4726.8562 | 44.31% | 1156.1927 | 130.4% | JA | NEIN | JA
13943 | D | M2 | 85 | 53.12% | 2V | ST | SOTH | MFH-2 | D_M2_85_53%_2V-SOTH | 31.4007 | 1985 | Davos | 53.12% | 50% | 22.01% | Normal | Medium | 1500 | 25 | 15 | 4 | 2.75 | I | 375 | 375 | 412.5 | 467.5 | 8.9654 | 17.9307 | 19.7238 | 54.4353 | 10.1055 | 8.065% | 16.13% | 17.74% | 48.97% | 9.091% | 111.1606 | 27.8197 | 0.77406 | 27.265 | 86.0924 | 47.95% | 212.2% | 4.4201 | 6630.1939 | 31.4007 | 47101.1031 | Glasersatz 2-IV | -25336.7568 | -34.98% | Solarthermie | 3321.8673 | 818.0718 | -1786.9081 | -34.98% | -440.0595 | -34.98% | 4726.8562 | 1156.1927 | - | - | - | - | 4726.8562 | 264.5% | 1156.1927 | 262.7% | NEIN | NEIN | NEIN
13944 | D | M2 | 85 | 53.12% | 2V | HS | HO-SC | MFH-2 | D_M2_85_53%_2V-HO-SC | 31.4007 | 1985 | Davos | 53.12% | 50% | 22.01% | Normal | Medium | 1500 | 25 | 15 | 4 | 2.75 | I | 375 | 375 | 412.5 | 467.5 | 8.9654 | 17.9307 | 19.7238 | 54.4353 | 10.1055 | 8.065% | 16.13% | 17.74% | 48.97% | 9.091% | 111.1606 | 27.8197 | 0.77406 | 27.265 | 86.0924 | 47.95% | 212.2% | 4.4201 | 6630.1939 | 31.4007 | 47101.1031 | Glasersatz 2-IV | -25336.7568 | -34.98% | Holz Schnitzel | 1701.181 | 592.9198 | -915.104 | -34.98% | -318.9451 | -34.98% | 4726.8562 | 1156.1927 | - | - | - | - | 4726.8562 | 516.5% | 1156.1927 | 362.5% | NEIN | NEIN | NEIN
13945 | D | M2 | 85 | 53.12% | 3V | ÖL | ÖL-HE | MFH-2 | D_M2_85_53%_3V-ÖL-HE | 26.6071 | 1985 | Davos | 53.12% | 50% | 22.01% | Normal | Medium | 1500 | 25 | 15 | 4 | 2.75 | I | 375 | 375 | 412.5 | 467.5 | 8.9654 | 17.9307 | 19.7238 | 37.0868 | 8.3707 | 9.737% | 19.47% | 21.42% | 40.28% | 9.091% | 92.0773 | 27.8197 | 0.77808 | 27.265 | 71.7437 | 46.56% | 209.8% | 4.1493 | 6224.0147 | 26.6071 | 39910.5754 | Glasersatz 3-IV | -32527.2845 | -44.9% | Öl-Heizung | 55431.3547 | 14367.8071 | -45176.7841 | -44.9% | -11709.8224 | -44.9% | 6000.8849 | 1498.9087 | - | - | - | - | 6000.8849 | 13.28% | 1498.9087 | 12.8% | JA | JA | JA
13946 | D | M2 | 85 | 53.12% | 3V | FW | FEWA | MFH-2 | D_M2_85_53%_3V-FEWA | 26.6071 | 1985 | Davos | 53.12% | 50% | 22.01% | Normal | Medium | 1500 | 25 | 15 | 4 | 2.75 | I | 375 | 375 | 412.5 | 467.5 | 8.9654 | 17.9307 | 19.7238 | 37.0868 | 8.3707 | 9.737% | 19.47% | 21.42% | 40.28% | 9.091% | 92.0773 | 27.8197 | 0.77808 | 27.265 | 71.7437 | 46.56% | 209.8% | 4.1493 | 6224.0147 | 26.6071 | 39910.5754 | Glasersatz 3-IV | -32527.2845 | -44.9% | Fernwärme | 15729.4621 | 3089.5481 | -12819.5768 | -44.9% | -2517.9945 | -44.9% | 6000.8849 | 1498.9087 | - | - | - | - | 6000.8849 | 46.81% | 1498.9087 | 59.53% | JA | JA | JA
13947 | D | M2 | 85 | 53.12% | 3V | W1 | LWMX | MFH-2 | D_M2_85_53%_3V-LWMX | 26.6071 | 1985 | Davos | 53.12% | 50% | 22.01% | Normal | Medium | 1500 | 25 | 15 | 4 | 2.75 | I | 375 | 375 | 412.5 | 467.5 | 8.9654 | 17.9307 | 19.7238 | 37.0868 | 8.3707 | 9.737% | 19.47% | 21.42% | 40.28% | 9.091% | 92.0773 | 27.8197 | 0.77808 | 27.265 | 71.7437 | 46.56% | 209.8% | 4.1493 | 6224.0147 | 26.6071 | 39910.5754 | Glasersatz 3-IV | -32527.2845 | -44.9% | WP LW CH Mix | 31289.8911 | 2314.8134 | -25501.3911 | -44.9% | -1886.5825 | -44.9% | 6000.8849 | 1498.9087 | - | - | - | - | 6000.8849 | 23.53% | 1498.9087 | 79.45% | JA | JA | JA
13948 | D | M2 | 85 | 53.12% | 3V | W2 | LWCH | MFH-2 | D_M2_85_53%_3V-LWCH | 26.6071 | 1985 | Davos | 53.12% | 50% | 22.01% | Normal | Medium | 1500 | 25 | 15 | 4 | 2.75 | I | 375 | 375 | 412.5 | 467.5 | 8.9654 | 17.9307 | 19.7238 | 37.0868 | 8.3707 | 9.737% | 19.47% | 21.42% | 40.28% | 9.091% | 92.0773 | 27.8197 | 0.77808 | 27.265 | 71.7437 | 46.56% | 209.8% | 4.1493 | 6224.0147 | 26.6071 | 39910.5754 | Glasersatz 3-IV | -32527.2845 | -44.9% | WP LW CH Zer | 989.7823 | 690.453 | -806.6767 | -44.9% | -562.722 | -44.9% | 6000.8849 | 1498.9087 | - | - | - | - | 6000.8849 | 743.9% | 1498.9087 | 266.4% | NEIN | NEIN | NEIN
13949 | D | M2 | 85 | 53.12% | 3V | W3 | ERMX | MFH-2 | D_M2_85_53%_3V-ERMX | 26.6071 | 1985 | Davos | 53.12% | 50% | 22.01% | Normal | Medium | 1500 | 25 | 15 | 4 | 2.75 | I | 375 | 375 | 412.5 | 467.5 | 8.9654 | 17.9307 | 19.7238 | 37.0868 | 8.3707 | 9.737% | 19.47% | 21.42% | 40.28% | 9.091% | 92.0773 | 27.8197 | 0.77808 | 27.265 | 71.7437 | 46.56% | 209.8% | 4.1493 | 6224.0147 | 26.6071 | 39910.5754 | Glasersatz 3-IV | -32527.2845 | -44.9% | WP E CH Mix | 16802.3522 | 1396.8701 | -13693.9868 | -44.9% | -1138.455 | -44.9% | 6000.8849 | 1498.9087 | - | - | - | - | 6000.8849 | 43.82% | 1498.9087 | 131.7% | JA | NEIN | JA
13950 | D | M2 | 85 | 53.12% | 3V | ST | SOTH | MFH-2 | D_M2_85_53%_3V-SOTH | 26.6071 | 1985 | Davos | 53.12% | 50% | 22.01% | Normal | Medium | 1500 | 25 | 15 | 4 | 2.75 | I | 375 | 375 | 412.5 | 467.5 | 8.9654 | 17.9307 | 19.7238 | 37.0868 | 8.3707 | 9.737% | 19.47% | 21.42% | 40.28% | 9.091% | 92.0773 | 27.8197 | 0.77808 | 27.265 | 71.7437 | 46.56% | 209.8% | 4.1493 | 6224.0147 | 26.6071 | 39910.5754 | Glasersatz 3-IV | -32527.2845 | -44.9% | Solarthermie | 2814.7458 | 693.1837 | -2294.0295 | -44.9% | -564.9476 | -44.9% | 6000.8849 | 1498.9087 | - | - | - | - | 6000.8849 | 261.6% | 1498.9087 | 265.3% | NEIN | NEIN | NEIN
13951 | D | M2 | 85 | 53.12% | 3V | HS | HO-SC | MFH-2 | D_M2_85_53%_3V-HO-SC | 26.6071 | 1985 | Davos | 53.12% | 50% | 22.01% | Normal | Medium | 1500 | 25 | 15 | 4 | 2.75 | I | 375 | 375 | 412.5 | 467.5 | 8.9654 | 17.9307 | 19.7238 | 37.0868 | 8.3707 | 9.737% | 19.47% | 21.42% | 40.28% | 9.091% | 92.0773 | 27.8197 | 0.77808 | 27.265 | 71.7437 | 46.56% | 209.8% | 4.1493 | 6224.0147 | 26.6071 | 39910.5754 | Glasersatz 3-IV | -32527.2845 | -44.9% | Holz Schnitzel | 1441.4761 | 502.4037 | -1174.809 | -44.9% | -409.4611 | -44.9% | 6000.8849 | 1498.9087 | - | - | - | - | 6000.8849 | 510.8% | 1498.9087 | 366.1% | NEIN | NEIN | NEIN
13952 | D | M2 | 85 | 53.12% | VK | ÖL | ÖL-HE | MFH-2 | D_M2_85_53%_VK-ÖL-HE | 30.9832 | 1985 | Davos | 53.12% | 50% | 22.01% | Normal | Medium | 1500 | 25 | 15 | 4 | 2.75 | I | 375 | 375 | 412.5 | 467.5 | 8.9654 | 17.9307 | 19.7238 | 42.4096 | 8.9029 | 9.155% | 18.31% | 20.14% | 43.3% | 9.091% | 97.9323 | 27.8197 | 0.75362 | 27.265 | 71.7437 | 43% | 174.5% | 3.0783 | 4617.3869 | 30.9832 | 46474.7282 | Glasersatz Vakuum | -25963.1317 | -35.84% | Öl-Heizung | 64548.2336 | 16730.9021 | -36059.9051 | -35.84% | -9346.7274 | -35.84% | 6381.2559 | 1560.8601 | - | - | - | - | 6381.2559 | 17.7% | 1560.8601 | 16.7% | JA | JA | JA
13953 | D | M2 | 85 | 53.12% | VK | FW | FEWA | MFH-2 | D_M2_85_53%_VK-FEWA | 30.9832 | 1985 | Davos | 53.12% | 50% | 22.01% | Normal | Medium | 1500 | 25 | 15 | 4 | 2.75 | I | 375 | 375 | 412.5 | 467.5 | 8.9654 | 17.9307 | 19.7238 | 42.4096 | 8.9029 | 9.155% | 18.31% | 20.14% | 43.3% | 9.091% | 97.9323 | 27.8197 | 0.75362 | 27.265 | 71.7437 | 43% | 174.5% | 3.0783 | 4617.3869 | 30.9832 | 46474.7282 | Glasersatz Vakuum | -25963.1317 | -35.84% | Fernwärme | 18316.5105 | 3597.6907 | -10232.5284 | -35.84% | -2009.8518 | -35.84% | 6381.2559 | 1560.8601 | - | - | - | - | 6381.2559 | 62.36% | 1560.8601 | 77.66% | JA | JA | JA
13954 | D | M2 | 85 | 53.12% | VK | W1 | LWMX | MFH-2 | D_M2_85_53%_VK-LWMX | 30.9832 | 1985 | Davos | 53.12% | 50% | 22.01% | Normal | Medium | 1500 | 25 | 15 | 4 | 2.75 | I | 375 | 375 | 412.5 | 467.5 | 8.9654 | 17.9307 | 19.7238 | 42.4096 | 8.9029 | 9.155% | 18.31% | 20.14% | 43.3% | 9.091% | 97.9323 | 27.8197 | 0.75362 | 27.265 | 71.7437 | 43% | 174.5% | 3.0783 | 4617.3869 | 30.9832 | 46474.7282 | Glasersatz Vakuum | -25963.1317 | -35.84% | WP LW CH Mix | 36436.1869 | 2695.5342 | -20355.0952 | -35.84% | -1505.8616 | -35.84% | 6381.2559 | 1560.8601 | - | - | - | - | 6381.2559 | 31.35% | 1560.8601 | 103.7% | JA | NEIN | JA
13955 | D | M2 | 85 | 53.12% | VK | W2 | LWCH | MFH-2 | D_M2_85_53%_VK-LWCH | 30.9832 | 1985 | Davos | 53.12% | 50% | 22.01% | Normal | Medium | 1500 | 25 | 15 | 4 | 2.75 | I | 375 | 375 | 412.5 | 467.5 | 8.9654 | 17.9307 | 19.7238 | 42.4096 | 8.9029 | 9.155% | 18.31% | 20.14% | 43.3% | 9.091% | 97.9323 | 27.8197 | 0.75362 | 27.265 | 71.7437 | 43% | 174.5% | 3.0783 | 4617.3869 | 30.9832 | 46474.7282 | Glasersatz Vakuum | -25963.1317 | -35.84% | WP LW CH Zer | 1152.5733 | 804.0128 | -643.8857 | -35.84% | -449.1622 | -35.84% | 6381.2559 | 1560.8601 | - | - | - | - | 6381.2559 | 991.1% | 1560.8601 | 347.5% | NEIN | NEIN | NEIN
13956 | D | M2 | 85 | 53.12% | VK | W3 | ERMX | MFH-2 | D_M2_85_53%_VK-ERMX | 30.9832 | 1985 | Davos | 53.12% | 50% | 22.01% | Normal | Medium | 1500 | 25 | 15 | 4 | 2.75 | I | 375 | 375 | 412.5 | 467.5 | 8.9654 | 17.9307 | 19.7238 | 42.4096 | 8.9029 | 9.155% | 18.31% | 20.14% | 43.3% | 9.091% | 97.9323 | 27.8197 | 0.75362 | 27.265 | 71.7437 | 43% | 174.5% | 3.0783 | 4617.3869 | 30.9832 | 46474.7282 | Glasersatz Vakuum | -25963.1317 | -35.84% | WP E CH Mix | 19565.8606 | 1626.6155 | -10930.4784 | -35.84% | -908.7096 | -35.84% | 6381.2559 | 1560.8601 | - | - | - | - | 6381.2559 | 58.38% | 1560.8601 | 171.8% | JA | NEIN | JA
13957 | D | M2 | 85 | 53.12% | VK | ST | SOTH | MFH-2 | D_M2_85_53%_VK-SOTH | 30.9832 | 1985 | Davos | 53.12% | 50% | 22.01% | Normal | Medium | 1500 | 25 | 15 | 4 | 2.75 | I | 375 | 375 | 412.5 | 467.5 | 8.9654 | 17.9307 | 19.7238 | 42.4096 | 8.9029 | 9.155% | 18.31% | 20.14% | 43.3% | 9.091% | 97.9323 | 27.8197 | 0.75362 | 27.265 | 71.7437 | 43% | 174.5% | 3.0783 | 4617.3869 | 30.9832 | 46474.7282 | Glasersatz Vakuum | -25963.1317 | -35.84% | Solarthermie | 3277.6914 | 807.1926 | -1831.084 | -35.84% | -450.9386 | -35.84% | 6381.2559 | 1560.8601 | - | - | - | - | 6381.2559 | 348.5% | 1560.8601 | 346.1% | NEIN | NEIN | NEIN
13958 | D | M2 | 85 | 53.12% | VK | HS | HO-SC | MFH-2 | D_M2_85_53%_VK-HO-SC | 30.9832 | 1985 | Davos | 53.12% | 50% | 22.01% | Normal | Medium | 1500 | 25 | 15 | 4 | 2.75 | I | 375 | 375 | 412.5 | 467.5 | 8.9654 | 17.9307 | 19.7238 | 42.4096 | 8.9029 | 9.155% | 18.31% | 20.14% | 43.3% | 9.091% | 97.9323 | 27.8197 | 0.75362 | 27.265 | 71.7437 | 43% | 174.5% | 3.0783 | 4617.3869 | 30.9832 | 46474.7282 | Glasersatz Vakuum | -25963.1317 | -35.84% | Holz Schnitzel | 1678.5578 | 585.0348 | -937.7272 | -35.84% | -326.83 | -35.84% | 6381.2559 | 1560.8601 | - | - | - | - | 6381.2559 | 680.5% | 1560.8601 | 477.6% | NEIN | NEIN | NEIN
13959 | D | M2 | 85 | 53.12% | VA | ÖL | ÖL-HE | MFH-2 | D_M2_85_53%_VA-ÖL-HE | 32.7342 | 1985 | Davos | 53.12% | 50% | 22.01% | Normal | Medium | 1500 | 25 | 15 | 4 | 2.75 | I | 375 | 375 | 412.5 | 467.5 | 8.9654 | 17.9307 | 19.7238 | 50.2707 | 9.6891 | 8.412% | 16.82% | 18.51% | 47.17% | 9.091% | 106.5796 | 27.8197 | 0.75644 | 27.265 | 78.918 | 44.42% | 182.4% | 3.3756 | 5063.4063 | 32.7342 | 49101.3377 | Glasaufdopplung | -23336.5221 | -32.22% | Öl-Heizung | 68196.3024 | 17676.4816 | -32411.8363 | -32.22% | -8401.148 | -32.22% | 2558.7033 | 592.4612 | - | - | - | - | 2558.7033 | 7.894% | 592.4612 | 7.052% | JA | JA | JA
13960 | D | M2 | 85 | 53.12% | VA | FW | FEWA | MFH-2 | D_M2_85_53%_VA-FEWA | 32.7342 | 1985 | Davos | 53.12% | 50% | 22.01% | Normal | Medium | 1500 | 25 | 15 | 4 | 2.75 | I | 375 | 375 | 412.5 | 467.5 | 8.9654 | 17.9307 | 19.7238 | 50.2707 | 9.6891 | 8.412% | 16.82% | 18.51% | 47.17% | 9.091% | 106.5796 | 27.8197 | 0.75644 | 27.265 | 78.918 | 44.42% | 182.4% | 3.3756 | 5063.4063 | 32.7342 | 49101.3377 | Glasaufdopplung | -23336.5221 | -32.22% | Fernwärme | 19351.7037 | 3801.0212 | -9197.3352 | -32.22% | -1806.5214 | -32.22% | 2558.7033 | 592.4612 | - | - | - | - | 2558.7033 | 27.82% | 592.4612 | 32.8% | JA | JA | JA
13961 | D | M2 | 85 | 53.12% | VA | W1 | LWMX | MFH-2 | D_M2_85_53%_VA-LWMX | 32.7342 | 1985 | Davos | 53.12% | 50% | 22.01% | Normal | Medium | 1500 | 25 | 15 | 4 | 2.75 | I | 375 | 375 | 412.5 | 467.5 | 8.9654 | 17.9307 | 19.7238 | 50.2707 | 9.6891 | 8.412% | 16.82% | 18.51% | 47.17% | 9.091% | 106.5796 | 27.8197 | 0.75644 | 27.265 | 78.918 | 44.42% | 182.4% | 3.3756 | 5063.4063 | 32.7342 | 49101.3377 | Glasaufdopplung | -23336.5221 | -32.22% | WP LW CH Mix | 38495.4488 | 2847.8776 | -18295.8334 | -32.22% | -1353.5183 | -32.22% | 2558.7033 | 592.4612 | - | - | - | - | 2558.7033 | 13.99% | 592.4612 | 43.77% | JA | JA | JA
13962 | D | M2 | 85 | 53.12% | VA | W2 | LWCH | MFH-2 | D_M2_85_53%_VA-LWCH | 32.7342 | 1985 | Davos | 53.12% | 50% | 22.01% | Normal | Medium | 1500 | 25 | 15 | 4 | 2.75 | I | 375 | 375 | 412.5 | 467.5 | 8.9654 | 17.9307 | 19.7238 | 50.2707 | 9.6891 | 8.412% | 16.82% | 18.51% | 47.17% | 9.091% | 106.5796 | 27.8197 | 0.75644 | 27.265 | 78.918 | 44.42% | 182.4% | 3.3756 | 5063.4063 | 32.7342 | 49101.3377 | Glasaufdopplung | -23336.5221 | -32.22% | WP LW CH Zer | 1217.7132 | 849.4531 | -578.7457 | -32.22% | -403.7218 | -32.22% | 2558.7033 | 592.4612 | - | - | - | - | 2558.7033 | 442.1% | 592.4612 | 146.7% | NEIN | NEIN | NEIN
13963 | D | M2 | 85 | 53.12% | VA | W3 | ERMX | MFH-2 | D_M2_85_53%_VA-ERMX | 32.7342 | 1985 | Davos | 53.12% | 50% | 22.01% | Normal | Medium | 1500 | 25 | 15 | 4 | 2.75 | I | 375 | 375 | 412.5 | 467.5 | 8.9654 | 17.9307 | 19.7238 | 50.2707 | 9.6891 | 8.412% | 16.82% | 18.51% | 47.17% | 9.091% | 106.5796 | 27.8197 | 0.75644 | 27.265 | 78.918 | 44.42% | 182.4% | 3.3756 | 5063.4063 | 32.7342 | 49101.3377 | Glasaufdopplung | -23336.5221 | -32.22% | WP E CH Mix | 20671.6632 | 1718.5468 | -9824.6758 | -32.22% | -816.7783 | -32.22% | 2558.7033 | 592.4612 | - | - | - | - | 2558.7033 | 26.04% | 592.4612 | 72.54% | JA | JA | JA
13964 | D | M2 | 85 | 53.12% | VA | ST | SOTH | MFH-2 | D_M2_85_53%_VA-SOTH | 32.7342 | 1985 | Davos | 53.12% | 50% | 22.01% | Normal | Medium | 1500 | 25 | 15 | 4 | 2.75 | I | 375 | 375 | 412.5 | 467.5 | 8.9654 | 17.9307 | 19.7238 | 50.2707 | 9.6891 | 8.412% | 16.82% | 18.51% | 47.17% | 9.091% | 106.5796 | 27.8197 | 0.75644 | 27.265 | 78.918 | 44.42% | 182.4% | 3.3756 | 5063.4063 | 32.7342 | 49101.3377 | Glasaufdopplung | -23336.5221 | -32.22% | Solarthermie | 3462.9365 | 852.8127 | -1645.8389 | -32.22% | -405.3185 | -32.22% | 2558.7033 | 592.4612 | - | - | - | - | 2558.7033 | 155.5% | 592.4612 | 146.2% | NEIN | NEIN | NEIN
13965 | D | M2 | 85 | 53.12% | VA | HS | HO-SC | MFH-2 | D_M2_85_53%_VA-HO-SC | 32.7342 | 1985 | Davos | 53.12% | 50% | 22.01% | Normal | Medium | 1500 | 25 | 15 | 4 | 2.75 | I | 375 | 375 | 412.5 | 467.5 | 8.9654 | 17.9307 | 19.7238 | 50.2707 | 9.6891 | 8.412% | 16.82% | 18.51% | 47.17% | 9.091% | 106.5796 | 27.8197 | 0.75644 | 27.265 | 78.918 | 44.42% | 182.4% | 3.3756 | 5063.4063 | 32.7342 | 49101.3377 | Glasaufdopplung | -23336.5221 | -32.22% | Holz Schnitzel | 1773.4248 | 618.0992 | -842.8603 | -32.22% | -293.7656 | -32.22% | 2558.7033 | 592.4612 | - | - | - | - | 2558.7033 | 303.6% | 592.4612 | 201.7% | NEIN | NEIN | NEIN
13966 | D | M2 | 85 | 53.12% | HO | ÖL | ÖL-HE | MFH-2 | D_M2_85_53%_HO-ÖL-HE | 22.8101 | 1985 | Davos | 53.12% | 50% | 22.01% | Normal | Medium | 1500 | 25 | 15 | 4 | 2.75 | I | 375 | 375 | 412.5 | 467.5 | 8.9654 | 17.9307 | 19.7238 | 31.999 | 7.8619 | 10.37% | 20.73% | 22.81% | 37% | 9.091% | 86.4807 | 27.8197 | 0.80044 | 27.265 | 71.7437 | 50.24% | 251.8% | 5.4536 | 8180.3857 | 22.8101 | 34215.1597 | Fensterersatz H | -38222.7002 | -52.77% | Öl-Heizung | 47521.0552 | 12317.4575 | -53087.0836 | -52.77% | -13760.1721 | -52.77% | 5000.7374 | 1249.0906 | 2090.3248 | 439.8189 | - | - | 7091.0621 | 13.36% | 1688.9095 | 12.27% | JA | JA | JA
13967 | D | M2 | 85 | 53.12% | HO | FW | FEWA | MFH-2 | D_M2_85_53%_HO-FEWA | 22.8101 | 1985 | Davos | 53.12% | 50% | 22.01% | Normal | Medium | 1500 | 25 | 15 | 4 | 2.75 | I | 375 | 375 | 412.5 | 467.5 | 8.9654 | 17.9307 | 19.7238 | 31.999 | 7.8619 | 10.37% | 20.73% | 22.81% | 37% | 9.091% | 86.4807 | 27.8197 | 0.80044 | 27.265 | 71.7437 | 50.24% | 251.8% | 5.4536 | 8180.3857 | 22.8101 | 34215.1597 | Fensterersatz H | -38222.7002 | -52.77% | Fernwärme | 13484.7982 | 2648.6559 | -15064.2407 | -52.77% | -2958.8867 | -52.77% | 5000.7374 | 1249.0906 | 2090.3248 | 439.8189 | - | - | 7091.0621 | 47.07% | 1688.9095 | 57.08% | JA | JA | JA
13968 | D | M2 | 85 | 53.12% | HO | W1 | LWMX | MFH-2 | D_M2_85_53%_HO-LWMX | 22.8101 | 1985 | Davos | 53.12% | 50% | 22.01% | Normal | Medium | 1500 | 25 | 15 | 4 | 2.75 | I | 375 | 375 | 412.5 | 467.5 | 8.9654 | 17.9307 | 19.7238 | 31.999 | 7.8619 | 10.37% | 20.73% | 22.81% | 37% | 9.091% | 86.4807 | 27.8197 | 0.80044 | 27.265 | 71.7437 | 50.24% | 251.8% | 5.4536 | 8180.3857 | 22.8101 | 34215.1597 | Fensterersatz H | -38222.7002 | -52.77% | WP LW CH Mix | 26824.6852 | 1984.4793 | -29966.5969 | -52.77% | -2216.9166 | -52.77% | 5000.7374 | 1249.0906 | 2090.3248 | 439.8189 | - | - | 7091.0621 | 23.66% | 1688.9095 | 76.18% | JA | JA | JA
13969 | D | M2 | 85 | 53.12% | HO | W2 | LWCH | MFH-2 | D_M2_85_53%_HO-LWCH | 22.8101 | 1985 | Davos | 53.12% | 50% | 22.01% | Normal | Medium | 1500 | 25 | 15 | 4 | 2.75 | I | 375 | 375 | 412.5 | 467.5 | 8.9654 | 17.9307 | 19.7238 | 31.999 | 7.8619 | 10.37% | 20.73% | 22.81% | 37% | 9.091% | 86.4807 | 27.8197 | 0.80044 | 27.265 | 71.7437 | 50.24% | 251.8% | 5.4536 | 8180.3857 | 22.8101 | 34215.1597 | Fensterersatz H | -38222.7002 | -52.77% | WP LW CH Zer | 848.536 | 591.9223 | -947.923 | -52.77% | -661.2527 | -52.77% | 5000.7374 | 1249.0906 | 2090.3248 | 439.8189 | - | - | 7091.0621 | 748.1% | 1688.9095 | 255.4% | NEIN | NEIN | NEIN
13970 | D | M2 | 85 | 53.12% | HO | W3 | ERMX | MFH-2 | D_M2_85_53%_HO-ERMX | 22.8101 | 1985 | Davos | 53.12% | 50% | 22.01% | Normal | Medium | 1500 | 25 | 15 | 4 | 2.75 | I | 375 | 375 | 412.5 | 467.5 | 8.9654 | 17.9307 | 19.7238 | 31.999 | 7.8619 | 10.37% | 20.73% | 22.81% | 37% | 9.091% | 86.4807 | 27.8197 | 0.80044 | 27.265 | 71.7437 | 50.24% | 251.8% | 5.4536 | 8180.3857 | 22.8101 | 34215.1597 | Fensterersatz H | -38222.7002 | -52.77% | WP E CH Mix | 14404.5822 | 1197.5306 | -16091.7568 | -52.77% | -1337.7945 | -52.77% | 5000.7374 | 1249.0906 | 2090.3248 | 439.8189 | - | - | 7091.0621 | 44.07% | 1688.9095 | 126.2% | JA | NEIN | JA
13971 | D | M2 | 85 | 53.12% | HO | ST | SOTH | MFH-2 | D_M2_85_53%_HO-SOTH | 22.8101 | 1985 | Davos | 53.12% | 50% | 22.01% | Normal | Medium | 1500 | 25 | 15 | 4 | 2.75 | I | 375 | 375 | 412.5 | 467.5 | 8.9654 | 17.9307 | 19.7238 | 31.999 | 7.8619 | 10.37% | 20.73% | 22.81% | 37% | 9.091% | 86.4807 | 27.8197 | 0.80044 | 27.265 | 71.7437 | 50.24% | 251.8% | 5.4536 | 8180.3857 | 22.8101 | 34215.1597 | Fensterersatz H | -38222.7002 | -52.77% | Solarthermie | 2413.0692 | 594.2633 | -2695.7062 | -52.77% | -663.868 | -52.77% | 5000.7374 | 1249.0906 | 2090.3248 | 439.8189 | - | - | 7091.0621 | 263.1% | 1688.9095 | 254.4% | NEIN | NEIN | NEIN
13972 | D | M2 | 85 | 53.12% | HO | HS | HO-SC | MFH-2 | D_M2_85_53%_HO-HO-SC | 22.8101 | 1985 | Davos | 53.12% | 50% | 22.01% | Normal | Medium | 1500 | 25 | 15 | 4 | 2.75 | I | 375 | 375 | 412.5 | 467.5 | 8.9654 | 17.9307 | 19.7238 | 31.999 | 7.8619 | 10.37% | 20.73% | 22.81% | 37% | 9.091% | 86.4807 | 27.8197 | 0.80044 | 27.265 | 71.7437 | 50.24% | 251.8% | 5.4536 | 8180.3857 | 22.8101 | 34215.1597 | Fensterersatz H | -38222.7002 | -52.77% | Holz Schnitzel | 1235.7711 | 430.7085 | -1380.514 | -52.77% | -481.1563 | -52.77% | 5000.7374 | 1249.0906 | 2090.3248 | 439.8189 | - | - | 7091.0621 | 513.7% | 1688.9095 | 351% | NEIN | NEIN | NEIN
13973 | D | M2 | 85 | 53.12% | HM | ÖL | ÖL-HE | MFH-2 | D_M2_85_53%_HM-ÖL-HE | 23.4156 | 1985 | Davos | 53.12% | 50% | 22.01% | Normal | Medium | 1500 | 25 | 15 | 4 | 2.75 | I | 375 | 375 | 412.5 | 467.5 | 8.9654 | 17.9307 | 19.7238 | 32.8469 | 7.9467 | 10.26% | 20.51% | 22.56% | 37.58% | 9.091% | 87.4134 | 27.8197 | 0.7968 | 27.265 | 71.7437 | 49.61% | 244.1% | 5.2163 | 7824.4504 | 23.4156 | 35123.3735 | Fensterersatz HM | -37314.4864 | -51.51% | Öl-Heizung | 48782.4632 | 12644.4145 | -51825.6755 | -51.51% | -13433.2151 | -51.51% | 5000.7374 | 1249.0906 | 2733.4338 | 598.9327 | - | - | 7734.1712 | 14.92% | 1848.0233 | 13.76% | JA | JA | JA
13974 | D | M2 | 85 | 53.12% | HM | FW | FEWA | MFH-2 | D_M2_85_53%_HM-FEWA | 23.4156 | 1985 | Davos | 53.12% | 50% | 22.01% | Normal | Medium | 1500 | 25 | 15 | 4 | 2.75 | I | 375 | 375 | 412.5 | 467.5 | 8.9654 | 17.9307 | 19.7238 | 32.8469 | 7.9467 | 10.26% | 20.51% | 22.56% | 37.58% | 9.091% | 87.4134 | 27.8197 | 0.7968 | 27.265 | 71.7437 | 49.61% | 244.1% | 5.2163 | 7824.4504 | 23.4156 | 35123.3735 | Fensterersatz HM | -37314.4864 | -51.51% | Fernwärme | 13842.7413 | 2718.9623 | -14706.2976 | -51.51% | -2888.5802 | -51.51% | 5000.7374 | 1249.0906 | 2733.4338 | 598.9327 | - | - | 7734.1712 | 52.59% | 1848.0233 | 63.98% | JA | JA | JA
13975 | D | M2 | 85 | 53.12% | HM | W1 | LWMX | MFH-2 | D_M2_85_53%_HM-LWMX | 23.4156 | 1985 | Davos | 53.12% | 50% | 22.01% | Normal | Medium | 1500 | 25 | 15 | 4 | 2.75 | I | 375 | 375 | 412.5 | 467.5 | 8.9654 | 17.9307 | 19.7238 | 32.8469 | 7.9467 | 10.26% | 20.51% | 22.56% | 37.58% | 9.091% | 87.4134 | 27.8197 | 0.7968 | 27.265 | 71.7437 | 49.61% | 244.1% | 5.2163 | 7824.4504 | 23.4156 | 35123.3735 | Fensterersatz HM | -37314.4864 | -51.51% | WP LW CH Mix | 27536.7248 | 2037.1557 | -29254.5573 | -51.51% | -2164.2402 | -51.51% | 5000.7374 | 1249.0906 | 2733.4338 | 598.9327 | - | - | 7734.1712 | 26.44% | 1848.0233 | 85.39% | JA | JA | JA
13976 | D | M2 | 85 | 53.12% | HM | W2 | LWCH | MFH-2 | D_M2_85_53%_HM-LWCH | 23.4156 | 1985 | Davos | 53.12% | 50% | 22.01% | Normal | Medium | 1500 | 25 | 15 | 4 | 2.75 | I | 375 | 375 | 412.5 | 467.5 | 8.9654 | 17.9307 | 19.7238 | 32.8469 | 7.9467 | 10.26% | 20.51% | 22.56% | 37.58% | 9.091% | 87.4134 | 27.8197 | 0.7968 | 27.265 | 71.7437 | 49.61% | 244.1% | 5.2163 | 7824.4504 | 23.4156 | 35123.3735 | Fensterersatz HM | -37314.4864 | -51.51% | WP LW CH Zer | 871.0597 | 607.6344 | -925.3993 | -51.51% | -645.5406 | -51.51% | 5000.7374 | 1249.0906 | 2733.4338 | 598.9327 | - | - | 7734.1712 | 835.8% | 1848.0233 | 286.3% | NEIN | NEIN | NEIN
13977 | D | M2 | 85 | 53.12% | HM | W3 | ERMX | MFH-2 | D_M2_85_53%_HM-ERMX | 23.4156 | 1985 | Davos | 53.12% | 50% | 22.01% | Normal | Medium | 1500 | 25 | 15 | 4 | 2.75 | I | 375 | 375 | 412.5 | 467.5 | 8.9654 | 17.9307 | 19.7238 | 32.8469 | 7.9467 | 10.26% | 20.51% | 22.56% | 37.58% | 9.091% | 87.4134 | 27.8197 | 0.7968 | 27.265 | 71.7437 | 49.61% | 244.1% | 5.2163 | 7824.4504 | 23.4156 | 35123.3735 | Fensterersatz HM | -37314.4864 | -51.51% | WP E CH Mix | 14786.9403 | 1229.3181 | -15709.3988 | -51.51% | -1306.007 | -51.51% | 5000.7374 | 1249.0906 | 2733.4338 | 598.9327 | - | - | 7734.1712 | 49.23% | 1848.0233 | 141.5% | JA | NEIN | JA
13978 | D | M2 | 85 | 53.12% | HM | ST | SOTH | MFH-2 | D_M2_85_53%_HM-SOTH | 23.4156 | 1985 | Davos | 53.12% | 50% | 22.01% | Normal | Medium | 1500 | 25 | 15 | 4 | 2.75 | I | 375 | 375 | 412.5 | 467.5 | 8.9654 | 17.9307 | 19.7238 | 32.8469 | 7.9467 | 10.26% | 20.51% | 22.56% | 37.58% | 9.091% | 87.4134 | 27.8197 | 0.7968 | 27.265 | 71.7437 | 49.61% | 244.1% | 5.2163 | 7824.4504 | 23.4156 | 35123.3735 | Fensterersatz HM | -37314.4864 | -51.51% | Solarthermie | 2477.1221 | 610.0375 | -2631.6532 | -51.51% | -648.0937 | -51.51% | 5000.7374 | 1249.0906 | 2733.4338 | 598.9327 | - | - | 7734.1712 | 293.9% | 1848.0233 | 285.1% | NEIN | NEIN | NEIN
13979 | D | M2 | 85 | 53.12% | HM | HS | HO-SC | MFH-2 | D_M2_85_53%_HM-HO-SC | 23.4156 | 1985 | Davos | 53.12% | 50% | 22.01% | Normal | Medium | 1500 | 25 | 15 | 4 | 2.75 | I | 375 | 375 | 412.5 | 467.5 | 8.9654 | 17.9307 | 19.7238 | 32.8469 | 7.9467 | 10.26% | 20.51% | 22.56% | 37.58% | 9.091% | 87.4134 | 27.8197 | 0.7968 | 27.265 | 71.7437 | 49.61% | 244.1% | 5.2163 | 7824.4504 | 23.4156 | 35123.3735 | Fensterersatz HM | -37314.4864 | -51.51% | Holz Schnitzel | 1268.5736 | 442.1413 | -1347.7114 | -51.51% | -469.7235 | -51.51% | 5000.7374 | 1249.0906 | 2733.4338 | 598.9327 | - | - | 7734.1712 | 573.9% | 1848.0233 | 393.4% | NEIN | NEIN | NEIN
13980 | D | M2 | 85 | 53.12% | KU | ÖL | ÖL-HE | MFH-2 | D_M2_85_53%_KU-ÖL-HE | 22.2157 | 1985 | Davos | 53.12% | 50% | 22.01% | Normal | Medium | 1500 | 25 | 15 | 4 | 2.75 | I | 375 | 375 | 412.5 | 467.5 | 8.9654 | 17.9307 | 19.7238 | 31.151 | 7.7771 | 10.48% | 20.96% | 23.06% | 36.41% | 9.091% | 85.5479 | 27.8197 | 0.80404 | 27.265 | 71.7437 | 50.88% | 259.7% | 5.699 | 8548.4592 | 22.2157 | 33323.5849 | Fensterersatz K | -39114.275 | -54% | Öl-Heizung | 46282.7568 | 11996.4906 | -54325.3819 | -54% | -14081.139 | -54% | 5000.7374 | 1249.0906 | 3419.9727 | 660.4315 | - | - | 8420.7101 | 15.5% | 1909.5221 | 13.56% | JA | JA | JA
13981 | D | M2 | 85 | 53.12% | KU | FW | FEWA | MFH-2 | D_M2_85_53%_KU-FEWA | 22.2157 | 1985 | Davos | 53.12% | 50% | 22.01% | Normal | Medium | 1500 | 25 | 15 | 4 | 2.75 | I | 375 | 375 | 412.5 | 467.5 | 8.9654 | 17.9307 | 19.7238 | 31.151 | 7.7771 | 10.48% | 20.96% | 23.06% | 36.41% | 9.091% | 85.5479 | 27.8197 | 0.80404 | 27.265 | 71.7437 | 50.88% | 259.7% | 5.699 | 8548.4592 | 22.2157 | 33323.5849 | Fensterersatz K | -39114.275 | -54% | Fernwärme | 13133.4129 | 2579.6375 | -15415.626 | -54% | -3027.9051 | -54% | 5000.7374 | 1249.0906 | 3419.9727 | 660.4315 | - | - | 8420.7101 | 54.62% | 1909.5221 | 63.06% | JA | JA | JA
13982 | D | M2 | 85 | 53.12% | KU | W1 | LWMX | MFH-2 | D_M2_85_53%_KU-LWMX | 22.2157 | 1985 | Davos | 53.12% | 50% | 22.01% | Normal | Medium | 1500 | 25 | 15 | 4 | 2.75 | I | 375 | 375 | 412.5 | 467.5 | 8.9654 | 17.9307 | 19.7238 | 31.151 | 7.7771 | 10.48% | 20.96% | 23.06% | 36.41% | 9.091% | 85.5479 | 27.8197 | 0.80404 | 27.265 | 71.7437 | 50.88% | 259.7% | 5.699 | 8548.4592 | 22.2157 | 33323.5849 | Fensterersatz K | -39114.275 | -54% | WP LW CH Mix | 26125.6906 | 1932.7679 | -30665.5916 | -54% | -2268.6279 | -54% | 5000.7374 | 1249.0906 | 3419.9727 | 660.4315 | - | - | 8420.7101 | 27.46% | 1909.5221 | 84.17% | JA | JA | JA
13983 | D | M2 | 85 | 53.12% | KU | W2 | LWCH | MFH-2 | D_M2_85_53%_KU-LWCH | 22.2157 | 1985 | Davos | 53.12% | 50% | 22.01% | Normal | Medium | 1500 | 25 | 15 | 4 | 2.75 | I | 375 | 375 | 412.5 | 467.5 | 8.9654 | 17.9307 | 19.7238 | 31.151 | 7.7771 | 10.48% | 20.96% | 23.06% | 36.41% | 9.091% | 85.5479 | 27.8197 | 0.80404 | 27.265 | 71.7437 | 50.88% | 259.7% | 5.699 | 8548.4592 | 22.2157 | 33323.5849 | Fensterersatz K | -39114.275 | -54% | WP LW CH Zer | 826.4249 | 576.498 | -970.034 | -54% | -676.677 | -54% | 5000.7374 | 1249.0906 | 3419.9727 | 660.4315 | - | - | 8420.7101 | 868.1% | 1909.5221 | 282.2% | NEIN | NEIN | NEIN
13984 | D | M2 | 85 | 53.12% | KU | W3 | ERMX | MFH-2 | D_M2_85_53%_KU-ERMX | 22.2157 | 1985 | Davos | 53.12% | 50% | 22.01% | Normal | Medium | 1500 | 25 | 15 | 4 | 2.75 | I | 375 | 375 | 412.5 | 467.5 | 8.9654 | 17.9307 | 19.7238 | 31.151 | 7.7771 | 10.48% | 20.96% | 23.06% | 36.41% | 9.091% | 85.5479 | 27.8197 | 0.80404 | 27.265 | 71.7437 | 50.88% | 259.7% | 5.699 | 8548.4592 | 22.2157 | 33323.5849 | Fensterersatz K | -39114.275 | -54% | WP E CH Mix | 14029.2292 | 1166.3255 | -16467.1098 | -54% | -1368.9996 | -54% | 5000.7374 | 1249.0906 | 3419.9727 | 660.4315 | - | - | 8420.7101 | 51.14% | 1909.5221 | 139.5% | JA | NEIN | JA
13985 | D | M2 | 85 | 53.12% | KU | ST | SOTH | MFH-2 | D_M2_85_53%_KU-SOTH | 22.2157 | 1985 | Davos | 53.12% | 50% | 22.01% | Normal | Medium | 1500 | 25 | 15 | 4 | 2.75 | I | 375 | 375 | 412.5 | 467.5 | 8.9654 | 17.9307 | 19.7238 | 31.151 | 7.7771 | 10.48% | 20.96% | 23.06% | 36.41% | 9.091% | 85.5479 | 27.8197 | 0.80404 | 27.265 | 71.7437 | 50.88% | 259.7% | 5.699 | 8548.4592 | 22.2157 | 33323.5849 | Fensterersatz K | -39114.275 | -54% | Solarthermie | 2350.1897 | 578.7781 | -2758.5857 | -54% | -679.3532 | -54% | 5000.7374 | 1249.0906 | 3419.9727 | 660.4315 | - | - | 8420.7101 | 305.3% | 1909.5221 | 281.1% | NEIN | NEIN | NEIN
13986 | D | M2 | 85 | 53.12% | KU | HS | HO-SC | MFH-2 | D_M2_85_53%_KU-HO-SC | 22.2157 | 1985 | Davos | 53.12% | 50% | 22.01% | Normal | Medium | 1500 | 25 | 15 | 4 | 2.75 | I | 375 | 375 | 412.5 | 467.5 | 8.9654 | 17.9307 | 19.7238 | 31.151 | 7.7771 | 10.48% | 20.96% | 23.06% | 36.41% | 9.091% | 85.5479 | 27.8197 | 0.80404 | 27.265 | 71.7437 | 50.88% | 259.7% | 5.699 | 8548.4592 | 22.2157 | 33323.5849 | Fensterersatz K | -39114.275 | -54% | Holz Schnitzel | 1203.5695 | 419.4851 | -1412.7156 | -54% | -492.3797 | -54% | 5000.7374 | 1249.0906 | 3419.9727 | 660.4315 | - | - | 8420.7101 | 596.1% | 1909.5221 | 387.8% | NEIN | NEIN | NEIN
13987 | D | M2 | 85 | 53.12% | ME | ÖL | ÖL-HE | MFH-2 | D_M2_85_53%_ME-ÖL-HE | 24.6596 | 1985 | Davos | 53.12% | 50% | 22.01% | Normal | Medium | 1500 | 25 | 15 | 4 | 2.75 | I | 375 | 375 | 412.5 | 467.5 | 8.9654 | 17.9307 | 19.7238 | 34.5429 | 8.1163 | 10.04% | 20.08% | 22.09% | 38.69% | 9.091% | 89.279 | 27.8197 | 0.78941 | 27.265 | 71.7437 | 48.37% | 229.7% | 4.7658 | 7148.726 | 24.6596 | 36989.4026 | Fensterersatz M | -35448.4573 | -48.94% | Öl-Heizung | 51374.1702 | 13316.1849 | -49233.9685 | -48.94% | -12761.4446 | -48.94% | 5000.7374 | 1249.0906 | 4480.2627 | 1068.6583 | - | - | 9481.0001 | 19.26% | 2317.7488 | 18.16% | JA | JA | JA
13988 | D | M2 | 85 | 53.12% | ME | FW | FEWA | MFH-2 | D_M2_85_53%_ME-FEWA | 24.6596 | 1985 | Davos | 53.12% | 50% | 22.01% | Normal | Medium | 1500 | 25 | 15 | 4 | 2.75 | I | 375 | 375 | 412.5 | 467.5 | 8.9654 | 17.9307 | 19.7238 | 34.5429 | 8.1163 | 10.04% | 20.08% | 22.09% | 38.69% | 9.091% | 89.279 | 27.8197 | 0.78941 | 27.265 | 71.7437 | 48.37% | 229.7% | 4.7658 | 7148.726 | 24.6596 | 36989.4026 | Fensterersatz M | -35448.4573 | -48.94% | Fernwärme | 14578.1763 | 2863.4149 | -13970.8626 | -48.94% | -2744.1276 | -48.94% | 5000.7374 | 1249.0906 | 4480.2627 | 1068.6583 | - | - | 9481.0001 | 67.86% | 2317.7488 | 84.46% | JA | JA | JA
13989 | D | M2 | 85 | 53.12% | ME | W1 | LWMX | MFH-2 | D_M2_85_53%_ME-LWMX | 24.6596 | 1985 | Davos | 53.12% | 50% | 22.01% | Normal | Medium | 1500 | 25 | 15 | 4 | 2.75 | I | 375 | 375 | 412.5 | 467.5 | 8.9654 | 17.9307 | 19.7238 | 34.5429 | 8.1163 | 10.04% | 20.08% | 22.09% | 38.69% | 9.091% | 89.279 | 27.8197 | 0.78941 | 27.265 | 71.7437 | 48.37% | 229.7% | 4.7658 | 7148.726 | 24.6596 | 36989.4026 | Fensterersatz M | -35448.4573 | -48.94% | WP LW CH Mix | 28999.6916 | 2145.3853 | -27791.5905 | -48.94% | -2056.0105 | -48.94% | 5000.7374 | 1249.0906 | 4480.2627 | 1068.6583 | - | - | 9481.0001 | 34.11% | 2317.7488 | 112.7% | JA | NEIN | JA
13990 | D | M2 | 85 | 53.12% | ME | W2 | LWCH | MFH-2 | D_M2_85_53%_ME-LWCH | 24.6596 | 1985 | Davos | 53.12% | 50% | 22.01% | Normal | Medium | 1500 | 25 | 15 | 4 | 2.75 | I | 375 | 375 | 412.5 | 467.5 | 8.9654 | 17.9307 | 19.7238 | 34.5429 | 8.1163 | 10.04% | 20.08% | 22.09% | 38.69% | 9.091% | 89.279 | 27.8197 | 0.78941 | 27.265 | 71.7437 | 48.37% | 229.7% | 4.7658 | 7148.726 | 24.6596 | 36989.4026 | Fensterersatz M | -35448.4573 | -48.94% | WP LW CH Zer | 917.3372 | 639.9167 | -879.1217 | -48.94% | -613.2583 | -48.94% | 5000.7374 | 1249.0906 | 4480.2627 | 1068.6583 | - | - | 9481.0001 | 1078% | 2317.7488 | 377.9% | NEIN | NEIN | NEIN
13991 | D | M2 | 85 | 53.12% | ME | W3 | ERMX | MFH-2 | D_M2_85_53%_ME-ERMX | 24.6596 | 1985 | Davos | 53.12% | 50% | 22.01% | Normal | Medium | 1500 | 25 | 15 | 4 | 2.75 | I | 375 | 375 | 412.5 | 467.5 | 8.9654 | 17.9307 | 19.7238 | 34.5429 | 8.1163 | 10.04% | 20.08% | 22.09% | 38.69% | 9.091% | 89.279 | 27.8197 | 0.78941 | 27.265 | 71.7437 | 48.37% | 229.7% | 4.7658 | 7148.726 | 24.6596 | 36989.4026 | Fensterersatz M | -35448.4573 | -48.94% | WP E CH Mix | 15572.5385 | 1294.6291 | -14923.8005 | -48.94% | -1240.696 | -48.94% | 5000.7374 | 1249.0906 | 4480.2627 | 1068.6583 | - | - | 9481.0001 | 63.53% | 2317.7488 | 186.8% | JA | NEIN | JA
13992 | D | M2 | 85 | 53.12% | ME | ST | SOTH | MFH-2 | D_M2_85_53%_ME-SOTH | 24.6596 | 1985 | Davos | 53.12% | 50% | 22.01% | Normal | Medium | 1500 | 25 | 15 | 4 | 2.75 | I | 375 | 375 | 412.5 | 467.5 | 8.9654 | 17.9307 | 19.7238 | 34.5429 | 8.1163 | 10.04% | 20.08% | 22.09% | 38.69% | 9.091% | 89.279 | 27.8197 | 0.78941 | 27.265 | 71.7437 | 48.37% | 229.7% | 4.7658 | 7148.726 | 24.6596 | 36989.4026 | Fensterersatz M | -35448.4573 | -48.94% | Solarthermie | 2608.7263 | 642.4475 | -2500.0491 | -48.94% | -615.6837 | -48.94% | 5000.7374 | 1249.0906 | 4480.2627 | 1068.6583 | - | - | 9481.0001 | 379.2% | 2317.7488 | 376.5% | NEIN | NEIN | NEIN
13993 | D | M2 | 85 | 53.12% | ME | HS | HO-SC | MFH-2 | D_M2_85_53%_ME-HO-SC | 24.6596 | 1985 | Davos | 53.12% | 50% | 22.01% | Normal | Medium | 1500 | 25 | 15 | 4 | 2.75 | I | 375 | 375 | 412.5 | 467.5 | 8.9654 | 17.9307 | 19.7238 | 34.5429 | 8.1163 | 10.04% | 20.08% | 22.09% | 38.69% | 9.091% | 89.279 | 27.8197 | 0.78941 | 27.265 | 71.7437 | 48.37% | 229.7% | 4.7658 | 7148.726 | 24.6596 | 36989.4026 | Fensterersatz M | -35448.4573 | -48.94% | Holz Schnitzel | 1335.9702 | 465.6313 | -1280.3149 | -48.94% | -446.2335 | -48.94% | 5000.7374 | 1249.0906 | 4480.2627 | 1068.6583 | - | - | 9481.0001 | 740.5% | 2317.7488 | 519.4% | NEIN | NEIN | NEIN
13994 | D | M2 | 85 | 53.12% | GH | ÖL | ÖL-HE | MFH-2 | D_M2_85_53%_GH-ÖL-HE | 5.6202 | 1985 | Davos | 53.12% | 50% | 22.01% | Normal | Medium | 1500 | 25 | 15 | 4 | 2.75 | I | 375 | 375 | 412.5 | 467.5 | 4.4827 | 5.3792 | 6.7061 | 31.999 | 9.7134 | 7.692% | 9.23% | 11.51% | 54.91% | 16.67% | 58.2803 | 27.8197 | 0.93472 | 27.265 | 71.7437 | 77.89% | 1193% | 13.6027 | 20404.0763 | 5.6202 | 8430.291 | Gebäudehülle | -64007.5689 | -88.36% | Öl-Heizung | 11708.7375 | 3034.9048 | -88899.4013 | -88.36% | -23042.7248 | -88.36% | 5000.7374 | 1249.0906 | 2778.5347 | 573.9712 | 6735 | 1837.5 | 14514.2721 | 16.33% | 3660.5618 | 15.89% | JA | JA | JA
13995 | D | M2 | 85 | 53.12% | GH | FW | FEWA | MFH-2 | D_M2_85_53%_GH-FEWA | 5.6202 | 1985 | Davos | 53.12% | 50% | 22.01% | Normal | Medium | 1500 | 25 | 15 | 4 | 2.75 | I | 375 | 375 | 412.5 | 467.5 | 4.4827 | 5.3792 | 6.7061 | 31.999 | 9.7134 | 7.692% | 9.23% | 11.51% | 54.91% | 16.67% | 58.2803 | 27.8197 | 0.93472 | 27.265 | 71.7437 | 77.89% | 1193% | 13.6027 | 20404.0763 | 5.6202 | 8430.291 | Gebäudehülle | -64007.5689 | -88.36% | Fernwärme | 3322.5264 | 652.6037 | -25226.5124 | -88.36% | -4954.9389 | -88.36% | 5000.7374 | 1249.0906 | 2778.5347 | 573.9712 | 6735 | 1837.5 | 14514.2721 | 57.54% | 3660.5618 | 73.88% | JA | JA | JA
13996 | D | M2 | 85 | 53.12% | GH | W1 | LWMX | MFH-2 | D_M2_85_53%_GH-LWMX | 5.6202 | 1985 | Davos | 53.12% | 50% | 22.01% | Normal | Medium | 1500 | 25 | 15 | 4 | 2.75 | I | 375 | 375 | 412.5 | 467.5 | 4.4827 | 5.3792 | 6.7061 | 31.999 | 9.7134 | 7.692% | 9.23% | 11.51% | 54.91% | 16.67% | 58.2803 | 27.8197 | 0.93472 | 27.265 | 71.7437 | 77.89% | 1193% | 13.6027 | 20404.0763 | 5.6202 | 8430.291 | Gebäudehülle | -64007.5689 | -88.36% | WP LW CH Mix | 6609.3481 | 488.9569 | -50181.934 | -88.36% | -3712.439 | -88.36% | 5000.7374 | 1249.0906 | 2778.5347 | 573.9712 | 6735 | 1837.5 | 14514.2721 | 28.92% | 3660.5618 | 98.6% | JA | JA | JA
13997 | D | M2 | 85 | 53.12% | GH | W2 | LWCH | MFH-2 | D_M2_85_53%_GH-LWCH | 5.6202 | 1985 | Davos | 53.12% | 50% | 22.01% | Normal | Medium | 1500 | 25 | 15 | 4 | 2.75 | I | 375 | 375 | 412.5 | 467.5 | 4.4827 | 5.3792 | 6.7061 | 31.999 | 9.7134 | 7.692% | 9.23% | 11.51% | 54.91% | 16.67% | 58.2803 | 27.8197 | 0.93472 | 27.265 | 71.7437 | 77.89% | 1193% | 13.6027 | 20404.0763 | 5.6202 | 8430.291 | Gebäudehülle | -64007.5689 | -88.36% | WP LW CH Zer | 209.0712 | 145.844 | -1587.3877 | -88.36% | -1107.3309 | -88.36% | 5000.7374 | 1249.0906 | 2778.5347 | 573.9712 | 6735 | 1837.5 | 14514.2721 | 914.3% | 3660.5618 | 330.6% | NEIN | NEIN | NEIN
13998 | D | M2 | 85 | 53.12% | GH | W3 | ERMX | MFH-2 | D_M2_85_53%_GH-ERMX | 5.6202 | 1985 | Davos | 53.12% | 50% | 22.01% | Normal | Medium | 1500 | 25 | 15 | 4 | 2.75 | I | 375 | 375 | 412.5 | 467.5 | 4.4827 | 5.3792 | 6.7061 | 31.999 | 9.7134 | 7.692% | 9.23% | 11.51% | 54.91% | 16.67% | 58.2803 | 27.8197 | 0.93472 | 27.265 | 71.7437 | 77.89% | 1193% | 13.6027 | 20404.0763 | 5.6202 | 8430.291 | Gebäudehülle | -64007.5689 | -88.36% | WP E CH Mix | 3549.1525 | 295.0602 | -26947.1865 | -88.36% | -2240.2649 | -88.36% | 5000.7374 | 1249.0906 | 2778.5347 | 573.9712 | 6735 | 1837.5 | 14514.2721 | 53.86% | 3660.5618 | 163.4% | JA | NEIN | JA
13999 | D | M2 | 85 | 53.12% | GH | ST | SOTH | MFH-2 | D_M2_85_53%_GH-SOTH | 5.6202 | 1985 | Davos | 53.12% | 50% | 22.01% | Normal | Medium | 1500 | 25 | 15 | 4 | 2.75 | I | 375 | 375 | 412.5 | 467.5 | 4.4827 | 5.3792 | 6.7061 | 31.999 | 9.7134 | 7.692% | 9.23% | 11.51% | 54.91% | 16.67% | 58.2803 | 27.8197 | 0.93472 | 27.265 | 71.7437 | 77.89% | 1193% | 13.6027 | 20404.0763 | 5.6202 | 8430.291 | Gebäudehülle | -64007.5689 | -88.36% | Solarthermie | 594.5574 | 146.4208 | -4514.218 | -88.36% | -1111.7104 | -88.36% | 5000.7374 | 1249.0906 | 2778.5347 | 573.9712 | 6735 | 1837.5 | 14514.2721 | 321.5% | 3660.5618 | 329.3% | NEIN | NEIN | NEIN
14000 | D | M2 | 85 | 53.12% | GH | HS | HO-SC | MFH-2 | D_M2_85_53%_GH-HO-SC | 5.6202 | 1985 | Davos | 53.12% | 50% | 22.01% | Normal | Medium | 1500 | 25 | 15 | 4 | 2.75 | I | 375 | 375 | 412.5 | 467.5 | 4.4827 | 5.3792 | 6.7061 | 31.999 | 9.7134 | 7.692% | 9.23% | 11.51% | 54.91% | 16.67% | 58.2803 | 27.8197 | 0.93472 | 27.265 | 71.7437 | 77.89% | 1193% | 13.6027 | 20404.0763 | 5.6202 | 8430.291 | Gebäudehülle | -64007.5689 | -88.36% | Holz Schnitzel | 304.4823 | 106.1225 | -2311.8028 | -88.36% | -805.7423 | -88.36% | 5000.7374 | 1249.0906 | 2778.5347 | 573.9712 | 6735 | 1837.5 | 14514.2721 | 627.8% | 3660.5618 | 454.3% | NEIN | NEIN | NEIN
14001 | D | M3 | 85 | 18.64% | IZ | ÖL | ÖL-HE | MFH-3 | D_M3_85_19%_IZ-ÖL-HE | 43.8106 | 1985 | Davos | 18.64% | 20% | 22.01% | Normal | Medium | 3000 | 40 | 15 | 5 | 2.75 | I | 600 | 600 | 1230.625 | 281.875 | 7.1723 | 14.3446 | 29.4213 | 14.7163 | 6.5654 | 9.931% | 19.86% | 40.74% | 20.38% | 9.091% | 72.2198 | 27.8197 | 0.56207 | 27.265 | 29.4636 | 16.55% | 37.8% | 0.25055 | 751.6418 | 43.8106 | 131431.9132 | Ist-Zustand | - | - | Öl-Heizung | 182544.3239 | 47315.4888 |  |  |  |  | - | - | - | - | - | - | - | - | - | - | JA | JA | JA
14002 | D | M3 | 85 | 18.64% | IZ | FW | FEWA | MFH-3 | D_M3_85_19%_IZ-FEWA | 43.8106 | 1985 | Davos | 18.64% | 20% | 22.01% | Normal | Medium | 3000 | 40 | 15 | 5 | 2.75 | I | 600 | 600 | 1230.625 | 281.875 | 7.1723 | 14.3446 | 29.4213 | 14.7163 | 6.5654 | 9.931% | 19.86% | 40.74% | 20.38% | 9.091% | 72.2198 | 27.8197 | 0.56207 | 27.265 | 29.4636 | 16.55% | 37.8% | 0.25055 | 751.6418 | 43.8106 | 131431.9132 | Ist-Zustand | - | - | Fernwärme | 51799.6364 | 10174.3763 | -130744.6875 | -71.62% | -37141.1124 | -78.5% | - | - | - | - | - | - | - | - | - | - | JA | JA | JA
14003 | D | M3 | 85 | 18.64% | IZ | W1 | LWMX | MFH-3 | D_M3_85_19%_IZ-LWMX | 43.8106 | 1985 | Davos | 18.64% | 20% | 22.01% | Normal | Medium | 3000 | 40 | 15 | 5 | 2.75 | I | 600 | 600 | 1230.625 | 281.875 | 7.1723 | 14.3446 | 29.4213 | 14.7163 | 6.5654 | 9.931% | 19.86% | 40.74% | 20.38% | 9.091% | 72.2198 | 27.8197 | 0.56207 | 27.265 | 29.4636 | 16.55% | 37.8% | 0.25055 | 751.6418 | 43.8106 | 131431.9132 | Ist-Zustand | - | - | WP LW CH Mix | 103042.62 | 7623.051 | -79501.704 | -43.55% | -39692.4378 | -83.89% | - | - | - | - | - | - | - | - | - | - | JA | JA | JA
14004 | D | M3 | 85 | 18.64% | IZ | W2 | LWCH | MFH-3 | D_M3_85_19%_IZ-LWCH | 43.8106 | 1985 | Davos | 18.64% | 20% | 22.01% | Normal | Medium | 3000 | 40 | 15 | 5 | 2.75 | I | 600 | 600 | 1230.625 | 281.875 | 7.1723 | 14.3446 | 29.4213 | 14.7163 | 6.5654 | 9.931% | 19.86% | 40.74% | 20.38% | 9.091% | 72.2198 | 27.8197 | 0.56207 | 27.265 | 29.4636 | 16.55% | 37.8% | 0.25055 | 751.6418 | 43.8106 | 131431.9132 | Ist-Zustand | - | - | WP LW CH Zer | 3259.5114 | 2273.7721 | -179284.8125 | -98.21% | -45041.7167 | -95.19% | - | - | - | - | - | - | - | - | - | - | JA | JA | JA
14005 | D | M3 | 85 | 18.64% | IZ | W3 | ERMX | MFH-3 | D_M3_85_19%_IZ-ERMX | 43.8106 | 1985 | Davos | 18.64% | 20% | 22.01% | Normal | Medium | 3000 | 40 | 15 | 5 | 2.75 | I | 600 | 600 | 1230.625 | 281.875 | 7.1723 | 14.3446 | 29.4213 | 14.7163 | 6.5654 | 9.931% | 19.86% | 40.74% | 20.38% | 9.091% | 72.2198 | 27.8197 | 0.56207 | 27.265 | 29.4636 | 16.55% | 37.8% | 0.25055 | 751.6418 | 43.8106 | 131431.9132 | Ist-Zustand | - | - | WP E CH Mix | 55332.8355 | 4600.117 | -127211.4885 | -69.69% | -42715.3718 | -90.28% | - | - | - | - | - | - | - | - | - | - | JA | JA | JA
14006 | D | M3 | 85 | 18.64% | IZ | ST | SOTH | MFH-3 | D_M3_85_19%_IZ-SOTH | 43.8106 | 1985 | Davos | 18.64% | 20% | 22.01% | Normal | Medium | 3000 | 40 | 15 | 5 | 2.75 | I | 600 | 600 | 1230.625 | 281.875 | 7.1723 | 14.3446 | 29.4213 | 14.7163 | 6.5654 | 9.931% | 19.86% | 40.74% | 20.38% | 9.091% | 72.2198 | 27.8197 | 0.56207 | 27.265 | 29.4636 | 16.55% | 37.8% | 0.25055 | 751.6418 | 43.8106 | 131431.9132 | Ist-Zustand | - | - | Solarthermie | 9269.4086 | 2282.7648 | -173274.9153 | -94.92% | -45032.724 | -95.18% | - | - | - | - | - | - | - | - | - | - | JA | JA | JA
14007 | D | M3 | 85 | 18.64% | IZ | HS | HO-SC | MFH-3 | D_M3_85_19%_IZ-HO-SC | 43.8106 | 1985 | Davos | 18.64% | 20% | 22.01% | Normal | Medium | 3000 | 40 | 15 | 5 | 2.75 | I | 600 | 600 | 1230.625 | 281.875 | 7.1723 | 14.3446 | 29.4213 | 14.7163 | 6.5654 | 9.931% | 19.86% | 40.74% | 20.38% | 9.091% | 72.2198 | 27.8197 | 0.56207 | 27.265 | 29.4636 | 16.55% | 37.8% | 0.25055 | 751.6418 | 43.8106 | 131431.9132 | Ist-Zustand | - | - | Holz Schnitzel | 4747.0115 | 1654.4958 | -177797.3125 | -97.4% | -45660.9929 | -96.5% | - | - | - | - | - | - | - | - | - | - | JA | JA | JA
14008 | D | M3 | 85 | 18.64% | 2V | ÖL | ÖL-HE | MFH-3 | D_M3_85_19%_2V-ÖL-HE | 41.2747 | 1985 | Davos | 18.64% | 20% | 22.01% | Normal | Medium | 3000 | 40 | 15 | 5 | 2.75 | I | 600 | 600 | 1230.625 | 281.875 | 7.1723 | 14.3446 | 29.4213 | 10.2066 | 6.1145 | 10.66% | 21.33% | 43.74% | 15.18% | 9.091% | 67.2592 | 27.8197 | 0.56589 | 27.265 | 27.1972 | 16.19% | 37.29% | 0.31665 | 949.9626 | 41.2747 | 123824.2339 | Glasersatz 2-IV | -7607.6793 | -5.788% | Öl-Heizung | 171978.1026 | 44576.7242 | -10566.2213 | -5.788% | -2738.7646 | -5.788% | 2850.0163 | 697.1162 | - | - | - | - | 2850.0163 | 26.97% | 697.1162 | 25.45% | JA | JA | JA
14009 | D | M3 | 85 | 18.64% | 2V | FW | FEWA | MFH-3 | D_M3_85_19%_2V-FEWA | 41.2747 | 1985 | Davos | 18.64% | 20% | 22.01% | Normal | Medium | 3000 | 40 | 15 | 5 | 2.75 | I | 600 | 600 | 1230.625 | 281.875 | 7.1723 | 14.3446 | 29.4213 | 10.2066 | 6.1145 | 10.66% | 21.33% | 43.74% | 15.18% | 9.091% | 67.2592 | 27.8197 | 0.56589 | 27.265 | 27.1972 | 16.19% | 37.29% | 0.31665 | 949.9626 | 41.2747 | 123824.2339 | Glasersatz 2-IV | -7607.6793 | -5.788% | Fernwärme | 48801.3157 | 9585.4525 | -2998.3207 | -5.788% | -588.9239 | -5.788% | 2850.0163 | 697.1162 | - | - | - | - | 2850.0163 | 95.05% | 697.1162 | 118.4% | JA | NEIN | JA
14010 | D | M3 | 85 | 18.64% | 2V | W1 | LWMX | MFH-3 | D_M3_85_19%_2V-LWMX | 41.2747 | 1985 | Davos | 18.64% | 20% | 22.01% | Normal | Medium | 3000 | 40 | 15 | 5 | 2.75 | I | 600 | 600 | 1230.625 | 281.875 | 7.1723 | 14.3446 | 29.4213 | 10.2066 | 6.1145 | 10.66% | 21.33% | 43.74% | 15.18% | 9.091% | 67.2592 | 27.8197 | 0.56589 | 27.265 | 27.1972 | 16.19% | 37.29% | 0.31665 | 949.9626 | 41.2747 | 123824.2339 | Glasersatz 2-IV | -7607.6793 | -5.788% | WP LW CH Mix | 97078.1994 | 7181.8056 | -5964.4206 | -5.788% | -441.2454 | -5.788% | 2850.0163 | 697.1162 | - | - | - | - | 2850.0163 | 47.78% | 697.1162 | 158% | JA | NEIN | JA
14011 | D | M3 | 85 | 18.64% | 2V | W2 | LWCH | MFH-3 | D_M3_85_19%_2V-LWCH | 41.2747 | 1985 | Davos | 18.64% | 20% | 22.01% | Normal | Medium | 3000 | 40 | 15 | 5 | 2.75 | I | 600 | 600 | 1230.625 | 281.875 | 7.1723 | 14.3446 | 29.4213 | 10.2066 | 6.1145 | 10.66% | 21.33% | 43.74% | 15.18% | 9.091% | 67.2592 | 27.8197 | 0.56589 | 27.265 | 27.1972 | 16.19% | 37.29% | 0.31665 | 949.9626 | 41.2747 | 123824.2339 | Glasersatz 2-IV | -7607.6793 | -5.788% | WP LW CH Zer | 3070.841 | 2142.1592 | -188.6704 | -5.788% | -131.6129 | -5.788% | 2850.0163 | 697.1162 | - | - | - | - | 2850.0163 | 1511% | 697.1162 | 529.7% | NEIN | NEIN | NEIN
14012 | D | M3 | 85 | 18.64% | 2V | W3 | ERMX | MFH-3 | D_M3_85_19%_2V-ERMX | 41.2747 | 1985 | Davos | 18.64% | 20% | 22.01% | Normal | Medium | 3000 | 40 | 15 | 5 | 2.75 | I | 600 | 600 | 1230.625 | 281.875 | 7.1723 | 14.3446 | 29.4213 | 10.2066 | 6.1145 | 10.66% | 21.33% | 43.74% | 15.18% | 9.091% | 67.2592 | 27.8197 | 0.56589 | 27.265 | 27.1972 | 16.19% | 37.29% | 0.31665 | 949.9626 | 41.2747 | 123824.2339 | Glasersatz 2-IV | -7607.6793 | -5.788% | WP E CH Mix | 52130.0025 | 4333.8482 | -3202.833 | -5.788% | -266.2688 | -5.788% | 2850.0163 | 697.1162 | - | - | - | - | 2850.0163 | 88.98% | 697.1162 | 261.8% | JA | NEIN | JA
14013 | D | M3 | 85 | 18.64% | 2V | ST | SOTH | MFH-3 | D_M3_85_19%_2V-SOTH | 41.2747 | 1985 | Davos | 18.64% | 20% | 22.01% | Normal | Medium | 3000 | 40 | 15 | 5 | 2.75 | I | 600 | 600 | 1230.625 | 281.875 | 7.1723 | 14.3446 | 29.4213 | 10.2066 | 6.1145 | 10.66% | 21.33% | 43.74% | 15.18% | 9.091% | 67.2592 | 27.8197 | 0.56589 | 27.265 | 27.1972 | 16.19% | 37.29% | 0.31665 | 949.9626 | 41.2747 | 123824.2339 | Glasersatz 2-IV | -7607.6793 | -5.788% | Solarthermie | 8732.867 | 2150.6314 | -536.5416 | -5.788% | -132.1334 | -5.788% | 2850.0163 | 697.1162 | - | - | - | - | 2850.0163 | 531.2% | 697.1162 | 527.6% | NEIN | NEIN | NEIN
14014 | D | M3 | 85 | 18.64% | 2V | HS | HO-SC | MFH-3 | D_M3_85_19%_2V-HO-SC | 41.2747 | 1985 | Davos | 18.64% | 20% | 22.01% | Normal | Medium | 3000 | 40 | 15 | 5 | 2.75 | I | 600 | 600 | 1230.625 | 281.875 | 7.1723 | 14.3446 | 29.4213 | 10.2066 | 6.1145 | 10.66% | 21.33% | 43.74% | 15.18% | 9.091% | 67.2592 | 27.8197 | 0.56589 | 27.265 | 27.1972 | 16.19% | 37.29% | 0.31665 | 949.9626 | 41.2747 | 123824.2339 | Glasersatz 2-IV | -7607.6793 | -5.788% | Holz Schnitzel | 4472.24 | 1558.7286 | -274.7715 | -5.788% | -95.7673 | -5.788% | 2850.0163 | 697.1162 | - | - | - | - | 2850.0163 | 1037% | 697.1162 | 727.9% | NEIN | NEIN | NEIN
14015 | D | M3 | 85 | 18.64% | 3V | ÖL | ÖL-HE | MFH-3 | D_M3_85_19%_3V-ÖL-HE | 42.0871 | 1985 | Davos | 18.64% | 20% | 22.01% | Normal | Medium | 3000 | 40 | 15 | 5 | 2.75 | I | 600 | 600 | 1230.625 | 281.875 | 7.1723 | 14.3446 | 29.4213 | 6.9538 | 5.7892 | 11.26% | 22.53% | 46.2% | 10.92% | 9.091% | 63.6811 | 27.8197 | 0.54004 | 27.265 | 22.6643 | 13.38% | 29.08% | 0.22489 | 674.6583 | 42.0871 | 126261.2606 | Glasersatz 3-IV | -5170.6526 | -3.934% | Öl-Heizung | 175362.862 | 45454.0538 | -7181.4619 | -3.934% | -1861.4349 | -3.934% | 3618.1806 | 903.7538 | - | - | - | - | 3618.1806 | 50.38% | 903.7538 | 48.55% | JA | JA | JA
14016 | D | M3 | 85 | 18.64% | 3V | FW | FEWA | MFH-3 | D_M3_85_19%_3V-FEWA | 42.0871 | 1985 | Davos | 18.64% | 20% | 22.01% | Normal | Medium | 3000 | 40 | 15 | 5 | 2.75 | I | 600 | 600 | 1230.625 | 281.875 | 7.1723 | 14.3446 | 29.4213 | 6.9538 | 5.7892 | 11.26% | 22.53% | 46.2% | 10.92% | 9.091% | 63.6811 | 27.8197 | 0.54004 | 27.265 | 22.6643 | 13.38% | 29.08% | 0.22489 | 674.6583 | 42.0871 | 126261.2606 | Glasersatz 3-IV | -5170.6526 | -3.934% | Fernwärme | 49761.791 | 9774.107 | -2037.8454 | -3.934% | -400.2693 | -3.934% | 3618.1806 | 903.7538 | - | - | - | - | 3618.1806 | 177.5% | 903.7538 | 225.8% | NEIN | NEIN | NEIN
14017 | D | M3 | 85 | 18.64% | 3V | W1 | LWMX | MFH-3 | D_M3_85_19%_3V-LWMX | 42.0871 | 1985 | Davos | 18.64% | 20% | 22.01% | Normal | Medium | 3000 | 40 | 15 | 5 | 2.75 | I | 600 | 600 | 1230.625 | 281.875 | 7.1723 | 14.3446 | 29.4213 | 6.9538 | 5.7892 | 11.26% | 22.53% | 46.2% | 10.92% | 9.091% | 63.6811 | 27.8197 | 0.54004 | 27.265 | 22.6643 | 13.38% | 29.08% | 0.22489 | 674.6583 | 42.0871 | 126261.2606 | Glasersatz 3-IV | -5170.6526 | -3.934% | WP LW CH Mix | 98988.8283 | 7323.1531 | -4053.7916 | -3.934% | -299.8978 | -3.934% | 3618.1806 | 903.7538 | - | - | - | - | 3618.1806 | 89.25% | 903.7538 | 301.4% | JA | NEIN | JA
14018 | D | M3 | 85 | 18.64% | 3V | W2 | LWCH | MFH-3 | D_M3_85_19%_3V-LWCH | 42.0871 | 1985 | Davos | 18.64% | 20% | 22.01% | Normal | Medium | 3000 | 40 | 15 | 5 | 2.75 | I | 600 | 600 | 1230.625 | 281.875 | 7.1723 | 14.3446 | 29.4213 | 6.9538 | 5.7892 | 11.26% | 22.53% | 46.2% | 10.92% | 9.091% | 63.6811 | 27.8197 | 0.54004 | 27.265 | 22.6643 | 13.38% | 29.08% | 0.22489 | 674.6583 | 42.0871 | 126261.2606 | Glasersatz 3-IV | -5170.6526 | -3.934% | WP LW CH Zer | 3131.2793 | 2184.3198 | -128.2322 | -3.934% | -89.4523 | -3.934% | 3618.1806 | 903.7538 | - | - | - | - | 3618.1806 | 2822% | 903.7538 | 1010% | NEIN | NEIN | NEIN
14019 | D | M3 | 85 | 18.64% | 3V | W3 | ERMX | MFH-3 | D_M3_85_19%_3V-ERMX | 42.0871 | 1985 | Davos | 18.64% | 20% | 22.01% | Normal | Medium | 3000 | 40 | 15 | 5 | 2.75 | I | 600 | 600 | 1230.625 | 281.875 | 7.1723 | 14.3446 | 29.4213 | 6.9538 | 5.7892 | 11.26% | 22.53% | 46.2% | 10.92% | 9.091% | 63.6811 | 27.8197 | 0.54004 | 27.265 | 22.6643 | 13.38% | 29.08% | 0.22489 | 674.6583 | 42.0871 | 126261.2606 | Glasersatz 3-IV | -5170.6526 | -3.934% | WP E CH Mix | 53155.9907 | 4419.1441 | -2176.8447 | -3.934% | -180.9728 | -3.934% | 3618.1806 | 903.7538 | - | - | - | - | 3618.1806 | 166.2% | 903.7538 | 499.4% | NEIN | NEIN | NEIN
14020 | D | M3 | 85 | 18.64% | 3V | ST | SOTH | MFH-3 | D_M3_85_19%_3V-SOTH | 42.0871 | 1985 | Davos | 18.64% | 20% | 22.01% | Normal | Medium | 3000 | 40 | 15 | 5 | 2.75 | I | 600 | 600 | 1230.625 | 281.875 | 7.1723 | 14.3446 | 29.4213 | 6.9538 | 5.7892 | 11.26% | 22.53% | 46.2% | 10.92% | 9.091% | 63.6811 | 27.8197 | 0.54004 | 27.265 | 22.6643 | 13.38% | 29.08% | 0.22489 | 674.6583 | 42.0871 | 126261.2606 | Glasersatz 3-IV | -5170.6526 | -3.934% | Solarthermie | 8904.7415 | 2192.9587 | -364.6671 | -3.934% | -89.8061 | -3.934% | 3618.1806 | 903.7538 | - | - | - | - | 3618.1806 | 992.2% | 903.7538 | 1006% | NEIN | NEIN | NEIN
14021 | D | M3 | 85 | 18.64% | 3V | HS | HO-SC | MFH-3 | D_M3_85_19%_3V-HO-SC | 42.0871 | 1985 | Davos | 18.64% | 20% | 22.01% | Normal | Medium | 3000 | 40 | 15 | 5 | 2.75 | I | 600 | 600 | 1230.625 | 281.875 | 7.1723 | 14.3446 | 29.4213 | 6.9538 | 5.7892 | 11.26% | 22.53% | 46.2% | 10.92% | 9.091% | 63.6811 | 27.8197 | 0.54004 | 27.265 | 22.6643 | 13.38% | 29.08% | 0.22489 | 674.6583 | 42.0871 | 126261.2606 | Glasersatz 3-IV | -5170.6526 | -3.934% | Holz Schnitzel | 4560.2596 | 1589.4065 | -186.7518 | -3.934% | -65.0894 | -3.934% | 3618.1806 | 903.7538 | - | - | - | - | 3618.1806 | 1937% | 903.7538 | 1388% | NEIN | NEIN | NEIN
14022 | D | M3 | 85 | 18.64% | VK | ÖL | ÖL-HE | MFH-3 | D_M3_85_19%_VK-ÖL-HE | 43.1035 | 1985 | Davos | 18.64% | 20% | 22.01% | Normal | Medium | 3000 | 40 | 15 | 5 | 2.75 | I | 600 | 600 | 1230.625 | 281.875 | 7.1723 | 14.3446 | 29.4213 | 7.9518 | 5.889 | 11.07% | 22.14% | 45.42% | 12.28% | 9.091% | 64.7789 | 27.8197 | 0.53451 | 27.265 | 22.6643 | 13.08% | 28.11% | 0.18939 | 568.1717 | 43.1035 | 129310.4761 | Glasersatz Vakuum | -2121.4371 | -1.614% | Öl-Heizung | 179597.8835 | 46551.7714 | -2946.4404 | -1.614% | -763.7174 | -1.614% | 3847.5219 | 941.1068 | - | - | - | - | 3847.5219 | 130.6% | 941.1068 | 123.2% | NEIN | NEIN | NEIN
14023 | D | M3 | 85 | 18.64% | VK | FW | FEWA | MFH-3 | D_M3_85_19%_VK-FEWA | 43.1035 | 1985 | Davos | 18.64% | 20% | 22.01% | Normal | Medium | 3000 | 40 | 15 | 5 | 2.75 | I | 600 | 600 | 1230.625 | 281.875 | 7.1723 | 14.3446 | 29.4213 | 7.9518 | 5.889 | 11.07% | 22.14% | 45.42% | 12.28% | 9.091% | 64.7789 | 27.8197 | 0.53451 | 27.265 | 22.6643 | 13.08% | 28.11% | 0.18939 | 568.1717 | 43.1035 | 129310.4761 | Glasersatz Vakuum | -2121.4371 | -1.614% | Fernwärme | 50963.5406 | 10010.1522 | -836.0958 | -1.614% | -164.2242 | -1.614% | 3847.5219 | 941.1068 | - | - | - | - | 3847.5219 | 460.2% | 941.1068 | 573.1% | NEIN | NEIN | NEIN
14024 | D | M3 | 85 | 18.64% | VK | W1 | LWMX | MFH-3 | D_M3_85_19%_VK-LWMX | 43.1035 | 1985 | Davos | 18.64% | 20% | 22.01% | Normal | Medium | 3000 | 40 | 15 | 5 | 2.75 | I | 600 | 600 | 1230.625 | 281.875 | 7.1723 | 14.3446 | 29.4213 | 7.9518 | 5.889 | 11.07% | 22.14% | 45.42% | 12.28% | 9.091% | 64.7789 | 27.8197 | 0.53451 | 27.265 | 22.6643 | 13.08% | 28.11% | 0.18939 | 568.1717 | 43.1035 | 129310.4761 | Glasersatz Vakuum | -2121.4371 | -1.614% | WP LW CH Mix | 101379.4133 | 7500.0076 | -1663.2067 | -1.614% | -123.0434 | -1.614% | 3847.5219 | 941.1068 | - | - | - | - | 3847.5219 | 231.3% | 941.1068 | 764.9% | NEIN | NEIN | NEIN
14025 | D | M3 | 85 | 18.64% | VK | W2 | LWCH | MFH-3 | D_M3_85_19%_VK-LWCH | 43.1035 | 1985 | Davos | 18.64% | 20% | 22.01% | Normal | Medium | 3000 | 40 | 15 | 5 | 2.75 | I | 600 | 600 | 1230.625 | 281.875 | 7.1723 | 14.3446 | 29.4213 | 7.9518 | 5.889 | 11.07% | 22.14% | 45.42% | 12.28% | 9.091% | 64.7789 | 27.8197 | 0.53451 | 27.265 | 22.6643 | 13.08% | 28.11% | 0.18939 | 568.1717 | 43.1035 | 129310.4761 | Glasersatz Vakuum | -2121.4371 | -1.614% | WP LW CH Zer | 3206.8998 | 2237.0712 | -52.6116 | -1.614% | -36.7009 | -1.614% | 3847.5219 | 941.1068 | - | - | - | - | 3847.5219 | 7313% | 941.1068 | 2564% | NEIN | NEIN | NEIN
14026 | D | M3 | 85 | 18.64% | VK | W3 | ERMX | MFH-3 | D_M3_85_19%_VK-ERMX | 43.1035 | 1985 | Davos | 18.64% | 20% | 22.01% | Normal | Medium | 3000 | 40 | 15 | 5 | 2.75 | I | 600 | 600 | 1230.625 | 281.875 | 7.1723 | 14.3446 | 29.4213 | 7.9518 | 5.889 | 11.07% | 22.14% | 45.42% | 12.28% | 9.091% | 64.7789 | 27.8197 | 0.53451 | 27.265 | 22.6643 | 13.08% | 28.11% | 0.18939 | 568.1717 | 43.1035 | 129310.4761 | Glasersatz Vakuum | -2121.4371 | -1.614% | WP E CH Mix | 54439.7105 | 4525.8667 | -893.125 | -1.614% | -74.2503 | -1.614% | 3847.5219 | 941.1068 | - | - | - | - | 3847.5219 | 430.8% | 941.1068 | 1267% | NEIN | NEIN | NEIN
14027 | D | M3 | 85 | 18.64% | VK | ST | SOTH | MFH-3 | D_M3_85_19%_VK-SOTH | 43.1035 | 1985 | Davos | 18.64% | 20% | 22.01% | Normal | Medium | 3000 | 40 | 15 | 5 | 2.75 | I | 600 | 600 | 1230.625 | 281.875 | 7.1723 | 14.3446 | 29.4213 | 7.9518 | 5.889 | 11.07% | 22.14% | 45.42% | 12.28% | 9.091% | 64.7789 | 27.8197 | 0.53451 | 27.265 | 22.6643 | 13.08% | 28.11% | 0.18939 | 568.1717 | 43.1035 | 129310.4761 | Glasersatz Vakuum | -2121.4371 | -1.614% | Solarthermie | 9119.7915 | 2245.9188 | -149.6171 | -1.614% | -36.846 | -1.614% | 3847.5219 | 941.1068 | - | - | - | - | 3847.5219 | 2572% | 941.1068 | 2554% | NEIN | NEIN | NEIN
14028 | D | M3 | 85 | 18.64% | VK | HS | HO-SC | MFH-3 | D_M3_85_19%_VK-HO-SC | 43.1035 | 1985 | Davos | 18.64% | 20% | 22.01% | Normal | Medium | 3000 | 40 | 15 | 5 | 2.75 | I | 600 | 600 | 1230.625 | 281.875 | 7.1723 | 14.3446 | 29.4213 | 7.9518 | 5.889 | 11.07% | 22.14% | 45.42% | 12.28% | 9.091% | 64.7789 | 27.8197 | 0.53451 | 27.265 | 22.6643 | 13.08% | 28.11% | 0.18939 | 568.1717 | 43.1035 | 129310.4761 | Glasersatz Vakuum | -2121.4371 | -1.614% | Holz Schnitzel | 4670.3901 | 1627.7907 | -76.6213 | -1.614% | -26.7051 | -1.614% | 3847.5219 | 941.1068 | - | - | - | - | 3847.5219 | 5021% | 941.1068 | 3524% | NEIN | NEIN | NEIN
14029 | D | M3 | 85 | 18.64% | VA | ÖL | ÖL-HE | MFH-3 | D_M3_85_19%_VA-ÖL-HE | 42.5356 | 1985 | Davos | 18.64% | 20% | 22.01% | Normal | Medium | 3000 | 40 | 15 | 5 | 2.75 | I | 600 | 600 | 1230.625 | 281.875 | 7.1723 | 14.3446 | 29.4213 | 9.4258 | 6.0364 | 10.8% | 21.6% | 44.31% | 14.2% | 9.091% | 66.4003 | 27.8197 | 0.54855 | 27.265 | 24.9308 | 14.51% | 32.15% | 0.23507 | 705.2211 | 42.5356 | 127606.869 | Glasaufdopplung | -3825.0442 | -2.91% | Öl-Heizung | 177231.7625 | 45938.4728 | -5312.5615 | -2.91% | -1377.0159 | -2.91% | 1542.7476 | 357.2193 | - | - | - | - | 1542.7476 | 29.04% | 357.2193 | 25.94% | JA | JA | JA
14030 | D | M3 | 85 | 18.64% | VA | FW | FEWA | MFH-3 | D_M3_85_19%_VA-FEWA | 42.5356 | 1985 | Davos | 18.64% | 20% | 22.01% | Normal | Medium | 3000 | 40 | 15 | 5 | 2.75 | I | 600 | 600 | 1230.625 | 281.875 | 7.1723 | 14.3446 | 29.4213 | 9.4258 | 6.0364 | 10.8% | 21.6% | 44.31% | 14.2% | 9.091% | 66.4003 | 27.8197 | 0.54855 | 27.265 | 24.9308 | 14.51% | 32.15% | 0.23507 | 705.2211 | 42.5356 | 127606.869 | Glasaufdopplung | -3825.0442 | -2.91% | Fernwärme | 50292.119 | 9878.2729 | -1507.5174 | -2.91% | -296.1034 | -2.91% | 1542.7476 | 357.2193 | - | - | - | - | 1542.7476 | 102.3% | 357.2193 | 120.6% | NEIN | NEIN | NEIN
14031 | D | M3 | 85 | 18.64% | VA | W1 | LWMX | MFH-3 | D_M3_85_19%_VA-LWMX | 42.5356 | 1985 | Davos | 18.64% | 20% | 22.01% | Normal | Medium | 3000 | 40 | 15 | 5 | 2.75 | I | 600 | 600 | 1230.625 | 281.875 | 7.1723 | 14.3446 | 29.4213 | 9.4258 | 6.0364 | 10.8% | 21.6% | 44.31% | 14.2% | 9.091% | 66.4003 | 27.8197 | 0.54855 | 27.265 | 24.9308 | 14.51% | 32.15% | 0.23507 | 705.2211 | 42.5356 | 127606.869 | Glasaufdopplung | -3825.0442 | -2.91% | WP LW CH Mix | 100043.7853 | 7401.1984 | -2998.8347 | -2.91% | -221.8526 | -2.91% | 1542.7476 | 357.2193 | - | - | - | - | 1542.7476 | 51.44% | 357.2193 | 161% | JA | NEIN | JA
14032 | D | M3 | 85 | 18.64% | VA | W2 | LWCH | MFH-3 | D_M3_85_19%_VA-LWCH | 42.5356 | 1985 | Davos | 18.64% | 20% | 22.01% | Normal | Medium | 3000 | 40 | 15 | 5 | 2.75 | I | 600 | 600 | 1230.625 | 281.875 | 7.1723 | 14.3446 | 29.4213 | 9.4258 | 6.0364 | 10.8% | 21.6% | 44.31% | 14.2% | 9.091% | 66.4003 | 27.8197 | 0.54855 | 27.265 | 24.9308 | 14.51% | 32.15% | 0.23507 | 705.2211 | 42.5356 | 127606.869 | Glasaufdopplung | -3825.0442 | -2.91% | WP LW CH Zer | 3164.6504 | 2207.5988 | -94.8611 | -2.91% | -66.1733 | -2.91% | 1542.7476 | 357.2193 | - | - | - | - | 1542.7476 | 1626% | 357.2193 | 539.8% | NEIN | NEIN | NEIN
14033 | D | M3 | 85 | 18.64% | VA | W3 | ERMX | MFH-3 | D_M3_85_19%_VA-ERMX | 42.5356 | 1985 | Davos | 18.64% | 20% | 22.01% | Normal | Medium | 3000 | 40 | 15 | 5 | 2.75 | I | 600 | 600 | 1230.625 | 281.875 | 7.1723 | 14.3446 | 29.4213 | 9.4258 | 6.0364 | 10.8% | 21.6% | 44.31% | 14.2% | 9.091% | 66.4003 | 27.8197 | 0.54855 | 27.265 | 24.9308 | 14.51% | 32.15% | 0.23507 | 705.2211 | 42.5356 | 127606.869 | Glasaufdopplung | -3825.0442 | -2.91% | WP E CH Mix | 53722.4918 | 4466.2404 | -1610.3436 | -2.91% | -133.8765 | -2.91% | 1542.7476 | 357.2193 | - | - | - | - | 1542.7476 | 95.8% | 357.2193 | 266.8% | JA | NEIN | JA
14034 | D | M3 | 85 | 18.64% | VA | ST | SOTH | MFH-3 | D_M3_85_19%_VA-SOTH | 42.5356 | 1985 | Davos | 18.64% | 20% | 22.01% | Normal | Medium | 3000 | 40 | 15 | 5 | 2.75 | I | 600 | 600 | 1230.625 | 281.875 | 7.1723 | 14.3446 | 29.4213 | 9.4258 | 6.0364 | 10.8% | 21.6% | 44.31% | 14.2% | 9.091% | 66.4003 | 27.8197 | 0.54855 | 27.265 | 24.9308 | 14.51% | 32.15% | 0.23507 | 705.2211 | 42.5356 | 127606.869 | Glasaufdopplung | -3825.0442 | -2.91% | Solarthermie | 8999.6423 | 2216.3298 | -269.7663 | -2.91% | -66.435 | -2.91% | 1542.7476 | 357.2193 | - | - | - | - | 1542.7476 | 571.9% | 357.2193 | 537.7% | NEIN | NEIN | NEIN
14035 | D | M3 | 85 | 18.64% | VA | HS | HO-SC | MFH-3 | D_M3_85_19%_VA-HO-SC | 42.5356 | 1985 | Davos | 18.64% | 20% | 22.01% | Normal | Medium | 3000 | 40 | 15 | 5 | 2.75 | I | 600 | 600 | 1230.625 | 281.875 | 7.1723 | 14.3446 | 29.4213 | 9.4258 | 6.0364 | 10.8% | 21.6% | 44.31% | 14.2% | 9.091% | 66.4003 | 27.8197 | 0.54855 | 27.265 | 24.9308 | 14.51% | 32.15% | 0.23507 | 705.2211 | 42.5356 | 127606.869 | Glasaufdopplung | -3825.0442 | -2.91% | Holz Schnitzel | 4608.8599 | 1606.3453 | -138.1516 | -2.91% | -48.1506 | -2.91% | 1542.7476 | 357.2193 | - | - | - | - | 1542.7476 | 1117% | 357.2193 | 741.9% | NEIN | NEIN | NEIN
14036 | D | M3 | 85 | 18.64% | HO | ÖL | ÖL-HE | MFH-3 | D_M3_85_19%_HO-ÖL-HE | 41.1285 | 1985 | Davos | 18.64% | 20% | 22.01% | Normal | Medium | 3000 | 40 | 15 | 5 | 2.75 | I | 600 | 600 | 1230.625 | 281.875 | 7.1723 | 14.3446 | 29.4213 | 5.9998 | 5.6938 | 11.45% | 22.9% | 46.98% | 9.579% | 9.091% | 62.6317 | 27.8197 | 0.5453 | 27.265 | 22.6643 | 13.66% | 30.05% | 0.26444 | 793.3313 | 41.1285 | 123385.4542 | Fensterersatz H | -8046.459 | -6.122% | Öl-Heizung | 171368.6864 | 44418.7635 | -11175.6375 | -6.122% | -2896.7252 | -6.122% | 3015.1505 | 753.1281 | 1260.3429 | 265.1849 | - | - | 4275.4934 | 38.26% | 1018.3131 | 35.15% | JA | JA | JA
14037 | D | M3 | 85 | 18.64% | HO | FW | FEWA | MFH-3 | D_M3_85_19%_HO-FEWA | 41.1285 | 1985 | Davos | 18.64% | 20% | 22.01% | Normal | Medium | 3000 | 40 | 15 | 5 | 2.75 | I | 600 | 600 | 1230.625 | 281.875 | 7.1723 | 14.3446 | 29.4213 | 5.9998 | 5.6938 | 11.45% | 22.9% | 46.98% | 9.579% | 9.091% | 62.6317 | 27.8197 | 0.5453 | 27.265 | 22.6643 | 13.66% | 30.05% | 0.26444 | 793.3313 | 41.1285 | 123385.4542 | Fensterersatz H | -8046.459 | -6.122% | Fernwärme | 48628.3849 | 9551.4858 | -3171.2515 | -6.122% | -622.8906 | -6.122% | 3015.1505 | 753.1281 | 1260.3429 | 265.1849 | - | - | 4275.4934 | 134.8% | 1018.3131 | 163.5% | NEIN | NEIN | NEIN
14038 | D | M3 | 85 | 18.64% | HO | W1 | LWMX | MFH-3 | D_M3_85_19%_HO-LWMX | 41.1285 | 1985 | Davos | 18.64% | 20% | 22.01% | Normal | Medium | 3000 | 40 | 15 | 5 | 2.75 | I | 600 | 600 | 1230.625 | 281.875 | 7.1723 | 14.3446 | 29.4213 | 5.9998 | 5.6938 | 11.45% | 22.9% | 46.98% | 9.579% | 9.091% | 62.6317 | 27.8197 | 0.5453 | 27.265 | 22.6643 | 13.66% | 30.05% | 0.26444 | 793.3313 | 41.1285 | 123385.4542 | Fensterersatz H | -8046.459 | -6.122% | WP LW CH Mix | 96734.1961 | 7156.3563 | -6308.4239 | -6.122% | -466.6946 | -6.122% | 3015.1505 | 753.1281 | 1260.3429 | 265.1849 | - | - | 4275.4934 | 67.77% | 1018.3131 | 218.2% | JA | NEIN | JA
14039 | D | M3 | 85 | 18.64% | HO | W2 | LWCH | MFH-3 | D_M3_85_19%_HO-LWCH | 41.1285 | 1985 | Davos | 18.64% | 20% | 22.01% | Normal | Medium | 3000 | 40 | 15 | 5 | 2.75 | I | 600 | 600 | 1230.625 | 281.875 | 7.1723 | 14.3446 | 29.4213 | 5.9998 | 5.6938 | 11.45% | 22.9% | 46.98% | 9.579% | 9.091% | 62.6317 | 27.8197 | 0.5453 | 27.265 | 22.6643 | 13.66% | 30.05% | 0.26444 | 793.3313 | 41.1285 | 123385.4542 | Fensterersatz H | -8046.459 | -6.122% | WP LW CH Zer | 3059.9593 | 2134.5684 | -199.5522 | -6.122% | -139.2037 | -6.122% | 3015.1505 | 753.1281 | 1260.3429 | 265.1849 | - | - | 4275.4934 | 2143% | 1018.3131 | 731.5% | NEIN | NEIN | NEIN
14040 | D | M3 | 85 | 18.64% | HO | W3 | ERMX | MFH-3 | D_M3_85_19%_HO-ERMX | 41.1285 | 1985 | Davos | 18.64% | 20% | 22.01% | Normal | Medium | 3000 | 40 | 15 | 5 | 2.75 | I | 600 | 600 | 1230.625 | 281.875 | 7.1723 | 14.3446 | 29.4213 | 5.9998 | 5.6938 | 11.45% | 22.9% | 46.98% | 9.579% | 9.091% | 62.6317 | 27.8197 | 0.5453 | 27.265 | 22.6643 | 13.66% | 30.05% | 0.26444 | 793.3313 | 41.1285 | 123385.4542 | Fensterersatz H | -8046.459 | -6.122% | WP E CH Mix | 51945.2762 | 4318.4909 | -3387.5592 | -6.122% | -281.6261 | -6.122% | 3015.1505 | 753.1281 | 1260.3429 | 265.1849 | - | - | 4275.4934 | 126.2% | 1018.3131 | 361.6% | NEIN | NEIN | NEIN
14041 | D | M3 | 85 | 18.64% | HO | ST | SOTH | MFH-3 | D_M3_85_19%_HO-SOTH | 41.1285 | 1985 | Davos | 18.64% | 20% | 22.01% | Normal | Medium | 3000 | 40 | 15 | 5 | 2.75 | I | 600 | 600 | 1230.625 | 281.875 | 7.1723 | 14.3446 | 29.4213 | 5.9998 | 5.6938 | 11.45% | 22.9% | 46.98% | 9.579% | 9.091% | 62.6317 | 27.8197 | 0.5453 | 27.265 | 22.6643 | 13.66% | 30.05% | 0.26444 | 793.3313 | 41.1285 | 123385.4542 | Fensterersatz H | -8046.459 | -6.122% | Solarthermie | 8701.9215 | 2143.0105 | -567.4871 | -6.122% | -139.7543 | -6.122% | 3015.1505 | 753.1281 | 1260.3429 | 265.1849 | - | - | 4275.4934 | 753.4% | 1018.3131 | 728.6% | NEIN | NEIN | NEIN
14042 | D | M3 | 85 | 18.64% | HO | HS | HO-SC | MFH-3 | D_M3_85_19%_HO-HO-SC | 41.1285 | 1985 | Davos | 18.64% | 20% | 22.01% | Normal | Medium | 3000 | 40 | 15 | 5 | 2.75 | I | 600 | 600 | 1230.625 | 281.875 | 7.1723 | 14.3446 | 29.4213 | 5.9998 | 5.6938 | 11.45% | 22.9% | 46.98% | 9.579% | 9.091% | 62.6317 | 27.8197 | 0.5453 | 27.265 | 22.6643 | 13.66% | 30.05% | 0.26444 | 793.3313 | 41.1285 | 123385.4542 | Fensterersatz H | -8046.459 | -6.122% | Holz Schnitzel | 4456.3923 | 1553.2051 | -290.6192 | -6.122% | -101.2907 | -6.122% | 3015.1505 | 753.1281 | 1260.3429 | 265.1849 | - | - | 4275.4934 | 1471% | 1018.3131 | 1005% | NEIN | NEIN | NEIN
14043 | D | M3 | 85 | 18.64% | HM | ÖL | ÖL-HE | MFH-3 | D_M3_85_19%_HM-ÖL-HE | 41.2873 | 1985 | Davos | 18.64% | 20% | 22.01% | Normal | Medium | 3000 | 40 | 15 | 5 | 2.75 | I | 600 | 600 | 1230.625 | 281.875 | 7.1723 | 14.3446 | 29.4213 | 6.1588 | 5.7097 | 11.42% | 22.84% | 46.84% | 9.806% | 9.091% | 62.8066 | 27.8197 | 0.54442 | 27.265 | 22.6643 | 13.62% | 29.89% | 0.25745 | 772.3505 | 41.2873 | 123861.9932 | Fensterersatz HM | -7569.9201 | -5.76% | Öl-Heizung | 172030.5461 | 44590.3175 | -10513.7779 | -5.76% | -2725.1712 | -5.76% | 3015.1505 | 753.1281 | 1648.0998 | 361.1212 | - | - | 4663.2503 | 44.35% | 1114.2493 | 40.89% | JA | JA | JA
14044 | D | M3 | 85 | 18.64% | HM | FW | FEWA | MFH-3 | D_M3_85_19%_HM-FEWA | 41.2873 | 1985 | Davos | 18.64% | 20% | 22.01% | Normal | Medium | 3000 | 40 | 15 | 5 | 2.75 | I | 600 | 600 | 1230.625 | 281.875 | 7.1723 | 14.3446 | 29.4213 | 6.1588 | 5.7097 | 11.42% | 22.84% | 46.84% | 9.806% | 9.091% | 62.8066 | 27.8197 | 0.54442 | 27.265 | 22.6643 | 13.62% | 29.89% | 0.25745 | 772.3505 | 41.2873 | 123861.9932 | Fensterersatz HM | -7569.9201 | -5.76% | Fernwärme | 48816.1973 | 9588.3755 | -2983.4391 | -5.76% | -586.0009 | -5.76% | 3015.1505 | 753.1281 | 1648.0998 | 361.1212 | - | - | 4663.2503 | 156.3% | 1114.2493 | 190.1% | NEIN | NEIN | NEIN
14045 | D | M3 | 85 | 18.64% | HM | W1 | LWMX | MFH-3 | D_M3_85_19%_HM-LWMX | 41.2873 | 1985 | Davos | 18.64% | 20% | 22.01% | Normal | Medium | 3000 | 40 | 15 | 5 | 2.75 | I | 600 | 600 | 1230.625 | 281.875 | 7.1723 | 14.3446 | 29.4213 | 6.1588 | 5.7097 | 11.42% | 22.84% | 46.84% | 9.806% | 9.091% | 62.8066 | 27.8197 | 0.54442 | 27.265 | 22.6643 | 13.62% | 29.89% | 0.25745 | 772.3505 | 41.2873 | 123861.9932 | Fensterersatz HM | -7569.9201 | -5.76% | WP LW CH Mix | 97107.8027 | 7183.9956 | -5934.8173 | -5.76% | -439.0554 | -5.76% | 3015.1505 | 753.1281 | 1648.0998 | 361.1212 | - | - | 4663.2503 | 78.57% | 1114.2493 | 253.8% | JA | NEIN | JA
14046 | D | M3 | 85 | 18.64% | HM | W2 | LWCH | MFH-3 | D_M3_85_19%_HM-LWCH | 41.2873 | 1985 | Davos | 18.64% | 20% | 22.01% | Normal | Medium | 3000 | 40 | 15 | 5 | 2.75 | I | 600 | 600 | 1230.625 | 281.875 | 7.1723 | 14.3446 | 29.4213 | 6.1588 | 5.7097 | 11.42% | 22.84% | 46.84% | 9.806% | 9.091% | 62.8066 | 27.8197 | 0.54442 | 27.265 | 22.6643 | 13.62% | 29.89% | 0.25745 | 772.3505 | 41.2873 | 123861.9932 | Fensterersatz HM | -7569.9201 | -5.76% | WP LW CH Zer | 3071.7774 | 2142.8125 | -187.734 | -5.76% | -130.9596 | -5.76% | 3015.1505 | 753.1281 | 1648.0998 | 361.1212 | - | - | 4663.2503 | 2484% | 1114.2493 | 850.8% | NEIN | NEIN | NEIN
14047 | D | M3 | 85 | 18.64% | HM | W3 | ERMX | MFH-3 | D_M3_85_19%_HM-ERMX | 41.2873 | 1985 | Davos | 18.64% | 20% | 22.01% | Normal | Medium | 3000 | 40 | 15 | 5 | 2.75 | I | 600 | 600 | 1230.625 | 281.875 | 7.1723 | 14.3446 | 29.4213 | 6.1588 | 5.7097 | 11.42% | 22.84% | 46.84% | 9.806% | 9.091% | 62.8066 | 27.8197 | 0.54442 | 27.265 | 22.6643 | 13.62% | 29.89% | 0.25745 | 772.3505 | 41.2873 | 123861.9932 | Fensterersatz HM | -7569.9201 | -5.76% | WP E CH Mix | 52145.8991 | 4335.1698 | -3186.9363 | -5.76% | -264.9472 | -5.76% | 3015.1505 | 753.1281 | 1648.0998 | 361.1212 | - | - | 4663.2503 | 146.3% | 1114.2493 | 420.6% | NEIN | NEIN | NEIN
14048 | D | M3 | 85 | 18.64% | HM | ST | SOTH | MFH-3 | D_M3_85_19%_HM-SOTH | 41.2873 | 1985 | Davos | 18.64% | 20% | 22.01% | Normal | Medium | 3000 | 40 | 15 | 5 | 2.75 | I | 600 | 600 | 1230.625 | 281.875 | 7.1723 | 14.3446 | 29.4213 | 6.1588 | 5.7097 | 11.42% | 22.84% | 46.84% | 9.806% | 9.091% | 62.8066 | 27.8197 | 0.54442 | 27.265 | 22.6643 | 13.62% | 29.89% | 0.25745 | 772.3505 | 41.2873 | 123861.9932 | Fensterersatz HM | -7569.9201 | -5.76% | Solarthermie | 8735.53 | 2151.2872 | -533.8786 | -5.76% | -131.4776 | -5.76% | 3015.1505 | 753.1281 | 1648.0998 | 361.1212 | - | - | 4663.2503 | 873.5% | 1114.2493 | 847.5% | NEIN | NEIN | NEIN
14049 | D | M3 | 85 | 18.64% | HM | HS | HO-SC | MFH-3 | D_M3_85_19%_HM-HO-SC | 41.2873 | 1985 | Davos | 18.64% | 20% | 22.01% | Normal | Medium | 3000 | 40 | 15 | 5 | 2.75 | I | 600 | 600 | 1230.625 | 281.875 | 7.1723 | 14.3446 | 29.4213 | 6.1588 | 5.7097 | 11.42% | 22.84% | 46.84% | 9.806% | 9.091% | 62.8066 | 27.8197 | 0.54442 | 27.265 | 22.6643 | 13.62% | 29.89% | 0.25745 | 772.3505 | 41.2873 | 123861.9932 | Fensterersatz HM | -7569.9201 | -5.76% | Holz Schnitzel | 4473.6038 | 1559.2039 | -273.4077 | -5.76% | -95.2919 | -5.76% | 3015.1505 | 753.1281 | 1648.0998 | 361.1212 | - | - | 4663.2503 | 1706% | 1114.2493 | 1169% | NEIN | NEIN | NEIN
14050 | D | M3 | 85 | 18.64% | KU | ÖL | ÖL-HE | MFH-3 | D_M3_85_19%_KU-ÖL-HE | 40.97 | 1985 | Davos | 18.64% | 20% | 22.01% | Normal | Medium | 3000 | 40 | 15 | 5 | 2.75 | I | 600 | 600 | 1230.625 | 281.875 | 7.1723 | 14.3446 | 29.4213 | 5.8408 | 5.6779 | 11.48% | 22.97% | 47.11% | 9.352% | 9.091% | 62.4568 | 27.8197 | 0.54617 | 27.265 | 22.6643 | 13.71% | 30.21% | 0.2716 | 814.8043 | 40.97 | 122910.0468 | Fensterersatz K | -8521.8664 | -6.484% | Öl-Heizung | 170708.3983 | 44247.6168 | -11835.9256 | -6.484% | -3067.8719 | -6.484% | 3015.1505 | 753.1281 | 2062.0424 | 398.2014 | - | - | 5077.1928 | 42.9% | 1151.3295 | 37.53% | JA | JA | JA
14051 | D | M3 | 85 | 18.64% | KU | FW | FEWA | MFH-3 | D_M3_85_19%_KU-FEWA | 40.97 | 1985 | Davos | 18.64% | 20% | 22.01% | Normal | Medium | 3000 | 40 | 15 | 5 | 2.75 | I | 600 | 600 | 1230.625 | 281.875 | 7.1723 | 14.3446 | 29.4213 | 5.8408 | 5.6779 | 11.48% | 22.97% | 47.11% | 9.352% | 9.091% | 62.4568 | 27.8197 | 0.54617 | 27.265 | 22.6643 | 13.71% | 30.21% | 0.2716 | 814.8043 | 40.97 | 122910.0468 | Fensterersatz K | -8521.8664 | -6.484% | Fernwärme | 48441.0184 | 9514.6836 | -3358.6179 | -6.484% | -659.6927 | -6.484% | 3015.1505 | 753.1281 | 2062.0424 | 398.2014 | - | - | 5077.1928 | 151.2% | 1151.3295 | 174.5% | NEIN | NEIN | NEIN
14052 | D | M3 | 85 | 18.64% | KU | W1 | LWMX | MFH-3 | D_M3_85_19%_KU-LWMX | 40.97 | 1985 | Davos | 18.64% | 20% | 22.01% | Normal | Medium | 3000 | 40 | 15 | 5 | 2.75 | I | 600 | 600 | 1230.625 | 281.875 | 7.1723 | 14.3446 | 29.4213 | 5.8408 | 5.6779 | 11.48% | 22.97% | 47.11% | 9.352% | 9.091% | 62.4568 | 27.8197 | 0.54617 | 27.265 | 22.6643 | 13.71% | 30.21% | 0.2716 | 814.8043 | 40.97 | 122910.0468 | Fensterersatz K | -8521.8664 | -6.484% | WP LW CH Mix | 96361.4767 | 7128.7827 | -6681.1433 | -6.484% | -494.2683 | -6.484% | 3015.1505 | 753.1281 | 2062.0424 | 398.2014 | - | - | 5077.1928 | 75.99% | 1151.3295 | 232.9% | JA | NEIN | JA
14053 | D | M3 | 85 | 18.64% | KU | W2 | LWCH | MFH-3 | D_M3_85_19%_KU-LWCH | 40.97 | 1985 | Davos | 18.64% | 20% | 22.01% | Normal | Medium | 3000 | 40 | 15 | 5 | 2.75 | I | 600 | 600 | 1230.625 | 281.875 | 7.1723 | 14.3446 | 29.4213 | 5.8408 | 5.6779 | 11.48% | 22.97% | 47.11% | 9.352% | 9.091% | 62.4568 | 27.8197 | 0.54617 | 27.265 | 22.6643 | 13.71% | 30.21% | 0.2716 | 814.8043 | 40.97 | 122910.0468 | Fensterersatz K | -8521.8664 | -6.484% | WP LW CH Zer | 3048.1692 | 2126.3438 | -211.3423 | -6.484% | -147.4283 | -6.484% | 3015.1505 | 753.1281 | 2062.0424 | 398.2014 | - | - | 5077.1928 | 2402% | 1151.3295 | 780.9% | NEIN | NEIN | NEIN
14054 | D | M3 | 85 | 18.64% | KU | W3 | ERMX | MFH-3 | D_M3_85_19%_KU-ERMX | 40.97 | 1985 | Davos | 18.64% | 20% | 22.01% | Normal | Medium | 3000 | 40 | 15 | 5 | 2.75 | I | 600 | 600 | 1230.625 | 281.875 | 7.1723 | 14.3446 | 29.4213 | 5.8408 | 5.6779 | 11.48% | 22.97% | 47.11% | 9.352% | 9.091% | 62.4568 | 27.8197 | 0.54617 | 27.265 | 22.6643 | 13.71% | 30.21% | 0.2716 | 814.8043 | 40.97 | 122910.0468 | Fensterersatz K | -8521.8664 | -6.484% | WP E CH Mix | 51745.1297 | 4301.8516 | -3587.7058 | -6.484% | -298.2653 | -6.484% | 3015.1505 | 753.1281 | 2062.0424 | 398.2014 | - | - | 5077.1928 | 141.5% | 1151.3295 | 386% | NEIN | NEIN | NEIN
14055 | D | M3 | 85 | 18.64% | KU | ST | SOTH | MFH-3 | D_M3_85_19%_KU-SOTH | 40.97 | 1985 | Davos | 18.64% | 20% | 22.01% | Normal | Medium | 3000 | 40 | 15 | 5 | 2.75 | I | 600 | 600 | 1230.625 | 281.875 | 7.1723 | 14.3446 | 29.4213 | 5.8408 | 5.6779 | 11.48% | 22.97% | 47.11% | 9.352% | 9.091% | 62.4568 | 27.8197 | 0.54617 | 27.265 | 22.6643 | 13.71% | 30.21% | 0.2716 | 814.8043 | 40.97 | 122910.0468 | Fensterersatz K | -8521.8664 | -6.484% | Solarthermie | 8668.3928 | 2134.7534 | -601.0158 | -6.484% | -148.0114 | -6.484% | 3015.1505 | 753.1281 | 2062.0424 | 398.2014 | - | - | 5077.1928 | 844.8% | 1151.3295 | 777.9% | NEIN | NEIN | NEIN
14056 | D | M3 | 85 | 18.64% | KU | HS | HO-SC | MFH-3 | D_M3_85_19%_KU-HO-SC | 40.97 | 1985 | Davos | 18.64% | 20% | 22.01% | Normal | Medium | 3000 | 40 | 15 | 5 | 2.75 | I | 600 | 600 | 1230.625 | 281.875 | 7.1723 | 14.3446 | 29.4213 | 5.8408 | 5.6779 | 11.48% | 22.97% | 47.11% | 9.352% | 9.091% | 62.4568 | 27.8197 | 0.54617 | 27.265 | 22.6643 | 13.71% | 30.21% | 0.2716 | 814.8043 | 40.97 | 122910.0468 | Fensterersatz K | -8521.8664 | -6.484% | Holz Schnitzel | 4439.2217 | 1547.2206 | -307.7898 | -6.484% | -107.2753 | -6.484% | 3015.1505 | 753.1281 | 2062.0424 | 398.2014 | - | - | 5077.1928 | 1650% | 1151.3295 | 1073% | NEIN | NEIN | NEIN
14057 | D | M3 | 85 | 18.64% | ME | ÖL | ÖL-HE | MFH-3 | D_M3_85_19%_ME-ÖL-HE | 41.6061 | 1985 | Davos | 18.64% | 20% | 22.01% | Normal | Medium | 3000 | 40 | 15 | 5 | 2.75 | I | 600 | 600 | 1230.625 | 281.875 | 7.1723 | 14.3446 | 29.4213 | 6.4768 | 5.7415 | 11.36% | 22.71% | 46.58% | 10.26% | 9.091% | 63.1564 | 27.8197 | 0.54267 | 27.265 | 22.6643 | 13.52% | 29.56% | 0.24395 | 731.8471 | 41.6061 | 124818.4222 | Fensterersatz M | -6613.491 | -5.032% | Öl-Heizung | 173358.9198 | 44934.632 | -9185.4042 | -5.032% | -2380.8568 | -5.032% | 3015.1505 | 753.1281 | 2701.3349 | 644.3381 | - | - | 5716.4854 | 62.23% | 1397.4662 | 58.7% | JA | JA | JA
14058 | D | M3 | 85 | 18.64% | ME | FW | FEWA | MFH-3 | D_M3_85_19%_ME-FEWA | 41.6061 | 1985 | Davos | 18.64% | 20% | 22.01% | Normal | Medium | 3000 | 40 | 15 | 5 | 2.75 | I | 600 | 600 | 1230.625 | 281.875 | 7.1723 | 14.3446 | 29.4213 | 6.4768 | 5.7415 | 11.36% | 22.71% | 46.58% | 10.26% | 9.091% | 63.1564 | 27.8197 | 0.54267 | 27.265 | 22.6643 | 13.52% | 29.56% | 0.24395 | 731.8471 | 41.6061 | 124818.4222 | Fensterersatz M | -6613.491 | -5.032% | Fernwärme | 49193.1429 | 9662.4143 | -2606.4935 | -5.032% | -511.962 | -5.032% | 3015.1505 | 753.1281 | 2701.3349 | 644.3381 | - | - | 5716.4854 | 219.3% | 1397.4662 | 273% | NEIN | NEIN | NEIN
14059 | D | M3 | 85 | 18.64% | ME | W1 | LWMX | MFH-3 | D_M3_85_19%_ME-LWMX | 41.6061 | 1985 | Davos | 18.64% | 20% | 22.01% | Normal | Medium | 3000 | 40 | 15 | 5 | 2.75 | I | 600 | 600 | 1230.625 | 281.875 | 7.1723 | 14.3446 | 29.4213 | 6.4768 | 5.7415 | 11.36% | 22.71% | 46.58% | 10.26% | 9.091% | 63.1564 | 27.8197 | 0.54267 | 27.265 | 22.6643 | 13.52% | 29.56% | 0.24395 | 731.8471 | 41.6061 | 124818.4222 | Fensterersatz M | -6613.491 | -5.032% | WP LW CH Mix | 97857.643 | 7239.4685 | -5184.9769 | -5.032% | -383.5825 | -5.032% | 3015.1505 | 753.1281 | 2701.3349 | 644.3381 | - | - | 5716.4854 | 110.3% | 1397.4662 | 364.3% | NEIN | NEIN | NEIN
14060 | D | M3 | 85 | 18.64% | ME | W2 | LWCH | MFH-3 | D_M3_85_19%_ME-LWCH | 41.6061 | 1985 | Davos | 18.64% | 20% | 22.01% | Normal | Medium | 3000 | 40 | 15 | 5 | 2.75 | I | 600 | 600 | 1230.625 | 281.875 | 7.1723 | 14.3446 | 29.4213 | 6.4768 | 5.7415 | 11.36% | 22.71% | 46.58% | 10.26% | 9.091% | 63.1564 | 27.8197 | 0.54267 | 27.265 | 22.6643 | 13.52% | 29.56% | 0.24395 | 731.8471 | 41.6061 | 124818.4222 | Fensterersatz M | -6613.491 | -5.032% | WP LW CH Zer | 3095.4969 | 2159.3587 | -164.0146 | -5.032% | -114.4134 | -5.032% | 3015.1505 | 753.1281 | 2701.3349 | 644.3381 | - | - | 5716.4854 | 3485% | 1397.4662 | 1221% | NEIN | NEIN | NEIN
14061 | D | M3 | 85 | 18.64% | ME | W3 | ERMX | MFH-3 | D_M3_85_19%_ME-ERMX | 41.6061 | 1985 | Davos | 18.64% | 20% | 22.01% | Normal | Medium | 3000 | 40 | 15 | 5 | 2.75 | I | 600 | 600 | 1230.625 | 281.875 | 7.1723 | 14.3446 | 29.4213 | 6.4768 | 5.7415 | 11.36% | 22.71% | 46.58% | 10.26% | 9.091% | 63.1564 | 27.8197 | 0.54267 | 27.265 | 22.6643 | 13.52% | 29.56% | 0.24395 | 731.8471 | 41.6061 | 124818.4222 | Fensterersatz M | -6613.491 | -5.032% | WP E CH Mix | 52548.5558 | 4368.6448 | -2784.2797 | -5.032% | -231.4722 | -5.032% | 3015.1505 | 753.1281 | 2701.3349 | 644.3381 | - | - | 5716.4854 | 205.3% | 1397.4662 | 603.7% | NEIN | NEIN | NEIN
14062 | D | M3 | 85 | 18.64% | ME | ST | SOTH | MFH-3 | D_M3_85_19%_ME-SOTH | 41.6061 | 1985 | Davos | 18.64% | 20% | 22.01% | Normal | Medium | 3000 | 40 | 15 | 5 | 2.75 | I | 600 | 600 | 1230.625 | 281.875 | 7.1723 | 14.3446 | 29.4213 | 6.4768 | 5.7415 | 11.36% | 22.71% | 46.58% | 10.26% | 9.091% | 63.1564 | 27.8197 | 0.54267 | 27.265 | 22.6643 | 13.52% | 29.56% | 0.24395 | 731.8471 | 41.6061 | 124818.4222 | Fensterersatz M | -6613.491 | -5.032% | Solarthermie | 8802.9835 | 2167.8989 | -466.4252 | -5.032% | -114.8659 | -5.032% | 3015.1505 | 753.1281 | 2701.3349 | 644.3381 | - | - | 5716.4854 | 1226% | 1397.4662 | 1217% | NEIN | NEIN | NEIN
14063 | D | M3 | 85 | 18.64% | ME | HS | HO-SC | MFH-3 | D_M3_85_19%_ME-HO-SC | 41.6061 | 1985 | Davos | 18.64% | 20% | 22.01% | Normal | Medium | 3000 | 40 | 15 | 5 | 2.75 | I | 600 | 600 | 1230.625 | 281.875 | 7.1723 | 14.3446 | 29.4213 | 6.4768 | 5.7415 | 11.36% | 22.71% | 46.58% | 10.26% | 9.091% | 63.1564 | 27.8197 | 0.54267 | 27.265 | 22.6643 | 13.52% | 29.56% | 0.24395 | 731.8471 | 41.6061 | 124818.4222 | Fensterersatz M | -6613.491 | -5.032% | Holz Schnitzel | 4508.1477 | 1571.2437 | -238.8637 | -5.032% | -83.2522 | -5.032% | 3015.1505 | 753.1281 | 2701.3349 | 644.3381 | - | - | 5716.4854 | 2393% | 1397.4662 | 1679% | NEIN | NEIN | NEIN
14064 | D | M3 | 85 | 18.64% | GH | ÖL | ÖL-HE | MFH-3 | D_M3_85_19%_GH-ÖL-HE | 11.2351 | 1985 | Davos | 18.64% | 20% | 22.01% | Normal | Medium | 3000 | 40 | 15 | 5 | 2.75 | I | 600 | 600 | 1230.625 | 281.875 | 3.5861 | 4.3034 | 10.0032 | 5.9998 | 4.7785 | 12.51% | 15.01% | 34.89% | 20.93% | 16.67% | 28.6711 | 27.8197 | 0.80112 | 27.265 | 22.6643 | 32.14% | 161.6% | 2.0314 | 6094.2898 | 11.2351 | 33705.3161 | Gebäudehülle | -97726.5971 | -74.36% | Öl-Heizung | 46812.9391 | 12133.9138 | -135731.3848 | -74.36% | -35181.575 | -74.36% | 3015.1505 | 753.1281 | 1675.293 | 346.0709 | 12830.25 | 3510.625 | 17520.6934 | 12.91% | 4609.824 | 13.1% | JA | JA | JA
14065 | D | M3 | 85 | 18.64% | GH | FW | FEWA | MFH-3 | D_M3_85_19%_GH-FEWA | 11.2351 | 1985 | Davos | 18.64% | 20% | 22.01% | Normal | Medium | 3000 | 40 | 15 | 5 | 2.75 | I | 600 | 600 | 1230.625 | 281.875 | 3.5861 | 4.3034 | 10.0032 | 5.9998 | 4.7785 | 12.51% | 15.01% | 34.89% | 20.93% | 16.67% | 28.6711 | 27.8197 | 0.80112 | 27.265 | 22.6643 | 32.14% | 161.6% | 2.0314 | 6094.2898 | 11.2351 | 33705.3161 | Gebäudehülle | -97726.5971 | -74.36% | Fernwärme | 13283.8599 | 2609.188 | -38515.7765 | -74.36% | -7565.1883 | -74.36% | 3015.1505 | 753.1281 | 1675.293 | 346.0709 | 12830.25 | 3510.625 | 17520.6934 | 45.49% | 4609.824 | 60.93% | JA | JA | JA
14066 | D | M3 | 85 | 18.64% | GH | W1 | LWMX | MFH-3 | D_M3_85_19%_GH-LWMX | 11.2351 | 1985 | Davos | 18.64% | 20% | 22.01% | Normal | Medium | 3000 | 40 | 15 | 5 | 2.75 | I | 600 | 600 | 1230.625 | 281.875 | 3.5861 | 4.3034 | 10.0032 | 5.9998 | 4.7785 | 12.51% | 15.01% | 34.89% | 20.93% | 16.67% | 28.6711 | 27.8197 | 0.80112 | 27.265 | 22.6643 | 32.14% | 161.6% | 2.0314 | 6094.2898 | 11.2351 | 33705.3161 | Gebäudehülle | -97726.5971 | -74.36% | WP LW CH Mix | 26424.9679 | 1954.9083 | -76617.6521 | -74.36% | -5668.1426 | -74.36% | 3015.1505 | 753.1281 | 1675.293 | 346.0709 | 12830.25 | 3510.625 | 17520.6934 | 22.87% | 4609.824 | 81.33% | JA | JA | JA
14067 | D | M3 | 85 | 18.64% | GH | W2 | LWCH | MFH-3 | D_M3_85_19%_GH-LWCH | 11.2351 | 1985 | Davos | 18.64% | 20% | 22.01% | Normal | Medium | 3000 | 40 | 15 | 5 | 2.75 | I | 600 | 600 | 1230.625 | 281.875 | 3.5861 | 4.3034 | 10.0032 | 5.9998 | 4.7785 | 12.51% | 15.01% | 34.89% | 20.93% | 16.67% | 28.6711 | 27.8197 | 0.80112 | 27.265 | 22.6643 | 32.14% | 161.6% | 2.0314 | 6094.2898 | 11.2351 | 33705.3161 | Gebäudehülle | -97726.5971 | -74.36% | WP LW CH Zer | 835.8918 | 583.102 | -2423.6196 | -74.36% | -1690.6701 | -74.36% | 3015.1505 | 753.1281 | 1675.293 | 346.0709 | 12830.25 | 3510.625 | 17520.6934 | 722.9% | 4609.824 | 272.7% | NEIN | NEIN | NEIN
14068 | D | M3 | 85 | 18.64% | GH | W3 | ERMX | MFH-3 | D_M3_85_19%_GH-ERMX | 11.2351 | 1985 | Davos | 18.64% | 20% | 22.01% | Normal | Medium | 3000 | 40 | 15 | 5 | 2.75 | I | 600 | 600 | 1230.625 | 281.875 | 3.5861 | 4.3034 | 10.0032 | 5.9998 | 4.7785 | 12.51% | 15.01% | 34.89% | 20.93% | 16.67% | 28.6711 | 27.8197 | 0.80112 | 27.265 | 22.6643 | 32.14% | 161.6% | 2.0314 | 6094.2898 | 11.2351 | 33705.3161 | Gebäudehülle | -97726.5971 | -74.36% | WP E CH Mix | 14189.9381 | 1179.6861 | -41142.8974 | -74.36% | -3420.4309 | -74.36% | 3015.1505 | 753.1281 | 1675.293 | 346.0709 | 12830.25 | 3510.625 | 17520.6934 | 42.58% | 4609.824 | 134.8% | JA | NEIN | JA
14069 | D | M3 | 85 | 18.64% | GH | ST | SOTH | MFH-3 | D_M3_85_19%_GH-SOTH | 11.2351 | 1985 | Davos | 18.64% | 20% | 22.01% | Normal | Medium | 3000 | 40 | 15 | 5 | 2.75 | I | 600 | 600 | 1230.625 | 281.875 | 3.5861 | 4.3034 | 10.0032 | 5.9998 | 4.7785 | 12.51% | 15.01% | 34.89% | 20.93% | 16.67% | 28.6711 | 27.8197 | 0.80112 | 27.265 | 22.6643 | 32.14% | 161.6% | 2.0314 | 6094.2898 | 11.2351 | 33705.3161 | Gebäudehülle | -97726.5971 | -74.36% | Solarthermie | 2377.1118 | 585.4081 | -6892.2968 | -74.36% | -1697.3567 | -74.36% | 3015.1505 | 753.1281 | 1675.293 | 346.0709 | 12830.25 | 3510.625 | 17520.6934 | 254.2% | 4609.824 | 271.6% | NEIN | NEIN | NEIN
14070 | D | M3 | 85 | 18.64% | GH | HS | HO-SC | MFH-3 | D_M3_85_19%_GH-HO-SC | 11.2351 | 1985 | Davos | 18.64% | 20% | 22.01% | Normal | Medium | 3000 | 40 | 15 | 5 | 2.75 | I | 600 | 600 | 1230.625 | 281.875 | 3.5861 | 4.3034 | 10.0032 | 5.9998 | 4.7785 | 12.51% | 15.01% | 34.89% | 20.93% | 16.67% | 28.6711 | 27.8197 | 0.80112 | 27.265 | 22.6643 | 32.14% | 161.6% | 2.0314 | 6094.2898 | 11.2351 | 33705.3161 | Gebäudehülle | -97726.5971 | -74.36% | Holz Schnitzel | 1217.3567 | 424.2905 | -3529.6547 | -74.36% | -1230.2054 | -74.36% | 3015.1505 | 753.1281 | 1675.293 | 346.0709 | 12830.25 | 3510.625 | 17520.6934 | 496.4% | 4609.824 | 374.7% | NEIN | NEIN | NEIN
14071 | D | M3 | 85 | 30.45% | IZ | ÖL | ÖL-HE | MFH-3 | D_M3_85_30%_IZ-ÖL-HE | 32.375 | 1985 | Davos | 30.45% | 30% | 22.01% | Normal | Medium | 3000 | 40 | 15 | 5 | 2.75 | I | 600 | 600 | 1051.875 | 460.625 | 7.1723 | 14.3446 | 25.1478 | 24.5271 | 7.1192 | 9.159% | 18.32% | 32.11% | 31.32% | 9.091% | 78.3109 | 27.8197 | 0.69495 | 27.265 | 48.6917 | 31.88% | 104.5% | 1.3801 | 4140.3892 | 32.375 | 97124.8645 | Ist-Zustand | - | - | Öl-Heizung | 134895.6451 | 34964.9512 |  |  |  |  | - | - | - | - | - | - | - | - | - | - | JA | JA | JA
14072 | D | M3 | 85 | 30.45% | IZ | FW | FEWA | MFH-3 | D_M3_85_30%_IZ-FEWA | 32.375 | 1985 | Davos | 30.45% | 30% | 22.01% | Normal | Medium | 3000 | 40 | 15 | 5 | 2.75 | I | 600 | 600 | 1051.875 | 460.625 | 7.1723 | 14.3446 | 25.1478 | 24.5271 | 7.1192 | 9.159% | 18.32% | 32.11% | 31.32% | 9.091% | 78.3109 | 27.8197 | 0.69495 | 27.265 | 48.6917 | 31.88% | 104.5% | 1.3801 | 4140.3892 | 32.375 | 97124.8645 | Ist-Zustand | - | - | Fernwärme | 38278.6231 | 7518.6072 | -96617.022 | -71.62% | -27446.3441 | -78.5% | - | - | - | - | - | - | - | - | - | - | JA | JA | JA
14073 | D | M3 | 85 | 30.45% | IZ | W1 | LWMX | MFH-3 | D_M3_85_30%_IZ-LWMX | 32.375 | 1985 | Davos | 30.45% | 30% | 22.01% | Normal | Medium | 3000 | 40 | 15 | 5 | 2.75 | I | 600 | 600 | 1051.875 | 460.625 | 7.1723 | 14.3446 | 25.1478 | 24.5271 | 7.1192 | 9.159% | 18.32% | 32.11% | 31.32% | 9.091% | 78.3109 | 27.8197 | 0.69495 | 27.265 | 48.6917 | 31.88% | 104.5% | 1.3801 | 4140.3892 | 32.375 | 97124.8645 | Ist-Zustand | - | - | WP LW CH Mix | 76145.8937 | 5633.2421 | -58749.7513 | -43.55% | -29331.7091 | -83.89% | - | - | - | - | - | - | - | - | - | - | JA | JA | JA
14074 | D | M3 | 85 | 30.45% | IZ | W2 | LWCH | MFH-3 | D_M3_85_30%_IZ-LWCH | 32.375 | 1985 | Davos | 30.45% | 30% | 22.01% | Normal | Medium | 3000 | 40 | 15 | 5 | 2.75 | I | 600 | 600 | 1051.875 | 460.625 | 7.1723 | 14.3446 | 25.1478 | 24.5271 | 7.1192 | 9.159% | 18.32% | 32.11% | 31.32% | 9.091% | 78.3109 | 27.8197 | 0.69495 | 27.265 | 48.6917 | 31.88% | 104.5% | 1.3801 | 4140.3892 | 32.375 | 97124.8645 | Ist-Zustand | - | - | WP LW CH Zer | 2408.6966 | 1680.2602 | -132486.9484 | -98.21% | -33284.6911 | -95.19% | - | - | - | - | - | - | - | - | - | - | JA | JA | JA
14075 | D | M3 | 85 | 30.45% | IZ | W3 | ERMX | MFH-3 | D_M3_85_30%_IZ-ERMX | 32.375 | 1985 | Davos | 30.45% | 30% | 22.01% | Normal | Medium | 3000 | 40 | 15 | 5 | 2.75 | I | 600 | 600 | 1051.875 | 460.625 | 7.1723 | 14.3446 | 25.1478 | 24.5271 | 7.1192 | 9.159% | 18.32% | 32.11% | 31.32% | 9.091% | 78.3109 | 27.8197 | 0.69495 | 27.265 | 48.6917 | 31.88% | 104.5% | 1.3801 | 4140.3892 | 32.375 | 97124.8645 | Ist-Zustand | - | - | WP E CH Mix | 40889.5679 | 3399.3703 | -94006.0771 | -69.69% | -31565.581 | -90.28% | - | - | - | - | - | - | - | - | - | - | JA | JA | JA
14076 | D | M3 | 85 | 30.45% | IZ | ST | SOTH | MFH-3 | D_M3_85_30%_IZ-SOTH | 32.375 | 1985 | Davos | 30.45% | 30% | 22.01% | Normal | Medium | 3000 | 40 | 15 | 5 | 2.75 | I | 600 | 600 | 1051.875 | 460.625 | 7.1723 | 14.3446 | 25.1478 | 24.5271 | 7.1192 | 9.159% | 18.32% | 32.11% | 31.32% | 9.091% | 78.3109 | 27.8197 | 0.69495 | 27.265 | 48.6917 | 31.88% | 104.5% | 1.3801 | 4140.3892 | 32.375 | 97124.8645 | Ist-Zustand | - | - | Solarthermie | 6849.8589 | 1686.9055 | -128045.7862 | -94.92% | -33278.0457 | -95.18% | - | - | - | - | - | - | - | - | - | - | JA | JA | JA
14077 | D | M3 | 85 | 30.45% | IZ | HS | HO-SC | MFH-3 | D_M3_85_30%_IZ-HO-SC | 32.375 | 1985 | Davos | 30.45% | 30% | 22.01% | Normal | Medium | 3000 | 40 | 15 | 5 | 2.75 | I | 600 | 600 | 1051.875 | 460.625 | 7.1723 | 14.3446 | 25.1478 | 24.5271 | 7.1192 | 9.159% | 18.32% | 32.11% | 31.32% | 9.091% | 78.3109 | 27.8197 | 0.69495 | 27.265 | 48.6917 | 31.88% | 104.5% | 1.3801 | 4140.3892 | 32.375 | 97124.8645 | Ist-Zustand | - | - | Holz Schnitzel | 3507.9216 | 1222.6306 | -131387.7235 | -97.4% | -33742.3206 | -96.5% | - | - | - | - | - | - | - | - | - | - | JA | JA | JA
14078 | D | M3 | 85 | 30.45% | 2V | ÖL | ÖL-HE | MFH-3 | D_M3_85_30%_2V-ÖL-HE | 28.5313 | 1985 | Davos | 30.45% | 30% | 22.01% | Normal | Medium | 3000 | 40 | 15 | 5 | 2.75 | I | 600 | 600 | 1051.875 | 460.625 | 7.1723 | 14.3446 | 25.1478 | 17.011 | 6.3676 | 10.24% | 20.48% | 35.9% | 24.29% | 9.091% | 70.0432 | 27.8197 | 0.70846 | 27.265 | 44.9462 | 32.54% | 111.6% | 1.7452 | 5235.6318 | 28.5313 | 85593.9196 | Glasersatz 2-IV | -11530.9449 | -11.87% | Öl-Heizung | 118880.4439 | 30813.8111 | -16015.2012 | -11.87% | -4151.1402 | -11.87% | 4657.3436 | 1139.1898 | - | - | - | - | 4657.3436 | 29.08% | 1139.1898 | 27.44% | JA | JA | JA
14079 | D | M3 | 85 | 30.45% | 2V | FW | FEWA | MFH-3 | D_M3_85_30%_2V-FEWA | 28.5313 | 1985 | Davos | 30.45% | 30% | 22.01% | Normal | Medium | 3000 | 40 | 15 | 5 | 2.75 | I | 600 | 600 | 1051.875 | 460.625 | 7.1723 | 14.3446 | 25.1478 | 17.011 | 6.3676 | 10.24% | 20.48% | 35.9% | 24.29% | 9.091% | 70.0432 | 27.8197 | 0.70846 | 27.265 | 44.9462 | 32.54% | 111.6% | 1.7452 | 5235.6318 | 28.5313 | 85593.9196 | Glasersatz 2-IV | -11530.9449 | -11.87% | Fernwärme | 33734.0742 | 6625.9764 | -4544.5489 | -11.87% | -892.6308 | -11.87% | 4657.3436 | 1139.1898 | - | - | - | - | 4657.3436 | 102.5% | 1139.1898 | 127.6% | NEIN | NEIN | NEIN
14080 | D | M3 | 85 | 30.45% | 2V | W1 | LWMX | MFH-3 | D_M3_85_30%_2V-LWMX | 28.5313 | 1985 | Davos | 30.45% | 30% | 22.01% | Normal | Medium | 3000 | 40 | 15 | 5 | 2.75 | I | 600 | 600 | 1051.875 | 460.625 | 7.1723 | 14.3446 | 25.1478 | 17.011 | 6.3676 | 10.24% | 20.48% | 35.9% | 24.29% | 9.091% | 70.0432 | 27.8197 | 0.70846 | 27.265 | 44.9462 | 32.54% | 111.6% | 1.7452 | 5235.6318 | 28.5313 | 85593.9196 | Glasersatz 2-IV | -11530.9449 | -11.87% | WP LW CH Mix | 67105.633 | 4964.4473 | -9040.2608 | -11.87% | -668.7948 | -11.87% | 4657.3436 | 1139.1898 | - | - | - | - | 4657.3436 | 51.52% | 1139.1898 | 170.3% | JA | NEIN | JA
14081 | D | M3 | 85 | 30.45% | 2V | W2 | LWCH | MFH-3 | D_M3_85_30%_2V-LWCH | 28.5313 | 1985 | Davos | 30.45% | 30% | 22.01% | Normal | Medium | 3000 | 40 | 15 | 5 | 2.75 | I | 600 | 600 | 1051.875 | 460.625 | 7.1723 | 14.3446 | 25.1478 | 17.011 | 6.3676 | 10.24% | 20.48% | 35.9% | 24.29% | 9.091% | 70.0432 | 27.8197 | 0.70846 | 27.265 | 44.9462 | 32.54% | 111.6% | 1.7452 | 5235.6318 | 28.5313 | 85593.9196 | Glasersatz 2-IV | -11530.9449 | -11.87% | WP LW CH Zer | 2122.7292 | 1480.7748 | -285.9674 | -11.87% | -199.4853 | -11.87% | 4657.3436 | 1139.1898 | - | - | - | - | 4657.3436 | 1629% | 1139.1898 | 571.1% | NEIN | NEIN | NEIN
14082 | D | M3 | 85 | 30.45% | 2V | W3 | ERMX | MFH-3 | D_M3_85_30%_2V-ERMX | 28.5313 | 1985 | Davos | 30.45% | 30% | 22.01% | Normal | Medium | 3000 | 40 | 15 | 5 | 2.75 | I | 600 | 600 | 1051.875 | 460.625 | 7.1723 | 14.3446 | 25.1478 | 17.011 | 6.3676 | 10.24% | 20.48% | 35.9% | 24.29% | 9.091% | 70.0432 | 27.8197 | 0.70846 | 27.265 | 44.9462 | 32.54% | 111.6% | 1.7452 | 5235.6318 | 28.5313 | 85593.9196 | Glasersatz 2-IV | -11530.9449 | -11.87% | WP E CH Mix | 36035.0401 | 2995.7872 | -4854.5278 | -11.87% | -403.5831 | -11.87% | 4657.3436 | 1139.1898 | - | - | - | - | 4657.3436 | 95.94% | 1139.1898 | 282.3% | JA | NEIN | JA
14083 | D | M3 | 85 | 30.45% | 2V | ST | SOTH | MFH-3 | D_M3_85_30%_2V-SOTH | 28.5313 | 1985 | Davos | 30.45% | 30% | 22.01% | Normal | Medium | 3000 | 40 | 15 | 5 | 2.75 | I | 600 | 600 | 1051.875 | 460.625 | 7.1723 | 14.3446 | 25.1478 | 17.011 | 6.3676 | 10.24% | 20.48% | 35.9% | 24.29% | 9.091% | 70.0432 | 27.8197 | 0.70846 | 27.265 | 44.9462 | 32.54% | 111.6% | 1.7452 | 5235.6318 | 28.5313 | 85593.9196 | Glasersatz 2-IV | -11530.9449 | -11.87% | Solarthermie | 6036.6238 | 1486.6312 | -813.2351 | -11.87% | -200.2743 | -11.87% | 4657.3436 | 1139.1898 | - | - | - | - | 4657.3436 | 572.7% | 1139.1898 | 568.8% | NEIN | NEIN | NEIN
14084 | D | M3 | 85 | 30.45% | 2V | HS | HO-SC | MFH-3 | D_M3_85_30%_2V-HO-SC | 28.5313 | 1985 | Davos | 30.45% | 30% | 22.01% | Normal | Medium | 3000 | 40 | 15 | 5 | 2.75 | I | 600 | 600 | 1051.875 | 460.625 | 7.1723 | 14.3446 | 25.1478 | 17.011 | 6.3676 | 10.24% | 20.48% | 35.9% | 24.29% | 9.091% | 70.0432 | 27.8197 | 0.70846 | 27.265 | 44.9462 | 32.54% | 111.6% | 1.7452 | 5235.6318 | 28.5313 | 85593.9196 | Glasersatz 2-IV | -11530.9449 | -11.87% | Holz Schnitzel | 3091.451 | 1077.4764 | -416.4706 | -11.87% | -145.1542 | -11.87% | 4657.3436 | 1139.1898 | - | - | - | - | 4657.3436 | 1118% | 1139.1898 | 784.8% | NEIN | NEIN | NEIN
14085 | D | M3 | 85 | 30.45% | 3V | ÖL | ÖL-HE | MFH-3 | D_M3_85_30%_3V-ÖL-HE | 29.5738 | 1985 | Davos | 30.45% | 30% | 22.01% | Normal | Medium | 3000 | 40 | 15 | 5 | 2.75 | I | 600 | 600 | 1051.875 | 460.625 | 7.1723 | 14.3446 | 25.1478 | 11.5896 | 5.8254 | 11.19% | 22.39% | 39.24% | 18.09% | 9.091% | 64.0797 | 27.8197 | 0.67819 | 27.265 | 37.4552 | 27.64% | 85.89% | 1.3415 | 4024.625 | 29.5738 | 88721.506 | Glasersatz 3-IV | -8403.3584 | -8.652% | Öl-Heizung | 123224.3139 | 31939.7422 | -11671.3312 | -8.652% | -3025.209 | -8.652% | 5912.6366 | 1476.8659 | - | - | - | - | 5912.6366 | 50.66% | 1476.8659 | 48.82% | JA | JA | JA
14086 | D | M3 | 85 | 30.45% | 3V | FW | FEWA | MFH-3 | D_M3_85_30%_3V-FEWA | 29.5738 | 1985 | Davos | 30.45% | 30% | 22.01% | Normal | Medium | 3000 | 40 | 15 | 5 | 2.75 | I | 600 | 600 | 1051.875 | 460.625 | 7.1723 | 14.3446 | 25.1478 | 11.5896 | 5.8254 | 11.19% | 22.39% | 39.24% | 18.09% | 9.091% | 64.0797 | 27.8197 | 0.67819 | 27.265 | 37.4552 | 27.64% | 85.89% | 1.3415 | 4024.625 | 29.5738 | 88721.506 | Glasersatz 3-IV | -8403.3584 | -8.652% | Fernwärme | 34966.7112 | 6868.0883 | -3311.9119 | -8.652% | -650.5188 | -8.652% | 5912.6366 | 1476.8659 | - | - | - | - | 5912.6366 | 178.5% | 1476.8659 | 227% | NEIN | NEIN | NEIN
14087 | D | M3 | 85 | 30.45% | 3V | W1 | LWMX | MFH-3 | D_M3_85_30%_3V-LWMX | 29.5738 | 1985 | Davos | 30.45% | 30% | 22.01% | Normal | Medium | 3000 | 40 | 15 | 5 | 2.75 | I | 600 | 600 | 1051.875 | 460.625 | 7.1723 | 14.3446 | 25.1478 | 11.5896 | 5.8254 | 11.19% | 22.39% | 39.24% | 18.09% | 9.091% | 64.0797 | 27.8197 | 0.67819 | 27.265 | 37.4552 | 27.64% | 85.89% | 1.3415 | 4024.625 | 29.5738 | 88721.506 | Glasersatz 3-IV | -8403.3584 | -8.652% | WP LW CH Mix | 69557.6607 | 5145.8473 | -6588.233 | -8.652% | -487.3948 | -8.652% | 5912.6366 | 1476.8659 | - | - | - | - | 5912.6366 | 89.75% | 1476.8659 | 303% | JA | NEIN | JA
14088 | D | M3 | 85 | 30.45% | 3V | W2 | LWCH | MFH-3 | D_M3_85_30%_3V-LWCH | 29.5738 | 1985 | Davos | 30.45% | 30% | 22.01% | Normal | Medium | 3000 | 40 | 15 | 5 | 2.75 | I | 600 | 600 | 1051.875 | 460.625 | 7.1723 | 14.3446 | 25.1478 | 11.5896 | 5.8254 | 11.19% | 22.39% | 39.24% | 18.09% | 9.091% | 64.0797 | 27.8197 | 0.67819 | 27.265 | 37.4552 | 27.64% | 85.89% | 1.3415 | 4024.625 | 29.5738 | 88721.506 | Glasersatz 3-IV | -8403.3584 | -8.652% | WP LW CH Zer | 2200.2933 | 1534.8821 | -208.4033 | -8.652% | -145.3781 | -8.652% | 5912.6366 | 1476.8659 | - | - | - | - | 5912.6366 | 2837% | 1476.8659 | 1016% | NEIN | NEIN | NEIN
14089 | D | M3 | 85 | 30.45% | 3V | W3 | ERMX | MFH-3 | D_M3_85_30%_3V-ERMX | 29.5738 | 1985 | Davos | 30.45% | 30% | 22.01% | Normal | Medium | 3000 | 40 | 15 | 5 | 2.75 | I | 600 | 600 | 1051.875 | 460.625 | 7.1723 | 14.3446 | 25.1478 | 11.5896 | 5.8254 | 11.19% | 22.39% | 39.24% | 18.09% | 9.091% | 64.0797 | 27.8197 | 0.67819 | 27.265 | 37.4552 | 27.64% | 85.89% | 1.3415 | 4024.625 | 29.5738 | 88721.506 | Glasersatz 3-IV | -8403.3584 | -8.652% | WP E CH Mix | 37351.754 | 3105.2527 | -3537.8139 | -8.652% | -294.1175 | -8.652% | 5912.6366 | 1476.8659 | - | - | - | - | 5912.6366 | 167.1% | 1476.8659 | 502.1% | NEIN | NEIN | NEIN
14090 | D | M3 | 85 | 30.45% | 3V | ST | SOTH | MFH-3 | D_M3_85_30%_3V-SOTH | 29.5738 | 1985 | Davos | 30.45% | 30% | 22.01% | Normal | Medium | 3000 | 40 | 15 | 5 | 2.75 | I | 600 | 600 | 1051.875 | 460.625 | 7.1723 | 14.3446 | 25.1478 | 11.5896 | 5.8254 | 11.19% | 22.39% | 39.24% | 18.09% | 9.091% | 64.0797 | 27.8197 | 0.67819 | 27.265 | 37.4552 | 27.64% | 85.89% | 1.3415 | 4024.625 | 29.5738 | 88721.506 | Glasersatz 3-IV | -8403.3584 | -8.652% | Solarthermie | 6257.201 | 1540.9525 | -592.6579 | -8.652% | -145.9531 | -8.652% | 5912.6366 | 1476.8659 | - | - | - | - | 5912.6366 | 997.6% | 1476.8659 | 1012% | NEIN | NEIN | NEIN
14091 | D | M3 | 85 | 30.45% | 3V | HS | HO-SC | MFH-3 | D_M3_85_30%_3V-HO-SC | 29.5738 | 1985 | Davos | 30.45% | 30% | 22.01% | Normal | Medium | 3000 | 40 | 15 | 5 | 2.75 | I | 600 | 600 | 1051.875 | 460.625 | 7.1723 | 14.3446 | 25.1478 | 11.5896 | 5.8254 | 11.19% | 22.39% | 39.24% | 18.09% | 9.091% | 64.0797 | 27.8197 | 0.67819 | 27.265 | 37.4552 | 27.64% | 85.89% | 1.3415 | 4024.625 | 29.5738 | 88721.506 | Glasersatz 3-IV | -8403.3584 | -8.652% | Holz Schnitzel | 3204.412 | 1116.8472 | -303.5095 | -8.652% | -105.7835 | -8.652% | 5912.6366 | 1476.8659 | - | - | - | - | 5912.6366 | 1948% | 1476.8659 | 1396% | NEIN | NEIN | NEIN
14092 | D | M3 | 85 | 30.45% | VK | ÖL | ÖL-HE | MFH-3 | D_M3_85_30%_VK-ÖL-HE | 31.0545 | 1985 | Davos | 30.45% | 30% | 22.01% | Normal | Medium | 3000 | 40 | 15 | 5 | 2.75 | I | 600 | 600 | 1051.875 | 460.625 | 7.1723 | 14.3446 | 25.1478 | 13.253 | 5.9918 | 10.88% | 21.76% | 38.16% | 20.11% | 9.091% | 65.9094 | 27.8197 | 0.66868 | 27.265 | 37.4552 | 26.72% | 80.65% | 1.1464 | 3439.2694 | 31.0545 | 93163.4347 | Glasersatz Vakuum | -3961.4297 | -4.079% | Öl-Heizung | 129393.6594 | 33538.8365 | -5501.9857 | -4.079% | -1426.1147 | -4.079% | 6287.4139 | 1537.9063 | - | - | - | - | 6287.4139 | 114.3% | 1537.9063 | 107.8% | NEIN | NEIN | NEIN
14093 | D | M3 | 85 | 30.45% | VK | FW | FEWA | MFH-3 | D_M3_85_30%_VK-FEWA | 31.0545 | 1985 | Davos | 30.45% | 30% | 22.01% | Normal | Medium | 3000 | 40 | 15 | 5 | 2.75 | I | 600 | 600 | 1051.875 | 460.625 | 7.1723 | 14.3446 | 25.1478 | 13.253 | 5.9918 | 10.88% | 21.76% | 38.16% | 20.11% | 9.091% | 65.9094 | 27.8197 | 0.66868 | 27.265 | 37.4552 | 26.72% | 80.65% | 1.1464 | 3439.2694 | 31.0545 | 93163.4347 | Glasersatz Vakuum | -3961.4297 | -4.079% | Fernwärme | 36717.3537 | 7211.9459 | -1561.2694 | -4.079% | -306.6613 | -4.079% | 6287.4139 | 1537.9063 | - | - | - | - | 6287.4139 | 402.7% | 1537.9063 | 501.5% | NEIN | NEIN | NEIN
14094 | D | M3 | 85 | 30.45% | VK | W1 | LWMX | MFH-3 | D_M3_85_30%_VK-LWMX | 31.0545 | 1985 | Davos | 30.45% | 30% | 22.01% | Normal | Medium | 3000 | 40 | 15 | 5 | 2.75 | I | 600 | 600 | 1051.875 | 460.625 | 7.1723 | 14.3446 | 25.1478 | 13.253 | 5.9918 | 10.88% | 21.76% | 38.16% | 20.11% | 9.091% | 65.9094 | 27.8197 | 0.66868 | 27.265 | 37.4552 | 26.72% | 80.65% | 1.1464 | 3439.2694 | 31.0545 | 93163.4347 | Glasersatz Vakuum | -3961.4297 | -4.079% | WP LW CH Mix | 73040.1328 | 5403.4792 | -3105.7609 | -4.079% | -229.7629 | -4.079% | 6287.4139 | 1537.9063 | - | - | - | - | 6287.4139 | 202.4% | 1537.9063 | 669.3% | NEIN | NEIN | NEIN
14095 | D | M3 | 85 | 30.45% | VK | W2 | LWCH | MFH-3 | D_M3_85_30%_VK-LWCH | 31.0545 | 1985 | Davos | 30.45% | 30% | 22.01% | Normal | Medium | 3000 | 40 | 15 | 5 | 2.75 | I | 600 | 600 | 1051.875 | 460.625 | 7.1723 | 14.3446 | 25.1478 | 13.253 | 5.9918 | 10.88% | 21.76% | 38.16% | 20.11% | 9.091% | 65.9094 | 27.8197 | 0.66868 | 27.265 | 37.4552 | 26.72% | 80.65% | 1.1464 | 3439.2694 | 31.0545 | 93163.4347 | Glasersatz Vakuum | -3961.4297 | -4.079% | WP LW CH Zer | 2310.4532 | 1611.7274 | -98.2435 | -4.079% | -68.5327 | -4.079% | 6287.4139 | 1537.9063 | - | - | - | - | 6287.4139 | 6400% | 1537.9063 | 2244% | NEIN | NEIN | NEIN
14096 | D | M3 | 85 | 30.45% | VK | W3 | ERMX | MFH-3 | D_M3_85_30%_VK-ERMX | 31.0545 | 1985 | Davos | 30.45% | 30% | 22.01% | Normal | Medium | 3000 | 40 | 15 | 5 | 2.75 | I | 600 | 600 | 1051.875 | 460.625 | 7.1723 | 14.3446 | 25.1478 | 13.253 | 5.9918 | 10.88% | 21.76% | 38.16% | 20.11% | 9.091% | 65.9094 | 27.8197 | 0.66868 | 27.265 | 37.4552 | 26.72% | 80.65% | 1.1464 | 3439.2694 | 31.0545 | 93163.4347 | Glasersatz Vakuum | -3961.4297 | -4.079% | WP E CH Mix | 39221.806 | 3260.7202 | -1667.7619 | -4.079% | -138.65 | -4.079% | 6287.4139 | 1537.9063 | - | - | - | - | 6287.4139 | 377% | 1537.9063 | 1109% | NEIN | NEIN | NEIN
14097 | D | M3 | 85 | 30.45% | VK | ST | SOTH | MFH-3 | D_M3_85_30%_VK-SOTH | 31.0545 | 1985 | Davos | 30.45% | 30% | 22.01% | Normal | Medium | 3000 | 40 | 15 | 5 | 2.75 | I | 600 | 600 | 1051.875 | 460.625 | 7.1723 | 14.3446 | 25.1478 | 13.253 | 5.9918 | 10.88% | 21.76% | 38.16% | 20.11% | 9.091% | 65.9094 | 27.8197 | 0.66868 | 27.265 | 37.4552 | 26.72% | 80.65% | 1.1464 | 3439.2694 | 31.0545 | 93163.4347 | Glasersatz Vakuum | -3961.4297 | -4.079% | Solarthermie | 6570.4738 | 1618.1018 | -279.385 | -4.079% | -68.8038 | -4.079% | 6287.4139 | 1537.9063 | - | - | - | - | 6287.4139 | 2250% | 1537.9063 | 2235% | NEIN | NEIN | NEIN
14098 | D | M3 | 85 | 30.45% | VK | HS | HO-SC | MFH-3 | D_M3_85_30%_VK-HO-SC | 31.0545 | 1985 | Davos | 30.45% | 30% | 22.01% | Normal | Medium | 3000 | 40 | 15 | 5 | 2.75 | I | 600 | 600 | 1051.875 | 460.625 | 7.1723 | 14.3446 | 25.1478 | 13.253 | 5.9918 | 10.88% | 21.76% | 38.16% | 20.11% | 9.091% | 65.9094 | 27.8197 | 0.66868 | 27.265 | 37.4552 | 26.72% | 80.65% | 1.1464 | 3439.2694 | 31.0545 | 93163.4347 | Glasersatz Vakuum | -3961.4297 | -4.079% | Holz Schnitzel | 3364.8441 | 1172.7632 | -143.0775 | -4.079% | -49.8674 | -4.079% | 6287.4139 | 1537.9063 | - | - | - | - | 6287.4139 | 4394% | 1537.9063 | 3084% | NEIN | NEIN | NEIN
14099 | D | M3 | 85 | 30.45% | VA | ÖL | ÖL-HE | MFH-3 | D_M3_85_30%_VA-ÖL-HE | 30.2827 | 1985 | Davos | 30.45% | 30% | 22.01% | Normal | Medium | 3000 | 40 | 15 | 5 | 2.75 | I | 600 | 600 | 1051.875 | 460.625 | 7.1723 | 14.3446 | 25.1478 | 15.7096 | 6.2374 | 10.45% | 20.91% | 36.65% | 22.9% | 9.091% | 68.6117 | 27.8197 | 0.68597 | 27.265 | 41.2007 | 29.31% | 93.33% | 1.354 | 4061.9209 | 30.2827 | 90848.0227 | Glasaufdopplung | -6276.8417 | -6.463% | Öl-Heizung | 126177.8094 | 32705.2882 | -8717.8357 | -6.463% | -2259.663 | -6.463% | 2521.0753 | 583.7486 | - | - | - | - | 2521.0753 | 28.92% | 583.7486 | 25.83% | JA | JA | JA
14100 | D | M3 | 85 | 30.45% | VA | FW | FEWA | MFH-3 | D_M3_85_30%_VA-FEWA | 30.2827 | 1985 | Davos | 30.45% | 30% | 22.01% | Normal | Medium | 3000 | 40 | 15 | 5 | 2.75 | I | 600 | 600 | 1051.875 | 460.625 | 7.1723 | 14.3446 | 25.1478 | 15.7096 | 6.2374 | 10.45% | 20.91% | 36.65% | 22.9% | 9.091% | 68.6117 | 27.8197 | 0.68597 | 27.265 | 41.2007 | 29.31% | 93.33% | 1.354 | 4061.9209 | 30.2827 | 90848.0227 | Glasaufdopplung | -6276.8417 | -6.463% | Fernwärme | 35804.809 | 7032.7058 | -2473.8141 | -6.463% | -485.9014 | -6.463% | 2521.0753 | 583.7486 | - | - | - | - | 2521.0753 | 101.9% | 583.7486 | 120.1% | NEIN | NEIN | NEIN
14101 | D | M3 | 85 | 30.45% | VA | W1 | LWMX | MFH-3 | D_M3_85_30%_VA-LWMX | 30.2827 | 1985 | Davos | 30.45% | 30% | 22.01% | Normal | Medium | 3000 | 40 | 15 | 5 | 2.75 | I | 600 | 600 | 1051.875 | 460.625 | 7.1723 | 14.3446 | 25.1478 | 15.7096 | 6.2374 | 10.45% | 20.91% | 36.65% | 22.9% | 9.091% | 68.6117 | 27.8197 | 0.68597 | 27.265 | 41.2007 | 29.31% | 93.33% | 1.354 | 4061.9209 | 30.2827 | 90848.0227 | Glasaufdopplung | -6276.8417 | -6.463% | WP LW CH Mix | 71224.8498 | 5269.1853 | -4921.0439 | -6.463% | -364.0568 | -6.463% | 2521.0753 | 583.7486 | - | - | - | - | 2521.0753 | 51.23% | 583.7486 | 160.3% | JA | NEIN | JA
14102 | D | M3 | 85 | 30.45% | VA | W2 | LWCH | MFH-3 | D_M3_85_30%_VA-LWCH | 30.2827 | 1985 | Davos | 30.45% | 30% | 22.01% | Normal | Medium | 3000 | 40 | 15 | 5 | 2.75 | I | 600 | 600 | 1051.875 | 460.625 | 7.1723 | 14.3446 | 25.1478 | 15.7096 | 6.2374 | 10.45% | 20.91% | 36.65% | 22.9% | 9.091% | 68.6117 | 27.8197 | 0.68597 | 27.265 | 41.2007 | 29.31% | 93.33% | 1.354 | 4061.9209 | 30.2827 | 90848.0227 | Glasaufdopplung | -6276.8417 | -6.463% | WP LW CH Zer | 2253.031 | 1571.6708 | -155.6657 | -6.463% | -108.5894 | -6.463% | 2521.0753 | 583.7486 | - | - | - | - | 2521.0753 | 1620% | 583.7486 | 537.6% | NEIN | NEIN | NEIN
14103 | D | M3 | 85 | 30.45% | VA | W3 | ERMX | MFH-3 | D_M3_85_30%_VA-ERMX | 30.2827 | 1985 | Davos | 30.45% | 30% | 22.01% | Normal | Medium | 3000 | 40 | 15 | 5 | 2.75 | I | 600 | 600 | 1051.875 | 460.625 | 7.1723 | 14.3446 | 25.1478 | 15.7096 | 6.2374 | 10.45% | 20.91% | 36.65% | 22.9% | 9.091% | 68.6117 | 27.8197 | 0.68597 | 27.265 | 41.2007 | 29.31% | 93.33% | 1.354 | 4061.9209 | 30.2827 | 90848.0227 | Glasaufdopplung | -6276.8417 | -6.463% | WP E CH Mix | 38247.0176 | 3179.6808 | -2642.5504 | -6.463% | -219.6895 | -6.463% | 2521.0753 | 583.7486 | - | - | - | - | 2521.0753 | 95.4% | 583.7486 | 265.7% | JA | NEIN | JA
14104 | D | M3 | 85 | 30.45% | VA | ST | SOTH | MFH-3 | D_M3_85_30%_VA-SOTH | 30.2827 | 1985 | Davos | 30.45% | 30% | 22.01% | Normal | Medium | 3000 | 40 | 15 | 5 | 2.75 | I | 600 | 600 | 1051.875 | 460.625 | 7.1723 | 14.3446 | 25.1478 | 15.7096 | 6.2374 | 10.45% | 20.91% | 36.65% | 22.9% | 9.091% | 68.6117 | 27.8197 | 0.68597 | 27.265 | 41.2007 | 29.31% | 93.33% | 1.354 | 4061.9209 | 30.2827 | 90848.0227 | Glasaufdopplung | -6276.8417 | -6.463% | Solarthermie | 6407.1763 | 1577.8867 | -442.6825 | -6.463% | -109.0188 | -6.463% | 2521.0753 | 583.7486 | - | - | - | - | 2521.0753 | 569.5% | 583.7486 | 535.5% | NEIN | NEIN | NEIN
14105 | D | M3 | 85 | 30.45% | VA | HS | HO-SC | MFH-3 | D_M3_85_30%_VA-HO-SC | 30.2827 | 1985 | Davos | 30.45% | 30% | 22.01% | Normal | Medium | 3000 | 40 | 15 | 5 | 2.75 | I | 600 | 600 | 1051.875 | 460.625 | 7.1723 | 14.3446 | 25.1478 | 15.7096 | 6.2374 | 10.45% | 20.91% | 36.65% | 22.9% | 9.091% | 68.6117 | 27.8197 | 0.68597 | 27.265 | 41.2007 | 29.31% | 93.33% | 1.354 | 4061.9209 | 30.2827 | 90848.0227 | Glasaufdopplung | -6276.8417 | -6.463% | Holz Schnitzel | 3281.2168 | 1143.6163 | -226.7048 | -6.463% | -79.0144 | -6.463% | 2521.0753 | 583.7486 | - | - | - | - | 2521.0753 | 1112% | 583.7486 | 738.8% | NEIN | NEIN | NEIN
14106 | D | M3 | 85 | 30.45% | HO | ÖL | ÖL-HE | MFH-3 | D_M3_85_30%_HO-ÖL-HE | 28.1959 | 1985 | Davos | 30.45% | 30% | 22.01% | Normal | Medium | 3000 | 40 | 15 | 5 | 2.75 | I | 600 | 600 | 1051.875 | 460.625 | 7.1723 | 14.3446 | 25.1478 | 9.9997 | 5.6664 | 11.51% | 23.01% | 40.35% | 16.04% | 9.091% | 62.3308 | 27.8197 | 0.68724 | 27.265 | 37.4552 | 28.55% | 91.29% | 1.5488 | 4646.442 | 28.1959 | 84587.6805 | Fensterersatz H | -12537.184 | -12.91% | Öl-Heizung | 117482.8896 | 30451.565 | -17412.7555 | -12.91% | -4513.3862 | -12.91% | 4927.1971 | 1230.7216 | 2059.5847 | 433.351 | - | - | 6986.7818 | 40.12% | 1664.0726 | 36.87% | JA | JA | JA
14107 | D | M3 | 85 | 30.45% | HO | FW | FEWA | MFH-3 | D_M3_85_30%_HO-FEWA | 28.1959 | 1985 | Davos | 30.45% | 30% | 22.01% | Normal | Medium | 3000 | 40 | 15 | 5 | 2.75 | I | 600 | 600 | 1051.875 | 460.625 | 7.1723 | 14.3446 | 25.1478 | 9.9997 | 5.6664 | 11.51% | 23.01% | 40.35% | 16.04% | 9.091% | 62.3308 | 27.8197 | 0.68724 | 27.265 | 37.4552 | 28.55% | 91.29% | 1.5488 | 4646.442 | 28.1959 | 84587.6805 | Fensterersatz H | -12537.184 | -12.91% | Fernwärme | 33337.4976 | 6548.0816 | -4941.1254 | -12.91% | -970.5255 | -12.91% | 4927.1971 | 1230.7216 | 2059.5847 | 433.351 | - | - | 6986.7818 | 141.4% | 1664.0726 | 171.5% | NEIN | NEIN | NEIN
14108 | D | M3 | 85 | 30.45% | HO | W1 | LWMX | MFH-3 | D_M3_85_30%_HO-LWMX | 28.1959 | 1985 | Davos | 30.45% | 30% | 22.01% | Normal | Medium | 3000 | 40 | 15 | 5 | 2.75 | I | 600 | 600 | 1051.875 | 460.625 | 7.1723 | 14.3446 | 25.1478 | 9.9997 | 5.6664 | 11.51% | 23.01% | 40.35% | 16.04% | 9.091% | 62.3308 | 27.8197 | 0.68724 | 27.265 | 37.4552 | 28.55% | 91.29% | 1.5488 | 4646.442 | 28.1959 | 84587.6805 | Fensterersatz H | -12537.184 | -12.91% | WP LW CH Mix | 66316.7415 | 4906.0855 | -9829.1522 | -12.91% | -727.1567 | -12.91% | 4927.1971 | 1230.7216 | 2059.5847 | 433.351 | - | - | 6986.7818 | 71.08% | 1664.0726 | 228.8% | JA | NEIN | JA
14109 | D | M3 | 85 | 30.45% | HO | W2 | LWCH | MFH-3 | D_M3_85_30%_HO-LWCH | 28.1959 | 1985 | Davos | 30.45% | 30% | 22.01% | Normal | Medium | 3000 | 40 | 15 | 5 | 2.75 | I | 600 | 600 | 1051.875 | 460.625 | 7.1723 | 14.3446 | 25.1478 | 9.9997 | 5.6664 | 11.51% | 23.01% | 40.35% | 16.04% | 9.091% | 62.3308 | 27.8197 | 0.68724 | 27.265 | 37.4552 | 28.55% | 91.29% | 1.5488 | 4646.442 | 28.1959 | 84587.6805 | Fensterersatz H | -12537.184 | -12.91% | WP LW CH Zer | 2097.7745 | 1463.3669 | -310.9222 | -12.91% | -216.8933 | -12.91% | 4927.1971 | 1230.7216 | 2059.5847 | 433.351 | - | - | 6986.7818 | 2247% | 1664.0726 | 767.2% | NEIN | NEIN | NEIN
14110 | D | M3 | 85 | 30.45% | HO | W3 | ERMX | MFH-3 | D_M3_85_30%_HO-ERMX | 28.1959 | 1985 | Davos | 30.45% | 30% | 22.01% | Normal | Medium | 3000 | 40 | 15 | 5 | 2.75 | I | 600 | 600 | 1051.875 | 460.625 | 7.1723 | 14.3446 | 25.1478 | 9.9997 | 5.6664 | 11.51% | 23.01% | 40.35% | 16.04% | 9.091% | 62.3308 | 27.8197 | 0.68724 | 27.265 | 37.4552 | 28.55% | 91.29% | 1.5488 | 4646.442 | 28.1959 | 84587.6805 | Fensterersatz H | -12537.184 | -12.91% | WP E CH Mix | 35611.4135 | 2960.5688 | -5278.1544 | -12.91% | -438.8014 | -12.91% | 4927.1971 | 1230.7216 | 2059.5847 | 433.351 | - | - | 6986.7818 | 132.4% | 1664.0726 | 379.2% | NEIN | NEIN | NEIN
14111 | D | M3 | 85 | 30.45% | HO | ST | SOTH | MFH-3 | D_M3_85_30%_HO-SOTH | 28.1959 | 1985 | Davos | 30.45% | 30% | 22.01% | Normal | Medium | 3000 | 40 | 15 | 5 | 2.75 | I | 600 | 600 | 1051.875 | 460.625 | 7.1723 | 14.3446 | 25.1478 | 9.9997 | 5.6664 | 11.51% | 23.01% | 40.35% | 16.04% | 9.091% | 62.3308 | 27.8197 | 0.68724 | 27.265 | 37.4552 | 28.55% | 91.29% | 1.5488 | 4646.442 | 28.1959 | 84587.6805 | Fensterersatz H | -12537.184 | -12.91% | Solarthermie | 5965.6575 | 1469.1545 | -884.2014 | -12.91% | -217.7511 | -12.91% | 4927.1971 | 1230.7216 | 2059.5847 | 433.351 | - | - | 6986.7818 | 790.2% | 1664.0726 | 764.2% | NEIN | NEIN | NEIN
14112 | D | M3 | 85 | 30.45% | HO | HS | HO-SC | MFH-3 | D_M3_85_30%_HO-HO-SC | 28.1959 | 1985 | Davos | 30.45% | 30% | 22.01% | Normal | Medium | 3000 | 40 | 15 | 5 | 2.75 | I | 600 | 600 | 1051.875 | 460.625 | 7.1723 | 14.3446 | 25.1478 | 9.9997 | 5.6664 | 11.51% | 23.01% | 40.35% | 16.04% | 9.091% | 62.3308 | 27.8197 | 0.68724 | 27.265 | 37.4552 | 28.55% | 91.29% | 1.5488 | 4646.442 | 28.1959 | 84587.6805 | Fensterersatz H | -12537.184 | -12.91% | Holz Schnitzel | 3055.108 | 1064.8096 | -452.8136 | -12.91% | -157.821 | -12.91% | 4927.1971 | 1230.7216 | 2059.5847 | 433.351 | - | - | 6986.7818 | 1543% | 1664.0726 | 1054% | NEIN | NEIN | NEIN
14113 | D | M3 | 85 | 30.45% | HM | ÖL | ÖL-HE | MFH-3 | D_M3_85_30%_HM-ÖL-HE | 28.423 | 1985 | Davos | 30.45% | 30% | 22.01% | Normal | Medium | 3000 | 40 | 15 | 5 | 2.75 | I | 600 | 600 | 1051.875 | 460.625 | 7.1723 | 14.3446 | 25.1478 | 10.2647 | 5.6929 | 11.45% | 22.91% | 40.16% | 16.39% | 9.091% | 62.6222 | 27.8197 | 0.68573 | 27.265 | 37.4552 | 28.4% | 90.36% | 1.5129 | 4538.559 | 28.423 | 85269.0135 | Fensterersatz HM | -11855.8509 | -12.21% | Öl-Heizung | 118429.1855 | 30696.8449 | -16466.4596 | -12.21% | -4268.1063 | -12.21% | 4927.1971 | 1230.7216 | 2693.2363 | 590.1249 | - | - | 7620.4334 | 46.28% | 1820.8465 | 42.66% | JA | JA | JA
14114 | D | M3 | 85 | 30.45% | HM | FW | FEWA | MFH-3 | D_M3_85_30%_HM-FEWA | 28.423 | 1985 | Davos | 30.45% | 30% | 22.01% | Normal | Medium | 3000 | 40 | 15 | 5 | 2.75 | I | 600 | 600 | 1051.875 | 460.625 | 7.1723 | 14.3446 | 25.1478 | 10.2647 | 5.6929 | 11.45% | 22.91% | 40.16% | 16.39% | 9.091% | 62.6222 | 27.8197 | 0.68573 | 27.265 | 37.4552 | 28.4% | 90.36% | 1.5129 | 4538.559 | 28.423 | 85269.0135 | Fensterersatz HM | -11855.8509 | -12.21% | Fernwärme | 33606.023 | 6600.8248 | -4672.6001 | -12.21% | -917.7823 | -12.21% | 4927.1971 | 1230.7216 | 2693.2363 | 590.1249 | - | - | 7620.4334 | 163.1% | 1820.8465 | 198.4% | NEIN | NEIN | NEIN
14115 | D | M3 | 85 | 30.45% | HM | W1 | LWMX | MFH-3 | D_M3_85_30%_HM-LWMX | 28.423 | 1985 | Davos | 30.45% | 30% | 22.01% | Normal | Medium | 3000 | 40 | 15 | 5 | 2.75 | I | 600 | 600 | 1051.875 | 460.625 | 7.1723 | 14.3446 | 25.1478 | 10.2647 | 5.6929 | 11.45% | 22.91% | 40.16% | 16.39% | 9.091% | 62.6222 | 27.8197 | 0.68573 | 27.265 | 37.4552 | 28.4% | 90.36% | 1.5129 | 4538.559 | 28.423 | 85269.0135 | Fensterersatz HM | -11855.8509 | -12.21% | WP LW CH Mix | 66850.9066 | 4945.6028 | -9294.9871 | -12.21% | -687.6394 | -12.21% | 4927.1971 | 1230.7216 | 2693.2363 | 590.1249 | - | - | 7620.4334 | 81.98% | 1820.8465 | 264.8% | JA | NEIN | JA
14116 | D | M3 | 85 | 30.45% | HM | W2 | LWCH | MFH-3 | D_M3_85_30%_HM-LWCH | 28.423 | 1985 | Davos | 30.45% | 30% | 22.01% | Normal | Medium | 3000 | 40 | 15 | 5 | 2.75 | I | 600 | 600 | 1051.875 | 460.625 | 7.1723 | 14.3446 | 25.1478 | 10.2647 | 5.6929 | 11.45% | 22.91% | 40.16% | 16.39% | 9.091% | 62.6222 | 27.8197 | 0.68573 | 27.265 | 37.4552 | 28.4% | 90.36% | 1.5129 | 4538.559 | 28.423 | 85269.0135 | Fensterersatz HM | -11855.8509 | -12.21% | WP LW CH Zer | 2114.6715 | 1475.1539 | -294.0251 | -12.21% | -205.1062 | -12.21% | 4927.1971 | 1230.7216 | 2693.2363 | 590.1249 | - | - | 7620.4334 | 2592% | 1820.8465 | 887.8% | NEIN | NEIN | NEIN
14117 | D | M3 | 85 | 30.45% | HM | W3 | ERMX | MFH-3 | D_M3_85_30%_HM-ERMX | 28.423 | 1985 | Davos | 30.45% | 30% | 22.01% | Normal | Medium | 3000 | 40 | 15 | 5 | 2.75 | I | 600 | 600 | 1051.875 | 460.625 | 7.1723 | 14.3446 | 25.1478 | 10.2647 | 5.6929 | 11.45% | 22.91% | 40.16% | 16.39% | 9.091% | 62.6222 | 27.8197 | 0.68573 | 27.265 | 37.4552 | 28.4% | 90.36% | 1.5129 | 4538.559 | 28.423 | 85269.0135 | Fensterersatz HM | -11855.8509 | -12.21% | WP E CH Mix | 35898.2547 | 2984.4155 | -4991.3132 | -12.21% | -414.9548 | -12.21% | 4927.1971 | 1230.7216 | 2693.2363 | 590.1249 | - | - | 7620.4334 | 152.7% | 1820.8465 | 438.8% | NEIN | NEIN | NEIN
14118 | D | M3 | 85 | 30.45% | HM | ST | SOTH | MFH-3 | D_M3_85_30%_HM-SOTH | 28.423 | 1985 | Davos | 30.45% | 30% | 22.01% | Normal | Medium | 3000 | 40 | 15 | 5 | 2.75 | I | 600 | 600 | 1051.875 | 460.625 | 7.1723 | 14.3446 | 25.1478 | 10.2647 | 5.6929 | 11.45% | 22.91% | 40.16% | 16.39% | 9.091% | 62.6222 | 27.8197 | 0.68573 | 27.265 | 37.4552 | 28.4% | 90.36% | 1.5129 | 4538.559 | 28.423 | 85269.0135 | Fensterersatz HM | -11855.8509 | -12.21% | Solarthermie | 6013.7094 | 1480.9881 | -836.1495 | -12.21% | -205.9174 | -12.21% | 4927.1971 | 1230.7216 | 2693.2363 | 590.1249 | - | - | 7620.4334 | 911.4% | 1820.8465 | 884.3% | NEIN | NEIN | NEIN
14119 | D | M3 | 85 | 30.45% | HM | HS | HO-SC | MFH-3 | D_M3_85_30%_HM-HO-SC | 28.423 | 1985 | Davos | 30.45% | 30% | 22.01% | Normal | Medium | 3000 | 40 | 15 | 5 | 2.75 | I | 600 | 600 | 1051.875 | 460.625 | 7.1723 | 14.3446 | 25.1478 | 10.2647 | 5.6929 | 11.45% | 22.91% | 40.16% | 16.39% | 9.091% | 62.6222 | 27.8197 | 0.68573 | 27.265 | 37.4552 | 28.4% | 90.36% | 1.5129 | 4538.559 | 28.423 | 85269.0135 | Fensterersatz HM | -11855.8509 | -12.21% | Holz Schnitzel | 3079.7161 | 1073.3864 | -428.2054 | -12.21% | -149.2442 | -12.21% | 4927.1971 | 1230.7216 | 2693.2363 | 590.1249 | - | - | 7620.4334 | 1780% | 1820.8465 | 1220% | NEIN | NEIN | NEIN
14120 | D | M3 | 85 | 30.45% | KU | ÖL | ÖL-HE | MFH-3 | D_M3_85_30%_KU-ÖL-HE | 27.9698 | 1985 | Davos | 30.45% | 30% | 22.01% | Normal | Medium | 3000 | 40 | 15 | 5 | 2.75 | I | 600 | 600 | 1051.875 | 460.625 | 7.1723 | 14.3446 | 25.1478 | 9.7347 | 5.6399 | 11.56% | 23.12% | 40.54% | 15.69% | 9.091% | 62.0393 | 27.8197 | 0.68874 | 27.265 | 37.4552 | 28.71% | 92.23% | 1.5853 | 4756.0305 | 27.9698 | 83909.4153 | Fensterersatz K | -13215.4492 | -13.61% | Öl-Heizung | 116540.8546 | 30207.3895 | -18354.7905 | -13.61% | -4757.5617 | -13.61% | 4927.1971 | 1230.7216 | 3369.679 | 650.7193 | - | - | 8296.8761 | 45.2% | 1881.4409 | 39.55% | JA | JA | JA
14121 | D | M3 | 85 | 30.45% | KU | FW | FEWA | MFH-3 | D_M3_85_30%_KU-FEWA | 27.9698 | 1985 | Davos | 30.45% | 30% | 22.01% | Normal | Medium | 3000 | 40 | 15 | 5 | 2.75 | I | 600 | 600 | 1051.875 | 460.625 | 7.1723 | 14.3446 | 25.1478 | 9.7347 | 5.6399 | 11.56% | 23.12% | 40.54% | 15.69% | 9.091% | 62.0393 | 27.8197 | 0.68874 | 27.265 | 37.4552 | 28.71% | 92.23% | 1.5853 | 4756.0305 | 27.9698 | 83909.4153 | Fensterersatz K | -13215.4492 | -13.61% | Fernwärme | 33070.1813 | 6495.5759 | -5208.4417 | -13.61% | -1023.0312 | -13.61% | 4927.1971 | 1230.7216 | 3369.679 | 650.7193 | - | - | 8296.8761 | 159.3% | 1881.4409 | 183.9% | NEIN | NEIN | NEIN
14122 | D | M3 | 85 | 30.45% | KU | W1 | LWMX | MFH-3 | D_M3_85_30%_KU-LWMX | 27.9698 | 1985 | Davos | 30.45% | 30% | 22.01% | Normal | Medium | 3000 | 40 | 15 | 5 | 2.75 | I | 600 | 600 | 1051.875 | 460.625 | 7.1723 | 14.3446 | 25.1478 | 9.7347 | 5.6399 | 11.56% | 23.12% | 40.54% | 15.69% | 9.091% | 62.0393 | 27.8197 | 0.68874 | 27.265 | 37.4552 | 28.71% | 92.23% | 1.5853 | 4756.0305 | 27.9698 | 83909.4153 | Fensterersatz K | -13215.4492 | -13.61% | WP LW CH Mix | 65784.9816 | 4866.7461 | -10360.9121 | -13.61% | -766.4961 | -13.61% | 4927.1971 | 1230.7216 | 3369.679 | 650.7193 | - | - | 8296.8761 | 80.08% | 1881.4409 | 245.5% | JA | NEIN | JA
14123 | D | M3 | 85 | 30.45% | KU | W2 | LWCH | MFH-3 | D_M3_85_30%_KU-LWCH | 27.9698 | 1985 | Davos | 30.45% | 30% | 22.01% | Normal | Medium | 3000 | 40 | 15 | 5 | 2.75 | I | 600 | 600 | 1051.875 | 460.625 | 7.1723 | 14.3446 | 25.1478 | 9.7347 | 5.6399 | 11.56% | 23.12% | 40.54% | 15.69% | 9.091% | 62.0393 | 27.8197 | 0.68874 | 27.265 | 37.4552 | 28.71% | 92.23% | 1.5853 | 4756.0305 | 27.9698 | 83909.4153 | Fensterersatz K | -13215.4492 | -13.61% | WP LW CH Zer | 2080.9535 | 1451.6329 | -327.7431 | -13.61% | -228.6273 | -13.61% | 4927.1971 | 1230.7216 | 3369.679 | 650.7193 | - | - | 8296.8761 | 2532% | 1881.4409 | 822.9% | NEIN | NEIN | NEIN
14124 | D | M3 | 85 | 30.45% | KU | W3 | ERMX | MFH-3 | D_M3_85_30%_KU-ERMX | 27.9698 | 1985 | Davos | 30.45% | 30% | 22.01% | Normal | Medium | 3000 | 40 | 15 | 5 | 2.75 | I | 600 | 600 | 1051.875 | 460.625 | 7.1723 | 14.3446 | 25.1478 | 9.7347 | 5.6399 | 11.56% | 23.12% | 40.54% | 15.69% | 9.091% | 62.0393 | 27.8197 | 0.68874 | 27.265 | 37.4552 | 28.71% | 92.23% | 1.5853 | 4756.0305 | 27.9698 | 83909.4153 | Fensterersatz K | -13215.4492 | -13.61% | WP E CH Mix | 35325.8638 | 2936.8295 | -5563.7041 | -13.61% | -462.5407 | -13.61% | 4927.1971 | 1230.7216 | 3369.679 | 650.7193 | - | - | 8296.8761 | 149.1% | 1881.4409 | 406.8% | NEIN | NEIN | NEIN
14125 | D | M3 | 85 | 30.45% | KU | ST | SOTH | MFH-3 | D_M3_85_30%_KU-SOTH | 27.9698 | 1985 | Davos | 30.45% | 30% | 22.01% | Normal | Medium | 3000 | 40 | 15 | 5 | 2.75 | I | 600 | 600 | 1051.875 | 460.625 | 7.1723 | 14.3446 | 25.1478 | 9.7347 | 5.6399 | 11.56% | 23.12% | 40.54% | 15.69% | 9.091% | 62.0393 | 27.8197 | 0.68874 | 27.265 | 37.4552 | 28.71% | 92.23% | 1.5853 | 4756.0305 | 27.9698 | 83909.4153 | Fensterersatz K | -13215.4492 | -13.61% | Solarthermie | 5917.8219 | 1457.3741 | -932.0369 | -13.61% | -229.5315 | -13.61% | 4927.1971 | 1230.7216 | 3369.679 | 650.7193 | - | - | 8296.8761 | 890.2% | 1881.4409 | 819.7% | NEIN | NEIN | NEIN
14126 | D | M3 | 85 | 30.45% | KU | HS | HO-SC | MFH-3 | D_M3_85_30%_KU-HO-SC | 27.9698 | 1985 | Davos | 30.45% | 30% | 22.01% | Normal | Medium | 3000 | 40 | 15 | 5 | 2.75 | I | 600 | 600 | 1051.875 | 460.625 | 7.1723 | 14.3446 | 25.1478 | 9.7347 | 5.6399 | 11.56% | 23.12% | 40.54% | 15.69% | 9.091% | 62.0393 | 27.8197 | 0.68874 | 27.265 | 37.4552 | 28.71% | 92.23% | 1.5853 | 4756.0305 | 27.9698 | 83909.4153 | Fensterersatz K | -13215.4492 | -13.61% | Holz Schnitzel | 3030.6106 | 1056.2715 | -477.3109 | -13.61% | -166.3592 | -13.61% | 4927.1971 | 1230.7216 | 3369.679 | 650.7193 | - | - | 8296.8761 | 1738% | 1881.4409 | 1131% | NEIN | NEIN | NEIN
14127 | D | M3 | 85 | 30.45% | ME | ÖL | ÖL-HE | MFH-3 | D_M3_85_30%_ME-ÖL-HE | 28.8803 | 1985 | Davos | 30.45% | 30% | 22.01% | Normal | Medium | 3000 | 40 | 15 | 5 | 2.75 | I | 600 | 600 | 1051.875 | 460.625 | 7.1723 | 14.3446 | 25.1478 | 10.7946 | 5.7459 | 11.35% | 22.7% | 39.79% | 17.08% | 9.091% | 63.2052 | 27.8197 | 0.68272 | 27.265 | 37.4552 | 28.09% | 88.54% | 1.4426 | 4327.8967 | 28.8803 | 86640.8593 | Fensterersatz M | -10484.0052 | -10.79% | Öl-Heizung | 120334.5268 | 31190.7093 | -14561.1183 | -10.79% | -3774.2419 | -10.79% | 4927.1971 | 1230.7216 | 4414.3765 | 1052.9427 | - | - | 9341.5736 | 64.15% | 2283.6643 | 60.51% | JA | JA | JA
14128 | D | M3 | 85 | 30.45% | ME | FW | FEWA | MFH-3 | D_M3_85_30%_ME-FEWA | 28.8803 | 1985 | Davos | 30.45% | 30% | 22.01% | Normal | Medium | 3000 | 40 | 15 | 5 | 2.75 | I | 600 | 600 | 1051.875 | 460.625 | 7.1723 | 14.3446 | 25.1478 | 10.7946 | 5.7459 | 11.35% | 22.7% | 39.79% | 17.08% | 9.091% | 63.2052 | 27.8197 | 0.68272 | 27.265 | 37.4552 | 28.09% | 88.54% | 1.4426 | 4327.8967 | 28.8803 | 86640.8593 | Fensterersatz M | -10484.0052 | -10.79% | Fernwärme | 34146.6916 | 6707.0218 | -4131.9315 | -10.79% | -811.5853 | -10.79% | 4927.1971 | 1230.7216 | 4414.3765 | 1052.9427 | - | - | 9341.5736 | 226.1% | 2283.6643 | 281.4% | NEIN | NEIN | NEIN
14129 | D | M3 | 85 | 30.45% | ME | W1 | LWMX | MFH-3 | D_M3_85_30%_ME-LWMX | 28.8803 | 1985 | Davos | 30.45% | 30% | 22.01% | Normal | Medium | 3000 | 40 | 15 | 5 | 2.75 | I | 600 | 600 | 1051.875 | 460.625 | 7.1723 | 14.3446 | 25.1478 | 10.7946 | 5.7459 | 11.35% | 22.7% | 39.79% | 17.08% | 9.091% | 63.2052 | 27.8197 | 0.68272 | 27.265 | 37.4552 | 28.09% | 88.54% | 1.4426 | 4327.8967 | 28.8803 | 86640.8593 | Fensterersatz M | -10484.0052 | -10.79% | WP LW CH Mix | 67926.4337 | 5025.1698 | -8219.4601 | -10.79% | -608.0723 | -10.79% | 4927.1971 | 1230.7216 | 4414.3765 | 1052.9427 | - | - | 9341.5736 | 113.7% | 2283.6643 | 375.6% | NEIN | NEIN | NEIN
14130 | D | M3 | 85 | 30.45% | ME | W2 | LWCH | MFH-3 | D_M3_85_30%_ME-LWCH | 28.8803 | 1985 | Davos | 30.45% | 30% | 22.01% | Normal | Medium | 3000 | 40 | 15 | 5 | 2.75 | I | 600 | 600 | 1051.875 | 460.625 | 7.1723 | 14.3446 | 25.1478 | 10.7946 | 5.7459 | 11.35% | 22.7% | 39.79% | 17.08% | 9.091% | 63.2052 | 27.8197 | 0.68272 | 27.265 | 37.4552 | 28.09% | 88.54% | 1.4426 | 4327.8967 | 28.8803 | 86640.8593 | Fensterersatz M | -10484.0052 | -10.79% | WP LW CH Zer | 2148.6933 | 1498.8869 | -260.0033 | -10.79% | -181.3733 | -10.79% | 4927.1971 | 1230.7216 | 4414.3765 | 1052.9427 | - | - | 9341.5736 | 3593% | 2283.6643 | 1259% | NEIN | NEIN | NEIN
14131 | D | M3 | 85 | 30.45% | ME | W3 | ERMX | MFH-3 | D_M3_85_30%_ME-ERMX | 28.8803 | 1985 | Davos | 30.45% | 30% | 22.01% | Normal | Medium | 3000 | 40 | 15 | 5 | 2.75 | I | 600 | 600 | 1051.875 | 460.625 | 7.1723 | 14.3446 | 25.1478 | 10.7946 | 5.7459 | 11.35% | 22.7% | 39.79% | 17.08% | 9.091% | 63.2052 | 27.8197 | 0.68272 | 27.265 | 37.4552 | 28.09% | 88.54% | 1.4426 | 4327.8967 | 28.8803 | 86640.8593 | Fensterersatz M | -10484.0052 | -10.79% | WP E CH Mix | 36475.8018 | 3032.4301 | -4413.7662 | -10.79% | -366.9402 | -10.79% | 4927.1971 | 1230.7216 | 4414.3765 | 1052.9427 | - | - | 9341.5736 | 211.6% | 2283.6643 | 622.4% | NEIN | NEIN | NEIN
14132 | D | M3 | 85 | 30.45% | ME | ST | SOTH | MFH-3 | D_M3_85_30%_ME-SOTH | 28.8803 | 1985 | Davos | 30.45% | 30% | 22.01% | Normal | Medium | 3000 | 40 | 15 | 5 | 2.75 | I | 600 | 600 | 1051.875 | 460.625 | 7.1723 | 14.3446 | 25.1478 | 10.7946 | 5.7459 | 11.35% | 22.7% | 39.79% | 17.08% | 9.091% | 63.2052 | 27.8197 | 0.68272 | 27.265 | 37.4552 | 28.09% | 88.54% | 1.4426 | 4327.8967 | 28.8803 | 86640.8593 | Fensterersatz M | -10484.0052 | -10.79% | Solarthermie | 6110.4606 | 1504.8149 | -739.3983 | -10.79% | -182.0906 | -10.79% | 4927.1971 | 1230.7216 | 4414.3765 | 1052.9427 | - | - | 9341.5736 | 1263% | 2283.6643 | 1254% | NEIN | NEIN | NEIN
14133 | D | M3 | 85 | 30.45% | ME | HS | HO-SC | MFH-3 | D_M3_85_30%_ME-HO-SC | 28.8803 | 1985 | Davos | 30.45% | 30% | 22.01% | Normal | Medium | 3000 | 40 | 15 | 5 | 2.75 | I | 600 | 600 | 1051.875 | 460.625 | 7.1723 | 14.3446 | 25.1478 | 10.7946 | 5.7459 | 11.35% | 22.7% | 39.79% | 17.08% | 9.091% | 63.2052 | 27.8197 | 0.68272 | 27.265 | 37.4552 | 28.09% | 88.54% | 1.4426 | 4327.8967 | 28.8803 | 86640.8593 | Fensterersatz M | -10484.0052 | -10.79% | Holz Schnitzel | 3129.264 | 1090.6555 | -378.6576 | -10.79% | -131.9751 | -10.79% | 4927.1971 | 1230.7216 | 4414.3765 | 1052.9427 | - | - | 9341.5736 | 2467% | 2283.6643 | 1730% | NEIN | NEIN | NEIN
14134 | D | M3 | 85 | 30.45% | GH | ÖL | ÖL-HE | MFH-3 | D_M3_85_30%_GH-ÖL-HE | 5.6487 | 1985 | Davos | 30.45% | 30% | 22.01% | Normal | Medium | 3000 | 40 | 15 | 5 | 2.75 | I | 600 | 600 | 1051.875 | 460.625 | 3.5861 | 4.3034 | 8.5503 | 9.9997 | 5.2879 | 11.3% | 13.56% | 26.95% | 31.52% | 16.67% | 31.7273 | 27.8197 | 0.90514 | 27.265 | 37.4552 | 56.93% | 600.2% | 6.1879 | 18563.7247 | 5.6487 | 16946.083 | Gebäudehülle | -80178.7814 | -82.55% | Öl-Heizung | 23536.2264 | 6100.5899 | -111359.4187 | -82.55% | -28864.3613 | -82.55% | 4927.1971 | 1230.7216 | 2737.6739 | 565.5305 | 12186.75 | 3331.875 | 19851.621 | 17.83% | 5128.1271 | 17.77% | JA | JA | JA
14135 | D | M3 | 85 | 30.45% | GH | FW | FEWA | MFH-3 | D_M3_85_30%_GH-FEWA | 5.6487 | 1985 | Davos | 30.45% | 30% | 22.01% | Normal | Medium | 3000 | 40 | 15 | 5 | 2.75 | I | 600 | 600 | 1051.875 | 460.625 | 3.5861 | 4.3034 | 8.5503 | 9.9997 | 5.2879 | 11.3% | 13.56% | 26.95% | 31.52% | 16.67% | 31.7273 | 27.8197 | 0.90514 | 27.265 | 37.4552 | 56.93% | 600.2% | 6.1879 | 18563.7247 | 5.6487 | 16946.083 | Gebäudehülle | -80178.7814 | -82.55% | Fernwärme | 6678.7504 | 1311.8262 | -31599.8727 | -82.55% | -6206.781 | -82.55% | 4927.1971 | 1230.7216 | 2737.6739 | 565.5305 | 12186.75 | 3331.875 | 19851.621 | 62.82% | 5128.1271 | 82.62% | JA | JA | JA
14136 | D | M3 | 85 | 30.45% | GH | W1 | LWMX | MFH-3 | D_M3_85_30%_GH-LWMX | 5.6487 | 1985 | Davos | 30.45% | 30% | 22.01% | Normal | Medium | 3000 | 40 | 15 | 5 | 2.75 | I | 600 | 600 | 1051.875 | 460.625 | 3.5861 | 4.3034 | 8.5503 | 9.9997 | 5.2879 | 11.3% | 13.56% | 26.95% | 31.52% | 16.67% | 31.7273 | 27.8197 | 0.90514 | 27.265 | 37.4552 | 56.93% | 600.2% | 6.1879 | 18563.7247 | 5.6487 | 16946.083 | Gebäudehülle | -80178.7814 | -82.55% | WP LW CH Mix | 13285.7291 | 982.8728 | -62860.1646 | -82.55% | -4650.3693 | -82.55% | 4927.1971 | 1230.7216 | 2737.6739 | 565.5305 | 12186.75 | 3331.875 | 19851.621 | 31.58% | 5128.1271 | 110.3% | JA | NEIN | JA
14137 | D | M3 | 85 | 30.45% | GH | W2 | LWCH | MFH-3 | D_M3_85_30%_GH-LWCH | 5.6487 | 1985 | Davos | 30.45% | 30% | 22.01% | Normal | Medium | 3000 | 40 | 15 | 5 | 2.75 | I | 600 | 600 | 1051.875 | 460.625 | 3.5861 | 4.3034 | 8.5503 | 9.9997 | 5.2879 | 11.3% | 13.56% | 26.95% | 31.52% | 16.67% | 31.7273 | 27.8197 | 0.90514 | 27.265 | 37.4552 | 56.93% | 600.2% | 6.1879 | 18563.7247 | 5.6487 | 16946.083 | Gebäudehülle | -80178.7814 | -82.55% | WP LW CH Zer | 420.2629 | 293.1672 | -1988.4338 | -82.55% | -1387.0929 | -82.55% | 4927.1971 | 1230.7216 | 2737.6739 | 565.5305 | 12186.75 | 3331.875 | 19851.621 | 998.4% | 5128.1271 | 369.7% | NEIN | NEIN | NEIN
14138 | D | M3 | 85 | 30.45% | GH | W3 | ERMX | MFH-3 | D_M3_85_30%_GH-ERMX | 5.6487 | 1985 | Davos | 30.45% | 30% | 22.01% | Normal | Medium | 3000 | 40 | 15 | 5 | 2.75 | I | 600 | 600 | 1051.875 | 460.625 | 3.5861 | 4.3034 | 8.5503 | 9.9997 | 5.2879 | 11.3% | 13.56% | 26.95% | 31.52% | 16.67% | 31.7273 | 27.8197 | 0.90514 | 27.265 | 37.4552 | 56.93% | 600.2% | 6.1879 | 18563.7247 | 5.6487 | 16946.083 | Gebäudehülle | -80178.7814 | -82.55% | WP E CH Mix | 7134.301 | 593.1129 | -33755.267 | -82.55% | -2806.2574 | -82.55% | 4927.1971 | 1230.7216 | 2737.6739 | 565.5305 | 12186.75 | 3331.875 | 19851.621 | 58.81% | 5128.1271 | 182.7% | JA | NEIN | JA
14139 | D | M3 | 85 | 30.45% | GH | ST | SOTH | MFH-3 | D_M3_85_30%_GH-SOTH | 5.6487 | 1985 | Davos | 30.45% | 30% | 22.01% | Normal | Medium | 3000 | 40 | 15 | 5 | 2.75 | I | 600 | 600 | 1051.875 | 460.625 | 3.5861 | 4.3034 | 8.5503 | 9.9997 | 5.2879 | 11.3% | 13.56% | 26.95% | 31.52% | 16.67% | 31.7273 | 27.8197 | 0.90514 | 27.265 | 37.4552 | 56.93% | 600.2% | 6.1879 | 18563.7247 | 5.6487 | 16946.083 | Gebäudehülle | -80178.7814 | -82.55% | Solarthermie | 1195.1448 | 294.3267 | -5654.7141 | -82.55% | -1392.5788 | -82.55% | 4927.1971 | 1230.7216 | 2737.6739 | 565.5305 | 12186.75 | 3331.875 | 19851.621 | 351.1% | 5128.1271 | 368.2% | NEIN | NEIN | NEIN
14140 | D | M3 | 85 | 30.45% | GH | HS | HO-SC | MFH-3 | D_M3_85_30%_GH-HO-SC | 5.6487 | 1985 | Davos | 30.45% | 30% | 22.01% | Normal | Medium | 3000 | 40 | 15 | 5 | 2.75 | I | 600 | 600 | 1051.875 | 460.625 | 3.5861 | 4.3034 | 8.5503 | 9.9997 | 5.2879 | 11.3% | 13.56% | 26.95% | 31.52% | 16.67% | 31.7273 | 27.8197 | 0.90514 | 27.265 | 37.4552 | 56.93% | 600.2% | 6.1879 | 18563.7247 | 5.6487 | 16946.083 | Gebäudehülle | -80178.7814 | -82.55% | Holz Schnitzel | 612.0526 | 213.3213 | -2895.8689 | -82.55% | -1009.3094 | -82.55% | 4927.1971 | 1230.7216 | 2737.6739 | 565.5305 | 12186.75 | 3331.875 | 19851.621 | 685.5% | 5128.1271 | 508.1% | NEIN | NEIN | NEIN
14141 | D | M3 | 85 | 38.64% | IZ | ÖL | ÖL-HE | MFH-3 | D_M3_85_39%_IZ-ÖL-HE | 29.1801 | 1985 | Davos | 38.64% | 40% | 22.01% | Normal | Medium | 3000 | 40 | 15 | 5 | 2.75 | I | 600 | 600 | 928.125 | 584.375 | 7.1723 | 14.3446 | 22.1892 | 34.338 | 7.8044 | 8.355% | 16.71% | 25.85% | 40% | 9.091% | 85.8484 | 27.8197 | 0.74329 | 27.265 | 60.6608 | 39.67% | 154.5% | 2.351 | 7052.9298 | 29.1801 | 87540.2446 | Ist-Zustand | - | - | Öl-Heizung | 121583.673 | 31514.488 |  |  |  |  | - | - | - | - | - | - | - | - | - | - | JA | JA | JA
14142 | D | M3 | 85 | 38.64% | IZ | FW | FEWA | MFH-3 | D_M3_85_39%_IZ-FEWA | 29.1801 | 1985 | Davos | 38.64% | 40% | 22.01% | Normal | Medium | 3000 | 40 | 15 | 5 | 2.75 | I | 600 | 600 | 928.125 | 584.375 | 7.1723 | 14.3446 | 22.1892 | 34.338 | 7.8044 | 8.355% | 16.71% | 25.85% | 40% | 9.091% | 85.8484 | 27.8197 | 0.74329 | 27.265 | 60.6608 | 39.67% | 154.5% | 2.351 | 7052.9298 | 29.1801 | 87540.2446 | Ist-Zustand | - | - | Fernwärme | 34501.1552 | 6776.6448 | -87082.5178 | -71.62% | -24737.8432 | -78.5% | - | - | - | - | - | - | - | - | - | - | JA | JA | JA
14143 | D | M3 | 85 | 38.64% | IZ | W1 | LWMX | MFH-3 | D_M3_85_39%_IZ-LWMX | 29.1801 | 1985 | Davos | 38.64% | 40% | 22.01% | Normal | Medium | 3000 | 40 | 15 | 5 | 2.75 | I | 600 | 600 | 928.125 | 584.375 | 7.1723 | 14.3446 | 22.1892 | 34.338 | 7.8044 | 8.355% | 16.71% | 25.85% | 40% | 9.091% | 85.8484 | 27.8197 | 0.74329 | 27.265 | 60.6608 | 39.67% | 154.5% | 2.351 | 7052.9298 | 29.1801 | 87540.2446 | Ist-Zustand | - | - | WP LW CH Mix | 68631.5517 | 5077.3342 | -52952.1213 | -43.55% | -26437.1539 | -83.89% | - | - | - | - | - | - | - | - | - | - | JA | JA | JA
14144 | D | M3 | 85 | 38.64% | IZ | W2 | LWCH | MFH-3 | D_M3_85_39%_IZ-LWCH | 29.1801 | 1985 | Davos | 38.64% | 40% | 22.01% | Normal | Medium | 3000 | 40 | 15 | 5 | 2.75 | I | 600 | 600 | 928.125 | 584.375 | 7.1723 | 14.3446 | 22.1892 | 34.338 | 7.8044 | 8.355% | 16.71% | 25.85% | 40% | 9.091% | 85.8484 | 27.8197 | 0.74329 | 27.265 | 60.6608 | 39.67% | 154.5% | 2.351 | 7052.9298 | 29.1801 | 87540.2446 | Ist-Zustand | - | - | WP LW CH Zer | 2170.9981 | 1514.4462 | -119412.6749 | -98.21% | -30000.0418 | -95.19% | - | - | - | - | - | - | - | - | - | - | JA | JA | JA
14145 | D | M3 | 85 | 38.64% | IZ | W3 | ERMX | MFH-3 | D_M3_85_39%_IZ-ERMX | 29.1801 | 1985 | Davos | 38.64% | 40% | 22.01% | Normal | Medium | 3000 | 40 | 15 | 5 | 2.75 | I | 600 | 600 | 928.125 | 584.375 | 7.1723 | 14.3446 | 22.1892 | 34.338 | 7.8044 | 8.355% | 16.71% | 25.85% | 40% | 9.091% | 85.8484 | 27.8197 | 0.74329 | 27.265 | 60.6608 | 39.67% | 154.5% | 2.351 | 7052.9298 | 29.1801 | 87540.2446 | Ist-Zustand | - | - | WP E CH Mix | 36854.443 | 3063.9086 | -84729.23 | -69.69% | -28450.5795 | -90.28% | - | - | - | - | - | - | - | - | - | - | JA | JA | JA
14146 | D | M3 | 85 | 38.64% | IZ | ST | SOTH | MFH-3 | D_M3_85_39%_IZ-SOTH | 29.1801 | 1985 | Davos | 38.64% | 40% | 22.01% | Normal | Medium | 3000 | 40 | 15 | 5 | 2.75 | I | 600 | 600 | 928.125 | 584.375 | 7.1723 | 14.3446 | 22.1892 | 34.338 | 7.8044 | 8.355% | 16.71% | 25.85% | 40% | 9.091% | 85.8484 | 27.8197 | 0.74329 | 27.265 | 60.6608 | 39.67% | 154.5% | 2.351 | 7052.9298 | 29.1801 | 87540.2446 | Ist-Zustand | - | - | Solarthermie | 6173.8909 | 1520.4358 | -115409.7821 | -94.92% | -29994.0522 | -95.18% | - | - | - | - | - | - | - | - | - | - | JA | JA | JA
14147 | D | M3 | 85 | 38.64% | IZ | HS | HO-SC | MFH-3 | D_M3_85_39%_IZ-HO-SC | 29.1801 | 1985 | Davos | 38.64% | 40% | 22.01% | Normal | Medium | 3000 | 40 | 15 | 5 | 2.75 | I | 600 | 600 | 928.125 | 584.375 | 7.1723 | 14.3446 | 22.1892 | 34.338 | 7.8044 | 8.355% | 16.71% | 25.85% | 40% | 9.091% | 85.8484 | 27.8197 | 0.74329 | 27.265 | 60.6608 | 39.67% | 154.5% | 2.351 | 7052.9298 | 29.1801 | 87540.2446 | Ist-Zustand | - | - | Holz Schnitzel | 3161.7477 | 1101.9772 | -118421.9253 | -97.4% | -30412.5108 | -96.5% | - | - | - | - | - | - | - | - | - | - | JA | JA | JA
14148 | D | M3 | 85 | 38.64% | 2V | ÖL | ÖL-HE | MFH-3 | D_M3_85_39%_2V-ÖL-HE | 23.5859 | 1985 | Davos | 38.64% | 40% | 22.01% | Normal | Medium | 3000 | 40 | 15 | 5 | 2.75 | I | 600 | 600 | 928.125 | 584.375 | 7.1723 | 14.3446 | 22.1892 | 23.8154 | 6.7522 | 9.657% | 19.31% | 29.87% | 32.06% | 9.091% | 74.2737 | 27.8197 | 0.76898 | 27.265 | 55.9946 | 42.18% | 182.6% | 3.1512 | 9453.6643 | 23.5859 | 70757.7419 | Glasersatz 2-IV | -16782.5026 | -19.17% | Öl-Heizung | 98274.6416 | 25472.7871 | -23309.0314 | -19.17% | -6041.7009 | -19.17% | 5908.5703 | 1445.2408 | - | - | - | - | 5908.5703 | 25.35% | 1445.2408 | 23.92% | JA | JA | JA
14149 | D | M3 | 85 | 38.64% | 2V | FW | FEWA | MFH-3 | D_M3_85_39%_2V-FEWA | 23.5859 | 1985 | Davos | 38.64% | 40% | 22.01% | Normal | Medium | 3000 | 40 | 15 | 5 | 2.75 | I | 600 | 600 | 928.125 | 584.375 | 7.1723 | 14.3446 | 22.1892 | 23.8154 | 6.7522 | 9.657% | 19.31% | 29.87% | 32.06% | 9.091% | 74.2737 | 27.8197 | 0.76898 | 27.265 | 55.9946 | 42.18% | 182.6% | 3.1512 | 9453.6643 | 23.5859 | 70757.7419 | Glasersatz 2-IV | -16782.5026 | -19.17% | Fernwärme | 27886.8748 | 5477.4817 | -6614.2805 | -19.17% | -1299.1631 | -19.17% | 5908.5703 | 1445.2408 | - | - | - | - | 5908.5703 | 89.33% | 1445.2408 | 111.2% | JA | NEIN | JA
14150 | D | M3 | 85 | 38.64% | 2V | W1 | LWMX | MFH-3 | D_M3_85_39%_2V-LWMX | 23.5859 | 1985 | Davos | 38.64% | 40% | 22.01% | Normal | Medium | 3000 | 40 | 15 | 5 | 2.75 | I | 600 | 600 | 928.125 | 584.375 | 7.1723 | 14.3446 | 22.1892 | 23.8154 | 6.7522 | 9.657% | 19.31% | 29.87% | 32.06% | 9.091% | 74.2737 | 27.8197 | 0.76898 | 27.265 | 55.9946 | 42.18% | 182.6% | 3.1512 | 9453.6643 | 23.5859 | 70757.7419 | Glasersatz 2-IV | -16782.5026 | -19.17% | WP LW CH Mix | 55474.0697 | 4103.949 | -13157.4821 | -19.17% | -973.3852 | -19.17% | 5908.5703 | 1445.2408 | - | - | - | - | 5908.5703 | 44.91% | 1445.2408 | 148.5% | JA | NEIN | JA
14151 | D | M3 | 85 | 38.64% | 2V | W2 | LWCH | MFH-3 | D_M3_85_39%_2V-LWCH | 23.5859 | 1985 | Davos | 38.64% | 40% | 22.01% | Normal | Medium | 3000 | 40 | 15 | 5 | 2.75 | I | 600 | 600 | 928.125 | 584.375 | 7.1723 | 14.3446 | 22.1892 | 23.8154 | 6.7522 | 9.657% | 19.31% | 29.87% | 32.06% | 9.091% | 74.2737 | 27.8197 | 0.76898 | 27.265 | 55.9946 | 42.18% | 182.6% | 3.1512 | 9453.6643 | 23.5859 | 70757.7419 | Glasersatz 2-IV | -16782.5026 | -19.17% | WP LW CH Zer | 1754.792 | 1224.1089 | -416.2061 | -19.17% | -290.3373 | -19.17% | 5908.5703 | 1445.2408 | - | - | - | - | 5908.5703 | 1420% | 1445.2408 | 497.8% | NEIN | NEIN | NEIN
14152 | D | M3 | 85 | 38.64% | 2V | W3 | ERMX | MFH-3 | D_M3_85_39%_2V-ERMX | 23.5859 | 1985 | Davos | 38.64% | 40% | 22.01% | Normal | Medium | 3000 | 40 | 15 | 5 | 2.75 | I | 600 | 600 | 928.125 | 584.375 | 7.1723 | 14.3446 | 22.1892 | 23.8154 | 6.7522 | 9.657% | 19.31% | 29.87% | 32.06% | 9.091% | 74.2737 | 27.8197 | 0.76898 | 27.265 | 55.9946 | 42.18% | 182.6% | 3.1512 | 9453.6643 | 23.5859 | 70757.7419 | Glasersatz 2-IV | -16782.5026 | -19.17% | WP E CH Mix | 29789.0094 | 2476.521 | -7065.4336 | -19.17% | -587.3876 | -19.17% | 5908.5703 | 1445.2408 | - | - | - | - | 5908.5703 | 83.63% | 1445.2408 | 246% | JA | NEIN | JA
14153 | D | M3 | 85 | 38.64% | 2V | ST | SOTH | MFH-3 | D_M3_85_39%_2V-SOTH | 23.5859 | 1985 | Davos | 38.64% | 40% | 22.01% | Normal | Medium | 3000 | 40 | 15 | 5 | 2.75 | I | 600 | 600 | 928.125 | 584.375 | 7.1723 | 14.3446 | 22.1892 | 23.8154 | 6.7522 | 9.657% | 19.31% | 29.87% | 32.06% | 9.091% | 74.2737 | 27.8197 | 0.76898 | 27.265 | 55.9946 | 42.18% | 182.6% | 3.1512 | 9453.6643 | 23.5859 | 70757.7419 | Glasersatz 2-IV | -16782.5026 | -19.17% | Solarthermie | 4990.2829 | 1228.9503 | -1183.6081 | -19.17% | -291.4856 | -19.17% | 5908.5703 | 1445.2408 | - | - | - | - | 5908.5703 | 499.2% | 1445.2408 | 495.8% | NEIN | NEIN | NEIN
14154 | D | M3 | 85 | 38.64% | 2V | HS | HO-SC | MFH-3 | D_M3_85_39%_2V-HO-SC | 23.5859 | 1985 | Davos | 38.64% | 40% | 22.01% | Normal | Medium | 3000 | 40 | 15 | 5 | 2.75 | I | 600 | 600 | 928.125 | 584.375 | 7.1723 | 14.3446 | 22.1892 | 23.8154 | 6.7522 | 9.657% | 19.31% | 29.87% | 32.06% | 9.091% | 74.2737 | 27.8197 | 0.76898 | 27.265 | 55.9946 | 42.18% | 182.6% | 3.1512 | 9453.6643 | 23.5859 | 70757.7419 | Glasersatz 2-IV | -16782.5026 | -19.17% | Holz Schnitzel | 2555.6031 | 890.7151 | -606.1445 | -19.17% | -211.2621 | -19.17% | 5908.5703 | 1445.2408 | - | - | - | - | 5908.5703 | 974.8% | 1445.2408 | 684.1% | NEIN | NEIN | NEIN
14155 | D | M3 | 85 | 38.64% | 3V | ÖL | ÖL-HE | MFH-3 | D_M3_85_39%_3V-ÖL-HE | 23.8881 | 1985 | Davos | 38.64% | 40% | 22.01% | Normal | Medium | 3000 | 40 | 15 | 5 | 2.75 | I | 600 | 600 | 928.125 | 584.375 | 7.1723 | 14.3446 | 22.1892 | 16.2255 | 5.9932 | 10.88% | 21.76% | 33.66% | 24.61% | 9.091% | 65.9247 | 27.8197 | 0.74518 | 27.265 | 46.6622 | 37.09% | 145.6% | 2.5131 | 7539.2706 | 23.8881 | 71664.3146 | Glasersatz 3-IV | -15875.93 | -18.14% | Öl-Heizung | 99533.7702 | 25799.1532 | -22049.9028 | -18.14% | -5715.3348 | -18.14% | 7501.1061 | 1873.6359 | - | - | - | - | 7501.1061 | 34.02% | 1873.6359 | 32.78% | JA | JA | JA
14156 | D | M3 | 85 | 38.64% | 3V | FW | FEWA | MFH-3 | D_M3_85_39%_3V-FEWA | 23.8881 | 1985 | Davos | 38.64% | 40% | 22.01% | Normal | Medium | 3000 | 40 | 15 | 5 | 2.75 | I | 600 | 600 | 928.125 | 584.375 | 7.1723 | 14.3446 | 22.1892 | 16.2255 | 5.9932 | 10.88% | 21.76% | 33.66% | 24.61% | 9.091% | 65.9247 | 27.8197 | 0.74518 | 27.265 | 46.6622 | 37.09% | 145.6% | 2.5131 | 7539.2706 | 23.8881 | 71664.3146 | Glasersatz 3-IV | -15875.93 | -18.14% | Fernwärme | 28244.171 | 5547.6611 | -6256.9842 | -18.14% | -1228.9838 | -18.14% | 7501.1061 | 1873.6359 | - | - | - | - | 7501.1061 | 119.9% | 1873.6359 | 152.5% | NEIN | NEIN | NEIN
14157 | D | M3 | 85 | 38.64% | 3V | W1 | LWMX | MFH-3 | D_M3_85_39%_3V-LWMX | 23.8881 | 1985 | Davos | 38.64% | 40% | 22.01% | Normal | Medium | 3000 | 40 | 15 | 5 | 2.75 | I | 600 | 600 | 928.125 | 584.375 | 7.1723 | 14.3446 | 22.1892 | 16.2255 | 5.9932 | 10.88% | 21.76% | 33.66% | 24.61% | 9.091% | 65.9247 | 27.8197 | 0.74518 | 27.265 | 46.6622 | 37.09% | 145.6% | 2.5131 | 7539.2706 | 23.8881 | 71664.3146 | Glasersatz 3-IV | -15875.93 | -18.14% | WP LW CH Mix | 56184.8226 | 4156.5302 | -12446.7291 | -18.14% | -920.8039 | -18.14% | 7501.1061 | 1873.6359 | - | - | - | - | 7501.1061 | 60.27% | 1873.6359 | 203.5% | JA | NEIN | JA
14158 | D | M3 | 85 | 38.64% | 3V | W2 | LWCH | MFH-3 | D_M3_85_39%_3V-LWCH | 23.8881 | 1985 | Davos | 38.64% | 40% | 22.01% | Normal | Medium | 3000 | 40 | 15 | 5 | 2.75 | I | 600 | 600 | 928.125 | 584.375 | 7.1723 | 14.3446 | 22.1892 | 16.2255 | 5.9932 | 10.88% | 21.76% | 33.66% | 24.61% | 9.091% | 65.9247 | 27.8197 | 0.74518 | 27.265 | 46.6622 | 37.09% | 145.6% | 2.5131 | 7539.2706 | 23.8881 | 71664.3146 | Glasersatz 3-IV | -15875.93 | -18.14% | WP LW CH Zer | 1777.275 | 1239.7926 | -393.7231 | -18.14% | -274.6536 | -18.14% | 7501.1061 | 1873.6359 | - | - | - | - | 7501.1061 | 1905% | 1873.6359 | 682.2% | NEIN | NEIN | NEIN
14159 | D | M3 | 85 | 38.64% | 3V | W3 | ERMX | MFH-3 | D_M3_85_39%_3V-ERMX | 23.8881 | 1985 | Davos | 38.64% | 40% | 22.01% | Normal | Medium | 3000 | 40 | 15 | 5 | 2.75 | I | 600 | 600 | 928.125 | 584.375 | 7.1723 | 14.3446 | 22.1892 | 16.2255 | 5.9932 | 10.88% | 21.76% | 33.66% | 24.61% | 9.091% | 65.9247 | 27.8197 | 0.74518 | 27.265 | 46.6622 | 37.09% | 145.6% | 2.5131 | 7539.2706 | 23.8881 | 71664.3146 | Glasersatz 3-IV | -15875.93 | -18.14% | WP E CH Mix | 30170.6764 | 2508.251 | -6683.7665 | -18.14% | -555.6575 | -18.14% | 7501.1061 | 1873.6359 | - | - | - | - | 7501.1061 | 112.2% | 1873.6359 | 337.2% | NEIN | NEIN | NEIN
14160 | D | M3 | 85 | 38.64% | 3V | ST | SOTH | MFH-3 | D_M3_85_39%_3V-SOTH | 23.8881 | 1985 | Davos | 38.64% | 40% | 22.01% | Normal | Medium | 3000 | 40 | 15 | 5 | 2.75 | I | 600 | 600 | 928.125 | 584.375 | 7.1723 | 14.3446 | 22.1892 | 16.2255 | 5.9932 | 10.88% | 21.76% | 33.66% | 24.61% | 9.091% | 65.9247 | 27.8197 | 0.74518 | 27.265 | 46.6622 | 37.09% | 145.6% | 2.5131 | 7539.2706 | 23.8881 | 71664.3146 | Glasersatz 3-IV | -15875.93 | -18.14% | Solarthermie | 5054.2201 | 1244.696 | -1119.6709 | -18.14% | -275.7398 | -18.14% | 7501.1061 | 1873.6359 | - | - | - | - | 7501.1061 | 669.9% | 1873.6359 | 679.5% | NEIN | NEIN | NEIN
14161 | D | M3 | 85 | 38.64% | 3V | HS | HO-SC | MFH-3 | D_M3_85_39%_3V-HO-SC | 23.8881 | 1985 | Davos | 38.64% | 40% | 22.01% | Normal | Medium | 3000 | 40 | 15 | 5 | 2.75 | I | 600 | 600 | 928.125 | 584.375 | 7.1723 | 14.3446 | 22.1892 | 16.2255 | 5.9932 | 10.88% | 21.76% | 33.66% | 24.61% | 9.091% | 65.9247 | 27.8197 | 0.74518 | 27.265 | 46.6622 | 37.09% | 145.6% | 2.5131 | 7539.2706 | 23.8881 | 71664.3146 | Glasersatz 3-IV | -15875.93 | -18.14% | Holz Schnitzel | 2588.3464 | 902.1273 | -573.4012 | -18.14% | -199.8499 | -18.14% | 7501.1061 | 1873.6359 | - | - | - | - | 7501.1061 | 1308% | 1873.6359 | 937.5% | NEIN | NEIN | NEIN
14162 | D | M3 | 85 | 38.64% | VK | ÖL | ÖL-HE | MFH-3 | D_M3_85_39%_VK-ÖL-HE | 25.7895 | 1985 | Davos | 38.64% | 40% | 22.01% | Normal | Medium | 3000 | 40 | 15 | 5 | 2.75 | I | 600 | 600 | 928.125 | 584.375 | 7.1723 | 14.3446 | 22.1892 | 18.5542 | 6.226 | 10.47% | 20.95% | 32.4% | 27.09% | 9.091% | 68.4863 | 27.8197 | 0.73221 | 27.265 | 46.6622 | 35.48% | 132.5% | 2.1062 | 6318.6816 | 25.7895 | 77368.4508 | Glasersatz Vakuum | -10171.7938 | -11.62% | Öl-Heizung | 107456.1816 | 27852.6423 | -14127.4914 | -11.62% | -3661.8458 | -11.62% | 7976.5699 | 1951.0751 | - | - | - | - | 7976.5699 | 56.46% | 1951.0751 | 53.28% | JA | JA | JA
14163 | D | M3 | 85 | 38.64% | VK | FW | FEWA | MFH-3 | D_M3_85_39%_VK-FEWA | 25.7895 | 1985 | Davos | 38.64% | 40% | 22.01% | Normal | Medium | 3000 | 40 | 15 | 5 | 2.75 | I | 600 | 600 | 928.125 | 584.375 | 7.1723 | 14.3446 | 22.1892 | 18.5542 | 6.226 | 10.47% | 20.95% | 32.4% | 27.09% | 9.091% | 68.4863 | 27.8197 | 0.73221 | 27.265 | 46.6622 | 35.48% | 132.5% | 2.1062 | 6318.6816 | 25.7895 | 77368.4508 | Glasersatz Vakuum | -10171.7938 | -11.62% | Fernwärme | 30492.2718 | 5989.2283 | -4008.8834 | -11.62% | -787.4165 | -11.62% | 7976.5699 | 1951.0751 | - | - | - | - | 7976.5699 | 199% | 1951.0751 | 247.8% | NEIN | NEIN | NEIN
14164 | D | M3 | 85 | 38.64% | VK | W1 | LWMX | MFH-3 | D_M3_85_39%_VK-LWMX | 25.7895 | 1985 | Davos | 38.64% | 40% | 22.01% | Normal | Medium | 3000 | 40 | 15 | 5 | 2.75 | I | 600 | 600 | 928.125 | 584.375 | 7.1723 | 14.3446 | 22.1892 | 18.5542 | 6.226 | 10.47% | 20.95% | 32.4% | 27.09% | 9.091% | 68.4863 | 27.8197 | 0.73221 | 27.265 | 46.6622 | 35.48% | 132.5% | 2.1062 | 6318.6816 | 25.7895 | 77368.4508 | Glasersatz Vakuum | -10171.7938 | -11.62% | WP LW CH Mix | 60656.8654 | 4487.3701 | -7974.6863 | -11.62% | -589.964 | -11.62% | 7976.5699 | 1951.0751 | - | - | - | - | 7976.5699 | 100% | 1951.0751 | 330.7% | NEIN | NEIN | NEIN
14165 | D | M3 | 85 | 38.64% | VK | W2 | LWCH | MFH-3 | D_M3_85_39%_VK-LWCH | 25.7895 | 1985 | Davos | 38.64% | 40% | 22.01% | Normal | Medium | 3000 | 40 | 15 | 5 | 2.75 | I | 600 | 600 | 928.125 | 584.375 | 7.1723 | 14.3446 | 22.1892 | 18.5542 | 6.226 | 10.47% | 20.95% | 32.4% | 27.09% | 9.091% | 68.4863 | 27.8197 | 0.73221 | 27.265 | 46.6622 | 35.48% | 132.5% | 2.1062 | 6318.6816 | 25.7895 | 77368.4508 | Glasersatz Vakuum | -10171.7938 | -11.62% | WP LW CH Zer | 1918.7376 | 1338.4742 | -252.2605 | -11.62% | -175.972 | -11.62% | 7976.5699 | 1951.0751 | - | - | - | - | 7976.5699 | 3162% | 1951.0751 | 1109% | NEIN | NEIN | NEIN
14166 | D | M3 | 85 | 38.64% | VK | W3 | ERMX | MFH-3 | D_M3_85_39%_VK-ERMX | 25.7895 | 1985 | Davos | 38.64% | 40% | 22.01% | Normal | Medium | 3000 | 40 | 15 | 5 | 2.75 | I | 600 | 600 | 928.125 | 584.375 | 7.1723 | 14.3446 | 22.1892 | 18.5542 | 6.226 | 10.47% | 20.95% | 32.4% | 27.09% | 9.091% | 68.4863 | 27.8197 | 0.73221 | 27.265 | 46.6622 | 35.48% | 132.5% | 2.1062 | 6318.6816 | 25.7895 | 77368.4508 | Glasersatz Vakuum | -10171.7938 | -11.62% | WP E CH Mix | 32572.1178 | 2707.8958 | -4282.3252 | -11.62% | -356.0128 | -11.62% | 7976.5699 | 1951.0751 | - | - | - | - | 7976.5699 | 186.3% | 1951.0751 | 548% | NEIN | NEIN | NEIN
14167 | D | M3 | 85 | 38.64% | VK | ST | SOTH | MFH-3 | D_M3_85_39%_VK-SOTH | 25.7895 | 1985 | Davos | 38.64% | 40% | 22.01% | Normal | Medium | 3000 | 40 | 15 | 5 | 2.75 | I | 600 | 600 | 928.125 | 584.375 | 7.1723 | 14.3446 | 22.1892 | 18.5542 | 6.226 | 10.47% | 20.95% | 32.4% | 27.09% | 9.091% | 68.4863 | 27.8197 | 0.73221 | 27.265 | 46.6622 | 35.48% | 132.5% | 2.1062 | 6318.6816 | 25.7895 | 77368.4508 | Glasersatz Vakuum | -10171.7938 | -11.62% | Solarthermie | 5456.5118 | 1343.7678 | -717.3791 | -11.62% | -176.668 | -11.62% | 7976.5699 | 1951.0751 | - | - | - | - | 7976.5699 | 1112% | 1951.0751 | 1104% | NEIN | NEIN | NEIN
14168 | D | M3 | 85 | 38.64% | VK | HS | HO-SC | MFH-3 | D_M3_85_39%_VK-HO-SC | 25.7895 | 1985 | Davos | 38.64% | 40% | 22.01% | Normal | Medium | 3000 | 40 | 15 | 5 | 2.75 | I | 600 | 600 | 928.125 | 584.375 | 7.1723 | 14.3446 | 22.1892 | 18.5542 | 6.226 | 10.47% | 20.95% | 32.4% | 27.09% | 9.091% | 68.4863 | 27.8197 | 0.73221 | 27.265 | 46.6622 | 35.48% | 132.5% | 2.1062 | 6318.6816 | 25.7895 | 77368.4508 | Glasersatz Vakuum | -10171.7938 | -11.62% | Holz Schnitzel | 2794.3664 | 973.9323 | -367.3813 | -11.62% | -128.0449 | -11.62% | 7976.5699 | 1951.0751 | - | - | - | - | 7976.5699 | 2171% | 1951.0751 | 1524% | NEIN | NEIN | NEIN
14169 | D | M3 | 85 | 38.64% | VA | ÖL | ÖL-HE | MFH-3 | D_M3_85_39%_VA-ÖL-HE | 25.307 | 1985 | Davos | 38.64% | 40% | 22.01% | Normal | Medium | 3000 | 40 | 15 | 5 | 2.75 | I | 600 | 600 | 928.125 | 584.375 | 7.1723 | 14.3446 | 22.1892 | 21.9934 | 6.57 | 9.924% | 19.85% | 30.7% | 30.43% | 9.091% | 72.2695 | 27.8197 | 0.74716 | 27.265 | 51.3284 | 38.32% | 151.5% | 2.445 | 7334.9234 | 25.307 | 75920.9596 | Glasaufdopplung | -11619.2849 | -13.27% | Öl-Heizung | 105445.7773 | 27331.5455 | -16137.8957 | -13.27% | -4182.9426 | -13.27% | 3198.3792 | 740.5765 | - | - | - | - | 3198.3792 | 19.82% | 740.5765 | 17.7% | JA | JA | JA
14170 | D | M3 | 85 | 38.64% | VA | FW | FEWA | MFH-3 | D_M3_85_39%_VA-FEWA | 25.307 | 1985 | Davos | 38.64% | 40% | 22.01% | Normal | Medium | 3000 | 40 | 15 | 5 | 2.75 | I | 600 | 600 | 928.125 | 584.375 | 7.1723 | 14.3446 | 22.1892 | 21.9934 | 6.57 | 9.924% | 19.85% | 30.7% | 30.43% | 9.091% | 72.2695 | 27.8197 | 0.74716 | 27.265 | 51.3284 | 38.32% | 151.5% | 2.445 | 7334.9234 | 25.307 | 75920.9596 | Glasaufdopplung | -11619.2849 | -13.27% | Fernwärme | 29921.79 | 5877.1755 | -4579.3652 | -13.27% | -899.4694 | -13.27% | 3198.3792 | 740.5765 | - | - | - | - | 3198.3792 | 69.84% | 740.5765 | 82.33% | JA | JA | JA
14171 | D | M3 | 85 | 38.64% | VA | W1 | LWMX | MFH-3 | D_M3_85_39%_VA-LWMX | 25.307 | 1985 | Davos | 38.64% | 40% | 22.01% | Normal | Medium | 3000 | 40 | 15 | 5 | 2.75 | I | 600 | 600 | 928.125 | 584.375 | 7.1723 | 14.3446 | 22.1892 | 21.9934 | 6.57 | 9.924% | 19.85% | 30.7% | 30.43% | 9.091% | 72.2695 | 27.8197 | 0.74716 | 27.265 | 51.3284 | 38.32% | 151.5% | 2.445 | 7334.9234 | 25.307 | 75920.9596 | Glasaufdopplung | -11619.2849 | -13.27% | WP LW CH Mix | 59522.0324 | 4403.4157 | -9109.5194 | -13.27% | -673.9185 | -13.27% | 3198.3792 | 740.5765 | - | - | - | - | 3198.3792 | 35.11% | 740.5765 | 109.9% | JA | NEIN | JA
14172 | D | M3 | 85 | 38.64% | VA | W2 | LWCH | MFH-3 | D_M3_85_39%_VA-LWCH | 25.307 | 1985 | Davos | 38.64% | 40% | 22.01% | Normal | Medium | 3000 | 40 | 15 | 5 | 2.75 | I | 600 | 600 | 928.125 | 584.375 | 7.1723 | 14.3446 | 22.1892 | 21.9934 | 6.57 | 9.924% | 19.85% | 30.7% | 30.43% | 9.091% | 72.2695 | 27.8197 | 0.74716 | 27.265 | 51.3284 | 38.32% | 151.5% | 2.445 | 7334.9234 | 25.307 | 75920.9596 | Glasaufdopplung | -11619.2849 | -13.27% | WP LW CH Zer | 1882.8398 | 1313.4326 | -288.1583 | -13.27% | -201.0136 | -13.27% | 3198.3792 | 740.5765 | - | - | - | - | 3198.3792 | 1110% | 740.5765 | 368.4% | NEIN | NEIN | NEIN
14173 | D | M3 | 85 | 38.64% | VA | W3 | ERMX | MFH-3 | D_M3_85_39%_VA-ERMX | 25.307 | 1985 | Davos | 38.64% | 40% | 22.01% | Normal | Medium | 3000 | 40 | 15 | 5 | 2.75 | I | 600 | 600 | 928.125 | 584.375 | 7.1723 | 14.3446 | 22.1892 | 21.9934 | 6.57 | 9.924% | 19.85% | 30.7% | 30.43% | 9.091% | 72.2695 | 27.8197 | 0.74716 | 27.265 | 51.3284 | 38.32% | 151.5% | 2.445 | 7334.9234 | 25.307 | 75920.9596 | Glasaufdopplung | -11619.2849 | -13.27% | WP E CH Mix | 31962.724 | 2657.2336 | -4891.719 | -13.27% | -406.675 | -13.27% | 3198.3792 | 740.5765 | - | - | - | - | 3198.3792 | 65.38% | 740.5765 | 182.1% | JA | NEIN | JA
14174 | D | M3 | 85 | 38.64% | VA | ST | SOTH | MFH-3 | D_M3_85_39%_VA-SOTH | 25.307 | 1985 | Davos | 38.64% | 40% | 22.01% | Normal | Medium | 3000 | 40 | 15 | 5 | 2.75 | I | 600 | 600 | 928.125 | 584.375 | 7.1723 | 14.3446 | 22.1892 | 21.9934 | 6.57 | 9.924% | 19.85% | 30.7% | 30.43% | 9.091% | 72.2695 | 27.8197 | 0.74716 | 27.265 | 51.3284 | 38.32% | 151.5% | 2.445 | 7334.9234 | 25.307 | 75920.9596 | Glasaufdopplung | -11619.2849 | -13.27% | Solarthermie | 5354.4256 | 1318.6272 | -819.4654 | -13.27% | -201.8086 | -13.27% | 3198.3792 | 740.5765 | - | - | - | - | 3198.3792 | 390.3% | 740.5765 | 367% | NEIN | NEIN | NEIN
14175 | D | M3 | 85 | 38.64% | VA | HS | HO-SC | MFH-3 | D_M3_85_39%_VA-HO-SC | 25.307 | 1985 | Davos | 38.64% | 40% | 22.01% | Normal | Medium | 3000 | 40 | 15 | 5 | 2.75 | I | 600 | 600 | 928.125 | 584.375 | 7.1723 | 14.3446 | 22.1892 | 21.9934 | 6.57 | 9.924% | 19.85% | 30.7% | 30.43% | 9.091% | 72.2695 | 27.8197 | 0.74716 | 27.265 | 51.3284 | 38.32% | 151.5% | 2.445 | 7334.9234 | 25.307 | 75920.9596 | Glasaufdopplung | -11619.2849 | -13.27% | Holz Schnitzel | 2742.0864 | 955.7109 | -419.6612 | -13.27% | -146.2663 | -13.27% | 3198.3792 | 740.5765 | - | - | - | - | 3198.3792 | 762.1% | 740.5765 | 506.3% | NEIN | NEIN | NEIN
14176 | D | M3 | 85 | 38.64% | HO | ÖL | ÖL-HE | MFH-3 | D_M3_85_39%_HO-ÖL-HE | 22.1521 | 1985 | Davos | 38.64% | 40% | 22.01% | Normal | Medium | 3000 | 40 | 15 | 5 | 2.75 | I | 600 | 600 | 928.125 | 584.375 | 7.1723 | 14.3446 | 22.1892 | 13.9995 | 5.7706 | 11.3% | 22.6% | 34.96% | 22.05% | 9.091% | 63.4762 | 27.8197 | 0.75736 | 27.265 | 46.6622 | 38.71% | 159.5% | 2.9523 | 8856.9461 | 22.1521 | 66456.2781 | Fensterersatz H | -21083.9664 | -24.08% | Öl-Heizung | 92300.3863 | 23924.2601 | -29283.2867 | -24.08% | -7590.2279 | -24.08% | 6250.9217 | 1561.3632 | 2612.9059 | 549.7736 | - | - | 8863.8277 | 30.27% | 2111.1369 | 27.81% | JA | JA | JA
14177 | D | M3 | 85 | 38.64% | HO | FW | FEWA | MFH-3 | D_M3_85_39%_HO-FEWA | 22.1521 | 1985 | Davos | 38.64% | 40% | 22.01% | Normal | Medium | 3000 | 40 | 15 | 5 | 2.75 | I | 600 | 600 | 928.125 | 584.375 | 7.1723 | 14.3446 | 22.1892 | 13.9995 | 5.7706 | 11.3% | 22.6% | 34.96% | 22.05% | 9.091% | 63.4762 | 27.8197 | 0.75736 | 27.265 | 46.6622 | 38.71% | 159.5% | 2.9523 | 8856.9461 | 22.1521 | 66456.2781 | Fensterersatz H | -21083.9664 | -24.08% | Fernwärme | 26191.592 | 5144.4978 | -8309.5632 | -24.08% | -1632.147 | -24.08% | 6250.9217 | 1561.3632 | 2612.9059 | 549.7736 | - | - | 8863.8277 | 106.7% | 2111.1369 | 129.3% | NEIN | NEIN | NEIN
14178 | D | M3 | 85 | 38.64% | HO | W1 | LWMX | MFH-3 | D_M3_85_39%_HO-LWMX | 22.1521 | 1985 | Davos | 38.64% | 40% | 22.01% | Normal | Medium | 3000 | 40 | 15 | 5 | 2.75 | I | 600 | 600 | 928.125 | 584.375 | 7.1723 | 14.3446 | 22.1892 | 13.9995 | 5.7706 | 11.3% | 22.6% | 34.96% | 22.05% | 9.091% | 63.4762 | 27.8197 | 0.75736 | 27.265 | 46.6622 | 38.71% | 159.5% | 2.9523 | 8856.9461 | 22.1521 | 66456.2781 | Fensterersatz H | -21083.9664 | -24.08% | WP LW CH Mix | 52101.722 | 3854.4641 | -16529.8297 | -24.08% | -1222.8701 | -24.08% | 6250.9217 | 1561.3632 | 2612.9059 | 549.7736 | - | - | 8863.8277 | 53.62% | 2111.1369 | 172.6% | JA | NEIN | JA
14179 | D | M3 | 85 | 38.64% | HO | W2 | LWCH | MFH-3 | D_M3_85_39%_HO-LWCH | 22.1521 | 1985 | Davos | 38.64% | 40% | 22.01% | Normal | Medium | 3000 | 40 | 15 | 5 | 2.75 | I | 600 | 600 | 928.125 | 584.375 | 7.1723 | 14.3446 | 22.1892 | 13.9995 | 5.7706 | 11.3% | 22.6% | 34.96% | 22.05% | 9.091% | 63.4762 | 27.8197 | 0.75736 | 27.265 | 46.6622 | 38.71% | 159.5% | 2.9523 | 8856.9461 | 22.1521 | 66456.2781 | Fensterersatz H | -21083.9664 | -24.08% | WP LW CH Zer | 1648.1157 | 1149.6936 | -522.8824 | -24.08% | -364.7526 | -24.08% | 6250.9217 | 1561.3632 | 2612.9059 | 549.7736 | - | - | 8863.8277 | 1695% | 2111.1369 | 578.8% | NEIN | NEIN | NEIN
14180 | D | M3 | 85 | 38.64% | HO | W3 | ERMX | MFH-3 | D_M3_85_39%_HO-ERMX | 22.1521 | 1985 | Davos | 38.64% | 40% | 22.01% | Normal | Medium | 3000 | 40 | 15 | 5 | 2.75 | I | 600 | 600 | 928.125 | 584.375 | 7.1723 | 14.3446 | 22.1892 | 13.9995 | 5.7706 | 11.3% | 22.6% | 34.96% | 22.05% | 9.091% | 63.4762 | 27.8197 | 0.75736 | 27.265 | 46.6622 | 38.71% | 159.5% | 2.9523 | 8856.9461 | 22.1521 | 66456.2781 | Fensterersatz H | -21083.9664 | -24.08% | WP E CH Mix | 27978.0931 | 2325.9697 | -8876.3499 | -24.08% | -737.9388 | -24.08% | 6250.9217 | 1561.3632 | 2612.9059 | 549.7736 | - | - | 8863.8277 | 99.86% | 2111.1369 | 286.1% | JA | NEIN | JA
14181 | D | M3 | 85 | 38.64% | HO | ST | SOTH | MFH-3 | D_M3_85_39%_HO-SOTH | 22.1521 | 1985 | Davos | 38.64% | 40% | 22.01% | Normal | Medium | 3000 | 40 | 15 | 5 | 2.75 | I | 600 | 600 | 928.125 | 584.375 | 7.1723 | 14.3446 | 22.1892 | 13.9995 | 5.7706 | 11.3% | 22.6% | 34.96% | 22.05% | 9.091% | 63.4762 | 27.8197 | 0.75736 | 27.265 | 46.6622 | 38.71% | 159.5% | 2.9523 | 8856.9461 | 22.1521 | 66456.2781 | Fensterersatz H | -21083.9664 | -24.08% | Solarthermie | 4686.9165 | 1154.2406 | -1486.9745 | -24.08% | -366.1952 | -24.08% | 6250.9217 | 1561.3632 | 2612.9059 | 549.7736 | - | - | 8863.8277 | 596.1% | 2111.1369 | 576.5% | NEIN | NEIN | NEIN
14182 | D | M3 | 85 | 38.64% | HO | HS | HO-SC | MFH-3 | D_M3_85_39%_HO-HO-SC | 22.1521 | 1985 | Davos | 38.64% | 40% | 22.01% | Normal | Medium | 3000 | 40 | 15 | 5 | 2.75 | I | 600 | 600 | 928.125 | 584.375 | 7.1723 | 14.3446 | 22.1892 | 13.9995 | 5.7706 | 11.3% | 22.6% | 34.96% | 22.05% | 9.091% | 63.4762 | 27.8197 | 0.75736 | 27.265 | 46.6622 | 38.71% | 159.5% | 2.9523 | 8856.9461 | 22.1521 | 66456.2781 | Fensterersatz H | -21083.9664 | -24.08% | Holz Schnitzel | 2400.2444 | 836.5673 | -761.5033 | -24.08% | -265.4099 | -24.08% | 6250.9217 | 1561.3632 | 2612.9059 | 549.7736 | - | - | 8863.8277 | 1164% | 2111.1369 | 795.4% | NEIN | NEIN | NEIN
14183 | D | M3 | 85 | 38.64% | HM | ÖL | ÖL-HE | MFH-3 | D_M3_85_39%_HM-ÖL-HE | 22.4358 | 1985 | Davos | 38.64% | 40% | 22.01% | Normal | Medium | 3000 | 40 | 15 | 5 | 2.75 | I | 600 | 600 | 928.125 | 584.375 | 7.1723 | 14.3446 | 22.1892 | 14.3705 | 5.8077 | 11.23% | 22.45% | 34.73% | 22.49% | 9.091% | 63.8843 | 27.8197 | 0.75535 | 27.265 | 46.6622 | 38.43% | 157.1% | 2.8756 | 8626.9177 | 22.4358 | 67307.4658 | Fensterersatz HM | -20232.7788 | -23.11% | Öl-Heizung | 93482.5913 | 24230.6877 | -28101.0817 | -23.11% | -7283.8004 | -23.11% | 6250.9217 | 1561.3632 | 3416.7923 | 748.6659 | - | - | 9667.714 | 34.4% | 2310.0291 | 31.71% | JA | JA | JA
14184 | D | M3 | 85 | 38.64% | HM | FW | FEWA | MFH-3 | D_M3_85_39%_HM-FEWA | 22.4358 | 1985 | Davos | 38.64% | 40% | 22.01% | Normal | Medium | 3000 | 40 | 15 | 5 | 2.75 | I | 600 | 600 | 928.125 | 584.375 | 7.1723 | 14.3446 | 22.1892 | 14.3705 | 5.8077 | 11.23% | 22.45% | 34.73% | 22.49% | 9.091% | 63.8843 | 27.8197 | 0.75535 | 27.265 | 46.6622 | 38.43% | 157.1% | 2.8756 | 8626.9177 | 22.4358 | 67307.4658 | Fensterersatz HM | -20232.7788 | -23.11% | Fernwärme | 26527.06 | 5210.3897 | -7974.0952 | -23.11% | -1566.2551 | -23.11% | 6250.9217 | 1561.3632 | 3416.7923 | 748.6659 | - | - | 9667.714 | 121.2% | 2310.0291 | 147.5% | NEIN | NEIN | NEIN
14185 | D | M3 | 85 | 38.64% | HM | W1 | LWMX | MFH-3 | D_M3_85_39%_HM-LWMX | 22.4358 | 1985 | Davos | 38.64% | 40% | 22.01% | Normal | Medium | 3000 | 40 | 15 | 5 | 2.75 | I | 600 | 600 | 928.125 | 584.375 | 7.1723 | 14.3446 | 22.1892 | 14.3705 | 5.8077 | 11.23% | 22.45% | 34.73% | 22.49% | 9.091% | 63.8843 | 27.8197 | 0.75535 | 27.265 | 46.6622 | 38.43% | 157.1% | 2.8756 | 8626.9177 | 22.4358 | 67307.4658 | Fensterersatz HM | -20232.7788 | -23.11% | WP LW CH Mix | 52769.0532 | 3903.833 | -15862.4986 | -23.11% | -1173.5012 | -23.11% | 6250.9217 | 1561.3632 | 3416.7923 | 748.6659 | - | - | 9667.714 | 60.95% | 2310.0291 | 196.8% | JA | NEIN | JA
14186 | D | M3 | 85 | 38.64% | HM | W2 | LWCH | MFH-3 | D_M3_85_39%_HM-LWCH | 22.4358 | 1985 | Davos | 38.64% | 40% | 22.01% | Normal | Medium | 3000 | 40 | 15 | 5 | 2.75 | I | 600 | 600 | 928.125 | 584.375 | 7.1723 | 14.3446 | 22.1892 | 14.3705 | 5.8077 | 11.23% | 22.45% | 34.73% | 22.49% | 9.091% | 63.8843 | 27.8197 | 0.75535 | 27.265 | 46.6622 | 38.43% | 157.1% | 2.8756 | 8626.9177 | 22.4358 | 67307.4658 | Fensterersatz HM | -20232.7788 | -23.11% | WP LW CH Zer | 1669.2252 | 1164.4192 | -501.7729 | -23.11% | -350.0271 | -23.11% | 6250.9217 | 1561.3632 | 3416.7923 | 748.6659 | - | - | 9667.714 | 1927% | 2310.0291 | 660% | NEIN | NEIN | NEIN
14187 | D | M3 | 85 | 38.64% | HM | W3 | ERMX | MFH-3 | D_M3_85_39%_HM-ERMX | 22.4358 | 1985 | Davos | 38.64% | 40% | 22.01% | Normal | Medium | 3000 | 40 | 15 | 5 | 2.75 | I | 600 | 600 | 928.125 | 584.375 | 7.1723 | 14.3446 | 22.1892 | 14.3705 | 5.8077 | 11.23% | 22.45% | 34.73% | 22.49% | 9.091% | 63.8843 | 27.8197 | 0.75535 | 27.265 | 46.6622 | 38.43% | 157.1% | 2.8756 | 8626.9177 | 22.4358 | 67307.4658 | Fensterersatz HM | -20232.7788 | -23.11% | WP E CH Mix | 28336.4431 | 2355.7613 | -8517.9999 | -23.11% | -708.1473 | -23.11% | 6250.9217 | 1561.3632 | 3416.7923 | 748.6659 | - | - | 9667.714 | 113.5% | 2310.0291 | 326.2% | NEIN | NEIN | NEIN
14188 | D | M3 | 85 | 38.64% | HM | ST | SOTH | MFH-3 | D_M3_85_39%_HM-SOTH | 22.4358 | 1985 | Davos | 38.64% | 40% | 22.01% | Normal | Medium | 3000 | 40 | 15 | 5 | 2.75 | I | 600 | 600 | 928.125 | 584.375 | 7.1723 | 14.3446 | 22.1892 | 14.3705 | 5.8077 | 11.23% | 22.45% | 34.73% | 22.49% | 9.091% | 63.8843 | 27.8197 | 0.75535 | 27.265 | 46.6622 | 38.43% | 157.1% | 2.8756 | 8626.9177 | 22.4358 | 67307.4658 | Fensterersatz HM | -20232.7788 | -23.11% | Solarthermie | 4746.9476 | 1169.0244 | -1426.9433 | -23.11% | -351.4114 | -23.11% | 6250.9217 | 1561.3632 | 3416.7923 | 748.6659 | - | - | 9667.714 | 677.5% | 2310.0291 | 657.4% | NEIN | NEIN | NEIN
14189 | D | M3 | 85 | 38.64% | HM | HS | HO-SC | MFH-3 | D_M3_85_39%_HM-HO-SC | 22.4358 | 1985 | Davos | 38.64% | 40% | 22.01% | Normal | Medium | 3000 | 40 | 15 | 5 | 2.75 | I | 600 | 600 | 928.125 | 584.375 | 7.1723 | 14.3446 | 22.1892 | 14.3705 | 5.8077 | 11.23% | 22.45% | 34.73% | 22.49% | 9.091% | 63.8843 | 27.8197 | 0.75535 | 27.265 | 46.6622 | 38.43% | 157.1% | 2.8756 | 8626.9177 | 22.4358 | 67307.4658 | Fensterersatz HM | -20232.7788 | -23.11% | Holz Schnitzel | 2430.9873 | 847.2822 | -730.7604 | -23.11% | -254.695 | -23.11% | 6250.9217 | 1561.3632 | 3416.7923 | 748.6659 | - | - | 9667.714 | 1323% | 2310.0291 | 907% | NEIN | NEIN | NEIN
14190 | D | M3 | 85 | 38.64% | KU | ÖL | ÖL-HE | MFH-3 | D_M3_85_39%_KU-ÖL-HE | 21.8706 | 1985 | Davos | 38.64% | 40% | 22.01% | Normal | Medium | 3000 | 40 | 15 | 5 | 2.75 | I | 600 | 600 | 928.125 | 584.375 | 7.1723 | 14.3446 | 22.1892 | 13.6286 | 5.7335 | 11.37% | 22.74% | 35.18% | 21.61% | 9.091% | 63.0681 | 27.8197 | 0.75937 | 27.265 | 46.6622 | 38.99% | 162% | 3.0304 | 9091.1786 | 21.8706 | 65611.8678 | Fensterersatz K | -21928.3768 | -25.05% | Öl-Heizung | 91127.5942 | 23620.2724 | -30456.0788 | -25.05% | -7894.2156 | -25.05% | 6250.9217 | 1561.3632 | 4274.9659 | 825.5394 | - | - | 10525.8876 | 34.56% | 2386.9026 | 30.24% | JA | JA | JA
14191 | D | M3 | 85 | 38.64% | KU | FW | FEWA | MFH-3 | D_M3_85_39%_KU-FEWA | 21.8706 | 1985 | Davos | 38.64% | 40% | 22.01% | Normal | Medium | 3000 | 40 | 15 | 5 | 2.75 | I | 600 | 600 | 928.125 | 584.375 | 7.1723 | 14.3446 | 22.1892 | 13.6286 | 5.7335 | 11.37% | 22.74% | 35.18% | 21.61% | 9.091% | 63.0681 | 27.8197 | 0.75937 | 27.265 | 46.6622 | 38.99% | 162% | 3.0304 | 9091.1786 | 21.8706 | 65611.8678 | Fensterersatz K | -21928.3768 | -25.05% | Fernwärme | 25858.795 | 5079.1305 | -8642.3603 | -25.05% | -1697.5143 | -25.05% | 6250.9217 | 1561.3632 | 4274.9659 | 825.5394 | - | - | 10525.8876 | 121.8% | 2386.9026 | 140.6% | NEIN | NEIN | NEIN
14192 | D | M3 | 85 | 38.64% | KU | W1 | LWMX | MFH-3 | D_M3_85_39%_KU-LWMX | 21.8706 | 1985 | Davos | 38.64% | 40% | 22.01% | Normal | Medium | 3000 | 40 | 15 | 5 | 2.75 | I | 600 | 600 | 928.125 | 584.375 | 7.1723 | 14.3446 | 22.1892 | 13.6286 | 5.7335 | 11.37% | 22.74% | 35.18% | 21.61% | 9.091% | 63.0681 | 27.8197 | 0.75937 | 27.265 | 46.6622 | 38.99% | 162% | 3.0304 | 9091.1786 | 21.8706 | 65611.8678 | Fensterersatz K | -21928.3768 | -25.05% | WP LW CH Mix | 51439.7044 | 3805.4883 | -17191.8474 | -25.05% | -1271.8459 | -25.05% | 6250.9217 | 1561.3632 | 4274.9659 | 825.5394 | - | - | 10525.8876 | 61.23% | 2386.9026 | 187.7% | JA | NEIN | JA
14193 | D | M3 | 85 | 38.64% | KU | W2 | LWCH | MFH-3 | D_M3_85_39%_KU-LWCH | 21.8706 | 1985 | Davos | 38.64% | 40% | 22.01% | Normal | Medium | 3000 | 40 | 15 | 5 | 2.75 | I | 600 | 600 | 928.125 | 584.375 | 7.1723 | 14.3446 | 22.1892 | 13.6286 | 5.7335 | 11.37% | 22.74% | 35.18% | 21.61% | 9.091% | 63.0681 | 27.8197 | 0.75937 | 27.265 | 46.6622 | 38.99% | 162% | 3.0304 | 9091.1786 | 21.8706 | 65611.8678 | Fensterersatz K | -21928.3768 | -25.05% | WP LW CH Zer | 1627.1743 | 1135.0853 | -543.8237 | -25.05% | -379.3609 | -25.05% | 6250.9217 | 1561.3632 | 4274.9659 | 825.5394 | - | - | 10525.8876 | 1936% | 2386.9026 | 629.2% | NEIN | NEIN | NEIN
14194 | D | M3 | 85 | 38.64% | KU | W3 | ERMX | MFH-3 | D_M3_85_39%_KU-ERMX | 21.8706 | 1985 | Davos | 38.64% | 40% | 22.01% | Normal | Medium | 3000 | 40 | 15 | 5 | 2.75 | I | 600 | 600 | 928.125 | 584.375 | 7.1723 | 14.3446 | 22.1892 | 13.6286 | 5.7335 | 11.37% | 22.74% | 35.18% | 21.61% | 9.091% | 63.0681 | 27.8197 | 0.75937 | 27.265 | 46.6622 | 38.99% | 162% | 3.0304 | 9091.1786 | 21.8706 | 65611.8678 | Fensterersatz K | -21928.3768 | -25.05% | WP E CH Mix | 27622.5963 | 2296.4154 | -9231.8466 | -25.05% | -767.4932 | -25.05% | 6250.9217 | 1561.3632 | 4274.9659 | 825.5394 | - | - | 10525.8876 | 114% | 2386.9026 | 311% | NEIN | NEIN | NEIN
14195 | D | M3 | 85 | 38.64% | KU | ST | SOTH | MFH-3 | D_M3_85_39%_KU-SOTH | 21.8706 | 1985 | Davos | 38.64% | 40% | 22.01% | Normal | Medium | 3000 | 40 | 15 | 5 | 2.75 | I | 600 | 600 | 928.125 | 584.375 | 7.1723 | 14.3446 | 22.1892 | 13.6286 | 5.7335 | 11.37% | 22.74% | 35.18% | 21.61% | 9.091% | 63.0681 | 27.8197 | 0.75937 | 27.265 | 46.6622 | 38.99% | 162% | 3.0304 | 9091.1786 | 21.8706 | 65611.8678 | Fensterersatz K | -21928.3768 | -25.05% | Solarthermie | 4627.3633 | 1139.5745 | -1546.5276 | -25.05% | -380.8613 | -25.05% | 6250.9217 | 1561.3632 | 4274.9659 | 825.5394 | - | - | 10525.8876 | 680.6% | 2386.9026 | 626.7% | NEIN | NEIN | NEIN
14196 | D | M3 | 85 | 38.64% | KU | HS | HO-SC | MFH-3 | D_M3_85_39%_KU-HO-SC | 21.8706 | 1985 | Davos | 38.64% | 40% | 22.01% | Normal | Medium | 3000 | 40 | 15 | 5 | 2.75 | I | 600 | 600 | 928.125 | 584.375 | 7.1723 | 14.3446 | 22.1892 | 13.6286 | 5.7335 | 11.37% | 22.74% | 35.18% | 21.61% | 9.091% | 63.0681 | 27.8197 | 0.75937 | 27.265 | 46.6622 | 38.99% | 162% | 3.0304 | 9091.1786 | 21.8706 | 65611.8678 | Fensterersatz K | -21928.3768 | -25.05% | Holz Schnitzel | 2369.7463 | 825.9376 | -792.0014 | -25.05% | -276.0396 | -25.05% | 6250.9217 | 1561.3632 | 4274.9659 | 825.5394 | - | - | 10525.8876 | 1329% | 2386.9026 | 864.7% | NEIN | NEIN | NEIN
14197 | D | M3 | 85 | 38.64% | ME | ÖL | ÖL-HE | MFH-3 | D_M3_85_39%_ME-ÖL-HE | 23.01 | 1985 | Davos | 38.64% | 40% | 22.01% | Normal | Medium | 3000 | 40 | 15 | 5 | 2.75 | I | 600 | 600 | 928.125 | 584.375 | 7.1723 | 14.3446 | 22.1892 | 15.1125 | 5.8819 | 11.09% | 22.17% | 34.3% | 23.36% | 9.091% | 64.7004 | 27.8197 | 0.7513 | 27.265 | 46.6622 | 37.89% | 152.4% | 2.7265 | 8179.4104 | 23.01 | 69030.0916 | Fensterersatz M | -18510.1529 | -21.14% | Öl-Heizung | 95875.1273 | 24850.833 | -25708.5457 | -21.14% | -6663.6551 | -21.14% | 6250.9217 | 1561.3632 | 5600.3284 | 1335.8228 | - | - | 11851.2501 | 46.1% | 2897.1861 | 43.48% | JA | JA | JA
14198 | D | M3 | 85 | 38.64% | ME | FW | FEWA | MFH-3 | D_M3_85_39%_ME-FEWA | 23.01 | 1985 | Davos | 38.64% | 40% | 22.01% | Normal | Medium | 3000 | 40 | 15 | 5 | 2.75 | I | 600 | 600 | 928.125 | 584.375 | 7.1723 | 14.3446 | 22.1892 | 15.1125 | 5.8819 | 11.09% | 22.17% | 34.3% | 23.36% | 9.091% | 64.7004 | 27.8197 | 0.7513 | 27.265 | 46.6622 | 37.89% | 152.4% | 2.7265 | 8179.4104 | 23.01 | 69030.0916 | Fensterersatz M | -18510.1529 | -21.14% | Fernwärme | 27205.9773 | 5343.7412 | -7295.1779 | -21.14% | -1432.9036 | -21.14% | 6250.9217 | 1561.3632 | 5600.3284 | 1335.8228 | - | - | 11851.2501 | 162.5% | 2897.1861 | 202.2% | NEIN | NEIN | NEIN
14199 | D | M3 | 85 | 38.64% | ME | W1 | LWMX | MFH-3 | D_M3_85_39%_ME-LWMX | 23.01 | 1985 | Davos | 38.64% | 40% | 22.01% | Normal | Medium | 3000 | 40 | 15 | 5 | 2.75 | I | 600 | 600 | 928.125 | 584.375 | 7.1723 | 14.3446 | 22.1892 | 15.1125 | 5.8819 | 11.09% | 22.17% | 34.3% | 23.36% | 9.091% | 64.7004 | 27.8197 | 0.7513 | 27.265 | 46.6622 | 37.89% | 152.4% | 2.7265 | 8179.4104 | 23.01 | 69030.0916 | Fensterersatz M | -18510.1529 | -21.14% | WP LW CH Mix | 54119.5918 | 4003.7453 | -14511.9599 | -21.14% | -1073.5889 | -21.14% | 6250.9217 | 1561.3632 | 5600.3284 | 1335.8228 | - | - | 11851.2501 | 81.67% | 2897.1861 | 269.9% | JA | NEIN | JA
14200 | D | M3 | 85 | 38.64% | ME | W2 | LWCH | MFH-3 | D_M3_85_39%_ME-LWCH | 23.01 | 1985 | Davos | 38.64% | 40% | 22.01% | Normal | Medium | 3000 | 40 | 15 | 5 | 2.75 | I | 600 | 600 | 928.125 | 584.375 | 7.1723 | 14.3446 | 22.1892 | 15.1125 | 5.8819 | 11.09% | 22.17% | 34.3% | 23.36% | 9.091% | 64.7004 | 27.8197 | 0.7513 | 27.265 | 46.6622 | 37.89% | 152.4% | 2.7265 | 8179.4104 | 23.01 | 69030.0916 | Fensterersatz M | -18510.1529 | -21.14% | WP LW CH Zer | 1711.9463 | 1194.2206 | -459.0518 | -21.14% | -320.2256 | -21.14% | 6250.9217 | 1561.3632 | 5600.3284 | 1335.8228 | - | - | 11851.2501 | 2582% | 2897.1861 | 904.7% | NEIN | NEIN | NEIN
14201 | D | M3 | 85 | 38.64% | ME | W3 | ERMX | MFH-3 | D_M3_85_39%_ME-ERMX | 23.01 | 1985 | Davos | 38.64% | 40% | 22.01% | Normal | Medium | 3000 | 40 | 15 | 5 | 2.75 | I | 600 | 600 | 928.125 | 584.375 | 7.1723 | 14.3446 | 22.1892 | 15.1125 | 5.8819 | 11.09% | 22.17% | 34.3% | 23.36% | 9.091% | 64.7004 | 27.8197 | 0.7513 | 27.265 | 46.6622 | 37.89% | 152.4% | 2.7265 | 8179.4104 | 23.01 | 69030.0916 | Fensterersatz M | -18510.1529 | -21.14% | WP E CH Mix | 29061.6686 | 2416.0532 | -7792.7744 | -21.14% | -647.8554 | -21.14% | 6250.9217 | 1561.3632 | 5600.3284 | 1335.8228 | - | - | 11851.2501 | 152.1% | 2897.1861 | 447.2% | NEIN | NEIN | NEIN
14202 | D | M3 | 85 | 38.64% | ME | ST | SOTH | MFH-3 | D_M3_85_39%_ME-SOTH | 23.01 | 1985 | Davos | 38.64% | 40% | 22.01% | Normal | Medium | 3000 | 40 | 15 | 5 | 2.75 | I | 600 | 600 | 928.125 | 584.375 | 7.1723 | 14.3446 | 22.1892 | 15.1125 | 5.8819 | 11.09% | 22.17% | 34.3% | 23.36% | 9.091% | 64.7004 | 27.8197 | 0.7513 | 27.265 | 46.6622 | 37.89% | 152.4% | 2.7265 | 8179.4104 | 23.01 | 69030.0916 | Fensterersatz M | -18510.1529 | -21.14% | Solarthermie | 4868.438 | 1198.9437 | -1305.4529 | -21.14% | -321.4921 | -21.14% | 6250.9217 | 1561.3632 | 5600.3284 | 1335.8228 | - | - | 11851.2501 | 907.8% | 2897.1861 | 901.2% | NEIN | NEIN | NEIN
14203 | D | M3 | 85 | 38.64% | ME | HS | HO-SC | MFH-3 | D_M3_85_39%_ME-HO-SC | 23.01 | 1985 | Davos | 38.64% | 40% | 22.01% | Normal | Medium | 3000 | 40 | 15 | 5 | 2.75 | I | 600 | 600 | 928.125 | 584.375 | 7.1723 | 14.3446 | 22.1892 | 15.1125 | 5.8819 | 11.09% | 22.17% | 34.3% | 23.36% | 9.091% | 64.7004 | 27.8197 | 0.7513 | 27.265 | 46.6622 | 37.89% | 152.4% | 2.7265 | 8179.4104 | 23.01 | 69030.0916 | Fensterersatz M | -18510.1529 | -21.14% | Holz Schnitzel | 2493.2045 | 868.967 | -668.5432 | -21.14% | -233.0102 | -21.14% | 6250.9217 | 1561.3632 | 5600.3284 | 1335.8228 | - | - | 11851.2501 | 1773% | 2897.1861 | 1243% | NEIN | NEIN | NEIN
14204 | D | M3 | 85 | 38.64% | GH | ÖL | ÖL-HE | MFH-3 | D_M3_85_39%_GH-ÖL-HE | 4.175 | 1985 | Davos | 38.64% | 40% | 22.01% | Normal | Medium | 3000 | 40 | 15 | 5 | 2.75 | I | 600 | 600 | 928.125 | 584.375 | 3.5861 | 4.3034 | 7.5443 | 13.9995 | 5.8867 | 10.15% | 12.18% | 21.36% | 39.64% | 16.67% | 35.3201 | 27.8197 | 0.93388 | 27.265 | 46.6622 | 69.02% | 1044% | 9.4548 | 28364.4488 | 4.175 | 12524.9667 | Gebäudehülle | -75015.2779 | -85.69% | Öl-Heizung | 17395.7871 | 4508.988 | -104187.8859 | -85.69% | -27005.5 | -85.69% | 6250.9217 | 1561.3632 | 3473.1683 | 717.464 | 11741.25 | 3208.125 | 21465.3401 | 20.6% | 5486.9523 | 20.32% | JA | JA | JA
14205 | D | M3 | 85 | 38.64% | GH | FW | FEWA | MFH-3 | D_M3_85_39%_GH-FEWA | 4.175 | 1985 | Davos | 38.64% | 40% | 22.01% | Normal | Medium | 3000 | 40 | 15 | 5 | 2.75 | I | 600 | 600 | 928.125 | 584.375 | 3.5861 | 4.3034 | 7.5443 | 13.9995 | 5.8867 | 10.15% | 12.18% | 21.36% | 39.64% | 16.67% | 35.3201 | 27.8197 | 0.93388 | 27.265 | 46.6622 | 69.02% | 1044% | 9.4548 | 28364.4488 | 4.175 | 12524.9667 | Gebäudehülle | -75015.2779 | -85.69% | Fernwärme | 4936.3104 | 969.5798 | -29564.8448 | -85.69% | -5807.065 | -85.69% | 6250.9217 | 1561.3632 | 3473.1683 | 717.464 | 11741.25 | 3208.125 | 21465.3401 | 72.6% | 5486.9523 | 94.49% | JA | JA | JA
14206 | D | M3 | 85 | 38.64% | GH | W1 | LWMX | MFH-3 | D_M3_85_39%_GH-LWMX | 4.175 | 1985 | Davos | 38.64% | 40% | 22.01% | Normal | Medium | 3000 | 40 | 15 | 5 | 2.75 | I | 600 | 600 | 928.125 | 584.375 | 3.5861 | 4.3034 | 7.5443 | 13.9995 | 5.8867 | 10.15% | 12.18% | 21.36% | 39.64% | 16.67% | 35.3201 | 27.8197 | 0.93388 | 27.265 | 46.6622 | 69.02% | 1044% | 9.4548 | 28364.4488 | 4.175 | 12524.9667 | Gebäudehülle | -75015.2779 | -85.69% | WP LW CH Mix | 9819.5739 | 726.4481 | -58811.9779 | -85.69% | -4350.8861 | -85.69% | 6250.9217 | 1561.3632 | 3473.1683 | 717.464 | 11741.25 | 3208.125 | 21465.3401 | 36.5% | 5486.9523 | 126.1% | JA | NEIN | JA
14207 | D | M3 | 85 | 38.64% | GH | W2 | LWCH | MFH-3 | D_M3_85_39%_GH-LWCH | 4.175 | 1985 | Davos | 38.64% | 40% | 22.01% | Normal | Medium | 3000 | 40 | 15 | 5 | 2.75 | I | 600 | 600 | 928.125 | 584.375 | 3.5861 | 4.3034 | 7.5443 | 13.9995 | 5.8867 | 10.15% | 12.18% | 21.36% | 39.64% | 16.67% | 35.3201 | 27.8197 | 0.93388 | 27.265 | 46.6622 | 69.02% | 1044% | 9.4548 | 28364.4488 | 4.175 | 12524.9667 | Gebäudehülle | -75015.2779 | -85.69% | WP LW CH Zer | 310.6192 | 216.6819 | -1860.3789 | -85.69% | -1297.7643 | -85.69% | 6250.9217 | 1561.3632 | 3473.1683 | 717.464 | 11741.25 | 3208.125 | 21465.3401 | 1154% | 5486.9523 | 422.8% | NEIN | NEIN | NEIN
14208 | D | M3 | 85 | 38.64% | GH | W3 | ERMX | MFH-3 | D_M3_85_39%_GH-ERMX | 4.175 | 1985 | Davos | 38.64% | 40% | 22.01% | Normal | Medium | 3000 | 40 | 15 | 5 | 2.75 | I | 600 | 600 | 928.125 | 584.375 | 3.5861 | 4.3034 | 7.5443 | 13.9995 | 5.8867 | 10.15% | 12.18% | 21.36% | 39.64% | 16.67% | 35.3201 | 27.8197 | 0.93388 | 27.265 | 46.6622 | 69.02% | 1044% | 9.4548 | 28364.4488 | 4.175 | 12524.9667 | Gebäudehülle | -75015.2779 | -85.69% | WP E CH Mix | 5273.011 | 438.3738 | -31581.432 | -85.69% | -2625.5347 | -85.69% | 6250.9217 | 1561.3632 | 3473.1683 | 717.464 | 11741.25 | 3208.125 | 21465.3401 | 67.97% | 5486.9523 | 209% | JA | NEIN | JA
14209 | D | M3 | 85 | 38.64% | GH | ST | SOTH | MFH-3 | D_M3_85_39%_GH-SOTH | 4.175 | 1985 | Davos | 38.64% | 40% | 22.01% | Normal | Medium | 3000 | 40 | 15 | 5 | 2.75 | I | 600 | 600 | 928.125 | 584.375 | 3.5861 | 4.3034 | 7.5443 | 13.9995 | 5.8867 | 10.15% | 12.18% | 21.36% | 39.64% | 16.67% | 35.3201 | 27.8197 | 0.93388 | 27.265 | 46.6622 | 69.02% | 1044% | 9.4548 | 28364.4488 | 4.175 | 12524.9667 | Gebäudehülle | -75015.2779 | -85.69% | Solarthermie | 883.3398 | 217.5389 | -5290.5512 | -85.69% | -1302.8969 | -85.69% | 6250.9217 | 1561.3632 | 3473.1683 | 717.464 | 11741.25 | 3208.125 | 21465.3401 | 405.7% | 5486.9523 | 421.1% | NEIN | NEIN | NEIN
14210 | D | M3 | 85 | 38.64% | GH | HS | HO-SC | MFH-3 | D_M3_85_39%_GH-HO-SC | 4.175 | 1985 | Davos | 38.64% | 40% | 22.01% | Normal | Medium | 3000 | 40 | 15 | 5 | 2.75 | I | 600 | 600 | 928.125 | 584.375 | 3.5861 | 4.3034 | 7.5443 | 13.9995 | 5.8867 | 10.15% | 12.18% | 21.36% | 39.64% | 16.67% | 35.3201 | 27.8197 | 0.93388 | 27.265 | 46.6622 | 69.02% | 1044% | 9.4548 | 28364.4488 | 4.175 | 12524.9667 | Gebäudehülle | -75015.2779 | -85.69% | Holz Schnitzel | 452.3723 | 157.6672 | -2709.3753 | -85.69% | -944.31 | -85.69% | 6250.9217 | 1561.3632 | 3473.1683 | 717.464 | 11741.25 | 3208.125 | 21465.3401 | 792.3% | 5486.9523 | 581.1% | NEIN | NEIN | NEIN
14211 | D | M3 | 85 | 53.64% | IZ | ÖL | ÖL-HE | MFH-3 | D_M3_85_54%_IZ-ÖL-HE | 22.1141 | 1985 | Davos | 53.64% | 50% | 22.01% | Normal | Medium | 3000 | 40 | 15 | 5 | 2.75 | I | 600 | 600 | 701.25 | 811.25 | 7.1723 | 14.3446 | 16.7652 | 49.0542 | 8.7336 | 7.466% | 14.93% | 17.45% | 51.06% | 9.091% | 96.0699 | 27.8197 | 0.8215 | 27.265 | 82.8655 | 54.95% | 307.8% | 6.3211 | 18963.2996 | 22.1141 | 66342.2183 | Ist-Zustand | - | - | Öl-Heizung | 92141.9699 | 23883.1986 |  |  |  |  | - | - | - | - | - | - | - | - | - | - | JA | JA | JA
14212 | D | M3 | 85 | 53.64% | IZ | FW | FEWA | MFH-3 | D_M3_85_54%_IZ-FEWA | 22.1141 | 1985 | Davos | 53.64% | 50% | 22.01% | Normal | Medium | 3000 | 40 | 15 | 5 | 2.75 | I | 600 | 600 | 701.25 | 811.25 | 7.1723 | 14.3446 | 16.7652 | 49.0542 | 8.7336 | 7.466% | 14.93% | 17.45% | 51.06% | 9.091% | 96.0699 | 27.8197 | 0.8215 | 27.265 | 82.8655 | 54.95% | 307.8% | 6.3211 | 18963.2996 | 22.1141 | 66342.2183 | Ist-Zustand | - | - | Fernwärme | 26146.639 | 5135.6682 | -65995.3309 | -71.62% | -18747.5304 | -78.5% | - | - | - | - | - | - | - | - | - | - | JA | JA | JA
14213 | D | M3 | 85 | 53.64% | IZ | W1 | LWMX | MFH-3 | D_M3_85_54%_IZ-LWMX | 22.1141 | 1985 | Davos | 53.64% | 50% | 22.01% | Normal | Medium | 3000 | 40 | 15 | 5 | 2.75 | I | 600 | 600 | 701.25 | 811.25 | 7.1723 | 14.3446 | 16.7652 | 49.0542 | 8.7336 | 7.466% | 14.93% | 17.45% | 51.06% | 9.091% | 96.0699 | 27.8197 | 0.8215 | 27.265 | 82.8655 | 54.95% | 307.8% | 6.3211 | 18963.2996 | 22.1141 | 66342.2183 | Ist-Zustand | - | - | WP LW CH Mix | 52012.2992 | 3847.8487 | -40129.6707 | -43.55% | -20035.3499 | -83.89% | - | - | - | - | - | - | - | - | - | - | JA | JA | JA
14214 | D | M3 | 85 | 53.64% | IZ | W2 | LWCH | MFH-3 | D_M3_85_54%_IZ-LWCH | 22.1141 | 1985 | Davos | 53.64% | 50% | 22.01% | Normal | Medium | 3000 | 40 | 15 | 5 | 2.75 | I | 600 | 600 | 701.25 | 811.25 | 7.1723 | 14.3446 | 16.7652 | 49.0542 | 8.7336 | 7.466% | 14.93% | 17.45% | 51.06% | 9.091% | 96.0699 | 27.8197 | 0.8215 | 27.265 | 82.8655 | 54.95% | 307.8% | 6.3211 | 18963.2996 | 22.1141 | 66342.2183 | Ist-Zustand | - | - | WP LW CH Zer | 1645.287 | 1147.7204 | -90496.6829 | -98.21% | -22735.4782 | -95.19% | - | - | - | - | - | - | - | - | - | - | JA | JA | JA
14215 | D | M3 | 85 | 53.64% | IZ | W3 | ERMX | MFH-3 | D_M3_85_54%_IZ-ERMX | 22.1141 | 1985 | Davos | 53.64% | 50% | 22.01% | Normal | Medium | 3000 | 40 | 15 | 5 | 2.75 | I | 600 | 600 | 701.25 | 811.25 | 7.1723 | 14.3446 | 16.7652 | 49.0542 | 8.7336 | 7.466% | 14.93% | 17.45% | 51.06% | 9.091% | 96.0699 | 27.8197 | 0.8215 | 27.265 | 82.8655 | 54.95% | 307.8% | 6.3211 | 18963.2996 | 22.1141 | 66342.2183 | Ist-Zustand | - | - | WP E CH Mix | 27930.0739 | 2321.9776 | -64211.896 | -69.69% | -21561.221 | -90.28% | - | - | - | - | - | - | - | - | - | - | JA | JA | JA
14216 | D | M3 | 85 | 53.64% | IZ | ST | SOTH | MFH-3 | D_M3_85_54%_IZ-SOTH | 22.1141 | 1985 | Davos | 53.64% | 50% | 22.01% | Normal | Medium | 3000 | 40 | 15 | 5 | 2.75 | I | 600 | 600 | 701.25 | 811.25 | 7.1723 | 14.3446 | 16.7652 | 49.0542 | 8.7336 | 7.466% | 14.93% | 17.45% | 51.06% | 9.091% | 96.0699 | 27.8197 | 0.8215 | 27.265 | 82.8655 | 54.95% | 307.8% | 6.3211 | 18963.2996 | 22.1141 | 66342.2183 | Ist-Zustand | - | - | Solarthermie | 4678.8722 | 1152.2596 | -87463.0976 | -94.92% | -22730.939 | -95.18% | - | - | - | - | - | - | - | - | - | - | JA | JA | JA
14217 | D | M3 | 85 | 53.64% | IZ | HS | HO-SC | MFH-3 | D_M3_85_54%_IZ-HO-SC | 22.1141 | 1985 | Davos | 53.64% | 50% | 22.01% | Normal | Medium | 3000 | 40 | 15 | 5 | 2.75 | I | 600 | 600 | 701.25 | 811.25 | 7.1723 | 14.3446 | 16.7652 | 49.0542 | 8.7336 | 7.466% | 14.93% | 17.45% | 51.06% | 9.091% | 96.0699 | 27.8197 | 0.8215 | 27.265 | 82.8655 | 54.95% | 307.8% | 6.3211 | 18963.2996 | 22.1141 | 66342.2183 | Ist-Zustand | - | - | Holz Schnitzel | 2396.1248 | 835.1315 | -89745.8451 | -97.4% | -23048.0671 | -96.5% | - | - | - | - | - | - | - | - | - | - | JA | JA | JA
14218 | D | M3 | 85 | 53.64% | 2V | ÖL | ÖL-HE | MFH-3 | D_M3_85_54%_2V-ÖL-HE | 15.127 | 1985 | Davos | 53.64% | 50% | 22.01% | Normal | Medium | 3000 | 40 | 15 | 5 | 2.75 | I | 600 | 600 | 701.25 | 811.25 | 7.1723 | 14.3446 | 16.7652 | 34.0221 | 7.2304 | 9.018% | 18.04% | 21.08% | 42.78% | 9.091% | 79.5345 | 27.8197 | 0.85909 | 27.265 | 76.4912 | 61.21% | 434.4% | 8.5169 | 25550.6732 | 15.127 | 45381.0013 | Glasersatz 2-IV | -20961.217 | -31.6% | Öl-Heizung | 63029.1685 | 16337.1605 | -29112.8013 | -31.6% | -7546.0381 | -31.6% | 8202.4858 | 2006.3343 | - | - | - | - | 8202.4858 | 28.17% | 2006.3343 | 26.59% | JA | JA | JA
14219 | D | M3 | 85 | 53.64% | 2V | FW | FEWA | MFH-3 | D_M3_85_54%_2V-FEWA | 15.127 | 1985 | Davos | 53.64% | 50% | 22.01% | Normal | Medium | 3000 | 40 | 15 | 5 | 2.75 | I | 600 | 600 | 701.25 | 811.25 | 7.1723 | 14.3446 | 16.7652 | 34.0221 | 7.2304 | 9.018% | 18.04% | 21.08% | 42.78% | 9.091% | 79.5345 | 27.8197 | 0.85909 | 27.265 | 76.4912 | 61.21% | 434.4% | 8.5169 | 25550.6732 | 15.127 | 45381.0013 | Glasersatz 2-IV | -20961.217 | -31.6% | Fernwärme | 17885.4535 | 3513.0234 | -8261.1855 | -31.6% | -1622.6448 | -31.6% | 8202.4858 | 2006.3343 | - | - | - | - | 8202.4858 | 99.29% | 2006.3343 | 123.6% | JA | NEIN | JA
14220 | D | M3 | 85 | 53.64% | 2V | W1 | LWMX | MFH-3 | D_M3_85_54%_2V-LWMX | 15.127 | 1985 | Davos | 53.64% | 50% | 22.01% | Normal | Medium | 3000 | 40 | 15 | 5 | 2.75 | I | 600 | 600 | 701.25 | 811.25 | 7.1723 | 14.3446 | 16.7652 | 34.0221 | 7.2304 | 9.018% | 18.04% | 21.08% | 42.78% | 9.091% | 79.5345 | 27.8197 | 0.85909 | 27.265 | 76.4912 | 61.21% | 434.4% | 8.5169 | 25550.6732 | 15.127 | 45381.0013 | Glasersatz 2-IV | -20961.217 | -31.6% | WP LW CH Mix | 35578.7051 | 2632.0981 | -16433.5941 | -31.6% | -1215.7506 | -31.6% | 8202.4858 | 2006.3343 | - | - | - | - | 8202.4858 | 49.91% | 2006.3343 | 165% | JA | NEIN | JA
14221 | D | M3 | 85 | 53.64% | 2V | W2 | LWCH | MFH-3 | D_M3_85_54%_2V-LWCH | 15.127 | 1985 | Davos | 53.64% | 50% | 22.01% | Normal | Medium | 3000 | 40 | 15 | 5 | 2.75 | I | 600 | 600 | 701.25 | 811.25 | 7.1723 | 14.3446 | 16.7652 | 34.0221 | 7.2304 | 9.018% | 18.04% | 21.08% | 42.78% | 9.091% | 79.5345 | 27.8197 | 0.85909 | 27.265 | 76.4912 | 61.21% | 434.4% | 8.5169 | 25550.6732 | 15.127 | 45381.0013 | Glasersatz 2-IV | -20961.217 | -31.6% | WP LW CH Zer | 1125.4488 | 785.0913 | -519.8382 | -31.6% | -362.6291 | -31.6% | 8202.4858 | 2006.3343 | - | - | - | - | 8202.4858 | 1578% | 2006.3343 | 553.3% | NEIN | NEIN | NEIN
14222 | D | M3 | 85 | 53.64% | 2V | W3 | ERMX | MFH-3 | D_M3_85_54%_2V-ERMX | 15.127 | 1985 | Davos | 53.64% | 50% | 22.01% | Normal | Medium | 3000 | 40 | 15 | 5 | 2.75 | I | 600 | 600 | 701.25 | 811.25 | 7.1723 | 14.3446 | 16.7652 | 34.0221 | 7.2304 | 9.018% | 18.04% | 21.08% | 42.78% | 9.091% | 79.5345 | 27.8197 | 0.85909 | 27.265 | 76.4912 | 61.21% | 434.4% | 8.5169 | 25550.6732 | 15.127 | 45381.0013 | Glasersatz 2-IV | -20961.217 | -31.6% | WP E CH Mix | 19105.4016 | 1588.335 | -8824.6723 | -31.6% | -733.6426 | -31.6% | 8202.4858 | 2006.3343 | - | - | - | - | 8202.4858 | 92.95% | 2006.3343 | 273.5% | JA | NEIN | JA
14223 | D | M3 | 85 | 53.64% | 2V | ST | SOTH | MFH-3 | D_M3_85_54%_2V-SOTH | 15.127 | 1985 | Davos | 53.64% | 50% | 22.01% | Normal | Medium | 3000 | 40 | 15 | 5 | 2.75 | I | 600 | 600 | 701.25 | 811.25 | 7.1723 | 14.3446 | 16.7652 | 34.0221 | 7.2304 | 9.018% | 18.04% | 21.08% | 42.78% | 9.091% | 79.5345 | 27.8197 | 0.85909 | 27.265 | 76.4912 | 61.21% | 434.4% | 8.5169 | 25550.6732 | 15.127 | 45381.0013 | Glasersatz 2-IV | -20961.217 | -31.6% | Solarthermie | 3200.5548 | 788.1963 | -1478.3174 | -31.6% | -364.0632 | -31.6% | 8202.4858 | 2006.3343 | - | - | - | - | 8202.4858 | 554.9% | 2006.3343 | 551.1% | NEIN | NEIN | NEIN
14224 | D | M3 | 85 | 53.64% | 2V | HS | HO-SC | MFH-3 | D_M3_85_54%_2V-HO-SC | 15.127 | 1985 | Davos | 53.64% | 50% | 22.01% | Normal | Medium | 3000 | 40 | 15 | 5 | 2.75 | I | 600 | 600 | 701.25 | 811.25 | 7.1723 | 14.3446 | 16.7652 | 34.0221 | 7.2304 | 9.018% | 18.04% | 21.08% | 42.78% | 9.091% | 79.5345 | 27.8197 | 0.85909 | 27.265 | 76.4912 | 61.21% | 434.4% | 8.5169 | 25550.6732 | 15.127 | 45381.0013 | Glasersatz 2-IV | -20961.217 | -31.6% | Holz Schnitzel | 1639.055 | 571.2667 | -757.0698 | -31.6% | -263.8647 | -31.6% | 8202.4858 | 2006.3343 | - | - | - | - | 8202.4858 | 1083% | 2006.3343 | 760.4% | NEIN | NEIN | NEIN
14225 | D | M3 | 85 | 53.64% | 3V | ÖL | ÖL-HE | MFH-3 | D_M3_85_54%_3V-ÖL-HE | 14.4602 | 1985 | Davos | 53.64% | 50% | 22.01% | Normal | Medium | 3000 | 40 | 15 | 5 | 2.75 | I | 600 | 600 | 701.25 | 811.25 | 7.1723 | 14.3446 | 16.7652 | 23.1792 | 6.1461 | 10.61% | 21.22% | 24.8% | 34.29% | 9.091% | 67.6074 | 27.8197 | 0.84847 | 27.265 | 63.7427 | 56.68% | 374% | 7.0032 | 21009.6712 | 14.4602 | 43380.7276 | Glasersatz 3-IV | -22961.4907 | -34.61% | Öl-Heizung | 60251.0105 | 15617.0619 | -31890.9593 | -34.61% | -8266.1367 | -34.61% | 10413.3002 | 2601.0474 | - | - | - | - | 10413.3002 | 32.65% | 2601.0474 | 31.47% | JA | JA | JA
14226 | D | M3 | 85 | 53.64% | 3V | FW | FEWA | MFH-3 | D_M3_85_54%_3V-FEWA | 14.4602 | 1985 | Davos | 53.64% | 50% | 22.01% | Normal | Medium | 3000 | 40 | 15 | 5 | 2.75 | I | 600 | 600 | 701.25 | 811.25 | 7.1723 | 14.3446 | 16.7652 | 23.1792 | 6.1461 | 10.61% | 21.22% | 24.8% | 34.29% | 9.091% | 67.6074 | 27.8197 | 0.84847 | 27.265 | 63.7427 | 56.68% | 374% | 7.0032 | 21009.6712 | 14.4602 | 43380.7276 | Glasersatz 3-IV | -22961.4907 | -34.61% | Fernwärme | 17097.1103 | 3358.1787 | -9049.5287 | -34.61% | -1777.4895 | -34.61% | 10413.3002 | 2601.0474 | - | - | - | - | 10413.3002 | 115.1% | 2601.0474 | 146.3% | NEIN | NEIN | NEIN
14227 | D | M3 | 85 | 53.64% | 3V | W1 | LWMX | MFH-3 | D_M3_85_54%_3V-LWMX | 14.4602 | 1985 | Davos | 53.64% | 50% | 22.01% | Normal | Medium | 3000 | 40 | 15 | 5 | 2.75 | I | 600 | 600 | 701.25 | 811.25 | 7.1723 | 14.3446 | 16.7652 | 23.1792 | 6.1461 | 10.61% | 21.22% | 24.8% | 34.29% | 9.091% | 67.6074 | 27.8197 | 0.84847 | 27.265 | 63.7427 | 56.68% | 374% | 7.0032 | 21009.6712 | 14.4602 | 43380.7276 | Glasersatz 3-IV | -22961.4907 | -34.61% | WP LW CH Mix | 34010.4904 | 2516.0822 | -18001.8087 | -34.61% | -1331.7665 | -34.61% | 10413.3002 | 2601.0474 | - | - | - | - | 10413.3002 | 57.85% | 2601.0474 | 195.3% | JA | NEIN | JA
14228 | D | M3 | 85 | 53.64% | 3V | W2 | LWCH | MFH-3 | D_M3_85_54%_3V-LWCH | 14.4602 | 1985 | Davos | 53.64% | 50% | 22.01% | Normal | Medium | 3000 | 40 | 15 | 5 | 2.75 | I | 600 | 600 | 701.25 | 811.25 | 7.1723 | 14.3446 | 16.7652 | 23.1792 | 6.1461 | 10.61% | 21.22% | 24.8% | 34.29% | 9.091% | 67.6074 | 27.8197 | 0.84847 | 27.265 | 63.7427 | 56.68% | 374% | 7.0032 | 21009.6712 | 14.4602 | 43380.7276 | Glasersatz 3-IV | -22961.4907 | -34.61% | WP LW CH Zer | 1075.842 | 750.4866 | -569.445 | -34.61% | -397.2338 | -34.61% | 10413.3002 | 2601.0474 | - | - | - | - | 10413.3002 | 1829% | 2601.0474 | 654.8% | NEIN | NEIN | NEIN
14229 | D | M3 | 85 | 53.64% | 3V | W3 | ERMX | MFH-3 | D_M3_85_54%_3V-ERMX | 14.4602 | 1985 | Davos | 53.64% | 50% | 22.01% | Normal | Medium | 3000 | 40 | 15 | 5 | 2.75 | I | 600 | 600 | 701.25 | 811.25 | 7.1723 | 14.3446 | 16.7652 | 23.1792 | 6.1461 | 10.61% | 21.22% | 24.8% | 34.29% | 9.091% | 67.6074 | 27.8197 | 0.84847 | 27.265 | 63.7427 | 56.68% | 374% | 7.0032 | 21009.6712 | 14.4602 | 43380.7276 | Glasersatz 3-IV | -22961.4907 | -34.61% | WP E CH Mix | 18263.2863 | 1518.3255 | -9666.7876 | -34.61% | -803.6522 | -34.61% | 10413.3002 | 2601.0474 | - | - | - | - | 10413.3002 | 107.7% | 2601.0474 | 323.7% | NEIN | NEIN | NEIN
14230 | D | M3 | 85 | 53.64% | 3V | ST | SOTH | MFH-3 | D_M3_85_54%_3V-SOTH | 14.4602 | 1985 | Davos | 53.64% | 50% | 22.01% | Normal | Medium | 3000 | 40 | 15 | 5 | 2.75 | I | 600 | 600 | 701.25 | 811.25 | 7.1723 | 14.3446 | 16.7652 | 23.1792 | 6.1461 | 10.61% | 21.22% | 24.8% | 34.29% | 9.091% | 67.6074 | 27.8197 | 0.84847 | 27.265 | 63.7427 | 56.68% | 374% | 7.0032 | 21009.6712 | 14.4602 | 43380.7276 | Glasersatz 3-IV | -22961.4907 | -34.61% | Solarthermie | 3059.4829 | 753.4547 | -1619.3893 | -34.61% | -398.8048 | -34.61% | 10413.3002 | 2601.0474 | - | - | - | - | 10413.3002 | 643% | 2601.0474 | 652.2% | NEIN | NEIN | NEIN
14231 | D | M3 | 85 | 53.64% | 3V | HS | HO-SC | MFH-3 | D_M3_85_54%_3V-HO-SC | 14.4602 | 1985 | Davos | 53.64% | 50% | 22.01% | Normal | Medium | 3000 | 40 | 15 | 5 | 2.75 | I | 600 | 600 | 701.25 | 811.25 | 7.1723 | 14.3446 | 16.7652 | 23.1792 | 6.1461 | 10.61% | 21.22% | 24.8% | 34.29% | 9.091% | 67.6074 | 27.8197 | 0.84847 | 27.265 | 63.7427 | 56.68% | 374% | 7.0032 | 21009.6712 | 14.4602 | 43380.7276 | Glasersatz 3-IV | -22961.4907 | -34.61% | Holz Schnitzel | 1566.8098 | 546.0868 | -829.315 | -34.61% | -289.0446 | -34.61% | 10413.3002 | 2601.0474 | - | - | - | - | 10413.3002 | 1256% | 2601.0474 | 899.9% | NEIN | NEIN | NEIN
14232 | D | M3 | 85 | 53.64% | VK | ÖL | ÖL-HE | MFH-3 | D_M3_85_54%_VK-ÖL-HE | 16.5023 | 1985 | Davos | 53.64% | 50% | 22.01% | Normal | Medium | 3000 | 40 | 15 | 5 | 2.75 | I | 600 | 600 | 701.25 | 811.25 | 7.1723 | 14.3446 | 16.7652 | 26.506 | 6.4788 | 10.06% | 20.13% | 23.52% | 37.19% | 9.091% | 71.2668 | 27.8197 | 0.83346 | 27.265 | 63.7427 | 53.62% | 321.9% | 5.8743 | 17622.8678 | 16.5023 | 49506.9441 | Glasersatz Vakuum | -16835.2742 | -25.38% | Öl-Heizung | 68759.6445 | 17822.4999 | -23382.3253 | -25.38% | -6060.6987 | -25.38% | 11073.3558 | 2708.5513 | - | - | - | - | 11073.3558 | 47.36% | 2708.5513 | 44.69% | JA | JA | JA
14233 | D | M3 | 85 | 53.64% | VK | FW | FEWA | MFH-3 | D_M3_85_54%_VK-FEWA | 16.5023 | 1985 | Davos | 53.64% | 50% | 22.01% | Normal | Medium | 3000 | 40 | 15 | 5 | 2.75 | I | 600 | 600 | 701.25 | 811.25 | 7.1723 | 14.3446 | 16.7652 | 26.506 | 6.4788 | 10.06% | 20.13% | 23.52% | 37.19% | 9.091% | 71.2668 | 27.8197 | 0.83346 | 27.265 | 63.7427 | 53.62% | 321.9% | 5.8743 | 17622.8678 | 16.5023 | 49506.9441 | Glasersatz Vakuum | -16835.2742 | -25.38% | Fernwärme | 19511.5603 | 3832.4199 | -6635.0787 | -25.38% | -1303.2483 | -25.38% | 11073.3558 | 2708.5513 | - | - | - | - | 11073.3558 | 166.9% | 2708.5513 | 207.8% | NEIN | NEIN | NEIN
14234 | D | M3 | 85 | 53.64% | VK | W1 | LWMX | MFH-3 | D_M3_85_54%_VK-LWMX | 16.5023 | 1985 | Davos | 53.64% | 50% | 22.01% | Normal | Medium | 3000 | 40 | 15 | 5 | 2.75 | I | 600 | 600 | 701.25 | 811.25 | 7.1723 | 14.3446 | 16.7652 | 26.506 | 6.4788 | 10.06% | 20.13% | 23.52% | 37.19% | 9.091% | 71.2668 | 27.8197 | 0.83346 | 27.265 | 63.7427 | 53.62% | 321.9% | 5.8743 | 17622.8678 | 16.5023 | 49506.9441 | Glasersatz Vakuum | -16835.2742 | -25.38% | WP LW CH Mix | 38813.4442 | 2871.4028 | -13198.855 | -25.38% | -976.4459 | -25.38% | 11073.3558 | 2708.5513 | - | - | - | - | 11073.3558 | 83.9% | 2708.5513 | 277.4% | JA | NEIN | JA
14235 | D | M3 | 85 | 53.64% | VK | W2 | LWCH | MFH-3 | D_M3_85_54%_VK-LWCH | 16.5023 | 1985 | Davos | 53.64% | 50% | 22.01% | Normal | Medium | 3000 | 40 | 15 | 5 | 2.75 | I | 600 | 600 | 701.25 | 811.25 | 7.1723 | 14.3446 | 16.7652 | 26.506 | 6.4788 | 10.06% | 20.13% | 23.52% | 37.19% | 9.091% | 71.2668 | 27.8197 | 0.83346 | 27.265 | 63.7427 | 53.62% | 321.9% | 5.8743 | 17622.8678 | 16.5023 | 49506.9441 | Glasersatz Vakuum | -16835.2742 | -25.38% | WP LW CH Zer | 1227.7722 | 856.4701 | -417.5148 | -25.38% | -291.2502 | -25.38% | 11073.3558 | 2708.5513 | - | - | - | - | 11073.3558 | 2652% | 2708.5513 | 930% | NEIN | NEIN | NEIN
14236 | D | M3 | 85 | 53.64% | VK | W3 | ERMX | MFH-3 | D_M3_85_54%_VK-ERMX | 16.5023 | 1985 | Davos | 53.64% | 50% | 22.01% | Normal | Medium | 3000 | 40 | 15 | 5 | 2.75 | I | 600 | 600 | 701.25 | 811.25 | 7.1723 | 14.3446 | 16.7652 | 26.506 | 6.4788 | 10.06% | 20.13% | 23.52% | 37.19% | 9.091% | 71.2668 | 27.8197 | 0.83346 | 27.265 | 63.7427 | 53.62% | 321.9% | 5.8743 | 17622.8678 | 16.5023 | 49506.9441 | Glasersatz Vakuum | -16835.2742 | -25.38% | WP E CH Mix | 20842.4235 | 1732.743 | -7087.6505 | -25.38% | -589.2346 | -25.38% | 11073.3558 | 2708.5513 | - | - | - | - | 11073.3558 | 156.2% | 2708.5513 | 459.7% | NEIN | NEIN | NEIN
14237 | D | M3 | 85 | 53.64% | VK | ST | SOTH | MFH-3 | D_M3_85_54%_VK-SOTH | 16.5023 | 1985 | Davos | 53.64% | 50% | 22.01% | Normal | Medium | 3000 | 40 | 15 | 5 | 2.75 | I | 600 | 600 | 701.25 | 811.25 | 7.1723 | 14.3446 | 16.7652 | 26.506 | 6.4788 | 10.06% | 20.13% | 23.52% | 37.19% | 9.091% | 71.2668 | 27.8197 | 0.83346 | 27.265 | 63.7427 | 53.62% | 321.9% | 5.8743 | 17622.8678 | 16.5023 | 49506.9441 | Glasersatz Vakuum | -16835.2742 | -25.38% | Solarthermie | 3491.5424 | 859.8574 | -1187.3299 | -25.38% | -292.4021 | -25.38% | 11073.3558 | 2708.5513 | - | - | - | - | 11073.3558 | 932.6% | 2708.5513 | 926.3% | NEIN | NEIN | NEIN
14238 | D | M3 | 85 | 53.64% | VK | HS | HO-SC | MFH-3 | D_M3_85_54%_VK-HO-SC | 16.5023 | 1985 | Davos | 53.64% | 50% | 22.01% | Normal | Medium | 3000 | 40 | 15 | 5 | 2.75 | I | 600 | 600 | 701.25 | 811.25 | 7.1723 | 14.3446 | 16.7652 | 26.506 | 6.4788 | 10.06% | 20.13% | 23.52% | 37.19% | 9.091% | 71.2668 | 27.8197 | 0.83346 | 27.265 | 63.7427 | 53.62% | 321.9% | 5.8743 | 17622.8678 | 16.5023 | 49506.9441 | Glasersatz Vakuum | -16835.2742 | -25.38% | Holz Schnitzel | 1788.0743 | 623.2051 | -608.0505 | -25.38% | -211.9264 | -25.38% | 11073.3558 | 2708.5513 | - | - | - | - | 11073.3558 | 1821% | 2708.5513 | 1278% | NEIN | NEIN | NEIN
14239 | D | M3 | 85 | 53.64% | VA | ÖL | ÖL-HE | MFH-3 | D_M3_85_54%_VA-ÖL-HE | 16.478 | 1985 | Davos | 53.64% | 50% | 22.01% | Normal | Medium | 3000 | 40 | 15 | 5 | 2.75 | I | 600 | 600 | 701.25 | 811.25 | 7.1723 | 14.3446 | 16.7652 | 31.4192 | 6.9701 | 9.355% | 18.71% | 21.87% | 40.98% | 9.091% | 76.6713 | 27.8197 | 0.8423 | 27.265 | 70.117 | 56.52% | 358.4% | 6.7415 | 20224.4254 | 16.478 | 49433.9233 | Glasaufdopplung | -16908.295 | -25.49% | Öl-Heizung | 68658.2268 | 17796.2124 | -23483.743 | -25.49% | -6086.9862 | -25.49% | 4440.1029 | 1028.0945 | - | - | - | - | 4440.1029 | 18.91% | 1028.0945 | 16.89% | JA | JA | JA
14240 | D | M3 | 85 | 53.64% | VA | FW | FEWA | MFH-3 | D_M3_85_54%_VA-FEWA | 16.478 | 1985 | Davos | 53.64% | 50% | 22.01% | Normal | Medium | 3000 | 40 | 15 | 5 | 2.75 | I | 600 | 600 | 701.25 | 811.25 | 7.1723 | 14.3446 | 16.7652 | 31.4192 | 6.9701 | 9.355% | 18.71% | 21.87% | 40.98% | 9.091% | 76.6713 | 27.8197 | 0.8423 | 27.265 | 70.117 | 56.52% | 358.4% | 6.7415 | 20224.4254 | 16.478 | 49433.9233 | Glasaufdopplung | -16908.295 | -25.49% | Fernwärme | 19482.7815 | 3826.7672 | -6663.8574 | -25.49% | -1308.901 | -25.49% | 4440.1029 | 1028.0945 | - | - | - | - | 4440.1029 | 66.63% | 1028.0945 | 78.55% | JA | JA | JA
14241 | D | M3 | 85 | 53.64% | VA | W1 | LWMX | MFH-3 | D_M3_85_54%_VA-LWMX | 16.478 | 1985 | Davos | 53.64% | 50% | 22.01% | Normal | Medium | 3000 | 40 | 15 | 5 | 2.75 | I | 600 | 600 | 701.25 | 811.25 | 7.1723 | 14.3446 | 16.7652 | 31.4192 | 6.9701 | 9.355% | 18.71% | 21.87% | 40.98% | 9.091% | 76.6713 | 27.8197 | 0.8423 | 27.265 | 70.117 | 56.52% | 358.4% | 6.7415 | 20224.4254 | 16.478 | 49433.9233 | Glasaufdopplung | -16908.295 | -25.49% | WP LW CH Mix | 38756.1959 | 2867.1676 | -13256.1033 | -25.49% | -980.6811 | -25.49% | 4440.1029 | 1028.0945 | - | - | - | - | 4440.1029 | 33.49% | 1028.0945 | 104.8% | JA | NEIN | JA
14242 | D | M3 | 85 | 53.64% | VA | W2 | LWCH | MFH-3 | D_M3_85_54%_VA-LWCH | 16.478 | 1985 | Davos | 53.64% | 50% | 22.01% | Normal | Medium | 3000 | 40 | 15 | 5 | 2.75 | I | 600 | 600 | 701.25 | 811.25 | 7.1723 | 14.3446 | 16.7652 | 31.4192 | 6.9701 | 9.355% | 18.71% | 21.87% | 40.98% | 9.091% | 76.6713 | 27.8197 | 0.8423 | 27.265 | 70.117 | 56.52% | 358.4% | 6.7415 | 20224.4254 | 16.478 | 49433.9233 | Glasaufdopplung | -16908.295 | -25.49% | WP LW CH Zer | 1225.9613 | 855.2069 | -419.3257 | -25.49% | -292.5135 | -25.49% | 4440.1029 | 1028.0945 | - | - | - | - | 4440.1029 | 1059% | 1028.0945 | 351.5% | NEIN | NEIN | NEIN
14243 | D | M3 | 85 | 53.64% | VA | W3 | ERMX | MFH-3 | D_M3_85_54%_VA-ERMX | 16.478 | 1985 | Davos | 53.64% | 50% | 22.01% | Normal | Medium | 3000 | 40 | 15 | 5 | 2.75 | I | 600 | 600 | 701.25 | 811.25 | 7.1723 | 14.3446 | 16.7652 | 31.4192 | 6.9701 | 9.355% | 18.71% | 21.87% | 40.98% | 9.091% | 76.6713 | 27.8197 | 0.8423 | 27.265 | 70.117 | 56.52% | 358.4% | 6.7415 | 20224.4254 | 16.478 | 49433.9233 | Glasaufdopplung | -16908.295 | -25.49% | WP E CH Mix | 20811.6817 | 1730.1873 | -7118.3922 | -25.49% | -591.7903 | -25.49% | 4440.1029 | 1028.0945 | - | - | - | - | 4440.1029 | 62.38% | 1028.0945 | 173.7% | JA | NEIN | JA
14244 | D | M3 | 85 | 53.64% | VA | ST | SOTH | MFH-3 | D_M3_85_54%_VA-SOTH | 16.478 | 1985 | Davos | 53.64% | 50% | 22.01% | Normal | Medium | 3000 | 40 | 15 | 5 | 2.75 | I | 600 | 600 | 701.25 | 811.25 | 7.1723 | 14.3446 | 16.7652 | 31.4192 | 6.9701 | 9.355% | 18.71% | 21.87% | 40.98% | 9.091% | 76.6713 | 27.8197 | 0.8423 | 27.265 | 70.117 | 56.52% | 358.4% | 6.7415 | 20224.4254 | 16.478 | 49433.9233 | Glasaufdopplung | -16908.295 | -25.49% | Solarthermie | 3486.3925 | 858.5892 | -1192.4798 | -25.49% | -293.6704 | -25.49% | 4440.1029 | 1028.0945 | - | - | - | - | 4440.1029 | 372.3% | 1028.0945 | 350.1% | NEIN | NEIN | NEIN
14245 | D | M3 | 85 | 53.64% | VA | HS | HO-SC | MFH-3 | D_M3_85_54%_VA-HO-SC | 16.478 | 1985 | Davos | 53.64% | 50% | 22.01% | Normal | Medium | 3000 | 40 | 15 | 5 | 2.75 | I | 600 | 600 | 701.25 | 811.25 | 7.1723 | 14.3446 | 16.7652 | 31.4192 | 6.9701 | 9.355% | 18.71% | 21.87% | 40.98% | 9.091% | 76.6713 | 27.8197 | 0.8423 | 27.265 | 70.117 | 56.52% | 358.4% | 6.7415 | 20224.4254 | 16.478 | 49433.9233 | Glasaufdopplung | -16908.295 | -25.49% | Holz Schnitzel | 1785.437 | 622.2859 | -610.6878 | -25.49% | -212.8456 | -25.49% | 4440.1029 | 1028.0945 | - | - | - | - | 4440.1029 | 727.1% | 1028.0945 | 483% | NEIN | NEIN | NEIN
14246 | D | M3 | 85 | 53.64% | HO | ÖL | ÖL-HE | MFH-3 | D_M3_85_54%_HO-ÖL-HE | 12.6933 | 1985 | Davos | 53.64% | 50% | 22.01% | Normal | Medium | 3000 | 40 | 15 | 5 | 2.75 | I | 600 | 600 | 701.25 | 811.25 | 7.1723 | 14.3446 | 16.7652 | 19.9994 | 5.8281 | 11.19% | 22.38% | 26.15% | 31.2% | 9.091% | 64.1095 | 27.8197 | 0.86192 | 27.265 | 63.7427 | 59.76% | 432.8% | 8.2135 | 24640.4988 | 12.6933 | 38079.8741 | Fensterersatz H | -28262.3442 | -42.6% | Öl-Heizung | 52888.714 | 13708.7547 | -39253.2558 | -42.6% | -10174.4439 | -42.6% | 8677.7502 | 2167.5395 | 3627.3283 | 763.2152 | - | - | 12305.0784 | 31.35% | 2930.7547 | 28.81% | JA | JA | JA
14247 | D | M3 | 85 | 53.64% | HO | FW | FEWA | MFH-3 | D_M3_85_54%_HO-FEWA | 12.6933 | 1985 | Davos | 53.64% | 50% | 22.01% | Normal | Medium | 3000 | 40 | 15 | 5 | 2.75 | I | 600 | 600 | 701.25 | 811.25 | 7.1723 | 14.3446 | 16.7652 | 19.9994 | 5.8281 | 11.19% | 22.38% | 26.15% | 31.2% | 9.091% | 64.1095 | 27.8197 | 0.86192 | 27.265 | 63.7427 | 59.76% | 432.8% | 8.2135 | 24640.4988 | 12.6933 | 38079.8741 | Fensterersatz H | -28262.3442 | -42.6% | Fernwärme | 15007.9504 | 2947.8303 | -11138.6886 | -42.6% | -2187.8379 | -42.6% | 8677.7502 | 2167.5395 | 3627.3283 | 763.2152 | - | - | 12305.0784 | 110.5% | 2930.7547 | 134% | NEIN | NEIN | NEIN
14248 | D | M3 | 85 | 53.64% | HO | W1 | LWMX | MFH-3 | D_M3_85_54%_HO-LWMX | 12.6933 | 1985 | Davos | 53.64% | 50% | 22.01% | Normal | Medium | 3000 | 40 | 15 | 5 | 2.75 | I | 600 | 600 | 701.25 | 811.25 | 7.1723 | 14.3446 | 16.7652 | 19.9994 | 5.8281 | 11.19% | 22.38% | 26.15% | 31.2% | 9.091% | 64.1095 | 27.8197 | 0.86192 | 27.265 | 63.7427 | 59.76% | 432.8% | 8.2135 | 24640.4988 | 12.6933 | 38079.8741 | Fensterersatz H | -28262.3442 | -42.6% | WP LW CH Mix | 29854.6213 | 2208.6327 | -22157.6779 | -42.6% | -1639.216 | -42.6% | 8677.7502 | 2167.5395 | 3627.3283 | 763.2152 | - | - | 12305.0784 | 55.53% | 2930.7547 | 178.8% | JA | NEIN | JA
14249 | D | M3 | 85 | 53.64% | HO | W2 | LWCH | MFH-3 | D_M3_85_54%_HO-LWCH | 12.6933 | 1985 | Davos | 53.64% | 50% | 22.01% | Normal | Medium | 3000 | 40 | 15 | 5 | 2.75 | I | 600 | 600 | 701.25 | 811.25 | 7.1723 | 14.3446 | 16.7652 | 19.9994 | 5.8281 | 11.19% | 22.38% | 26.15% | 31.2% | 9.091% | 64.1095 | 27.8197 | 0.86192 | 27.265 | 63.7427 | 59.76% | 432.8% | 8.2135 | 24640.4988 | 12.6933 | 38079.8741 | Fensterersatz H | -28262.3442 | -42.6% | WP LW CH Zer | 944.3809 | 658.7818 | -700.9061 | -42.6% | -488.9386 | -42.6% | 8677.7502 | 2167.5395 | 3627.3283 | 763.2152 | - | - | 12305.0784 | 1756% | 2930.7547 | 599.4% | NEIN | NEIN | NEIN
14250 | D | M3 | 85 | 53.64% | HO | W3 | ERMX | MFH-3 | D_M3_85_54%_HO-ERMX | 12.6933 | 1985 | Davos | 53.64% | 50% | 22.01% | Normal | Medium | 3000 | 40 | 15 | 5 | 2.75 | I | 600 | 600 | 701.25 | 811.25 | 7.1723 | 14.3446 | 16.7652 | 19.9994 | 5.8281 | 11.19% | 22.38% | 26.15% | 31.2% | 9.091% | 64.1095 | 27.8197 | 0.86192 | 27.265 | 63.7427 | 59.76% | 432.8% | 8.2135 | 24640.4988 | 12.6933 | 38079.8741 | Fensterersatz H | -28262.3442 | -42.6% | WP E CH Mix | 16031.627 | 1332.7956 | -11898.4469 | -42.6% | -989.182 | -42.6% | 8677.7502 | 2167.5395 | 3627.3283 | 763.2152 | - | - | 12305.0784 | 103.4% | 2930.7547 | 296.3% | NEIN | NEIN | NEIN
14251 | D | M3 | 85 | 53.64% | HO | ST | SOTH | MFH-3 | D_M3_85_54%_HO-SOTH | 12.6933 | 1985 | Davos | 53.64% | 50% | 22.01% | Normal | Medium | 3000 | 40 | 15 | 5 | 2.75 | I | 600 | 600 | 701.25 | 811.25 | 7.1723 | 14.3446 | 16.7652 | 19.9994 | 5.8281 | 11.19% | 22.38% | 26.15% | 31.2% | 9.091% | 64.1095 | 27.8197 | 0.86192 | 27.265 | 63.7427 | 59.76% | 432.8% | 8.2135 | 24640.4988 | 12.6933 | 38079.8741 | Fensterersatz H | -28262.3442 | -42.6% | Solarthermie | 2685.6332 | 661.3873 | -1993.239 | -42.6% | -490.8723 | -42.6% | 8677.7502 | 2167.5395 | 3627.3283 | 763.2152 | - | - | 12305.0784 | 617.3% | 2930.7547 | 597.1% | NEIN | NEIN | NEIN
14252 | D | M3 | 85 | 53.64% | HO | HS | HO-SC | MFH-3 | D_M3_85_54%_HO-HO-SC | 12.6933 | 1985 | Davos | 53.64% | 50% | 22.01% | Normal | Medium | 3000 | 40 | 15 | 5 | 2.75 | I | 600 | 600 | 701.25 | 811.25 | 7.1723 | 14.3446 | 16.7652 | 19.9994 | 5.8281 | 11.19% | 22.38% | 26.15% | 31.2% | 9.091% | 64.1095 | 27.8197 | 0.86192 | 27.265 | 63.7427 | 59.76% | 432.8% | 8.2135 | 24640.4988 | 12.6933 | 38079.8741 | Fensterersatz H | -28262.3442 | -42.6% | Holz Schnitzel | 1375.3555 | 479.3584 | -1020.7694 | -42.6% | -355.773 | -42.6% | 8677.7502 | 2167.5395 | 3627.3283 | 763.2152 | - | - | 12305.0784 | 1205% | 2930.7547 | 823.8% | NEIN | NEIN | NEIN
14253 | D | M3 | 85 | 53.64% | HM | ÖL | ÖL-HE | MFH-3 | D_M3_85_54%_HM-ÖL-HE | 12.9756 | 1985 | Davos | 53.64% | 50% | 22.01% | Normal | Medium | 3000 | 40 | 15 | 5 | 2.75 | I | 600 | 600 | 701.25 | 811.25 | 7.1723 | 14.3446 | 16.7652 | 20.5293 | 5.8811 | 11.09% | 22.17% | 25.92% | 31.73% | 9.091% | 64.6925 | 27.8197 | 0.85974 | 27.265 | 63.7427 | 59.24% | 422.3% | 8.0031 | 24009.3394 | 12.9756 | 38926.7984 | Fensterersatz HM | -27415.42 | -41.32% | Öl-Heizung | 54064.9977 | 14013.6474 | -38076.9722 | -41.32% | -9869.5512 | -41.32% | 8677.7502 | 2167.5395 | 4743.3116 | 1039.3244 | - | - | 13421.0618 | 35.25% | 3206.864 | 32.49% | JA | JA | JA
14254 | D | M3 | 85 | 53.64% | HM | FW | FEWA | MFH-3 | D_M3_85_54%_HM-FEWA | 12.9756 | 1985 | Davos | 53.64% | 50% | 22.01% | Normal | Medium | 3000 | 40 | 15 | 5 | 2.75 | I | 600 | 600 | 701.25 | 811.25 | 7.1723 | 14.3446 | 16.7652 | 20.5293 | 5.8811 | 11.09% | 22.17% | 25.92% | 31.73% | 9.091% | 64.6925 | 27.8197 | 0.85974 | 27.265 | 63.7427 | 59.24% | 422.3% | 8.0031 | 24009.3394 | 12.9756 | 38926.7984 | Fensterersatz HM | -27415.42 | -41.32% | Fernwärme | 15341.7382 | 3013.3922 | -10804.9008 | -41.32% | -2122.276 | -41.32% | 8677.7502 | 2167.5395 | 4743.3116 | 1039.3244 | - | - | 13421.0618 | 124.2% | 3206.864 | 151.1% | NEIN | NEIN | NEIN
14255 | D | M3 | 85 | 53.64% | HM | W1 | LWMX | MFH-3 | D_M3_85_54%_HM-LWMX | 12.9756 | 1985 | Davos | 53.64% | 50% | 22.01% | Normal | Medium | 3000 | 40 | 15 | 5 | 2.75 | I | 600 | 600 | 701.25 | 811.25 | 7.1723 | 14.3446 | 16.7652 | 20.5293 | 5.8811 | 11.09% | 22.17% | 25.92% | 31.73% | 9.091% | 64.6925 | 27.8197 | 0.85974 | 27.265 | 63.7427 | 59.24% | 422.3% | 8.0031 | 24009.3394 | 12.9756 | 38926.7984 | Fensterersatz HM | -27415.42 | -41.32% | WP LW CH Mix | 30518.6099 | 2257.7543 | -21493.6892 | -41.32% | -1590.0944 | -41.32% | 8677.7502 | 2167.5395 | 4743.3116 | 1039.3244 | - | - | 13421.0618 | 62.44% | 3206.864 | 201.7% | JA | NEIN | JA
14256 | D | M3 | 85 | 53.64% | HM | W2 | LWCH | MFH-3 | D_M3_85_54%_HM-LWCH | 12.9756 | 1985 | Davos | 53.64% | 50% | 22.01% | Normal | Medium | 3000 | 40 | 15 | 5 | 2.75 | I | 600 | 600 | 701.25 | 811.25 | 7.1723 | 14.3446 | 16.7652 | 20.5293 | 5.8811 | 11.09% | 22.17% | 25.92% | 31.73% | 9.091% | 64.6925 | 27.8197 | 0.85974 | 27.265 | 63.7427 | 59.24% | 422.3% | 8.0031 | 24009.3394 | 12.9756 | 38926.7984 | Fensterersatz HM | -27415.42 | -41.32% | WP LW CH Zer | 965.3846 | 673.4336 | -679.9024 | -41.32% | -474.2868 | -41.32% | 8677.7502 | 2167.5395 | 4743.3116 | 1039.3244 | - | - | 13421.0618 | 1974% | 3206.864 | 676.1% | NEIN | NEIN | NEIN
14257 | D | M3 | 85 | 53.64% | HM | W3 | ERMX | MFH-3 | D_M3_85_54%_HM-ERMX | 12.9756 | 1985 | Davos | 53.64% | 50% | 22.01% | Normal | Medium | 3000 | 40 | 15 | 5 | 2.75 | I | 600 | 600 | 701.25 | 811.25 | 7.1723 | 14.3446 | 16.7652 | 20.5293 | 5.8811 | 11.09% | 22.17% | 25.92% | 31.73% | 9.091% | 64.6925 | 27.8197 | 0.85974 | 27.265 | 63.7427 | 59.24% | 422.3% | 8.0031 | 24009.3394 | 12.9756 | 38926.7984 | Fensterersatz HM | -27415.42 | -41.32% | WP E CH Mix | 16388.1821 | 1362.4379 | -11541.8918 | -41.32% | -959.5397 | -41.32% | 8677.7502 | 2167.5395 | 4743.3116 | 1039.3244 | - | - | 13421.0618 | 116.3% | 3206.864 | 334.2% | NEIN | NEIN | NEIN
14258 | D | M3 | 85 | 53.64% | HM | ST | SOTH | MFH-3 | D_M3_85_54%_HM-SOTH | 12.9756 | 1985 | Davos | 53.64% | 50% | 22.01% | Normal | Medium | 3000 | 40 | 15 | 5 | 2.75 | I | 600 | 600 | 701.25 | 811.25 | 7.1723 | 14.3446 | 16.7652 | 20.5293 | 5.8811 | 11.09% | 22.17% | 25.92% | 31.73% | 9.091% | 64.6925 | 27.8197 | 0.85974 | 27.265 | 63.7427 | 59.24% | 422.3% | 8.0031 | 24009.3394 | 12.9756 | 38926.7984 | Fensterersatz HM | -27415.42 | -41.32% | Solarthermie | 2745.3637 | 676.097 | -1933.5086 | -41.32% | -476.1626 | -41.32% | 8677.7502 | 2167.5395 | 4743.3116 | 1039.3244 | - | - | 13421.0618 | 694.1% | 3206.864 | 673.5% | NEIN | NEIN | NEIN
14259 | D | M3 | 85 | 53.64% | HM | HS | HO-SC | MFH-3 | D_M3_85_54%_HM-HO-SC | 12.9756 | 1985 | Davos | 53.64% | 50% | 22.01% | Normal | Medium | 3000 | 40 | 15 | 5 | 2.75 | I | 600 | 600 | 701.25 | 811.25 | 7.1723 | 14.3446 | 16.7652 | 20.5293 | 5.8811 | 11.09% | 22.17% | 25.92% | 31.73% | 9.091% | 64.6925 | 27.8197 | 0.85974 | 27.265 | 63.7427 | 59.24% | 422.3% | 8.0031 | 24009.3394 | 12.9756 | 38926.7984 | Fensterersatz HM | -27415.42 | -41.32% | Holz Schnitzel | 1405.9444 | 490.0197 | -990.1805 | -41.32% | -345.1118 | -41.32% | 8677.7502 | 2167.5395 | 4743.3116 | 1039.3244 | - | - | 13421.0618 | 1355% | 3206.864 | 929.2% | NEIN | NEIN | NEIN
14260 | D | M3 | 85 | 53.64% | KU | ÖL | ÖL-HE | MFH-3 | D_M3_85_54%_KU-ÖL-HE | 12.4157 | 1985 | Davos | 53.64% | 50% | 22.01% | Normal | Medium | 3000 | 40 | 15 | 5 | 2.75 | I | 600 | 600 | 701.25 | 811.25 | 7.1723 | 14.3446 | 16.7652 | 19.4694 | 5.7751 | 11.29% | 22.58% | 26.39% | 30.65% | 9.091% | 63.5266 | 27.8197 | 0.86408 | 27.265 | 63.7427 | 60.3% | 443.6% | 8.4273 | 25281.8199 | 12.4157 | 37247.1898 | Fensterersatz K | -29095.0285 | -43.86% | Öl-Heizung | 51732.208 | 13408.9883 | -40409.7619 | -43.86% | -10474.2103 | -43.86% | 8677.7502 | 2167.5395 | 5934.6585 | 1146.0429 | - | - | 14612.4087 | 36.16% | 3313.5824 | 31.64% | JA | JA | JA
14261 | D | M3 | 85 | 53.64% | KU | FW | FEWA | MFH-3 | D_M3_85_54%_KU-FEWA | 12.4157 | 1985 | Davos | 53.64% | 50% | 22.01% | Normal | Medium | 3000 | 40 | 15 | 5 | 2.75 | I | 600 | 600 | 701.25 | 811.25 | 7.1723 | 14.3446 | 16.7652 | 19.4694 | 5.7751 | 11.29% | 22.58% | 26.39% | 30.65% | 9.091% | 63.5266 | 27.8197 | 0.86408 | 27.265 | 63.7427 | 60.3% | 443.6% | 8.4273 | 25281.8199 | 12.4157 | 37247.1898 | Fensterersatz K | -29095.0285 | -43.86% | Fernwärme | 14679.7748 | 2883.3707 | -11466.8642 | -43.86% | -2252.2975 | -43.86% | 8677.7502 | 2167.5395 | 5934.6585 | 1146.0429 | - | - | 14612.4087 | 127.4% | 3313.5824 | 147.1% | NEIN | NEIN | NEIN
14262 | D | M3 | 85 | 53.64% | KU | W1 | LWMX | MFH-3 | D_M3_85_54%_KU-LWMX | 12.4157 | 1985 | Davos | 53.64% | 50% | 22.01% | Normal | Medium | 3000 | 40 | 15 | 5 | 2.75 | I | 600 | 600 | 701.25 | 811.25 | 7.1723 | 14.3446 | 16.7652 | 19.4694 | 5.7751 | 11.29% | 22.58% | 26.39% | 30.65% | 9.091% | 63.5266 | 27.8197 | 0.86408 | 27.265 | 63.7427 | 60.3% | 443.6% | 8.4273 | 25281.8199 | 12.4157 | 37247.1898 | Fensterersatz K | -29095.0285 | -43.86% | WP LW CH Mix | 29201.7968 | 2160.337 | -22810.5024 | -43.86% | -1687.5117 | -43.86% | 8677.7502 | 2167.5395 | 5934.6585 | 1146.0429 | - | - | 14612.4087 | 64.06% | 3313.5824 | 196.4% | JA | NEIN | JA
14263 | D | M3 | 85 | 53.64% | KU | W2 | LWCH | MFH-3 | D_M3_85_54%_KU-LWCH | 12.4157 | 1985 | Davos | 53.64% | 50% | 22.01% | Normal | Medium | 3000 | 40 | 15 | 5 | 2.75 | I | 600 | 600 | 701.25 | 811.25 | 7.1723 | 14.3446 | 16.7652 | 19.4694 | 5.7751 | 11.29% | 22.58% | 26.39% | 30.65% | 9.091% | 63.5266 | 27.8197 | 0.86408 | 27.265 | 63.7427 | 60.3% | 443.6% | 8.4273 | 25281.8199 | 12.4157 | 37247.1898 | Fensterersatz K | -29095.0285 | -43.86% | WP LW CH Zer | 923.7303 | 644.3764 | -721.5567 | -43.86% | -503.344 | -43.86% | 8677.7502 | 2167.5395 | 5934.6585 | 1146.0429 | - | - | 14612.4087 | 2025% | 3313.5824 | 658.3% | NEIN | NEIN | NEIN
14264 | D | M3 | 85 | 53.64% | KU | W3 | ERMX | MFH-3 | D_M3_85_54%_KU-ERMX | 12.4157 | 1985 | Davos | 53.64% | 50% | 22.01% | Normal | Medium | 3000 | 40 | 15 | 5 | 2.75 | I | 600 | 600 | 701.25 | 811.25 | 7.1723 | 14.3446 | 16.7652 | 19.4694 | 5.7751 | 11.29% | 22.58% | 26.39% | 30.65% | 9.091% | 63.5266 | 27.8197 | 0.86408 | 27.265 | 63.7427 | 60.3% | 443.6% | 8.4273 | 25281.8199 | 12.4157 | 37247.1898 | Fensterersatz K | -29095.0285 | -43.86% | WP E CH Mix | 15681.0669 | 1303.6516 | -12249.007 | -43.86% | -1018.326 | -43.86% | 8677.7502 | 2167.5395 | 5934.6585 | 1146.0429 | - | - | 14612.4087 | 119.3% | 3313.5824 | 325.4% | NEIN | NEIN | NEIN
14265 | D | M3 | 85 | 53.64% | KU | ST | SOTH | MFH-3 | D_M3_85_54%_KU-SOTH | 12.4157 | 1985 | Davos | 53.64% | 50% | 22.01% | Normal | Medium | 3000 | 40 | 15 | 5 | 2.75 | I | 600 | 600 | 701.25 | 811.25 | 7.1723 | 14.3446 | 16.7652 | 19.4694 | 5.7751 | 11.29% | 22.58% | 26.39% | 30.65% | 9.091% | 63.5266 | 27.8197 | 0.86408 | 27.265 | 63.7427 | 60.3% | 443.6% | 8.4273 | 25281.8199 | 12.4157 | 37247.1898 | Fensterersatz K | -29095.0285 | -43.86% | Solarthermie | 2626.9071 | 646.9249 | -2051.9652 | -43.86% | -505.3347 | -43.86% | 8677.7502 | 2167.5395 | 5934.6585 | 1146.0429 | - | - | 14612.4087 | 712.1% | 3313.5824 | 655.7% | NEIN | NEIN | NEIN
14266 | D | M3 | 85 | 53.64% | KU | HS | HO-SC | MFH-3 | D_M3_85_54%_KU-HO-SC | 12.4157 | 1985 | Davos | 53.64% | 50% | 22.01% | Normal | Medium | 3000 | 40 | 15 | 5 | 2.75 | I | 600 | 600 | 701.25 | 811.25 | 7.1723 | 14.3446 | 16.7652 | 19.4694 | 5.7751 | 11.29% | 22.58% | 26.39% | 30.65% | 9.091% | 63.5266 | 27.8197 | 0.86408 | 27.265 | 63.7427 | 60.3% | 443.6% | 8.4273 | 25281.8199 | 12.4157 | 37247.1898 | Fensterersatz K | -29095.0285 | -43.86% | Holz Schnitzel | 1345.2809 | 468.8764 | -1050.844 | -43.86% | -366.2551 | -43.86% | 8677.7502 | 2167.5395 | 5934.6585 | 1146.0429 | - | - | 14612.4087 | 1391% | 3313.5824 | 904.7% | NEIN | NEIN | NEIN
14267 | D | M3 | 85 | 53.64% | ME | ÖL | ÖL-HE | MFH-3 | D_M3_85_54%_ME-ÖL-HE | 13.5547 | 1985 | Davos | 53.64% | 50% | 22.01% | Normal | Medium | 3000 | 40 | 15 | 5 | 2.75 | I | 600 | 600 | 701.25 | 811.25 | 7.1723 | 14.3446 | 16.7652 | 21.5893 | 5.9871 | 10.89% | 21.78% | 25.46% | 32.78% | 9.091% | 65.8585 | 27.8197 | 0.85531 | 27.265 | 63.7427 | 58.2% | 402.2% | 7.5927 | 22777.9577 | 13.5547 | 40664.0582 | Fensterersatz M | -25678.1601 | -38.71% | Öl-Heizung | 56477.8586 | 14639.061 | -35664.1112 | -38.71% | -9244.1376 | -38.71% | 8677.7502 | 2167.5395 | 7774.5736 | 1854.4364 | - | - | 16452.3237 | 46.13% | 4021.9759 | 43.51% | JA | JA | JA
14268 | D | M3 | 85 | 53.64% | ME | FW | FEWA | MFH-3 | D_M3_85_54%_ME-FEWA | 13.5547 | 1985 | Davos | 53.64% | 50% | 22.01% | Normal | Medium | 3000 | 40 | 15 | 5 | 2.75 | I | 600 | 600 | 701.25 | 811.25 | 7.1723 | 14.3446 | 16.7652 | 21.5893 | 5.9871 | 10.89% | 21.78% | 25.46% | 32.78% | 9.091% | 65.8585 | 27.8197 | 0.85531 | 27.265 | 63.7427 | 58.2% | 402.2% | 7.5927 | 22777.9577 | 13.5547 | 40664.0582 | Fensterersatz M | -25678.1601 | -38.71% | Fernwärme | 16026.4229 | 3147.8765 | -10120.216 | -38.71% | -1987.7917 | -38.71% | 8677.7502 | 2167.5395 | 7774.5736 | 1854.4364 | - | - | 16452.3237 | 162.6% | 4021.9759 | 202.3% | NEIN | NEIN | NEIN
14269 | D | M3 | 85 | 53.64% | ME | W1 | LWMX | MFH-3 | D_M3_85_54%_ME-LWMX | 13.5547 | 1985 | Davos | 53.64% | 50% | 22.01% | Normal | Medium | 3000 | 40 | 15 | 5 | 2.75 | I | 600 | 600 | 701.25 | 811.25 | 7.1723 | 14.3446 | 16.7652 | 21.5893 | 5.9871 | 10.89% | 21.78% | 25.46% | 32.78% | 9.091% | 65.8585 | 27.8197 | 0.85531 | 27.265 | 63.7427 | 58.2% | 402.2% | 7.5927 | 22777.9577 | 13.5547 | 40664.0582 | Fensterersatz M | -25678.1601 | -38.71% | WP LW CH Mix | 31880.6216 | 2358.5154 | -20131.6775 | -38.71% | -1489.3333 | -38.71% | 8677.7502 | 2167.5395 | 7774.5736 | 1854.4364 | - | - | 16452.3237 | 81.72% | 4021.9759 | 270.1% | JA | NEIN | JA
14270 | D | M3 | 85 | 53.64% | ME | W2 | LWCH | MFH-3 | D_M3_85_54%_ME-LWCH | 13.5547 | 1985 | Davos | 53.64% | 50% | 22.01% | Normal | Medium | 3000 | 40 | 15 | 5 | 2.75 | I | 600 | 600 | 701.25 | 811.25 | 7.1723 | 14.3446 | 16.7652 | 21.5893 | 5.9871 | 10.89% | 21.78% | 25.46% | 32.78% | 9.091% | 65.8585 | 27.8197 | 0.85531 | 27.265 | 63.7427 | 58.2% | 402.2% | 7.5927 | 22777.9577 | 13.5547 | 40664.0582 | Fensterersatz M | -25678.1601 | -38.71% | WP LW CH Zer | 1008.4686 | 703.4882 | -636.8184 | -38.71% | -444.2322 | -38.71% | 8677.7502 | 2167.5395 | 7774.5736 | 1854.4364 | - | - | 16452.3237 | 2584% | 4021.9759 | 905.4% | NEIN | NEIN | NEIN
14271 | D | M3 | 85 | 53.64% | ME | W3 | ERMX | MFH-3 | D_M3_85_54%_ME-ERMX | 13.5547 | 1985 | Davos | 53.64% | 50% | 22.01% | Normal | Medium | 3000 | 40 | 15 | 5 | 2.75 | I | 600 | 600 | 701.25 | 811.25 | 7.1723 | 14.3446 | 16.7652 | 21.5893 | 5.9871 | 10.89% | 21.78% | 25.46% | 32.78% | 9.091% | 65.8585 | 27.8197 | 0.85531 | 27.265 | 63.7427 | 58.2% | 402.2% | 7.5927 | 22777.9577 | 13.5547 | 40664.0582 | Fensterersatz M | -25678.1601 | -38.71% | WP E CH Mix | 17119.5685 | 1423.242 | -10810.5054 | -38.71% | -898.7356 | -38.71% | 8677.7502 | 2167.5395 | 7774.5736 | 1854.4364 | - | - | 16452.3237 | 152.2% | 4021.9759 | 447.5% | NEIN | NEIN | NEIN
14272 | D | M3 | 85 | 53.64% | ME | ST | SOTH | MFH-3 | D_M3_85_54%_ME-SOTH | 13.5547 | 1985 | Davos | 53.64% | 50% | 22.01% | Normal | Medium | 3000 | 40 | 15 | 5 | 2.75 | I | 600 | 600 | 701.25 | 811.25 | 7.1723 | 14.3446 | 16.7652 | 21.5893 | 5.9871 | 10.89% | 21.78% | 25.46% | 32.78% | 9.091% | 65.8585 | 27.8197 | 0.85531 | 27.265 | 63.7427 | 58.2% | 402.2% | 7.5927 | 22777.9577 | 13.5547 | 40664.0582 | Fensterersatz M | -25678.1601 | -38.71% | Solarthermie | 2867.8862 | 706.2705 | -1810.986 | -38.71% | -445.9891 | -38.71% | 8677.7502 | 2167.5395 | 7774.5736 | 1854.4364 | - | - | 16452.3237 | 908.5% | 4021.9759 | 901.8% | NEIN | NEIN | NEIN
14273 | D | M3 | 85 | 53.64% | ME | HS | HO-SC | MFH-3 | D_M3_85_54%_ME-HO-SC | 13.5547 | 1985 | Davos | 53.64% | 50% | 22.01% | Normal | Medium | 3000 | 40 | 15 | 5 | 2.75 | I | 600 | 600 | 701.25 | 811.25 | 7.1723 | 14.3446 | 16.7652 | 21.5893 | 5.9871 | 10.89% | 21.78% | 25.46% | 32.78% | 9.091% | 65.8585 | 27.8197 | 0.85531 | 27.265 | 63.7427 | 58.2% | 402.2% | 7.5927 | 22777.9577 | 13.5547 | 40664.0582 | Fensterersatz M | -25678.1601 | -38.71% | Holz Schnitzel | 1468.6901 | 511.8887 | -927.4347 | -38.71% | -323.2427 | -38.71% | 8677.7502 | 2167.5395 | 7774.5736 | 1854.4364 | - | - | 16452.3237 | 1774% | 4021.9759 | 1244% | NEIN | NEIN | NEIN
14274 | D | M3 | 85 | 53.64% | GH | ÖL | ÖL-HE | MFH-3 | D_M3_85_54%_GH-ÖL-HE | 1.9617 | 1985 | Davos | 53.64% | 50% | 22.01% | Normal | Medium | 3000 | 40 | 15 | 5 | 2.75 | I | 600 | 600 | 701.25 | 811.25 | 3.5861 | 4.3034 | 5.7002 | 19.9994 | 6.7178 | 8.897% | 10.68% | 14.14% | 49.62% | 16.67% | 40.3068 | 27.8197 | 0.97121 | 27.265 | 63.7427 | 90.87% | 3156% | 17.543 | 52629.0387 | 1.9617 | 5885.0197 | Gebäudehülle | -60457.1987 | -91.13% | Öl-Heizung | 8173.6384 | 2118.6071 | -83968.3315 | -91.13% | -21764.5915 | -91.13% | 8677.7502 | 2167.5395 | 4821.5749 | 996.0089 | 10924.5 | 2981.25 | 24423.825 | 29.09% | 6144.7984 | 28.23% | JA | JA | JA
14275 | D | M3 | 85 | 53.64% | GH | FW | FEWA | MFH-3 | D_M3_85_54%_GH-FEWA | 1.9617 | 1985 | Davos | 53.64% | 50% | 22.01% | Normal | Medium | 3000 | 40 | 15 | 5 | 2.75 | I | 600 | 600 | 701.25 | 811.25 | 3.5861 | 4.3034 | 5.7002 | 19.9994 | 6.7178 | 8.897% | 10.68% | 14.14% | 49.62% | 16.67% | 40.3068 | 27.8197 | 0.97121 | 27.265 | 63.7427 | 90.87% | 3156% | 17.543 | 52629.0387 | 1.9617 | 5885.0197 | Gebäudehülle | -60457.1987 | -91.13% | Fernwärme | 2319.3901 | 455.5698 | -23827.2489 | -91.13% | -4680.0984 | -91.13% | 8677.7502 | 2167.5395 | 4821.5749 | 996.0089 | 10924.5 | 2981.25 | 24423.825 | 102.5% | 6144.7984 | 131.3% | NEIN | NEIN | NEIN
14276 | D | M3 | 85 | 53.64% | GH | W1 | LWMX | MFH-3 | D_M3_85_54%_GH-LWMX | 1.9617 | 1985 | Davos | 53.64% | 50% | 22.01% | Normal | Medium | 3000 | 40 | 15 | 5 | 2.75 | I | 600 | 600 | 701.25 | 811.25 | 3.5861 | 4.3034 | 5.7002 | 19.9994 | 6.7178 | 8.897% | 10.68% | 14.14% | 49.62% | 16.67% | 40.3068 | 27.8197 | 0.97121 | 27.265 | 63.7427 | 90.87% | 3156% | 17.543 | 52629.0387 | 1.9617 | 5885.0197 | Gebäudehülle | -60457.1987 | -91.13% | WP LW CH Mix | 4613.8554 | 341.3311 | -47398.4437 | -91.13% | -3506.5175 | -91.13% | 8677.7502 | 2167.5395 | 4821.5749 | 996.0089 | 10924.5 | 2981.25 | 24423.825 | 51.53% | 6144.7984 | 175.2% | JA | NEIN | JA
14277 | D | M3 | 85 | 53.64% | GH | W2 | LWCH | MFH-3 | D_M3_85_54%_GH-LWCH | 1.9617 | 1985 | Davos | 53.64% | 50% | 22.01% | Normal | Medium | 3000 | 40 | 15 | 5 | 2.75 | I | 600 | 600 | 701.25 | 811.25 | 3.5861 | 4.3034 | 5.7002 | 19.9994 | 6.7178 | 8.897% | 10.68% | 14.14% | 49.62% | 16.67% | 40.3068 | 27.8197 | 0.97121 | 27.265 | 63.7427 | 90.87% | 3156% | 17.543 | 52629.0387 | 1.9617 | 5885.0197 | Gebäudehülle | -60457.1987 | -91.13% | WP LW CH Zer | 145.9485 | 101.8108 | -1499.3385 | -91.13% | -1045.9095 | -91.13% | 8677.7502 | 2167.5395 | 4821.5749 | 996.0089 | 10924.5 | 2981.25 | 24423.825 | 1629% | 6144.7984 | 587.5% | NEIN | NEIN | NEIN
14278 | D | M3 | 85 | 53.64% | GH | W3 | ERMX | MFH-3 | D_M3_85_54%_GH-ERMX | 1.9617 | 1985 | Davos | 53.64% | 50% | 22.01% | Normal | Medium | 3000 | 40 | 15 | 5 | 2.75 | I | 600 | 600 | 701.25 | 811.25 | 3.5861 | 4.3034 | 5.7002 | 19.9994 | 6.7178 | 8.897% | 10.68% | 14.14% | 49.62% | 16.67% | 40.3068 | 27.8197 | 0.97121 | 27.265 | 63.7427 | 90.87% | 3156% | 17.543 | 52629.0387 | 1.9617 | 5885.0197 | Gebäudehülle | -60457.1987 | -91.13% | WP E CH Mix | 2477.5933 | 205.9757 | -25452.4806 | -91.13% | -2116.002 | -91.13% | 8677.7502 | 2167.5395 | 4821.5749 | 996.0089 | 10924.5 | 2981.25 | 24423.825 | 95.96% | 6144.7984 | 290.4% | JA | NEIN | JA
14279 | D | M3 | 85 | 53.64% | GH | ST | SOTH | MFH-3 | D_M3_85_54%_GH-SOTH | 1.9617 | 1985 | Davos | 53.64% | 50% | 22.01% | Normal | Medium | 3000 | 40 | 15 | 5 | 2.75 | I | 600 | 600 | 701.25 | 811.25 | 3.5861 | 4.3034 | 5.7002 | 19.9994 | 6.7178 | 8.897% | 10.68% | 14.14% | 49.62% | 16.67% | 40.3068 | 27.8197 | 0.97121 | 27.265 | 63.7427 | 90.87% | 3156% | 17.543 | 52629.0387 | 1.9617 | 5885.0197 | Gebäudehülle | -60457.1987 | -91.13% | Solarthermie | 415.0488 | 102.2135 | -4263.8235 | -91.13% | -1050.0461 | -91.13% | 8677.7502 | 2167.5395 | 4821.5749 | 996.0089 | 10924.5 | 2981.25 | 24423.825 | 572.8% | 6144.7984 | 585.2% | NEIN | NEIN | NEIN
14280 | D | M3 | 85 | 53.64% | GH | HS | HO-SC | MFH-3 | D_M3_85_54%_GH-HO-SC | 1.9617 | 1985 | Davos | 53.64% | 50% | 22.01% | Normal | Medium | 3000 | 40 | 15 | 5 | 2.75 | I | 600 | 600 | 701.25 | 811.25 | 3.5861 | 4.3034 | 5.7002 | 19.9994 | 6.7178 | 8.897% | 10.68% | 14.14% | 49.62% | 16.67% | 40.3068 | 27.8197 | 0.97121 | 27.265 | 63.7427 | 90.87% | 3156% | 17.543 | 52629.0387 | 1.9617 | 5885.0197 | Gebäudehülle | -60457.1987 | -91.13% | Holz Schnitzel | 212.5531 | 74.082 | -2183.5718 | -91.13% | -761.0494 | -91.13% | 8677.7502 | 2167.5395 | 4821.5749 | 996.0089 | 10924.5 | 2981.25 | 24423.825 | 1119% | 6144.7984 | 807.4% | NEIN | NEIN | NEIN
14281 | D | E1 | 85 | 17.94% | IZ | ÖL | ÖL-HE | EFH-1 | D_E1_85_18%_IZ-ÖL-HE | 152.4078 | 1985 | Davos | 17.94% | 20% | 22.01% | Normal | Medium | 140 | 10 | 7 | 2 | 3 | II | 70 | 70 | 167.4 | 36.6 | 17.9307 | 35.8614 | 85.76 | 64.2164 | 20.3769 | 8% | 16% | 38.26% | 28.65% | 9.091% | 224.1454 | 27.8197 | 0.39512 | 20.51 | 79.4124 | 12.45% | 20.59% | 0.28997 | 40.5956 | 152.4078 | 21337.0919 | Ist-Zustand | - | - | Öl-Heizung | 29634.8498 | 7681.3531 |  |  |  |  | - | - | - | - | - | - | - | - | - | - | JA | JA | JA
14282 | D | E1 | 85 | 17.94% | IZ | FW | FEWA | EFH-1 | D_E1_85_18%_IZ-FEWA | 152.4078 | 1985 | Davos | 17.94% | 20% | 22.01% | Normal | Medium | 140 | 10 | 7 | 2 | 3 | II | 70 | 70 | 167.4 | 36.6 | 17.9307 | 35.8614 | 85.76 | 64.2164 | 20.3769 | 8% | 16% | 38.26% | 28.65% | 9.091% | 224.1454 | 27.8197 | 0.39512 | 20.51 | 79.4124 | 12.45% | 20.59% | 0.28997 | 40.5956 | 152.4078 | 21337.0919 | Ist-Zustand | - | - | Fernwärme | 8409.3244 | 1651.7419 | -21225.5254 | -71.62% | -6029.6111 | -78.5% | - | - | - | - | - | - | - | - | - | - | JA | JA | JA
14283 | D | E1 | 85 | 17.94% | IZ | W1 | LWMX | EFH-1 | D_E1_85_18%_IZ-LWMX | 152.4078 | 1985 | Davos | 17.94% | 20% | 22.01% | Normal | Medium | 140 | 10 | 7 | 2 | 3 | II | 70 | 70 | 167.4 | 36.6 | 17.9307 | 35.8614 | 85.76 | 64.2164 | 20.3769 | 8% | 16% | 38.26% | 28.65% | 9.091% | 224.1454 | 27.8197 | 0.39512 | 20.51 | 79.4124 | 12.45% | 20.59% | 0.28997 | 40.5956 | 152.4078 | 21337.0919 | Ist-Zustand | - | - | WP LW CH Mix | 16728.28 | 1237.5513 | -12906.5698 | -43.55% | -6443.8017 | -83.89% | - | - | - | - | - | - | - | - | - | - | JA | JA | JA
14284 | D | E1 | 85 | 17.94% | IZ | W2 | LWCH | EFH-1 | D_E1_85_18%_IZ-LWCH | 152.4078 | 1985 | Davos | 17.94% | 20% | 22.01% | Normal | Medium | 140 | 10 | 7 | 2 | 3 | II | 70 | 70 | 167.4 | 36.6 | 17.9307 | 35.8614 | 85.76 | 64.2164 | 20.3769 | 8% | 16% | 38.26% | 28.65% | 9.091% | 224.1454 | 27.8197 | 0.39512 | 20.51 | 79.4124 | 12.45% | 20.59% | 0.28997 | 40.5956 | 152.4078 | 21337.0919 | Ist-Zustand | - | - | WP LW CH Zer | 529.1599 | 369.1317 | -29105.6899 | -98.21% | -7312.2214 | -95.19% | - | - | - | - | - | - | - | - | - | - | JA | JA | JA
14285 | D | E1 | 85 | 17.94% | IZ | W3 | ERMX | EFH-1 | D_E1_85_18%_IZ-ERMX | 152.4078 | 1985 | Davos | 17.94% | 20% | 22.01% | Normal | Medium | 140 | 10 | 7 | 2 | 3 | II | 70 | 70 | 167.4 | 36.6 | 17.9307 | 35.8614 | 85.76 | 64.2164 | 20.3769 | 8% | 16% | 38.26% | 28.65% | 9.091% | 224.1454 | 27.8197 | 0.39512 | 20.51 | 79.4124 | 12.45% | 20.59% | 0.28997 | 40.5956 | 152.4078 | 21337.0919 | Ist-Zustand | - | - | WP E CH Mix | 8982.9157 | 746.7982 | -20651.9341 | -69.69% | -6934.5549 | -90.28% | - | - | - | - | - | - | - | - | - | - | JA | JA | JA
14286 | D | E1 | 85 | 17.94% | IZ | ST | SOTH | EFH-1 | D_E1_85_18%_IZ-SOTH | 152.4078 | 1985 | Davos | 17.94% | 20% | 22.01% | Normal | Medium | 140 | 10 | 7 | 2 | 3 | II | 70 | 70 | 167.4 | 36.6 | 17.9307 | 35.8614 | 85.76 | 64.2164 | 20.3769 | 8% | 16% | 38.26% | 28.65% | 9.091% | 224.1454 | 27.8197 | 0.39512 | 20.51 | 79.4124 | 12.45% | 20.59% | 0.28997 | 40.5956 | 152.4078 | 21337.0919 | Ist-Zustand | - | - | Solarthermie | 1504.8265 | 370.5916 | -28130.0233 | -94.92% | -7310.7615 | -95.18% | - | - | - | - | - | - | - | - | - | - | JA | JA | JA
14287 | D | E1 | 85 | 17.94% | IZ | HS | HO-SC | EFH-1 | D_E1_85_18%_IZ-HO-SC | 152.4078 | 1985 | Davos | 17.94% | 20% | 22.01% | Normal | Medium | 140 | 10 | 7 | 2 | 3 | II | 70 | 70 | 167.4 | 36.6 | 17.9307 | 35.8614 | 85.76 | 64.2164 | 20.3769 | 8% | 16% | 38.26% | 28.65% | 9.091% | 224.1454 | 27.8197 | 0.39512 | 20.51 | 79.4124 | 12.45% | 20.59% | 0.28997 | 40.5956 | 152.4078 | 21337.0919 | Ist-Zustand | - | - | Holz Schnitzel | 770.6456 | 268.5963 | -28864.2043 | -97.4% | -7412.7567 | -96.5% | - | - | - | - | - | - | - | - | - | - | JA | JA | JA
14288 | D | E1 | 85 | 17.94% | 2V | ÖL | ÖL-HE | EFH-1 | D_E1_85_18%_2V-ÖL-HE | 136.8678 | 1985 | Davos | 17.94% | 20% | 22.01% | Normal | Medium | 140 | 10 | 7 | 2 | 3 | II | 70 | 70 | 167.4 | 36.6 | 17.9307 | 35.8614 | 85.76 | 44.538 | 18.409 | 8.855% | 17.71% | 42.35% | 21.99% | 9.091% | 202.4991 | 27.8197 | 0.40575 | 20.51 | 73.3038 | 12.91% | 21.73% | 0.28239 | 39.5343 | 136.8678 | 19161.497 | Glasersatz 2-IV | -2175.5949 | -10.2% | Öl-Heizung | 26613.1903 | 6898.1389 | -3021.6595 | -10.2% | -783.2141 | -10.2% | 370.0598 | 90.5169 | - | - | - | - | 370.0598 | 12.25% | 90.5169 | 11.56% | JA | JA | JA
14289 | D | E1 | 85 | 17.94% | 2V | FW | FEWA | EFH-1 | D_E1_85_18%_2V-FEWA | 136.8678 | 1985 | Davos | 17.94% | 20% | 22.01% | Normal | Medium | 140 | 10 | 7 | 2 | 3 | II | 70 | 70 | 167.4 | 36.6 | 17.9307 | 35.8614 | 85.76 | 44.538 | 18.409 | 8.855% | 17.71% | 42.35% | 21.99% | 9.091% | 202.4991 | 27.8197 | 0.40575 | 20.51 | 73.3038 | 12.91% | 21.73% | 0.28239 | 39.5343 | 136.8678 | 19161.497 | Glasersatz 2-IV | -2175.5949 | -10.2% | Fernwärme | 7551.8841 | 1483.3253 | -857.4403 | -10.2% | -168.4166 | -10.2% | 370.0598 | 90.5169 | - | - | - | - | 370.0598 | 43.16% | 90.5169 | 53.75% | JA | JA | JA
14290 | D | E1 | 85 | 17.94% | 2V | W1 | LWMX | EFH-1 | D_E1_85_18%_2V-LWMX | 136.8678 | 1985 | Davos | 17.94% | 20% | 22.01% | Normal | Medium | 140 | 10 | 7 | 2 | 3 | II | 70 | 70 | 167.4 | 36.6 | 17.9307 | 35.8614 | 85.76 | 44.538 | 18.409 | 8.855% | 17.71% | 42.35% | 21.99% | 9.091% | 202.4991 | 27.8197 | 0.40575 | 20.51 | 73.3038 | 12.91% | 21.73% | 0.28239 | 39.5343 | 136.8678 | 19161.497 | Glasersatz 2-IV | -2175.5949 | -10.2% | WP LW CH Mix | 15022.6137 | 1111.3668 | -1705.6664 | -10.2% | -126.1845 | -10.2% | 370.0598 | 90.5169 | - | - | - | - | 370.0598 | 21.7% | 90.5169 | 71.73% | JA | JA | JA
14291 | D | E1 | 85 | 17.94% | 2V | W2 | LWCH | EFH-1 | D_E1_85_18%_2V-LWCH | 136.8678 | 1985 | Davos | 17.94% | 20% | 22.01% | Normal | Medium | 140 | 10 | 7 | 2 | 3 | II | 70 | 70 | 167.4 | 36.6 | 17.9307 | 35.8614 | 85.76 | 44.538 | 18.409 | 8.855% | 17.71% | 42.35% | 21.99% | 9.091% | 202.4991 | 27.8197 | 0.40575 | 20.51 | 73.3038 | 12.91% | 21.73% | 0.28239 | 39.5343 | 136.8678 | 19161.497 | Glasersatz 2-IV | -2175.5949 | -10.2% | WP LW CH Zer | 475.2051 | 331.4939 | -53.9548 | -10.2% | -37.6378 | -10.2% | 370.0598 | 90.5169 | - | - | - | - | 370.0598 | 685.9% | 90.5169 | 240.5% | NEIN | NEIN | NEIN
14292 | D | E1 | 85 | 17.94% | 2V | W3 | ERMX | EFH-1 | D_E1_85_18%_2V-ERMX | 136.8678 | 1985 | Davos | 17.94% | 20% | 22.01% | Normal | Medium | 140 | 10 | 7 | 2 | 3 | II | 70 | 70 | 167.4 | 36.6 | 17.9307 | 35.8614 | 85.76 | 44.538 | 18.409 | 8.855% | 17.71% | 42.35% | 21.99% | 9.091% | 202.4991 | 27.8197 | 0.40575 | 20.51 | 73.3038 | 12.91% | 21.73% | 0.28239 | 39.5343 | 136.8678 | 19161.497 | Glasersatz 2-IV | -2175.5949 | -10.2% | WP E CH Mix | 8066.9902 | 670.6524 | -915.9254 | -10.2% | -76.1458 | -10.2% | 370.0598 | 90.5169 | - | - | - | - | 370.0598 | 40.4% | 90.5169 | 118.9% | JA | NEIN | JA
14293 | D | E1 | 85 | 17.94% | 2V | ST | SOTH | EFH-1 | D_E1_85_18%_2V-SOTH | 136.8678 | 1985 | Davos | 17.94% | 20% | 22.01% | Normal | Medium | 140 | 10 | 7 | 2 | 3 | II | 70 | 70 | 167.4 | 36.6 | 17.9307 | 35.8614 | 85.76 | 44.538 | 18.409 | 8.855% | 17.71% | 42.35% | 21.99% | 9.091% | 202.4991 | 27.8197 | 0.40575 | 20.51 | 73.3038 | 12.91% | 21.73% | 0.28239 | 39.5343 | 136.8678 | 19161.497 | Glasersatz 2-IV | -2175.5949 | -10.2% | Solarthermie | 1351.3898 | 332.8049 | -153.4367 | -10.2% | -37.7866 | -10.2% | 370.0598 | 90.5169 | - | - | - | - | 370.0598 | 241.2% | 90.5169 | 239.5% | NEIN | NEIN | NEIN
14294 | D | E1 | 85 | 17.94% | 2V | HS | HO-SC | EFH-1 | D_E1_85_18%_2V-HO-SC | 136.8678 | 1985 | Davos | 17.94% | 20% | 22.01% | Normal | Medium | 140 | 10 | 7 | 2 | 3 | II | 70 | 70 | 167.4 | 36.6 | 17.9307 | 35.8614 | 85.76 | 44.538 | 18.409 | 8.855% | 17.71% | 42.35% | 21.99% | 9.091% | 202.4991 | 27.8197 | 0.40575 | 20.51 | 73.3038 | 12.91% | 21.73% | 0.28239 | 39.5343 | 136.8678 | 19161.497 | Glasersatz 2-IV | -2175.5949 | -10.2% | Holz Schnitzel | 692.0682 | 241.2094 | -78.5774 | -10.2% | -27.3869 | -10.2% | 370.0598 | 90.5169 | - | - | - | - | 370.0598 | 470.9% | 90.5169 | 330.5% | NEIN | NEIN | NEIN
14295 | D | E1 | 85 | 17.94% | 3V | ÖL | ÖL-HE | EFH-1 | D_E1_85_18%_3V-ÖL-HE | 133.313 | 1985 | Davos | 17.94% | 20% | 22.01% | Normal | Medium | 140 | 10 | 7 | 2 | 3 | II | 70 | 70 | 167.4 | 36.6 | 17.9307 | 35.8614 | 85.76 | 30.3437 | 16.9896 | 9.594% | 19.19% | 45.89% | 16.24% | 9.091% | 186.8854 | 27.8197 | 0.37909 | 20.51 | 61.0865 | 10.79% | 17.37% | 0.15194 | 21.2712 | 133.313 | 18663.8234 | Glasersatz 3-IV | -2673.2685 | -12.53% | Öl-Heizung | 25921.9769 | 6718.9764 | -3712.8729 | -12.53% | -962.3767 | -12.53% | 469.8019 | 117.3477 | - | - | - | - | 469.8019 | 12.65% | 117.3477 | 12.19% | JA | JA | JA
14296 | D | E1 | 85 | 17.94% | 3V | FW | FEWA | EFH-1 | D_E1_85_18%_3V-FEWA | 133.313 | 1985 | Davos | 17.94% | 20% | 22.01% | Normal | Medium | 140 | 10 | 7 | 2 | 3 | II | 70 | 70 | 167.4 | 36.6 | 17.9307 | 35.8614 | 85.76 | 30.3437 | 16.9896 | 9.594% | 19.19% | 45.89% | 16.24% | 9.091% | 186.8854 | 27.8197 | 0.37909 | 20.51 | 61.0865 | 10.79% | 17.37% | 0.15194 | 21.2712 | 133.313 | 18663.8234 | Glasersatz 3-IV | -2673.2685 | -12.53% | Fernwärme | 7355.7422 | 1444.7995 | -1053.5823 | -12.53% | -206.9424 | -12.53% | 469.8019 | 117.3477 | - | - | - | - | 469.8019 | 44.59% | 117.3477 | 56.71% | JA | JA | JA
14297 | D | E1 | 85 | 17.94% | 3V | W1 | LWMX | EFH-1 | D_E1_85_18%_3V-LWMX | 133.313 | 1985 | Davos | 17.94% | 20% | 22.01% | Normal | Medium | 140 | 10 | 7 | 2 | 3 | II | 70 | 70 | 167.4 | 36.6 | 17.9307 | 35.8614 | 85.76 | 30.3437 | 16.9896 | 9.594% | 19.19% | 45.89% | 16.24% | 9.091% | 186.8854 | 27.8197 | 0.37909 | 20.51 | 61.0865 | 10.79% | 17.37% | 0.15194 | 21.2712 | 133.313 | 18663.8234 | Glasersatz 3-IV | -2673.2685 | -12.53% | WP LW CH Mix | 14632.4375 | 1082.5018 | -2095.8425 | -12.53% | -155.0496 | -12.53% | 469.8019 | 117.3477 | - | - | - | - | 469.8019 | 22.42% | 117.3477 | 75.68% | JA | JA | JA
14298 | D | E1 | 85 | 17.94% | 3V | W2 | LWCH | EFH-1 | D_E1_85_18%_3V-LWCH | 133.313 | 1985 | Davos | 17.94% | 20% | 22.01% | Normal | Medium | 140 | 10 | 7 | 2 | 3 | II | 70 | 70 | 167.4 | 36.6 | 17.9307 | 35.8614 | 85.76 | 30.3437 | 16.9896 | 9.594% | 19.19% | 45.89% | 16.24% | 9.091% | 186.8854 | 27.8197 | 0.37909 | 20.51 | 61.0865 | 10.79% | 17.37% | 0.15194 | 21.2712 | 133.313 | 18663.8234 | Glasersatz 3-IV | -2673.2685 | -12.53% | WP LW CH Zer | 462.8628 | 322.8841 | -66.2971 | -12.53% | -46.2475 | -12.53% | 469.8019 | 117.3477 | - | - | - | - | 469.8019 | 708.6% | 117.3477 | 253.7% | NEIN | NEIN | NEIN
14299 | D | E1 | 85 | 17.94% | 3V | W3 | ERMX | EFH-1 | D_E1_85_18%_3V-ERMX | 133.313 | 1985 | Davos | 17.94% | 20% | 22.01% | Normal | Medium | 140 | 10 | 7 | 2 | 3 | II | 70 | 70 | 167.4 | 36.6 | 17.9307 | 35.8614 | 85.76 | 30.3437 | 16.9896 | 9.594% | 19.19% | 45.89% | 16.24% | 9.091% | 186.8854 | 27.8197 | 0.37909 | 20.51 | 61.0865 | 10.79% | 17.37% | 0.15194 | 21.2712 | 133.313 | 18663.8234 | Glasersatz 3-IV | -2673.2685 | -12.53% | WP E CH Mix | 7857.4696 | 653.2338 | -1125.446 | -12.53% | -93.5644 | -12.53% | 469.8019 | 117.3477 | - | - | - | - | 469.8019 | 41.74% | 117.3477 | 125.4% | JA | NEIN | JA
14300 | D | E1 | 85 | 17.94% | 3V | ST | SOTH | EFH-1 | D_E1_85_18%_3V-SOTH | 133.313 | 1985 | Davos | 17.94% | 20% | 22.01% | Normal | Medium | 140 | 10 | 7 | 2 | 3 | II | 70 | 70 | 167.4 | 36.6 | 17.9307 | 35.8614 | 85.76 | 30.3437 | 16.9896 | 9.594% | 19.19% | 45.89% | 16.24% | 9.091% | 186.8854 | 27.8197 | 0.37909 | 20.51 | 61.0865 | 10.79% | 17.37% | 0.15194 | 21.2712 | 133.313 | 18663.8234 | Glasersatz 3-IV | -2673.2685 | -12.53% | Solarthermie | 1316.2907 | 324.1611 | -188.5358 | -12.53% | -46.4305 | -12.53% | 469.8019 | 117.3477 | - | - | - | - | 469.8019 | 249.2% | 117.3477 | 252.7% | NEIN | NEIN | NEIN
14301 | D | E1 | 85 | 17.94% | 3V | HS | HO-SC | EFH-1 | D_E1_85_18%_3V-HO-SC | 133.313 | 1985 | Davos | 17.94% | 20% | 22.01% | Normal | Medium | 140 | 10 | 7 | 2 | 3 | II | 70 | 70 | 167.4 | 36.6 | 17.9307 | 35.8614 | 85.76 | 30.3437 | 16.9896 | 9.594% | 19.19% | 45.89% | 16.24% | 9.091% | 186.8854 | 27.8197 | 0.37909 | 20.51 | 61.0865 | 10.79% | 17.37% | 0.15194 | 21.2712 | 133.313 | 18663.8234 | Glasersatz 3-IV | -2673.2685 | -12.53% | Holz Schnitzel | 674.0934 | 234.9446 | -96.5522 | -12.53% | -33.6517 | -12.53% | 469.8019 | 117.3477 | - | - | - | - | 469.8019 | 486.6% | 117.3477 | 348.7% | NEIN | NEIN | NEIN
14302 | D | E1 | 85 | 17.94% | VK | ÖL | ÖL-HE | EFH-1 | D_E1_85_18%_VK-ÖL-HE | 138.0757 | 1985 | Davos | 17.94% | 20% | 22.01% | Normal | Medium | 140 | 10 | 7 | 2 | 3 | II | 70 | 70 | 167.4 | 36.6 | 17.9307 | 35.8614 | 85.76 | 34.6987 | 17.4251 | 9.355% | 18.71% | 44.74% | 18.1% | 9.091% | 191.6759 | 27.8197 | 0.37094 | 20.51 | 61.0865 | 10.32% | 16.41% | 0.13129 | 18.3809 | 138.0757 | 19330.5944 | Glasersatz Vakuum | -2006.4974 | -9.404% | Öl-Heizung | 26848.0478 | 6959.014 | -2786.802 | -9.404% | -722.3391 | -9.404% | 499.5807 | 122.1978 | - | - | - | - | 499.5807 | 17.93% | 122.1978 | 16.92% | JA | JA | JA
14303 | D | E1 | 85 | 17.94% | VK | FW | FEWA | EFH-1 | D_E1_85_18%_VK-FEWA | 138.0757 | 1985 | Davos | 17.94% | 20% | 22.01% | Normal | Medium | 140 | 10 | 7 | 2 | 3 | II | 70 | 70 | 167.4 | 36.6 | 17.9307 | 35.8614 | 85.76 | 34.6987 | 17.4251 | 9.355% | 18.71% | 44.74% | 18.1% | 9.091% | 191.6759 | 27.8197 | 0.37094 | 20.51 | 61.0865 | 10.32% | 16.41% | 0.13129 | 18.3809 | 138.0757 | 19330.5944 | Glasersatz Vakuum | -2006.4974 | -9.404% | Fernwärme | 7618.5284 | 1496.4154 | -790.796 | -9.404% | -155.3265 | -9.404% | 499.5807 | 122.1978 | - | - | - | - | 499.5807 | 63.17% | 122.1978 | 78.67% | JA | JA | JA
14304 | D | E1 | 85 | 17.94% | VK | W1 | LWMX | EFH-1 | D_E1_85_18%_VK-LWMX | 138.0757 | 1985 | Davos | 17.94% | 20% | 22.01% | Normal | Medium | 140 | 10 | 7 | 2 | 3 | II | 70 | 70 | 167.4 | 36.6 | 17.9307 | 35.8614 | 85.76 | 34.6987 | 17.4251 | 9.355% | 18.71% | 44.74% | 18.1% | 9.091% | 191.6759 | 27.8197 | 0.37094 | 20.51 | 61.0865 | 10.32% | 16.41% | 0.13129 | 18.3809 | 138.0757 | 19330.5944 | Glasersatz Vakuum | -2006.4974 | -9.404% | WP LW CH Mix | 15155.186 | 1121.1745 | -1573.094 | -9.404% | -116.3769 | -9.404% | 499.5807 | 122.1978 | - | - | - | - | 499.5807 | 31.76% | 122.1978 | 105% | JA | NEIN | JA
14305 | D | E1 | 85 | 17.94% | VK | W2 | LWCH | EFH-1 | D_E1_85_18%_VK-LWCH | 138.0757 | 1985 | Davos | 17.94% | 20% | 22.01% | Normal | Medium | 140 | 10 | 7 | 2 | 3 | II | 70 | 70 | 167.4 | 36.6 | 17.9307 | 35.8614 | 85.76 | 34.6987 | 17.4251 | 9.355% | 18.71% | 44.74% | 18.1% | 9.091% | 191.6759 | 27.8197 | 0.37094 | 20.51 | 61.0865 | 10.32% | 16.41% | 0.13129 | 18.3809 | 138.0757 | 19330.5944 | Glasersatz Vakuum | -2006.4974 | -9.404% | WP LW CH Zer | 479.3987 | 334.4193 | -49.7611 | -9.404% | -34.7124 | -9.404% | 499.5807 | 122.1978 | - | - | - | - | 499.5807 | 1004% | 122.1978 | 352% | NEIN | NEIN | NEIN
14306 | D | E1 | 85 | 17.94% | VK | W3 | ERMX | EFH-1 | D_E1_85_18%_VK-ERMX | 138.0757 | 1985 | Davos | 17.94% | 20% | 22.01% | Normal | Medium | 140 | 10 | 7 | 2 | 3 | II | 70 | 70 | 167.4 | 36.6 | 17.9307 | 35.8614 | 85.76 | 34.6987 | 17.4251 | 9.355% | 18.71% | 44.74% | 18.1% | 9.091% | 191.6759 | 27.8197 | 0.37094 | 20.51 | 61.0865 | 10.32% | 16.41% | 0.13129 | 18.3809 | 138.0757 | 19330.5944 | Glasersatz Vakuum | -2006.4974 | -9.404% | WP E CH Mix | 8138.1803 | 676.5708 | -844.7354 | -9.404% | -70.2274 | -9.404% | 499.5807 | 122.1978 | - | - | - | - | 499.5807 | 59.14% | 122.1978 | 174% | JA | NEIN | JA
14307 | D | E1 | 85 | 17.94% | VK | ST | SOTH | EFH-1 | D_E1_85_18%_VK-SOTH | 138.0757 | 1985 | Davos | 17.94% | 20% | 22.01% | Normal | Medium | 140 | 10 | 7 | 2 | 3 | II | 70 | 70 | 167.4 | 36.6 | 17.9307 | 35.8614 | 85.76 | 34.6987 | 17.4251 | 9.355% | 18.71% | 44.74% | 18.1% | 9.091% | 191.6759 | 27.8197 | 0.37094 | 20.51 | 61.0865 | 10.32% | 16.41% | 0.13129 | 18.3809 | 138.0757 | 19330.5944 | Glasersatz Vakuum | -2006.4974 | -9.404% | Solarthermie | 1363.3156 | 335.7419 | -141.5109 | -9.404% | -34.8497 | -9.404% | 499.5807 | 122.1978 | - | - | - | - | 499.5807 | 353% | 122.1978 | 350.6% | NEIN | NEIN | NEIN
14308 | D | E1 | 85 | 17.94% | VK | HS | HO-SC | EFH-1 | D_E1_85_18%_VK-HO-SC | 138.0757 | 1985 | Davos | 17.94% | 20% | 22.01% | Normal | Medium | 140 | 10 | 7 | 2 | 3 | II | 70 | 70 | 167.4 | 36.6 | 17.9307 | 35.8614 | 85.76 | 34.6987 | 17.4251 | 9.355% | 18.71% | 44.74% | 18.1% | 9.091% | 191.6759 | 27.8197 | 0.37094 | 20.51 | 61.0865 | 10.32% | 16.41% | 0.13129 | 18.3809 | 138.0757 | 19330.5944 | Glasersatz Vakuum | -2006.4974 | -9.404% | Holz Schnitzel | 698.1756 | 243.3381 | -72.47 | -9.404% | -25.2583 | -9.404% | 499.5807 | 122.1978 | - | - | - | - | 499.5807 | 689.4% | 122.1978 | 483.8% | NEIN | NEIN | NEIN
14309 | D | E1 | 85 | 17.94% | VA | ÖL | ÖL-HE | EFH-1 | D_E1_85_18%_VA-ÖL-HE | 139.1124 | 1985 | Davos | 17.94% | 20% | 22.01% | Normal | Medium | 140 | 10 | 7 | 2 | 3 | II | 70 | 70 | 167.4 | 36.6 | 17.9307 | 35.8614 | 85.76 | 41.1306 | 18.0683 | 9.022% | 18.04% | 43.15% | 20.69% | 9.091% | 198.7509 | 27.8197 | 0.38601 | 20.51 | 67.1951 | 11.45% | 18.65% | 0.1882 | 26.3476 | 139.1124 | 19475.7332 | Glasaufdopplung | -1861.3586 | -8.724% | Öl-Heizung | 27049.6295 | 7011.264 | -2585.2203 | -8.724% | -670.0891 | -8.724% | 200.3177 | 46.3831 | - | - | - | - | 200.3177 | 7.749% | 46.3831 | 6.922% | JA | JA | JA
14310 | D | E1 | 85 | 17.94% | VA | FW | FEWA | EFH-1 | D_E1_85_18%_VA-FEWA | 139.1124 | 1985 | Davos | 17.94% | 20% | 22.01% | Normal | Medium | 140 | 10 | 7 | 2 | 3 | II | 70 | 70 | 167.4 | 36.6 | 17.9307 | 35.8614 | 85.76 | 41.1306 | 18.0683 | 9.022% | 18.04% | 43.15% | 20.69% | 9.091% | 198.7509 | 27.8197 | 0.38601 | 20.51 | 67.1951 | 11.45% | 18.65% | 0.1882 | 26.3476 | 139.1124 | 19475.7332 | Glasaufdopplung | -1861.3586 | -8.724% | Fernwärme | 7675.7302 | 1507.6509 | -733.5943 | -8.724% | -144.0911 | -8.724% | 200.3177 | 46.3831 | - | - | - | - | 200.3177 | 27.31% | 46.3831 | 32.19% | JA | JA | JA
14311 | D | E1 | 85 | 17.94% | VA | W1 | LWMX | EFH-1 | D_E1_85_18%_VA-LWMX | 139.1124 | 1985 | Davos | 17.94% | 20% | 22.01% | Normal | Medium | 140 | 10 | 7 | 2 | 3 | II | 70 | 70 | 167.4 | 36.6 | 17.9307 | 35.8614 | 85.76 | 41.1306 | 18.0683 | 9.022% | 18.04% | 43.15% | 20.69% | 9.091% | 198.7509 | 27.8197 | 0.38601 | 20.51 | 67.1951 | 11.45% | 18.65% | 0.1882 | 26.3476 | 139.1124 | 19475.7332 | Glasaufdopplung | -1861.3586 | -8.724% | WP LW CH Mix | 15268.9748 | 1129.5925 | -1459.3052 | -8.724% | -107.9588 | -8.724% | 200.3177 | 46.3831 | - | - | - | - | 200.3177 | 13.73% | 46.3831 | 42.96% | JA | JA | JA
14312 | D | E1 | 85 | 17.94% | VA | W2 | LWCH | EFH-1 | D_E1_85_18%_VA-LWCH | 139.1124 | 1985 | Davos | 17.94% | 20% | 22.01% | Normal | Medium | 140 | 10 | 7 | 2 | 3 | II | 70 | 70 | 167.4 | 36.6 | 17.9307 | 35.8614 | 85.76 | 41.1306 | 18.0683 | 9.022% | 18.04% | 43.15% | 20.69% | 9.091% | 198.7509 | 27.8197 | 0.38601 | 20.51 | 67.1951 | 11.45% | 18.65% | 0.1882 | 26.3476 | 139.1124 | 19475.7332 | Glasaufdopplung | -1861.3586 | -8.724% | WP LW CH Zer | 482.9982 | 336.9302 | -46.1617 | -8.724% | -32.2015 | -8.724% | 200.3177 | 46.3831 | - | - | - | - | 200.3177 | 433.9% | 46.3831 | 144% | NEIN | NEIN | NEIN
14313 | D | E1 | 85 | 17.94% | VA | W3 | ERMX | EFH-1 | D_E1_85_18%_VA-ERMX | 139.1124 | 1985 | Davos | 17.94% | 20% | 22.01% | Normal | Medium | 140 | 10 | 7 | 2 | 3 | II | 70 | 70 | 167.4 | 36.6 | 17.9307 | 35.8614 | 85.76 | 41.1306 | 18.0683 | 9.022% | 18.04% | 43.15% | 20.69% | 9.091% | 198.7509 | 27.8197 | 0.38601 | 20.51 | 67.1951 | 11.45% | 18.65% | 0.1882 | 26.3476 | 139.1124 | 19475.7332 | Glasaufdopplung | -1861.3586 | -8.724% | WP E CH Mix | 8199.2837 | 681.6507 | -783.632 | -8.724% | -65.1476 | -8.724% | 200.3177 | 46.3831 | - | - | - | - | 200.3177 | 25.56% | 46.3831 | 71.2% | JA | JA | JA
14314 | D | E1 | 85 | 17.94% | VA | ST | SOTH | EFH-1 | D_E1_85_18%_VA-SOTH | 139.1124 | 1985 | Davos | 17.94% | 20% | 22.01% | Normal | Medium | 140 | 10 | 7 | 2 | 3 | II | 70 | 70 | 167.4 | 36.6 | 17.9307 | 35.8614 | 85.76 | 41.1306 | 18.0683 | 9.022% | 18.04% | 43.15% | 20.69% | 9.091% | 198.7509 | 27.8197 | 0.38601 | 20.51 | 67.1951 | 11.45% | 18.65% | 0.1882 | 26.3476 | 139.1124 | 19475.7332 | Glasaufdopplung | -1861.3586 | -8.724% | Solarthermie | 1373.5517 | 338.2627 | -131.2748 | -8.724% | -32.3289 | -8.724% | 200.3177 | 46.3831 | - | - | - | - | 200.3177 | 152.6% | 46.3831 | 143.5% | NEIN | NEIN | NEIN
14315 | D | E1 | 85 | 17.94% | VA | HS | HO-SC | EFH-1 | D_E1_85_18%_VA-HO-SC | 139.1124 | 1985 | Davos | 17.94% | 20% | 22.01% | Normal | Medium | 140 | 10 | 7 | 2 | 3 | II | 70 | 70 | 167.4 | 36.6 | 17.9307 | 35.8614 | 85.76 | 41.1306 | 18.0683 | 9.022% | 18.04% | 43.15% | 20.69% | 9.091% | 198.7509 | 27.8197 | 0.38601 | 20.51 | 67.1951 | 11.45% | 18.65% | 0.1882 | 26.3476 | 139.1124 | 19475.7332 | Glasaufdopplung | -1861.3586 | -8.724% | Holz Schnitzel | 703.4177 | 245.1651 | -67.2279 | -8.724% | -23.4312 | -8.724% | 200.3177 | 46.3831 | - | - | - | - | 200.3177 | 298% | 46.3831 | 198% | NEIN | NEIN | NEIN
14316 | D | E1 | 85 | 17.94% | HO | ÖL | ÖL-HE | EFH-1 | D_E1_85_18%_HO-ÖL-HE | 128.7681 | 1985 | Davos | 17.94% | 20% | 22.01% | Normal | Medium | 140 | 10 | 7 | 2 | 3 | II | 70 | 70 | 167.4 | 36.6 | 17.9307 | 35.8614 | 85.76 | 26.181 | 16.5733 | 9.835% | 19.67% | 47.04% | 14.36% | 9.091% | 182.3064 | 27.8197 | 0.38719 | 20.51 | 61.0865 | 11.26% | 18.37% | 0.17723 | 24.8129 | 128.7681 | 18027.5391 | Fensterersatz H | -3309.5528 | -15.51% | Öl-Heizung | 25038.2487 | 6489.9141 | -4596.6011 | -15.51% | -1191.439 | -15.51% | 391.5016 | 97.7898 | 163.649 | 34.4329 | - | - | 555.1505 | 12.08% | 132.2226 | 11.1% | JA | JA | JA
14317 | D | E1 | 85 | 17.94% | HO | FW | FEWA | EFH-1 | D_E1_85_18%_HO-FEWA | 128.7681 | 1985 | Davos | 17.94% | 20% | 22.01% | Normal | Medium | 140 | 10 | 7 | 2 | 3 | II | 70 | 70 | 167.4 | 36.6 | 17.9307 | 35.8614 | 85.76 | 26.181 | 16.5733 | 9.835% | 19.67% | 47.04% | 14.36% | 9.091% | 182.3064 | 27.8197 | 0.38719 | 20.51 | 61.0865 | 11.26% | 18.37% | 0.17723 | 24.8129 | 128.7681 | 18027.5391 | Fensterersatz H | -3309.5528 | -15.51% | Fernwärme | 7104.9713 | 1395.5436 | -1304.3532 | -15.51% | -256.1983 | -15.51% | 391.5016 | 97.7898 | 163.649 | 34.4329 | - | - | 555.1505 | 42.56% | 132.2226 | 51.61% | JA | JA | JA
14318 | D | E1 | 85 | 17.94% | HO | W1 | LWMX | EFH-1 | D_E1_85_18%_HO-LWMX | 128.7681 | 1985 | Davos | 17.94% | 20% | 22.01% | Normal | Medium | 140 | 10 | 7 | 2 | 3 | II | 70 | 70 | 167.4 | 36.6 | 17.9307 | 35.8614 | 85.76 | 26.181 | 16.5733 | 9.835% | 19.67% | 47.04% | 14.36% | 9.091% | 182.3064 | 27.8197 | 0.38719 | 20.51 | 61.0865 | 11.26% | 18.37% | 0.17723 | 24.8129 | 128.7681 | 18027.5391 | Fensterersatz H | -3309.5528 | -15.51% | WP LW CH Mix | 14133.5906 | 1045.5973 | -2594.6894 | -15.51% | -191.9541 | -15.51% | 391.5016 | 97.7898 | 163.649 | 34.4329 | - | - | 555.1505 | 21.4% | 132.2226 | 68.88% | JA | JA | JA
14319 | D | E1 | 85 | 17.94% | HO | W2 | LWCH | EFH-1 | D_E1_85_18%_HO-LWCH | 128.7681 | 1985 | Davos | 17.94% | 20% | 22.01% | Normal | Medium | 140 | 10 | 7 | 2 | 3 | II | 70 | 70 | 167.4 | 36.6 | 17.9307 | 35.8614 | 85.76 | 26.181 | 16.5733 | 9.835% | 19.67% | 47.04% | 14.36% | 9.091% | 182.3064 | 27.8197 | 0.38719 | 20.51 | 61.0865 | 11.26% | 18.37% | 0.17723 | 24.8129 | 128.7681 | 18027.5391 | Fensterersatz H | -3309.5528 | -15.51% | WP LW CH Zer | 447.083 | 311.8764 | -82.0769 | -15.51% | -57.2553 | -15.51% | 391.5016 | 97.7898 | 163.649 | 34.4329 | - | - | 555.1505 | 676.4% | 132.2226 | 230.9% | NEIN | NEIN | NEIN
14320 | D | E1 | 85 | 17.94% | HO | W3 | ERMX | EFH-1 | D_E1_85_18%_HO-ERMX | 128.7681 | 1985 | Davos | 17.94% | 20% | 22.01% | Normal | Medium | 140 | 10 | 7 | 2 | 3 | II | 70 | 70 | 167.4 | 36.6 | 17.9307 | 35.8614 | 85.76 | 26.181 | 16.5733 | 9.835% | 19.67% | 47.04% | 14.36% | 9.091% | 182.3064 | 27.8197 | 0.38719 | 20.51 | 61.0865 | 11.26% | 18.37% | 0.17723 | 24.8129 | 128.7681 | 18027.5391 | Fensterersatz H | -3309.5528 | -15.51% | WP E CH Mix | 7589.5939 | 630.9639 | -1393.3217 | -15.51% | -115.8343 | -15.51% | 391.5016 | 97.7898 | 163.649 | 34.4329 | - | - | 555.1505 | 39.84% | 132.2226 | 114.1% | JA | NEIN | JA
14321 | D | E1 | 85 | 17.94% | HO | ST | SOTH | EFH-1 | D_E1_85_18%_HO-SOTH | 128.7681 | 1985 | Davos | 17.94% | 20% | 22.01% | Normal | Medium | 140 | 10 | 7 | 2 | 3 | II | 70 | 70 | 167.4 | 36.6 | 17.9307 | 35.8614 | 85.76 | 26.181 | 16.5733 | 9.835% | 19.67% | 47.04% | 14.36% | 9.091% | 182.3064 | 27.8197 | 0.38719 | 20.51 | 61.0865 | 11.26% | 18.37% | 0.17723 | 24.8129 | 128.7681 | 18027.5391 | Fensterersatz H | -3309.5528 | -15.51% | Solarthermie | 1271.4159 | 313.1099 | -233.4106 | -15.51% | -57.4817 | -15.51% | 391.5016 | 97.7898 | 163.649 | 34.4329 | - | - | 555.1505 | 237.8% | 132.2226 | 230% | NEIN | NEIN | NEIN
14322 | D | E1 | 85 | 17.94% | HO | HS | HO-SC | EFH-1 | D_E1_85_18%_HO-HO-SC | 128.7681 | 1985 | Davos | 17.94% | 20% | 22.01% | Normal | Medium | 140 | 10 | 7 | 2 | 3 | II | 70 | 70 | 167.4 | 36.6 | 17.9307 | 35.8614 | 85.76 | 26.181 | 16.5733 | 9.835% | 19.67% | 47.04% | 14.36% | 9.091% | 182.3064 | 27.8197 | 0.38719 | 20.51 | 61.0865 | 11.26% | 18.37% | 0.17723 | 24.8129 | 128.7681 | 18027.5391 | Fensterersatz H | -3309.5528 | -15.51% | Holz Schnitzel | 651.1123 | 226.9349 | -119.5333 | -15.51% | -41.6614 | -15.51% | 391.5016 | 97.7898 | 163.649 | 34.4329 | - | - | 555.1505 | 464.4% | 132.2226 | 317.4% | NEIN | NEIN | NEIN
14323 | D | E1 | 85 | 17.94% | HM | ÖL | ÖL-HE | EFH-1 | D_E1_85_18%_HM-ÖL-HE | 129.525 | 1985 | Davos | 17.94% | 20% | 22.01% | Normal | Medium | 140 | 10 | 7 | 2 | 3 | II | 70 | 70 | 167.4 | 36.6 | 17.9307 | 35.8614 | 85.76 | 26.8748 | 16.6427 | 9.794% | 19.59% | 46.85% | 14.68% | 9.091% | 183.0695 | 27.8197 | 0.38581 | 20.51 | 61.0865 | 11.18% | 18.2% | 0.17257 | 24.1596 | 129.525 | 18133.5014 | Fensterersatz HM | -3203.5904 | -15.01% | Öl-Heizung | 25185.4187 | 6528.0605 | -4449.4312 | -15.01% | -1153.2926 | -15.01% | 391.5016 | 97.7898 | 213.9972 | 46.8897 | - | - | 605.4988 | 13.61% | 144.6795 | 12.54% | JA | JA | JA
14324 | D | E1 | 85 | 17.94% | HM | FW | FEWA | EFH-1 | D_E1_85_18%_HM-FEWA | 129.525 | 1985 | Davos | 17.94% | 20% | 22.01% | Normal | Medium | 140 | 10 | 7 | 2 | 3 | II | 70 | 70 | 167.4 | 36.6 | 17.9307 | 35.8614 | 85.76 | 26.8748 | 16.6427 | 9.794% | 19.59% | 46.85% | 14.68% | 9.091% | 183.0695 | 27.8197 | 0.38581 | 20.51 | 61.0865 | 11.18% | 18.2% | 0.17257 | 24.1596 | 129.525 | 18133.5014 | Fensterersatz HM | -3203.5904 | -15.01% | Fernwärme | 7146.7329 | 1403.7463 | -1262.5915 | -15.01% | -247.9956 | -15.01% | 391.5016 | 97.7898 | 213.9972 | 46.8897 | - | - | 605.4988 | 47.96% | 144.6795 | 58.34% | JA | JA | JA
14325 | D | E1 | 85 | 17.94% | HM | W1 | LWMX | EFH-1 | D_E1_85_18%_HM-LWMX | 129.525 | 1985 | Davos | 17.94% | 20% | 22.01% | Normal | Medium | 140 | 10 | 7 | 2 | 3 | II | 70 | 70 | 167.4 | 36.6 | 17.9307 | 35.8614 | 85.76 | 26.8748 | 16.6427 | 9.794% | 19.59% | 46.85% | 14.68% | 9.091% | 183.0695 | 27.8197 | 0.38581 | 20.51 | 61.0865 | 11.18% | 18.2% | 0.17257 | 24.1596 | 129.525 | 18133.5014 | Fensterersatz HM | -3203.5904 | -15.01% | WP LW CH Mix | 14216.6651 | 1051.7431 | -2511.6149 | -15.01% | -185.8082 | -15.01% | 391.5016 | 97.7898 | 213.9972 | 46.8897 | - | - | 605.4988 | 24.11% | 144.6795 | 77.86% | JA | JA | JA
14326 | D | E1 | 85 | 17.94% | HM | W2 | LWCH | EFH-1 | D_E1_85_18%_HM-LWCH | 129.525 | 1985 | Davos | 17.94% | 20% | 22.01% | Normal | Medium | 140 | 10 | 7 | 2 | 3 | II | 70 | 70 | 167.4 | 36.6 | 17.9307 | 35.8614 | 85.76 | 26.8748 | 16.6427 | 9.794% | 19.59% | 46.85% | 14.68% | 9.091% | 183.0695 | 27.8197 | 0.38581 | 20.51 | 61.0865 | 11.18% | 18.2% | 0.17257 | 24.1596 | 129.525 | 18133.5014 | Fensterersatz HM | -3203.5904 | -15.01% | WP LW CH Zer | 449.7108 | 313.7096 | -79.449 | -15.01% | -55.4221 | -15.01% | 391.5016 | 97.7898 | 213.9972 | 46.8897 | - | - | 605.4988 | 762.1% | 144.6795 | 261.1% | NEIN | NEIN | NEIN
14327 | D | E1 | 85 | 17.94% | HM | W3 | ERMX | EFH-1 | D_E1_85_18%_HM-ERMX | 129.525 | 1985 | Davos | 17.94% | 20% | 22.01% | Normal | Medium | 140 | 10 | 7 | 2 | 3 | II | 70 | 70 | 167.4 | 36.6 | 17.9307 | 35.8614 | 85.76 | 26.8748 | 16.6427 | 9.794% | 19.59% | 46.85% | 14.68% | 9.091% | 183.0695 | 27.8197 | 0.38581 | 20.51 | 61.0865 | 11.18% | 18.2% | 0.17257 | 24.1596 | 129.525 | 18133.5014 | Fensterersatz HM | -3203.5904 | -15.01% | WP E CH Mix | 7634.2041 | 634.6726 | -1348.7116 | -15.01% | -112.1257 | -15.01% | 391.5016 | 97.7898 | 213.9972 | 46.8897 | - | - | 605.4988 | 44.89% | 144.6795 | 129% | JA | NEIN | JA
14328 | D | E1 | 85 | 17.94% | HM | ST | SOTH | EFH-1 | D_E1_85_18%_HM-SOTH | 129.525 | 1985 | Davos | 17.94% | 20% | 22.01% | Normal | Medium | 140 | 10 | 7 | 2 | 3 | II | 70 | 70 | 167.4 | 36.6 | 17.9307 | 35.8614 | 85.76 | 26.8748 | 16.6427 | 9.794% | 19.59% | 46.85% | 14.68% | 9.091% | 183.0695 | 27.8197 | 0.38581 | 20.51 | 61.0865 | 11.18% | 18.2% | 0.17257 | 24.1596 | 129.525 | 18133.5014 | Fensterersatz HM | -3203.5904 | -15.01% | Solarthermie | 1278.889 | 314.9503 | -225.9374 | -15.01% | -55.6413 | -15.01% | 391.5016 | 97.7898 | 213.9972 | 46.8897 | - | - | 605.4988 | 268% | 144.6795 | 260% | NEIN | NEIN | NEIN
14329 | D | E1 | 85 | 17.94% | HM | HS | HO-SC | EFH-1 | D_E1_85_18%_HM-HO-SC | 129.525 | 1985 | Davos | 17.94% | 20% | 22.01% | Normal | Medium | 140 | 10 | 7 | 2 | 3 | II | 70 | 70 | 167.4 | 36.6 | 17.9307 | 35.8614 | 85.76 | 26.8748 | 16.6427 | 9.794% | 19.59% | 46.85% | 14.68% | 9.091% | 183.0695 | 27.8197 | 0.38581 | 20.51 | 61.0865 | 11.18% | 18.2% | 0.17257 | 24.1596 | 129.525 | 18133.5014 | Fensterersatz HM | -3203.5904 | -15.01% | Holz Schnitzel | 654.9394 | 228.2688 | -115.7061 | -15.01% | -40.3276 | -15.01% | 391.5016 | 97.7898 | 213.9972 | 46.8897 | - | - | 605.4988 | 523.3% | 144.6795 | 358.8% | NEIN | NEIN | NEIN
14330 | D | E1 | 85 | 17.94% | KU | ÖL | ÖL-HE | EFH-1 | D_E1_85_18%_KU-ÖL-HE | 128.0115 | 1985 | Davos | 17.94% | 20% | 22.01% | Normal | Medium | 140 | 10 | 7 | 2 | 3 | II | 70 | 70 | 167.4 | 36.6 | 17.9307 | 35.8614 | 85.76 | 25.4872 | 16.5039 | 9.877% | 19.75% | 47.24% | 14.04% | 9.091% | 181.5432 | 27.8197 | 0.38857 | 20.51 | 61.0865 | 11.34% | 18.54% | 0.1821 | 25.4944 | 128.0115 | 17921.6147 | Fensterersatz K | -3415.4771 | -16.01% | Öl-Heizung | 24891.1316 | 6451.7813 | -4743.7182 | -16.01% | -1229.5718 | -16.01% | 391.5016 | 97.7898 | 267.7455 | 51.7044 | - | - | 659.247 | 13.9% | 149.4941 | 12.16% | JA | JA | JA
14331 | D | E1 | 85 | 17.94% | KU | FW | FEWA | EFH-1 | D_E1_85_18%_KU-FEWA | 128.0115 | 1985 | Davos | 17.94% | 20% | 22.01% | Normal | Medium | 140 | 10 | 7 | 2 | 3 | II | 70 | 70 | 167.4 | 36.6 | 17.9307 | 35.8614 | 85.76 | 25.4872 | 16.5039 | 9.877% | 19.75% | 47.24% | 14.04% | 9.091% | 181.5432 | 27.8197 | 0.38857 | 20.51 | 61.0865 | 11.34% | 18.54% | 0.1821 | 25.4944 | 128.0115 | 17921.6147 | Fensterersatz K | -3415.4771 | -16.01% | Fernwärme | 7063.2246 | 1387.3438 | -1346.0998 | -16.01% | -264.3981 | -16.01% | 391.5016 | 97.7898 | 267.7455 | 51.7044 | - | - | 659.247 | 48.97% | 149.4941 | 56.54% | JA | JA | JA
14332 | D | E1 | 85 | 17.94% | KU | W1 | LWMX | EFH-1 | D_E1_85_18%_KU-LWMX | 128.0115 | 1985 | Davos | 17.94% | 20% | 22.01% | Normal | Medium | 140 | 10 | 7 | 2 | 3 | II | 70 | 70 | 167.4 | 36.6 | 17.9307 | 35.8614 | 85.76 | 25.4872 | 16.5039 | 9.877% | 19.75% | 47.24% | 14.04% | 9.091% | 181.5432 | 27.8197 | 0.38857 | 20.51 | 61.0865 | 11.34% | 18.54% | 0.1821 | 25.4944 | 128.0115 | 17921.6147 | Fensterersatz K | -3415.4771 | -16.01% | WP LW CH Mix | 14050.546 | 1039.4537 | -2677.7341 | -16.01% | -198.0977 | -16.01% | 391.5016 | 97.7898 | 267.7455 | 51.7044 | - | - | 659.247 | 24.62% | 149.4941 | 75.46% | JA | JA | JA
14333 | D | E1 | 85 | 17.94% | KU | W2 | LWCH | EFH-1 | D_E1_85_18%_KU-LWCH | 128.0115 | 1985 | Davos | 17.94% | 20% | 22.01% | Normal | Medium | 140 | 10 | 7 | 2 | 3 | II | 70 | 70 | 167.4 | 36.6 | 17.9307 | 35.8614 | 85.76 | 25.4872 | 16.5039 | 9.877% | 19.75% | 47.24% | 14.04% | 9.091% | 181.5432 | 27.8197 | 0.38857 | 20.51 | 61.0865 | 11.34% | 18.54% | 0.1821 | 25.4944 | 128.0115 | 17921.6147 | Fensterersatz K | -3415.4771 | -16.01% | WP LW CH Zer | 444.456 | 310.0439 | -84.7038 | -16.01% | -59.0878 | -16.01% | 391.5016 | 97.7898 | 267.7455 | 51.7044 | - | - | 659.247 | 778.3% | 149.4941 | 253% | NEIN | NEIN | NEIN
14334 | D | E1 | 85 | 17.94% | KU | W3 | ERMX | EFH-1 | D_E1_85_18%_KU-ERMX | 128.0115 | 1985 | Davos | 17.94% | 20% | 22.01% | Normal | Medium | 140 | 10 | 7 | 2 | 3 | II | 70 | 70 | 167.4 | 36.6 | 17.9307 | 35.8614 | 85.76 | 25.4872 | 16.5039 | 9.877% | 19.75% | 47.24% | 14.04% | 9.091% | 181.5432 | 27.8197 | 0.38857 | 20.51 | 61.0865 | 11.34% | 18.54% | 0.1821 | 25.4944 | 128.0115 | 17921.6147 | Fensterersatz K | -3415.4771 | -16.01% | WP E CH Mix | 7544.9998 | 627.2565 | -1437.9159 | -16.01% | -119.5417 | -16.01% | 391.5016 | 97.7898 | 267.7455 | 51.7044 | - | - | 659.247 | 45.85% | 149.4941 | 125.1% | JA | NEIN | JA
14335 | D | E1 | 85 | 17.94% | KU | ST | SOTH | EFH-1 | D_E1_85_18%_KU-SOTH | 128.0115 | 1985 | Davos | 17.94% | 20% | 22.01% | Normal | Medium | 140 | 10 | 7 | 2 | 3 | II | 70 | 70 | 167.4 | 36.6 | 17.9307 | 35.8614 | 85.76 | 25.4872 | 16.5039 | 9.877% | 19.75% | 47.24% | 14.04% | 9.091% | 181.5432 | 27.8197 | 0.38857 | 20.51 | 61.0865 | 11.34% | 18.54% | 0.1821 | 25.4944 | 128.0115 | 17921.6147 | Fensterersatz K | -3415.4771 | -16.01% | Solarthermie | 1263.9455 | 311.2702 | -240.881 | -16.01% | -59.3214 | -16.01% | 391.5016 | 97.7898 | 267.7455 | 51.7044 | - | - | 659.247 | 273.7% | 149.4941 | 252% | NEIN | NEIN | NEIN
14336 | D | E1 | 85 | 17.94% | KU | HS | HO-SC | EFH-1 | D_E1_85_18%_KU-HO-SC | 128.0115 | 1985 | Davos | 17.94% | 20% | 22.01% | Normal | Medium | 140 | 10 | 7 | 2 | 3 | II | 70 | 70 | 167.4 | 36.6 | 17.9307 | 35.8614 | 85.76 | 25.4872 | 16.5039 | 9.877% | 19.75% | 47.24% | 14.04% | 9.091% | 181.5432 | 27.8197 | 0.38857 | 20.51 | 61.0865 | 11.34% | 18.54% | 0.1821 | 25.4944 | 128.0115 | 17921.6147 | Fensterersatz K | -3415.4771 | -16.01% | Holz Schnitzel | 647.2866 | 225.6015 | -123.359 | -16.01% | -42.9948 | -16.01% | 391.5016 | 97.7898 | 267.7455 | 51.7044 | - | - | 659.247 | 534.4% | 149.4941 | 347.7% | NEIN | NEIN | NEIN
14337 | D | E1 | 85 | 17.94% | ME | ÖL | ÖL-HE | EFH-1 | D_E1_85_18%_ME-ÖL-HE | 131.0395 | 1985 | Davos | 17.94% | 20% | 22.01% | Normal | Medium | 140 | 10 | 7 | 2 | 3 | II | 70 | 70 | 167.4 | 36.6 | 17.9307 | 35.8614 | 85.76 | 28.2623 | 16.7814 | 9.713% | 19.43% | 46.46% | 15.31% | 9.091% | 184.5959 | 27.8197 | 0.3831 | 20.51 | 61.0865 | 11.02% | 17.86% | 0.1638 | 22.9323 | 131.0395 | 18345.5331 | Fensterersatz M | -2991.5587 | -14.02% | Öl-Heizung | 25479.9071 | 6604.3919 | -4154.9427 | -14.02% | -1076.9611 | -14.02% | 391.5016 | 97.7898 | 350.7543 | 83.6639 | - | - | 742.2558 | 17.86% | 181.4537 | 16.85% | JA | JA | JA
14338 | D | E1 | 85 | 17.94% | ME | FW | FEWA | EFH-1 | D_E1_85_18%_ME-FEWA | 131.0395 | 1985 | Davos | 17.94% | 20% | 22.01% | Normal | Medium | 140 | 10 | 7 | 2 | 3 | II | 70 | 70 | 167.4 | 36.6 | 17.9307 | 35.8614 | 85.76 | 28.2623 | 16.7814 | 9.713% | 19.43% | 46.46% | 15.31% | 9.091% | 184.5959 | 27.8197 | 0.3831 | 20.51 | 61.0865 | 11.02% | 17.86% | 0.1638 | 22.9323 | 131.0395 | 18345.5331 | Fensterersatz M | -2991.5587 | -14.02% | Fernwärme | 7230.2984 | 1420.1601 | -1179.0261 | -14.02% | -231.5818 | -14.02% | 391.5016 | 97.7898 | 350.7543 | 83.6639 | - | - | 742.2558 | 62.95% | 181.4537 | 78.35% | JA | JA | JA
14339 | D | E1 | 85 | 17.94% | ME | W1 | LWMX | EFH-1 | D_E1_85_18%_ME-LWMX | 131.0395 | 1985 | Davos | 17.94% | 20% | 22.01% | Normal | Medium | 140 | 10 | 7 | 2 | 3 | II | 70 | 70 | 167.4 | 36.6 | 17.9307 | 35.8614 | 85.76 | 28.2623 | 16.7814 | 9.713% | 19.43% | 46.46% | 15.31% | 9.091% | 184.5959 | 27.8197 | 0.3831 | 20.51 | 61.0865 | 11.02% | 17.86% | 0.1638 | 22.9323 | 131.0395 | 18345.5331 | Fensterersatz M | -2991.5587 | -14.02% | WP LW CH Mix | 14382.898 | 1064.0409 | -2345.382 | -14.02% | -173.5104 | -14.02% | 391.5016 | 97.7898 | 350.7543 | 83.6639 | - | - | 742.2558 | 31.65% | 181.4537 | 104.6% | JA | NEIN | JA
14340 | D | E1 | 85 | 17.94% | ME | W2 | LWCH | EFH-1 | D_E1_85_18%_ME-LWCH | 131.0395 | 1985 | Davos | 17.94% | 20% | 22.01% | Normal | Medium | 140 | 10 | 7 | 2 | 3 | II | 70 | 70 | 167.4 | 36.6 | 17.9307 | 35.8614 | 85.76 | 28.2623 | 16.7814 | 9.713% | 19.43% | 46.46% | 15.31% | 9.091% | 184.5959 | 27.8197 | 0.3831 | 20.51 | 61.0865 | 11.02% | 17.86% | 0.1638 | 22.9323 | 131.0395 | 18345.5331 | Fensterersatz M | -2991.5587 | -14.02% | WP LW CH Zer | 454.9692 | 317.3777 | -74.1907 | -14.02% | -51.754 | -14.02% | 391.5016 | 97.7898 | 350.7543 | 83.6639 | - | - | 742.2558 | 1000% | 181.4537 | 350.6% | NEIN | NEIN | NEIN
14341 | D | E1 | 85 | 17.94% | ME | W3 | ERMX | EFH-1 | D_E1_85_18%_ME-ERMX | 131.0395 | 1985 | Davos | 17.94% | 20% | 22.01% | Normal | Medium | 140 | 10 | 7 | 2 | 3 | II | 70 | 70 | 167.4 | 36.6 | 17.9307 | 35.8614 | 85.76 | 28.2623 | 16.7814 | 9.713% | 19.43% | 46.46% | 15.31% | 9.091% | 184.5959 | 27.8197 | 0.3831 | 20.51 | 61.0865 | 11.02% | 17.86% | 0.1638 | 22.9323 | 131.0395 | 18345.5331 | Fensterersatz M | -2991.5587 | -14.02% | WP E CH Mix | 7723.4695 | 642.0937 | -1259.4462 | -14.02% | -104.7046 | -14.02% | 391.5016 | 97.7898 | 350.7543 | 83.6639 | - | - | 742.2558 | 58.94% | 181.4537 | 173.3% | JA | NEIN | JA
14342 | D | E1 | 85 | 17.94% | ME | ST | SOTH | EFH-1 | D_E1_85_18%_ME-SOTH | 131.0395 | 1985 | Davos | 17.94% | 20% | 22.01% | Normal | Medium | 140 | 10 | 7 | 2 | 3 | II | 70 | 70 | 167.4 | 36.6 | 17.9307 | 35.8614 | 85.76 | 28.2623 | 16.7814 | 9.713% | 19.43% | 46.46% | 15.31% | 9.091% | 184.5959 | 27.8197 | 0.3831 | 20.51 | 61.0865 | 11.02% | 17.86% | 0.1638 | 22.9323 | 131.0395 | 18345.5331 | Fensterersatz M | -2991.5587 | -14.02% | Solarthermie | 1293.8429 | 318.6329 | -210.9836 | -14.02% | -51.9587 | -14.02% | 391.5016 | 97.7898 | 350.7543 | 83.6639 | - | - | 742.2558 | 351.8% | 181.4537 | 349.2% | NEIN | NEIN | NEIN
14343 | D | E1 | 85 | 17.94% | ME | HS | HO-SC | EFH-1 | D_E1_85_18%_ME-HO-SC | 131.0395 | 1985 | Davos | 17.94% | 20% | 22.01% | Normal | Medium | 140 | 10 | 7 | 2 | 3 | II | 70 | 70 | 167.4 | 36.6 | 17.9307 | 35.8614 | 85.76 | 28.2623 | 16.7814 | 9.713% | 19.43% | 46.46% | 15.31% | 9.091% | 184.5959 | 27.8197 | 0.3831 | 20.51 | 61.0865 | 11.02% | 17.86% | 0.1638 | 22.9323 | 131.0395 | 18345.5331 | Fensterersatz M | -2991.5587 | -14.02% | Holz Schnitzel | 662.5975 | 230.9379 | -108.0481 | -14.02% | -37.6584 | -14.02% | 391.5016 | 97.7898 | 350.7543 | 83.6639 | - | - | 742.2558 | 687% | 181.4537 | 481.8% | NEIN | NEIN | NEIN
14344 | D | E1 | 85 | 17.94% | GH | ÖL | ÖL-HE | EFH-1 | D_E1_85_18%_GH-ÖL-HE | 38.1972 | 1985 | Davos | 17.94% | 20% | 22.01% | Normal | Medium | 140 | 10 | 7 | 2 | 3 | II | 70 | 70 | 167.4 | 36.6 | 8.9654 | 10.7584 | 29.1584 | 26.181 | 15.0126 | 9.953% | 11.94% | 32.37% | 29.07% | 16.67% | 90.0758 | 27.8197 | 0.67601 | 20.51 | 61.0865 | 35.03% | 108.1% | 1.4114 | 197.5935 | 38.1972 | 5347.6145 | Gebäudehülle | -15989.4774 | -74.94% | Öl-Heizung | 7427.2423 | 1925.1412 | -22207.6075 | -74.94% | -5756.2119 | -74.94% | 391.5016 | 97.7898 | 217.5281 | 44.9355 | 1582.64 | 433.4 | 2191.6696 | 9.869% | 576.1253 | 10.01% | JA | JA | JA
14345 | D | E1 | 85 | 17.94% | GH | FW | FEWA | EFH-1 | D_E1_85_18%_GH-FEWA | 38.1972 | 1985 | Davos | 17.94% | 20% | 22.01% | Normal | Medium | 140 | 10 | 7 | 2 | 3 | II | 70 | 70 | 167.4 | 36.6 | 8.9654 | 10.7584 | 29.1584 | 26.181 | 15.0126 | 9.953% | 11.94% | 32.37% | 29.07% | 16.67% | 90.0758 | 27.8197 | 0.67601 | 20.51 | 61.0865 | 35.03% | 108.1% | 1.4114 | 197.5935 | 38.1972 | 5347.6145 | Gebäudehülle | -15989.4774 | -74.94% | Fernwärme | 2107.5892 | 413.9683 | -6301.7352 | -74.94% | -1237.7737 | -74.94% | 391.5016 | 97.7898 | 217.5281 | 44.9355 | 1582.64 | 433.4 | 2191.6696 | 34.78% | 576.1253 | 46.55% | JA | JA | JA
14346 | D | E1 | 85 | 17.94% | GH | W1 | LWMX | EFH-1 | D_E1_85_18%_GH-LWMX | 38.1972 | 1985 | Davos | 17.94% | 20% | 22.01% | Normal | Medium | 140 | 10 | 7 | 2 | 3 | II | 70 | 70 | 167.4 | 36.6 | 8.9654 | 10.7584 | 29.1584 | 26.181 | 15.0126 | 9.953% | 11.94% | 32.37% | 29.07% | 16.67% | 90.0758 | 27.8197 | 0.67601 | 20.51 | 61.0865 | 35.03% | 108.1% | 1.4114 | 197.5935 | 38.1972 | 5347.6145 | Gebäudehülle | -15989.4774 | -74.94% | WP LW CH Mix | 4192.5297 | 310.1616 | -12535.7503 | -74.94% | -927.3897 | -74.94% | 391.5016 | 97.7898 | 217.5281 | 44.9355 | 1582.64 | 433.4 | 2191.6696 | 17.48% | 576.1253 | 62.12% | JA | JA | JA
14347 | D | E1 | 85 | 17.94% | GH | W2 | LWCH | EFH-1 | D_E1_85_18%_GH-LWCH | 38.1972 | 1985 | Davos | 17.94% | 20% | 22.01% | Normal | Medium | 140 | 10 | 7 | 2 | 3 | II | 70 | 70 | 167.4 | 36.6 | 8.9654 | 10.7584 | 29.1584 | 26.181 | 15.0126 | 9.953% | 11.94% | 32.37% | 29.07% | 16.67% | 90.0758 | 27.8197 | 0.67601 | 20.51 | 61.0865 | 35.03% | 108.1% | 1.4114 | 197.5935 | 38.1972 | 5347.6145 | Gebäudehülle | -15989.4774 | -74.94% | WP LW CH Zer | 132.6208 | 92.5137 | -396.539 | -74.94% | -276.618 | -74.94% | 391.5016 | 97.7898 | 217.5281 | 44.9355 | 1582.64 | 433.4 | 2191.6696 | 552.7% | 576.1253 | 208.3% | NEIN | NEIN | NEIN
14348 | D | E1 | 85 | 17.94% | GH | W3 | ERMX | EFH-1 | D_E1_85_18%_GH-ERMX | 38.1972 | 1985 | Davos | 17.94% | 20% | 22.01% | Normal | Medium | 140 | 10 | 7 | 2 | 3 | II | 70 | 70 | 167.4 | 36.6 | 8.9654 | 10.7584 | 29.1584 | 26.181 | 15.0126 | 9.953% | 11.94% | 32.37% | 29.07% | 16.67% | 90.0758 | 27.8197 | 0.67601 | 20.51 | 61.0865 | 35.03% | 108.1% | 1.4114 | 197.5935 | 38.1972 | 5347.6145 | Gebäudehülle | -15989.4774 | -74.94% | WP E CH Mix | 2251.3457 | 187.1665 | -6731.57 | -74.94% | -559.6317 | -74.94% | 391.5016 | 97.7898 | 217.5281 | 44.9355 | 1582.64 | 433.4 | 2191.6696 | 32.56% | 576.1253 | 102.9% | JA | NEIN | JA
14349 | D | E1 | 85 | 17.94% | GH | ST | SOTH | EFH-1 | D_E1_85_18%_GH-SOTH | 38.1972 | 1985 | Davos | 17.94% | 20% | 22.01% | Normal | Medium | 140 | 10 | 7 | 2 | 3 | II | 70 | 70 | 167.4 | 36.6 | 8.9654 | 10.7584 | 29.1584 | 26.181 | 15.0126 | 9.953% | 11.94% | 32.37% | 29.07% | 16.67% | 90.0758 | 27.8197 | 0.67601 | 20.51 | 61.0865 | 35.03% | 108.1% | 1.4114 | 197.5935 | 38.1972 | 5347.6145 | Gebäudehülle | -15989.4774 | -74.94% | Solarthermie | 377.1475 | 92.8796 | -1127.6789 | -74.94% | -277.712 | -74.94% | 391.5016 | 97.7898 | 217.5281 | 44.9355 | 1582.64 | 433.4 | 2191.6696 | 194.4% | 576.1253 | 207.5% | NEIN | NEIN | NEIN
14350 | D | E1 | 85 | 17.94% | GH | HS | HO-SC | EFH-1 | D_E1_85_18%_GH-HO-SC | 38.1972 | 1985 | Davos | 17.94% | 20% | 22.01% | Normal | Medium | 140 | 10 | 7 | 2 | 3 | II | 70 | 70 | 167.4 | 36.6 | 8.9654 | 10.7584 | 29.1584 | 26.181 | 15.0126 | 9.953% | 11.94% | 32.37% | 29.07% | 16.67% | 90.0758 | 27.8197 | 0.67601 | 20.51 | 61.0865 | 35.03% | 108.1% | 1.4114 | 197.5935 | 38.1972 | 5347.6145 | Gebäudehülle | -15989.4774 | -74.94% | Holz Schnitzel | 193.1433 | 67.317 | -577.5023 | -74.94% | -201.2793 | -74.94% | 391.5016 | 97.7898 | 217.5281 | 44.9355 | 1582.64 | 433.4 | 2191.6696 | 379.5% | 576.1253 | 286.2% | NEIN | NEIN | NEIN
14351 | D | E1 | 85 | 29.41% | IZ | ÖL | ÖL-HE | EFH-1 | D_E1_85_29%_IZ-ÖL-HE | 136.789 | 1985 | Davos | 29.41% | 30% | 22.01% | Normal | Medium | 140 | 10 | 7 | 2 | 3 | II | 70 | 70 | 144 | 60 | 17.9307 | 35.8614 | 73.772 | 107.0274 | 23.4592 | 6.949% | 13.9% | 28.59% | 41.48% | 9.091% | 258.0507 | 27.8197 | 0.5215 | 20.51 | 131.3854 | 23.97% | 50.09% | 2.4457 | 342.4006 | 136.789 | 19150.4668 | Ist-Zustand | - | - | Öl-Heizung | 26597.8705 | 6894.168 |  |  |  |  | - | - | - | - | - | - | - | - | - | - | JA | JA | JA
14352 | D | E1 | 85 | 29.41% | IZ | FW | FEWA | EFH-1 | D_E1_85_29%_IZ-FEWA | 136.789 | 1985 | Davos | 29.41% | 30% | 22.01% | Normal | Medium | 140 | 10 | 7 | 2 | 3 | II | 70 | 70 | 144 | 60 | 17.9307 | 35.8614 | 73.772 | 107.0274 | 23.4592 | 6.949% | 13.9% | 28.59% | 41.48% | 9.091% | 258.0507 | 27.8197 | 0.5215 | 20.51 | 131.3854 | 23.97% | 50.09% | 2.4457 | 342.4006 | 136.789 | 19150.4668 | Ist-Zustand | - | - | Fernwärme | 7547.5369 | 1482.4714 | -19050.3336 | -71.62% | -5411.6966 | -78.5% | - | - | - | - | - | - | - | - | - | - | JA | JA | JA
14353 | D | E1 | 85 | 29.41% | IZ | W1 | LWMX | EFH-1 | D_E1_85_29%_IZ-LWMX | 136.789 | 1985 | Davos | 29.41% | 30% | 22.01% | Normal | Medium | 140 | 10 | 7 | 2 | 3 | II | 70 | 70 | 144 | 60 | 17.9307 | 35.8614 | 73.772 | 107.0274 | 23.4592 | 6.949% | 13.9% | 28.59% | 41.48% | 9.091% | 258.0507 | 27.8197 | 0.5215 | 20.51 | 131.3854 | 23.97% | 50.09% | 2.4457 | 342.4006 | 136.789 | 19150.4668 | Ist-Zustand | - | - | WP LW CH Mix | 15013.966 | 1110.7271 | -11583.9046 | -43.55% | -5783.441 | -83.89% | - | - | - | - | - | - | - | - | - | - | JA | JA | JA
14354 | D | E1 | 85 | 29.41% | IZ | W2 | LWCH | EFH-1 | D_E1_85_29%_IZ-LWCH | 136.789 | 1985 | Davos | 29.41% | 30% | 22.01% | Normal | Medium | 140 | 10 | 7 | 2 | 3 | II | 70 | 70 | 144 | 60 | 17.9307 | 35.8614 | 73.772 | 107.0274 | 23.4592 | 6.949% | 13.9% | 28.59% | 41.48% | 9.091% | 258.0507 | 27.8197 | 0.5215 | 20.51 | 131.3854 | 23.97% | 50.09% | 2.4457 | 342.4006 | 136.789 | 19150.4668 | Ist-Zustand | - | - | WP LW CH Zer | 474.9316 | 331.3031 | -26122.939 | -98.21% | -6562.865 | -95.19% | - | - | - | - | - | - | - | - | - | - | JA | JA | JA
14355 | D | E1 | 85 | 29.41% | IZ | W3 | ERMX | EFH-1 | D_E1_85_29%_IZ-ERMX | 136.789 | 1985 | Davos | 29.41% | 30% | 22.01% | Normal | Medium | 140 | 10 | 7 | 2 | 3 | II | 70 | 70 | 144 | 60 | 17.9307 | 35.8614 | 73.772 | 107.0274 | 23.4592 | 6.949% | 13.9% | 28.59% | 41.48% | 9.091% | 258.0507 | 27.8197 | 0.5215 | 20.51 | 131.3854 | 23.97% | 50.09% | 2.4457 | 342.4006 | 136.789 | 19150.4668 | Ist-Zustand | - | - | WP E CH Mix | 8062.3465 | 670.2663 | -18535.524 | -69.69% | -6223.9017 | -90.28% | - | - | - | - | - | - | - | - | - | - | JA | JA | JA
14356 | D | E1 | 85 | 29.41% | IZ | ST | SOTH | EFH-1 | D_E1_85_29%_IZ-SOTH | 136.789 | 1985 | Davos | 29.41% | 30% | 22.01% | Normal | Medium | 140 | 10 | 7 | 2 | 3 | II | 70 | 70 | 144 | 60 | 17.9307 | 35.8614 | 73.772 | 107.0274 | 23.4592 | 6.949% | 13.9% | 28.59% | 41.48% | 9.091% | 258.0507 | 27.8197 | 0.5215 | 20.51 | 131.3854 | 23.97% | 50.09% | 2.4457 | 342.4006 | 136.789 | 19150.4668 | Ist-Zustand | - | - | Solarthermie | 1350.6119 | 332.6134 | -25247.2587 | -94.92% | -6561.5547 | -95.18% | - | - | - | - | - | - | - | - | - | - | JA | JA | JA
14357 | D | E1 | 85 | 29.41% | IZ | HS | HO-SC | EFH-1 | D_E1_85_29%_IZ-HO-SC | 136.789 | 1985 | Davos | 29.41% | 30% | 22.01% | Normal | Medium | 140 | 10 | 7 | 2 | 3 | II | 70 | 70 | 144 | 60 | 17.9307 | 35.8614 | 73.772 | 107.0274 | 23.4592 | 6.949% | 13.9% | 28.59% | 41.48% | 9.091% | 258.0507 | 27.8197 | 0.5215 | 20.51 | 131.3854 | 23.97% | 50.09% | 2.4457 | 342.4006 | 136.789 | 19150.4668 | Ist-Zustand | - | - | Holz Schnitzel | 691.6698 | 241.0706 | -25906.2007 | -97.4% | -6653.0975 | -96.5% | - | - | - | - | - | - | - | - | - | - | JA | JA | JA
14358 | D | E1 | 85 | 29.41% | 2V | ÖL | ÖL-HE | EFH-1 | D_E1_85_29%_2V-ÖL-HE | 111.0162 | 1985 | Davos | 29.41% | 30% | 22.01% | Normal | Medium | 140 | 10 | 7 | 2 | 3 | II | 70 | 70 | 144 | 60 | 17.9307 | 35.8614 | 73.772 | 74.23 | 20.1794 | 8.078% | 16.16% | 33.23% | 33.44% | 9.091% | 221.9735 | 27.8197 | 0.55557 | 20.51 | 121.2788 | 26.97% | 60.69% | 2.5821 | 361.4908 | 111.0162 | 15542.2656 | Glasersatz 2-IV | -3608.2012 | -18.84% | Öl-Heizung | 21586.48 | 5595.2156 | -5011.3906 | -18.84% | -1298.9524 | -18.84% | 606.6553 | 148.3884 | - | - | - | - | 606.6553 | 12.11% | 148.3884 | 11.42% | JA | JA | JA
14359 | D | E1 | 85 | 29.41% | 2V | FW | FEWA | EFH-1 | D_E1_85_29%_2V-FEWA | 111.0162 | 1985 | Davos | 29.41% | 30% | 22.01% | Normal | Medium | 140 | 10 | 7 | 2 | 3 | II | 70 | 70 | 144 | 60 | 17.9307 | 35.8614 | 73.772 | 74.23 | 20.1794 | 8.078% | 16.16% | 33.23% | 33.44% | 9.091% | 221.9735 | 27.8197 | 0.55557 | 20.51 | 121.2788 | 26.97% | 60.69% | 2.5821 | 361.4908 | 111.0162 | 15542.2656 | Glasersatz 2-IV | -3608.2012 | -18.84% | Fernwärme | 6125.4811 | 1203.1542 | -1422.0558 | -18.84% | -279.3172 | -18.84% | 606.6553 | 148.3884 | - | - | - | - | 606.6553 | 42.66% | 148.3884 | 53.13% | JA | JA | JA
14360 | D | E1 | 85 | 29.41% | 2V | W1 | LWMX | EFH-1 | D_E1_85_29%_2V-LWMX | 111.0162 | 1985 | Davos | 29.41% | 30% | 22.01% | Normal | Medium | 140 | 10 | 7 | 2 | 3 | II | 70 | 70 | 144 | 60 | 17.9307 | 35.8614 | 73.772 | 74.23 | 20.1794 | 8.078% | 16.16% | 33.23% | 33.44% | 9.091% | 221.9735 | 27.8197 | 0.55557 | 20.51 | 121.2788 | 26.97% | 60.69% | 2.5821 | 361.4908 | 111.0162 | 15542.2656 | Glasersatz 2-IV | -3608.2012 | -18.84% | WP LW CH Mix | 12185.1362 | 901.4514 | -2828.8298 | -18.84% | -209.2757 | -18.84% | 606.6553 | 148.3884 | - | - | - | - | 606.6553 | 21.45% | 148.3884 | 70.91% | JA | JA | JA
14361 | D | E1 | 85 | 29.41% | 2V | W2 | LWCH | EFH-1 | D_E1_85_29%_2V-LWCH | 111.0162 | 1985 | Davos | 29.41% | 30% | 22.01% | Normal | Medium | 140 | 10 | 7 | 2 | 3 | II | 70 | 70 | 144 | 60 | 17.9307 | 35.8614 | 73.772 | 74.23 | 20.1794 | 8.078% | 16.16% | 33.23% | 33.44% | 9.091% | 221.9735 | 27.8197 | 0.55557 | 20.51 | 121.2788 | 26.97% | 60.69% | 2.5821 | 361.4908 | 111.0162 | 15542.2656 | Glasersatz 2-IV | -3608.2012 | -18.84% | WP LW CH Zer | 385.4482 | 268.8812 | -89.4834 | -18.84% | -62.4219 | -18.84% | 606.6553 | 148.3884 | - | - | - | - | 606.6553 | 678% | 148.3884 | 237.7% | NEIN | NEIN | NEIN
14362 | D | E1 | 85 | 29.41% | 2V | W3 | ERMX | EFH-1 | D_E1_85_29%_2V-ERMX | 111.0162 | 1985 | Davos | 29.41% | 30% | 22.01% | Normal | Medium | 140 | 10 | 7 | 2 | 3 | II | 70 | 70 | 144 | 60 | 17.9307 | 35.8614 | 73.772 | 74.23 | 20.1794 | 8.078% | 16.16% | 33.23% | 33.44% | 9.091% | 221.9735 | 27.8197 | 0.55557 | 20.51 | 121.2788 | 26.97% | 60.69% | 2.5821 | 361.4908 | 111.0162 | 15542.2656 | Glasersatz 2-IV | -3608.2012 | -18.84% | WP E CH Mix | 6543.2938 | 543.9793 | -1519.0527 | -18.84% | -126.287 | -18.84% | 606.6553 | 148.3884 | - | - | - | - | 606.6553 | 39.94% | 148.3884 | 117.5% | JA | NEIN | JA
14363 | D | E1 | 85 | 29.41% | 2V | ST | SOTH | EFH-1 | D_E1_85_29%_2V-SOTH | 111.0162 | 1985 | Davos | 29.41% | 30% | 22.01% | Normal | Medium | 140 | 10 | 7 | 2 | 3 | II | 70 | 70 | 144 | 60 | 17.9307 | 35.8614 | 73.772 | 74.23 | 20.1794 | 8.078% | 16.16% | 33.23% | 33.44% | 9.091% | 221.9735 | 27.8197 | 0.55557 | 20.51 | 121.2788 | 26.97% | 60.69% | 2.5821 | 361.4908 | 111.0162 | 15542.2656 | Glasersatz 2-IV | -3608.2012 | -18.84% | Solarthermie | 1096.1387 | 269.9446 | -254.4731 | -18.84% | -62.6688 | -18.84% | 606.6553 | 148.3884 | - | - | - | - | 606.6553 | 238.4% | 148.3884 | 236.8% | NEIN | NEIN | NEIN
14364 | D | E1 | 85 | 29.41% | 2V | HS | HO-SC | EFH-1 | D_E1_85_29%_2V-HO-SC | 111.0162 | 1985 | Davos | 29.41% | 30% | 22.01% | Normal | Medium | 140 | 10 | 7 | 2 | 3 | II | 70 | 70 | 144 | 60 | 17.9307 | 35.8614 | 73.772 | 74.23 | 20.1794 | 8.078% | 16.16% | 33.23% | 33.44% | 9.091% | 221.9735 | 27.8197 | 0.55557 | 20.51 | 121.2788 | 26.97% | 60.69% | 2.5821 | 361.4908 | 111.0162 | 15542.2656 | Glasersatz 2-IV | -3608.2012 | -18.84% | Holz Schnitzel | 561.3501 | 195.6497 | -130.3197 | -18.84% | -45.4209 | -18.84% | 606.6553 | 148.3884 | - | - | - | - | 606.6553 | 465.5% | 148.3884 | 326.7% | NEIN | NEIN | NEIN
14365 | D | E1 | 85 | 29.41% | 3V | ÖL | ÖL-HE | EFH-1 | D_E1_85_29%_3V-ÖL-HE | 104.156 | 1985 | Davos | 29.41% | 30% | 22.01% | Normal | Medium | 140 | 10 | 7 | 2 | 3 | II | 70 | 70 | 144 | 60 | 17.9307 | 35.8614 | 73.772 | 50.5729 | 17.8137 | 9.151% | 18.3% | 37.65% | 25.81% | 9.091% | 195.9507 | 27.8197 | 0.53454 | 20.51 | 101.0657 | 24.14% | 51.87% | 1.6288 | 228.0269 | 104.156 | 14581.8384 | Glasersatz 3-IV | -4568.6284 | -23.86% | Öl-Heizung | 20252.5533 | 5249.4618 | -6345.3173 | -23.86% | -1644.7062 | -23.86% | 770.167 | 192.3733 | - | - | - | - | 770.167 | 12.14% | 192.3733 | 11.7% | JA | JA | JA
14366 | D | E1 | 85 | 29.41% | 3V | FW | FEWA | EFH-1 | D_E1_85_29%_3V-FEWA | 104.156 | 1985 | Davos | 29.41% | 30% | 22.01% | Normal | Medium | 140 | 10 | 7 | 2 | 3 | II | 70 | 70 | 144 | 60 | 17.9307 | 35.8614 | 73.772 | 50.5729 | 17.8137 | 9.151% | 18.3% | 37.65% | 25.81% | 9.091% | 195.9507 | 27.8197 | 0.53454 | 20.51 | 101.0657 | 24.14% | 51.87% | 1.6288 | 228.0269 | 104.156 | 14581.8384 | Glasersatz 3-IV | -4568.6284 | -23.86% | Fernwärme | 5746.9598 | 1128.8058 | -1800.5771 | -23.86% | -353.6656 | -23.86% | 770.167 | 192.3733 | - | - | - | - | 770.167 | 42.77% | 192.3733 | 54.39% | JA | JA | JA
14367 | D | E1 | 85 | 29.41% | 3V | W1 | LWMX | EFH-1 | D_E1_85_29%_3V-LWMX | 104.156 | 1985 | Davos | 29.41% | 30% | 22.01% | Normal | Medium | 140 | 10 | 7 | 2 | 3 | II | 70 | 70 | 144 | 60 | 17.9307 | 35.8614 | 73.772 | 50.5729 | 17.8137 | 9.151% | 18.3% | 37.65% | 25.81% | 9.091% | 195.9507 | 27.8197 | 0.53454 | 20.51 | 101.0657 | 24.14% | 51.87% | 1.6288 | 228.0269 | 104.156 | 14581.8384 | Glasersatz 3-IV | -4568.6284 | -23.86% | WP LW CH Mix | 11432.1613 | 845.7466 | -3581.8047 | -23.86% | -264.9804 | -23.86% | 770.167 | 192.3733 | - | - | - | - | 770.167 | 21.5% | 192.3733 | 72.6% | JA | JA | JA
14368 | D | E1 | 85 | 29.41% | 3V | W2 | LWCH | EFH-1 | D_E1_85_29%_3V-LWCH | 104.156 | 1985 | Davos | 29.41% | 30% | 22.01% | Normal | Medium | 140 | 10 | 7 | 2 | 3 | II | 70 | 70 | 144 | 60 | 17.9307 | 35.8614 | 73.772 | 50.5729 | 17.8137 | 9.151% | 18.3% | 37.65% | 25.81% | 9.091% | 195.9507 | 27.8197 | 0.53454 | 20.51 | 101.0657 | 24.14% | 51.87% | 1.6288 | 228.0269 | 104.156 | 14581.8384 | Glasersatz 3-IV | -4568.6284 | -23.86% | WP LW CH Zer | 361.6296 | 252.2658 | -113.302 | -23.86% | -79.0373 | -23.86% | 770.167 | 192.3733 | - | - | - | - | 770.167 | 679.7% | 192.3733 | 243.4% | NEIN | NEIN | NEIN
14369 | D | E1 | 85 | 29.41% | 3V | W3 | ERMX | EFH-1 | D_E1_85_29%_3V-ERMX | 104.156 | 1985 | Davos | 29.41% | 30% | 22.01% | Normal | Medium | 140 | 10 | 7 | 2 | 3 | II | 70 | 70 | 144 | 60 | 17.9307 | 35.8614 | 73.772 | 50.5729 | 17.8137 | 9.151% | 18.3% | 37.65% | 25.81% | 9.091% | 195.9507 | 27.8197 | 0.53454 | 20.51 | 101.0657 | 24.14% | 51.87% | 1.6288 | 228.0269 | 104.156 | 14581.8384 | Glasersatz 3-IV | -4568.6284 | -23.86% | WP E CH Mix | 6138.9539 | 510.3643 | -1923.3926 | -23.86% | -159.902 | -23.86% | 770.167 | 192.3733 | - | - | - | - | 770.167 | 40.04% | 192.3733 | 120.3% | JA | NEIN | JA
14370 | D | E1 | 85 | 29.41% | 3V | ST | SOTH | EFH-1 | D_E1_85_29%_3V-SOTH | 104.156 | 1985 | Davos | 29.41% | 30% | 22.01% | Normal | Medium | 140 | 10 | 7 | 2 | 3 | II | 70 | 70 | 144 | 60 | 17.9307 | 35.8614 | 73.772 | 50.5729 | 17.8137 | 9.151% | 18.3% | 37.65% | 25.81% | 9.091% | 195.9507 | 27.8197 | 0.53454 | 20.51 | 101.0657 | 24.14% | 51.87% | 1.6288 | 228.0269 | 104.156 | 14581.8384 | Glasersatz 3-IV | -4568.6284 | -23.86% | Solarthermie | 1028.4033 | 253.2635 | -322.2085 | -23.86% | -79.3499 | -23.86% | 770.167 | 192.3733 | - | - | - | - | 770.167 | 239% | 192.3733 | 242.4% | NEIN | NEIN | NEIN
14371 | D | E1 | 85 | 29.41% | 3V | HS | HO-SC | EFH-1 | D_E1_85_29%_3V-HO-SC | 104.156 | 1985 | Davos | 29.41% | 30% | 22.01% | Normal | Medium | 140 | 10 | 7 | 2 | 3 | II | 70 | 70 | 144 | 60 | 17.9307 | 35.8614 | 73.772 | 50.5729 | 17.8137 | 9.151% | 18.3% | 37.65% | 25.81% | 9.091% | 195.9507 | 27.8197 | 0.53454 | 20.51 | 101.0657 | 24.14% | 51.87% | 1.6288 | 228.0269 | 104.156 | 14581.8384 | Glasersatz 3-IV | -4568.6284 | -23.86% | Holz Schnitzel | 526.6617 | 183.5596 | -165.0081 | -23.86% | -57.511 | -23.86% | 770.167 | 192.3733 | - | - | - | - | 770.167 | 466.7% | 192.3733 | 334.5% | NEIN | NEIN | NEIN
14372 | D | E1 | 85 | 29.41% | VK | ÖL | ÖL-HE | EFH-1 | D_E1_85_29%_VK-ÖL-HE | 111.8214 | 1985 | Davos | 29.41% | 30% | 22.01% | Normal | Medium | 140 | 10 | 7 | 2 | 3 | II | 70 | 70 | 144 | 60 | 17.9307 | 35.8614 | 73.772 | 57.8312 | 18.5395 | 8.792% | 17.58% | 36.17% | 28.36% | 9.091% | 203.9349 | 27.8197 | 0.5175 | 20.51 | 101.0657 | 22.57% | 46.77% | 1.3652 | 191.1215 | 111.8214 | 15654.9972 | Glasersatz Vakuum | -3495.4695 | -18.25% | Öl-Heizung | 21743.0517 | 5635.799 | -4854.8188 | -18.25% | -1258.369 | -18.25% | 818.9847 | 200.3243 | - | - | - | - | 818.9847 | 16.87% | 200.3243 | 15.92% | JA | JA | JA
14373 | D | E1 | 85 | 29.41% | VK | FW | FEWA | EFH-1 | D_E1_85_29%_VK-FEWA | 111.8214 | 1985 | Davos | 29.41% | 30% | 22.01% | Normal | Medium | 140 | 10 | 7 | 2 | 3 | II | 70 | 70 | 144 | 60 | 17.9307 | 35.8614 | 73.772 | 57.8312 | 18.5395 | 8.792% | 17.58% | 36.17% | 28.36% | 9.091% | 203.9349 | 27.8197 | 0.5175 | 20.51 | 101.0657 | 22.57% | 46.77% | 1.3652 | 191.1215 | 111.8214 | 15654.9972 | Glasersatz Vakuum | -3495.4695 | -18.25% | Fernwärme | 6169.9107 | 1211.881 | -1377.6262 | -18.25% | -270.5905 | -18.25% | 818.9847 | 200.3243 | - | - | - | - | 818.9847 | 59.45% | 200.3243 | 74.03% | JA | JA | JA
14374 | D | E1 | 85 | 29.41% | VK | W1 | LWMX | EFH-1 | D_E1_85_29%_VK-LWMX | 111.8214 | 1985 | Davos | 29.41% | 30% | 22.01% | Normal | Medium | 140 | 10 | 7 | 2 | 3 | II | 70 | 70 | 144 | 60 | 17.9307 | 35.8614 | 73.772 | 57.8312 | 18.5395 | 8.792% | 17.58% | 36.17% | 28.36% | 9.091% | 203.9349 | 27.8197 | 0.5175 | 20.51 | 101.0657 | 22.57% | 46.77% | 1.3652 | 191.1215 | 111.8214 | 15654.9972 | Glasersatz Vakuum | -3495.4695 | -18.25% | WP LW CH Mix | 12273.5178 | 907.9898 | -2740.4481 | -18.25% | -202.7372 | -18.25% | 818.9847 | 200.3243 | - | - | - | - | 818.9847 | 29.89% | 200.3243 | 98.81% | JA | JA | JA
14375 | D | E1 | 85 | 29.41% | VK | W2 | LWCH | EFH-1 | D_E1_85_29%_VK-LWCH | 111.8214 | 1985 | Davos | 29.41% | 30% | 22.01% | Normal | Medium | 140 | 10 | 7 | 2 | 3 | II | 70 | 70 | 144 | 60 | 17.9307 | 35.8614 | 73.772 | 57.8312 | 18.5395 | 8.792% | 17.58% | 36.17% | 28.36% | 9.091% | 203.9349 | 27.8197 | 0.5175 | 20.51 | 101.0657 | 22.57% | 46.77% | 1.3652 | 191.1215 | 111.8214 | 15654.9972 | Glasersatz Vakuum | -3495.4695 | -18.25% | WP LW CH Zer | 388.2439 | 270.8315 | -86.6876 | -18.25% | -60.4716 | -18.25% | 818.9847 | 200.3243 | - | - | - | - | 818.9847 | 944.8% | 200.3243 | 331.3% | NEIN | NEIN | NEIN
14376 | D | E1 | 85 | 29.41% | VK | W3 | ERMX | EFH-1 | D_E1_85_29%_VK-ERMX | 111.8214 | 1985 | Davos | 29.41% | 30% | 22.01% | Normal | Medium | 140 | 10 | 7 | 2 | 3 | II | 70 | 70 | 144 | 60 | 17.9307 | 35.8614 | 73.772 | 57.8312 | 18.5395 | 8.792% | 17.58% | 36.17% | 28.36% | 9.091% | 203.9349 | 27.8197 | 0.5175 | 20.51 | 101.0657 | 22.57% | 46.77% | 1.3652 | 191.1215 | 111.8214 | 15654.9972 | Glasersatz Vakuum | -3495.4695 | -18.25% | WP E CH Mix | 6590.7538 | 547.9249 | -1471.5927 | -18.25% | -122.3414 | -18.25% | 818.9847 | 200.3243 | - | - | - | - | 818.9847 | 55.65% | 200.3243 | 163.7% | JA | NEIN | JA
14377 | D | E1 | 85 | 29.41% | VK | ST | SOTH | EFH-1 | D_E1_85_29%_VK-SOTH | 111.8214 | 1985 | Davos | 29.41% | 30% | 22.01% | Normal | Medium | 140 | 10 | 7 | 2 | 3 | II | 70 | 70 | 144 | 60 | 17.9307 | 35.8614 | 73.772 | 57.8312 | 18.5395 | 8.792% | 17.58% | 36.17% | 28.36% | 9.091% | 203.9349 | 27.8197 | 0.5175 | 20.51 | 101.0657 | 22.57% | 46.77% | 1.3652 | 191.1215 | 111.8214 | 15654.9972 | Glasersatz Vakuum | -3495.4695 | -18.25% | Solarthermie | 1104.0893 | 271.9026 | -246.5226 | -18.25% | -60.7108 | -18.25% | 818.9847 | 200.3243 | - | - | - | - | 818.9847 | 332.2% | 200.3243 | 330% | NEIN | NEIN | NEIN
14378 | D | E1 | 85 | 29.41% | VK | HS | HO-SC | EFH-1 | D_E1_85_29%_VK-HO-SC | 111.8214 | 1985 | Davos | 29.41% | 30% | 22.01% | Normal | Medium | 140 | 10 | 7 | 2 | 3 | II | 70 | 70 | 144 | 60 | 17.9307 | 35.8614 | 73.772 | 57.8312 | 18.5395 | 8.792% | 17.58% | 36.17% | 28.36% | 9.091% | 203.9349 | 27.8197 | 0.5175 | 20.51 | 101.0657 | 22.57% | 46.77% | 1.3652 | 191.1215 | 111.8214 | 15654.9972 | Glasersatz Vakuum | -3495.4695 | -18.25% | Holz Schnitzel | 565.4217 | 197.0688 | -126.2481 | -18.25% | -44.0018 | -18.25% | 818.9847 | 200.3243 | - | - | - | - | 818.9847 | 648.7% | 200.3243 | 455.3% | NEIN | NEIN | NEIN
14379 | D | E1 | 85 | 29.41% | VA | ÖL | ÖL-HE | EFH-1 | D_E1_85_29%_VA-ÖL-HE | 114.0146 | 1985 | Davos | 29.41% | 30% | 22.01% | Normal | Medium | 140 | 10 | 7 | 2 | 3 | II | 70 | 70 | 144 | 60 | 17.9307 | 35.8614 | 73.772 | 68.5509 | 19.6115 | 8.312% | 16.62% | 34.2% | 31.78% | 9.091% | 215.7266 | 27.8197 | 0.53186 | 20.51 | 111.1722 | 24.28% | 51.86% | 1.8183 | 254.5619 | 114.0146 | 15962.0493 | Glasaufdopplung | -3188.4175 | -16.65% | Öl-Heizung | 22169.5129 | 5746.3377 | -4428.3576 | -16.65% | -1147.8303 | -16.65% | 328.3897 | 76.0378 | - | - | - | - | 328.3897 | 7.416% | 76.0378 | 6.624% | JA | JA | JA
14380 | D | E1 | 85 | 29.41% | VA | FW | FEWA | EFH-1 | D_E1_85_29%_VA-FEWA | 114.0146 | 1985 | Davos | 29.41% | 30% | 22.01% | Normal | Medium | 140 | 10 | 7 | 2 | 3 | II | 70 | 70 | 144 | 60 | 17.9307 | 35.8614 | 73.772 | 68.5509 | 19.6115 | 8.312% | 16.62% | 34.2% | 31.78% | 9.091% | 215.7266 | 27.8197 | 0.53186 | 20.51 | 111.1722 | 24.28% | 51.86% | 1.8183 | 254.5619 | 114.0146 | 15962.0493 | Glasaufdopplung | -3188.4175 | -16.65% | Fernwärme | 6290.9253 | 1235.6504 | -1256.6116 | -16.65% | -246.821 | -16.65% | 328.3897 | 76.0378 | - | - | - | - | 328.3897 | 26.13% | 76.0378 | 30.81% | JA | JA | JA
14381 | D | E1 | 85 | 29.41% | VA | W1 | LWMX | EFH-1 | D_E1_85_29%_VA-LWMX | 114.0146 | 1985 | Davos | 29.41% | 30% | 22.01% | Normal | Medium | 140 | 10 | 7 | 2 | 3 | II | 70 | 70 | 144 | 60 | 17.9307 | 35.8614 | 73.772 | 68.5509 | 19.6115 | 8.312% | 16.62% | 34.2% | 31.78% | 9.091% | 215.7266 | 27.8197 | 0.53186 | 20.51 | 111.1722 | 24.28% | 51.86% | 1.8183 | 254.5619 | 114.0146 | 15962.0493 | Glasaufdopplung | -3188.4175 | -16.65% | WP LW CH Mix | 12514.2467 | 925.7989 | -2499.7193 | -16.65% | -184.9282 | -16.65% | 328.3897 | 76.0378 | - | - | - | - | 328.3897 | 13.14% | 76.0378 | 41.12% | JA | JA | JA
14382 | D | E1 | 85 | 29.41% | VA | W2 | LWCH | EFH-1 | D_E1_85_29%_VA-LWCH | 114.0146 | 1985 | Davos | 29.41% | 30% | 22.01% | Normal | Medium | 140 | 10 | 7 | 2 | 3 | II | 70 | 70 | 144 | 60 | 17.9307 | 35.8614 | 73.772 | 68.5509 | 19.6115 | 8.312% | 16.62% | 34.2% | 31.78% | 9.091% | 215.7266 | 27.8197 | 0.53186 | 20.51 | 111.1722 | 24.28% | 51.86% | 1.8183 | 254.5619 | 114.0146 | 15962.0493 | Glasaufdopplung | -3188.4175 | -16.65% | WP LW CH Zer | 395.8588 | 276.1435 | -79.0728 | -16.65% | -55.1596 | -16.65% | 328.3897 | 76.0378 | - | - | - | - | 328.3897 | 415.3% | 76.0378 | 137.9% | NEIN | NEIN | NEIN
14383 | D | E1 | 85 | 29.41% | VA | W3 | ERMX | EFH-1 | D_E1_85_29%_VA-ERMX | 114.0146 | 1985 | Davos | 29.41% | 30% | 22.01% | Normal | Medium | 140 | 10 | 7 | 2 | 3 | II | 70 | 70 | 144 | 60 | 17.9307 | 35.8614 | 73.772 | 68.5509 | 19.6115 | 8.312% | 16.62% | 34.2% | 31.78% | 9.091% | 215.7266 | 27.8197 | 0.53186 | 20.51 | 111.1722 | 24.28% | 51.86% | 1.8183 | 254.5619 | 114.0146 | 15962.0493 | Glasaufdopplung | -3188.4175 | -16.65% | WP E CH Mix | 6720.0228 | 558.6717 | -1342.3238 | -16.65% | -111.5946 | -16.65% | 328.3897 | 76.0378 | - | - | - | - | 328.3897 | 24.46% | 76.0378 | 68.14% | JA | JA | JA
14384 | D | E1 | 85 | 29.41% | VA | ST | SOTH | EFH-1 | D_E1_85_29%_VA-SOTH | 114.0146 | 1985 | Davos | 29.41% | 30% | 22.01% | Normal | Medium | 140 | 10 | 7 | 2 | 3 | II | 70 | 70 | 144 | 60 | 17.9307 | 35.8614 | 73.772 | 68.5509 | 19.6115 | 8.312% | 16.62% | 34.2% | 31.78% | 9.091% | 215.7266 | 27.8197 | 0.53186 | 20.51 | 111.1722 | 24.28% | 51.86% | 1.8183 | 254.5619 | 114.0146 | 15962.0493 | Glasaufdopplung | -3188.4175 | -16.65% | Solarthermie | 1125.7445 | 277.2356 | -224.8673 | -16.65% | -55.3778 | -16.65% | 328.3897 | 76.0378 | - | - | - | - | 328.3897 | 146% | 76.0378 | 137.3% | NEIN | NEIN | NEIN
14385 | D | E1 | 85 | 29.41% | VA | HS | HO-SC | EFH-1 | D_E1_85_29%_VA-HO-SC | 114.0146 | 1985 | Davos | 29.41% | 30% | 22.01% | Normal | Medium | 140 | 10 | 7 | 2 | 3 | II | 70 | 70 | 144 | 60 | 17.9307 | 35.8614 | 73.772 | 68.5509 | 19.6115 | 8.312% | 16.62% | 34.2% | 31.78% | 9.091% | 215.7266 | 27.8197 | 0.53186 | 20.51 | 111.1722 | 24.28% | 51.86% | 1.8183 | 254.5619 | 114.0146 | 15962.0493 | Glasaufdopplung | -3188.4175 | -16.65% | Holz Schnitzel | 576.5117 | 200.934 | -115.1581 | -16.65% | -40.1365 | -16.65% | 328.3897 | 76.0378 | - | - | - | - | 328.3897 | 285.2% | 76.0378 | 189.4% | NEIN | NEIN | NEIN
14386 | D | E1 | 85 | 29.41% | HO | ÖL | ÖL-HE | EFH-1 | D_E1_85_29%_HO-ÖL-HE | 96.9281 | 1985 | Davos | 29.41% | 30% | 22.01% | Normal | Medium | 140 | 10 | 7 | 2 | 3 | II | 70 | 70 | 144 | 60 | 17.9307 | 35.8614 | 73.772 | 43.635 | 17.1199 | 9.521% | 19.04% | 39.17% | 23.17% | 9.091% | 188.319 | 27.8197 | 0.55155 | 20.51 | 101.0657 | 25.79% | 57.51% | 1.9627 | 274.7723 | 96.9281 | 13569.9368 | Fensterersatz H | -5580.53 | -29.14% | Öl-Heizung | 18847.1345 | 4885.1773 | -7750.7361 | -29.14% | -2008.9908 | -29.14% | 641.8059 | 160.3111 | 268.277 | 56.4473 | - | - | 910.0828 | 11.74% | 216.7584 | 10.79% | JA | JA | JA
14387 | D | E1 | 85 | 29.41% | HO | FW | FEWA | EFH-1 | D_E1_85_29%_HO-FEWA | 96.9281 | 1985 | Davos | 29.41% | 30% | 22.01% | Normal | Medium | 140 | 10 | 7 | 2 | 3 | II | 70 | 70 | 144 | 60 | 17.9307 | 35.8614 | 73.772 | 43.635 | 17.1199 | 9.521% | 19.04% | 39.17% | 23.17% | 9.091% | 188.319 | 27.8197 | 0.55155 | 20.51 | 101.0657 | 25.79% | 57.51% | 1.9627 | 274.7723 | 96.9281 | 13569.9368 | Fensterersatz H | -5580.53 | -29.14% | Fernwärme | 5348.1516 | 1050.4728 | -2199.3853 | -29.14% | -431.9987 | -29.14% | 641.8059 | 160.3111 | 268.277 | 56.4473 | - | - | 910.0828 | 41.38% | 216.7584 | 50.18% | JA | JA | JA
14388 | D | E1 | 85 | 29.41% | HO | W1 | LWMX | EFH-1 | D_E1_85_29%_HO-LWMX | 96.9281 | 1985 | Davos | 29.41% | 30% | 22.01% | Normal | Medium | 140 | 10 | 7 | 2 | 3 | II | 70 | 70 | 144 | 60 | 17.9307 | 35.8614 | 73.772 | 43.635 | 17.1199 | 9.521% | 19.04% | 39.17% | 23.17% | 9.091% | 188.319 | 27.8197 | 0.55155 | 20.51 | 101.0657 | 25.79% | 57.51% | 1.9627 | 274.7723 | 96.9281 | 13569.9368 | Fensterersatz H | -5580.53 | -29.14% | WP LW CH Mix | 10638.8305 | 787.0563 | -4375.1355 | -29.14% | -323.6707 | -29.14% | 641.8059 | 160.3111 | 268.277 | 56.4473 | - | - | 910.0828 | 20.8% | 216.7584 | 66.97% | JA | JA | JA
14389 | D | E1 | 85 | 29.41% | HO | W2 | LWCH | EFH-1 | D_E1_85_29%_HO-LWCH | 96.9281 | 1985 | Davos | 29.41% | 30% | 22.01% | Normal | Medium | 140 | 10 | 7 | 2 | 3 | II | 70 | 70 | 144 | 60 | 17.9307 | 35.8614 | 73.772 | 43.635 | 17.1199 | 9.521% | 19.04% | 39.17% | 23.17% | 9.091% | 188.319 | 27.8197 | 0.55155 | 20.51 | 101.0657 | 25.79% | 57.51% | 1.9627 | 274.7723 | 96.9281 | 13569.9368 | Fensterersatz H | -5580.53 | -29.14% | WP LW CH Zer | 336.5344 | 234.7599 | -138.3971 | -29.14% | -96.5432 | -29.14% | 641.8059 | 160.3111 | 268.277 | 56.4473 | - | - | 910.0828 | 657.6% | 216.7584 | 224.5% | NEIN | NEIN | NEIN
14390 | D | E1 | 85 | 29.41% | HO | W3 | ERMX | EFH-1 | D_E1_85_29%_HO-ERMX | 96.9281 | 1985 | Davos | 29.41% | 30% | 22.01% | Normal | Medium | 140 | 10 | 7 | 2 | 3 | II | 70 | 70 | 144 | 60 | 17.9307 | 35.8614 | 73.772 | 43.635 | 17.1199 | 9.521% | 19.04% | 39.17% | 23.17% | 9.091% | 188.319 | 27.8197 | 0.55155 | 20.51 | 101.0657 | 25.79% | 57.51% | 1.9627 | 274.7723 | 96.9281 | 13569.9368 | Fensterersatz H | -5580.53 | -29.14% | WP E CH Mix | 5712.9434 | 474.9478 | -2349.4031 | -29.14% | -195.3185 | -29.14% | 641.8059 | 160.3111 | 268.277 | 56.4473 | - | - | 910.0828 | 38.74% | 216.7584 | 111% | JA | NEIN | JA
14391 | D | E1 | 85 | 29.41% | HO | ST | SOTH | EFH-1 | D_E1_85_29%_HO-SOTH | 96.9281 | 1985 | Davos | 29.41% | 30% | 22.01% | Normal | Medium | 140 | 10 | 7 | 2 | 3 | II | 70 | 70 | 144 | 60 | 17.9307 | 35.8614 | 73.772 | 43.635 | 17.1199 | 9.521% | 19.04% | 39.17% | 23.17% | 9.091% | 188.319 | 27.8197 | 0.55155 | 20.51 | 101.0657 | 25.79% | 57.51% | 1.9627 | 274.7723 | 96.9281 | 13569.9368 | Fensterersatz H | -5580.53 | -29.14% | Solarthermie | 957.0376 | 235.6884 | -393.5742 | -29.14% | -96.925 | -29.14% | 641.8059 | 160.3111 | 268.277 | 56.4473 | - | - | 910.0828 | 231.2% | 216.7584 | 223.6% | NEIN | NEIN | NEIN
14392 | D | E1 | 85 | 29.41% | HO | HS | HO-SC | EFH-1 | D_E1_85_29%_HO-HO-SC | 96.9281 | 1985 | Davos | 29.41% | 30% | 22.01% | Normal | Medium | 140 | 10 | 7 | 2 | 3 | II | 70 | 70 | 144 | 60 | 17.9307 | 35.8614 | 73.772 | 43.635 | 17.1199 | 9.521% | 19.04% | 39.17% | 23.17% | 9.091% | 188.319 | 27.8197 | 0.55155 | 20.51 | 101.0657 | 25.79% | 57.51% | 1.9627 | 274.7723 | 96.9281 | 13569.9368 | Fensterersatz H | -5580.53 | -29.14% | Holz Schnitzel | 490.1142 | 170.8216 | -201.5556 | -29.14% | -70.249 | -29.14% | 641.8059 | 160.3111 | 268.277 | 56.4473 | - | - | 910.0828 | 451.5% | 216.7584 | 308.6% | NEIN | NEIN | NEIN
14393 | D | E1 | 85 | 29.41% | HM | ÖL | ÖL-HE | EFH-1 | D_E1_85_29%_HM-ÖL-HE | 98.1247 | 1985 | Davos | 29.41% | 30% | 22.01% | Normal | Medium | 140 | 10 | 7 | 2 | 3 | II | 70 | 70 | 144 | 60 | 17.9307 | 35.8614 | 73.772 | 44.7913 | 17.2355 | 9.458% | 18.92% | 38.91% | 23.63% | 9.091% | 189.5909 | 27.8197 | 0.54867 | 20.51 | 101.0657 | 25.51% | 56.51% | 1.9004 | 266.0506 | 98.1247 | 13737.4605 | Fensterersatz HM | -5413.0062 | -28.27% | Öl-Heizung | 19079.8063 | 4945.4858 | -7518.0642 | -28.27% | -1948.6822 | -28.27% | 641.8059 | 160.3111 | 350.815 | 76.8684 | - | - | 992.6209 | 13.2% | 237.1795 | 12.17% | JA | JA | JA
14394 | D | E1 | 85 | 29.41% | HM | FW | FEWA | EFH-1 | D_E1_85_29%_HM-FEWA | 98.1247 | 1985 | Davos | 29.41% | 30% | 22.01% | Normal | Medium | 140 | 10 | 7 | 2 | 3 | II | 70 | 70 | 144 | 60 | 17.9307 | 35.8614 | 73.772 | 44.7913 | 17.2355 | 9.458% | 18.92% | 38.91% | 23.63% | 9.091% | 189.5909 | 27.8197 | 0.54867 | 20.51 | 101.0657 | 25.51% | 56.51% | 1.9004 | 266.0506 | 98.1247 | 13737.4605 | Fensterersatz HM | -5413.0062 | -28.27% | Fernwärme | 5414.1756 | 1063.4411 | -2133.3613 | -28.27% | -419.0304 | -28.27% | 641.8059 | 160.3111 | 350.815 | 76.8684 | - | - | 992.6209 | 46.53% | 237.1795 | 56.6% | JA | JA | JA
14395 | D | E1 | 85 | 29.41% | HM | W1 | LWMX | EFH-1 | D_E1_85_29%_HM-LWMX | 98.1247 | 1985 | Davos | 29.41% | 30% | 22.01% | Normal | Medium | 140 | 10 | 7 | 2 | 3 | II | 70 | 70 | 144 | 60 | 17.9307 | 35.8614 | 73.772 | 44.7913 | 17.2355 | 9.458% | 18.92% | 38.91% | 23.63% | 9.091% | 189.5909 | 27.8197 | 0.54867 | 20.51 | 101.0657 | 25.51% | 56.51% | 1.9004 | 266.0506 | 98.1247 | 13737.4605 | Fensterersatz HM | -5413.0062 | -28.27% | WP LW CH Mix | 10770.1691 | 796.7727 | -4243.7969 | -28.27% | -313.9544 | -28.27% | 641.8059 | 160.3111 | 350.815 | 76.8684 | - | - | 992.6209 | 23.39% | 237.1795 | 75.55% | JA | JA | JA
14396 | D | E1 | 85 | 29.41% | HM | W2 | LWCH | EFH-1 | D_E1_85_29%_HM-LWCH | 98.1247 | 1985 | Davos | 29.41% | 30% | 22.01% | Normal | Medium | 140 | 10 | 7 | 2 | 3 | II | 70 | 70 | 144 | 60 | 17.9307 | 35.8614 | 73.772 | 44.7913 | 17.2355 | 9.458% | 18.92% | 38.91% | 23.63% | 9.091% | 189.5909 | 27.8197 | 0.54867 | 20.51 | 101.0657 | 25.51% | 56.51% | 1.9004 | 266.0506 | 98.1247 | 13737.4605 | Fensterersatz HM | -5413.0062 | -28.27% | WP LW CH Zer | 340.689 | 237.6581 | -134.2426 | -28.27% | -93.645 | -28.27% | 641.8059 | 160.3111 | 350.815 | 76.8684 | - | - | 992.6209 | 739.4% | 237.1795 | 253.3% | NEIN | NEIN | NEIN
14397 | D | E1 | 85 | 29.41% | HM | W3 | ERMX | EFH-1 | D_E1_85_29%_HM-ERMX | 98.1247 | 1985 | Davos | 29.41% | 30% | 22.01% | Normal | Medium | 140 | 10 | 7 | 2 | 3 | II | 70 | 70 | 144 | 60 | 17.9307 | 35.8614 | 73.772 | 44.7913 | 17.2355 | 9.458% | 18.92% | 38.91% | 23.63% | 9.091% | 189.5909 | 27.8197 | 0.54867 | 20.51 | 101.0657 | 25.51% | 56.51% | 1.9004 | 266.0506 | 98.1247 | 13737.4605 | Fensterersatz HM | -5413.0062 | -28.27% | WP E CH Mix | 5783.4709 | 480.8111 | -2278.8756 | -28.27% | -189.4552 | -28.27% | 641.8059 | 160.3111 | 350.815 | 76.8684 | - | - | 992.6209 | 43.56% | 237.1795 | 125.2% | JA | NEIN | JA
14398 | D | E1 | 85 | 29.41% | HM | ST | SOTH | EFH-1 | D_E1_85_29%_HM-SOTH | 98.1247 | 1985 | Davos | 29.41% | 30% | 22.01% | Normal | Medium | 140 | 10 | 7 | 2 | 3 | II | 70 | 70 | 144 | 60 | 17.9307 | 35.8614 | 73.772 | 44.7913 | 17.2355 | 9.458% | 18.92% | 38.91% | 23.63% | 9.091% | 189.5909 | 27.8197 | 0.54867 | 20.51 | 101.0657 | 25.51% | 56.51% | 1.9004 | 266.0506 | 98.1247 | 13737.4605 | Fensterersatz HM | -5413.0062 | -28.27% | Solarthermie | 968.8525 | 238.598 | -381.7594 | -28.27% | -94.0154 | -28.27% | 641.8059 | 160.3111 | 350.815 | 76.8684 | - | - | 992.6209 | 260% | 237.1795 | 252.3% | NEIN | NEIN | NEIN
14399 | D | E1 | 85 | 29.41% | HM | HS | HO-SC | EFH-1 | D_E1_85_29%_HM-HO-SC | 98.1247 | 1985 | Davos | 29.41% | 30% | 22.01% | Normal | Medium | 140 | 10 | 7 | 2 | 3 | II | 70 | 70 | 144 | 60 | 17.9307 | 35.8614 | 73.772 | 44.7913 | 17.2355 | 9.458% | 18.92% | 38.91% | 23.63% | 9.091% | 189.5909 | 27.8197 | 0.54867 | 20.51 | 101.0657 | 25.51% | 56.51% | 1.9004 | 266.0506 | 98.1247 | 13737.4605 | Fensterersatz HM | -5413.0062 | -28.27% | Holz Schnitzel | 496.1648 | 172.9304 | -195.505 | -28.27% | -68.1402 | -28.27% | 641.8059 | 160.3111 | 350.815 | 76.8684 | - | - | 992.6209 | 507.7% | 237.1795 | 348.1% | NEIN | NEIN | NEIN
14400 | D | E1 | 85 | 29.41% | KU | ÖL | ÖL-HE | EFH-1 | D_E1_85_29%_KU-ÖL-HE | 95.7351 | 1985 | Davos | 29.41% | 30% | 22.01% | Normal | Medium | 140 | 10 | 7 | 2 | 3 | II | 70 | 70 | 144 | 60 | 17.9307 | 35.8614 | 73.772 | 42.4786 | 17.0043 | 9.586% | 19.17% | 39.44% | 22.71% | 9.091% | 187.047 | 27.8197 | 0.55444 | 20.51 | 101.0657 | 26.08% | 58.53% | 2.0279 | 283.9096 | 95.7351 | 13402.9161 | Fensterersatz K | -5747.5507 | -30.01% | Öl-Heizung | 18615.1612 | 4825.0498 | -7982.7093 | -30.01% | -2069.1183 | -30.01% | 641.8059 | 160.3111 | 438.927 | 84.7613 | - | - | 1080.7328 | 13.54% | 245.0724 | 11.84% | JA | JA | JA
14401 | D | E1 | 85 | 29.41% | KU | FW | FEWA | EFH-1 | D_E1_85_29%_KU-FEWA | 95.7351 | 1985 | Davos | 29.41% | 30% | 22.01% | Normal | Medium | 140 | 10 | 7 | 2 | 3 | II | 70 | 70 | 144 | 60 | 17.9307 | 35.8614 | 73.772 | 42.4786 | 17.0043 | 9.586% | 19.17% | 39.44% | 22.71% | 9.091% | 187.047 | 27.8197 | 0.55444 | 20.51 | 101.0657 | 26.08% | 58.53% | 2.0279 | 283.9096 | 95.7351 | 13402.9161 | Fensterersatz K | -5747.5507 | -30.01% | Fernwärme | 5282.3257 | 1037.5434 | -2265.2112 | -30.01% | -444.928 | -30.01% | 641.8059 | 160.3111 | 438.927 | 84.7613 | - | - | 1080.7328 | 47.71% | 245.0724 | 55.08% | JA | JA | JA
14402 | D | E1 | 85 | 29.41% | KU | W1 | LWMX | EFH-1 | D_E1_85_29%_KU-LWMX | 95.7351 | 1985 | Davos | 29.41% | 30% | 22.01% | Normal | Medium | 140 | 10 | 7 | 2 | 3 | II | 70 | 70 | 144 | 60 | 17.9307 | 35.8614 | 73.772 | 42.4786 | 17.0043 | 9.586% | 19.17% | 39.44% | 22.71% | 9.091% | 187.047 | 27.8197 | 0.55444 | 20.51 | 101.0657 | 26.08% | 58.53% | 2.0279 | 283.9096 | 95.7351 | 13402.9161 | Fensterersatz K | -5747.5507 | -30.01% | WP LW CH Mix | 10507.8862 | 777.3691 | -4506.0798 | -30.01% | -333.3579 | -30.01% | 641.8059 | 160.3111 | 438.927 | 84.7613 | - | - | 1080.7328 | 23.98% | 245.0724 | 73.52% | JA | JA | JA
14403 | D | E1 | 85 | 29.41% | KU | W2 | LWCH | EFH-1 | D_E1_85_29%_KU-LWCH | 95.7351 | 1985 | Davos | 29.41% | 30% | 22.01% | Normal | Medium | 140 | 10 | 7 | 2 | 3 | II | 70 | 70 | 144 | 60 | 17.9307 | 35.8614 | 73.772 | 42.4786 | 17.0043 | 9.586% | 19.17% | 39.44% | 22.71% | 9.091% | 187.047 | 27.8197 | 0.55444 | 20.51 | 101.0657 | 26.08% | 58.53% | 2.0279 | 283.9096 | 95.7351 | 13402.9161 | Fensterersatz K | -5747.5507 | -30.01% | WP LW CH Zer | 332.3923 | 231.8704 | -142.5393 | -30.01% | -99.4326 | -30.01% | 641.8059 | 160.3111 | 438.927 | 84.7613 | - | - | 1080.7328 | 758.2% | 245.0724 | 246.5% | NEIN | NEIN | NEIN
14404 | D | E1 | 85 | 29.41% | KU | W3 | ERMX | EFH-1 | D_E1_85_29%_KU-ERMX | 95.7351 | 1985 | Davos | 29.41% | 30% | 22.01% | Normal | Medium | 140 | 10 | 7 | 2 | 3 | II | 70 | 70 | 144 | 60 | 17.9307 | 35.8614 | 73.772 | 42.4786 | 17.0043 | 9.586% | 19.17% | 39.44% | 22.71% | 9.091% | 187.047 | 27.8197 | 0.55444 | 20.51 | 101.0657 | 26.08% | 58.53% | 2.0279 | 283.9096 | 95.7351 | 13402.9161 | Fensterersatz K | -5747.5507 | -30.01% | WP E CH Mix | 5642.6277 | 469.1021 | -2419.7189 | -30.01% | -201.1643 | -30.01% | 641.8059 | 160.3111 | 438.927 | 84.7613 | - | - | 1080.7328 | 44.66% | 245.0724 | 121.8% | JA | NEIN | JA
14405 | D | E1 | 85 | 29.41% | KU | ST | SOTH | EFH-1 | D_E1_85_29%_KU-SOTH | 95.7351 | 1985 | Davos | 29.41% | 30% | 22.01% | Normal | Medium | 140 | 10 | 7 | 2 | 3 | II | 70 | 70 | 144 | 60 | 17.9307 | 35.8614 | 73.772 | 42.4786 | 17.0043 | 9.586% | 19.17% | 39.44% | 22.71% | 9.091% | 187.047 | 27.8197 | 0.55444 | 20.51 | 101.0657 | 26.08% | 58.53% | 2.0279 | 283.9096 | 95.7351 | 13402.9161 | Fensterersatz K | -5747.5507 | -30.01% | Solarthermie | 945.2583 | 232.7875 | -405.3536 | -30.01% | -99.8259 | -30.01% | 641.8059 | 160.3111 | 438.927 | 84.7613 | - | - | 1080.7328 | 266.6% | 245.0724 | 245.5% | NEIN | NEIN | NEIN
14406 | D | E1 | 85 | 29.41% | KU | HS | HO-SC | EFH-1 | D_E1_85_29%_KU-HO-SC | 95.7351 | 1985 | Davos | 29.41% | 30% | 22.01% | Normal | Medium | 140 | 10 | 7 | 2 | 3 | II | 70 | 70 | 144 | 60 | 17.9307 | 35.8614 | 73.772 | 42.4786 | 17.0043 | 9.586% | 19.17% | 39.44% | 22.71% | 9.091% | 187.047 | 27.8197 | 0.55444 | 20.51 | 101.0657 | 26.08% | 58.53% | 2.0279 | 283.9096 | 95.7351 | 13402.9161 | Fensterersatz K | -5747.5507 | -30.01% | Holz Schnitzel | 484.0818 | 168.7191 | -207.588 | -30.01% | -72.3515 | -30.01% | 641.8059 | 160.3111 | 438.927 | 84.7613 | - | - | 1080.7328 | 520.6% | 245.0724 | 338.7% | NEIN | NEIN | NEIN
14407 | D | E1 | 85 | 29.41% | ME | ÖL | ÖL-HE | EFH-1 | D_E1_85_29%_ME-ÖL-HE | 100.528 | 1985 | Davos | 29.41% | 30% | 22.01% | Normal | Medium | 140 | 10 | 7 | 2 | 3 | II | 70 | 70 | 144 | 60 | 17.9307 | 35.8614 | 73.772 | 47.1039 | 17.4668 | 9.332% | 18.66% | 38.4% | 24.52% | 9.091% | 192.1348 | 27.8197 | 0.54296 | 20.51 | 101.0657 | 24.95% | 54.59% | 1.7841 | 249.7776 | 100.528 | 14073.9246 | Fensterersatz M | -5076.5422 | -26.51% | Öl-Heizung | 19547.1175 | 5066.6128 | -7050.7531 | -26.51% | -1827.5552 | -26.51% | 641.8059 | 160.3111 | 575.007 | 137.154 | - | - | 1216.8128 | 17.26% | 297.4651 | 16.28% | JA | JA | JA
14408 | D | E1 | 85 | 29.41% | ME | FW | FEWA | EFH-1 | D_E1_85_29%_ME-FEWA | 100.528 | 1985 | Davos | 29.41% | 30% | 22.01% | Normal | Medium | 140 | 10 | 7 | 2 | 3 | II | 70 | 70 | 144 | 60 | 17.9307 | 35.8614 | 73.772 | 47.1039 | 17.4668 | 9.332% | 18.66% | 38.4% | 24.52% | 9.091% | 192.1348 | 27.8197 | 0.54296 | 20.51 | 101.0657 | 24.95% | 54.59% | 1.7841 | 249.7776 | 100.528 | 14073.9246 | Fensterersatz M | -5076.5422 | -26.51% | Fernwärme | 5546.782 | 1089.4873 | -2000.7549 | -26.51% | -392.9841 | -26.51% | 641.8059 | 160.3111 | 575.007 | 137.154 | - | - | 1216.8128 | 60.82% | 297.4651 | 75.69% | JA | JA | JA
14409 | D | E1 | 85 | 29.41% | ME | W1 | LWMX | EFH-1 | D_E1_85_29%_ME-LWMX | 100.528 | 1985 | Davos | 29.41% | 30% | 22.01% | Normal | Medium | 140 | 10 | 7 | 2 | 3 | II | 70 | 70 | 144 | 60 | 17.9307 | 35.8614 | 73.772 | 47.1039 | 17.4668 | 9.332% | 18.66% | 38.4% | 24.52% | 9.091% | 192.1348 | 27.8197 | 0.54296 | 20.51 | 101.0657 | 24.95% | 54.59% | 1.7841 | 249.7776 | 100.528 | 14073.9246 | Fensterersatz M | -5076.5422 | -26.51% | WP LW CH Mix | 11033.9569 | 816.2876 | -3980.0091 | -26.51% | -294.4394 | -26.51% | 641.8059 | 160.3111 | 575.007 | 137.154 | - | - | 1216.8128 | 30.57% | 297.4651 | 101% | JA | NEIN | JA
14410 | D | E1 | 85 | 29.41% | ME | W2 | LWCH | EFH-1 | D_E1_85_29%_ME-LWCH | 100.528 | 1985 | Davos | 29.41% | 30% | 22.01% | Normal | Medium | 140 | 10 | 7 | 2 | 3 | II | 70 | 70 | 144 | 60 | 17.9307 | 35.8614 | 73.772 | 47.1039 | 17.4668 | 9.332% | 18.66% | 38.4% | 24.52% | 9.091% | 192.1348 | 27.8197 | 0.54296 | 20.51 | 101.0657 | 24.95% | 54.59% | 1.7841 | 249.7776 | 100.528 | 14073.9246 | Fensterersatz M | -5076.5422 | -26.51% | WP LW CH Zer | 349.0333 | 243.4789 | -125.8982 | -26.51% | -87.8242 | -26.51% | 641.8059 | 160.3111 | 575.007 | 137.154 | - | - | 1216.8128 | 966.5% | 297.4651 | 338.7% | NEIN | NEIN | NEIN
14411 | D | E1 | 85 | 29.41% | ME | W3 | ERMX | EFH-1 | D_E1_85_29%_ME-ERMX | 100.528 | 1985 | Davos | 29.41% | 30% | 22.01% | Normal | Medium | 140 | 10 | 7 | 2 | 3 | II | 70 | 70 | 144 | 60 | 17.9307 | 35.8614 | 73.772 | 47.1039 | 17.4668 | 9.332% | 18.66% | 38.4% | 24.52% | 9.091% | 192.1348 | 27.8197 | 0.54296 | 20.51 | 101.0657 | 24.95% | 54.59% | 1.7841 | 249.7776 | 100.528 | 14073.9246 | Fensterersatz M | -5076.5422 | -26.51% | WP E CH Mix | 5925.1222 | 492.5874 | -2137.2243 | -26.51% | -177.679 | -26.51% | 641.8059 | 160.3111 | 575.007 | 137.154 | - | - | 1216.8128 | 56.93% | 297.4651 | 167.4% | JA | NEIN | JA
14412 | D | E1 | 85 | 29.41% | ME | ST | SOTH | EFH-1 | D_E1_85_29%_ME-SOTH | 100.528 | 1985 | Davos | 29.41% | 30% | 22.01% | Normal | Medium | 140 | 10 | 7 | 2 | 3 | II | 70 | 70 | 144 | 60 | 17.9307 | 35.8614 | 73.772 | 47.1039 | 17.4668 | 9.332% | 18.66% | 38.4% | 24.52% | 9.091% | 192.1348 | 27.8197 | 0.54296 | 20.51 | 101.0657 | 24.95% | 54.59% | 1.7841 | 249.7776 | 100.528 | 14073.9246 | Fensterersatz M | -5076.5422 | -26.51% | Solarthermie | 992.582 | 244.4418 | -358.0298 | -26.51% | -88.1715 | -26.51% | 641.8059 | 160.3111 | 575.007 | 137.154 | - | - | 1216.8128 | 339.9% | 297.4651 | 337.4% | NEIN | NEIN | NEIN
14413 | D | E1 | 85 | 29.41% | ME | HS | HO-SC | EFH-1 | D_E1_85_29%_ME-HO-SC | 100.528 | 1985 | Davos | 29.41% | 30% | 22.01% | Normal | Medium | 140 | 10 | 7 | 2 | 3 | II | 70 | 70 | 144 | 60 | 17.9307 | 35.8614 | 73.772 | 47.1039 | 17.4668 | 9.332% | 18.66% | 38.4% | 24.52% | 9.091% | 192.1348 | 27.8197 | 0.54296 | 20.51 | 101.0657 | 24.95% | 54.59% | 1.7841 | 249.7776 | 100.528 | 14073.9246 | Fensterersatz M | -5076.5422 | -26.51% | Holz Schnitzel | 508.317 | 177.1659 | -183.3528 | -26.51% | -63.9047 | -26.51% | 641.8059 | 160.3111 | 575.007 | 137.154 | - | - | 1216.8128 | 663.6% | 297.4651 | 465.5% | NEIN | NEIN | NEIN
14414 | D | E1 | 85 | 29.41% | GH | ÖL | ÖL-HE | EFH-1 | D_E1_85_29%_GH-ÖL-HE | 22.9528 | 1985 | Davos | 29.41% | 30% | 22.01% | Normal | Medium | 140 | 10 | 7 | 2 | 3 | II | 70 | 70 | 144 | 60 | 8.9654 | 10.7584 | 25.0825 | 43.635 | 17.6882 | 8.448% | 10.14% | 23.63% | 41.11% | 16.67% | 106.1295 | 27.8197 | 0.82865 | 20.51 | 101.0657 | 62.52% | 364.9% | 8.8414 | 1237.802 | 22.9528 | 3213.3971 | Gebäudehülle | -15937.0697 | -83.22% | Öl-Heizung | 4463.0515 | 1156.823 | -22134.819 | -83.22% | -5737.3451 | -83.22% | 641.8059 | 160.3111 | 356.6034 | 73.6648 | 1498.4 | 410 | 2496.8092 | 11.28% | 643.9758 | 11.22% | JA | JA | JA
14415 | D | E1 | 85 | 29.41% | GH | FW | FEWA | EFH-1 | D_E1_85_29%_GH-FEWA | 22.9528 | 1985 | Davos | 29.41% | 30% | 22.01% | Normal | Medium | 140 | 10 | 7 | 2 | 3 | II | 70 | 70 | 144 | 60 | 8.9654 | 10.7584 | 25.0825 | 43.635 | 17.6882 | 8.448% | 10.14% | 23.63% | 41.11% | 16.67% | 106.1295 | 27.8197 | 0.82865 | 20.51 | 101.0657 | 62.52% | 364.9% | 8.8414 | 1237.802 | 22.9528 | 3213.3971 | Gebäudehülle | -15937.0697 | -83.22% | Fernwärme | 1266.4565 | 248.7547 | -6281.0804 | -83.22% | -1233.7167 | -83.22% | 641.8059 | 160.3111 | 356.6034 | 73.6648 | 1498.4 | 410 | 2496.8092 | 39.75% | 643.9758 | 52.2% | JA | JA | JA
14416 | D | E1 | 85 | 29.41% | GH | W1 | LWMX | EFH-1 | D_E1_85_29%_GH-LWMX | 22.9528 | 1985 | Davos | 29.41% | 30% | 22.01% | Normal | Medium | 140 | 10 | 7 | 2 | 3 | II | 70 | 70 | 144 | 60 | 8.9654 | 10.7584 | 25.0825 | 43.635 | 17.6882 | 8.448% | 10.14% | 23.63% | 41.11% | 16.67% | 106.1295 | 27.8197 | 0.82865 | 20.51 | 101.0657 | 62.52% | 364.9% | 8.8414 | 1237.802 | 22.9528 | 3213.3971 | Gebäudehülle | -15937.0697 | -83.22% | WP LW CH Mix | 2519.3033 | 186.377 | -12494.6626 | -83.22% | -924.35 | -83.22% | 641.8059 | 160.3111 | 356.6034 | 73.6648 | 1498.4 | 410 | 2496.8092 | 19.98% | 643.9758 | 69.67% | JA | JA | JA
14417 | D | E1 | 85 | 29.41% | GH | W2 | LWCH | EFH-1 | D_E1_85_29%_GH-LWCH | 22.9528 | 1985 | Davos | 29.41% | 30% | 22.01% | Normal | Medium | 140 | 10 | 7 | 2 | 3 | II | 70 | 70 | 144 | 60 | 8.9654 | 10.7584 | 25.0825 | 43.635 | 17.6882 | 8.448% | 10.14% | 23.63% | 41.11% | 16.67% | 106.1295 | 27.8197 | 0.82865 | 20.51 | 101.0657 | 62.52% | 364.9% | 8.8414 | 1237.802 | 22.9528 | 3213.3971 | Gebäudehülle | -15937.0697 | -83.22% | WP LW CH Zer | 79.6922 | 55.5918 | -395.2393 | -83.22% | -275.7113 | -83.22% | 641.8059 | 160.3111 | 356.6034 | 73.6648 | 1498.4 | 410 | 2496.8092 | 631.7% | 643.9758 | 233.6% | NEIN | NEIN | NEIN
14418 | D | E1 | 85 | 29.41% | GH | W3 | ERMX | EFH-1 | D_E1_85_29%_GH-ERMX | 22.9528 | 1985 | Davos | 29.41% | 30% | 22.01% | Normal | Medium | 140 | 10 | 7 | 2 | 3 | II | 70 | 70 | 144 | 60 | 8.9654 | 10.7584 | 25.0825 | 43.635 | 17.6882 | 8.448% | 10.14% | 23.63% | 41.11% | 16.67% | 106.1295 | 27.8197 | 0.82865 | 20.51 | 101.0657 | 62.52% | 364.9% | 8.8414 | 1237.802 | 22.9528 | 3213.3971 | Gebäudehülle | -15937.0697 | -83.22% | WP E CH Mix | 1352.8402 | 112.4689 | -6709.5063 | -83.22% | -557.7974 | -83.22% | 641.8059 | 160.3111 | 356.6034 | 73.6648 | 1498.4 | 410 | 2496.8092 | 37.21% | 643.9758 | 115.4% | JA | NEIN | JA
14419 | D | E1 | 85 | 29.41% | GH | ST | SOTH | EFH-1 | D_E1_85_29%_GH-SOTH | 22.9528 | 1985 | Davos | 29.41% | 30% | 22.01% | Normal | Medium | 140 | 10 | 7 | 2 | 3 | II | 70 | 70 | 144 | 60 | 8.9654 | 10.7584 | 25.0825 | 43.635 | 17.6882 | 8.448% | 10.14% | 23.63% | 41.11% | 16.67% | 106.1295 | 27.8197 | 0.82865 | 20.51 | 101.0657 | 62.52% | 364.9% | 8.8414 | 1237.802 | 22.9528 | 3213.3971 | Gebäudehülle | -15937.0697 | -83.22% | Solarthermie | 226.6291 | 55.8116 | -1123.9828 | -83.22% | -276.8017 | -83.22% | 641.8059 | 160.3111 | 356.6034 | 73.6648 | 1498.4 | 410 | 2496.8092 | 222.1% | 643.9758 | 232.6% | NEIN | NEIN | NEIN
14420 | D | E1 | 85 | 29.41% | GH | HS | HO-SC | EFH-1 | D_E1_85_29%_GH-HO-SC | 22.9528 | 1985 | Davos | 29.41% | 30% | 22.01% | Normal | Medium | 140 | 10 | 7 | 2 | 3 | II | 70 | 70 | 144 | 60 | 8.9654 | 10.7584 | 25.0825 | 43.635 | 17.6882 | 8.448% | 10.14% | 23.63% | 41.11% | 16.67% | 106.1295 | 27.8197 | 0.82865 | 20.51 | 101.0657 | 62.52% | 364.9% | 8.8414 | 1237.802 | 22.9528 | 3213.3971 | Gebäudehülle | -15937.0697 | -83.22% | Holz Schnitzel | 116.0603 | 40.451 | -575.6095 | -83.22% | -200.6196 | -83.22% | 641.8059 | 160.3111 | 356.6034 | 73.6648 | 1498.4 | 410 | 2496.8092 | 433.8% | 643.9758 | 321% | NEIN | NEIN | NEIN
14421 | D | E1 | 85 | 37.94% | IZ | ÖL | ÖL-HE | EFH-1 | D_E1_85_38%_IZ-ÖL-HE | 141.9024 | 1985 | Davos | 37.94% | 40% | 22.01% | Normal | Medium | 140 | 10 | 7 | 2 | 3 | II | 70 | 70 | 126.6 | 77.4 | 17.9307 | 35.8614 | 64.8579 | 149.8384 | 26.8488 | 6.071% | 12.14% | 21.96% | 50.73% | 9.091% | 295.3372 | 27.8197 | 0.56089 | 20.51 | 166.3894 | 28.88% | 65.77% | 5.059 | 708.2596 | 141.9024 | 19866.336 | Ist-Zustand | - | - | Öl-Heizung | 27592.1334 | 7151.881 |  |  |  |  | - | - | - | - | - | - | - | - | - | - | JA | JA | JA
14422 | D | E1 | 85 | 37.94% | IZ | FW | FEWA | EFH-1 | D_E1_85_38%_IZ-FEWA | 141.9024 | 1985 | Davos | 37.94% | 40% | 22.01% | Normal | Medium | 140 | 10 | 7 | 2 | 3 | II | 70 | 70 | 126.6 | 77.4 | 17.9307 | 35.8614 | 64.8579 | 149.8384 | 26.8488 | 6.071% | 12.14% | 21.96% | 50.73% | 9.091% | 295.3372 | 27.8197 | 0.56089 | 20.51 | 166.3894 | 28.88% | 65.77% | 5.059 | 708.2596 | 141.9024 | 19866.336 | Ist-Zustand | - | - | Fernwärme | 7829.6736 | 1537.8881 | -19762.4598 | -71.62% | -5613.9928 | -78.5% | - | - | - | - | - | - | - | - | - | - | JA | JA | JA
14423 | D | E1 | 85 | 37.94% | IZ | W1 | LWMX | EFH-1 | D_E1_85_38%_IZ-LWMX | 141.9024 | 1985 | Davos | 37.94% | 40% | 22.01% | Normal | Medium | 140 | 10 | 7 | 2 | 3 | II | 70 | 70 | 126.6 | 77.4 | 17.9307 | 35.8614 | 64.8579 | 149.8384 | 26.8488 | 6.071% | 12.14% | 21.96% | 50.73% | 9.091% | 295.3372 | 27.8197 | 0.56089 | 20.51 | 166.3894 | 28.88% | 65.77% | 5.059 | 708.2596 | 141.9024 | 19866.336 | Ist-Zustand | - | - | WP LW CH Mix | 15575.2074 | 1152.2475 | -12016.9259 | -43.55% | -5999.6335 | -83.89% | - | - | - | - | - | - | - | - | - | - | JA | JA | JA
14424 | D | E1 | 85 | 37.94% | IZ | W2 | LWCH | EFH-1 | D_E1_85_38%_IZ-LWCH | 141.9024 | 1985 | Davos | 37.94% | 40% | 22.01% | Normal | Medium | 140 | 10 | 7 | 2 | 3 | II | 70 | 70 | 126.6 | 77.4 | 17.9307 | 35.8614 | 64.8579 | 149.8384 | 26.8488 | 6.071% | 12.14% | 21.96% | 50.73% | 9.091% | 295.3372 | 27.8197 | 0.56089 | 20.51 | 166.3894 | 28.88% | 65.77% | 5.059 | 708.2596 | 141.9024 | 19866.336 | Ist-Zustand | - | - | WP LW CH Zer | 492.6851 | 343.6876 | -27099.4482 | -98.21% | -6808.1934 | -95.19% | - | - | - | - | - | - | - | - | - | - | JA | JA | JA
14425 | D | E1 | 85 | 37.94% | IZ | W3 | ERMX | EFH-1 | D_E1_85_38%_IZ-ERMX | 141.9024 | 1985 | Davos | 37.94% | 40% | 22.01% | Normal | Medium | 140 | 10 | 7 | 2 | 3 | II | 70 | 70 | 126.6 | 77.4 | 17.9307 | 35.8614 | 64.8579 | 149.8384 | 26.8488 | 6.071% | 12.14% | 21.96% | 50.73% | 9.091% | 295.3372 | 27.8197 | 0.56089 | 20.51 | 166.3894 | 28.88% | 65.77% | 5.059 | 708.2596 | 141.9024 | 19866.336 | Ist-Zustand | - | - | WP E CH Mix | 8363.7275 | 695.3218 | -19228.4059 | -69.69% | -6456.5592 | -90.28% | - | - | - | - | - | - | - | - | - | - | JA | JA | JA
14426 | D | E1 | 85 | 37.94% | IZ | ST | SOTH | EFH-1 | D_E1_85_38%_IZ-SOTH | 141.9024 | 1985 | Davos | 37.94% | 40% | 22.01% | Normal | Medium | 140 | 10 | 7 | 2 | 3 | II | 70 | 70 | 126.6 | 77.4 | 17.9307 | 35.8614 | 64.8579 | 149.8384 | 26.8488 | 6.071% | 12.14% | 21.96% | 50.73% | 9.091% | 295.3372 | 27.8197 | 0.56089 | 20.51 | 166.3894 | 28.88% | 65.77% | 5.059 | 708.2596 | 141.9024 | 19866.336 | Ist-Zustand | - | - | Solarthermie | 1401.0995 | 345.0469 | -26191.0339 | -94.92% | -6806.8341 | -95.18% | - | - | - | - | - | - | - | - | - | - | JA | JA | JA
14427 | D | E1 | 85 | 37.94% | IZ | HS | HO-SC | EFH-1 | D_E1_85_38%_IZ-HO-SC | 141.9024 | 1985 | Davos | 37.94% | 40% | 22.01% | Normal | Medium | 140 | 10 | 7 | 2 | 3 | II | 70 | 70 | 126.6 | 77.4 | 17.9307 | 35.8614 | 64.8579 | 149.8384 | 26.8488 | 6.071% | 12.14% | 21.96% | 50.73% | 9.091% | 295.3372 | 27.8197 | 0.56089 | 20.51 | 166.3894 | 28.88% | 65.77% | 5.059 | 708.2596 | 141.9024 | 19866.336 | Ist-Zustand | - | - | Holz Schnitzel | 717.5253 | 250.0821 | -26874.608 | -97.4% | -6901.7989 | -96.5% | - | - | - | - | - | - | - | - | - | - | JA | JA | JA
14428 | D | E1 | 85 | 37.94% | 2V | ÖL | ÖL-HE | EFH-1 | D_E1_85_38%_2V-ÖL-HE | 104.9377 | 1985 | Davos | 37.94% | 40% | 22.01% | Normal | Medium | 140 | 10 | 7 | 2 | 3 | II | 70 | 70 | 126.6 | 77.4 | 17.9307 | 35.8614 | 64.8579 | 103.9219 | 22.2572 | 7.324% | 14.65% | 26.49% | 42.45% | 9.091% | 244.8291 | 27.8197 | 0.61512 | 20.51 | 153.5902 | 34.65% | 90.03% | 5.6667 | 793.3414 | 104.9377 | 14691.2773 | Glasersatz 2-IV | -5175.0587 | -26.05% | Öl-Heizung | 20404.5518 | 5288.8598 | -7187.5816 | -26.05% | -1863.0211 | -26.05% | 782.5854 | 191.421 | - | - | - | - | 782.5854 | 10.89% | 191.421 | 10.27% | JA | JA | JA
14429 | D | E1 | 85 | 37.94% | 2V | FW | FEWA | EFH-1 | D_E1_85_38%_2V-FEWA | 104.9377 | 1985 | Davos | 37.94% | 40% | 22.01% | Normal | Medium | 140 | 10 | 7 | 2 | 3 | II | 70 | 70 | 126.6 | 77.4 | 17.9307 | 35.8614 | 64.8579 | 103.9219 | 22.2572 | 7.324% | 14.65% | 26.49% | 42.45% | 9.091% | 244.8291 | 27.8197 | 0.61512 | 20.51 | 153.5902 | 34.65% | 90.03% | 5.6667 | 793.3414 | 104.9377 | 14691.2773 | Glasersatz 2-IV | -5175.0587 | -26.05% | Fernwärme | 5790.0916 | 1137.2777 | -2039.582 | -26.05% | -400.6104 | -26.05% | 782.5854 | 191.421 | - | - | - | - | 782.5854 | 38.37% | 191.421 | 47.78% | JA | JA | JA
14430 | D | E1 | 85 | 37.94% | 2V | W1 | LWMX | EFH-1 | D_E1_85_38%_2V-LWMX | 104.9377 | 1985 | Davos | 37.94% | 40% | 22.01% | Normal | Medium | 140 | 10 | 7 | 2 | 3 | II | 70 | 70 | 126.6 | 77.4 | 17.9307 | 35.8614 | 64.8579 | 103.9219 | 22.2572 | 7.324% | 14.65% | 26.49% | 42.45% | 9.091% | 244.8291 | 27.8197 | 0.61512 | 20.51 | 153.5902 | 34.65% | 90.03% | 5.6667 | 793.3414 | 104.9377 | 14691.2773 | Glasersatz 2-IV | -5175.0587 | -26.05% | WP LW CH Mix | 11517.9614 | 852.0941 | -4057.2461 | -26.05% | -300.1534 | -26.05% | 782.5854 | 191.421 | - | - | - | - | 782.5854 | 19.29% | 191.421 | 63.77% | JA | JA | JA
14431 | D | E1 | 85 | 37.94% | 2V | W2 | LWCH | EFH-1 | D_E1_85_38%_2V-LWCH | 104.9377 | 1985 | Davos | 37.94% | 40% | 22.01% | Normal | Medium | 140 | 10 | 7 | 2 | 3 | II | 70 | 70 | 126.6 | 77.4 | 17.9307 | 35.8614 | 64.8579 | 103.9219 | 22.2572 | 7.324% | 14.65% | 26.49% | 42.45% | 9.091% | 244.8291 | 27.8197 | 0.61512 | 20.51 | 153.5902 | 34.65% | 90.03% | 5.6667 | 793.3414 | 104.9377 | 14691.2773 | Glasersatz 2-IV | -5175.0587 | -26.05% | WP LW CH Zer | 364.3437 | 254.1591 | -128.3415 | -26.05% | -89.5285 | -26.05% | 782.5854 | 191.421 | - | - | - | - | 782.5854 | 609.8% | 191.421 | 213.8% | NEIN | NEIN | NEIN
14432 | D | E1 | 85 | 37.94% | 2V | W3 | ERMX | EFH-1 | D_E1_85_38%_2V-ERMX | 104.9377 | 1985 | Davos | 37.94% | 40% | 22.01% | Normal | Medium | 140 | 10 | 7 | 2 | 3 | II | 70 | 70 | 126.6 | 77.4 | 17.9307 | 35.8614 | 64.8579 | 103.9219 | 22.2572 | 7.324% | 14.65% | 26.49% | 42.45% | 9.091% | 244.8291 | 27.8197 | 0.61512 | 20.51 | 153.5902 | 34.65% | 90.03% | 5.6667 | 793.3414 | 104.9377 | 14691.2773 | Glasersatz 2-IV | -5175.0587 | -26.05% | WP E CH Mix | 6185.0277 | 514.1947 | -2178.6997 | -26.05% | -181.1271 | -26.05% | 782.5854 | 191.421 | - | - | - | - | 782.5854 | 35.92% | 191.421 | 105.7% | JA | NEIN | JA
14433 | D | E1 | 85 | 37.94% | 2V | ST | SOTH | EFH-1 | D_E1_85_38%_2V-SOTH | 104.9377 | 1985 | Davos | 37.94% | 40% | 22.01% | Normal | Medium | 140 | 10 | 7 | 2 | 3 | II | 70 | 70 | 126.6 | 77.4 | 17.9307 | 35.8614 | 64.8579 | 103.9219 | 22.2572 | 7.324% | 14.65% | 26.49% | 42.45% | 9.091% | 244.8291 | 27.8197 | 0.61512 | 20.51 | 153.5902 | 34.65% | 90.03% | 5.6667 | 793.3414 | 104.9377 | 14691.2773 | Glasersatz 2-IV | -5175.0587 | -26.05% | Solarthermie | 1036.1217 | 255.1643 | -364.9778 | -26.05% | -89.8826 | -26.05% | 782.5854 | 191.421 | - | - | - | - | 782.5854 | 214.4% | 191.421 | 213% | NEIN | NEIN | NEIN
14434 | D | E1 | 85 | 37.94% | 2V | HS | HO-SC | EFH-1 | D_E1_85_38%_2V-HO-SC | 104.9377 | 1985 | Davos | 37.94% | 40% | 22.01% | Normal | Medium | 140 | 10 | 7 | 2 | 3 | II | 70 | 70 | 126.6 | 77.4 | 17.9307 | 35.8614 | 64.8579 | 103.9219 | 22.2572 | 7.324% | 14.65% | 26.49% | 42.45% | 9.091% | 244.8291 | 27.8197 | 0.61512 | 20.51 | 153.5902 | 34.65% | 90.03% | 5.6667 | 793.3414 | 104.9377 | 14691.2773 | Glasersatz 2-IV | -5175.0587 | -26.05% | Holz Schnitzel | 530.6144 | 184.9373 | -186.9109 | -26.05% | -65.1449 | -26.05% | 782.5854 | 191.421 | - | - | - | - | 782.5854 | 418.7% | 191.421 | 293.8% | NEIN | NEIN | NEIN
14435 | D | E1 | 85 | 37.94% | 3V | ÖL | ÖL-HE | EFH-1 | D_E1_85_38%_3V-ÖL-HE | 92.2937 | 1985 | Davos | 37.94% | 40% | 22.01% | Normal | Medium | 140 | 10 | 7 | 2 | 3 | II | 70 | 70 | 126.6 | 77.4 | 17.9307 | 35.8614 | 64.8579 | 70.802 | 18.9452 | 8.604% | 17.21% | 31.12% | 33.97% | 9.091% | 208.3972 | 27.8197 | 0.60928 | 20.51 | 127.9918 | 33.01% | 84.49% | 3.9596 | 554.3495 | 92.2937 | 12921.117 | Glasersatz 3-IV | -6945.219 | -34.96% | Öl-Heizung | 17945.9959 | 4651.6021 | -9646.1375 | -34.96% | -2500.2788 | -34.96% | 993.5155 | 248.1616 | - | - | - | - | 993.5155 | 10.3% | 248.1616 | 9.925% | JA | JA | JA
14436 | D | E1 | 85 | 37.94% | 3V | FW | FEWA | EFH-1 | D_E1_85_38%_3V-FEWA | 92.2937 | 1985 | Davos | 37.94% | 40% | 22.01% | Normal | Medium | 140 | 10 | 7 | 2 | 3 | II | 70 | 70 | 126.6 | 77.4 | 17.9307 | 35.8614 | 64.8579 | 70.802 | 18.9452 | 8.604% | 17.21% | 31.12% | 33.97% | 9.091% | 208.3972 | 27.8197 | 0.60928 | 20.51 | 127.9918 | 33.01% | 84.49% | 3.9596 | 554.3495 | 92.2937 | 12921.117 | Glasersatz 3-IV | -6945.219 | -34.96% | Fernwärme | 5092.4402 | 1000.2465 | -2737.2334 | -34.96% | -537.6417 | -34.96% | 993.5155 | 248.1616 | - | - | - | - | 993.5155 | 36.3% | 248.1616 | 46.16% | JA | JA | JA
14437 | D | E1 | 85 | 37.94% | 3V | W1 | LWMX | EFH-1 | D_E1_85_38%_3V-LWMX | 92.2937 | 1985 | Davos | 37.94% | 40% | 22.01% | Normal | Medium | 140 | 10 | 7 | 2 | 3 | II | 70 | 70 | 126.6 | 77.4 | 17.9307 | 35.8614 | 64.8579 | 70.802 | 18.9452 | 8.604% | 17.21% | 31.12% | 33.97% | 9.091% | 208.3972 | 27.8197 | 0.60928 | 20.51 | 127.9918 | 33.01% | 84.49% | 3.9596 | 554.3495 | 92.2937 | 12921.117 | Glasersatz 3-IV | -6945.219 | -34.96% | WP LW CH Mix | 10130.1557 | 749.4248 | -5445.0517 | -34.96% | -402.8227 | -34.96% | 993.5155 | 248.1616 | - | - | - | - | 993.5155 | 18.25% | 248.1616 | 61.61% | JA | JA | JA
14438 | D | E1 | 85 | 37.94% | 3V | W2 | LWCH | EFH-1 | D_E1_85_38%_3V-LWCH | 92.2937 | 1985 | Davos | 37.94% | 40% | 22.01% | Normal | Medium | 140 | 10 | 7 | 2 | 3 | II | 70 | 70 | 126.6 | 77.4 | 17.9307 | 35.8614 | 64.8579 | 70.802 | 18.9452 | 8.604% | 17.21% | 31.12% | 33.97% | 9.091% | 208.3972 | 27.8197 | 0.60928 | 20.51 | 127.9918 | 33.01% | 84.49% | 3.9596 | 554.3495 | 92.2937 | 12921.117 | Glasersatz 3-IV | -6945.219 | -34.96% | WP LW CH Zer | 320.4437 | 223.5353 | -172.2414 | -34.96% | -120.1523 | -34.96% | 993.5155 | 248.1616 | - | - | - | - | 993.5155 | 576.8% | 248.1616 | 206.5% | NEIN | NEIN | NEIN
14439 | D | E1 | 85 | 37.94% | 3V | W3 | ERMX | EFH-1 | D_E1_85_38%_3V-ERMX | 92.2937 | 1985 | Davos | 37.94% | 40% | 22.01% | Normal | Medium | 140 | 10 | 7 | 2 | 3 | II | 70 | 70 | 126.6 | 77.4 | 17.9307 | 35.8614 | 64.8579 | 70.802 | 18.9452 | 8.604% | 17.21% | 31.12% | 33.97% | 9.091% | 208.3972 | 27.8197 | 0.60928 | 20.51 | 127.9918 | 33.01% | 84.49% | 3.9596 | 554.3495 | 92.2937 | 12921.117 | Glasersatz 3-IV | -6945.219 | -34.96% | WP E CH Mix | 5439.7903 | 452.2391 | -2923.9372 | -34.96% | -243.0827 | -34.96% | 993.5155 | 248.1616 | - | - | - | - | 993.5155 | 33.98% | 248.1616 | 102.1% | JA | NEIN | JA
14440 | D | E1 | 85 | 37.94% | 3V | ST | SOTH | EFH-1 | D_E1_85_38%_3V-SOTH | 92.2937 | 1985 | Davos | 37.94% | 40% | 22.01% | Normal | Medium | 140 | 10 | 7 | 2 | 3 | II | 70 | 70 | 126.6 | 77.4 | 17.9307 | 35.8614 | 64.8579 | 70.802 | 18.9452 | 8.604% | 17.21% | 31.12% | 33.97% | 9.091% | 208.3972 | 27.8197 | 0.60928 | 20.51 | 127.9918 | 33.01% | 84.49% | 3.9596 | 554.3495 | 92.2937 | 12921.117 | Glasersatz 3-IV | -6945.219 | -34.96% | Solarthermie | 911.2788 | 224.4194 | -489.8207 | -34.96% | -120.6275 | -34.96% | 993.5155 | 248.1616 | - | - | - | - | 993.5155 | 202.8% | 248.1616 | 205.7% | NEIN | NEIN | NEIN
14441 | D | E1 | 85 | 37.94% | 3V | HS | HO-SC | EFH-1 | D_E1_85_38%_3V-HO-SC | 92.2937 | 1985 | Davos | 37.94% | 40% | 22.01% | Normal | Medium | 140 | 10 | 7 | 2 | 3 | II | 70 | 70 | 126.6 | 77.4 | 17.9307 | 35.8614 | 64.8579 | 70.802 | 18.9452 | 8.604% | 17.21% | 31.12% | 33.97% | 9.091% | 208.3972 | 27.8197 | 0.60928 | 20.51 | 127.9918 | 33.01% | 84.49% | 3.9596 | 554.3495 | 92.2937 | 12921.117 | Glasersatz 3-IV | -6945.219 | -34.96% | Holz Schnitzel | 466.6803 | 162.6541 | -250.845 | -34.96% | -87.4281 | -34.96% | 993.5155 | 248.1616 | - | - | - | - | 993.5155 | 396.1% | 248.1616 | 283.8% | NEIN | NEIN | NEIN
14442 | D | E1 | 85 | 37.94% | VK | ÖL | ÖL-HE | EFH-1 | D_E1_85_38%_VK-ÖL-HE | 102.654 | 1985 | Davos | 37.94% | 40% | 22.01% | Normal | Medium | 140 | 10 | 7 | 2 | 3 | II | 70 | 70 | 126.6 | 77.4 | 17.9307 | 35.8614 | 64.8579 | 80.9637 | 19.9614 | 8.166% | 16.33% | 29.54% | 36.87% | 9.091% | 219.5751 | 27.8197 | 0.58506 | 20.51 | 127.9918 | 30.27% | 72.95% | 3.255 | 455.7037 | 102.654 | 14371.5587 | Glasersatz Vakuum | -5494.7773 | -27.66% | Öl-Heizung | 19960.4982 | 5173.7611 | -7631.6351 | -27.66% | -1978.1198 | -27.66% | 1056.4903 | 258.4183 | - | - | - | - | 1056.4903 | 13.84% | 258.4183 | 13.06% | JA | JA | JA
14443 | D | E1 | 85 | 37.94% | VK | FW | FEWA | EFH-1 | D_E1_85_38%_VK-FEWA | 102.654 | 1985 | Davos | 37.94% | 40% | 22.01% | Normal | Medium | 140 | 10 | 7 | 2 | 3 | II | 70 | 70 | 126.6 | 77.4 | 17.9307 | 35.8614 | 64.8579 | 80.9637 | 19.9614 | 8.166% | 16.33% | 29.54% | 36.87% | 9.091% | 219.5751 | 27.8197 | 0.58506 | 20.51 | 127.9918 | 30.27% | 72.95% | 3.255 | 455.7037 | 102.654 | 14371.5587 | Glasersatz Vakuum | -5494.7773 | -27.66% | Fernwärme | 5664.0849 | 1112.5277 | -2165.5887 | -27.66% | -425.3604 | -27.66% | 1056.4903 | 258.4183 | - | - | - | - | 1056.4903 | 48.79% | 258.4183 | 60.75% | JA | JA | JA
14444 | D | E1 | 85 | 37.94% | VK | W1 | LWMX | EFH-1 | D_E1_85_38%_VK-LWMX | 102.654 | 1985 | Davos | 37.94% | 40% | 22.01% | Normal | Medium | 140 | 10 | 7 | 2 | 3 | II | 70 | 70 | 126.6 | 77.4 | 17.9307 | 35.8614 | 64.8579 | 80.9637 | 19.9614 | 8.166% | 16.33% | 29.54% | 36.87% | 9.091% | 219.5751 | 27.8197 | 0.58506 | 20.51 | 127.9918 | 30.27% | 72.95% | 3.255 | 455.7037 | 102.654 | 14371.5587 | Glasersatz Vakuum | -5494.7773 | -27.66% | WP LW CH Mix | 11267.302 | 833.5504 | -4307.9054 | -27.66% | -318.6971 | -27.66% | 1056.4903 | 258.4183 | - | - | - | - | 1056.4903 | 24.52% | 258.4183 | 81.09% | JA | JA | JA
14445 | D | E1 | 85 | 37.94% | VK | W2 | LWCH | EFH-1 | D_E1_85_38%_VK-LWCH | 102.654 | 1985 | Davos | 37.94% | 40% | 22.01% | Normal | Medium | 140 | 10 | 7 | 2 | 3 | II | 70 | 70 | 126.6 | 77.4 | 17.9307 | 35.8614 | 64.8579 | 80.9637 | 19.9614 | 8.166% | 16.33% | 29.54% | 36.87% | 9.091% | 219.5751 | 27.8197 | 0.58506 | 20.51 | 127.9918 | 30.27% | 72.95% | 3.255 | 455.7037 | 102.654 | 14371.5587 | Glasersatz Vakuum | -5494.7773 | -27.66% | WP LW CH Zer | 356.4147 | 248.628 | -136.2705 | -27.66% | -95.0596 | -27.66% | 1056.4903 | 258.4183 | - | - | - | - | 1056.4903 | 775.3% | 258.4183 | 271.8% | NEIN | NEIN | NEIN
14446 | D | E1 | 85 | 37.94% | VK | W3 | ERMX | EFH-1 | D_E1_85_38%_VK-ERMX | 102.654 | 1985 | Davos | 37.94% | 40% | 22.01% | Normal | Medium | 140 | 10 | 7 | 2 | 3 | II | 70 | 70 | 126.6 | 77.4 | 17.9307 | 35.8614 | 64.8579 | 80.9637 | 19.9614 | 8.166% | 16.33% | 29.54% | 36.87% | 9.091% | 219.5751 | 27.8197 | 0.58506 | 20.51 | 127.9918 | 30.27% | 72.95% | 3.255 | 455.7037 | 102.654 | 14371.5587 | Glasersatz Vakuum | -5494.7773 | -27.66% | WP E CH Mix | 6050.4262 | 503.0046 | -2313.3012 | -27.66% | -192.3172 | -27.66% | 1056.4903 | 258.4183 | - | - | - | - | 1056.4903 | 45.67% | 258.4183 | 134.4% | JA | NEIN | JA
14447 | D | E1 | 85 | 37.94% | VK | ST | SOTH | EFH-1 | D_E1_85_38%_VK-SOTH | 102.654 | 1985 | Davos | 37.94% | 40% | 22.01% | Normal | Medium | 140 | 10 | 7 | 2 | 3 | II | 70 | 70 | 126.6 | 77.4 | 17.9307 | 35.8614 | 64.8579 | 80.9637 | 19.9614 | 8.166% | 16.33% | 29.54% | 36.87% | 9.091% | 219.5751 | 27.8197 | 0.58506 | 20.51 | 127.9918 | 30.27% | 72.95% | 3.255 | 455.7037 | 102.654 | 14371.5587 | Glasersatz Vakuum | -5494.7773 | -27.66% | Solarthermie | 1013.5731 | 249.6113 | -387.5264 | -27.66% | -95.4356 | -27.66% | 1056.4903 | 258.4183 | - | - | - | - | 1056.4903 | 272.6% | 258.4183 | 270.8% | NEIN | NEIN | NEIN
14448 | D | E1 | 85 | 37.94% | VK | HS | HO-SC | EFH-1 | D_E1_85_38%_VK-HO-SC | 102.654 | 1985 | Davos | 37.94% | 40% | 22.01% | Normal | Medium | 140 | 10 | 7 | 2 | 3 | II | 70 | 70 | 126.6 | 77.4 | 17.9307 | 35.8614 | 64.8579 | 80.9637 | 19.9614 | 8.166% | 16.33% | 29.54% | 36.87% | 9.091% | 219.5751 | 27.8197 | 0.58506 | 20.51 | 127.9918 | 30.27% | 72.95% | 3.255 | 455.7037 | 102.654 | 14371.5587 | Glasersatz Vakuum | -5494.7773 | -27.66% | Holz Schnitzel | 519.0669 | 180.9126 | -198.4584 | -27.66% | -69.1695 | -27.66% | 1056.4903 | 258.4183 | - | - | - | - | 1056.4903 | 532.3% | 258.4183 | 373.6% | NEIN | NEIN | NEIN
14449 | D | E1 | 85 | 37.94% | VA | ÖL | ÖL-HE | EFH-1 | D_E1_85_38%_VA-ÖL-HE | 107.3134 | 1985 | Davos | 37.94% | 40% | 22.01% | Normal | Medium | 140 | 10 | 7 | 2 | 3 | II | 70 | 70 | 126.6 | 77.4 | 17.9307 | 35.8614 | 64.8579 | 95.9713 | 21.4621 | 7.595% | 15.19% | 27.47% | 40.65% | 9.091% | 236.0834 | 27.8197 | 0.59336 | 20.51 | 140.791 | 31.66% | 77.85% | 4.1333 | 578.6648 | 107.3134 | 15023.8806 | Glasaufdopplung | -4842.4555 | -24.38% | Öl-Heizung | 20866.5008 | 5408.597 | -6725.6326 | -24.38% | -1743.284 | -24.38% | 423.6228 | 98.0888 | - | - | - | - | 423.6228 | 6.299% | 98.0888 | 5.627% | JA | JA | JA
14450 | D | E1 | 85 | 37.94% | VA | FW | FEWA | EFH-1 | D_E1_85_38%_VA-FEWA | 107.3134 | 1985 | Davos | 37.94% | 40% | 22.01% | Normal | Medium | 140 | 10 | 7 | 2 | 3 | II | 70 | 70 | 126.6 | 77.4 | 17.9307 | 35.8614 | 64.8579 | 95.9713 | 21.4621 | 7.595% | 15.19% | 27.47% | 40.65% | 9.091% | 236.0834 | 27.8197 | 0.59336 | 20.51 | 140.791 | 31.66% | 77.85% | 4.1333 | 578.6648 | 107.3134 | 15023.8806 | Glasaufdopplung | -4842.4555 | -24.38% | Fernwärme | 5921.1765 | 1163.0251 | -1908.4971 | -24.38% | -374.863 | -24.38% | 423.6228 | 98.0888 | - | - | - | - | 423.6228 | 22.2% | 98.0888 | 26.17% | JA | JA | JA
14451 | D | E1 | 85 | 37.94% | VA | W1 | LWMX | EFH-1 | D_E1_85_38%_VA-LWMX | 107.3134 | 1985 | Davos | 37.94% | 40% | 22.01% | Normal | Medium | 140 | 10 | 7 | 2 | 3 | II | 70 | 70 | 126.6 | 77.4 | 17.9307 | 35.8614 | 64.8579 | 95.9713 | 21.4621 | 7.595% | 15.19% | 27.47% | 40.65% | 9.091% | 236.0834 | 27.8197 | 0.59336 | 20.51 | 140.791 | 31.66% | 77.85% | 4.1333 | 578.6648 | 107.3134 | 15023.8806 | Glasaufdopplung | -4842.4555 | -24.38% | WP LW CH Mix | 11778.7224 | 871.3851 | -3796.4851 | -24.38% | -280.8624 | -24.38% | 423.6228 | 98.0888 | - | - | - | - | 423.6228 | 11.16% | 98.0888 | 34.92% | JA | JA | JA
14452 | D | E1 | 85 | 37.94% | VA | W2 | LWCH | EFH-1 | D_E1_85_38%_VA-LWCH | 107.3134 | 1985 | Davos | 37.94% | 40% | 22.01% | Normal | Medium | 140 | 10 | 7 | 2 | 3 | II | 70 | 70 | 126.6 | 77.4 | 17.9307 | 35.8614 | 64.8579 | 95.9713 | 21.4621 | 7.595% | 15.19% | 27.47% | 40.65% | 9.091% | 236.0834 | 27.8197 | 0.59336 | 20.51 | 140.791 | 31.66% | 77.85% | 4.1333 | 578.6648 | 107.3134 | 15023.8806 | Glasaufdopplung | -4842.4555 | -24.38% | WP LW CH Zer | 372.5922 | 259.9131 | -120.0929 | -24.38% | -83.7745 | -24.38% | 423.6228 | 98.0888 | - | - | - | - | 423.6228 | 352.7% | 98.0888 | 117.1% | NEIN | NEIN | NEIN
14453 | D | E1 | 85 | 37.94% | VA | W3 | ERMX | EFH-1 | D_E1_85_38%_VA-ERMX | 107.3134 | 1985 | Davos | 37.94% | 40% | 22.01% | Normal | Medium | 140 | 10 | 7 | 2 | 3 | II | 70 | 70 | 126.6 | 77.4 | 17.9307 | 35.8614 | 64.8579 | 95.9713 | 21.4621 | 7.595% | 15.19% | 27.47% | 40.65% | 9.091% | 236.0834 | 27.8197 | 0.59336 | 20.51 | 140.791 | 31.66% | 77.85% | 4.1333 | 578.6648 | 107.3134 | 15023.8806 | Glasaufdopplung | -4842.4555 | -24.38% | WP E CH Mix | 6325.0537 | 525.8358 | -2038.6737 | -24.38% | -169.4859 | -24.38% | 423.6228 | 98.0888 | - | - | - | - | 423.6228 | 20.78% | 98.0888 | 57.87% | JA | JA | JA
14454 | D | E1 | 85 | 37.94% | VA | ST | SOTH | EFH-1 | D_E1_85_38%_VA-SOTH | 107.3134 | 1985 | Davos | 37.94% | 40% | 22.01% | Normal | Medium | 140 | 10 | 7 | 2 | 3 | II | 70 | 70 | 126.6 | 77.4 | 17.9307 | 35.8614 | 64.8579 | 95.9713 | 21.4621 | 7.595% | 15.19% | 27.47% | 40.65% | 9.091% | 236.0834 | 27.8197 | 0.59336 | 20.51 | 140.791 | 31.66% | 77.85% | 4.1333 | 578.6648 | 107.3134 | 15023.8806 | Glasaufdopplung | -4842.4555 | -24.38% | Solarthermie | 1059.5789 | 260.9411 | -341.5205 | -24.38% | -84.1058 | -24.38% | 423.6228 | 98.0888 | - | - | - | - | 423.6228 | 124% | 98.0888 | 116.6% | NEIN | NEIN | NEIN
14455 | D | E1 | 85 | 37.94% | VA | HS | HO-SC | EFH-1 | D_E1_85_38%_VA-HO-SC | 107.3134 | 1985 | Davos | 37.94% | 40% | 22.01% | Normal | Medium | 140 | 10 | 7 | 2 | 3 | II | 70 | 70 | 126.6 | 77.4 | 17.9307 | 35.8614 | 64.8579 | 95.9713 | 21.4621 | 7.595% | 15.19% | 27.47% | 40.65% | 9.091% | 236.0834 | 27.8197 | 0.59336 | 20.51 | 140.791 | 31.66% | 77.85% | 4.1333 | 578.6648 | 107.3134 | 15023.8806 | Glasaufdopplung | -4842.4555 | -24.38% | Holz Schnitzel | 542.6272 | 189.1241 | -174.8981 | -24.38% | -60.958 | -24.38% | 423.6228 | 98.0888 | - | - | - | - | 423.6228 | 242.2% | 98.0888 | 160.9% | NEIN | NEIN | NEIN
14456 | D | E1 | 85 | 37.94% | HO | ÖL | ÖL-HE | EFH-1 | D_E1_85_38%_HO-ÖL-HE | 82.6666 | 1985 | Davos | 37.94% | 40% | 22.01% | Normal | Medium | 140 | 10 | 7 | 2 | 3 | II | 70 | 70 | 126.6 | 77.4 | 17.9307 | 35.8614 | 64.8579 | 61.0889 | 17.9739 | 9.069% | 18.14% | 32.8% | 30.9% | 9.091% | 197.7128 | 27.8197 | 0.63346 | 20.51 | 127.9918 | 35.95% | 98.08% | 4.8705 | 681.8759 | 82.6666 | 11573.3189 | Fensterersatz H | -8293.0171 | -41.74% | Öl-Heizung | 16074.054 | 4166.3948 | -11518.0794 | -41.74% | -2985.4862 | -41.74% | 827.9296 | 206.8013 | 346.0773 | 72.8171 | - | - | 1174.0069 | 10.19% | 279.6184 | 9.366% | JA | JA | JA
14457 | D | E1 | 85 | 37.94% | HO | FW | FEWA | EFH-1 | D_E1_85_38%_HO-FEWA | 82.6666 | 1985 | Davos | 37.94% | 40% | 22.01% | Normal | Medium | 140 | 10 | 7 | 2 | 3 | II | 70 | 70 | 126.6 | 77.4 | 17.9307 | 35.8614 | 64.8579 | 61.0889 | 17.9739 | 9.069% | 18.14% | 32.8% | 30.9% | 9.091% | 197.7128 | 27.8197 | 0.63346 | 20.51 | 127.9918 | 35.95% | 98.08% | 4.8705 | 681.8759 | 82.6666 | 11573.3189 | Fensterersatz H | -8293.0171 | -41.74% | Fernwärme | 4561.2492 | 895.911 | -3268.4244 | -41.74% | -641.9771 | -41.74% | 827.9296 | 206.8013 | 346.0773 | 72.8171 | - | - | 1174.0069 | 35.92% | 279.6184 | 43.56% | JA | JA | JA
14458 | D | E1 | 85 | 37.94% | HO | W1 | LWMX | EFH-1 | D_E1_85_38%_HO-LWMX | 82.6666 | 1985 | Davos | 37.94% | 40% | 22.01% | Normal | Medium | 140 | 10 | 7 | 2 | 3 | II | 70 | 70 | 126.6 | 77.4 | 17.9307 | 35.8614 | 64.8579 | 61.0889 | 17.9739 | 9.069% | 18.14% | 32.8% | 30.9% | 9.091% | 197.7128 | 27.8197 | 0.63346 | 20.51 | 127.9918 | 35.95% | 98.08% | 4.8705 | 681.8759 | 82.6666 | 11573.3189 | Fensterersatz H | -8293.0171 | -41.74% | WP LW CH Mix | 9073.482 | 671.2525 | -6501.7254 | -41.74% | -480.995 | -41.74% | 827.9296 | 206.8013 | 346.0773 | 72.8171 | - | - | 1174.0069 | 18.06% | 279.6184 | 58.13% | JA | JA | JA
14459 | D | E1 | 85 | 37.94% | HO | W2 | LWCH | EFH-1 | D_E1_85_38%_HO-LWCH | 82.6666 | 1985 | Davos | 37.94% | 40% | 22.01% | Normal | Medium | 140 | 10 | 7 | 2 | 3 | II | 70 | 70 | 126.6 | 77.4 | 17.9307 | 35.8614 | 64.8579 | 61.0889 | 17.9739 | 9.069% | 18.14% | 32.8% | 30.9% | 9.091% | 197.7128 | 27.8197 | 0.63346 | 20.51 | 127.9918 | 35.95% | 98.08% | 4.8705 | 681.8759 | 82.6666 | 11573.3189 | Fensterersatz H | -8293.0171 | -41.74% | WP LW CH Zer | 287.0183 | 200.2184 | -205.6668 | -41.74% | -143.4692 | -41.74% | 827.9296 | 206.8013 | 346.0773 | 72.8171 | - | - | 1174.0069 | 570.8% | 279.6184 | 194.9% | NEIN | NEIN | NEIN
14460 | D | E1 | 85 | 37.94% | HO | W3 | ERMX | EFH-1 | D_E1_85_38%_HO-ERMX | 82.6666 | 1985 | Davos | 37.94% | 40% | 22.01% | Normal | Medium | 140 | 10 | 7 | 2 | 3 | II | 70 | 70 | 126.6 | 77.4 | 17.9307 | 35.8614 | 64.8579 | 61.0889 | 17.9739 | 9.069% | 18.14% | 32.8% | 30.9% | 9.091% | 197.7128 | 27.8197 | 0.63346 | 20.51 | 127.9918 | 35.95% | 98.08% | 4.8705 | 681.8759 | 82.6666 | 11573.3189 | Fensterersatz H | -8293.0171 | -41.74% | WP E CH Mix | 4872.3672 | 405.0662 | -3491.3602 | -41.74% | -290.2556 | -41.74% | 827.9296 | 206.8013 | 346.0773 | 72.8171 | - | - | 1174.0069 | 33.63% | 279.6184 | 96.34% | JA | JA | JA
14461 | D | E1 | 85 | 37.94% | HO | ST | SOTH | EFH-1 | D_E1_85_38%_HO-SOTH | 82.6666 | 1985 | Davos | 37.94% | 40% | 22.01% | Normal | Medium | 140 | 10 | 7 | 2 | 3 | II | 70 | 70 | 126.6 | 77.4 | 17.9307 | 35.8614 | 64.8579 | 61.0889 | 17.9739 | 9.069% | 18.14% | 32.8% | 30.9% | 9.091% | 197.7128 | 27.8197 | 0.63346 | 20.51 | 127.9918 | 35.95% | 98.08% | 4.8705 | 681.8759 | 82.6666 | 11573.3189 | Fensterersatz H | -8293.0171 | -41.74% | Solarthermie | 816.2235 | 201.0103 | -584.8759 | -41.74% | -144.0366 | -41.74% | 827.9296 | 206.8013 | 346.0773 | 72.8171 | - | - | 1174.0069 | 200.7% | 279.6184 | 194.1% | NEIN | NEIN | NEIN
14462 | D | E1 | 85 | 37.94% | HO | HS | HO-SC | EFH-1 | D_E1_85_38%_HO-HO-SC | 82.6666 | 1985 | Davos | 37.94% | 40% | 22.01% | Normal | Medium | 140 | 10 | 7 | 2 | 3 | II | 70 | 70 | 126.6 | 77.4 | 17.9307 | 35.8614 | 64.8579 | 61.0889 | 17.9739 | 9.069% | 18.14% | 32.8% | 30.9% | 9.091% | 197.7128 | 27.8197 | 0.63346 | 20.51 | 127.9918 | 35.95% | 98.08% | 4.8705 | 681.8759 | 82.6666 | 11573.3189 | Fensterersatz H | -8293.0171 | -41.74% | Holz Schnitzel | 418.001 | 145.6877 | -299.5243 | -41.74% | -104.3945 | -41.74% | 827.9296 | 206.8013 | 346.0773 | 72.8171 | - | - | 1174.0069 | 392% | 279.6184 | 267.8% | NEIN | NEIN | NEIN
14463 | D | E1 | 85 | 37.94% | HM | ÖL | ÖL-HE | EFH-1 | D_E1_85_38%_HM-ÖL-HE | 84.2486 | 1985 | Davos | 37.94% | 40% | 22.01% | Normal | Medium | 140 | 10 | 7 | 2 | 3 | II | 70 | 70 | 126.6 | 77.4 | 17.9307 | 35.8614 | 64.8579 | 62.7078 | 18.1358 | 8.988% | 17.98% | 32.51% | 31.43% | 9.091% | 199.4936 | 27.8197 | 0.62937 | 20.51 | 127.9918 | 35.44% | 95.62% | 4.6994 | 657.9161 | 84.2486 | 11794.8087 | Fensterersatz HM | -8071.5273 | -40.63% | Öl-Heizung | 16381.6788 | 4246.1311 | -11210.4546 | -40.63% | -2905.7498 | -40.63% | 827.9296 | 206.8013 | 452.5514 | 99.1602 | - | - | 1280.481 | 11.42% | 305.9615 | 10.53% | JA | JA | JA
14464 | D | E1 | 85 | 37.94% | HM | FW | FEWA | EFH-1 | D_E1_85_38%_HM-FEWA | 84.2486 | 1985 | Davos | 37.94% | 40% | 22.01% | Normal | Medium | 140 | 10 | 7 | 2 | 3 | II | 70 | 70 | 126.6 | 77.4 | 17.9307 | 35.8614 | 64.8579 | 62.7078 | 18.1358 | 8.988% | 17.98% | 32.51% | 31.43% | 9.091% | 199.4936 | 27.8197 | 0.62937 | 20.51 | 127.9918 | 35.44% | 95.62% | 4.6994 | 657.9161 | 84.2486 | 11794.8087 | Fensterersatz HM | -8071.5273 | -40.63% | Fernwärme | 4648.5423 | 913.057 | -3181.1313 | -40.63% | -624.8312 | -40.63% | 827.9296 | 206.8013 | 452.5514 | 99.1602 | - | - | 1280.481 | 40.25% | 305.9615 | 48.97% | JA | JA | JA
14465 | D | E1 | 85 | 37.94% | HM | W1 | LWMX | EFH-1 | D_E1_85_38%_HM-LWMX | 84.2486 | 1985 | Davos | 37.94% | 40% | 22.01% | Normal | Medium | 140 | 10 | 7 | 2 | 3 | II | 70 | 70 | 126.6 | 77.4 | 17.9307 | 35.8614 | 64.8579 | 62.7078 | 18.1358 | 8.988% | 17.98% | 32.51% | 31.43% | 9.091% | 199.4936 | 27.8197 | 0.62937 | 20.51 | 127.9918 | 35.44% | 95.62% | 4.6994 | 657.9161 | 84.2486 | 11794.8087 | Fensterersatz HM | -8071.5273 | -40.63% | WP LW CH Mix | 9247.13 | 684.0989 | -6328.0774 | -40.63% | -468.1486 | -40.63% | 827.9296 | 206.8013 | 452.5514 | 99.1602 | - | - | 1280.481 | 20.23% | 305.9615 | 65.36% | JA | JA | JA
14466 | D | E1 | 85 | 37.94% | HM | W2 | LWCH | EFH-1 | D_E1_85_38%_HM-LWCH | 84.2486 | 1985 | Davos | 37.94% | 40% | 22.01% | Normal | Medium | 140 | 10 | 7 | 2 | 3 | II | 70 | 70 | 126.6 | 77.4 | 17.9307 | 35.8614 | 64.8579 | 62.7078 | 18.1358 | 8.988% | 17.98% | 32.51% | 31.43% | 9.091% | 199.4936 | 27.8197 | 0.62937 | 20.51 | 127.9918 | 35.44% | 95.62% | 4.6994 | 657.9161 | 84.2486 | 11794.8087 | Fensterersatz HM | -8071.5273 | -40.63% | WP LW CH Zer | 292.5113 | 204.0502 | -200.1739 | -40.63% | -139.6374 | -40.63% | 827.9296 | 206.8013 | 452.5514 | 99.1602 | - | - | 1280.481 | 639.7% | 305.9615 | 219.1% | NEIN | NEIN | NEIN
14467 | D | E1 | 85 | 37.94% | HM | W3 | ERMX | EFH-1 | D_E1_85_38%_HM-ERMX | 84.2486 | 1985 | Davos | 37.94% | 40% | 22.01% | Normal | Medium | 140 | 10 | 7 | 2 | 3 | II | 70 | 70 | 126.6 | 77.4 | 17.9307 | 35.8614 | 64.8579 | 62.7078 | 18.1358 | 8.988% | 17.98% | 32.51% | 31.43% | 9.091% | 199.4936 | 27.8197 | 0.62937 | 20.51 | 127.9918 | 35.44% | 95.62% | 4.6994 | 657.9161 | 84.2486 | 11794.8087 | Fensterersatz HM | -8071.5273 | -40.63% | WP E CH Mix | 4965.6145 | 412.8183 | -3398.113 | -40.63% | -282.5035 | -40.63% | 827.9296 | 206.8013 | 452.5514 | 99.1602 | - | - | 1280.481 | 37.68% | 305.9615 | 108.3% | JA | NEIN | JA
14468 | D | E1 | 85 | 37.94% | HM | ST | SOTH | EFH-1 | D_E1_85_38%_HM-SOTH | 84.2486 | 1985 | Davos | 37.94% | 40% | 22.01% | Normal | Medium | 140 | 10 | 7 | 2 | 3 | II | 70 | 70 | 126.6 | 77.4 | 17.9307 | 35.8614 | 64.8579 | 62.7078 | 18.1358 | 8.988% | 17.98% | 32.51% | 31.43% | 9.091% | 199.4936 | 27.8197 | 0.62937 | 20.51 | 127.9918 | 35.44% | 95.62% | 4.6994 | 657.9161 | 84.2486 | 11794.8087 | Fensterersatz HM | -8071.5273 | -40.63% | Solarthermie | 831.8444 | 204.8572 | -569.2551 | -40.63% | -140.1897 | -40.63% | 827.9296 | 206.8013 | 452.5514 | 99.1602 | - | - | 1280.481 | 224.9% | 305.9615 | 218.2% | NEIN | NEIN | NEIN
14469 | D | E1 | 85 | 37.94% | HM | HS | HO-SC | EFH-1 | D_E1_85_38%_HM-HO-SC | 84.2486 | 1985 | Davos | 37.94% | 40% | 22.01% | Normal | Medium | 140 | 10 | 7 | 2 | 3 | II | 70 | 70 | 126.6 | 77.4 | 17.9307 | 35.8614 | 64.8579 | 62.7078 | 18.1358 | 8.988% | 17.98% | 32.51% | 31.43% | 9.091% | 199.4936 | 27.8197 | 0.62937 | 20.51 | 127.9918 | 35.44% | 95.62% | 4.6994 | 657.9161 | 84.2486 | 11794.8087 | Fensterersatz HM | -8071.5273 | -40.63% | Holz Schnitzel | 426.0007 | 148.4758 | -291.5246 | -40.63% | -101.6063 | -40.63% | 827.9296 | 206.8013 | 452.5514 | 99.1602 | - | - | 1280.481 | 439.2% | 305.9615 | 301.1% | NEIN | NEIN | NEIN
14470 | D | E1 | 85 | 37.94% | KU | ÖL | ÖL-HE | EFH-1 | D_E1_85_38%_KU-ÖL-HE | 81.0945 | 1985 | Davos | 37.94% | 40% | 22.01% | Normal | Medium | 140 | 10 | 7 | 2 | 3 | II | 70 | 70 | 126.6 | 77.4 | 17.9307 | 35.8614 | 64.8579 | 59.4701 | 17.812 | 9.151% | 18.3% | 33.1% | 30.35% | 9.091% | 195.9321 | 27.8197 | 0.63757 | 20.51 | 127.9918 | 36.47% | 100.6% | 5.0503 | 707.0423 | 81.0945 | 11353.2308 | Fensterersatz K | -8513.1052 | -42.85% | Öl-Heizung | 15768.3762 | 4087.1631 | -11823.7572 | -42.85% | -3064.7179 | -42.85% | 827.9296 | 206.8013 | 566.2158 | 109.342 | - | - | 1394.1454 | 11.79% | 316.1433 | 10.32% | JA | JA | JA
14471 | D | E1 | 85 | 37.94% | KU | FW | FEWA | EFH-1 | D_E1_85_38%_KU-FEWA | 81.0945 | 1985 | Davos | 37.94% | 40% | 22.01% | Normal | Medium | 140 | 10 | 7 | 2 | 3 | II | 70 | 70 | 126.6 | 77.4 | 17.9307 | 35.8614 | 64.8579 | 59.4701 | 17.812 | 9.151% | 18.3% | 33.1% | 30.35% | 9.091% | 195.9321 | 27.8197 | 0.63757 | 20.51 | 127.9918 | 36.47% | 100.6% | 5.0503 | 707.0423 | 81.0945 | 11353.2308 | Fensterersatz K | -8513.1052 | -42.85% | Fernwärme | 4474.5086 | 878.8736 | -3355.165 | -42.85% | -659.0145 | -42.85% | 827.9296 | 206.8013 | 566.2158 | 109.342 | - | - | 1394.1454 | 41.55% | 316.1433 | 47.97% | JA | JA | JA
14472 | D | E1 | 85 | 37.94% | KU | W1 | LWMX | EFH-1 | D_E1_85_38%_KU-LWMX | 81.0945 | 1985 | Davos | 37.94% | 40% | 22.01% | Normal | Medium | 140 | 10 | 7 | 2 | 3 | II | 70 | 70 | 126.6 | 77.4 | 17.9307 | 35.8614 | 64.8579 | 59.4701 | 17.812 | 9.151% | 18.3% | 33.1% | 30.35% | 9.091% | 195.9321 | 27.8197 | 0.63757 | 20.51 | 127.9918 | 36.47% | 100.6% | 5.0503 | 707.0423 | 81.0945 | 11353.2308 | Fensterersatz K | -8513.1052 | -42.85% | WP LW CH Mix | 8900.933 | 658.4874 | -6674.2745 | -42.85% | -493.7601 | -42.85% | 827.9296 | 206.8013 | 566.2158 | 109.342 | - | - | 1394.1454 | 20.89% | 316.1433 | 64.03% | JA | JA | JA
14473 | D | E1 | 85 | 37.94% | KU | W2 | LWCH | EFH-1 | D_E1_85_38%_KU-LWCH | 81.0945 | 1985 | Davos | 37.94% | 40% | 22.01% | Normal | Medium | 140 | 10 | 7 | 2 | 3 | II | 70 | 70 | 126.6 | 77.4 | 17.9307 | 35.8614 | 64.8579 | 59.4701 | 17.812 | 9.151% | 18.3% | 33.1% | 30.35% | 9.091% | 195.9321 | 27.8197 | 0.63757 | 20.51 | 127.9918 | 36.47% | 100.6% | 5.0503 | 707.0423 | 81.0945 | 11353.2308 | Fensterersatz K | -8513.1052 | -42.85% | WP LW CH Zer | 281.5601 | 196.4109 | -211.125 | -42.85% | -147.2767 | -42.85% | 827.9296 | 206.8013 | 566.2158 | 109.342 | - | - | 1394.1454 | 660.3% | 316.1433 | 214.7% | NEIN | NEIN | NEIN
14474 | D | E1 | 85 | 37.94% | KU | W3 | ERMX | EFH-1 | D_E1_85_38%_KU-ERMX | 81.0945 | 1985 | Davos | 37.94% | 40% | 22.01% | Normal | Medium | 140 | 10 | 7 | 2 | 3 | II | 70 | 70 | 126.6 | 77.4 | 17.9307 | 35.8614 | 64.8579 | 59.4701 | 17.812 | 9.151% | 18.3% | 33.1% | 30.35% | 9.091% | 195.9321 | 27.8197 | 0.63757 | 20.51 | 127.9918 | 36.47% | 100.6% | 5.0503 | 707.0423 | 81.0945 | 11353.2308 | Fensterersatz K | -8513.1052 | -42.85% | WP E CH Mix | 4779.7102 | 397.3631 | -3584.0173 | -42.85% | -297.9587 | -42.85% | 827.9296 | 206.8013 | 566.2158 | 109.342 | - | - | 1394.1454 | 38.9% | 316.1433 | 106.1% | JA | NEIN | JA
14475 | D | E1 | 85 | 37.94% | KU | ST | SOTH | EFH-1 | D_E1_85_38%_KU-SOTH | 81.0945 | 1985 | Davos | 37.94% | 40% | 22.01% | Normal | Medium | 140 | 10 | 7 | 2 | 3 | II | 70 | 70 | 126.6 | 77.4 | 17.9307 | 35.8614 | 64.8579 | 59.4701 | 17.812 | 9.151% | 18.3% | 33.1% | 30.35% | 9.091% | 195.9321 | 27.8197 | 0.63757 | 20.51 | 127.9918 | 36.47% | 100.6% | 5.0503 | 707.0423 | 81.0945 | 11353.2308 | Fensterersatz K | -8513.1052 | -42.85% | Solarthermie | 800.7015 | 197.1877 | -600.3979 | -42.85% | -147.8592 | -42.85% | 827.9296 | 206.8013 | 566.2158 | 109.342 | - | - | 1394.1454 | 232.2% | 316.1433 | 213.8% | NEIN | NEIN | NEIN
14476 | D | E1 | 85 | 37.94% | KU | HS | HO-SC | EFH-1 | D_E1_85_38%_KU-HO-SC | 81.0945 | 1985 | Davos | 37.94% | 40% | 22.01% | Normal | Medium | 140 | 10 | 7 | 2 | 3 | II | 70 | 70 | 126.6 | 77.4 | 17.9307 | 35.8614 | 64.8579 | 59.4701 | 17.812 | 9.151% | 18.3% | 33.1% | 30.35% | 9.091% | 195.9321 | 27.8197 | 0.63757 | 20.51 | 127.9918 | 36.47% | 100.6% | 5.0503 | 707.0423 | 81.0945 | 11353.2308 | Fensterersatz K | -8513.1052 | -42.85% | Holz Schnitzel | 410.052 | 142.9171 | -307.4733 | -42.85% | -107.165 | -42.85% | 827.9296 | 206.8013 | 566.2158 | 109.342 | - | - | 1394.1454 | 453.4% | 316.1433 | 295% | NEIN | NEIN | NEIN
14477 | D | E1 | 85 | 37.94% | ME | ÖL | ÖL-HE | EFH-1 | D_E1_85_38%_ME-ÖL-HE | 87.441 | 1985 | Davos | 37.94% | 40% | 22.01% | Normal | Medium | 140 | 10 | 7 | 2 | 3 | II | 70 | 70 | 126.6 | 77.4 | 17.9307 | 35.8614 | 64.8579 | 65.9455 | 18.4595 | 8.83% | 17.66% | 31.94% | 32.48% | 9.091% | 203.055 | 27.8197 | 0.62126 | 20.51 | 127.9918 | 34.44% | 90.94% | 4.3814 | 613.3983 | 87.441 | 12241.7408 | Fensterersatz M | -7624.5952 | -38.38% | Öl-Heizung | 17002.4178 | 4407.0267 | -10589.7155 | -38.38% | -2744.8543 | -38.38% | 827.9296 | 206.8013 | 741.759 | 176.9287 | - | - | 1569.6886 | 14.82% | 383.73 | 13.98% | JA | JA | JA
14478 | D | E1 | 85 | 37.94% | ME | FW | FEWA | EFH-1 | D_E1_85_38%_ME-FEWA | 87.441 | 1985 | Davos | 37.94% | 40% | 22.01% | Normal | Medium | 140 | 10 | 7 | 2 | 3 | II | 70 | 70 | 126.6 | 77.4 | 17.9307 | 35.8614 | 64.8579 | 65.9455 | 18.4595 | 8.83% | 17.66% | 31.94% | 32.48% | 9.091% | 203.055 | 27.8197 | 0.62126 | 20.51 | 127.9918 | 34.44% | 90.94% | 4.3814 | 613.3983 | 87.441 | 12241.7408 | Fensterersatz M | -7624.5952 | -38.38% | Fernwärme | 4824.6861 | 947.6548 | -3004.9875 | -38.38% | -590.2334 | -38.38% | 827.9296 | 206.8013 | 741.759 | 176.9287 | - | - | 1569.6886 | 52.24% | 383.73 | 65.01% | JA | JA | JA
14479 | D | E1 | 85 | 37.94% | ME | W1 | LWMX | EFH-1 | D_E1_85_38%_ME-LWMX | 87.441 | 1985 | Davos | 37.94% | 40% | 22.01% | Normal | Medium | 140 | 10 | 7 | 2 | 3 | II | 70 | 70 | 126.6 | 77.4 | 17.9307 | 35.8614 | 64.8579 | 65.9455 | 18.4595 | 8.83% | 17.66% | 31.94% | 32.48% | 9.091% | 203.055 | 27.8197 | 0.62126 | 20.51 | 127.9918 | 34.44% | 90.94% | 4.3814 | 613.3983 | 87.441 | 12241.7408 | Fensterersatz M | -7624.5952 | -38.38% | WP LW CH Mix | 9597.5248 | 710.021 | -5977.6826 | -38.38% | -442.2265 | -38.38% | 827.9296 | 206.8013 | 741.759 | 176.9287 | - | - | 1569.6886 | 26.26% | 383.73 | 86.77% | JA | JA | JA
14480 | D | E1 | 85 | 37.94% | ME | W2 | LWCH | EFH-1 | D_E1_85_38%_ME-LWCH | 87.441 | 1985 | Davos | 37.94% | 40% | 22.01% | Normal | Medium | 140 | 10 | 7 | 2 | 3 | II | 70 | 70 | 126.6 | 77.4 | 17.9307 | 35.8614 | 64.8579 | 65.9455 | 18.4595 | 8.83% | 17.66% | 31.94% | 32.48% | 9.091% | 203.055 | 27.8197 | 0.62126 | 20.51 | 127.9918 | 34.44% | 90.94% | 4.3814 | 613.3983 | 87.441 | 12241.7408 | Fensterersatz M | -7624.5952 | -38.38% | WP LW CH Zer | 303.5952 | 211.7821 | -189.09 | -38.38% | -131.9055 | -38.38% | 827.9296 | 206.8013 | 741.759 | 176.9287 | - | - | 1569.6886 | 830.1% | 383.73 | 290.9% | NEIN | NEIN | NEIN
14481 | D | E1 | 85 | 37.94% | ME | W3 | ERMX | EFH-1 | D_E1_85_38%_ME-ERMX | 87.441 | 1985 | Davos | 37.94% | 40% | 22.01% | Normal | Medium | 140 | 10 | 7 | 2 | 3 | II | 70 | 70 | 126.6 | 77.4 | 17.9307 | 35.8614 | 64.8579 | 65.9455 | 18.4595 | 8.83% | 17.66% | 31.94% | 32.48% | 9.091% | 203.055 | 27.8197 | 0.62126 | 20.51 | 127.9918 | 34.44% | 90.94% | 4.3814 | 613.3983 | 87.441 | 12241.7408 | Fensterersatz M | -7624.5952 | -38.38% | WP E CH Mix | 5153.7729 | 428.4609 | -3209.9546 | -38.38% | -266.8608 | -38.38% | 827.9296 | 206.8013 | 741.759 | 176.9287 | - | - | 1569.6886 | 48.9% | 383.73 | 143.8% | JA | NEIN | JA
14482 | D | E1 | 85 | 37.94% | ME | ST | SOTH | EFH-1 | D_E1_85_38%_ME-SOTH | 87.441 | 1985 | Davos | 37.94% | 40% | 22.01% | Normal | Medium | 140 | 10 | 7 | 2 | 3 | II | 70 | 70 | 126.6 | 77.4 | 17.9307 | 35.8614 | 64.8579 | 65.9455 | 18.4595 | 8.83% | 17.66% | 31.94% | 32.48% | 9.091% | 203.055 | 27.8197 | 0.62126 | 20.51 | 127.9918 | 34.44% | 90.94% | 4.3814 | 613.3983 | 87.441 | 12241.7408 | Fensterersatz M | -7624.5952 | -38.38% | Solarthermie | 863.3649 | 212.6197 | -537.7346 | -38.38% | -132.4272 | -38.38% | 827.9296 | 206.8013 | 741.759 | 176.9287 | - | - | 1569.6886 | 291.9% | 383.73 | 289.8% | NEIN | NEIN | NEIN
14483 | D | E1 | 85 | 37.94% | ME | HS | HO-SC | EFH-1 | D_E1_85_38%_ME-HO-SC | 87.441 | 1985 | Davos | 37.94% | 40% | 22.01% | Normal | Medium | 140 | 10 | 7 | 2 | 3 | II | 70 | 70 | 126.6 | 77.4 | 17.9307 | 35.8614 | 64.8579 | 65.9455 | 18.4595 | 8.83% | 17.66% | 31.94% | 32.48% | 9.091% | 203.055 | 27.8197 | 0.62126 | 20.51 | 127.9918 | 34.44% | 90.94% | 4.3814 | 613.3983 | 87.441 | 12241.7408 | Fensterersatz M | -7624.5952 | -38.38% | Holz Schnitzel | 442.1429 | 154.1019 | -275.3824 | -38.38% | -95.9802 | -38.38% | 827.9296 | 206.8013 | 741.759 | 176.9287 | - | - | 1569.6886 | 570% | 383.73 | 399.8% | NEIN | NEIN | NEIN
14484 | D | E1 | 85 | 37.94% | GH | ÖL | ÖL-HE | EFH-1 | D_E1_85_38%_GH-ÖL-HE | 20.415 | 1985 | Davos | 37.94% | 40% | 22.01% | Normal | Medium | 140 | 10 | 7 | 2 | 3 | II | 70 | 70 | 126.6 | 77.4 | 8.9654 | 10.7584 | 22.0517 | 61.0889 | 20.5729 | 7.263% | 8.716% | 17.86% | 49.49% | 16.67% | 123.4373 | 27.8197 | 0.86503 | 20.51 | 127.9918 | 73.2% | 542.3% | 15.3492 | 2148.8898 | 20.415 | 2858.0969 | Gebäudehülle | -17008.2391 | -85.61% | Öl-Heizung | 3969.579 | 1028.9149 | -23622.5543 | -85.61% | -6122.9661 | -85.61% | 827.9296 | 206.8013 | 460.0184 | 95.0275 | 1435.76 | 392.6 | 2723.7079 | 11.53% | 694.4288 | 11.34% | JA | JA | JA
14485 | D | E1 | 85 | 37.94% | GH | FW | FEWA | EFH-1 | D_E1_85_38%_GH-FEWA | 20.415 | 1985 | Davos | 37.94% | 40% | 22.01% | Normal | Medium | 140 | 10 | 7 | 2 | 3 | II | 70 | 70 | 126.6 | 77.4 | 8.9654 | 10.7584 | 22.0517 | 61.0889 | 20.5729 | 7.263% | 8.716% | 17.86% | 49.49% | 16.67% | 123.4373 | 27.8197 | 0.86503 | 20.51 | 127.9918 | 73.2% | 542.3% | 15.3492 | 2148.8898 | 20.415 | 2858.0969 | Gebäudehülle | -17008.2391 | -85.61% | Fernwärme | 1126.4264 | 221.2503 | -6703.2472 | -85.61% | -1316.6378 | -85.61% | 827.9296 | 206.8013 | 460.0184 | 95.0275 | 1435.76 | 392.6 | 2723.7079 | 40.63% | 694.4288 | 52.74% | JA | JA | JA
14486 | D | E1 | 85 | 37.94% | GH | W1 | LWMX | EFH-1 | D_E1_85_38%_GH-LWMX | 20.415 | 1985 | Davos | 37.94% | 40% | 22.01% | Normal | Medium | 140 | 10 | 7 | 2 | 3 | II | 70 | 70 | 126.6 | 77.4 | 8.9654 | 10.7584 | 22.0517 | 61.0889 | 20.5729 | 7.263% | 8.716% | 17.86% | 49.49% | 16.67% | 123.4373 | 27.8197 | 0.86503 | 20.51 | 127.9918 | 73.2% | 542.3% | 15.3492 | 2148.8898 | 20.415 | 2858.0969 | Gebäudehülle | -17008.2391 | -85.61% | WP LW CH Mix | 2240.748 | 165.7696 | -13334.4595 | -85.61% | -986.4779 | -85.61% | 827.9296 | 206.8013 | 460.0184 | 95.0275 | 1435.76 | 392.6 | 2723.7079 | 20.43% | 694.4288 | 70.39% | JA | JA | JA
14487 | D | E1 | 85 | 37.94% | GH | W2 | LWCH | EFH-1 | D_E1_85_38%_GH-LWCH | 20.415 | 1985 | Davos | 37.94% | 40% | 22.01% | Normal | Medium | 140 | 10 | 7 | 2 | 3 | II | 70 | 70 | 126.6 | 77.4 | 8.9654 | 10.7584 | 22.0517 | 61.0889 | 20.5729 | 7.263% | 8.716% | 17.86% | 49.49% | 16.67% | 123.4373 | 27.8197 | 0.86503 | 20.51 | 127.9918 | 73.2% | 542.3% | 15.3492 | 2148.8898 | 20.415 | 2858.0969 | Gebäudehülle | -17008.2391 | -85.61% | WP LW CH Zer | 70.8808 | 49.4451 | -421.8043 | -85.61% | -294.2425 | -85.61% | 827.9296 | 206.8013 | 460.0184 | 95.0275 | 1435.76 | 392.6 | 2723.7079 | 645.7% | 694.4288 | 236% | NEIN | NEIN | NEIN
14488 | D | E1 | 85 | 37.94% | GH | W3 | ERMX | EFH-1 | D_E1_85_38%_GH-ERMX | 20.415 | 1985 | Davos | 37.94% | 40% | 22.01% | Normal | Medium | 140 | 10 | 7 | 2 | 3 | II | 70 | 70 | 126.6 | 77.4 | 8.9654 | 10.7584 | 22.0517 | 61.0889 | 20.5729 | 7.263% | 8.716% | 17.86% | 49.49% | 16.67% | 123.4373 | 27.8197 | 0.86503 | 20.51 | 127.9918 | 73.2% | 542.3% | 15.3492 | 2148.8898 | 20.415 | 2858.0969 | Gebäudehülle | -17008.2391 | -85.61% | WP E CH Mix | 1203.2588 | 100.0334 | -7160.4687 | -85.61% | -595.2884 | -85.61% | 827.9296 | 206.8013 | 460.0184 | 95.0275 | 1435.76 | 392.6 | 2723.7079 | 38.04% | 694.4288 | 116.7% | JA | NEIN | JA
14489 | D | E1 | 85 | 37.94% | GH | ST | SOTH | EFH-1 | D_E1_85_38%_GH-SOTH | 20.415 | 1985 | Davos | 37.94% | 40% | 22.01% | Normal | Medium | 140 | 10 | 7 | 2 | 3 | II | 70 | 70 | 126.6 | 77.4 | 8.9654 | 10.7584 | 22.0517 | 61.0889 | 20.5729 | 7.263% | 8.716% | 17.86% | 49.49% | 16.67% | 123.4373 | 27.8197 | 0.86503 | 20.51 | 127.9918 | 73.2% | 542.3% | 15.3492 | 2148.8898 | 20.415 | 2858.0969 | Gebäudehülle | -17008.2391 | -85.61% | Solarthermie | 201.571 | 49.6406 | -1199.5284 | -85.61% | -295.4063 | -85.61% | 827.9296 | 206.8013 | 460.0184 | 95.0275 | 1435.76 | 392.6 | 2723.7079 | 227.1% | 694.4288 | 235.1% | NEIN | NEIN | NEIN
14490 | D | E1 | 85 | 37.94% | GH | HS | HO-SC | EFH-1 | D_E1_85_38%_GH-HO-SC | 20.415 | 1985 | Davos | 37.94% | 40% | 22.01% | Normal | Medium | 140 | 10 | 7 | 2 | 3 | II | 70 | 70 | 126.6 | 77.4 | 8.9654 | 10.7584 | 22.0517 | 61.0889 | 20.5729 | 7.263% | 8.716% | 17.86% | 49.49% | 16.67% | 123.4373 | 27.8197 | 0.86503 | 20.51 | 127.9918 | 73.2% | 542.3% | 15.3492 | 2148.8898 | 20.415 | 2858.0969 | Gebäudehülle | -17008.2391 | -85.61% | Holz Schnitzel | 103.2277 | 35.9784 | -614.2976 | -85.61% | -214.1037 | -85.61% | 827.9296 | 206.8013 | 460.0184 | 95.0275 | 1435.76 | 392.6 | 2723.7079 | 443.4% | 694.4288 | 324.3% | NEIN | NEIN | NEIN
14491 | D | E1 | 85 | 52.94% | IZ | ÖL | ÖL-HE | EFH-1 | D_E1_85_53%_IZ-ÖL-HE | 142.2143 | 1985 | Davos | 52.94% | 50% | 22.01% | Normal | Medium | 140 | 10 | 7 | 2 | 3 | II | 70 | 70 | 96 | 108 | 17.9307 | 35.8614 | 49.1813 | 214.0548 | 31.7028 | 5.142% | 10.28% | 14.1% | 61.38% | 9.091% | 348.7311 | 27.8197 | 0.62232 | 20.51 | 228.8327 | 37.82% | 100.1% | 13.8569 | 1939.9592 | 142.2143 | 19910.0017 | Ist-Zustand | - | - | Öl-Heizung | 27652.7801 | 7167.6006 |  |  |  |  | - | - | - | - | - | - | - | - | - | - | JA | JA | JA
14492 | D | E1 | 85 | 52.94% | IZ | FW | FEWA | EFH-1 | D_E1_85_53%_IZ-FEWA | 142.2143 | 1985 | Davos | 52.94% | 50% | 22.01% | Normal | Medium | 140 | 10 | 7 | 2 | 3 | II | 70 | 70 | 96 | 108 | 17.9307 | 35.8614 | 49.1813 | 214.0548 | 31.7028 | 5.142% | 10.28% | 14.1% | 61.38% | 9.091% | 348.7311 | 27.8197 | 0.62232 | 20.51 | 228.8327 | 37.82% | 100.1% | 13.8569 | 1939.9592 | 142.2143 | 19910.0017 | Ist-Zustand | - | - | Fernwärme | 7846.883 | 1541.2684 | -19805.8971 | -71.62% | -5626.3322 | -78.5% | - | - | - | - | - | - | - | - | - | - | JA | JA | JA
14493 | D | E1 | 85 | 52.94% | IZ | W1 | LWMX | EFH-1 | D_E1_85_53%_IZ-LWMX | 142.2143 | 1985 | Davos | 52.94% | 50% | 22.01% | Normal | Medium | 140 | 10 | 7 | 2 | 3 | II | 70 | 70 | 96 | 108 | 17.9307 | 35.8614 | 49.1813 | 214.0548 | 31.7028 | 5.142% | 10.28% | 14.1% | 61.38% | 9.091% | 348.7311 | 27.8197 | 0.62232 | 20.51 | 228.8327 | 37.82% | 100.1% | 13.8569 | 1939.9592 | 142.2143 | 19910.0017 | Ist-Zustand | - | - | WP LW CH Mix | 15609.4413 | 1154.7801 | -12043.3388 | -43.55% | -6012.8205 | -83.89% | - | - | - | - | - | - | - | - | - | - | JA | JA | JA
14494 | D | E1 | 85 | 52.94% | IZ | W2 | LWCH | EFH-1 | D_E1_85_53%_IZ-LWCH | 142.2143 | 1985 | Davos | 52.94% | 50% | 22.01% | Normal | Medium | 140 | 10 | 7 | 2 | 3 | II | 70 | 70 | 96 | 108 | 17.9307 | 35.8614 | 49.1813 | 214.0548 | 31.7028 | 5.142% | 10.28% | 14.1% | 61.38% | 9.091% | 348.7311 | 27.8197 | 0.62232 | 20.51 | 228.8327 | 37.82% | 100.1% | 13.8569 | 1939.9592 | 142.2143 | 19910.0017 | Ist-Zustand | - | - | WP LW CH Zer | 493.768 | 344.443 | -27159.0121 | -98.21% | -6823.1576 | -95.19% | - | - | - | - | - | - | - | - | - | - | JA | JA | JA
14495 | D | E1 | 85 | 52.94% | IZ | W3 | ERMX | EFH-1 | D_E1_85_53%_IZ-ERMX | 142.2143 | 1985 | Davos | 52.94% | 50% | 22.01% | Normal | Medium | 140 | 10 | 7 | 2 | 3 | II | 70 | 70 | 96 | 108 | 17.9307 | 35.8614 | 49.1813 | 214.0548 | 31.7028 | 5.142% | 10.28% | 14.1% | 61.38% | 9.091% | 348.7311 | 27.8197 | 0.62232 | 20.51 | 228.8327 | 37.82% | 100.1% | 13.8569 | 1939.9592 | 142.2143 | 19910.0017 | Ist-Zustand | - | - | WP E CH Mix | 8382.1107 | 696.8501 | -19270.6694 | -69.69% | -6470.7506 | -90.28% | - | - | - | - | - | - | - | - | - | - | JA | JA | JA
14496 | D | E1 | 85 | 52.94% | IZ | ST | SOTH | EFH-1 | D_E1_85_53%_IZ-SOTH | 142.2143 | 1985 | Davos | 52.94% | 50% | 22.01% | Normal | Medium | 140 | 10 | 7 | 2 | 3 | II | 70 | 70 | 96 | 108 | 17.9307 | 35.8614 | 49.1813 | 214.0548 | 31.7028 | 5.142% | 10.28% | 14.1% | 61.38% | 9.091% | 348.7311 | 27.8197 | 0.62232 | 20.51 | 228.8327 | 37.82% | 100.1% | 13.8569 | 1939.9592 | 142.2143 | 19910.0017 | Ist-Zustand | - | - | Solarthermie | 1404.1791 | 345.8053 | -26248.6011 | -94.92% | -6821.7953 | -95.18% | - | - | - | - | - | - | - | - | - | - | JA | JA | JA
14497 | D | E1 | 85 | 52.94% | IZ | HS | HO-SC | EFH-1 | D_E1_85_53%_IZ-HO-SC | 142.2143 | 1985 | Davos | 52.94% | 50% | 22.01% | Normal | Medium | 140 | 10 | 7 | 2 | 3 | II | 70 | 70 | 96 | 108 | 17.9307 | 35.8614 | 49.1813 | 214.0548 | 31.7028 | 5.142% | 10.28% | 14.1% | 61.38% | 9.091% | 348.7311 | 27.8197 | 0.62232 | 20.51 | 228.8327 | 37.82% | 100.1% | 13.8569 | 1939.9592 | 142.2143 | 19910.0017 | Ist-Zustand | - | - | Holz Schnitzel | 719.1024 | 250.6318 | -26933.6777 | -97.4% | -6916.9688 | -96.5% | - | - | - | - | - | - | - | - | - | - | JA | JA | JA
14498 | D | E1 | 85 | 52.94% | 2V | ÖL | ÖL-HE | EFH-1 | D_E1_85_53%_2V-ÖL-HE | 90.4812 | 1985 | Davos | 52.94% | 50% | 22.01% | Normal | Medium | 140 | 10 | 7 | 2 | 3 | II | 70 | 70 | 96 | 108 | 17.9307 | 35.8614 | 49.1813 | 148.4599 | 25.1433 | 6.483% | 12.97% | 17.78% | 53.68% | 9.091% | 276.5767 | 27.8197 | 0.70275 | 20.51 | 211.2302 | 48.77% | 164.1% | 16.3446 | 2288.2477 | 90.4812 | 12667.3736 | Glasersatz 2-IV | -7242.6281 | -36.38% | Öl-Heizung | 17593.5745 | 4560.2545 | -10059.2057 | -36.38% | -2607.3461 | -36.38% | 1091.9796 | 267.0991 | - | - | - | - | 1091.9796 | 10.86% | 267.0991 | 10.24% | JA | JA | JA
14499 | D | E1 | 85 | 52.94% | 2V | FW | FEWA | EFH-1 | D_E1_85_53%_2V-FEWA | 90.4812 | 1985 | Davos | 52.94% | 50% | 22.01% | Normal | Medium | 140 | 10 | 7 | 2 | 3 | II | 70 | 70 | 96 | 108 | 17.9307 | 35.8614 | 49.1813 | 148.4599 | 25.1433 | 6.483% | 12.97% | 17.78% | 53.68% | 9.091% | 276.5767 | 27.8197 | 0.70275 | 20.51 | 211.2302 | 48.77% | 164.1% | 16.3446 | 2288.2477 | 90.4812 | 12667.3736 | Glasersatz 2-IV | -7242.6281 | -36.38% | Fernwärme | 4992.4355 | 980.6037 | -2854.4475 | -36.38% | -560.6646 | -36.38% | 1091.9796 | 267.0991 | - | - | - | - | 1091.9796 | 38.26% | 267.0991 | 47.64% | JA | JA | JA
14500 | D | E1 | 85 | 52.94% | 2V | W1 | LWMX | EFH-1 | D_E1_85_53%_2V-LWMX | 90.4812 | 1985 | Davos | 52.94% | 50% | 22.01% | Normal | Medium | 140 | 10 | 7 | 2 | 3 | II | 70 | 70 | 96 | 108 | 17.9307 | 35.8614 | 49.1813 | 148.4599 | 25.1433 | 6.483% | 12.97% | 17.78% | 53.68% | 9.091% | 276.5767 | 27.8197 | 0.70275 | 20.51 | 211.2302 | 48.77% | 164.1% | 16.3446 | 2288.2477 | 90.4812 | 12667.3736 | Glasersatz 2-IV | -7242.6281 | -36.38% | WP LW CH Mix | 9931.2209 | 734.7077 | -5678.2204 | -36.38% | -420.0724 | -36.38% | 1091.9796 | 267.0991 | - | - | - | - | 1091.9796 | 19.23% | 267.0991 | 63.58% | JA | JA | JA
14501 | D | E1 | 85 | 52.94% | 2V | W2 | LWCH | EFH-1 | D_E1_85_53%_2V-LWCH | 90.4812 | 1985 | Davos | 52.94% | 50% | 22.01% | Normal | Medium | 140 | 10 | 7 | 2 | 3 | II | 70 | 70 | 96 | 108 | 17.9307 | 35.8614 | 49.1813 | 148.4599 | 25.1433 | 6.483% | 12.97% | 17.78% | 53.68% | 9.091% | 276.5767 | 27.8197 | 0.70275 | 20.51 | 211.2302 | 48.77% | 164.1% | 16.3446 | 2288.2477 | 90.4812 | 12667.3736 | Glasersatz 2-IV | -7242.6281 | -36.38% | WP LW CH Zer | 314.1509 | 219.1456 | -179.6172 | -36.38% | -125.2975 | -36.38% | 1091.9796 | 267.0991 | - | - | - | - | 1091.9796 | 607.9% | 267.0991 | 213.2% | NEIN | NEIN | NEIN
14502 | D | E1 | 85 | 52.94% | 2V | W3 | ERMX | EFH-1 | D_E1_85_53%_2V-ERMX | 90.4812 | 1985 | Davos | 52.94% | 50% | 22.01% | Normal | Medium | 140 | 10 | 7 | 2 | 3 | II | 70 | 70 | 96 | 108 | 17.9307 | 35.8614 | 49.1813 | 148.4599 | 25.1433 | 6.483% | 12.97% | 17.78% | 53.68% | 9.091% | 276.5767 | 27.8197 | 0.70275 | 20.51 | 211.2302 | 48.77% | 164.1% | 16.3446 | 2288.2477 | 90.4812 | 12667.3736 | Glasersatz 2-IV | -7242.6281 | -36.38% | WP E CH Mix | 5332.9643 | 443.3581 | -3049.1464 | -36.38% | -253.492 | -36.38% | 1091.9796 | 267.0991 | - | - | - | - | 1091.9796 | 35.81% | 267.0991 | 105.4% | JA | NEIN | JA
14503 | D | E1 | 85 | 52.94% | 2V | ST | SOTH | EFH-1 | D_E1_85_53%_2V-SOTH | 90.4812 | 1985 | Davos | 52.94% | 50% | 22.01% | Normal | Medium | 140 | 10 | 7 | 2 | 3 | II | 70 | 70 | 96 | 108 | 17.9307 | 35.8614 | 49.1813 | 148.4599 | 25.1433 | 6.483% | 12.97% | 17.78% | 53.68% | 9.091% | 276.5767 | 27.8197 | 0.70275 | 20.51 | 211.2302 | 48.77% | 164.1% | 16.3446 | 2288.2477 | 90.4812 | 12667.3736 | Glasersatz 2-IV | -7242.6281 | -36.38% | Solarthermie | 893.3832 | 220.0123 | -510.7959 | -36.38% | -125.793 | -36.38% | 1091.9796 | 267.0991 | - | - | - | - | 1091.9796 | 213.8% | 267.0991 | 212.3% | NEIN | NEIN | NEIN
14504 | D | E1 | 85 | 52.94% | 2V | HS | HO-SC | EFH-1 | D_E1_85_53%_2V-HO-SC | 90.4812 | 1985 | Davos | 52.94% | 50% | 22.01% | Normal | Medium | 140 | 10 | 7 | 2 | 3 | II | 70 | 70 | 96 | 108 | 17.9307 | 35.8614 | 49.1813 | 148.4599 | 25.1433 | 6.483% | 12.97% | 17.78% | 53.68% | 9.091% | 276.5767 | 27.8197 | 0.70275 | 20.51 | 211.2302 | 48.77% | 164.1% | 16.3446 | 2288.2477 | 90.4812 | 12667.3736 | Glasersatz 2-IV | -7242.6281 | -36.38% | Holz Schnitzel | 457.5157 | 159.4599 | -261.5867 | -36.38% | -91.1719 | -36.38% | 1091.9796 | 267.0991 | - | - | - | - | 1091.9796 | 417.4% | 267.0991 | 293% | NEIN | NEIN | NEIN
14505 | D | E1 | 85 | 52.94% | 3V | ÖL | ÖL-HE | EFH-1 | D_E1_85_53%_3V-ÖL-HE | 70.2449 | 1985 | Davos | 52.94% | 50% | 22.01% | Normal | Medium | 140 | 10 | 7 | 2 | 3 | II | 70 | 70 | 96 | 108 | 17.9307 | 35.8614 | 49.1813 | 101.1458 | 20.4119 | 7.986% | 15.97% | 21.9% | 45.05% | 9.091% | 224.5311 | 27.8197 | 0.72164 | 20.51 | 176.0252 | 50.34% | 180.8% | 12.9987 | 1819.8154 | 70.2449 | 9834.2892 | Glasersatz 3-IV | -10075.7125 | -50.61% | Öl-Heizung | 13658.735 | 3540.3441 | -13994.0452 | -50.61% | -3627.2565 | -50.61% | 1386.3007 | 346.272 | - | - | - | - | 1386.3007 | 9.906% | 346.272 | 9.546% | JA | JA | JA
14506 | D | E1 | 85 | 52.94% | 3V | FW | FEWA | EFH-1 | D_E1_85_53%_3V-FEWA | 70.2449 | 1985 | Davos | 52.94% | 50% | 22.01% | Normal | Medium | 140 | 10 | 7 | 2 | 3 | II | 70 | 70 | 96 | 108 | 17.9307 | 35.8614 | 49.1813 | 101.1458 | 20.4119 | 7.986% | 15.97% | 21.9% | 45.05% | 9.091% | 224.5311 | 27.8197 | 0.72164 | 20.51 | 176.0252 | 50.34% | 180.8% | 12.9987 | 1819.8154 | 70.2449 | 9834.2892 | Glasersatz 3-IV | -10075.7125 | -50.61% | Fernwärme | 3875.8669 | 761.2897 | -3971.0161 | -50.61% | -779.9787 | -50.61% | 1386.3007 | 346.272 | - | - | - | - | 1386.3007 | 34.91% | 346.272 | 44.4% | JA | JA | JA
14507 | D | E1 | 85 | 52.94% | 3V | W1 | LWMX | EFH-1 | D_E1_85_53%_3V-LWMX | 70.2449 | 1985 | Davos | 52.94% | 50% | 22.01% | Normal | Medium | 140 | 10 | 7 | 2 | 3 | II | 70 | 70 | 96 | 108 | 17.9307 | 35.8614 | 49.1813 | 101.1458 | 20.4119 | 7.986% | 15.97% | 21.9% | 45.05% | 9.091% | 224.5311 | 27.8197 | 0.72164 | 20.51 | 176.0252 | 50.34% | 180.8% | 12.9987 | 1819.8154 | 70.2449 | 9834.2892 | Glasersatz 3-IV | -10075.7125 | -50.61% | WP LW CH Mix | 7710.0827 | 570.3888 | -7899.3586 | -50.61% | -584.3913 | -50.61% | 1386.3007 | 346.272 | - | - | - | - | 1386.3007 | 17.55% | 346.272 | 59.25% | JA | JA | JA
14508 | D | E1 | 85 | 52.94% | 3V | W2 | LWCH | EFH-1 | D_E1_85_53%_3V-LWCH | 70.2449 | 1985 | Davos | 52.94% | 50% | 22.01% | Normal | Medium | 140 | 10 | 7 | 2 | 3 | II | 70 | 70 | 96 | 108 | 17.9307 | 35.8614 | 49.1813 | 101.1458 | 20.4119 | 7.986% | 15.97% | 21.9% | 45.05% | 9.091% | 224.5311 | 27.8197 | 0.72164 | 20.51 | 176.0252 | 50.34% | 180.8% | 12.9987 | 1819.8154 | 70.2449 | 9834.2892 | Glasersatz 3-IV | -10075.7125 | -50.61% | WP LW CH Zer | 243.8904 | 170.1332 | -249.8777 | -50.61% | -174.3098 | -50.61% | 1386.3007 | 346.272 | - | - | - | - | 1386.3007 | 554.8% | 346.272 | 198.7% | NEIN | NEIN | NEIN
14509 | D | E1 | 85 | 52.94% | 3V | W3 | ERMX | EFH-1 | D_E1_85_53%_3V-ERMX | 70.2449 | 1985 | Davos | 52.94% | 50% | 22.01% | Normal | Medium | 140 | 10 | 7 | 2 | 3 | II | 70 | 70 | 96 | 108 | 17.9307 | 35.8614 | 49.1813 | 101.1458 | 20.4119 | 7.986% | 15.97% | 21.9% | 45.05% | 9.091% | 224.5311 | 27.8197 | 0.72164 | 20.51 | 176.0252 | 50.34% | 180.8% | 12.9987 | 1819.8154 | 70.2449 | 9834.2892 | Glasersatz 3-IV | -10075.7125 | -50.61% | WP E CH Mix | 4140.2357 | 344.2001 | -4241.875 | -50.61% | -352.6499 | -50.61% | 1386.3007 | 346.272 | - | - | - | - | 1386.3007 | 32.68% | 346.272 | 98.19% | JA | JA | JA
14510 | D | E1 | 85 | 52.94% | 3V | ST | SOTH | EFH-1 | D_E1_85_53%_3V-SOTH | 70.2449 | 1985 | Davos | 52.94% | 50% | 22.01% | Normal | Medium | 140 | 10 | 7 | 2 | 3 | II | 70 | 70 | 96 | 108 | 17.9307 | 35.8614 | 49.1813 | 101.1458 | 20.4119 | 7.986% | 15.97% | 21.9% | 45.05% | 9.091% | 224.5311 | 27.8197 | 0.72164 | 20.51 | 176.0252 | 50.34% | 180.8% | 12.9987 | 1819.8154 | 70.2449 | 9834.2892 | Glasersatz 3-IV | -10075.7125 | -50.61% | Solarthermie | 693.5762 | 170.8061 | -710.6029 | -50.61% | -174.9992 | -50.61% | 1386.3007 | 346.272 | - | - | - | - | 1386.3007 | 195.1% | 346.272 | 197.9% | NEIN | NEIN | NEIN
14511 | D | E1 | 85 | 52.94% | 3V | HS | HO-SC | EFH-1 | D_E1_85_53%_3V-HO-SC | 70.2449 | 1985 | Davos | 52.94% | 50% | 22.01% | Normal | Medium | 140 | 10 | 7 | 2 | 3 | II | 70 | 70 | 96 | 108 | 17.9307 | 35.8614 | 49.1813 | 101.1458 | 20.4119 | 7.986% | 15.97% | 21.9% | 45.05% | 9.091% | 224.5311 | 27.8197 | 0.72164 | 20.51 | 176.0252 | 50.34% | 180.8% | 12.9987 | 1819.8154 | 70.2449 | 9834.2892 | Glasersatz 3-IV | -10075.7125 | -50.61% | Holz Schnitzel | 355.1914 | 123.7963 | -363.911 | -50.61% | -126.8354 | -50.61% | 1386.3007 | 346.272 | - | - | - | - | 1386.3007 | 380.9% | 346.272 | 273% | NEIN | NEIN | NEIN
14512 | D | E1 | 85 | 52.94% | VK | ÖL | ÖL-HE | EFH-1 | D_E1_85_53%_VK-ÖL-HE | 83.5887 | 1985 | Davos | 52.94% | 50% | 22.01% | Normal | Medium | 140 | 10 | 7 | 2 | 3 | II | 70 | 70 | 96 | 108 | 17.9307 | 35.8614 | 49.1813 | 115.6625 | 21.8636 | 7.456% | 14.91% | 20.45% | 48.09% | 9.091% | 240.4995 | 27.8197 | 0.68847 | 20.51 | 176.0252 | 45.17% | 145% | 10.6392 | 1489.4941 | 83.5887 | 11702.4167 | Glasersatz Vakuum | -8207.585 | -41.22% | Öl-Heizung | 16253.3566 | 4212.87 | -11399.4236 | -41.22% | -2954.7306 | -41.22% | 1474.1725 | 360.5837 | - | - | - | - | 1474.1725 | 12.93% | 360.5837 | 12.2% | JA | JA | JA
14513 | D | E1 | 85 | 52.94% | VK | FW | FEWA | EFH-1 | D_E1_85_53%_VK-FEWA | 83.5887 | 1985 | Davos | 52.94% | 50% | 22.01% | Normal | Medium | 140 | 10 | 7 | 2 | 3 | II | 70 | 70 | 96 | 108 | 17.9307 | 35.8614 | 49.1813 | 115.6625 | 21.8636 | 7.456% | 14.91% | 20.45% | 48.09% | 9.091% | 240.4995 | 27.8197 | 0.68847 | 20.51 | 176.0252 | 45.17% | 145% | 10.6392 | 1489.4941 | 83.5887 | 11702.4167 | Glasersatz Vakuum | -8207.585 | -41.22% | Fernwärme | 4612.1289 | 905.9047 | -3234.7541 | -41.22% | -635.3636 | -41.22% | 1474.1725 | 360.5837 | - | - | - | - | 1474.1725 | 45.57% | 360.5837 | 56.75% | JA | JA | JA
14514 | D | E1 | 85 | 52.94% | VK | W1 | LWMX | EFH-1 | D_E1_85_53%_VK-LWMX | 83.5887 | 1985 | Davos | 52.94% | 50% | 22.01% | Normal | Medium | 140 | 10 | 7 | 2 | 3 | II | 70 | 70 | 96 | 108 | 17.9307 | 35.8614 | 49.1813 | 115.6625 | 21.8636 | 7.456% | 14.91% | 20.45% | 48.09% | 9.091% | 240.4995 | 27.8197 | 0.68847 | 20.51 | 176.0252 | 45.17% | 145% | 10.6392 | 1489.4941 | 83.5887 | 11702.4167 | Glasersatz Vakuum | -8207.585 | -41.22% | WP LW CH Mix | 9174.6947 | 678.7402 | -6434.7466 | -41.22% | -476.0399 | -41.22% | 1474.1725 | 360.5837 | - | - | - | - | 1474.1725 | 22.91% | 360.5837 | 75.75% | JA | JA | JA
14515 | D | E1 | 85 | 52.94% | VK | W2 | LWCH | EFH-1 | D_E1_85_53%_VK-LWCH | 83.5887 | 1985 | Davos | 52.94% | 50% | 22.01% | Normal | Medium | 140 | 10 | 7 | 2 | 3 | II | 70 | 70 | 96 | 108 | 17.9307 | 35.8614 | 49.1813 | 115.6625 | 21.8636 | 7.456% | 14.91% | 20.45% | 48.09% | 9.091% | 240.4995 | 27.8197 | 0.68847 | 20.51 | 176.0252 | 45.17% | 145% | 10.6392 | 1489.4941 | 83.5887 | 11702.4167 | Glasersatz Vakuum | -8207.585 | -41.22% | WP LW CH Zer | 290.2199 | 202.4518 | -203.5481 | -41.22% | -141.9912 | -41.22% | 1474.1725 | 360.5837 | - | - | - | - | 1474.1725 | 724.2% | 360.5837 | 253.9% | NEIN | NEIN | NEIN
14516 | D | E1 | 85 | 52.94% | VK | W3 | ERMX | EFH-1 | D_E1_85_53%_VK-ERMX | 83.5887 | 1985 | Davos | 52.94% | 50% | 22.01% | Normal | Medium | 140 | 10 | 7 | 2 | 3 | II | 70 | 70 | 96 | 108 | 17.9307 | 35.8614 | 49.1813 | 115.6625 | 21.8636 | 7.456% | 14.91% | 20.45% | 48.09% | 9.091% | 240.4995 | 27.8197 | 0.68847 | 20.51 | 176.0252 | 45.17% | 145% | 10.6392 | 1489.4941 | 83.5887 | 11702.4167 | Glasersatz Vakuum | -8207.585 | -41.22% | WP E CH Mix | 4926.7174 | 409.5846 | -3455.3933 | -41.22% | -287.2655 | -41.22% | 1474.1725 | 360.5837 | - | - | - | - | 1474.1725 | 42.66% | 360.5837 | 125.5% | JA | NEIN | JA
14517 | D | E1 | 85 | 52.94% | VK | ST | SOTH | EFH-1 | D_E1_85_53%_VK-SOTH | 83.5887 | 1985 | Davos | 52.94% | 50% | 22.01% | Normal | Medium | 140 | 10 | 7 | 2 | 3 | II | 70 | 70 | 96 | 108 | 17.9307 | 35.8614 | 49.1813 | 115.6625 | 21.8636 | 7.456% | 14.91% | 20.45% | 48.09% | 9.091% | 240.4995 | 27.8197 | 0.68847 | 20.51 | 176.0252 | 45.17% | 145% | 10.6392 | 1489.4941 | 83.5887 | 11702.4167 | Glasersatz Vakuum | -8207.585 | -41.22% | Solarthermie | 825.3283 | 203.2525 | -578.8507 | -41.22% | -142.5528 | -41.22% | 1474.1725 | 360.5837 | - | - | - | - | 1474.1725 | 254.7% | 360.5837 | 252.9% | NEIN | NEIN | NEIN
14518 | D | E1 | 85 | 52.94% | VK | HS | HO-SC | EFH-1 | D_E1_85_53%_VK-HO-SC | 83.5887 | 1985 | Davos | 52.94% | 50% | 22.01% | Normal | Medium | 140 | 10 | 7 | 2 | 3 | II | 70 | 70 | 96 | 108 | 17.9307 | 35.8614 | 49.1813 | 115.6625 | 21.8636 | 7.456% | 14.91% | 20.45% | 48.09% | 9.091% | 240.4995 | 27.8197 | 0.68847 | 20.51 | 176.0252 | 45.17% | 145% | 10.6392 | 1489.4941 | 83.5887 | 11702.4167 | Glasersatz Vakuum | -8207.585 | -41.22% | Holz Schnitzel | 422.6638 | 147.3128 | -296.4387 | -41.22% | -103.319 | -41.22% | 1474.1725 | 360.5837 | - | - | - | - | 1474.1725 | 497.3% | 360.5837 | 349% | NEIN | NEIN | NEIN
14519 | D | E1 | 85 | 52.94% | VA | ÖL | ÖL-HE | EFH-1 | D_E1_85_53%_VA-ÖL-HE | 91.654 | 1985 | Davos | 52.94% | 50% | 22.01% | Normal | Medium | 140 | 10 | 7 | 2 | 3 | II | 70 | 70 | 96 | 108 | 17.9307 | 35.8614 | 49.1813 | 137.1019 | 24.0075 | 6.79% | 13.58% | 18.62% | 51.92% | 9.091% | 264.0829 | 27.8197 | 0.68601 | 20.51 | 193.6277 | 45.51% | 144.9% | 12.6382 | 1769.351 | 91.654 | 12831.563 | Glasaufdopplung | -7078.4387 | -35.55% | Öl-Heizung | 17821.6152 | 4619.3627 | -9831.1649 | -35.55% | -2548.2379 | -35.55% | 591.1015 | 136.868 | - | - | - | - | 591.1015 | 6.013% | 136.868 | 5.371% | JA | JA | JA
14520 | D | E1 | 85 | 52.94% | VA | FW | FEWA | EFH-1 | D_E1_85_53%_VA-FEWA | 91.654 | 1985 | Davos | 52.94% | 50% | 22.01% | Normal | Medium | 140 | 10 | 7 | 2 | 3 | II | 70 | 70 | 96 | 108 | 17.9307 | 35.8614 | 49.1813 | 137.1019 | 24.0075 | 6.79% | 13.58% | 18.62% | 51.92% | 9.091% | 264.0829 | 27.8197 | 0.68601 | 20.51 | 193.6277 | 45.51% | 144.9% | 12.6382 | 1769.351 | 91.654 | 12831.563 | Glasaufdopplung | -7078.4387 | -35.55% | Fernwärme | 5057.1454 | 993.3139 | -2789.7376 | -35.55% | -547.9544 | -35.55% | 591.1015 | 136.868 | - | - | - | - | 591.1015 | 21.19% | 136.868 | 24.98% | JA | JA | JA
14521 | D | E1 | 85 | 52.94% | VA | W1 | LWMX | EFH-1 | D_E1_85_53%_VA-LWMX | 91.654 | 1985 | Davos | 52.94% | 50% | 22.01% | Normal | Medium | 140 | 10 | 7 | 2 | 3 | II | 70 | 70 | 96 | 108 | 17.9307 | 35.8614 | 49.1813 | 137.1019 | 24.0075 | 6.79% | 13.58% | 18.62% | 51.92% | 9.091% | 264.0829 | 27.8197 | 0.68601 | 20.51 | 193.6277 | 45.51% | 144.9% | 12.6382 | 1769.351 | 91.654 | 12831.563 | Glasaufdopplung | -7078.4387 | -35.55% | WP LW CH Mix | 10059.9454 | 744.2307 | -5549.496 | -35.55% | -410.5494 | -35.55% | 591.1015 | 136.868 | - | - | - | - | 591.1015 | 10.65% | 136.868 | 33.34% | JA | JA | JA
14522 | D | E1 | 85 | 52.94% | VA | W2 | LWCH | EFH-1 | D_E1_85_53%_VA-LWCH | 91.654 | 1985 | Davos | 52.94% | 50% | 22.01% | Normal | Medium | 140 | 10 | 7 | 2 | 3 | II | 70 | 70 | 96 | 108 | 17.9307 | 35.8614 | 49.1813 | 137.1019 | 24.0075 | 6.79% | 13.58% | 18.62% | 51.92% | 9.091% | 264.0829 | 27.8197 | 0.68601 | 20.51 | 193.6277 | 45.51% | 144.9% | 12.6382 | 1769.351 | 91.654 | 12831.563 | Glasaufdopplung | -7078.4387 | -35.55% | WP LW CH Zer | 318.2228 | 221.986 | -175.5453 | -35.55% | -122.457 | -35.55% | 591.1015 | 136.868 | - | - | - | - | 591.1015 | 336.7% | 136.868 | 111.8% | NEIN | NEIN | NEIN
14523 | D | E1 | 85 | 52.94% | VA | W3 | ERMX | EFH-1 | D_E1_85_53%_VA-ERMX | 91.654 | 1985 | Davos | 52.94% | 50% | 22.01% | Normal | Medium | 140 | 10 | 7 | 2 | 3 | II | 70 | 70 | 96 | 108 | 17.9307 | 35.8614 | 49.1813 | 137.1019 | 24.0075 | 6.79% | 13.58% | 18.62% | 51.92% | 9.091% | 264.0829 | 27.8197 | 0.68601 | 20.51 | 193.6277 | 45.51% | 144.9% | 12.6382 | 1769.351 | 91.654 | 12831.563 | Glasaufdopplung | -7078.4387 | -35.55% | WP E CH Mix | 5402.088 | 449.1047 | -2980.0227 | -35.55% | -247.7454 | -35.55% | 591.1015 | 136.868 | - | - | - | - | 591.1015 | 19.84% | 136.868 | 55.25% | JA | JA | JA
14524 | D | E1 | 85 | 52.94% | VA | ST | SOTH | EFH-1 | D_E1_85_53%_VA-SOTH | 91.654 | 1985 | Davos | 52.94% | 50% | 22.01% | Normal | Medium | 140 | 10 | 7 | 2 | 3 | II | 70 | 70 | 96 | 108 | 17.9307 | 35.8614 | 49.1813 | 137.1019 | 24.0075 | 6.79% | 13.58% | 18.62% | 51.92% | 9.091% | 264.0829 | 27.8197 | 0.68601 | 20.51 | 193.6277 | 45.51% | 144.9% | 12.6382 | 1769.351 | 91.654 | 12831.563 | Glasaufdopplung | -7078.4387 | -35.55% | Solarthermie | 904.9629 | 222.864 | -499.2162 | -35.55% | -122.9413 | -35.55% | 591.1015 | 136.868 | - | - | - | - | 591.1015 | 118.4% | 136.868 | 111.3% | NEIN | NEIN | NEIN
14525 | D | E1 | 85 | 52.94% | VA | HS | HO-SC | EFH-1 | D_E1_85_53%_VA-HO-SC | 91.654 | 1985 | Davos | 52.94% | 50% | 22.01% | Normal | Medium | 140 | 10 | 7 | 2 | 3 | II | 70 | 70 | 96 | 108 | 17.9307 | 35.8614 | 49.1813 | 137.1019 | 24.0075 | 6.79% | 13.58% | 18.62% | 51.92% | 9.091% | 264.0829 | 27.8197 | 0.68601 | 20.51 | 193.6277 | 45.51% | 144.9% | 12.6382 | 1769.351 | 91.654 | 12831.563 | Glasaufdopplung | -7078.4387 | -35.55% | Holz Schnitzel | 463.4459 | 161.5267 | -255.6566 | -35.55% | -89.1051 | -35.55% | 591.1015 | 136.868 | - | - | - | - | 591.1015 | 231.2% | 136.868 | 153.6% | NEIN | NEIN | NEIN
14526 | D | E1 | 85 | 52.94% | HO | ÖL | ÖL-HE | EFH-1 | D_E1_85_53%_HO-ÖL-HE | 58.3459 | 1985 | Davos | 52.94% | 50% | 22.01% | Normal | Medium | 140 | 10 | 7 | 2 | 3 | II | 70 | 70 | 96 | 108 | 17.9307 | 35.8614 | 49.1813 | 87.2699 | 19.0243 | 8.568% | 17.14% | 23.5% | 41.7% | 9.091% | 209.2677 | 27.8197 | 0.75391 | 20.51 | 176.0252 | 55.97% | 227.4% | 16.0223 | 2243.1171 | 58.3459 | 8168.4288 | Fensterersatz H | -11741.5729 | -58.97% | Öl-Heizung | 11345.0399 | 2940.6344 | -16307.7402 | -58.97% | -4226.9663 | -58.97% | 1155.2506 | 288.56 | 482.8986 | 101.6052 | - | - | 1638.1491 | 10.05% | 390.1652 | 9.23% | JA | JA | JA
14527 | D | E1 | 85 | 52.94% | HO | FW | FEWA | EFH-1 | D_E1_85_53%_HO-FEWA | 58.3459 | 1985 | Davos | 52.94% | 50% | 22.01% | Normal | Medium | 140 | 10 | 7 | 2 | 3 | II | 70 | 70 | 96 | 108 | 17.9307 | 35.8614 | 49.1813 | 87.2699 | 19.0243 | 8.568% | 17.14% | 23.5% | 41.7% | 9.091% | 209.2677 | 27.8197 | 0.75391 | 20.51 | 176.0252 | 55.97% | 227.4% | 16.0223 | 2243.1171 | 58.3459 | 8168.4288 | Fensterersatz H | -11741.5729 | -58.97% | Fernwärme | 3219.3219 | 632.3325 | -4627.5611 | -58.97% | -908.9359 | -58.97% | 1155.2506 | 288.56 | 482.8986 | 101.6052 | - | - | 1638.1491 | 35.4% | 390.1652 | 42.93% | JA | JA | JA
14528 | D | E1 | 85 | 52.94% | HO | W1 | LWMX | EFH-1 | D_E1_85_53%_HO-LWMX | 58.3459 | 1985 | Davos | 52.94% | 50% | 22.01% | Normal | Medium | 140 | 10 | 7 | 2 | 3 | II | 70 | 70 | 96 | 108 | 17.9307 | 35.8614 | 49.1813 | 87.2699 | 19.0243 | 8.568% | 17.14% | 23.5% | 41.7% | 9.091% | 209.2677 | 27.8197 | 0.75391 | 20.51 | 176.0252 | 55.97% | 227.4% | 16.0223 | 2243.1171 | 58.3459 | 8168.4288 | Fensterersatz H | -11741.5729 | -58.97% | WP LW CH Mix | 6404.0481 | 473.7689 | -9205.3932 | -58.97% | -681.0112 | -58.97% | 1155.2506 | 288.56 | 482.8986 | 101.6052 | - | - | 1638.1491 | 17.8% | 390.1652 | 57.29% | JA | JA | JA
14529 | D | E1 | 85 | 52.94% | HO | W2 | LWCH | EFH-1 | D_E1_85_53%_HO-LWCH | 58.3459 | 1985 | Davos | 52.94% | 50% | 22.01% | Normal | Medium | 140 | 10 | 7 | 2 | 3 | II | 70 | 70 | 96 | 108 | 17.9307 | 35.8614 | 49.1813 | 87.2699 | 19.0243 | 8.568% | 17.14% | 23.5% | 41.7% | 9.091% | 209.2677 | 27.8197 | 0.75391 | 20.51 | 176.0252 | 55.97% | 227.4% | 16.0223 | 2243.1171 | 58.3459 | 8168.4288 | Fensterersatz H | -11741.5729 | -58.97% | WP LW CH Zer | 202.577 | 141.3138 | -291.191 | -58.97% | -203.1292 | -58.97% | 1155.2506 | 288.56 | 482.8986 | 101.6052 | - | - | 1638.1491 | 562.6% | 390.1652 | 192.1% | NEIN | NEIN | NEIN
14530 | D | E1 | 85 | 52.94% | HO | W3 | ERMX | EFH-1 | D_E1_85_53%_HO-ERMX | 58.3459 | 1985 | Davos | 52.94% | 50% | 22.01% | Normal | Medium | 140 | 10 | 7 | 2 | 3 | II | 70 | 70 | 96 | 108 | 17.9307 | 35.8614 | 49.1813 | 87.2699 | 19.0243 | 8.568% | 17.14% | 23.5% | 41.7% | 9.091% | 209.2677 | 27.8197 | 0.75391 | 20.51 | 176.0252 | 55.97% | 227.4% | 16.0223 | 2243.1171 | 58.3459 | 8168.4288 | Fensterersatz H | -11741.5729 | -58.97% | WP E CH Mix | 3438.9085 | 285.895 | -4943.2022 | -58.97% | -410.9551 | -58.97% | 1155.2506 | 288.56 | 482.8986 | 101.6052 | - | - | 1638.1491 | 33.14% | 390.1652 | 94.94% | JA | JA | JA
14531 | D | E1 | 85 | 52.94% | HO | ST | SOTH | EFH-1 | D_E1_85_53%_HO-SOTH | 58.3459 | 1985 | Davos | 52.94% | 50% | 22.01% | Normal | Medium | 140 | 10 | 7 | 2 | 3 | II | 70 | 70 | 96 | 108 | 17.9307 | 35.8614 | 49.1813 | 87.2699 | 19.0243 | 8.568% | 17.14% | 23.5% | 41.7% | 9.091% | 209.2677 | 27.8197 | 0.75391 | 20.51 | 176.0252 | 55.97% | 227.4% | 16.0223 | 2243.1171 | 58.3459 | 8168.4288 | Fensterersatz H | -11741.5729 | -58.97% | Solarthermie | 576.0892 | 141.8727 | -828.0899 | -58.97% | -203.9326 | -58.97% | 1155.2506 | 288.56 | 482.8986 | 101.6052 | - | - | 1638.1491 | 197.8% | 390.1652 | 191.3% | NEIN | NEIN | NEIN
14532 | D | E1 | 85 | 52.94% | HO | HS | HO-SC | EFH-1 | D_E1_85_53%_HO-HO-SC | 58.3459 | 1985 | Davos | 52.94% | 50% | 22.01% | Normal | Medium | 140 | 10 | 7 | 2 | 3 | II | 70 | 70 | 96 | 108 | 17.9307 | 35.8614 | 49.1813 | 87.2699 | 19.0243 | 8.568% | 17.14% | 23.5% | 41.7% | 9.091% | 209.2677 | 27.8197 | 0.75391 | 20.51 | 176.0252 | 55.97% | 227.4% | 16.0223 | 2243.1171 | 58.3459 | 8168.4288 | Fensterersatz H | -11741.5729 | -58.97% | Holz Schnitzel | 295.0244 | 102.8261 | -424.078 | -58.97% | -147.8057 | -58.97% | 1155.2506 | 288.56 | 482.8986 | 101.6052 | - | - | 1638.1491 | 386.3% | 390.1652 | 264% | NEIN | NEIN | NEIN
14533 | D | E1 | 85 | 52.94% | HM | ÖL | ÖL-HE | EFH-1 | D_E1_85_53%_HM-ÖL-HE | 60.2612 | 1985 | Davos | 52.94% | 50% | 22.01% | Normal | Medium | 140 | 10 | 7 | 2 | 3 | II | 70 | 70 | 96 | 108 | 17.9307 | 35.8614 | 49.1813 | 89.5826 | 19.2556 | 8.465% | 16.93% | 23.22% | 42.29% | 9.091% | 211.8116 | 27.8197 | 0.74853 | 20.51 | 176.0252 | 54.98% | 218.6% | 15.4574 | 2164.0316 | 60.2612 | 8436.5662 | Fensterersatz HM | -11473.4355 | -57.63% | Öl-Heizung | 11717.4531 | 3037.1638 | -15935.3271 | -57.63% | -4130.4368 | -57.63% | 1155.2506 | 288.56 | 631.4671 | 138.3631 | - | - | 1786.7176 | 11.21% | 426.923 | 10.34% | JA | JA | JA
14534 | D | E1 | 85 | 52.94% | HM | FW | FEWA | EFH-1 | D_E1_85_53%_HM-FEWA | 60.2612 | 1985 | Davos | 52.94% | 50% | 22.01% | Normal | Medium | 140 | 10 | 7 | 2 | 3 | II | 70 | 70 | 96 | 108 | 17.9307 | 35.8614 | 49.1813 | 89.5826 | 19.2556 | 8.465% | 16.93% | 23.22% | 42.29% | 9.091% | 211.8116 | 27.8197 | 0.74853 | 20.51 | 176.0252 | 54.98% | 218.6% | 15.4574 | 2164.0316 | 60.2612 | 8436.5662 | Fensterersatz HM | -11473.4355 | -57.63% | Fernwärme | 3324.9996 | 653.0895 | -4521.8834 | -57.63% | -888.1789 | -57.63% | 1155.2506 | 288.56 | 631.4671 | 138.3631 | - | - | 1786.7176 | 39.51% | 426.923 | 48.07% | JA | JA | JA
14535 | D | E1 | 85 | 52.94% | HM | W1 | LWMX | EFH-1 | D_E1_85_53%_HM-LWMX | 60.2612 | 1985 | Davos | 52.94% | 50% | 22.01% | Normal | Medium | 140 | 10 | 7 | 2 | 3 | II | 70 | 70 | 96 | 108 | 17.9307 | 35.8614 | 49.1813 | 89.5826 | 19.2556 | 8.465% | 16.93% | 23.22% | 42.29% | 9.091% | 211.8116 | 27.8197 | 0.74853 | 20.51 | 176.0252 | 54.98% | 218.6% | 15.4574 | 2164.0316 | 60.2612 | 8436.5662 | Fensterersatz HM | -11473.4355 | -57.63% | WP LW CH Mix | 6614.2679 | 489.3208 | -8995.1734 | -57.63% | -665.4593 | -57.63% | 1155.2506 | 288.56 | 631.4671 | 138.3631 | - | - | 1786.7176 | 19.86% | 426.923 | 64.15% | JA | JA | JA
14536 | D | E1 | 85 | 52.94% | HM | W2 | LWCH | EFH-1 | D_E1_85_53%_HM-LWCH | 60.2612 | 1985 | Davos | 52.94% | 50% | 22.01% | Normal | Medium | 140 | 10 | 7 | 2 | 3 | II | 70 | 70 | 96 | 108 | 17.9307 | 35.8614 | 49.1813 | 89.5826 | 19.2556 | 8.465% | 16.93% | 23.22% | 42.29% | 9.091% | 211.8116 | 27.8197 | 0.74853 | 20.51 | 176.0252 | 54.98% | 218.6% | 15.4574 | 2164.0316 | 60.2612 | 8436.5662 | Fensterersatz HM | -11473.4355 | -57.63% | WP LW CH Zer | 209.2268 | 145.9526 | -284.5412 | -57.63% | -198.4904 | -57.63% | 1155.2506 | 288.56 | 631.4671 | 138.3631 | - | - | 1786.7176 | 627.9% | 426.923 | 215.1% | NEIN | NEIN | NEIN
14537 | D | E1 | 85 | 52.94% | HM | W3 | ERMX | EFH-1 | D_E1_85_53%_HM-ERMX | 60.2612 | 1985 | Davos | 52.94% | 50% | 22.01% | Normal | Medium | 140 | 10 | 7 | 2 | 3 | II | 70 | 70 | 96 | 108 | 17.9307 | 35.8614 | 49.1813 | 89.5826 | 19.2556 | 8.465% | 16.93% | 23.22% | 42.29% | 9.091% | 211.8116 | 27.8197 | 0.74853 | 20.51 | 176.0252 | 54.98% | 218.6% | 15.4574 | 2164.0316 | 60.2612 | 8436.5662 | Fensterersatz HM | -11473.4355 | -57.63% | WP E CH Mix | 3551.7944 | 295.2798 | -4830.3163 | -57.63% | -401.5702 | -57.63% | 1155.2506 | 288.56 | 631.4671 | 138.3631 | - | - | 1786.7176 | 36.99% | 426.923 | 106.3% | JA | NEIN | JA
14538 | D | E1 | 85 | 52.94% | HM | ST | SOTH | EFH-1 | D_E1_85_53%_HM-SOTH | 60.2612 | 1985 | Davos | 52.94% | 50% | 22.01% | Normal | Medium | 140 | 10 | 7 | 2 | 3 | II | 70 | 70 | 96 | 108 | 17.9307 | 35.8614 | 49.1813 | 89.5826 | 19.2556 | 8.465% | 16.93% | 23.22% | 42.29% | 9.091% | 211.8116 | 27.8197 | 0.74853 | 20.51 | 176.0252 | 54.98% | 218.6% | 15.4574 | 2164.0316 | 60.2612 | 8436.5662 | Fensterersatz HM | -11473.4355 | -57.63% | Solarthermie | 594.9999 | 146.5298 | -809.1791 | -57.63% | -199.2755 | -57.63% | 1155.2506 | 288.56 | 631.4671 | 138.3631 | - | - | 1786.7176 | 220.8% | 426.923 | 214.2% | NEIN | NEIN | NEIN
14539 | D | E1 | 85 | 52.94% | HM | HS | HO-SC | EFH-1 | D_E1_85_53%_HM-HO-SC | 60.2612 | 1985 | Davos | 52.94% | 50% | 22.01% | Normal | Medium | 140 | 10 | 7 | 2 | 3 | II | 70 | 70 | 96 | 108 | 17.9307 | 35.8614 | 49.1813 | 89.5826 | 19.2556 | 8.465% | 16.93% | 23.22% | 42.29% | 9.091% | 211.8116 | 27.8197 | 0.74853 | 20.51 | 176.0252 | 54.98% | 218.6% | 15.4574 | 2164.0316 | 60.2612 | 8436.5662 | Fensterersatz HM | -11473.4355 | -57.63% | Holz Schnitzel | 304.7089 | 106.2015 | -414.3935 | -57.63% | -144.4303 | -57.63% | 1155.2506 | 288.56 | 631.4671 | 138.3631 | - | - | 1786.7176 | 431.2% | 426.923 | 295.6% | NEIN | NEIN | NEIN
14540 | D | E1 | 85 | 52.94% | KU | ÖL | ÖL-HE | EFH-1 | D_E1_85_53%_KU-ÖL-HE | 56.4603 | 1985 | Davos | 52.94% | 50% | 22.01% | Normal | Medium | 140 | 10 | 7 | 2 | 3 | II | 70 | 70 | 96 | 108 | 17.9307 | 35.8614 | 49.1813 | 84.9573 | 18.7931 | 8.674% | 17.35% | 23.79% | 41.1% | 9.091% | 206.7238 | 27.8197 | 0.75928 | 20.51 | 176.0252 | 56.98% | 236.7% | 16.6138 | 2325.9274 | 56.4603 | 7904.4396 | Fensterersatz K | -12005.5621 | -60.3% | Öl-Heizung | 10978.3883 | 2845.5983 | -16674.3918 | -60.3% | -4322.0024 | -60.3% | 1155.2506 | 288.56 | 790.0686 | 152.5703 | - | - | 1945.3191 | 11.67% | 441.1302 | 10.21% | JA | JA | JA
14541 | D | E1 | 85 | 52.94% | KU | FW | FEWA | EFH-1 | D_E1_85_53%_KU-FEWA | 56.4603 | 1985 | Davos | 52.94% | 50% | 22.01% | Normal | Medium | 140 | 10 | 7 | 2 | 3 | II | 70 | 70 | 96 | 108 | 17.9307 | 35.8614 | 49.1813 | 84.9573 | 18.7931 | 8.674% | 17.35% | 23.79% | 41.1% | 9.091% | 206.7238 | 27.8197 | 0.75928 | 20.51 | 176.0252 | 56.98% | 236.7% | 16.6138 | 2325.9274 | 56.4603 | 7904.4396 | Fensterersatz K | -12005.5621 | -60.3% | Fernwärme | 3115.2791 | 611.8966 | -4731.6039 | -60.3% | -929.3717 | -60.3% | 1155.2506 | 288.56 | 790.0686 | 152.5703 | - | - | 1945.3191 | 41.11% | 441.1302 | 47.47% | JA | JA | JA
14542 | D | E1 | 85 | 52.94% | KU | W1 | LWMX | EFH-1 | D_E1_85_53%_KU-LWMX | 56.4603 | 1985 | Davos | 52.94% | 50% | 22.01% | Normal | Medium | 140 | 10 | 7 | 2 | 3 | II | 70 | 70 | 96 | 108 | 17.9307 | 35.8614 | 49.1813 | 84.9573 | 18.7931 | 8.674% | 17.35% | 23.79% | 41.1% | 9.091% | 206.7238 | 27.8197 | 0.75928 | 20.51 | 176.0252 | 56.98% | 236.7% | 16.6138 | 2325.9274 | 56.4603 | 7904.4396 | Fensterersatz K | -12005.5621 | -60.3% | WP LW CH Mix | 6197.0806 | 458.4575 | -9412.3607 | -60.3% | -696.3226 | -60.3% | 1155.2506 | 288.56 | 790.0686 | 152.5703 | - | - | 1945.3191 | 20.67% | 441.1302 | 63.35% | JA | JA | JA
14543 | D | E1 | 85 | 52.94% | KU | W2 | LWCH | EFH-1 | D_E1_85_53%_KU-LWCH | 56.4603 | 1985 | Davos | 52.94% | 50% | 22.01% | Normal | Medium | 140 | 10 | 7 | 2 | 3 | II | 70 | 70 | 96 | 108 | 17.9307 | 35.8614 | 49.1813 | 84.9573 | 18.7931 | 8.674% | 17.35% | 23.79% | 41.1% | 9.091% | 206.7238 | 27.8197 | 0.75928 | 20.51 | 176.0252 | 56.98% | 236.7% | 16.6138 | 2325.9274 | 56.4603 | 7904.4396 | Fensterersatz K | -12005.5621 | -60.3% | WP LW CH Zer | 196.0301 | 136.7468 | -297.7379 | -60.3% | -207.6962 | -60.3% | 1155.2506 | 288.56 | 790.0686 | 152.5703 | - | - | 1945.3191 | 653.4% | 441.1302 | 212.4% | NEIN | NEIN | NEIN
14544 | D | E1 | 85 | 52.94% | KU | W3 | ERMX | EFH-1 | D_E1_85_53%_KU-ERMX | 56.4603 | 1985 | Davos | 52.94% | 50% | 22.01% | Normal | Medium | 140 | 10 | 7 | 2 | 3 | II | 70 | 70 | 96 | 108 | 17.9307 | 35.8614 | 49.1813 | 84.9573 | 18.7931 | 8.674% | 17.35% | 23.79% | 41.1% | 9.091% | 206.7238 | 27.8197 | 0.75928 | 20.51 | 176.0252 | 56.98% | 236.7% | 16.6138 | 2325.9274 | 56.4603 | 7904.4396 | Fensterersatz K | -12005.5621 | -60.3% | WP E CH Mix | 3327.7691 | 276.6554 | -5054.3416 | -60.3% | -420.1947 | -60.3% | 1155.2506 | 288.56 | 790.0686 | 152.5703 | - | - | 1945.3191 | 38.49% | 441.1302 | 105% | JA | NEIN | JA
14545 | D | E1 | 85 | 52.94% | KU | ST | SOTH | EFH-1 | D_E1_85_53%_KU-SOTH | 56.4603 | 1985 | Davos | 52.94% | 50% | 22.01% | Normal | Medium | 140 | 10 | 7 | 2 | 3 | II | 70 | 70 | 96 | 108 | 17.9307 | 35.8614 | 49.1813 | 84.9573 | 18.7931 | 8.674% | 17.35% | 23.79% | 41.1% | 9.091% | 206.7238 | 27.8197 | 0.75928 | 20.51 | 176.0252 | 56.98% | 236.7% | 16.6138 | 2325.9274 | 56.4603 | 7904.4396 | Fensterersatz K | -12005.5621 | -60.3% | Solarthermie | 557.471 | 137.2876 | -846.7081 | -60.3% | -208.5177 | -60.3% | 1155.2506 | 288.56 | 790.0686 | 152.5703 | - | - | 1945.3191 | 229.8% | 441.1302 | 211.6% | NEIN | NEIN | NEIN
14546 | D | E1 | 85 | 52.94% | KU | HS | HO-SC | EFH-1 | D_E1_85_53%_KU-HO-SC | 56.4603 | 1985 | Davos | 52.94% | 50% | 22.01% | Normal | Medium | 140 | 10 | 7 | 2 | 3 | II | 70 | 70 | 96 | 108 | 17.9307 | 35.8614 | 49.1813 | 84.9573 | 18.7931 | 8.674% | 17.35% | 23.79% | 41.1% | 9.091% | 206.7238 | 27.8197 | 0.75928 | 20.51 | 176.0252 | 56.98% | 236.7% | 16.6138 | 2325.9274 | 56.4603 | 7904.4396 | Fensterersatz K | -12005.5621 | -60.3% | Holz Schnitzel | 285.4898 | 99.5029 | -433.6127 | -60.3% | -151.1288 | -60.3% | 1155.2506 | 288.56 | 790.0686 | 152.5703 | - | - | 1945.3191 | 448.6% | 441.1302 | 291.9% | NEIN | NEIN | NEIN
14547 | D | E1 | 85 | 52.94% | ME | ÖL | ÖL-HE | EFH-1 | D_E1_85_53%_ME-ÖL-HE | 64.1764 | 1985 | Davos | 52.94% | 50% | 22.01% | Normal | Medium | 140 | 10 | 7 | 2 | 3 | II | 70 | 70 | 96 | 108 | 17.9307 | 35.8614 | 49.1813 | 94.2078 | 19.7181 | 8.267% | 16.53% | 22.67% | 43.43% | 9.091% | 216.8994 | 27.8197 | 0.73775 | 20.51 | 176.0252 | 53.07% | 202.4% | 14.4036 | 2016.5049 | 64.1764 | 8984.696 | Fensterersatz M | -10925.3057 | -54.87% | Öl-Heizung | 12478.7444 | 3234.4906 | -15174.0357 | -54.87% | -3933.1101 | -54.87% | 1155.2506 | 288.56 | 1035.0126 | 246.8772 | - | - | 2190.2631 | 14.43% | 535.4372 | 13.61% | JA | JA | JA
14548 | D | E1 | 85 | 52.94% | ME | FW | FEWA | EFH-1 | D_E1_85_53%_ME-FEWA | 64.1764 | 1985 | Davos | 52.94% | 50% | 22.01% | Normal | Medium | 140 | 10 | 7 | 2 | 3 | II | 70 | 70 | 96 | 108 | 17.9307 | 35.8614 | 49.1813 | 94.2078 | 19.7181 | 8.267% | 16.53% | 22.67% | 43.43% | 9.091% | 216.8994 | 27.8197 | 0.73775 | 20.51 | 176.0252 | 53.07% | 202.4% | 14.4036 | 2016.5049 | 64.1764 | 8984.696 | Fensterersatz M | -10925.3057 | -54.87% | Fernwärme | 3541.0272 | 695.5212 | -4305.8558 | -54.87% | -845.7472 | -54.87% | 1155.2506 | 288.56 | 1035.0126 | 246.8772 | - | - | 2190.2631 | 50.87% | 535.4372 | 63.31% | JA | JA | JA
14549 | D | E1 | 85 | 52.94% | ME | W1 | LWMX | EFH-1 | D_E1_85_53%_ME-LWMX | 64.1764 | 1985 | Davos | 52.94% | 50% | 22.01% | Normal | Medium | 140 | 10 | 7 | 2 | 3 | II | 70 | 70 | 96 | 108 | 17.9307 | 35.8614 | 49.1813 | 94.2078 | 19.7181 | 8.267% | 16.53% | 22.67% | 43.43% | 9.091% | 216.8994 | 27.8197 | 0.73775 | 20.51 | 176.0252 | 53.07% | 202.4% | 14.4036 | 2016.5049 | 64.1764 | 8984.696 | Fensterersatz M | -10925.3057 | -54.87% | WP LW CH Mix | 7044.0016 | 521.1124 | -8565.4397 | -54.87% | -633.6677 | -54.87% | 1155.2506 | 288.56 | 1035.0126 | 246.8772 | - | - | 2190.2631 | 25.57% | 535.4372 | 84.5% | JA | JA | JA
14550 | D | E1 | 85 | 52.94% | ME | W2 | LWCH | EFH-1 | D_E1_85_53%_ME-LWCH | 64.1764 | 1985 | Davos | 52.94% | 50% | 22.01% | Normal | Medium | 140 | 10 | 7 | 2 | 3 | II | 70 | 70 | 96 | 108 | 17.9307 | 35.8614 | 49.1813 | 94.2078 | 19.7181 | 8.267% | 16.53% | 22.67% | 43.43% | 9.091% | 216.8994 | 27.8197 | 0.73775 | 20.51 | 176.0252 | 53.07% | 202.4% | 14.4036 | 2016.5049 | 64.1764 | 8984.696 | Fensterersatz M | -10925.3057 | -54.87% | WP LW CH Zer | 222.8205 | 155.4352 | -270.9476 | -54.87% | -189.0078 | -54.87% | 1155.2506 | 288.56 | 1035.0126 | 246.8772 | - | - | 2190.2631 | 808.4% | 535.4372 | 283.3% | NEIN | NEIN | NEIN
14551 | D | E1 | 85 | 52.94% | ME | W3 | ERMX | EFH-1 | D_E1_85_53%_ME-ERMX | 64.1764 | 1985 | Davos | 52.94% | 50% | 22.01% | Normal | Medium | 140 | 10 | 7 | 2 | 3 | II | 70 | 70 | 96 | 108 | 17.9307 | 35.8614 | 49.1813 | 94.2078 | 19.7181 | 8.267% | 16.53% | 22.67% | 43.43% | 9.091% | 216.8994 | 27.8197 | 0.73775 | 20.51 | 176.0252 | 53.07% | 202.4% | 14.4036 | 2016.5049 | 64.1764 | 8984.696 | Fensterersatz M | -10925.3057 | -54.87% | WP E CH Mix | 3782.557 | 314.4644 | -4599.5537 | -54.87% | -382.3857 | -54.87% | 1155.2506 | 288.56 | 1035.0126 | 246.8772 | - | - | 2190.2631 | 47.62% | 535.4372 | 140% | JA | NEIN | JA
14552 | D | E1 | 85 | 52.94% | ME | ST | SOTH | EFH-1 | D_E1_85_53%_ME-SOTH | 64.1764 | 1985 | Davos | 52.94% | 50% | 22.01% | Normal | Medium | 140 | 10 | 7 | 2 | 3 | II | 70 | 70 | 96 | 108 | 17.9307 | 35.8614 | 49.1813 | 94.2078 | 19.7181 | 8.267% | 16.53% | 22.67% | 43.43% | 9.091% | 216.8994 | 27.8197 | 0.73775 | 20.51 | 176.0252 | 53.07% | 202.4% | 14.4036 | 2016.5049 | 64.1764 | 8984.696 | Fensterersatz M | -10925.3057 | -54.87% | Solarthermie | 633.6575 | 156.05 | -770.5216 | -54.87% | -189.7553 | -54.87% | 1155.2506 | 288.56 | 1035.0126 | 246.8772 | - | - | 2190.2631 | 284.3% | 535.4372 | 282.2% | NEIN | NEIN | NEIN
14553 | D | E1 | 85 | 52.94% | ME | HS | HO-SC | EFH-1 | D_E1_85_53%_ME-HO-SC | 64.1764 | 1985 | Davos | 52.94% | 50% | 22.01% | Normal | Medium | 140 | 10 | 7 | 2 | 3 | II | 70 | 70 | 96 | 108 | 17.9307 | 35.8614 | 49.1813 | 94.2078 | 19.7181 | 8.267% | 16.53% | 22.67% | 43.43% | 9.091% | 216.8994 | 27.8197 | 0.73775 | 20.51 | 176.0252 | 53.07% | 202.4% | 14.4036 | 2016.5049 | 64.1764 | 8984.696 | Fensterersatz M | -10925.3057 | -54.87% | Holz Schnitzel | 324.5061 | 113.1015 | -394.5963 | -54.87% | -137.5303 | -54.87% | 1155.2506 | 288.56 | 1035.0126 | 246.8772 | - | - | 2190.2631 | 555.1% | 535.4372 | 389.3% | NEIN | NEIN | NEIN
14554 | D | E1 | 85 | 52.94% | GH | ÖL | ÖL-HE | EFH-1 | D_E1_85_53%_GH-ÖL-HE | 15.6135 | 1985 | Davos | 52.94% | 50% | 22.01% | Normal | Medium | 140 | 10 | 7 | 2 | 3 | II | 70 | 70 | 96 | 108 | 8.9654 | 10.7584 | 16.7217 | 87.2699 | 24.7431 | 6.039% | 7.247% | 11.26% | 58.78% | 16.67% | 148.4584 | 27.8197 | 0.91143 | 20.51 | 176.0252 | 91.01% | 1028% | 32.3734 | 4532.2733 | 15.6135 | 2185.8851 | Gebäudehülle | -17724.1166 | -89.02% | Öl-Heizung | 3035.9515 | 786.9186 | -24616.8286 | -89.02% | -6380.682 | -89.02% | 1155.2506 | 288.56 | 641.8861 | 132.5966 | 1325.6 | 362 | 3122.7366 | 12.69% | 783.1565 | 12.27% | JA | JA | JA
14555 | D | E1 | 85 | 52.94% | GH | FW | FEWA | EFH-1 | D_E1_85_53%_GH-FEWA | 15.6135 | 1985 | Davos | 52.94% | 50% | 22.01% | Normal | Medium | 140 | 10 | 7 | 2 | 3 | II | 70 | 70 | 96 | 108 | 8.9654 | 10.7584 | 16.7217 | 87.2699 | 24.7431 | 6.039% | 7.247% | 11.26% | 58.78% | 16.67% | 148.4584 | 27.8197 | 0.91143 | 20.51 | 176.0252 | 91.01% | 1028% | 32.3734 | 4532.2733 | 15.6135 | 2185.8851 | Gebäudehülle | -17724.1166 | -89.02% | Fernwärme | 861.4959 | 169.2132 | -6985.3871 | -89.02% | -1372.0551 | -89.02% | 1155.2506 | 288.56 | 641.8861 | 132.5966 | 1325.6 | 362 | 3122.7366 | 44.7% | 783.1565 | 57.08% | JA | JA | JA
14556 | D | E1 | 85 | 52.94% | GH | W1 | LWMX | EFH-1 | D_E1_85_53%_GH-LWMX | 15.6135 | 1985 | Davos | 52.94% | 50% | 22.01% | Normal | Medium | 140 | 10 | 7 | 2 | 3 | II | 70 | 70 | 96 | 108 | 8.9654 | 10.7584 | 16.7217 | 87.2699 | 24.7431 | 6.039% | 7.247% | 11.26% | 58.78% | 16.67% | 148.4584 | 27.8197 | 0.91143 | 20.51 | 176.0252 | 91.01% | 1028% | 32.3734 | 4532.2733 | 15.6135 | 2185.8851 | Gebäudehülle | -17724.1166 | -89.02% | WP LW CH Mix | 1713.7339 | 126.7813 | -13895.7074 | -89.02% | -1027.9988 | -89.02% | 1155.2506 | 288.56 | 641.8861 | 132.5966 | 1325.6 | 362 | 3122.7366 | 22.47% | 783.1565 | 76.18% | JA | JA | JA
14557 | D | E1 | 85 | 52.94% | GH | W2 | LWCH | EFH-1 | D_E1_85_53%_GH-LWCH | 15.6135 | 1985 | Davos | 52.94% | 50% | 22.01% | Normal | Medium | 140 | 10 | 7 | 2 | 3 | II | 70 | 70 | 96 | 108 | 8.9654 | 10.7584 | 16.7217 | 87.2699 | 24.7431 | 6.039% | 7.247% | 11.26% | 58.78% | 16.67% | 148.4584 | 27.8197 | 0.91143 | 20.51 | 176.0252 | 91.01% | 1028% | 32.3734 | 4532.2733 | 15.6135 | 2185.8851 | Gebäudehülle | -17724.1166 | -89.02% | WP LW CH Zer | 54.21 | 37.8158 | -439.5581 | -89.02% | -306.6272 | -89.02% | 1155.2506 | 288.56 | 641.8861 | 132.5966 | 1325.6 | 362 | 3122.7366 | 710.4% | 783.1565 | 255.4% | NEIN | NEIN | NEIN
14558 | D | E1 | 85 | 52.94% | GH | W3 | ERMX | EFH-1 | D_E1_85_53%_GH-ERMX | 15.6135 | 1985 | Davos | 52.94% | 50% | 22.01% | Normal | Medium | 140 | 10 | 7 | 2 | 3 | II | 70 | 70 | 96 | 108 | 8.9654 | 10.7584 | 16.7217 | 87.2699 | 24.7431 | 6.039% | 7.247% | 11.26% | 58.78% | 16.67% | 148.4584 | 27.8197 | 0.91143 | 20.51 | 176.0252 | 91.01% | 1028% | 32.3734 | 4532.2733 | 15.6135 | 2185.8851 | Gebäudehülle | -17724.1166 | -89.02% | WP E CH Mix | 920.2576 | 76.506 | -7461.8531 | -89.02% | -620.3441 | -89.02% | 1155.2506 | 288.56 | 641.8861 | 132.5966 | 1325.6 | 362 | 3122.7366 | 41.85% | 783.1565 | 126.2% | JA | NEIN | JA
14559 | D | E1 | 85 | 52.94% | GH | ST | SOTH | EFH-1 | D_E1_85_53%_GH-SOTH | 15.6135 | 1985 | Davos | 52.94% | 50% | 22.01% | Normal | Medium | 140 | 10 | 7 | 2 | 3 | II | 70 | 70 | 96 | 108 | 8.9654 | 10.7584 | 16.7217 | 87.2699 | 24.7431 | 6.039% | 7.247% | 11.26% | 58.78% | 16.67% | 148.4584 | 27.8197 | 0.91143 | 20.51 | 176.0252 | 91.01% | 1028% | 32.3734 | 4532.2733 | 15.6135 | 2185.8851 | Gebäudehülle | -17724.1166 | -89.02% | Solarthermie | 154.1624 | 37.9654 | -1250.0166 | -89.02% | -307.8399 | -89.02% | 1155.2506 | 288.56 | 641.8861 | 132.5966 | 1325.6 | 362 | 3122.7366 | 249.8% | 783.1565 | 254.4% | NEIN | NEIN | NEIN
14560 | D | E1 | 85 | 52.94% | GH | HS | HO-SC | EFH-1 | D_E1_85_53%_GH-HO-SC | 15.6135 | 1985 | Davos | 52.94% | 50% | 22.01% | Normal | Medium | 140 | 10 | 7 | 2 | 3 | II | 70 | 70 | 96 | 108 | 8.9654 | 10.7584 | 16.7217 | 87.2699 | 24.7431 | 6.039% | 7.247% | 11.26% | 58.78% | 16.67% | 148.4584 | 27.8197 | 0.91143 | 20.51 | 176.0252 | 91.01% | 1028% | 32.3734 | 4532.2733 | 15.6135 | 2185.8851 | Gebäudehülle | -17724.1166 | -89.02% | Holz Schnitzel | 78.949 | 27.5164 | -640.1534 | -89.02% | -223.1153 | -89.02% | 1155.2506 | 288.56 | 641.8861 | 132.5966 | 1325.6 | 362 | 3122.7366 | 487.8% | 783.1565 | 351% | NEIN | NEIN | NEIN
14561 | D | E2 | 85 | 17.73% | IZ | ÖL | ÖL-HE | EFH-2 | D_E2_85_18%_IZ-ÖL-HE | 138.2213 | 1985 | Davos | 17.73% | 20% | 22.01% | Normal | Medium | 240 | 12 | 10 | 2 | 3 | II | 120 | 120 | 217.2 | 46.8 | 17.9307 | 35.8614 | 64.9091 | 53.5137 | 17.2215 | 9.465% | 18.93% | 34.26% | 28.25% | 9.091% | 189.4364 | 27.8197 | 0.36379 | 20.51 | 58.6145 | 9.815% | 15.43% | 0.06632 | 15.9167 | 138.2213 | 33173.1143 | Ist-Zustand | - | - | Öl-Heizung | 46073.7698 | 11942.3211 |  |  |  |  | - | - | - | - | - | - | - | - | - | - | JA | JA | JA
14562 | D | E2 | 85 | 17.73% | IZ | FW | FEWA | EFH-2 | D_E2_85_18%_IZ-FEWA | 138.2213 | 1985 | Davos | 17.73% | 20% | 22.01% | Normal | Medium | 240 | 12 | 10 | 2 | 3 | II | 120 | 120 | 217.2 | 46.8 | 17.9307 | 35.8614 | 64.9091 | 53.5137 | 17.2215 | 9.465% | 18.93% | 34.26% | 28.25% | 9.091% | 189.4364 | 27.8197 | 0.36379 | 20.51 | 58.6145 | 9.815% | 15.43% | 0.06632 | 15.9167 | 138.2213 | 33173.1143 | Ist-Zustand | - | - | Fernwärme | 13074.1097 | 2567.9893 | -32999.6601 | -71.62% | -9374.3318 | -78.5% | - | - | - | - | - | - | - | - | - | - | JA | JA | JA
14563 | D | E2 | 85 | 17.73% | IZ | W1 | LWMX | EFH-2 | D_E2_85_18%_IZ-LWMX | 138.2213 | 1985 | Davos | 17.73% | 20% | 22.01% | Normal | Medium | 240 | 12 | 10 | 2 | 3 | II | 120 | 120 | 217.2 | 46.8 | 17.9307 | 35.8614 | 64.9091 | 53.5137 | 17.2215 | 9.465% | 18.93% | 34.26% | 28.25% | 9.091% | 189.4364 | 27.8197 | 0.36379 | 20.51 | 58.6145 | 9.815% | 15.43% | 0.06632 | 15.9167 | 138.2213 | 33173.1143 | Ist-Zustand | - | - | WP LW CH Mix | 26007.7216 | 1924.0406 | -20066.0482 | -43.55% | -10018.2805 | -83.89% | - | - | - | - | - | - | - | - | - | - | JA | JA | JA
14564 | D | E2 | 85 | 17.73% | IZ | W2 | LWCH | EFH-2 | D_E2_85_18%_IZ-LWCH | 138.2213 | 1985 | Davos | 17.73% | 20% | 22.01% | Normal | Medium | 240 | 12 | 10 | 2 | 3 | II | 120 | 120 | 217.2 | 46.8 | 17.9307 | 35.8614 | 64.9091 | 53.5137 | 17.2215 | 9.465% | 18.93% | 34.26% | 28.25% | 9.091% | 189.4364 | 27.8197 | 0.36379 | 20.51 | 58.6145 | 9.815% | 15.43% | 0.06632 | 15.9167 | 138.2213 | 33173.1143 | Ist-Zustand | - | - | WP LW CH Zer | 822.6932 | 573.8949 | -45251.0766 | -98.21% | -11368.4263 | -95.19% | - | - | - | - | - | - | - | - | - | - | JA | JA | JA
14565 | D | E2 | 85 | 17.73% | IZ | W3 | ERMX | EFH-2 | D_E2_85_18%_IZ-ERMX | 138.2213 | 1985 | Davos | 17.73% | 20% | 22.01% | Normal | Medium | 240 | 12 | 10 | 2 | 3 | II | 120 | 120 | 217.2 | 46.8 | 17.9307 | 35.8614 | 64.9091 | 53.5137 | 17.2215 | 9.465% | 18.93% | 34.26% | 28.25% | 9.091% | 189.4364 | 27.8197 | 0.36379 | 20.51 | 58.6145 | 9.815% | 15.43% | 0.06632 | 15.9167 | 138.2213 | 33173.1143 | Ist-Zustand | - | - | WP E CH Mix | 13965.8811 | 1161.059 | -32107.8887 | -69.69% | -10781.2621 | -90.28% | - | - | - | - | - | - | - | - | - | - | JA | JA | JA
14566 | D | E2 | 85 | 17.73% | IZ | ST | SOTH | EFH-2 | D_E2_85_18%_IZ-SOTH | 138.2213 | 1985 | Davos | 17.73% | 20% | 22.01% | Normal | Medium | 240 | 12 | 10 | 2 | 3 | II | 120 | 120 | 217.2 | 46.8 | 17.9307 | 35.8614 | 64.9091 | 53.5137 | 17.2215 | 9.465% | 18.93% | 34.26% | 28.25% | 9.091% | 189.4364 | 27.8197 | 0.36379 | 20.51 | 58.6145 | 9.815% | 15.43% | 0.06632 | 15.9167 | 138.2213 | 33173.1143 | Ist-Zustand | - | - | Solarthermie | 2339.5775 | 576.1646 | -43734.1923 | -94.92% | -11366.1565 | -95.18% | - | - | - | - | - | - | - | - | - | - | JA | JA | JA
14567 | D | E2 | 85 | 17.73% | IZ | HS | HO-SC | EFH-2 | D_E2_85_18%_IZ-HO-SC | 138.2213 | 1985 | Davos | 17.73% | 20% | 22.01% | Normal | Medium | 240 | 12 | 10 | 2 | 3 | II | 120 | 120 | 217.2 | 46.8 | 17.9307 | 35.8614 | 64.9091 | 53.5137 | 17.2215 | 9.465% | 18.93% | 34.26% | 28.25% | 9.091% | 189.4364 | 27.8197 | 0.36379 | 20.51 | 58.6145 | 9.815% | 15.43% | 0.06632 | 15.9167 | 138.2213 | 33173.1143 | Ist-Zustand | - | - | Holz Schnitzel | 1198.1348 | 417.591 | -44875.635 | -97.4% | -11524.7302 | -96.5% | - | - | - | - | - | - | - | - | - | - | JA | JA | JA
14568 | D | E2 | 85 | 17.73% | 2V | ÖL | ÖL-HE | EFH-2 | D_E2_85_18%_2V-ÖL-HE | 124.7 | 1985 | Davos | 17.73% | 20% | 22.01% | Normal | Medium | 240 | 12 | 10 | 2 | 3 | II | 120 | 120 | 217.2 | 46.8 | 17.9307 | 35.8614 | 64.9091 | 37.115 | 15.5816 | 10.46% | 20.92% | 37.87% | 21.65% | 9.091% | 171.3978 | 27.8197 | 0.37405 | 20.51 | 54.1057 | 10.16% | 16.23% | 0.070862 | 17.0068 | 124.7 | 29928.0036 | Glasersatz 2-IV | -3245.1106 | -9.782% | Öl-Heizung | 41566.6717 | 10774.0813 | -4507.0981 | -9.782% | -1168.2398 | -9.782% | 473.1912 | 115.7429 | - | - | - | - | 473.1912 | 10.5% | 115.7429 | 9.907% | JA | JA | JA
14569 | D | E2 | 85 | 17.73% | 2V | FW | FEWA | EFH-2 | D_E2_85_18%_2V-FEWA | 124.7 | 1985 | Davos | 17.73% | 20% | 22.01% | Normal | Medium | 240 | 12 | 10 | 2 | 3 | II | 120 | 120 | 217.2 | 46.8 | 17.9307 | 35.8614 | 64.9091 | 37.115 | 15.5816 | 10.46% | 20.92% | 37.87% | 21.65% | 9.091% | 171.3978 | 27.8197 | 0.37405 | 20.51 | 54.1057 | 10.16% | 16.23% | 0.070862 | 17.0068 | 124.7 | 29928.0036 | Glasersatz 2-IV | -3245.1106 | -9.782% | Fernwärme | 11795.1544 | 2316.7796 | -1278.9554 | -9.782% | -251.2097 | -9.782% | 473.1912 | 115.7429 | - | - | - | - | 473.1912 | 37% | 115.7429 | 46.07% | JA | JA | JA
14570 | D | E2 | 85 | 17.73% | 2V | W1 | LWMX | EFH-2 | D_E2_85_18%_2V-LWMX | 124.7 | 1985 | Davos | 17.73% | 20% | 22.01% | Normal | Medium | 240 | 12 | 10 | 2 | 3 | II | 120 | 120 | 217.2 | 46.8 | 17.9307 | 35.8614 | 64.9091 | 37.115 | 15.5816 | 10.46% | 20.92% | 37.87% | 21.65% | 9.091% | 171.3978 | 27.8197 | 0.37405 | 20.51 | 54.1057 | 10.16% | 16.23% | 0.070862 | 17.0068 | 124.7 | 29928.0036 | Glasersatz 2-IV | -3245.1106 | -9.782% | WP LW CH Mix | 23463.5548 | 1735.8242 | -2544.1667 | -9.782% | -188.2164 | -9.782% | 473.1912 | 115.7429 | - | - | - | - | 473.1912 | 18.6% | 115.7429 | 61.49% | JA | JA | JA
14571 | D | E2 | 85 | 17.73% | 2V | W2 | LWCH | EFH-2 | D_E2_85_18%_2V-LWCH | 124.7 | 1985 | Davos | 17.73% | 20% | 22.01% | Normal | Medium | 240 | 12 | 10 | 2 | 3 | II | 120 | 120 | 217.2 | 46.8 | 17.9307 | 35.8614 | 64.9091 | 37.115 | 15.5816 | 10.46% | 20.92% | 37.87% | 21.65% | 9.091% | 171.3978 | 27.8197 | 0.37405 | 20.51 | 54.1057 | 10.16% | 16.23% | 0.070862 | 17.0068 | 124.7 | 29928.0036 | Glasersatz 2-IV | -3245.1106 | -9.782% | WP LW CH Zer | 742.2145 | 517.7545 | -80.4787 | -9.782% | -56.1404 | -9.782% | 473.1912 | 115.7429 | - | - | - | - | 473.1912 | 588% | 115.7429 | 206.2% | NEIN | NEIN | NEIN
14572 | D | E2 | 85 | 17.73% | 2V | W3 | ERMX | EFH-2 | D_E2_85_18%_2V-ERMX | 124.7 | 1985 | Davos | 17.73% | 20% | 22.01% | Normal | Medium | 240 | 12 | 10 | 2 | 3 | II | 120 | 120 | 217.2 | 46.8 | 17.9307 | 35.8614 | 64.9091 | 37.115 | 15.5816 | 10.46% | 20.92% | 37.87% | 21.65% | 9.091% | 171.3978 | 27.8197 | 0.37405 | 20.51 | 54.1057 | 10.16% | 16.23% | 0.070862 | 17.0068 | 124.7 | 29928.0036 | Glasersatz 2-IV | -3245.1106 | -9.782% | WP E CH Mix | 12599.6895 | 1047.4801 | -1366.1916 | -9.782% | -113.5789 | -9.782% | 473.1912 | 115.7429 | - | - | - | - | 473.1912 | 34.64% | 115.7429 | 101.9% | JA | NEIN | JA
14573 | D | E2 | 85 | 17.73% | 2V | ST | SOTH | EFH-2 | D_E2_85_18%_2V-SOTH | 124.7 | 1985 | Davos | 17.73% | 20% | 22.01% | Normal | Medium | 240 | 12 | 10 | 2 | 3 | II | 120 | 120 | 217.2 | 46.8 | 17.9307 | 35.8614 | 64.9091 | 37.115 | 15.5816 | 10.46% | 20.92% | 37.87% | 21.65% | 9.091% | 171.3978 | 27.8197 | 0.37405 | 20.51 | 54.1057 | 10.16% | 16.23% | 0.070862 | 17.0068 | 124.7 | 29928.0036 | Glasersatz 2-IV | -3245.1106 | -9.782% | Solarthermie | 2110.7118 | 519.8022 | -228.8657 | -9.782% | -56.3624 | -9.782% | 473.1912 | 115.7429 | - | - | - | - | 473.1912 | 206.8% | 115.7429 | 205.4% | NEIN | NEIN | NEIN
14574 | D | E2 | 85 | 17.73% | 2V | HS | HO-SC | EFH-2 | D_E2_85_18%_2V-HO-SC | 124.7 | 1985 | Davos | 17.73% | 20% | 22.01% | Normal | Medium | 240 | 12 | 10 | 2 | 3 | II | 120 | 120 | 217.2 | 46.8 | 17.9307 | 35.8614 | 64.9091 | 37.115 | 15.5816 | 10.46% | 20.92% | 37.87% | 21.65% | 9.091% | 171.3978 | 27.8197 | 0.37405 | 20.51 | 54.1057 | 10.16% | 16.23% | 0.070862 | 17.0068 | 124.7 | 29928.0036 | Glasersatz 2-IV | -3245.1106 | -9.782% | Holz Schnitzel | 1080.9291 | 376.7408 | -117.2058 | -9.782% | -40.8502 | -9.782% | 473.1912 | 115.7429 | - | - | - | - | 473.1912 | 403.7% | 115.7429 | 283.3% | NEIN | NEIN | NEIN
14575 | D | E2 | 85 | 17.73% | 3V | ÖL | ÖL-HE | EFH-2 | D_E2_85_18%_3V-ÖL-HE | 120.6654 | 1985 | Davos | 17.73% | 20% | 22.01% | Normal | Medium | 240 | 12 | 10 | 2 | 3 | II | 120 | 120 | 217.2 | 46.8 | 17.9307 | 35.8614 | 64.9091 | 25.2864 | 14.3988 | 11.32% | 22.64% | 40.98% | 15.97% | 9.091% | 158.3864 | 27.8197 | 0.35198 | 20.51 | 45.0881 | 8.523% | 13.15% | 0.039111 | 9.3867 | 120.6654 | 28959.6845 | Glasersatz 3-IV | -4213.4298 | -12.7% | Öl-Heizung | 40221.784 | 10425.4864 | -5851.9858 | -12.7% | -1516.8347 | -12.7% | 600.7303 | 150.0512 | - | - | - | - | 600.7303 | 10.27% | 150.0512 | 9.892% | JA | JA | JA
14576 | D | E2 | 85 | 17.73% | 3V | FW | FEWA | EFH-2 | D_E2_85_18%_3V-FEWA | 120.6654 | 1985 | Davos | 17.73% | 20% | 22.01% | Normal | Medium | 240 | 12 | 10 | 2 | 3 | II | 120 | 120 | 217.2 | 46.8 | 17.9307 | 35.8614 | 64.9091 | 25.2864 | 14.3988 | 11.32% | 22.64% | 40.98% | 15.97% | 9.091% | 158.3864 | 27.8197 | 0.35198 | 20.51 | 45.0881 | 8.523% | 13.15% | 0.039111 | 9.3867 | 120.6654 | 28959.6845 | Glasersatz 3-IV | -4213.4298 | -12.7% | Fernwärme | 11413.5227 | 2241.8203 | -1660.587 | -12.7% | -326.169 | -12.7% | 600.7303 | 150.0512 | - | - | - | - | 600.7303 | 36.18% | 150.0512 | 46% | JA | JA | JA
14577 | D | E2 | 85 | 17.73% | 3V | W1 | LWMX | EFH-2 | D_E2_85_18%_3V-LWMX | 120.6654 | 1985 | Davos | 17.73% | 20% | 22.01% | Normal | Medium | 240 | 12 | 10 | 2 | 3 | II | 120 | 120 | 217.2 | 46.8 | 17.9307 | 35.8614 | 64.9091 | 25.2864 | 14.3988 | 11.32% | 22.64% | 40.98% | 15.97% | 9.091% | 158.3864 | 27.8197 | 0.35198 | 20.51 | 45.0881 | 8.523% | 13.15% | 0.039111 | 9.3867 | 120.6654 | 28959.6845 | Glasersatz 3-IV | -4213.4298 | -12.7% | WP LW CH Mix | 22704.3926 | 1679.6617 | -3303.3289 | -12.7% | -244.3789 | -12.7% | 600.7303 | 150.0512 | - | - | - | - | 600.7303 | 18.19% | 150.0512 | 61.4% | JA | JA | JA
14578 | D | E2 | 85 | 17.73% | 3V | W2 | LWCH | EFH-2 | D_E2_85_18%_3V-LWCH | 120.6654 | 1985 | Davos | 17.73% | 20% | 22.01% | Normal | Medium | 240 | 12 | 10 | 2 | 3 | II | 120 | 120 | 217.2 | 46.8 | 17.9307 | 35.8614 | 64.9091 | 25.2864 | 14.3988 | 11.32% | 22.64% | 40.98% | 15.97% | 9.091% | 158.3864 | 27.8197 | 0.35198 | 20.51 | 45.0881 | 8.523% | 13.15% | 0.039111 | 9.3867 | 120.6654 | 28959.6845 | Glasersatz 3-IV | -4213.4298 | -12.7% | WP LW CH Zer | 718.2002 | 501.0025 | -104.4931 | -12.7% | -72.8923 | -12.7% | 600.7303 | 150.0512 | - | - | - | - | 600.7303 | 574.9% | 150.0512 | 205.9% | NEIN | NEIN | NEIN
14579 | D | E2 | 85 | 17.73% | 3V | W3 | ERMX | EFH-2 | D_E2_85_18%_3V-ERMX | 120.6654 | 1985 | Davos | 17.73% | 20% | 22.01% | Normal | Medium | 240 | 12 | 10 | 2 | 3 | II | 120 | 120 | 217.2 | 46.8 | 17.9307 | 35.8614 | 64.9091 | 25.2864 | 14.3988 | 11.32% | 22.64% | 40.98% | 15.97% | 9.091% | 158.3864 | 27.8197 | 0.35198 | 20.51 | 45.0881 | 8.523% | 13.15% | 0.039111 | 9.3867 | 120.6654 | 28959.6845 | Glasersatz 3-IV | -4213.4298 | -12.7% | WP E CH Mix | 12192.0272 | 1013.589 | -1773.8539 | -12.7% | -147.47 | -12.7% | 600.7303 | 150.0512 | - | - | - | - | 600.7303 | 33.87% | 150.0512 | 101.8% | JA | NEIN | JA
14580 | D | E2 | 85 | 17.73% | 3V | ST | SOTH | EFH-2 | D_E2_85_18%_3V-SOTH | 120.6654 | 1985 | Davos | 17.73% | 20% | 22.01% | Normal | Medium | 240 | 12 | 10 | 2 | 3 | II | 120 | 120 | 217.2 | 46.8 | 17.9307 | 35.8614 | 64.9091 | 25.2864 | 14.3988 | 11.32% | 22.64% | 40.98% | 15.97% | 9.091% | 158.3864 | 27.8197 | 0.35198 | 20.51 | 45.0881 | 8.523% | 13.15% | 0.039111 | 9.3867 | 120.6654 | 28959.6845 | Glasersatz 3-IV | -4213.4298 | -12.7% | Solarthermie | 2042.4199 | 502.984 | -297.1577 | -12.7% | -73.1806 | -12.7% | 600.7303 | 150.0512 | - | - | - | - | 600.7303 | 202.2% | 150.0512 | 205% | NEIN | NEIN | NEIN
14581 | D | E2 | 85 | 17.73% | 3V | HS | HO-SC | EFH-2 | D_E2_85_18%_3V-HO-SC | 120.6654 | 1985 | Davos | 17.73% | 20% | 22.01% | Normal | Medium | 240 | 12 | 10 | 2 | 3 | II | 120 | 120 | 217.2 | 46.8 | 17.9307 | 35.8614 | 64.9091 | 25.2864 | 14.3988 | 11.32% | 22.64% | 40.98% | 15.97% | 9.091% | 158.3864 | 27.8197 | 0.35198 | 20.51 | 45.0881 | 8.523% | 13.15% | 0.039111 | 9.3867 | 120.6654 | 28959.6845 | Glasersatz 3-IV | -4213.4298 | -12.7% | Holz Schnitzel | 1045.9557 | 364.5513 | -152.1792 | -12.7% | -53.0396 | -12.7% | 600.7303 | 150.0512 | - | - | - | - | 600.7303 | 394.8% | 150.0512 | 282.9% | NEIN | NEIN | NEIN
14582 | D | E2 | 85 | 17.73% | VK | ÖL | ÖL-HE | EFH-2 | D_E2_85_18%_VK-ÖL-HE | 124.6477 | 1985 | Davos | 17.73% | 20% | 22.01% | Normal | Medium | 240 | 12 | 10 | 2 | 3 | II | 120 | 120 | 217.2 | 46.8 | 17.9307 | 35.8614 | 64.9091 | 28.9156 | 14.7617 | 11.04% | 22.09% | 39.97% | 17.81% | 9.091% | 162.3785 | 27.8197 | 0.34464 | 20.51 | 45.0881 | 8.17% | 12.47% | 0.032492 | 7.7982 | 124.6477 | 29915.4567 | Glasersatz Vakuum | -3257.6575 | -9.82% | Öl-Heizung | 41549.2454 | 10769.5644 | -4524.5244 | -9.82% | -1172.7567 | -9.82% | 638.8081 | 156.2529 | - | - | - | - | 638.8081 | 14.12% | 156.2529 | 13.32% | JA | JA | JA
14583 | D | E2 | 85 | 17.73% | VK | FW | FEWA | EFH-2 | D_E2_85_18%_VK-FEWA | 124.6477 | 1985 | Davos | 17.73% | 20% | 22.01% | Normal | Medium | 240 | 12 | 10 | 2 | 3 | II | 120 | 120 | 217.2 | 46.8 | 17.9307 | 35.8614 | 64.9091 | 28.9156 | 14.7617 | 11.04% | 22.09% | 39.97% | 17.81% | 9.091% | 162.3785 | 27.8197 | 0.34464 | 20.51 | 45.0881 | 8.17% | 12.47% | 0.032492 | 7.7982 | 124.6477 | 29915.4567 | Glasersatz Vakuum | -3257.6575 | -9.82% | Fernwärme | 11790.2094 | 2315.8083 | -1283.9003 | -9.82% | -252.181 | -9.82% | 638.8081 | 156.2529 | - | - | - | - | 638.8081 | 49.76% | 156.2529 | 61.96% | JA | JA | JA
14584 | D | E2 | 85 | 17.73% | VK | W1 | LWMX | EFH-2 | D_E2_85_18%_VK-LWMX | 124.6477 | 1985 | Davos | 17.73% | 20% | 22.01% | Normal | Medium | 240 | 12 | 10 | 2 | 3 | II | 120 | 120 | 217.2 | 46.8 | 17.9307 | 35.8614 | 64.9091 | 28.9156 | 14.7617 | 11.04% | 22.09% | 39.97% | 17.81% | 9.091% | 162.3785 | 27.8197 | 0.34464 | 20.51 | 45.0881 | 8.17% | 12.47% | 0.032492 | 7.7982 | 124.6477 | 29915.4567 | Glasersatz Vakuum | -3257.6575 | -9.82% | WP LW CH Mix | 23453.7181 | 1735.0965 | -2554.0035 | -9.82% | -188.9441 | -9.82% | 638.8081 | 156.2529 | - | - | - | - | 638.8081 | 25.01% | 156.2529 | 82.7% | JA | JA | JA
14585 | D | E2 | 85 | 17.73% | VK | W2 | LWCH | EFH-2 | D_E2_85_18%_VK-LWCH | 124.6477 | 1985 | Davos | 17.73% | 20% | 22.01% | Normal | Medium | 240 | 12 | 10 | 2 | 3 | II | 120 | 120 | 217.2 | 46.8 | 17.9307 | 35.8614 | 64.9091 | 28.9156 | 14.7617 | 11.04% | 22.09% | 39.97% | 17.81% | 9.091% | 162.3785 | 27.8197 | 0.34464 | 20.51 | 45.0881 | 8.17% | 12.47% | 0.032492 | 7.7982 | 124.6477 | 29915.4567 | Glasersatz Vakuum | -3257.6575 | -9.82% | WP LW CH Zer | 741.9033 | 517.5374 | -80.7899 | -9.82% | -56.3575 | -9.82% | 638.8081 | 156.2529 | - | - | - | - | 638.8081 | 790.7% | 156.2529 | 277.3% | NEIN | NEIN | NEIN
14586 | D | E2 | 85 | 17.73% | VK | W3 | ERMX | EFH-2 | D_E2_85_18%_VK-ERMX | 124.6477 | 1985 | Davos | 17.73% | 20% | 22.01% | Normal | Medium | 240 | 12 | 10 | 2 | 3 | II | 120 | 120 | 217.2 | 46.8 | 17.9307 | 35.8614 | 64.9091 | 28.9156 | 14.7617 | 11.04% | 22.09% | 39.97% | 17.81% | 9.091% | 162.3785 | 27.8197 | 0.34464 | 20.51 | 45.0881 | 8.17% | 12.47% | 0.032492 | 7.7982 | 124.6477 | 29915.4567 | Glasersatz Vakuum | -3257.6575 | -9.82% | WP E CH Mix | 12594.4073 | 1047.041 | -1371.4738 | -9.82% | -114.018 | -9.82% | 638.8081 | 156.2529 | - | - | - | - | 638.8081 | 46.58% | 156.2529 | 137% | JA | NEIN | JA
14587 | D | E2 | 85 | 17.73% | VK | ST | SOTH | EFH-2 | D_E2_85_18%_VK-SOTH | 124.6477 | 1985 | Davos | 17.73% | 20% | 22.01% | Normal | Medium | 240 | 12 | 10 | 2 | 3 | II | 120 | 120 | 217.2 | 46.8 | 17.9307 | 35.8614 | 64.9091 | 28.9156 | 14.7617 | 11.04% | 22.09% | 39.97% | 17.81% | 9.091% | 162.3785 | 27.8197 | 0.34464 | 20.51 | 45.0881 | 8.17% | 12.47% | 0.032492 | 7.7982 | 124.6477 | 29915.4567 | Glasersatz Vakuum | -3257.6575 | -9.82% | Solarthermie | 2109.8269 | 519.5842 | -229.7506 | -9.82% | -56.5804 | -9.82% | 638.8081 | 156.2529 | - | - | - | - | 638.8081 | 278% | 156.2529 | 276.2% | NEIN | NEIN | NEIN
14588 | D | E2 | 85 | 17.73% | VK | HS | HO-SC | EFH-2 | D_E2_85_18%_VK-HO-SC | 124.6477 | 1985 | Davos | 17.73% | 20% | 22.01% | Normal | Medium | 240 | 12 | 10 | 2 | 3 | II | 120 | 120 | 217.2 | 46.8 | 17.9307 | 35.8614 | 64.9091 | 28.9156 | 14.7617 | 11.04% | 22.09% | 39.97% | 17.81% | 9.091% | 162.3785 | 27.8197 | 0.34464 | 20.51 | 45.0881 | 8.17% | 12.47% | 0.032492 | 7.7982 | 124.6477 | 29915.4567 | Glasersatz Vakuum | -3257.6575 | -9.82% | Holz Schnitzel | 1080.4759 | 376.5828 | -117.6589 | -9.82% | -41.0082 | -9.82% | 638.8081 | 156.2529 | - | - | - | - | 638.8081 | 542.9% | 156.2529 | 381% | NEIN | NEIN | NEIN
14589 | D | E2 | 85 | 17.73% | VA | ÖL | ÖL-HE | EFH-2 | D_E2_85_18%_VA-ÖL-HE | 126.0529 | 1985 | Davos | 17.73% | 20% | 22.01% | Normal | Medium | 240 | 12 | 10 | 2 | 3 | II | 120 | 120 | 217.2 | 46.8 | 17.9307 | 35.8614 | 64.9091 | 34.2755 | 15.2977 | 10.66% | 21.31% | 38.57% | 20.37% | 9.091% | 168.2744 | 27.8197 | 0.35718 | 20.51 | 49.5969 | 9.034% | 14.05% | 0.046273 | 11.1055 | 126.0529 | 30252.7077 | Glasaufdopplung | -2920.4065 | -8.804% | Öl-Heizung | 42017.6496 | 10890.9748 | -4056.1202 | -8.804% | -1051.3464 | -8.804% | 256.144 | 59.3095 | - | - | - | - | 256.144 | 6.315% | 59.3095 | 5.641% | JA | JA | JA
14590 | D | E2 | 85 | 17.73% | VA | FW | FEWA | EFH-2 | D_E2_85_18%_VA-FEWA | 126.0529 | 1985 | Davos | 17.73% | 20% | 22.01% | Normal | Medium | 240 | 12 | 10 | 2 | 3 | II | 120 | 120 | 217.2 | 46.8 | 17.9307 | 35.8614 | 64.9091 | 34.2755 | 15.2977 | 10.66% | 21.31% | 38.57% | 20.37% | 9.091% | 168.2744 | 27.8197 | 0.35718 | 20.51 | 49.5969 | 9.034% | 14.05% | 0.046273 | 11.1055 | 126.0529 | 30252.7077 | Glasaufdopplung | -2920.4065 | -8.804% | Fernwärme | 11923.126 | 2341.9155 | -1150.9838 | -8.804% | -226.0738 | -8.804% | 256.144 | 59.3095 | - | - | - | - | 256.144 | 22.25% | 59.3095 | 26.23% | JA | JA | JA
14591 | D | E2 | 85 | 17.73% | VA | W1 | LWMX | EFH-2 | D_E2_85_18%_VA-LWMX | 126.0529 | 1985 | Davos | 17.73% | 20% | 22.01% | Normal | Medium | 240 | 12 | 10 | 2 | 3 | II | 120 | 120 | 217.2 | 46.8 | 17.9307 | 35.8614 | 64.9091 | 34.2755 | 15.2977 | 10.66% | 21.31% | 38.57% | 20.37% | 9.091% | 168.2744 | 27.8197 | 0.35718 | 20.51 | 49.5969 | 9.034% | 14.05% | 0.046273 | 11.1055 | 126.0529 | 30252.7077 | Glasaufdopplung | -2920.4065 | -8.804% | WP LW CH Mix | 23718.1228 | 1754.657 | -2289.5987 | -8.804% | -169.3836 | -8.804% | 256.144 | 59.3095 | - | - | - | - | 256.144 | 11.19% | 59.3095 | 35.01% | JA | JA | JA
14592 | D | E2 | 85 | 17.73% | VA | W2 | LWCH | EFH-2 | D_E2_85_18%_VA-LWCH | 126.0529 | 1985 | Davos | 17.73% | 20% | 22.01% | Normal | Medium | 240 | 12 | 10 | 2 | 3 | II | 120 | 120 | 217.2 | 46.8 | 17.9307 | 35.8614 | 64.9091 | 34.2755 | 15.2977 | 10.66% | 21.31% | 38.57% | 20.37% | 9.091% | 168.2744 | 27.8197 | 0.35718 | 20.51 | 49.5969 | 9.034% | 14.05% | 0.046273 | 11.1055 | 126.0529 | 30252.7077 | Glasaufdopplung | -2920.4065 | -8.804% | WP LW CH Zer | 750.2672 | 523.3718 | -72.4261 | -8.804% | -50.523 | -8.804% | 256.144 | 59.3095 | - | - | - | - | 256.144 | 353.7% | 59.3095 | 117.4% | NEIN | NEIN | NEIN
14593 | D | E2 | 85 | 17.73% | VA | W3 | ERMX | EFH-2 | D_E2_85_18%_VA-ERMX | 126.0529 | 1985 | Davos | 17.73% | 20% | 22.01% | Normal | Medium | 240 | 12 | 10 | 2 | 3 | II | 120 | 120 | 217.2 | 46.8 | 17.9307 | 35.8614 | 64.9091 | 34.2755 | 15.2977 | 10.66% | 21.31% | 38.57% | 20.37% | 9.091% | 168.2744 | 27.8197 | 0.35718 | 20.51 | 49.5969 | 9.034% | 14.05% | 0.046273 | 11.1055 | 126.0529 | 30252.7077 | Glasaufdopplung | -2920.4065 | -8.804% | WP E CH Mix | 12736.3899 | 1058.8448 | -1229.4912 | -8.804% | -102.2142 | -8.804% | 256.144 | 59.3095 | - | - | - | - | 256.144 | 20.83% | 59.3095 | 58.02% | JA | JA | JA
14594 | D | E2 | 85 | 17.73% | VA | ST | SOTH | EFH-2 | D_E2_85_18%_VA-SOTH | 126.0529 | 1985 | Davos | 17.73% | 20% | 22.01% | Normal | Medium | 240 | 12 | 10 | 2 | 3 | II | 120 | 120 | 217.2 | 46.8 | 17.9307 | 35.8614 | 64.9091 | 34.2755 | 15.2977 | 10.66% | 21.31% | 38.57% | 20.37% | 9.091% | 168.2744 | 27.8197 | 0.35718 | 20.51 | 49.5969 | 9.034% | 14.05% | 0.046273 | 11.1055 | 126.0529 | 30252.7077 | Glasaufdopplung | -2920.4065 | -8.804% | Solarthermie | 2133.612 | 525.4418 | -205.9655 | -8.804% | -50.7229 | -8.804% | 256.144 | 59.3095 | - | - | - | - | 256.144 | 124.4% | 59.3095 | 116.9% | NEIN | NEIN | NEIN
14595 | D | E2 | 85 | 17.73% | VA | HS | HO-SC | EFH-2 | D_E2_85_18%_VA-HO-SC | 126.0529 | 1985 | Davos | 17.73% | 20% | 22.01% | Normal | Medium | 240 | 12 | 10 | 2 | 3 | II | 120 | 120 | 217.2 | 46.8 | 17.9307 | 35.8614 | 64.9091 | 34.2755 | 15.2977 | 10.66% | 21.31% | 38.57% | 20.37% | 9.091% | 168.2744 | 27.8197 | 0.35718 | 20.51 | 49.5969 | 9.034% | 14.05% | 0.046273 | 11.1055 | 126.0529 | 30252.7077 | Glasaufdopplung | -2920.4065 | -8.804% | Holz Schnitzel | 1092.6566 | 380.8282 | -105.4782 | -8.804% | -36.7628 | -8.804% | 256.144 | 59.3095 | - | - | - | - | 256.144 | 242.8% | 59.3095 | 161.3% | NEIN | NEIN | NEIN
14596 | D | E2 | 85 | 17.73% | HO | ÖL | ÖL-HE | EFH-2 | D_E2_85_18%_HO-ÖL-HE | 116.8618 | 1985 | Davos | 17.73% | 20% | 22.01% | Normal | Medium | 240 | 12 | 10 | 2 | 3 | II | 120 | 120 | 217.2 | 46.8 | 17.9307 | 35.8614 | 64.9091 | 21.8175 | 14.0519 | 11.6% | 23.2% | 41.99% | 14.11% | 9.091% | 154.5706 | 27.8197 | 0.35928 | 20.51 | 45.0881 | 8.882% | 13.86% | 0.047473 | 11.3935 | 116.8618 | 28046.8234 | Fensterersatz H | -5126.2909 | -15.45% | Öl-Heizung | 38953.9214 | 10096.8564 | -7119.8484 | -15.45% | -1845.4647 | -15.45% | 500.6086 | 125.0426 | 209.256 | 44.0289 | - | - | 709.8646 | 9.97% | 169.0716 | 9.161% | JA | JA | JA
14597 | D | E2 | 85 | 17.73% | HO | FW | FEWA | EFH-2 | D_E2_85_18%_HO-FEWA | 116.8618 | 1985 | Davos | 17.73% | 20% | 22.01% | Normal | Medium | 240 | 12 | 10 | 2 | 3 | II | 120 | 120 | 217.2 | 46.8 | 17.9307 | 35.8614 | 64.9091 | 21.8175 | 14.0519 | 11.6% | 23.2% | 41.99% | 14.11% | 9.091% | 154.5706 | 27.8197 | 0.35928 | 20.51 | 45.0881 | 8.882% | 13.86% | 0.047473 | 11.3935 | 116.8618 | 28046.8234 | Fensterersatz H | -5126.2909 | -15.45% | Fernwärme | 11053.748 | 2171.1541 | -2020.3617 | -15.45% | -396.8352 | -15.45% | 500.6086 | 125.0426 | 209.256 | 44.0289 | - | - | 709.8646 | 35.14% | 169.0716 | 42.6% | JA | JA | JA
14598 | D | E2 | 85 | 17.73% | HO | W1 | LWMX | EFH-2 | D_E2_85_18%_HO-LWMX | 116.8618 | 1985 | Davos | 17.73% | 20% | 22.01% | Normal | Medium | 240 | 12 | 10 | 2 | 3 | II | 120 | 120 | 217.2 | 46.8 | 17.9307 | 35.8614 | 64.9091 | 21.8175 | 14.0519 | 11.6% | 23.2% | 41.99% | 14.11% | 9.091% | 154.5706 | 27.8197 | 0.35928 | 20.51 | 45.0881 | 8.882% | 13.86% | 0.047473 | 11.3935 | 116.8618 | 28046.8234 | Fensterersatz H | -5126.2909 | -15.45% | WP LW CH Mix | 21988.7095 | 1626.7158 | -4019.012 | -15.45% | -297.3249 | -15.45% | 500.6086 | 125.0426 | 209.256 | 44.0289 | - | - | 709.8646 | 17.66% | 169.0716 | 56.86% | JA | JA | JA
14599 | D | E2 | 85 | 17.73% | HO | W2 | LWCH | EFH-2 | D_E2_85_18%_HO-LWCH | 116.8618 | 1985 | Davos | 17.73% | 20% | 22.01% | Normal | Medium | 240 | 12 | 10 | 2 | 3 | II | 120 | 120 | 217.2 | 46.8 | 17.9307 | 35.8614 | 64.9091 | 21.8175 | 14.0519 | 11.6% | 23.2% | 41.99% | 14.11% | 9.091% | 154.5706 | 27.8197 | 0.35928 | 20.51 | 45.0881 | 8.882% | 13.86% | 0.047473 | 11.3935 | 116.8618 | 28046.8234 | Fensterersatz H | -5126.2909 | -15.45% | WP LW CH Zer | 695.5612 | 485.21 | -127.132 | -15.45% | -88.6848 | -15.45% | 500.6086 | 125.0426 | 209.256 | 44.0289 | - | - | 709.8646 | 558.4% | 169.0716 | 190.6% | NEIN | NEIN | NEIN
14600 | D | E2 | 85 | 17.73% | HO | W3 | ERMX | EFH-2 | D_E2_85_18%_HO-ERMX | 116.8618 | 1985 | Davos | 17.73% | 20% | 22.01% | Normal | Medium | 240 | 12 | 10 | 2 | 3 | II | 120 | 120 | 217.2 | 46.8 | 17.9307 | 35.8614 | 64.9091 | 21.8175 | 14.0519 | 11.6% | 23.2% | 41.99% | 14.11% | 9.091% | 154.5706 | 27.8197 | 0.35928 | 20.51 | 45.0881 | 8.882% | 13.86% | 0.047473 | 11.3935 | 116.8618 | 28046.8234 | Fensterersatz H | -5126.2909 | -15.45% | WP E CH Mix | 11807.7126 | 981.6388 | -2158.1685 | -15.45% | -179.4202 | -15.45% | 500.6086 | 125.0426 | 209.256 | 44.0289 | - | - | 709.8646 | 32.89% | 169.0716 | 94.23% | JA | JA | JA
14601 | D | E2 | 85 | 17.73% | HO | ST | SOTH | EFH-2 | D_E2_85_18%_HO-SOTH | 116.8618 | 1985 | Davos | 17.73% | 20% | 22.01% | Normal | Medium | 240 | 12 | 10 | 2 | 3 | II | 120 | 120 | 217.2 | 46.8 | 17.9307 | 35.8614 | 64.9091 | 21.8175 | 14.0519 | 11.6% | 23.2% | 41.99% | 14.11% | 9.091% | 154.5706 | 27.8197 | 0.35928 | 20.51 | 45.0881 | 8.882% | 13.86% | 0.047473 | 11.3935 | 116.8618 | 28046.8234 | Fensterersatz H | -5126.2909 | -15.45% | Solarthermie | 1978.0391 | 487.129 | -361.5384 | -15.45% | -89.0356 | -15.45% | 500.6086 | 125.0426 | 209.256 | 44.0289 | - | - | 709.8646 | 196.3% | 169.0716 | 189.9% | NEIN | NEIN | NEIN
14602 | D | E2 | 85 | 17.73% | HO | HS | HO-SC | EFH-2 | D_E2_85_18%_HO-HO-SC | 116.8618 | 1985 | Davos | 17.73% | 20% | 22.01% | Normal | Medium | 240 | 12 | 10 | 2 | 3 | II | 120 | 120 | 217.2 | 46.8 | 17.9307 | 35.8614 | 64.9091 | 21.8175 | 14.0519 | 11.6% | 23.2% | 41.99% | 14.11% | 9.091% | 154.5706 | 27.8197 | 0.35928 | 20.51 | 45.0881 | 8.882% | 13.86% | 0.047473 | 11.3935 | 116.8618 | 28046.8234 | Fensterersatz H | -5126.2909 | -15.45% | Holz Schnitzel | 1012.9853 | 353.06 | -185.1496 | -15.45% | -64.531 | -15.45% | 500.6086 | 125.0426 | 209.256 | 44.0289 | - | - | 709.8646 | 383.4% | 169.0716 | 262% | NEIN | NEIN | NEIN
14603 | D | E2 | 85 | 17.73% | HM | ÖL | ÖL-HE | EFH-2 | D_E2_85_18%_HM-ÖL-HE | 117.4954 | 1985 | Davos | 17.73% | 20% | 22.01% | Normal | Medium | 240 | 12 | 10 | 2 | 3 | II | 120 | 120 | 217.2 | 46.8 | 17.9307 | 35.8614 | 64.9091 | 22.3956 | 14.1097 | 11.55% | 23.11% | 41.82% | 14.43% | 9.091% | 155.2066 | 27.8197 | 0.35804 | 20.51 | 45.0881 | 8.82% | 13.74% | 0.045911 | 11.0186 | 117.4954 | 28198.9077 | Fensterersatz HM | -4974.2066 | -14.99% | Öl-Heizung | 39165.1495 | 10151.6068 | -6908.6203 | -14.99% | -1790.7144 | -14.99% | 500.6086 | 125.0426 | 273.6357 | 59.9573 | - | - | 774.2443 | 11.21% | 185 | 10.33% | JA | JA | JA
14604 | D | E2 | 85 | 17.73% | HM | FW | FEWA | EFH-2 | D_E2_85_18%_HM-FEWA | 117.4954 | 1985 | Davos | 17.73% | 20% | 22.01% | Normal | Medium | 240 | 12 | 10 | 2 | 3 | II | 120 | 120 | 217.2 | 46.8 | 17.9307 | 35.8614 | 64.9091 | 22.3956 | 14.1097 | 11.55% | 23.11% | 41.82% | 14.43% | 9.091% | 155.2066 | 27.8197 | 0.35804 | 20.51 | 45.0881 | 8.82% | 13.74% | 0.045911 | 11.0186 | 117.4954 | 28198.9077 | Fensterersatz HM | -4974.2066 | -14.99% | Fernwärme | 11113.6871 | 2182.9272 | -1960.4226 | -14.99% | -385.0621 | -14.99% | 500.6086 | 125.0426 | 273.6357 | 59.9573 | - | - | 774.2443 | 39.49% | 185 | 48.04% | JA | JA | JA
14605 | D | E2 | 85 | 17.73% | HM | W1 | LWMX | EFH-2 | D_E2_85_18%_HM-LWMX | 117.4954 | 1985 | Davos | 17.73% | 20% | 22.01% | Normal | Medium | 240 | 12 | 10 | 2 | 3 | II | 120 | 120 | 217.2 | 46.8 | 17.9307 | 35.8614 | 64.9091 | 22.3956 | 14.1097 | 11.55% | 23.11% | 41.82% | 14.43% | 9.091% | 155.2066 | 27.8197 | 0.35804 | 20.51 | 45.0881 | 8.82% | 13.74% | 0.045911 | 11.0186 | 117.4954 | 28198.9077 | Fensterersatz HM | -4974.2066 | -14.99% | WP LW CH Mix | 22107.9436 | 1635.5366 | -3899.778 | -14.99% | -288.504 | -14.99% | 500.6086 | 125.0426 | 273.6357 | 59.9573 | - | - | 774.2443 | 19.85% | 185 | 64.12% | JA | JA | JA
14606 | D | E2 | 85 | 17.73% | HM | W2 | LWCH | EFH-2 | D_E2_85_18%_HM-LWCH | 117.4954 | 1985 | Davos | 17.73% | 20% | 22.01% | Normal | Medium | 240 | 12 | 10 | 2 | 3 | II | 120 | 120 | 217.2 | 46.8 | 17.9307 | 35.8614 | 64.9091 | 22.3956 | 14.1097 | 11.55% | 23.11% | 41.82% | 14.43% | 9.091% | 155.2066 | 27.8197 | 0.35804 | 20.51 | 45.0881 | 8.82% | 13.74% | 0.045911 | 11.0186 | 117.4954 | 28198.9077 | Fensterersatz HM | -4974.2066 | -14.99% | WP LW CH Zer | 699.3329 | 487.8411 | -123.3603 | -14.99% | -86.0538 | -14.99% | 500.6086 | 125.0426 | 273.6357 | 59.9573 | - | - | 774.2443 | 627.6% | 185 | 215% | NEIN | NEIN | NEIN
14607 | D | E2 | 85 | 17.73% | HM | W3 | ERMX | EFH-2 | D_E2_85_18%_HM-ERMX | 117.4954 | 1985 | Davos | 17.73% | 20% | 22.01% | Normal | Medium | 240 | 12 | 10 | 2 | 3 | II | 120 | 120 | 217.2 | 46.8 | 17.9307 | 35.8614 | 64.9091 | 22.3956 | 14.1097 | 11.55% | 23.11% | 41.82% | 14.43% | 9.091% | 155.2066 | 27.8197 | 0.35804 | 20.51 | 45.0881 | 8.82% | 13.74% | 0.045911 | 11.0186 | 117.4954 | 28198.9077 | Fensterersatz HM | -4974.2066 | -14.99% | WP E CH Mix | 11871.7401 | 986.9618 | -2094.141 | -14.99% | -174.0972 | -14.99% | 500.6086 | 125.0426 | 273.6357 | 59.9573 | - | - | 774.2443 | 36.97% | 185 | 106.3% | JA | NEIN | JA
14608 | D | E2 | 85 | 17.73% | HM | ST | SOTH | EFH-2 | D_E2_85_18%_HM-SOTH | 117.4954 | 1985 | Davos | 17.73% | 20% | 22.01% | Normal | Medium | 240 | 12 | 10 | 2 | 3 | II | 120 | 120 | 217.2 | 46.8 | 17.9307 | 35.8614 | 64.9091 | 22.3956 | 14.1097 | 11.55% | 23.11% | 41.82% | 14.43% | 9.091% | 155.2066 | 27.8197 | 0.35804 | 20.51 | 45.0881 | 8.82% | 13.74% | 0.045911 | 11.0186 | 117.4954 | 28198.9077 | Fensterersatz HM | -4974.2066 | -14.99% | Solarthermie | 1988.7651 | 489.7705 | -350.8125 | -14.99% | -86.3941 | -14.99% | 500.6086 | 125.0426 | 273.6357 | 59.9573 | - | - | 774.2443 | 220.7% | 185 | 214.1% | NEIN | NEIN | NEIN
14609 | D | E2 | 85 | 17.73% | HM | HS | HO-SC | EFH-2 | D_E2_85_18%_HM-HO-SC | 117.4954 | 1985 | Davos | 17.73% | 20% | 22.01% | Normal | Medium | 240 | 12 | 10 | 2 | 3 | II | 120 | 120 | 217.2 | 46.8 | 17.9307 | 35.8614 | 64.9091 | 22.3956 | 14.1097 | 11.55% | 23.11% | 41.82% | 14.43% | 9.091% | 155.2066 | 27.8197 | 0.35804 | 20.51 | 45.0881 | 8.82% | 13.74% | 0.045911 | 11.0186 | 117.4954 | 28198.9077 | Fensterersatz HM | -4974.2066 | -14.99% | Holz Schnitzel | 1018.4782 | 354.9745 | -179.6566 | -14.99% | -62.6165 | -14.99% | 500.6086 | 125.0426 | 273.6357 | 59.9573 | - | - | 774.2443 | 431% | 185 | 295.4% | NEIN | NEIN | NEIN
14610 | D | E2 | 85 | 17.73% | KU | ÖL | ÖL-HE | EFH-2 | D_E2_85_18%_KU-ÖL-HE | 116.2282 | 1985 | Davos | 17.73% | 20% | 22.01% | Normal | Medium | 240 | 12 | 10 | 2 | 3 | II | 120 | 120 | 217.2 | 46.8 | 17.9307 | 35.8614 | 64.9091 | 21.2393 | 13.9941 | 11.65% | 23.3% | 42.17% | 13.8% | 9.091% | 153.9346 | 27.8197 | 0.36052 | 20.51 | 45.0881 | 8.943% | 13.99% | 0.049111 | 11.7867 | 116.2282 | 27894.766 | Fensterersatz K | -5278.3482 | -15.91% | Öl-Heizung | 38742.7306 | 10042.1158 | -7331.0392 | -15.91% | -1900.2054 | -15.91% | 500.6086 | 125.0426 | 342.363 | 66.1138 | - | - | 842.9716 | 11.5% | 191.1564 | 10.06% | JA | JA | JA
14611 | D | E2 | 85 | 17.73% | KU | FW | FEWA | EFH-2 | D_E2_85_18%_KU-FEWA | 116.2282 | 1985 | Davos | 17.73% | 20% | 22.01% | Normal | Medium | 240 | 12 | 10 | 2 | 3 | II | 120 | 120 | 217.2 | 46.8 | 17.9307 | 35.8614 | 64.9091 | 21.2393 | 13.9941 | 11.65% | 23.3% | 42.17% | 13.8% | 9.091% | 153.9346 | 27.8197 | 0.36052 | 20.51 | 45.0881 | 8.943% | 13.99% | 0.049111 | 11.7867 | 116.2282 | 27894.766 | Fensterersatz K | -5278.3482 | -15.91% | Fernwärme | 10993.8196 | 2159.3831 | -2080.2902 | -15.91% | -408.6063 | -15.91% | 500.6086 | 125.0426 | 342.363 | 66.1138 | - | - | 842.9716 | 40.52% | 191.1564 | 46.78% | JA | JA | JA
14612 | D | E2 | 85 | 17.73% | KU | W1 | LWMX | EFH-2 | D_E2_85_18%_KU-LWMX | 116.2282 | 1985 | Davos | 17.73% | 20% | 22.01% | Normal | Medium | 240 | 12 | 10 | 2 | 3 | II | 120 | 120 | 217.2 | 46.8 | 17.9307 | 35.8614 | 64.9091 | 21.2393 | 13.9941 | 11.65% | 23.3% | 42.17% | 13.8% | 9.091% | 153.9346 | 27.8197 | 0.36052 | 20.51 | 45.0881 | 8.943% | 13.99% | 0.049111 | 11.7867 | 116.2282 | 27894.766 | Fensterersatz K | -5278.3482 | -15.91% | WP LW CH Mix | 21869.4966 | 1617.8964 | -4138.225 | -15.91% | -306.1442 | -15.91% | 500.6086 | 125.0426 | 342.363 | 66.1138 | - | - | 842.9716 | 20.37% | 191.1564 | 62.44% | JA | JA | JA
14613 | D | E2 | 85 | 17.73% | KU | W2 | LWCH | EFH-2 | D_E2_85_18%_KU-LWCH | 116.2282 | 1985 | Davos | 17.73% | 20% | 22.01% | Normal | Medium | 240 | 12 | 10 | 2 | 3 | II | 120 | 120 | 217.2 | 46.8 | 17.9307 | 35.8614 | 64.9091 | 21.2393 | 13.9941 | 11.65% | 23.3% | 42.17% | 13.8% | 9.091% | 153.9346 | 27.8197 | 0.36052 | 20.51 | 45.0881 | 8.943% | 13.99% | 0.049111 | 11.7867 | 116.2282 | 27894.766 | Fensterersatz K | -5278.3482 | -15.91% | WP LW CH Zer | 691.7902 | 482.5795 | -130.903 | -15.91% | -91.3154 | -15.91% | 500.6086 | 125.0426 | 342.363 | 66.1138 | - | - | 842.9716 | 644% | 191.1564 | 209.3% | NEIN | NEIN | NEIN
14614 | D | E2 | 85 | 17.73% | KU | W3 | ERMX | EFH-2 | D_E2_85_18%_KU-ERMX | 116.2282 | 1985 | Davos | 17.73% | 20% | 22.01% | Normal | Medium | 240 | 12 | 10 | 2 | 3 | II | 120 | 120 | 217.2 | 46.8 | 17.9307 | 35.8614 | 64.9091 | 21.2393 | 13.9941 | 11.65% | 23.3% | 42.17% | 13.8% | 9.091% | 153.9346 | 27.8197 | 0.36052 | 20.51 | 45.0881 | 8.943% | 13.99% | 0.049111 | 11.7867 | 116.2282 | 27894.766 | Fensterersatz K | -5278.3482 | -15.91% | WP E CH Mix | 11743.6965 | 976.3168 | -2222.1846 | -15.91% | -184.7422 | -15.91% | 500.6086 | 125.0426 | 342.363 | 66.1138 | - | - | 842.9716 | 37.93% | 191.1564 | 103.5% | JA | NEIN | JA
14615 | D | E2 | 85 | 17.73% | KU | ST | SOTH | EFH-2 | D_E2_85_18%_KU-SOTH | 116.2282 | 1985 | Davos | 17.73% | 20% | 22.01% | Normal | Medium | 240 | 12 | 10 | 2 | 3 | II | 120 | 120 | 217.2 | 46.8 | 17.9307 | 35.8614 | 64.9091 | 21.2393 | 13.9941 | 11.65% | 23.3% | 42.17% | 13.8% | 9.091% | 153.9346 | 27.8197 | 0.36052 | 20.51 | 45.0881 | 8.943% | 13.99% | 0.049111 | 11.7867 | 116.2282 | 27894.766 | Fensterersatz K | -5278.3482 | -15.91% | Solarthermie | 1967.3151 | 484.488 | -372.2625 | -15.91% | -91.6766 | -15.91% | 500.6086 | 125.0426 | 342.363 | 66.1138 | - | - | 842.9716 | 226.4% | 191.1564 | 208.5% | NEIN | NEIN | NEIN
14616 | D | E2 | 85 | 17.73% | KU | HS | HO-SC | EFH-2 | D_E2_85_18%_KU-HO-SC | 116.2282 | 1985 | Davos | 17.73% | 20% | 22.01% | Normal | Medium | 240 | 12 | 10 | 2 | 3 | II | 120 | 120 | 217.2 | 46.8 | 17.9307 | 35.8614 | 64.9091 | 21.2393 | 13.9941 | 11.65% | 23.3% | 42.17% | 13.8% | 9.091% | 153.9346 | 27.8197 | 0.36052 | 20.51 | 45.0881 | 8.943% | 13.99% | 0.049111 | 11.7867 | 116.2282 | 27894.766 | Fensterersatz K | -5278.3482 | -15.91% | Holz Schnitzel | 1007.4933 | 351.1459 | -190.6415 | -15.91% | -66.4451 | -15.91% | 500.6086 | 125.0426 | 342.363 | 66.1138 | - | - | 842.9716 | 442.2% | 191.1564 | 287.7% | NEIN | NEIN | NEIN
14617 | D | E2 | 85 | 17.73% | ME | ÖL | ÖL-HE | EFH-2 | D_E2_85_18%_ME-ÖL-HE | 118.7631 | 1985 | Davos | 17.73% | 20% | 22.01% | Normal | Medium | 240 | 12 | 10 | 2 | 3 | II | 120 | 120 | 217.2 | 46.8 | 17.9307 | 35.8614 | 64.9091 | 23.552 | 14.2253 | 11.46% | 22.92% | 41.48% | 15.05% | 9.091% | 156.4785 | 27.8197 | 0.35559 | 20.51 | 45.0881 | 8.699% | 13.5% | 0.043 | 10.32 | 118.7631 | 28503.1512 | Fensterersatz M | -4669.9631 | -14.08% | Öl-Heizung | 39587.71 | 10261.1344 | -6486.0598 | -14.08% | -1681.1867 | -14.08% | 500.6086 | 125.0426 | 448.5054 | 106.9801 | - | - | 949.114 | 14.63% | 232.0228 | 13.8% | JA | JA | JA
14618 | D | E2 | 85 | 17.73% | ME | FW | FEWA | EFH-2 | D_E2_85_18%_ME-FEWA | 118.7631 | 1985 | Davos | 17.73% | 20% | 22.01% | Normal | Medium | 240 | 12 | 10 | 2 | 3 | II | 120 | 120 | 217.2 | 46.8 | 17.9307 | 35.8614 | 64.9091 | 23.552 | 14.2253 | 11.46% | 22.92% | 41.48% | 15.05% | 9.091% | 156.4785 | 27.8197 | 0.35559 | 20.51 | 45.0881 | 8.699% | 13.5% | 0.043 | 10.32 | 118.7631 | 28503.1512 | Fensterersatz M | -4669.9631 | -14.08% | Fernwärme | 11233.5949 | 2206.4792 | -1840.5149 | -14.08% | -361.5101 | -14.08% | 500.6086 | 125.0426 | 448.5054 | 106.9801 | - | - | 949.114 | 51.57% | 232.0228 | 64.18% | JA | JA | JA
14619 | D | E2 | 85 | 17.73% | ME | W1 | LWMX | EFH-2 | D_E2_85_18%_ME-LWMX | 118.7631 | 1985 | Davos | 17.73% | 20% | 22.01% | Normal | Medium | 240 | 12 | 10 | 2 | 3 | II | 120 | 120 | 217.2 | 46.8 | 17.9307 | 35.8614 | 64.9091 | 23.552 | 14.2253 | 11.46% | 22.92% | 41.48% | 15.05% | 9.091% | 156.4785 | 27.8197 | 0.35559 | 20.51 | 45.0881 | 8.699% | 13.5% | 0.043 | 10.32 | 118.7631 | 28503.1512 | Fensterersatz M | -4669.9631 | -14.08% | WP LW CH Mix | 22346.4705 | 1653.1828 | -3661.251 | -14.08% | -270.8579 | -14.08% | 500.6086 | 125.0426 | 448.5054 | 106.9801 | - | - | 949.114 | 25.92% | 232.0228 | 85.66% | JA | JA | JA
14620 | D | E2 | 85 | 17.73% | ME | W2 | LWCH | EFH-2 | D_E2_85_18%_ME-LWCH | 118.7631 | 1985 | Davos | 17.73% | 20% | 22.01% | Normal | Medium | 240 | 12 | 10 | 2 | 3 | II | 120 | 120 | 217.2 | 46.8 | 17.9307 | 35.8614 | 64.9091 | 23.552 | 14.2253 | 11.46% | 22.92% | 41.48% | 15.05% | 9.091% | 156.4785 | 27.8197 | 0.35559 | 20.51 | 45.0881 | 8.699% | 13.5% | 0.043 | 10.32 | 118.7631 | 28503.1512 | Fensterersatz M | -4669.9631 | -14.08% | WP LW CH Zer | 706.8781 | 493.1045 | -115.8151 | -14.08% | -80.7904 | -14.08% | 500.6086 | 125.0426 | 448.5054 | 106.9801 | - | - | 949.114 | 819.5% | 232.0228 | 287.2% | NEIN | NEIN | NEIN
14621 | D | E2 | 85 | 17.73% | ME | W3 | ERMX | EFH-2 | D_E2_85_18%_ME-ERMX | 118.7631 | 1985 | Davos | 17.73% | 20% | 22.01% | Normal | Medium | 240 | 12 | 10 | 2 | 3 | II | 120 | 120 | 217.2 | 46.8 | 17.9307 | 35.8614 | 64.9091 | 23.552 | 14.2253 | 11.46% | 22.92% | 41.48% | 15.05% | 9.091% | 156.4785 | 27.8197 | 0.35559 | 20.51 | 45.0881 | 8.699% | 13.5% | 0.043 | 10.32 | 118.7631 | 28503.1512 | Fensterersatz M | -4669.9631 | -14.08% | WP E CH Mix | 11999.8266 | 997.6103 | -1966.0545 | -14.08% | -163.4487 | -14.08% | 500.6086 | 125.0426 | 448.5054 | 106.9801 | - | - | 949.114 | 48.28% | 232.0228 | 142% | JA | NEIN | JA
14622 | D | E2 | 85 | 17.73% | ME | ST | SOTH | EFH-2 | D_E2_85_18%_ME-SOTH | 118.7631 | 1985 | Davos | 17.73% | 20% | 22.01% | Normal | Medium | 240 | 12 | 10 | 2 | 3 | II | 120 | 120 | 217.2 | 46.8 | 17.9307 | 35.8614 | 64.9091 | 23.552 | 14.2253 | 11.46% | 22.92% | 41.48% | 15.05% | 9.091% | 156.4785 | 27.8197 | 0.35559 | 20.51 | 45.0881 | 8.699% | 13.5% | 0.043 | 10.32 | 118.7631 | 28503.1512 | Fensterersatz M | -4669.9631 | -14.08% | Solarthermie | 2010.2222 | 495.0547 | -329.3553 | -14.08% | -81.1099 | -14.08% | 500.6086 | 125.0426 | 448.5054 | 106.9801 | - | - | 949.114 | 288.2% | 232.0228 | 286.1% | NEIN | NEIN | NEIN
14623 | D | E2 | 85 | 17.73% | ME | HS | HO-SC | EFH-2 | D_E2_85_18%_ME-HO-SC | 118.7631 | 1985 | Davos | 17.73% | 20% | 22.01% | Normal | Medium | 240 | 12 | 10 | 2 | 3 | II | 120 | 120 | 217.2 | 46.8 | 17.9307 | 35.8614 | 64.9091 | 23.552 | 14.2253 | 11.46% | 22.92% | 41.48% | 15.05% | 9.091% | 156.4785 | 27.8197 | 0.35559 | 20.51 | 45.0881 | 8.699% | 13.5% | 0.043 | 10.32 | 118.7631 | 28503.1512 | Fensterersatz M | -4669.9631 | -14.08% | Holz Schnitzel | 1029.4668 | 358.8044 | -168.6681 | -14.08% | -58.7866 | -14.08% | 500.6086 | 125.0426 | 448.5054 | 106.9801 | - | - | 949.114 | 562.7% | 232.0228 | 394.7% | NEIN | NEIN | NEIN
14624 | D | E2 | 85 | 17.73% | GH | ÖL | ÖL-HE | EFH-2 | D_E2_85_18%_GH-ÖL-HE | 39.3084 | 1985 | Davos | 17.73% | 20% | 22.01% | Normal | Medium | 240 | 12 | 10 | 2 | 3 | II | 120 | 120 | 217.2 | 46.8 | 8.9654 | 10.7584 | 22.0691 | 21.8175 | 12.7221 | 11.75% | 14.09% | 28.91% | 28.58% | 16.67% | 76.3324 | 27.8197 | 0.62259 | 20.51 | 45.0881 | 26.95% | 71.41% | 0.51456 | 123.4956 | 39.3084 | 9434.0185 | Gebäudehülle | -23739.0958 | -71.56% | Öl-Heizung | 13102.8034 | 3396.2466 | -32970.9664 | -71.56% | -8546.0745 | -71.56% | 500.6086 | 125.0426 | 278.1506 | 57.4585 | 2461.92 | 673.2 | 3240.6792 | 9.829% | 855.7012 | 10.01% | JA | JA | JA
14625 | D | E2 | 85 | 17.73% | GH | FW | FEWA | EFH-2 | D_E2_85_18%_GH-FEWA | 39.3084 | 1985 | Davos | 17.73% | 20% | 22.01% | Normal | Medium | 240 | 12 | 10 | 2 | 3 | II | 120 | 120 | 217.2 | 46.8 | 8.9654 | 10.7584 | 22.0691 | 21.8175 | 12.7221 | 11.75% | 14.09% | 28.91% | 28.58% | 16.67% | 76.3324 | 27.8197 | 0.62259 | 20.51 | 45.0881 | 26.95% | 71.41% | 0.51456 | 123.4956 | 39.3084 | 9434.0185 | Gebäudehülle | -23739.0958 | -71.56% | Fernwärme | 3718.1132 | 730.304 | -9355.9966 | -71.56% | -1837.6853 | -71.56% | 500.6086 | 125.0426 | 278.1506 | 57.4585 | 2461.92 | 673.2 | 3240.6792 | 34.64% | 855.7012 | 46.56% | JA | JA | JA
14626 | D | E2 | 85 | 17.73% | GH | W1 | LWMX | EFH-2 | D_E2_85_18%_GH-LWMX | 39.3084 | 1985 | Davos | 17.73% | 20% | 22.01% | Normal | Medium | 240 | 12 | 10 | 2 | 3 | II | 120 | 120 | 217.2 | 46.8 | 8.9654 | 10.7584 | 22.0691 | 21.8175 | 12.7221 | 11.75% | 14.09% | 28.91% | 28.58% | 16.67% | 76.3324 | 27.8197 | 0.62259 | 20.51 | 45.0881 | 26.95% | 71.41% | 0.51456 | 123.4956 | 39.3084 | 9434.0185 | Gebäudehülle | -23739.0958 | -71.56% | WP LW CH Mix | 7396.2705 | 547.1731 | -18611.4511 | -71.56% | -1376.8676 | -71.56% | 500.6086 | 125.0426 | 278.1506 | 57.4585 | 2461.92 | 673.2 | 3240.6792 | 17.41% | 855.7012 | 62.15% | JA | JA | JA
14627 | D | E2 | 85 | 17.73% | GH | W2 | LWCH | EFH-2 | D_E2_85_18%_GH-LWCH | 39.3084 | 1985 | Davos | 17.73% | 20% | 22.01% | Normal | Medium | 240 | 12 | 10 | 2 | 3 | II | 120 | 120 | 217.2 | 46.8 | 8.9654 | 10.7584 | 22.0691 | 21.8175 | 12.7221 | 11.75% | 14.09% | 28.91% | 28.58% | 16.67% | 76.3324 | 27.8197 | 0.62259 | 20.51 | 45.0881 | 26.95% | 71.41% | 0.51456 | 123.4956 | 39.3084 | 9434.0185 | Gebäudehülle | -23739.0958 | -71.56% | WP LW CH Zer | 233.9637 | 163.2085 | -588.7296 | -71.56% | -410.6864 | -71.56% | 500.6086 | 125.0426 | 278.1506 | 57.4585 | 2461.92 | 673.2 | 3240.6792 | 550.5% | 855.7012 | 208.4% | NEIN | NEIN | NEIN
14628 | D | E2 | 85 | 17.73% | GH | W3 | ERMX | EFH-2 | D_E2_85_18%_GH-ERMX | 39.3084 | 1985 | Davos | 17.73% | 20% | 22.01% | Normal | Medium | 240 | 12 | 10 | 2 | 3 | II | 120 | 120 | 217.2 | 46.8 | 8.9654 | 10.7584 | 22.0691 | 21.8175 | 12.7221 | 11.75% | 14.09% | 28.91% | 28.58% | 16.67% | 76.3324 | 27.8197 | 0.62259 | 20.51 | 45.0881 | 26.95% | 71.41% | 0.51456 | 123.4956 | 39.3084 | 9434.0185 | Gebäudehülle | -23739.0958 | -71.56% | WP E CH Mix | 3971.7218 | 330.1906 | -9994.1593 | -71.56% | -830.8684 | -71.56% | 500.6086 | 125.0426 | 278.1506 | 57.4585 | 2461.92 | 673.2 | 3240.6792 | 32.43% | 855.7012 | 103% | JA | NEIN | JA
14629 | D | E2 | 85 | 17.73% | GH | ST | SOTH | EFH-2 | D_E2_85_18%_GH-SOTH | 39.3084 | 1985 | Davos | 17.73% | 20% | 22.01% | Normal | Medium | 240 | 12 | 10 | 2 | 3 | II | 120 | 120 | 217.2 | 46.8 | 8.9654 | 10.7584 | 22.0691 | 21.8175 | 12.7221 | 11.75% | 14.09% | 28.91% | 28.58% | 16.67% | 76.3324 | 27.8197 | 0.62259 | 20.51 | 45.0881 | 26.95% | 71.41% | 0.51456 | 123.4956 | 39.3084 | 9434.0185 | Gebäudehülle | -23739.0958 | -71.56% | Solarthermie | 665.3466 | 163.854 | -1674.231 | -71.56% | -412.3106 | -71.56% | 500.6086 | 125.0426 | 278.1506 | 57.4585 | 2461.92 | 673.2 | 3240.6792 | 193.6% | 855.7012 | 207.5% | NEIN | NEIN | NEIN
14630 | D | E2 | 85 | 17.73% | GH | HS | HO-SC | EFH-2 | D_E2_85_18%_GH-HO-SC | 39.3084 | 1985 | Davos | 17.73% | 20% | 22.01% | Normal | Medium | 240 | 12 | 10 | 2 | 3 | II | 120 | 120 | 217.2 | 46.8 | 8.9654 | 10.7584 | 22.0691 | 21.8175 | 12.7221 | 11.75% | 14.09% | 28.91% | 28.58% | 16.67% | 76.3324 | 27.8197 | 0.62259 | 20.51 | 45.0881 | 26.95% | 71.41% | 0.51456 | 123.4956 | 39.3084 | 9434.0185 | Gebäudehülle | -23739.0958 | -71.56% | Holz Schnitzel | 340.7345 | 118.7576 | -857.4003 | -71.56% | -298.8333 | -71.56% | 500.6086 | 125.0426 | 278.1506 | 57.4585 | 2461.92 | 673.2 | 3240.6792 | 378% | 855.7012 | 286.3% | NEIN | NEIN | NEIN
14631 | D | E2 | 85 | 29.09% | IZ | ÖL | ÖL-HE | EFH-2 | D_E2_85_29%_IZ-ÖL-HE | 129.8876 | 1985 | Davos | 29.09% | 30% | 22.01% | Normal | Medium | 240 | 12 | 10 | 2 | 3 | II | 120 | 120 | 187.2 | 76.8 | 17.9307 | 35.8614 | 55.9438 | 89.1895 | 19.8925 | 8.194% | 16.39% | 25.57% | 40.76% | 9.091% | 218.8179 | 27.8197 | 0.47337 | 20.51 | 97.0128 | 18.62% | 35.36% | 0.64122 | 153.893 | 129.8876 | 31173.0354 | Ist-Zustand | - | - | Öl-Heizung | 43295.8825 | 11222.2927 |  |  |  |  | - | - | - | - | - | - | - | - | - | - | JA | JA | JA
14632 | D | E2 | 85 | 29.09% | IZ | FW | FEWA | EFH-2 | D_E2_85_29%_IZ-FEWA | 129.8876 | 1985 | Davos | 29.09% | 30% | 22.01% | Normal | Medium | 240 | 12 | 10 | 2 | 3 | II | 120 | 120 | 187.2 | 76.8 | 17.9307 | 35.8614 | 55.9438 | 89.1895 | 19.8925 | 8.194% | 16.39% | 25.57% | 40.76% | 9.091% | 218.8179 | 27.8197 | 0.47337 | 20.51 | 97.0128 | 18.62% | 35.36% | 0.64122 | 153.893 | 129.8876 | 31173.0354 | Ist-Zustand | - | - | Fernwärme | 12285.8434 | 2413.1597 | -31010.0391 | -71.62% | -8809.1331 | -78.5% | - | - | - | - | - | - | - | - | - | - | JA | JA | JA
14633 | D | E2 | 85 | 29.09% | IZ | W1 | LWMX | EFH-2 | D_E2_85_29%_IZ-LWMX | 129.8876 | 1985 | Davos | 29.09% | 30% | 22.01% | Normal | Medium | 240 | 12 | 10 | 2 | 3 | II | 120 | 120 | 187.2 | 76.8 | 17.9307 | 35.8614 | 55.9438 | 89.1895 | 19.8925 | 8.194% | 16.39% | 25.57% | 40.76% | 9.091% | 218.8179 | 27.8197 | 0.47337 | 20.51 | 97.0128 | 18.62% | 35.36% | 0.64122 | 153.893 | 129.8876 | 31173.0354 | Ist-Zustand | - | - | WP LW CH Mix | 24439.6598 | 1808.0361 | -18856.2228 | -43.55% | -9414.2567 | -83.89% | - | - | - | - | - | - | - | - | - | - | JA | JA | JA
14634 | D | E2 | 85 | 29.09% | IZ | W2 | LWCH | EFH-2 | D_E2_85_29%_IZ-LWCH | 129.8876 | 1985 | Davos | 29.09% | 30% | 22.01% | Normal | Medium | 240 | 12 | 10 | 2 | 3 | II | 120 | 120 | 187.2 | 76.8 | 17.9307 | 35.8614 | 55.9438 | 89.1895 | 19.8925 | 8.194% | 16.39% | 25.57% | 40.76% | 9.091% | 218.8179 | 27.8197 | 0.47337 | 20.51 | 97.0128 | 18.62% | 35.36% | 0.64122 | 153.893 | 129.8876 | 31173.0354 | Ist-Zustand | - | - | WP LW CH Zer | 773.0913 | 539.2935 | -42522.7912 | -98.21% | -10682.9992 | -95.19% | - | - | - | - | - | - | - | - | - | - | JA | JA | JA
14635 | D | E2 | 85 | 29.09% | IZ | W3 | ERMX | EFH-2 | D_E2_85_29%_IZ-ERMX | 129.8876 | 1985 | Davos | 29.09% | 30% | 22.01% | Normal | Medium | 240 | 12 | 10 | 2 | 3 | II | 120 | 120 | 187.2 | 76.8 | 17.9307 | 35.8614 | 55.9438 | 89.1895 | 19.8925 | 8.194% | 16.39% | 25.57% | 40.76% | 9.091% | 218.8179 | 27.8197 | 0.47337 | 20.51 | 97.0128 | 18.62% | 35.36% | 0.64122 | 153.893 | 129.8876 | 31173.0354 | Ist-Zustand | - | - | WP E CH Mix | 13123.8479 | 1091.0562 | -30172.0346 | -69.69% | -10131.2365 | -90.28% | - | - | - | - | - | - | - | - | - | - | JA | JA | JA
14636 | D | E2 | 85 | 29.09% | IZ | ST | SOTH | EFH-2 | D_E2_85_29%_IZ-SOTH | 129.8876 | 1985 | Davos | 29.09% | 30% | 22.01% | Normal | Medium | 240 | 12 | 10 | 2 | 3 | II | 120 | 120 | 187.2 | 76.8 | 17.9307 | 35.8614 | 55.9438 | 89.1895 | 19.8925 | 8.194% | 16.39% | 25.57% | 40.76% | 9.091% | 218.8179 | 27.8197 | 0.47337 | 20.51 | 97.0128 | 18.62% | 35.36% | 0.64122 | 153.893 | 129.8876 | 31173.0354 | Ist-Zustand | - | - | Solarthermie | 2198.5193 | 541.4264 | -41097.3632 | -94.92% | -10680.8663 | -95.18% | - | - | - | - | - | - | - | - | - | - | JA | JA | JA
14637 | D | E2 | 85 | 29.09% | IZ | HS | HO-SC | EFH-2 | D_E2_85_29%_IZ-HO-SC | 129.8876 | 1985 | Davos | 29.09% | 30% | 22.01% | Normal | Medium | 240 | 12 | 10 | 2 | 3 | II | 120 | 120 | 187.2 | 76.8 | 17.9307 | 35.8614 | 55.9438 | 89.1895 | 19.8925 | 8.194% | 16.39% | 25.57% | 40.76% | 9.091% | 218.8179 | 27.8197 | 0.47337 | 20.51 | 97.0128 | 18.62% | 35.36% | 0.64122 | 153.893 | 129.8876 | 31173.0354 | Ist-Zustand | - | - | Holz Schnitzel | 1125.8967 | 392.4135 | -42169.9858 | -97.4% | -10829.8792 | -96.5% | - | - | - | - | - | - | - | - | - | - | JA | JA | JA
14638 | D | E2 | 85 | 29.09% | 2V | ÖL | ÖL-HE | EFH-2 | D_E2_85_29%_2V-ÖL-HE | 107.4207 | 1985 | Davos | 29.09% | 30% | 22.01% | Normal | Medium | 240 | 12 | 10 | 2 | 3 | II | 120 | 120 | 187.2 | 76.8 | 17.9307 | 35.8614 | 55.9438 | 61.8583 | 17.1594 | 9.5% | 19% | 29.64% | 32.77% | 9.091% | 188.7536 | 27.8197 | 0.504 | 20.51 | 89.5503 | 20.84% | 42.02% | 0.7396 | 177.5038 | 107.4207 | 25780.9666 | Glasersatz 2-IV | -5392.0688 | -17.3% | Öl-Heizung | 35806.8981 | 9281.148 | -7488.9844 | -17.3% | -1941.1448 | -17.3% | 776.5188 | 189.9371 | - | - | - | - | 776.5188 | 10.37% | 189.9371 | 9.785% | JA | JA | JA
14639 | D | E2 | 85 | 29.09% | 2V | FW | FEWA | EFH-2 | D_E2_85_29%_2V-FEWA | 107.4207 | 1985 | Davos | 29.09% | 30% | 22.01% | Normal | Medium | 240 | 12 | 10 | 2 | 3 | II | 120 | 120 | 187.2 | 76.8 | 17.9307 | 35.8614 | 55.9438 | 61.8583 | 17.1594 | 9.5% | 19% | 29.64% | 32.77% | 9.091% | 188.7536 | 27.8197 | 0.504 | 20.51 | 89.5503 | 20.84% | 42.02% | 0.7396 | 177.5038 | 107.4207 | 25780.9666 | Glasersatz 2-IV | -5392.0688 | -17.3% | Fernwärme | 10160.7339 | 1995.7501 | -2125.1095 | -17.3% | -417.4096 | -17.3% | 776.5188 | 189.9371 | - | - | - | - | 776.5188 | 36.54% | 189.9371 | 45.5% | JA | JA | JA
14640 | D | E2 | 85 | 29.09% | 2V | W1 | LWMX | EFH-2 | D_E2_85_29%_2V-LWMX | 107.4207 | 1985 | Davos | 29.09% | 30% | 22.01% | Normal | Medium | 240 | 12 | 10 | 2 | 3 | II | 120 | 120 | 187.2 | 76.8 | 17.9307 | 35.8614 | 55.9438 | 61.8583 | 17.1594 | 9.5% | 19% | 29.64% | 32.77% | 9.091% | 188.7536 | 27.8197 | 0.504 | 20.51 | 89.5503 | 20.84% | 42.02% | 0.7396 | 177.5038 | 107.4207 | 25780.9666 | Glasersatz 2-IV | -5392.0688 | -17.3% | WP LW CH Mix | 20212.2778 | 1495.2961 | -4227.3819 | -17.3% | -312.74 | -17.3% | 776.5188 | 189.9371 | - | - | - | - | 776.5188 | 18.37% | 189.9371 | 60.73% | JA | JA | JA
14641 | D | E2 | 85 | 29.09% | 2V | W2 | LWCH | EFH-2 | D_E2_85_29%_2V-LWCH | 107.4207 | 1985 | Davos | 29.09% | 30% | 22.01% | Normal | Medium | 240 | 12 | 10 | 2 | 3 | II | 120 | 120 | 187.2 | 76.8 | 17.9307 | 35.8614 | 55.9438 | 61.8583 | 17.1594 | 9.5% | 19% | 29.64% | 32.77% | 9.091% | 188.7536 | 27.8197 | 0.504 | 20.51 | 89.5503 | 20.84% | 42.02% | 0.7396 | 177.5038 | 107.4207 | 25780.9666 | Glasersatz 2-IV | -5392.0688 | -17.3% | WP LW CH Zer | 639.368 | 446.0107 | -133.7233 | -17.3% | -93.2828 | -17.3% | 776.5188 | 189.9371 | - | - | - | - | 776.5188 | 580.7% | 189.9371 | 203.6% | NEIN | NEIN | NEIN
14642 | D | E2 | 85 | 29.09% | 2V | W3 | ERMX | EFH-2 | D_E2_85_29%_2V-ERMX | 107.4207 | 1985 | Davos | 29.09% | 30% | 22.01% | Normal | Medium | 240 | 12 | 10 | 2 | 3 | II | 120 | 120 | 187.2 | 76.8 | 17.9307 | 35.8614 | 55.9438 | 61.8583 | 17.1594 | 9.5% | 19% | 29.64% | 32.77% | 9.091% | 188.7536 | 27.8197 | 0.504 | 20.51 | 89.5503 | 20.84% | 42.02% | 0.7396 | 177.5038 | 107.4207 | 25780.9666 | Glasersatz 2-IV | -5392.0688 | -17.3% | WP E CH Mix | 10853.787 | 902.3338 | -2270.0609 | -17.3% | -188.7224 | -17.3% | 776.5188 | 189.9371 | - | - | - | - | 776.5188 | 34.21% | 189.9371 | 100.6% | JA | NEIN | JA
14643 | D | E2 | 85 | 29.09% | 2V | ST | SOTH | EFH-2 | D_E2_85_29%_2V-SOTH | 107.4207 | 1985 | Davos | 29.09% | 30% | 22.01% | Normal | Medium | 240 | 12 | 10 | 2 | 3 | II | 120 | 120 | 187.2 | 76.8 | 17.9307 | 35.8614 | 55.9438 | 61.8583 | 17.1594 | 9.5% | 19% | 29.64% | 32.77% | 9.091% | 188.7536 | 27.8197 | 0.504 | 20.51 | 89.5503 | 20.84% | 42.02% | 0.7396 | 177.5038 | 107.4207 | 25780.9666 | Glasersatz 2-IV | -5392.0688 | -17.3% | Solarthermie | 1818.2366 | 447.7747 | -380.2827 | -17.3% | -93.6517 | -17.3% | 776.5188 | 189.9371 | - | - | - | - | 776.5188 | 204.2% | 189.9371 | 202.8% | NEIN | NEIN | NEIN
14644 | D | E2 | 85 | 29.09% | 2V | HS | HO-SC | EFH-2 | D_E2_85_29%_2V-HO-SC | 107.4207 | 1985 | Davos | 29.09% | 30% | 22.01% | Normal | Medium | 240 | 12 | 10 | 2 | 3 | II | 120 | 120 | 187.2 | 76.8 | 17.9307 | 35.8614 | 55.9438 | 61.8583 | 17.1594 | 9.5% | 19% | 29.64% | 32.77% | 9.091% | 188.7536 | 27.8197 | 0.504 | 20.51 | 89.5503 | 20.84% | 42.02% | 0.7396 | 177.5038 | 107.4207 | 25780.9666 | Glasersatz 2-IV | -5392.0688 | -17.3% | Holz Schnitzel | 931.1479 | 324.5369 | -194.7488 | -17.3% | -67.8766 | -17.3% | 776.5188 | 189.9371 | - | - | - | - | 776.5188 | 398.7% | 189.9371 | 279.8% | NEIN | NEIN | NEIN
14645 | D | E2 | 85 | 29.09% | 3V | ÖL | ÖL-HE | EFH-2 | D_E2_85_29%_3V-ÖL-HE | 100.3648 | 1985 | Davos | 29.09% | 30% | 22.01% | Normal | Medium | 240 | 12 | 10 | 2 | 3 | II | 120 | 120 | 187.2 | 76.8 | 17.9307 | 35.8614 | 55.9438 | 42.1441 | 15.188 | 10.73% | 21.47% | 33.49% | 25.23% | 9.091% | 167.0679 | 27.8197 | 0.48501 | 20.51 | 74.6252 | 18.57% | 36.06% | 0.47928 | 115.0264 | 100.3648 | 24087.5518 | Glasersatz 3-IV | -7085.4836 | -22.73% | Öl-Heizung | 33454.933 | 8671.5186 | -9840.9495 | -22.73% | -2550.7741 | -22.73% | 985.8138 | 246.2378 | - | - | - | - | 985.8138 | 10.02% | 246.2378 | 9.653% | JA | JA | JA
14646 | D | E2 | 85 | 29.09% | 3V | FW | FEWA | EFH-2 | D_E2_85_29%_3V-FEWA | 100.3648 | 1985 | Davos | 29.09% | 30% | 22.01% | Normal | Medium | 240 | 12 | 10 | 2 | 3 | II | 120 | 120 | 187.2 | 76.8 | 17.9307 | 35.8614 | 55.9438 | 42.1441 | 15.188 | 10.73% | 21.47% | 33.49% | 25.23% | 9.091% | 167.0679 | 27.8197 | 0.48501 | 20.51 | 74.6252 | 18.57% | 36.06% | 0.47928 | 115.0264 | 100.3648 | 24087.5518 | Glasersatz 3-IV | -7085.4836 | -22.73% | Fernwärme | 9493.3292 | 1864.6599 | -2792.5141 | -22.73% | -548.4998 | -22.73% | 985.8138 | 246.2378 | - | - | - | - | 985.8138 | 35.3% | 246.2378 | 44.89% | JA | JA | JA
14647 | D | E2 | 85 | 29.09% | 3V | W1 | LWMX | EFH-2 | D_E2_85_29%_3V-LWMX | 100.3648 | 1985 | Davos | 29.09% | 30% | 22.01% | Normal | Medium | 240 | 12 | 10 | 2 | 3 | II | 120 | 120 | 187.2 | 76.8 | 17.9307 | 35.8614 | 55.9438 | 42.1441 | 15.188 | 10.73% | 21.47% | 33.49% | 25.23% | 9.091% | 167.0679 | 27.8197 | 0.48501 | 20.51 | 74.6252 | 18.57% | 36.06% | 0.47928 | 115.0264 | 100.3648 | 24087.5518 | Glasersatz 3-IV | -7085.4836 | -22.73% | WP LW CH Mix | 18884.6406 | 1397.078 | -5555.0192 | -22.73% | -410.958 | -22.73% | 985.8138 | 246.2378 | - | - | - | - | 985.8138 | 17.75% | 246.2378 | 59.92% | JA | JA | JA
14648 | D | E2 | 85 | 29.09% | 3V | W2 | LWCH | EFH-2 | D_E2_85_29%_3V-LWCH | 100.3648 | 1985 | Davos | 29.09% | 30% | 22.01% | Normal | Medium | 240 | 12 | 10 | 2 | 3 | II | 120 | 120 | 187.2 | 76.8 | 17.9307 | 35.8614 | 55.9438 | 42.1441 | 15.188 | 10.73% | 21.47% | 33.49% | 25.23% | 9.091% | 167.0679 | 27.8197 | 0.48501 | 20.51 | 74.6252 | 18.57% | 36.06% | 0.47928 | 115.0264 | 100.3648 | 24087.5518 | Glasersatz 3-IV | -7085.4836 | -22.73% | WP LW CH Zer | 597.3713 | 416.7146 | -175.72 | -22.73% | -122.5789 | -22.73% | 985.8138 | 246.2378 | - | - | - | - | 985.8138 | 561% | 246.2378 | 200.9% | NEIN | NEIN | NEIN
14649 | D | E2 | 85 | 29.09% | 3V | W3 | ERMX | EFH-2 | D_E2_85_29%_3V-ERMX | 100.3648 | 1985 | Davos | 29.09% | 30% | 22.01% | Normal | Medium | 240 | 12 | 10 | 2 | 3 | II | 120 | 120 | 187.2 | 76.8 | 17.9307 | 35.8614 | 55.9438 | 42.1441 | 15.188 | 10.73% | 21.47% | 33.49% | 25.23% | 9.091% | 167.0679 | 27.8197 | 0.48501 | 20.51 | 74.6252 | 18.57% | 36.06% | 0.47928 | 115.0264 | 100.3648 | 24087.5518 | Glasersatz 3-IV | -7085.4836 | -22.73% | WP E CH Mix | 10140.8593 | 843.0643 | -2982.9886 | -22.73% | -247.9919 | -22.73% | 985.8138 | 246.2378 | - | - | - | - | 985.8138 | 33.05% | 246.2378 | 99.29% | JA | JA | JA
14650 | D | E2 | 85 | 29.09% | 3V | ST | SOTH | EFH-2 | D_E2_85_29%_3V-SOTH | 100.3648 | 1985 | Davos | 29.09% | 30% | 22.01% | Normal | Medium | 240 | 12 | 10 | 2 | 3 | II | 120 | 120 | 187.2 | 76.8 | 17.9307 | 35.8614 | 55.9438 | 42.1441 | 15.188 | 10.73% | 21.47% | 33.49% | 25.23% | 9.091% | 167.0679 | 27.8197 | 0.48501 | 20.51 | 74.6252 | 18.57% | 36.06% | 0.47928 | 115.0264 | 100.3648 | 24087.5518 | Glasersatz 3-IV | -7085.4836 | -22.73% | Solarthermie | 1698.8063 | 418.3627 | -499.7131 | -22.73% | -123.0637 | -22.73% | 985.8138 | 246.2378 | - | - | - | - | 985.8138 | 197.3% | 246.2378 | 200.1% | NEIN | NEIN | NEIN
14651 | D | E2 | 85 | 29.09% | 3V | HS | HO-SC | EFH-2 | D_E2_85_29%_3V-HO-SC | 100.3648 | 1985 | Davos | 29.09% | 30% | 22.01% | Normal | Medium | 240 | 12 | 10 | 2 | 3 | II | 120 | 120 | 187.2 | 76.8 | 17.9307 | 35.8614 | 55.9438 | 42.1441 | 15.188 | 10.73% | 21.47% | 33.49% | 25.23% | 9.091% | 167.0679 | 27.8197 | 0.48501 | 20.51 | 74.6252 | 18.57% | 36.06% | 0.47928 | 115.0264 | 100.3648 | 24087.5518 | Glasersatz 3-IV | -7085.4836 | -22.73% | Holz Schnitzel | 869.9857 | 303.2198 | -255.911 | -22.73% | -89.1937 | -22.73% | 985.8138 | 246.2378 | - | - | - | - | 985.8138 | 385.2% | 246.2378 | 276.1% | NEIN | NEIN | NEIN
14652 | D | E2 | 85 | 29.09% | VK | ÖL | ÖL-HE | EFH-2 | D_E2_85_29%_VK-ÖL-HE | 106.8897 | 1985 | Davos | 29.09% | 30% | 22.01% | Normal | Medium | 240 | 12 | 10 | 2 | 3 | II | 120 | 120 | 187.2 | 76.8 | 17.9307 | 35.8614 | 55.9438 | 48.1927 | 15.7929 | 10.32% | 20.64% | 32.2% | 27.74% | 9.091% | 173.7214 | 27.8197 | 0.46964 | 20.51 | 74.6252 | 17.39% | 32.79% | 0.37894 | 90.9466 | 106.8897 | 25653.5276 | Glasersatz Vakuum | -5519.5078 | -17.71% | Öl-Heizung | 35629.8995 | 9235.2699 | -7665.983 | -17.71% | -1987.0228 | -17.71% | 1048.3004 | 256.4151 | - | - | - | - | 1048.3004 | 13.67% | 256.4151 | 12.9% | JA | JA | JA
14653 | D | E2 | 85 | 29.09% | VK | FW | FEWA | EFH-2 | D_E2_85_29%_VK-FEWA | 106.8897 | 1985 | Davos | 29.09% | 30% | 22.01% | Normal | Medium | 240 | 12 | 10 | 2 | 3 | II | 120 | 120 | 187.2 | 76.8 | 17.9307 | 35.8614 | 55.9438 | 48.1927 | 15.7929 | 10.32% | 20.64% | 32.2% | 27.74% | 9.091% | 173.7214 | 27.8197 | 0.46964 | 20.51 | 74.6252 | 17.39% | 32.79% | 0.37894 | 90.9466 | 106.8897 | 25653.5276 | Glasersatz Vakuum | -5519.5078 | -17.71% | Fernwärme | 10110.508 | 1985.8848 | -2175.3354 | -17.71% | -427.2748 | -17.71% | 1048.3004 | 256.4151 | - | - | - | - | 1048.3004 | 48.19% | 256.4151 | 60.01% | JA | JA | JA
14654 | D | E2 | 85 | 29.09% | VK | W1 | LWMX | EFH-2 | D_E2_85_29%_VK-LWMX | 106.8897 | 1985 | Davos | 29.09% | 30% | 22.01% | Normal | Medium | 240 | 12 | 10 | 2 | 3 | II | 120 | 120 | 187.2 | 76.8 | 17.9307 | 35.8614 | 55.9438 | 48.1927 | 15.7929 | 10.32% | 20.64% | 32.2% | 27.74% | 9.091% | 173.7214 | 27.8197 | 0.46964 | 20.51 | 74.6252 | 17.39% | 32.79% | 0.37894 | 90.9466 | 106.8897 | 25653.5276 | Glasersatz Vakuum | -5519.5078 | -17.71% | WP LW CH Mix | 20112.3657 | 1487.9046 | -4327.2941 | -17.71% | -320.1315 | -17.71% | 1048.3004 | 256.4151 | - | - | - | - | 1048.3004 | 24.23% | 256.4151 | 80.1% | JA | JA | JA
14655 | D | E2 | 85 | 29.09% | VK | W2 | LWCH | EFH-2 | D_E2_85_29%_VK-LWCH | 106.8897 | 1985 | Davos | 29.09% | 30% | 22.01% | Normal | Medium | 240 | 12 | 10 | 2 | 3 | II | 120 | 120 | 187.2 | 76.8 | 17.9307 | 35.8614 | 55.9438 | 48.1927 | 15.7929 | 10.32% | 20.64% | 32.2% | 27.74% | 9.091% | 173.7214 | 27.8197 | 0.46964 | 20.51 | 74.6252 | 17.39% | 32.79% | 0.37894 | 90.9466 | 106.8897 | 25653.5276 | Glasersatz Vakuum | -5519.5078 | -17.71% | WP LW CH Zer | 636.2075 | 443.806 | -136.8838 | -17.71% | -95.4875 | -17.71% | 1048.3004 | 256.4151 | - | - | - | - | 1048.3004 | 765.8% | 256.4151 | 268.5% | NEIN | NEIN | NEIN
14656 | D | E2 | 85 | 29.09% | VK | W3 | ERMX | EFH-2 | D_E2_85_29%_VK-ERMX | 106.8897 | 1985 | Davos | 29.09% | 30% | 22.01% | Normal | Medium | 240 | 12 | 10 | 2 | 3 | II | 120 | 120 | 187.2 | 76.8 | 17.9307 | 35.8614 | 55.9438 | 48.1927 | 15.7929 | 10.32% | 20.64% | 32.2% | 27.74% | 9.091% | 173.7214 | 27.8197 | 0.46964 | 20.51 | 74.6252 | 17.39% | 32.79% | 0.37894 | 90.9466 | 106.8897 | 25653.5276 | Glasersatz Vakuum | -5519.5078 | -17.71% | WP E CH Mix | 10800.1351 | 897.8735 | -2323.7128 | -17.71% | -193.1828 | -17.71% | 1048.3004 | 256.4151 | - | - | - | - | 1048.3004 | 45.11% | 256.4151 | 132.7% | JA | NEIN | JA
14657 | D | E2 | 85 | 29.09% | VK | ST | SOTH | EFH-2 | D_E2_85_29%_VK-SOTH | 106.8897 | 1985 | Davos | 29.09% | 30% | 22.01% | Normal | Medium | 240 | 12 | 10 | 2 | 3 | II | 120 | 120 | 187.2 | 76.8 | 17.9307 | 35.8614 | 55.9438 | 48.1927 | 15.7929 | 10.32% | 20.64% | 32.2% | 27.74% | 9.091% | 173.7214 | 27.8197 | 0.46964 | 20.51 | 74.6252 | 17.39% | 32.79% | 0.37894 | 90.9466 | 106.8897 | 25653.5276 | Glasersatz Vakuum | -5519.5078 | -17.71% | Solarthermie | 1809.2488 | 445.5613 | -389.2705 | -17.71% | -95.8651 | -17.71% | 1048.3004 | 256.4151 | - | - | - | - | 1048.3004 | 269.3% | 256.4151 | 267.5% | NEIN | NEIN | NEIN
14658 | D | E2 | 85 | 29.09% | VK | HS | HO-SC | EFH-2 | D_E2_85_29%_VK-HO-SC | 106.8897 | 1985 | Davos | 29.09% | 30% | 22.01% | Normal | Medium | 240 | 12 | 10 | 2 | 3 | II | 120 | 120 | 187.2 | 76.8 | 17.9307 | 35.8614 | 55.9438 | 48.1927 | 15.7929 | 10.32% | 20.64% | 32.2% | 27.74% | 9.091% | 173.7214 | 27.8197 | 0.46964 | 20.51 | 74.6252 | 17.39% | 32.79% | 0.37894 | 90.9466 | 106.8897 | 25653.5276 | Glasersatz Vakuum | -5519.5078 | -17.71% | Holz Schnitzel | 926.5451 | 322.9326 | -199.3516 | -17.71% | -69.4809 | -17.71% | 1048.3004 | 256.4151 | - | - | - | - | 1048.3004 | 525.9% | 256.4151 | 369% | NEIN | NEIN | NEIN
14659 | D | E2 | 85 | 29.09% | VA | ÖL | ÖL-HE | EFH-2 | D_E2_85_29%_VA-ÖL-HE | 109.3988 | 1985 | Davos | 29.09% | 30% | 22.01% | Normal | Medium | 240 | 12 | 10 | 2 | 3 | II | 120 | 120 | 187.2 | 76.8 | 17.9307 | 35.8614 | 55.9438 | 57.1258 | 16.6862 | 9.769% | 19.54% | 30.48% | 31.12% | 9.091% | 183.5478 | 27.8197 | 0.48242 | 20.51 | 82.0878 | 18.74% | 36.2% | 0.50347 | 120.8322 | 109.3988 | 26255.713 | Glasaufdopplung | -4917.3224 | -15.77% | Öl-Heizung | 36466.2681 | 9452.0567 | -6829.6144 | -15.77% | -1770.2361 | -15.77% | 420.3389 | 97.3284 | - | - | - | - | 420.3389 | 6.155% | 97.3284 | 5.498% | JA | JA | JA
14660 | D | E2 | 85 | 29.09% | VA | FW | FEWA | EFH-2 | D_E2_85_29%_VA-FEWA | 109.3988 | 1985 | Davos | 29.09% | 30% | 22.01% | Normal | Medium | 240 | 12 | 10 | 2 | 3 | II | 120 | 120 | 187.2 | 76.8 | 17.9307 | 35.8614 | 55.9438 | 57.1258 | 16.6862 | 9.769% | 19.54% | 30.48% | 31.12% | 9.091% | 183.5478 | 27.8197 | 0.48242 | 20.51 | 82.0878 | 18.74% | 36.2% | 0.50347 | 120.8322 | 109.3988 | 26255.713 | Glasaufdopplung | -4917.3224 | -15.77% | Fernwärme | 10347.8398 | 2032.5011 | -1938.0035 | -15.77% | -380.6586 | -15.77% | 420.3389 | 97.3284 | - | - | - | - | 420.3389 | 21.69% | 97.3284 | 25.57% | JA | JA | JA
14661 | D | E2 | 85 | 29.09% | VA | W1 | LWMX | EFH-2 | D_E2_85_29%_VA-LWMX | 109.3988 | 1985 | Davos | 29.09% | 30% | 22.01% | Normal | Medium | 240 | 12 | 10 | 2 | 3 | II | 120 | 120 | 187.2 | 76.8 | 17.9307 | 35.8614 | 55.9438 | 57.1258 | 16.6862 | 9.769% | 19.54% | 30.48% | 31.12% | 9.091% | 183.5478 | 27.8197 | 0.48242 | 20.51 | 82.0878 | 18.74% | 36.2% | 0.50347 | 120.8322 | 109.3988 | 26255.713 | Glasaufdopplung | -4917.3224 | -15.77% | WP LW CH Mix | 20584.479 | 1522.8314 | -3855.1807 | -15.77% | -285.2047 | -15.77% | 420.3389 | 97.3284 | - | - | - | - | 420.3389 | 10.9% | 97.3284 | 34.13% | JA | JA | JA
14662 | D | E2 | 85 | 29.09% | VA | W2 | LWCH | EFH-2 | D_E2_85_29%_VA-LWCH | 109.3988 | 1985 | Davos | 29.09% | 30% | 22.01% | Normal | Medium | 240 | 12 | 10 | 2 | 3 | II | 120 | 120 | 187.2 | 76.8 | 17.9307 | 35.8614 | 55.9438 | 57.1258 | 16.6862 | 9.769% | 19.54% | 30.48% | 31.12% | 9.091% | 183.5478 | 27.8197 | 0.48242 | 20.51 | 82.0878 | 18.74% | 36.2% | 0.50347 | 120.8322 | 109.3988 | 26255.713 | Glasaufdopplung | -4917.3224 | -15.77% | WP LW CH Zer | 651.1417 | 454.2238 | -121.9496 | -15.77% | -85.0697 | -15.77% | 420.3389 | 97.3284 | - | - | - | - | 420.3389 | 344.7% | 97.3284 | 114.4% | NEIN | NEIN | NEIN
14663 | D | E2 | 85 | 29.09% | VA | W3 | ERMX | EFH-2 | D_E2_85_29%_VA-ERMX | 109.3988 | 1985 | Davos | 29.09% | 30% | 22.01% | Normal | Medium | 240 | 12 | 10 | 2 | 3 | II | 120 | 120 | 187.2 | 76.8 | 17.9307 | 35.8614 | 55.9438 | 57.1258 | 16.6862 | 9.769% | 19.54% | 30.48% | 31.12% | 9.091% | 183.5478 | 27.8197 | 0.48242 | 20.51 | 82.0878 | 18.74% | 36.2% | 0.50347 | 120.8322 | 109.3988 | 26255.713 | Glasaufdopplung | -4917.3224 | -15.77% | WP E CH Mix | 11053.6552 | 918.95 | -2070.1927 | -15.77% | -172.1063 | -15.77% | 420.3389 | 97.3284 | - | - | - | - | 420.3389 | 20.3% | 97.3284 | 56.55% | JA | JA | JA
14664 | D | E2 | 85 | 29.09% | VA | ST | SOTH | EFH-2 | D_E2_85_29%_VA-SOTH | 109.3988 | 1985 | Davos | 29.09% | 30% | 22.01% | Normal | Medium | 240 | 12 | 10 | 2 | 3 | II | 120 | 120 | 187.2 | 76.8 | 17.9307 | 35.8614 | 55.9438 | 57.1258 | 16.6862 | 9.769% | 19.54% | 30.48% | 31.12% | 9.091% | 183.5478 | 27.8197 | 0.48242 | 20.51 | 82.0878 | 18.74% | 36.2% | 0.50347 | 120.8322 | 109.3988 | 26255.713 | Glasaufdopplung | -4917.3224 | -15.77% | Solarthermie | 1851.7187 | 456.0203 | -346.8006 | -15.77% | -85.4061 | -15.77% | 420.3389 | 97.3284 | - | - | - | - | 420.3389 | 121.2% | 97.3284 | 114% | NEIN | NEIN | NEIN
14665 | D | E2 | 85 | 29.09% | VA | HS | HO-SC | EFH-2 | D_E2_85_29%_VA-HO-SC | 109.3988 | 1985 | Davos | 29.09% | 30% | 22.01% | Normal | Medium | 240 | 12 | 10 | 2 | 3 | II | 120 | 120 | 187.2 | 76.8 | 17.9307 | 35.8614 | 55.9438 | 57.1258 | 16.6862 | 9.769% | 19.54% | 30.48% | 31.12% | 9.091% | 183.5478 | 27.8197 | 0.48242 | 20.51 | 82.0878 | 18.74% | 36.2% | 0.50347 | 120.8322 | 109.3988 | 26255.713 | Glasaufdopplung | -4917.3224 | -15.77% | Holz Schnitzel | 948.2946 | 330.5131 | -177.6021 | -15.77% | -61.9004 | -15.77% | 420.3389 | 97.3284 | - | - | - | - | 420.3389 | 236.7% | 97.3284 | 157.2% | NEIN | NEIN | NEIN
14666 | D | E2 | 85 | 29.09% | HO | ÖL | ÖL-HE | EFH-2 | D_E2_85_29%_HO-ÖL-HE | 94.178 | 1985 | Davos | 29.09% | 30% | 22.01% | Normal | Medium | 240 | 12 | 10 | 2 | 3 | II | 120 | 120 | 187.2 | 76.8 | 17.9307 | 35.8614 | 55.9438 | 36.3625 | 14.6098 | 11.16% | 22.31% | 34.81% | 22.63% | 9.091% | 160.7082 | 27.8197 | 0.50046 | 20.51 | 74.6252 | 19.81% | 39.66% | 0.61422 | 147.4128 | 94.178 | 22602.7239 | Fensterersatz H | -8570.3115 | -27.49% | Öl-Heizung | 31392.6721 | 8136.9806 | -11903.2104 | -27.49% | -3085.3121 | -27.49% | 821.5115 | 205.1982 | 343.3945 | 72.2526 | - | - | 1164.906 | 9.786% | 277.4508 | 8.993% | JA | JA | JA
14667 | D | E2 | 85 | 29.09% | HO | FW | FEWA | EFH-2 | D_E2_85_29%_HO-FEWA | 94.178 | 1985 | Davos | 29.09% | 30% | 22.01% | Normal | Medium | 240 | 12 | 10 | 2 | 3 | II | 120 | 120 | 187.2 | 76.8 | 17.9307 | 35.8614 | 55.9438 | 36.3625 | 14.6098 | 11.16% | 22.31% | 34.81% | 22.63% | 9.091% | 160.7082 | 27.8197 | 0.50046 | 20.51 | 74.6252 | 19.81% | 39.66% | 0.61422 | 147.4128 | 94.178 | 22602.7239 | Fensterersatz H | -8570.3115 | -27.49% | Fernwärme | 8908.1324 | 1749.7167 | -3377.711 | -27.49% | -663.4429 | -27.49% | 821.5115 | 205.1982 | 343.3945 | 72.2526 | - | - | 1164.906 | 34.49% | 277.4508 | 41.82% | JA | JA | JA
14668 | D | E2 | 85 | 29.09% | HO | W1 | LWMX | EFH-2 | D_E2_85_29%_HO-LWMX | 94.178 | 1985 | Davos | 29.09% | 30% | 22.01% | Normal | Medium | 240 | 12 | 10 | 2 | 3 | II | 120 | 120 | 187.2 | 76.8 | 17.9307 | 35.8614 | 55.9438 | 36.3625 | 14.6098 | 11.16% | 22.31% | 34.81% | 22.63% | 9.091% | 160.7082 | 27.8197 | 0.50046 | 20.51 | 74.6252 | 19.81% | 39.66% | 0.61422 | 147.4128 | 94.178 | 22602.7239 | Fensterersatz H | -8570.3115 | -27.49% | WP LW CH Mix | 17720.5356 | 1310.958 | -6719.1242 | -27.49% | -497.0781 | -27.49% | 821.5115 | 205.1982 | 343.3945 | 72.2526 | - | - | 1164.906 | 17.34% | 277.4508 | 55.82% | JA | JA | JA
14669 | D | E2 | 85 | 29.09% | HO | W2 | LWCH | EFH-2 | D_E2_85_29%_HO-LWCH | 94.178 | 1985 | Davos | 29.09% | 30% | 22.01% | Normal | Medium | 240 | 12 | 10 | 2 | 3 | II | 120 | 120 | 187.2 | 76.8 | 17.9307 | 35.8614 | 55.9438 | 36.3625 | 14.6098 | 11.16% | 22.31% | 34.81% | 22.63% | 9.091% | 160.7082 | 27.8197 | 0.50046 | 20.51 | 74.6252 | 19.81% | 39.66% | 0.61422 | 147.4128 | 94.178 | 22602.7239 | Fensterersatz H | -8570.3115 | -27.49% | WP LW CH Zer | 560.5476 | 391.0271 | -212.5437 | -27.49% | -148.2664 | -27.49% | 821.5115 | 205.1982 | 343.3945 | 72.2526 | - | - | 1164.906 | 548.1% | 277.4508 | 187.1% | NEIN | NEIN | NEIN
14670 | D | E2 | 85 | 29.09% | HO | W3 | ERMX | EFH-2 | D_E2_85_29%_HO-ERMX | 94.178 | 1985 | Davos | 29.09% | 30% | 22.01% | Normal | Medium | 240 | 12 | 10 | 2 | 3 | II | 120 | 120 | 187.2 | 76.8 | 17.9307 | 35.8614 | 55.9438 | 36.3625 | 14.6098 | 11.16% | 22.31% | 34.81% | 22.63% | 9.091% | 160.7082 | 27.8197 | 0.50046 | 20.51 | 74.6252 | 19.81% | 39.66% | 0.61422 | 147.4128 | 94.178 | 22602.7239 | Fensterersatz H | -8570.3115 | -27.49% | WP E CH Mix | 9515.7468 | 791.0953 | -3608.1011 | -27.49% | -299.9609 | -27.49% | 821.5115 | 205.1982 | 343.3945 | 72.2526 | - | - | 1164.906 | 32.29% | 277.4508 | 92.5% | JA | JA | JA
14671 | D | E2 | 85 | 29.09% | HO | ST | SOTH | EFH-2 | D_E2_85_29%_HO-SOTH | 94.178 | 1985 | Davos | 29.09% | 30% | 22.01% | Normal | Medium | 240 | 12 | 10 | 2 | 3 | II | 120 | 120 | 187.2 | 76.8 | 17.9307 | 35.8614 | 55.9438 | 36.3625 | 14.6098 | 11.16% | 22.31% | 34.81% | 22.63% | 9.091% | 160.7082 | 27.8197 | 0.50046 | 20.51 | 74.6252 | 19.81% | 39.66% | 0.61422 | 147.4128 | 94.178 | 22602.7239 | Fensterersatz H | -8570.3115 | -27.49% | Solarthermie | 1594.0868 | 392.5736 | -604.4325 | -27.49% | -148.8528 | -27.49% | 821.5115 | 205.1982 | 343.3945 | 72.2526 | - | - | 1164.906 | 192.7% | 277.4508 | 186.4% | NEIN | NEIN | NEIN
14672 | D | E2 | 85 | 29.09% | HO | HS | HO-SC | EFH-2 | D_E2_85_29%_HO-HO-SC | 94.178 | 1985 | Davos | 29.09% | 30% | 22.01% | Normal | Medium | 240 | 12 | 10 | 2 | 3 | II | 120 | 120 | 187.2 | 76.8 | 17.9307 | 35.8614 | 55.9438 | 36.3625 | 14.6098 | 11.16% | 22.31% | 34.81% | 22.63% | 9.091% | 160.7082 | 27.8197 | 0.50046 | 20.51 | 74.6252 | 19.81% | 39.66% | 0.61422 | 147.4128 | 94.178 | 22602.7239 | Fensterersatz H | -8570.3115 | -27.49% | Holz Schnitzel | 816.3572 | 284.5284 | -309.5395 | -27.49% | -107.8851 | -27.49% | 821.5115 | 205.1982 | 343.3945 | 72.2526 | - | - | 1164.906 | 376.3% | 277.4508 | 257.2% | NEIN | NEIN | NEIN
14673 | D | E2 | 85 | 29.09% | HM | ÖL | ÖL-HE | EFH-2 | D_E2_85_29%_HM-ÖL-HE | 95.2049 | 1985 | Davos | 29.09% | 30% | 22.01% | Normal | Medium | 240 | 12 | 10 | 2 | 3 | II | 120 | 120 | 187.2 | 76.8 | 17.9307 | 35.8614 | 55.9438 | 37.3261 | 14.7062 | 11.08% | 22.17% | 34.58% | 23.07% | 9.091% | 161.7681 | 27.8197 | 0.49783 | 20.51 | 74.6252 | 19.6% | 39.02% | 0.58842 | 141.2204 | 95.2049 | 22849.1763 | Fensterersatz HM | -8323.8591 | -26.7% | Öl-Heizung | 31734.967 | 8225.7035 | -11560.9155 | -26.7% | -2996.5893 | -26.7% | 821.5115 | 205.1982 | 449.0432 | 98.3915 | - | - | 1270.5548 | 10.99% | 303.5897 | 10.13% | JA | JA | JA
14674 | D | E2 | 85 | 29.09% | HM | FW | FEWA | EFH-2 | D_E2_85_29%_HM-FEWA | 95.2049 | 1985 | Davos | 29.09% | 30% | 22.01% | Normal | Medium | 240 | 12 | 10 | 2 | 3 | II | 120 | 120 | 187.2 | 76.8 | 17.9307 | 35.8614 | 55.9438 | 37.3261 | 14.7062 | 11.08% | 22.17% | 34.58% | 23.07% | 9.091% | 161.7681 | 27.8197 | 0.49783 | 20.51 | 74.6252 | 19.6% | 39.02% | 0.58842 | 141.2204 | 95.2049 | 22849.1763 | Fensterersatz HM | -8323.8591 | -26.7% | Fernwärme | 9005.2636 | 1768.7951 | -3280.5798 | -26.7% | -644.3646 | -26.7% | 821.5115 | 205.1982 | 449.0432 | 98.3915 | - | - | 1270.5548 | 38.73% | 303.5897 | 47.11% | JA | JA | JA
14675 | D | E2 | 85 | 29.09% | HM | W1 | LWMX | EFH-2 | D_E2_85_29%_HM-LWMX | 95.2049 | 1985 | Davos | 29.09% | 30% | 22.01% | Normal | Medium | 240 | 12 | 10 | 2 | 3 | II | 120 | 120 | 187.2 | 76.8 | 17.9307 | 35.8614 | 55.9438 | 37.3261 | 14.7062 | 11.08% | 22.17% | 34.58% | 23.07% | 9.091% | 161.7681 | 27.8197 | 0.49783 | 20.51 | 74.6252 | 19.6% | 39.02% | 0.58842 | 141.2204 | 95.2049 | 22849.1763 | Fensterersatz HM | -8323.8591 | -26.7% | WP LW CH Mix | 17913.7542 | 1325.2522 | -6525.9056 | -26.7% | -482.7838 | -26.7% | 821.5115 | 205.1982 | 449.0432 | 98.3915 | - | - | 1270.5548 | 19.47% | 303.5897 | 62.88% | JA | JA | JA
14676 | D | E2 | 85 | 29.09% | HM | W2 | LWCH | EFH-2 | D_E2_85_29%_HM-LWCH | 95.2049 | 1985 | Davos | 29.09% | 30% | 22.01% | Normal | Medium | 240 | 12 | 10 | 2 | 3 | II | 120 | 120 | 187.2 | 76.8 | 17.9307 | 35.8614 | 55.9438 | 37.3261 | 14.7062 | 11.08% | 22.17% | 34.58% | 23.07% | 9.091% | 161.7681 | 27.8197 | 0.49783 | 20.51 | 74.6252 | 19.6% | 39.02% | 0.58842 | 141.2204 | 95.2049 | 22849.1763 | Fensterersatz HM | -8323.8591 | -26.7% | WP LW CH Zer | 566.6596 | 395.2907 | -206.4317 | -26.7% | -144.0028 | -26.7% | 821.5115 | 205.1982 | 449.0432 | 98.3915 | - | - | 1270.5548 | 615.5% | 303.5897 | 210.8% | NEIN | NEIN | NEIN
14677 | D | E2 | 85 | 29.09% | HM | W3 | ERMX | EFH-2 | D_E2_85_29%_HM-ERMX | 95.2049 | 1985 | Davos | 29.09% | 30% | 22.01% | Normal | Medium | 240 | 12 | 10 | 2 | 3 | II | 120 | 120 | 187.2 | 76.8 | 17.9307 | 35.8614 | 55.9438 | 37.3261 | 14.7062 | 11.08% | 22.17% | 34.58% | 23.07% | 9.091% | 161.7681 | 27.8197 | 0.49783 | 20.51 | 74.6252 | 19.6% | 39.02% | 0.58842 | 141.2204 | 95.2049 | 22849.1763 | Fensterersatz HM | -8323.8591 | -26.7% | WP E CH Mix | 9619.5032 | 799.7212 | -3504.3447 | -26.7% | -291.3351 | -26.7% | 821.5115 | 205.1982 | 449.0432 | 98.3915 | - | - | 1270.5548 | 36.26% | 303.5897 | 104.2% | JA | NEIN | JA
14678 | D | E2 | 85 | 29.09% | HM | ST | SOTH | EFH-2 | D_E2_85_29%_HM-SOTH | 95.2049 | 1985 | Davos | 29.09% | 30% | 22.01% | Normal | Medium | 240 | 12 | 10 | 2 | 3 | II | 120 | 120 | 187.2 | 76.8 | 17.9307 | 35.8614 | 55.9438 | 37.3261 | 14.7062 | 11.08% | 22.17% | 34.58% | 23.07% | 9.091% | 161.7681 | 27.8197 | 0.49783 | 20.51 | 74.6252 | 19.6% | 39.02% | 0.58842 | 141.2204 | 95.2049 | 22849.1763 | Fensterersatz HM | -8323.8591 | -26.7% | Solarthermie | 1611.4682 | 396.8541 | -587.0511 | -26.7% | -144.5723 | -26.7% | 821.5115 | 205.1982 | 449.0432 | 98.3915 | - | - | 1270.5548 | 216.4% | 303.5897 | 210% | NEIN | NEIN | NEIN
14679 | D | E2 | 85 | 29.09% | HM | HS | HO-SC | EFH-2 | D_E2_85_29%_HM-HO-SC | 95.2049 | 1985 | Davos | 29.09% | 30% | 22.01% | Normal | Medium | 240 | 12 | 10 | 2 | 3 | II | 120 | 120 | 187.2 | 76.8 | 17.9307 | 35.8614 | 55.9438 | 37.3261 | 14.7062 | 11.08% | 22.17% | 34.58% | 23.07% | 9.091% | 161.7681 | 27.8197 | 0.49783 | 20.51 | 74.6252 | 19.6% | 39.02% | 0.58842 | 141.2204 | 95.2049 | 22849.1763 | Fensterersatz HM | -8323.8591 | -26.7% | Holz Schnitzel | 825.2585 | 287.6308 | -300.6382 | -26.7% | -104.7827 | -26.7% | 821.5115 | 205.1982 | 449.0432 | 98.3915 | - | - | 1270.5548 | 422.6% | 303.5897 | 289.7% | NEIN | NEIN | NEIN
14680 | D | E2 | 85 | 29.09% | KU | ÖL | ÖL-HE | EFH-2 | D_E2_85_29%_KU-ÖL-HE | 93.1531 | 1985 | Davos | 29.09% | 30% | 22.01% | Normal | Medium | 240 | 12 | 10 | 2 | 3 | II | 120 | 120 | 187.2 | 76.8 | 17.9307 | 35.8614 | 55.9438 | 35.3989 | 14.5135 | 11.23% | 22.46% | 35.04% | 22.17% | 9.091% | 159.6482 | 27.8197 | 0.5031 | 20.51 | 74.6252 | 20.03% | 40.3% | 0.64154 | 153.9706 | 93.1531 | 22356.7403 | Fensterersatz K | -8816.2951 | -28.28% | Öl-Heizung | 31051.0282 | 8048.4265 | -12244.8543 | -28.28% | -3173.8662 | -28.28% | 821.5115 | 205.1982 | 561.8265 | 108.4944 | - | - | 1383.338 | 11.3% | 313.6926 | 9.884% | JA | JA | JA
14681 | D | E2 | 85 | 29.09% | KU | FW | FEWA | EFH-2 | D_E2_85_29%_KU-FEWA | 93.1531 | 1985 | Davos | 29.09% | 30% | 22.01% | Normal | Medium | 240 | 12 | 10 | 2 | 3 | II | 120 | 120 | 187.2 | 76.8 | 17.9307 | 35.8614 | 55.9438 | 35.3989 | 14.5135 | 11.23% | 22.46% | 35.04% | 22.17% | 9.091% | 159.6482 | 27.8197 | 0.5031 | 20.51 | 74.6252 | 20.03% | 40.3% | 0.64154 | 153.9706 | 93.1531 | 22356.7403 | Fensterersatz K | -8816.2951 | -28.28% | Fernwärme | 8811.1859 | 1730.6747 | -3474.6575 | -28.28% | -682.485 | -28.28% | 821.5115 | 205.1982 | 561.8265 | 108.4944 | - | - | 1383.338 | 39.81% | 313.6926 | 45.96% | JA | JA | JA
14682 | D | E2 | 85 | 29.09% | KU | W1 | LWMX | EFH-2 | D_E2_85_29%_KU-LWMX | 93.1531 | 1985 | Davos | 29.09% | 30% | 22.01% | Normal | Medium | 240 | 12 | 10 | 2 | 3 | II | 120 | 120 | 187.2 | 76.8 | 17.9307 | 35.8614 | 55.9438 | 35.3989 | 14.5135 | 11.23% | 22.46% | 35.04% | 22.17% | 9.091% | 159.6482 | 27.8197 | 0.5031 | 20.51 | 74.6252 | 20.03% | 40.3% | 0.64154 | 153.9706 | 93.1531 | 22356.7403 | Fensterersatz K | -8816.2951 | -28.28% | WP LW CH Mix | 17527.6844 | 1296.6909 | -6911.9754 | -28.28% | -511.3451 | -28.28% | 821.5115 | 205.1982 | 561.8265 | 108.4944 | - | - | 1383.338 | 20.01% | 313.6926 | 61.35% | JA | JA | JA
14683 | D | E2 | 85 | 29.09% | KU | W2 | LWCH | EFH-2 | D_E2_85_29%_KU-LWCH | 93.1531 | 1985 | Davos | 29.09% | 30% | 22.01% | Normal | Medium | 240 | 12 | 10 | 2 | 3 | II | 120 | 120 | 187.2 | 76.8 | 17.9307 | 35.8614 | 55.9438 | 35.3989 | 14.5135 | 11.23% | 22.46% | 35.04% | 22.17% | 9.091% | 159.6482 | 27.8197 | 0.5031 | 20.51 | 74.6252 | 20.03% | 40.3% | 0.64154 | 153.9706 | 93.1531 | 22356.7403 | Fensterersatz K | -8816.2951 | -28.28% | WP LW CH Zer | 554.4472 | 386.7716 | -218.6441 | -28.28% | -152.5219 | -28.28% | 821.5115 | 205.1982 | 561.8265 | 108.4944 | - | - | 1383.338 | 632.7% | 313.6926 | 205.7% | NEIN | NEIN | NEIN
14684 | D | E2 | 85 | 29.09% | KU | W3 | ERMX | EFH-2 | D_E2_85_29%_KU-ERMX | 93.1531 | 1985 | Davos | 29.09% | 30% | 22.01% | Normal | Medium | 240 | 12 | 10 | 2 | 3 | II | 120 | 120 | 187.2 | 76.8 | 17.9307 | 35.8614 | 55.9438 | 35.3989 | 14.5135 | 11.23% | 22.46% | 35.04% | 22.17% | 9.091% | 159.6482 | 27.8197 | 0.5031 | 20.51 | 74.6252 | 20.03% | 40.3% | 0.64154 | 153.9706 | 93.1531 | 22356.7403 | Fensterersatz K | -8816.2951 | -28.28% | WP E CH Mix | 9412.1877 | 782.4859 | -3711.6602 | -28.28% | -308.5703 | -28.28% | 821.5115 | 205.1982 | 561.8265 | 108.4944 | - | - | 1383.338 | 37.27% | 313.6926 | 101.7% | JA | NEIN | JA
14685 | D | E2 | 85 | 29.09% | KU | ST | SOTH | EFH-2 | D_E2_85_29%_KU-SOTH | 93.1531 | 1985 | Davos | 29.09% | 30% | 22.01% | Normal | Medium | 240 | 12 | 10 | 2 | 3 | II | 120 | 120 | 187.2 | 76.8 | 17.9307 | 35.8614 | 55.9438 | 35.3989 | 14.5135 | 11.23% | 22.46% | 35.04% | 22.17% | 9.091% | 159.6482 | 27.8197 | 0.5031 | 20.51 | 74.6252 | 20.03% | 40.3% | 0.64154 | 153.9706 | 93.1531 | 22356.7403 | Fensterersatz K | -8816.2951 | -28.28% | Solarthermie | 1576.7385 | 388.3013 | -621.7808 | -28.28% | -153.1251 | -28.28% | 821.5115 | 205.1982 | 561.8265 | 108.4944 | - | - | 1383.338 | 222.5% | 313.6926 | 204.9% | NEIN | NEIN | NEIN
14686 | D | E2 | 85 | 29.09% | KU | HS | HO-SC | EFH-2 | D_E2_85_29%_KU-HO-SC | 93.1531 | 1985 | Davos | 29.09% | 30% | 22.01% | Normal | Medium | 240 | 12 | 10 | 2 | 3 | II | 120 | 120 | 187.2 | 76.8 | 17.9307 | 35.8614 | 55.9438 | 35.3989 | 14.5135 | 11.23% | 22.46% | 35.04% | 22.17% | 9.091% | 159.6482 | 27.8197 | 0.5031 | 20.51 | 74.6252 | 20.03% | 40.3% | 0.64154 | 153.9706 | 93.1531 | 22356.7403 | Fensterersatz K | -8816.2951 | -28.28% | Holz Schnitzel | 807.4729 | 281.4319 | -318.4238 | -28.28% | -110.9816 | -28.28% | 821.5115 | 205.1982 | 561.8265 | 108.4944 | - | - | 1383.338 | 434.4% | 313.6926 | 282.7% | NEIN | NEIN | NEIN
14687 | D | E2 | 85 | 29.09% | ME | ÖL | ÖL-HE | EFH-2 | D_E2_85_29%_ME-ÖL-HE | 97.2641 | 1985 | Davos | 29.09% | 30% | 22.01% | Normal | Medium | 240 | 12 | 10 | 2 | 3 | II | 120 | 120 | 187.2 | 76.8 | 17.9307 | 35.8614 | 55.9438 | 39.2533 | 14.8989 | 10.94% | 21.88% | 34.14% | 23.95% | 9.091% | 163.8881 | 27.8197 | 0.49264 | 20.51 | 74.6252 | 19.18% | 37.8% | 0.54103 | 129.8471 | 97.2641 | 23343.3779 | Fensterersatz M | -7829.6575 | -25.12% | Öl-Heizung | 32421.3581 | 8403.616 | -10874.5244 | -25.12% | -2818.6767 | -25.12% | 821.5115 | 205.1982 | 736.0089 | 175.5571 | - | - | 1557.5204 | 14.32% | 380.7553 | 13.51% | JA | JA | JA
14688 | D | E2 | 85 | 29.09% | ME | FW | FEWA | EFH-2 | D_E2_85_29%_ME-FEWA | 97.2641 | 1985 | Davos | 29.09% | 30% | 22.01% | Normal | Medium | 240 | 12 | 10 | 2 | 3 | II | 120 | 120 | 187.2 | 76.8 | 17.9307 | 35.8614 | 55.9438 | 39.2533 | 14.8989 | 10.94% | 21.88% | 34.14% | 23.95% | 9.091% | 163.8881 | 27.8197 | 0.49264 | 20.51 | 74.6252 | 19.18% | 37.8% | 0.54103 | 129.8471 | 97.2641 | 23343.3779 | Fensterersatz M | -7829.6575 | -25.12% | Fernwärme | 9200.0372 | 1807.0521 | -3085.8062 | -25.12% | -606.1076 | -25.12% | 821.5115 | 205.1982 | 736.0089 | 175.5571 | - | - | 1557.5204 | 50.47% | 380.7553 | 62.82% | JA | JA | JA
14689 | D | E2 | 85 | 29.09% | ME | W1 | LWMX | EFH-2 | D_E2_85_29%_ME-LWMX | 97.2641 | 1985 | Davos | 29.09% | 30% | 22.01% | Normal | Medium | 240 | 12 | 10 | 2 | 3 | II | 120 | 120 | 187.2 | 76.8 | 17.9307 | 35.8614 | 55.9438 | 39.2533 | 14.8989 | 10.94% | 21.88% | 34.14% | 23.95% | 9.091% | 163.8881 | 27.8197 | 0.49264 | 20.51 | 74.6252 | 19.18% | 37.8% | 0.54103 | 129.8471 | 97.2641 | 23343.3779 | Fensterersatz M | -7829.6575 | -25.12% | WP LW CH Mix | 18301.2082 | 1353.9159 | -6138.4515 | -25.12% | -454.1201 | -25.12% | 821.5115 | 205.1982 | 736.0089 | 175.5571 | - | - | 1557.5204 | 25.37% | 380.7553 | 83.84% | JA | JA | JA
14690 | D | E2 | 85 | 29.09% | ME | W2 | LWCH | EFH-2 | D_E2_85_29%_ME-LWCH | 97.2641 | 1985 | Davos | 29.09% | 30% | 22.01% | Normal | Medium | 240 | 12 | 10 | 2 | 3 | II | 120 | 120 | 187.2 | 76.8 | 17.9307 | 35.8614 | 55.9438 | 39.2533 | 14.8989 | 10.94% | 21.88% | 34.14% | 23.95% | 9.091% | 163.8881 | 27.8197 | 0.49264 | 20.51 | 74.6252 | 19.18% | 37.8% | 0.54103 | 129.8471 | 97.2641 | 23343.3779 | Fensterersatz M | -7829.6575 | -25.12% | WP LW CH Zer | 578.9158 | 403.8404 | -194.1755 | -25.12% | -135.4531 | -25.12% | 821.5115 | 205.1982 | 736.0089 | 175.5571 | - | - | 1557.5204 | 802.1% | 380.7553 | 281.1% | NEIN | NEIN | NEIN
14691 | D | E2 | 85 | 29.09% | ME | W3 | ERMX | EFH-2 | D_E2_85_29%_ME-ERMX | 97.2641 | 1985 | Davos | 29.09% | 30% | 22.01% | Normal | Medium | 240 | 12 | 10 | 2 | 3 | II | 120 | 120 | 187.2 | 76.8 | 17.9307 | 35.8614 | 55.9438 | 39.2533 | 14.8989 | 10.94% | 21.88% | 34.14% | 23.95% | 9.091% | 163.8881 | 27.8197 | 0.49264 | 20.51 | 74.6252 | 19.18% | 37.8% | 0.54103 | 129.8471 | 97.2641 | 23343.3779 | Fensterersatz M | -7829.6575 | -25.12% | WP E CH Mix | 9827.5621 | 817.0182 | -3296.2858 | -25.12% | -274.038 | -25.12% | 821.5115 | 205.1982 | 736.0089 | 175.5571 | - | - | 1557.5204 | 47.25% | 380.7553 | 138.9% | JA | NEIN | JA
14692 | D | E2 | 85 | 29.09% | ME | ST | SOTH | EFH-2 | D_E2_85_29%_ME-SOTH | 97.2641 | 1985 | Davos | 29.09% | 30% | 22.01% | Normal | Medium | 240 | 12 | 10 | 2 | 3 | II | 120 | 120 | 187.2 | 76.8 | 17.9307 | 35.8614 | 55.9438 | 39.2533 | 14.8989 | 10.94% | 21.88% | 34.14% | 23.95% | 9.091% | 163.8881 | 27.8197 | 0.49264 | 20.51 | 74.6252 | 19.18% | 37.8% | 0.54103 | 129.8471 | 97.2641 | 23343.3779 | Fensterersatz M | -7829.6575 | -25.12% | Solarthermie | 1646.3224 | 405.4376 | -552.1969 | -25.12% | -135.9888 | -25.12% | 821.5115 | 205.1982 | 736.0089 | 175.5571 | - | - | 1557.5204 | 282.1% | 380.7553 | 280% | NEIN | NEIN | NEIN
14693 | D | E2 | 85 | 29.09% | ME | HS | HO-SC | EFH-2 | D_E2_85_29%_ME-HO-SC | 97.2641 | 1985 | Davos | 29.09% | 30% | 22.01% | Normal | Medium | 240 | 12 | 10 | 2 | 3 | II | 120 | 120 | 187.2 | 76.8 | 17.9307 | 35.8614 | 55.9438 | 39.2533 | 14.8989 | 10.94% | 21.88% | 34.14% | 23.95% | 9.091% | 163.8881 | 27.8197 | 0.49264 | 20.51 | 74.6252 | 19.18% | 37.8% | 0.54103 | 129.8471 | 97.2641 | 23343.3779 | Fensterersatz M | -7829.6575 | -25.12% | Holz Schnitzel | 843.1079 | 293.8519 | -282.7888 | -25.12% | -98.5616 | -25.12% | 821.5115 | 205.1982 | 736.0089 | 175.5571 | - | - | 1557.5204 | 550.8% | 380.7553 | 386.3% | NEIN | NEIN | NEIN
14694 | D | E2 | 85 | 29.09% | GH | ÖL | ÖL-HE | EFH-2 | D_E2_85_29%_GH-ÖL-HE | 27.0864 | 1985 | Davos | 29.09% | 30% | 22.01% | Normal | Medium | 240 | 12 | 10 | 2 | 3 | II | 120 | 120 | 187.2 | 76.8 | 8.9654 | 10.7584 | 19.0209 | 36.3625 | 15.0214 | 9.947% | 11.94% | 21.1% | 40.35% | 16.67% | 90.1285 | 27.8197 | 0.77035 | 20.51 | 74.6252 | 48.74% | 212.2% | 3.3612 | 806.6876 | 27.0864 | 6500.7409 | Gebäudehülle | -24672.2946 | -79.15% | Öl-Heizung | 9028.8067 | 2340.2667 | -34267.0758 | -79.15% | -8882.026 | -79.15% | 821.5115 | 205.1982 | 456.4523 | 94.2909 | 2353.92 | 643.2 | 3631.8838 | 10.6% | 942.6891 | 10.61% | JA | JA | JA
14695 | D | E2 | 85 | 29.09% | GH | FW | FEWA | EFH-2 | D_E2_85_29%_GH-FEWA | 27.0864 | 1985 | Davos | 29.09% | 30% | 22.01% | Normal | Medium | 240 | 12 | 10 | 2 | 3 | II | 120 | 120 | 187.2 | 76.8 | 8.9654 | 10.7584 | 19.0209 | 36.3625 | 15.0214 | 9.947% | 11.94% | 21.1% | 40.35% | 16.67% | 90.1285 | 27.8197 | 0.77035 | 20.51 | 74.6252 | 48.74% | 212.2% | 3.3612 | 806.6876 | 27.0864 | 6500.7409 | Gebäudehülle | -24672.2946 | -79.15% | Fernwärme | 2562.0567 | 503.2338 | -9723.7867 | -79.15% | -1909.9259 | -79.15% | 821.5115 | 205.1982 | 456.4523 | 94.2909 | 2353.92 | 643.2 | 3631.8838 | 37.35% | 942.6891 | 49.36% | JA | JA | JA
14696 | D | E2 | 85 | 29.09% | GH | W1 | LWMX | EFH-2 | D_E2_85_29%_GH-LWMX | 27.0864 | 1985 | Davos | 29.09% | 30% | 22.01% | Normal | Medium | 240 | 12 | 10 | 2 | 3 | II | 120 | 120 | 187.2 | 76.8 | 8.9654 | 10.7584 | 19.0209 | 36.3625 | 15.0214 | 9.947% | 11.94% | 21.1% | 40.35% | 16.67% | 90.1285 | 27.8197 | 0.77035 | 20.51 | 74.6252 | 48.74% | 212.2% | 3.3612 | 806.6876 | 27.0864 | 6500.7409 | Gebäudehülle | -24672.2946 | -79.15% | WP LW CH Mix | 5096.5808 | 377.043 | -19343.0789 | -79.15% | -1430.9931 | -79.15% | 821.5115 | 205.1982 | 456.4523 | 94.2909 | 2353.92 | 643.2 | 3631.8838 | 18.78% | 942.6891 | 65.88% | JA | JA | JA
14697 | D | E2 | 85 | 29.09% | GH | W2 | LWCH | EFH-2 | D_E2_85_29%_GH-LWCH | 27.0864 | 1985 | Davos | 29.09% | 30% | 22.01% | Normal | Medium | 240 | 12 | 10 | 2 | 3 | II | 120 | 120 | 187.2 | 76.8 | 8.9654 | 10.7584 | 19.0209 | 36.3625 | 15.0214 | 9.947% | 11.94% | 21.1% | 40.35% | 16.67% | 90.1285 | 27.8197 | 0.77035 | 20.51 | 74.6252 | 48.74% | 212.2% | 3.3612 | 806.6876 | 27.0864 | 6500.7409 | Gebäudehülle | -24672.2946 | -79.15% | WP LW CH Zer | 161.2184 | 112.4628 | -611.8729 | -79.15% | -426.8307 | -79.15% | 821.5115 | 205.1982 | 456.4523 | 94.2909 | 2353.92 | 643.2 | 3631.8838 | 593.6% | 942.6891 | 220.9% | NEIN | NEIN | NEIN
14698 | D | E2 | 85 | 29.09% | GH | W3 | ERMX | EFH-2 | D_E2_85_29%_GH-ERMX | 27.0864 | 1985 | Davos | 29.09% | 30% | 22.01% | Normal | Medium | 240 | 12 | 10 | 2 | 3 | II | 120 | 120 | 187.2 | 76.8 | 8.9654 | 10.7584 | 19.0209 | 36.3625 | 15.0214 | 9.947% | 11.94% | 21.1% | 40.35% | 16.67% | 90.1285 | 27.8197 | 0.77035 | 20.51 | 74.6252 | 48.74% | 212.2% | 3.3612 | 806.6876 | 27.0864 | 6500.7409 | Gebäudehülle | -24672.2946 | -79.15% | WP E CH Mix | 2736.8119 | 227.5259 | -10387.036 | -79.15% | -863.5303 | -79.15% | 821.5115 | 205.1982 | 456.4523 | 94.2909 | 2353.92 | 643.2 | 3631.8838 | 34.97% | 942.6891 | 109.2% | JA | NEIN | JA
14699 | D | E2 | 85 | 29.09% | GH | ST | SOTH | EFH-2 | D_E2_85_29%_GH-SOTH | 27.0864 | 1985 | Davos | 29.09% | 30% | 22.01% | Normal | Medium | 240 | 12 | 10 | 2 | 3 | II | 120 | 120 | 187.2 | 76.8 | 8.9654 | 10.7584 | 19.0209 | 36.3625 | 15.0214 | 9.947% | 11.94% | 21.1% | 40.35% | 16.67% | 90.1285 | 27.8197 | 0.77035 | 20.51 | 74.6252 | 48.74% | 212.2% | 3.3612 | 806.6876 | 27.0864 | 6500.7409 | Gebäudehülle | -24672.2946 | -79.15% | Solarthermie | 458.4733 | 112.9076 | -1740.046 | -79.15% | -428.5188 | -79.15% | 821.5115 | 205.1982 | 456.4523 | 94.2909 | 2353.92 | 643.2 | 3631.8838 | 208.7% | 942.6891 | 220% | NEIN | NEIN | NEIN
14700 | D | E2 | 85 | 29.09% | GH | HS | HO-SC | EFH-2 | D_E2_85_29%_GH-HO-SC | 27.0864 | 1985 | Davos | 29.09% | 30% | 22.01% | Normal | Medium | 240 | 12 | 10 | 2 | 3 | II | 120 | 120 | 187.2 | 76.8 | 8.9654 | 10.7584 | 19.0209 | 36.3625 | 15.0214 | 9.947% | 11.94% | 21.1% | 40.35% | 16.67% | 90.1285 | 27.8197 | 0.77035 | 20.51 | 74.6252 | 48.74% | 212.2% | 3.3612 | 806.6876 | 27.0864 | 6500.7409 | Gebäudehülle | -24672.2946 | -79.15% | Holz Schnitzel | 234.7915 | 81.8329 | -891.1052 | -79.15% | -310.5806 | -79.15% | 821.5115 | 205.1982 | 456.4523 | 94.2909 | 2353.92 | 643.2 | 3631.8838 | 407.6% | 942.6891 | 303.5% | NEIN | NEIN | NEIN
14701 | D | E2 | 85 | 37.73% | IZ | ÖL | ÖL-HE | EFH-2 | D_E2_85_38%_IZ-ÖL-HE | 136.0347 | 1985 | Davos | 37.73% | 40% | 22.01% | Normal | Medium | 240 | 12 | 10 | 2 | 3 | II | 120 | 120 | 164.4 | 99.6 | 17.9307 | 35.8614 | 49.1301 | 124.8653 | 22.7788 | 7.156% | 14.31% | 19.61% | 49.83% | 9.091% | 250.5663 | 27.8197 | 0.51134 | 20.51 | 123.5328 | 22.69% | 46.44% | 1.4636 | 351.2561 | 136.0347 | 32648.3371 | Ist-Zustand | - | - | Öl-Heizung | 45344.9126 | 11753.4013 |  |  |  |  | - | - | - | - | - | - | - | - | - | - | JA | JA | JA
14702 | D | E2 | 85 | 37.73% | IZ | FW | FEWA | EFH-2 | D_E2_85_38%_IZ-FEWA | 136.0347 | 1985 | Davos | 37.73% | 40% | 22.01% | Normal | Medium | 240 | 12 | 10 | 2 | 3 | II | 120 | 120 | 164.4 | 99.6 | 17.9307 | 35.8614 | 49.1301 | 124.8653 | 22.7788 | 7.156% | 14.31% | 19.61% | 49.83% | 9.091% | 250.5663 | 27.8197 | 0.51134 | 20.51 | 123.5328 | 22.69% | 46.44% | 1.4636 | 351.2561 | 136.0347 | 32648.3371 | Ist-Zustand | - | - | Fernwärme | 12867.2858 | 2527.3654 | -32477.6268 | -71.62% | -9226.036 | -78.5% | - | - | - | - | - | - | - | - | - | - | JA | JA | JA
14703 | D | E2 | 85 | 37.73% | IZ | W1 | LWMX | EFH-2 | D_E2_85_38%_IZ-LWMX | 136.0347 | 1985 | Davos | 37.73% | 40% | 22.01% | Normal | Medium | 240 | 12 | 10 | 2 | 3 | II | 120 | 120 | 164.4 | 99.6 | 17.9307 | 35.8614 | 49.1301 | 124.8653 | 22.7788 | 7.156% | 14.31% | 19.61% | 49.83% | 9.091% | 250.5663 | 27.8197 | 0.51134 | 20.51 | 123.5328 | 22.69% | 46.44% | 1.4636 | 351.2561 | 136.0347 | 32648.3371 | Ist-Zustand | - | - | WP LW CH Mix | 25596.2963 | 1893.6036 | -19748.6163 | -43.55% | -9859.7978 | -83.89% | - | - | - | - | - | - | - | - | - | - | JA | JA | JA
14704 | D | E2 | 85 | 37.73% | IZ | W2 | LWCH | EFH-2 | D_E2_85_38%_IZ-LWCH | 136.0347 | 1985 | Davos | 37.73% | 40% | 22.01% | Normal | Medium | 240 | 12 | 10 | 2 | 3 | II | 120 | 120 | 164.4 | 99.6 | 17.9307 | 35.8614 | 49.1301 | 124.8653 | 22.7788 | 7.156% | 14.31% | 19.61% | 49.83% | 9.091% | 250.5663 | 27.8197 | 0.51134 | 20.51 | 123.5328 | 22.69% | 46.44% | 1.4636 | 351.2561 | 136.0347 | 32648.3371 | Ist-Zustand | - | - | WP LW CH Zer | 809.6788 | 564.8162 | -44535.2339 | -98.21% | -11188.5851 | -95.19% | - | - | - | - | - | - | - | - | - | - | JA | JA | JA
14705 | D | E2 | 85 | 37.73% | IZ | W3 | ERMX | EFH-2 | D_E2_85_38%_IZ-ERMX | 136.0347 | 1985 | Davos | 37.73% | 40% | 22.01% | Normal | Medium | 240 | 12 | 10 | 2 | 3 | II | 120 | 120 | 164.4 | 99.6 | 17.9307 | 35.8614 | 49.1301 | 124.8653 | 22.7788 | 7.156% | 14.31% | 19.61% | 49.83% | 9.091% | 250.5663 | 27.8197 | 0.51134 | 20.51 | 123.5328 | 22.69% | 46.44% | 1.4636 | 351.2561 | 136.0347 | 32648.3371 | Ist-Zustand | - | - | WP E CH Mix | 13744.9499 | 1142.6918 | -31599.9627 | -69.69% | -10610.7096 | -90.28% | - | - | - | - | - | - | - | - | - | - | JA | JA | JA
14706 | D | E2 | 85 | 37.73% | IZ | ST | SOTH | EFH-2 | D_E2_85_38%_IZ-SOTH | 136.0347 | 1985 | Davos | 37.73% | 40% | 22.01% | Normal | Medium | 240 | 12 | 10 | 2 | 3 | II | 120 | 120 | 164.4 | 99.6 | 17.9307 | 35.8614 | 49.1301 | 124.8653 | 22.7788 | 7.156% | 14.31% | 19.61% | 49.83% | 9.091% | 250.5663 | 27.8197 | 0.51134 | 20.51 | 123.5328 | 22.69% | 46.44% | 1.4636 | 351.2561 | 136.0347 | 32648.3371 | Ist-Zustand | - | - | Solarthermie | 2302.5669 | 567.0501 | -43042.3457 | -94.92% | -11186.3513 | -95.18% | - | - | - | - | - | - | - | - | - | - | JA | JA | JA
14707 | D | E2 | 85 | 37.73% | IZ | HS | HO-SC | EFH-2 | D_E2_85_38%_IZ-HO-SC | 136.0347 | 1985 | Davos | 37.73% | 40% | 22.01% | Normal | Medium | 240 | 12 | 10 | 2 | 3 | II | 120 | 120 | 164.4 | 99.6 | 17.9307 | 35.8614 | 49.1301 | 124.8653 | 22.7788 | 7.156% | 14.31% | 19.61% | 49.83% | 9.091% | 250.5663 | 27.8197 | 0.51134 | 20.51 | 123.5328 | 22.69% | 46.44% | 1.4636 | 351.2561 | 136.0347 | 32648.3371 | Ist-Zustand | - | - | Holz Schnitzel | 1179.1811 | 410.9849 | -44165.7315 | -97.4% | -11342.4164 | -96.5% | - | - | - | - | - | - | - | - | - | - | JA | JA | JA
14708 | D | E2 | 85 | 37.73% | 2V | ÖL | ÖL-HE | EFH-2 | D_E2_85_38%_2V-ÖL-HE | 103.8312 | 1985 | Davos | 37.73% | 40% | 22.01% | Normal | Medium | 240 | 12 | 10 | 2 | 3 | II | 120 | 120 | 164.4 | 99.6 | 17.9307 | 35.8614 | 49.1301 | 86.6016 | 18.9524 | 8.601% | 17.2% | 23.57% | 41.54% | 9.091% | 208.4762 | 27.8197 | 0.56059 | 20.51 | 114.0303 | 27.05% | 61.57% | 1.7702 | 424.8458 | 103.8312 | 24919.495 | Glasersatz 2-IV | -7728.842 | -23.67% | Öl-Heizung | 34610.4098 | 8971.0182 | -10734.5028 | -23.67% | -2782.3831 | -23.67% | 1007.0479 | 246.3247 | - | - | - | - | 1007.0479 | 9.381% | 246.3247 | 8.853% | JA | JA | JA
14709 | D | E2 | 85 | 37.73% | 2V | FW | FEWA | EFH-2 | D_E2_85_38%_2V-FEWA | 103.8312 | 1985 | Davos | 37.73% | 40% | 22.01% | Normal | Medium | 240 | 12 | 10 | 2 | 3 | II | 120 | 120 | 164.4 | 99.6 | 17.9307 | 35.8614 | 49.1301 | 86.6016 | 18.9524 | 8.601% | 17.2% | 23.57% | 41.54% | 9.091% | 208.4762 | 27.8197 | 0.56059 | 20.51 | 114.0303 | 27.05% | 61.57% | 1.7702 | 424.8458 | 103.8312 | 24919.495 | Glasersatz 2-IV | -7728.842 | -23.67% | Fernwärme | 9821.2128 | 1929.0621 | -3046.073 | -23.67% | -598.3033 | -23.67% | 1007.0479 | 246.3247 | - | - | - | - | 1007.0479 | 33.06% | 246.3247 | 41.17% | JA | JA | JA
14710 | D | E2 | 85 | 37.73% | 2V | W1 | LWMX | EFH-2 | D_E2_85_38%_2V-LWMX | 103.8312 | 1985 | Davos | 37.73% | 40% | 22.01% | Normal | Medium | 240 | 12 | 10 | 2 | 3 | II | 120 | 120 | 164.4 | 99.6 | 17.9307 | 35.8614 | 49.1301 | 86.6016 | 18.9524 | 8.601% | 17.2% | 23.57% | 41.54% | 9.091% | 208.4762 | 27.8197 | 0.56059 | 20.51 | 114.0303 | 27.05% | 61.57% | 1.7702 | 424.8458 | 103.8312 | 24919.495 | Glasersatz 2-IV | -7728.842 | -23.67% | WP LW CH Mix | 19536.8841 | 1445.3307 | -6059.4122 | -23.67% | -448.2728 | -23.67% | 1007.0479 | 246.3247 | - | - | - | - | 1007.0479 | 16.62% | 246.3247 | 54.95% | JA | JA | JA
14711 | D | E2 | 85 | 37.73% | 2V | W2 | LWCH | EFH-2 | D_E2_85_38%_2V-LWCH | 103.8312 | 1985 | Davos | 37.73% | 40% | 22.01% | Normal | Medium | 240 | 12 | 10 | 2 | 3 | II | 120 | 120 | 164.4 | 99.6 | 17.9307 | 35.8614 | 49.1301 | 86.6016 | 18.9524 | 8.601% | 17.2% | 23.57% | 41.54% | 9.091% | 208.4762 | 27.8197 | 0.56059 | 20.51 | 114.0303 | 27.05% | 61.57% | 1.7702 | 424.8458 | 103.8312 | 24919.495 | Glasersatz 2-IV | -7728.842 | -23.67% | WP LW CH Zer | 618.0035 | 431.1073 | -191.6753 | -23.67% | -133.709 | -23.67% | 1007.0479 | 246.3247 | - | - | - | - | 1007.0479 | 525.4% | 246.3247 | 184.2% | NEIN | NEIN | NEIN
14712 | D | E2 | 85 | 37.73% | 2V | W3 | ERMX | EFH-2 | D_E2_85_38%_2V-ERMX | 103.8312 | 1985 | Davos | 37.73% | 40% | 22.01% | Normal | Medium | 240 | 12 | 10 | 2 | 3 | II | 120 | 120 | 164.4 | 99.6 | 17.9307 | 35.8614 | 49.1301 | 86.6016 | 18.9524 | 8.601% | 17.2% | 23.57% | 41.54% | 9.091% | 208.4762 | 27.8197 | 0.56059 | 20.51 | 114.0303 | 27.05% | 61.57% | 1.7702 | 424.8458 | 103.8312 | 24919.495 | Glasersatz 2-IV | -7728.842 | -23.67% | WP E CH Mix | 10491.1074 | 872.1823 | -3253.8425 | -23.67% | -270.5095 | -23.67% | 1007.0479 | 246.3247 | - | - | - | - | 1007.0479 | 30.95% | 246.3247 | 91.06% | JA | JA | JA
14713 | D | E2 | 85 | 37.73% | 2V | ST | SOTH | EFH-2 | D_E2_85_38%_2V-SOTH | 103.8312 | 1985 | Davos | 37.73% | 40% | 22.01% | Normal | Medium | 240 | 12 | 10 | 2 | 3 | II | 120 | 120 | 164.4 | 99.6 | 17.9307 | 35.8614 | 49.1301 | 86.6016 | 18.9524 | 8.601% | 17.2% | 23.57% | 41.54% | 9.091% | 208.4762 | 27.8197 | 0.56059 | 20.51 | 114.0303 | 27.05% | 61.57% | 1.7702 | 424.8458 | 103.8312 | 24919.495 | Glasersatz 2-IV | -7728.842 | -23.67% | Solarthermie | 1757.4802 | 432.8123 | -545.0868 | -23.67% | -134.2378 | -23.67% | 1007.0479 | 246.3247 | - | - | - | - | 1007.0479 | 184.8% | 246.3247 | 183.5% | NEIN | NEIN | NEIN
14714 | D | E2 | 85 | 37.73% | 2V | HS | HO-SC | EFH-2 | D_E2_85_38%_2V-HO-SC | 103.8312 | 1985 | Davos | 37.73% | 40% | 22.01% | Normal | Medium | 240 | 12 | 10 | 2 | 3 | II | 120 | 120 | 164.4 | 99.6 | 17.9307 | 35.8614 | 49.1301 | 86.6016 | 18.9524 | 8.601% | 17.2% | 23.57% | 41.54% | 9.091% | 208.4762 | 27.8197 | 0.56059 | 20.51 | 114.0303 | 27.05% | 61.57% | 1.7702 | 424.8458 | 103.8312 | 24919.495 | Glasersatz 2-IV | -7728.842 | -23.67% | Holz Schnitzel | 900.0335 | 313.6925 | -279.1476 | -23.67% | -97.2925 | -23.67% | 1007.0479 | 246.3247 | - | - | - | - | 1007.0479 | 360.8% | 246.3247 | 253.2% | NEIN | NEIN | NEIN
14715 | D | E2 | 85 | 37.73% | 3V | ÖL | ÖL-HE | EFH-2 | D_E2_85_38%_3V-ÖL-HE | 91.9284 | 1985 | Davos | 37.73% | 40% | 22.01% | Normal | Medium | 240 | 12 | 10 | 2 | 3 | II | 120 | 120 | 164.4 | 99.6 | 17.9307 | 35.8614 | 49.1301 | 59.0017 | 16.1924 | 10.07% | 20.13% | 27.58% | 33.13% | 9.091% | 178.1163 | 27.8197 | 0.55361 | 20.51 | 95.0252 | 25.55% | 57.23% | 1.2602 | 302.4594 | 91.9284 | 22062.8103 | Glasersatz 3-IV | -10585.5268 | -32.42% | Öl-Heizung | 30642.7921 | 7942.6117 | -14702.1205 | -32.42% | -3810.7896 | -32.42% | 1278.4773 | 319.3397 | - | - | - | - | 1278.4773 | 8.696% | 319.3397 | 8.38% | JA | JA | JA
14716 | D | E2 | 85 | 37.73% | 3V | FW | FEWA | EFH-2 | D_E2_85_38%_3V-FEWA | 91.9284 | 1985 | Davos | 37.73% | 40% | 22.01% | Normal | Medium | 240 | 12 | 10 | 2 | 3 | II | 120 | 120 | 164.4 | 99.6 | 17.9307 | 35.8614 | 49.1301 | 59.0017 | 16.1924 | 10.07% | 20.13% | 27.58% | 33.13% | 9.091% | 178.1163 | 27.8197 | 0.55361 | 20.51 | 95.0252 | 25.55% | 57.23% | 1.2602 | 302.4594 | 91.9284 | 22062.8103 | Glasersatz 3-IV | -10585.5268 | -32.42% | Fernwärme | 8695.3429 | 1707.9211 | -4171.9429 | -32.42% | -819.4443 | -32.42% | 1278.4773 | 319.3397 | - | - | - | - | 1278.4773 | 30.64% | 319.3397 | 38.97% | JA | JA | JA
14717 | D | E2 | 85 | 37.73% | 3V | W1 | LWMX | EFH-2 | D_E2_85_38%_3V-LWMX | 91.9284 | 1985 | Davos | 37.73% | 40% | 22.01% | Normal | Medium | 240 | 12 | 10 | 2 | 3 | II | 120 | 120 | 164.4 | 99.6 | 17.9307 | 35.8614 | 49.1301 | 59.0017 | 16.1924 | 10.07% | 20.13% | 27.58% | 33.13% | 9.091% | 178.1163 | 27.8197 | 0.55361 | 20.51 | 95.0252 | 25.55% | 57.23% | 1.2602 | 302.4594 | 91.9284 | 22062.8103 | Glasersatz 3-IV | -10585.5268 | -32.42% | WP LW CH Mix | 17297.2433 | 1279.643 | -8299.053 | -32.42% | -613.9606 | -32.42% | 1278.4773 | 319.3397 | - | - | - | - | 1278.4773 | 15.41% | 319.3397 | 52.01% | JA | JA | JA
14718 | D | E2 | 85 | 37.73% | 3V | W2 | LWCH | EFH-2 | D_E2_85_38%_3V-LWCH | 91.9284 | 1985 | Davos | 37.73% | 40% | 22.01% | Normal | Medium | 240 | 12 | 10 | 2 | 3 | II | 120 | 120 | 164.4 | 99.6 | 17.9307 | 35.8614 | 49.1301 | 59.0017 | 16.1924 | 10.07% | 20.13% | 27.58% | 33.13% | 9.091% | 178.1163 | 27.8197 | 0.55361 | 20.51 | 95.0252 | 25.55% | 57.23% | 1.2602 | 302.4594 | 91.9284 | 22062.8103 | Glasersatz 3-IV | -10585.5268 | -32.42% | WP LW CH Zer | 547.1577 | 381.6866 | -262.5211 | -32.42% | -183.1296 | -32.42% | 1278.4773 | 319.3397 | - | - | - | - | 1278.4773 | 487% | 319.3397 | 174.4% | NEIN | NEIN | NEIN
14719 | D | E2 | 85 | 37.73% | 3V | W3 | ERMX | EFH-2 | D_E2_85_38%_3V-ERMX | 91.9284 | 1985 | Davos | 37.73% | 40% | 22.01% | Normal | Medium | 240 | 12 | 10 | 2 | 3 | II | 120 | 120 | 164.4 | 99.6 | 17.9307 | 35.8614 | 49.1301 | 59.0017 | 16.1924 | 10.07% | 20.13% | 27.58% | 33.13% | 9.091% | 178.1163 | 27.8197 | 0.55361 | 20.51 | 95.0252 | 25.55% | 57.23% | 1.2602 | 302.4594 | 91.9284 | 22062.8103 | Glasersatz 3-IV | -10585.5268 | -32.42% | WP E CH Mix | 9288.4431 | 772.1984 | -4456.5068 | -32.42% | -370.4934 | -32.42% | 1278.4773 | 319.3397 | - | - | - | - | 1278.4773 | 28.69% | 319.3397 | 86.19% | JA | JA | JA
14720 | D | E2 | 85 | 37.73% | 3V | ST | SOTH | EFH-2 | D_E2_85_38%_3V-SOTH | 91.9284 | 1985 | Davos | 37.73% | 40% | 22.01% | Normal | Medium | 240 | 12 | 10 | 2 | 3 | II | 120 | 120 | 164.4 | 99.6 | 17.9307 | 35.8614 | 49.1301 | 59.0017 | 16.1924 | 10.07% | 20.13% | 27.58% | 33.13% | 9.091% | 178.1163 | 27.8197 | 0.55361 | 20.51 | 95.0252 | 25.55% | 57.23% | 1.2602 | 302.4594 | 91.9284 | 22062.8103 | Glasersatz 3-IV | -10585.5268 | -32.42% | Solarthermie | 1556.0087 | 383.1962 | -746.5582 | -32.42% | -183.8539 | -32.42% | 1278.4773 | 319.3397 | - | - | - | - | 1278.4773 | 171.2% | 319.3397 | 173.7% | NEIN | NEIN | NEIN
14721 | D | E2 | 85 | 37.73% | 3V | HS | HO-SC | EFH-2 | D_E2_85_38%_3V-HO-SC | 91.9284 | 1985 | Davos | 37.73% | 40% | 22.01% | Normal | Medium | 240 | 12 | 10 | 2 | 3 | II | 120 | 120 | 164.4 | 99.6 | 17.9307 | 35.8614 | 49.1301 | 59.0017 | 16.1924 | 10.07% | 20.13% | 27.58% | 33.13% | 9.091% | 178.1163 | 27.8197 | 0.55361 | 20.51 | 95.0252 | 25.55% | 57.23% | 1.2602 | 302.4594 | 91.9284 | 22062.8103 | Glasersatz 3-IV | -10585.5268 | -32.42% | Holz Schnitzel | 796.8568 | 277.7318 | -382.3243 | -32.42% | -133.2531 | -32.42% | 1278.4773 | 319.3397 | - | - | - | - | 1278.4773 | 334.4% | 319.3397 | 239.6% | NEIN | NEIN | NEIN
14722 | D | E2 | 85 | 37.73% | VK | ÖL | ÖL-HE | EFH-2 | D_E2_85_38%_VK-ÖL-HE | 100.8926 | 1985 | Davos | 37.73% | 40% | 22.01% | Normal | Medium | 240 | 12 | 10 | 2 | 3 | II | 120 | 120 | 164.4 | 99.6 | 17.9307 | 35.8614 | 49.1301 | 67.4698 | 17.0392 | 9.567% | 19.13% | 26.21% | 36% | 9.091% | 187.4312 | 27.8197 | 0.53128 | 20.51 | 95.0252 | 23.45% | 50.04% | 0.97192 | 233.261 | 100.8926 | 24214.2236 | Glasersatz Vakuum | -8434.1135 | -25.83% | Öl-Heizung | 33630.8661 | 8717.1205 | -11714.0466 | -25.83% | -3036.2809 | -25.83% | 1359.5146 | 332.5383 | - | - | - | - | 1359.5146 | 11.61% | 332.5383 | 10.95% | JA | JA | JA
14723 | D | E2 | 85 | 37.73% | VK | FW | FEWA | EFH-2 | D_E2_85_38%_VK-FEWA | 100.8926 | 1985 | Davos | 37.73% | 40% | 22.01% | Normal | Medium | 240 | 12 | 10 | 2 | 3 | II | 120 | 120 | 164.4 | 99.6 | 17.9307 | 35.8614 | 49.1301 | 67.4698 | 17.0392 | 9.567% | 19.13% | 26.21% | 36% | 9.091% | 187.4312 | 27.8197 | 0.53128 | 20.51 | 95.0252 | 23.45% | 50.04% | 0.97192 | 233.261 | 100.8926 | 24214.2236 | Glasersatz Vakuum | -8434.1135 | -25.83% | Fernwärme | 9543.2528 | 1874.4658 | -3324.033 | -25.83% | -652.8996 | -25.83% | 1359.5146 | 332.5383 | - | - | - | - | 1359.5146 | 40.9% | 332.5383 | 50.93% | JA | JA | JA
14724 | D | E2 | 85 | 37.73% | VK | W1 | LWMX | EFH-2 | D_E2_85_38%_VK-LWMX | 100.8926 | 1985 | Davos | 37.73% | 40% | 22.01% | Normal | Medium | 240 | 12 | 10 | 2 | 3 | II | 120 | 120 | 164.4 | 99.6 | 17.9307 | 35.8614 | 49.1301 | 67.4698 | 17.0392 | 9.567% | 19.13% | 26.21% | 36% | 9.091% | 187.4312 | 27.8197 | 0.53128 | 20.51 | 95.0252 | 23.45% | 50.04% | 0.97192 | 233.261 | 100.8926 | 24214.2236 | Glasersatz Vakuum | -8434.1135 | -25.83% | WP LW CH Mix | 18983.9513 | 1404.425 | -6612.345 | -25.83% | -489.1786 | -25.83% | 1359.5146 | 332.5383 | - | - | - | - | 1359.5146 | 20.56% | 332.5383 | 67.98% | JA | JA | JA
14725 | D | E2 | 85 | 37.73% | VK | W2 | LWCH | EFH-2 | D_E2_85_38%_VK-LWCH | 100.8926 | 1985 | Davos | 37.73% | 40% | 22.01% | Normal | Medium | 240 | 12 | 10 | 2 | 3 | II | 120 | 120 | 164.4 | 99.6 | 17.9307 | 35.8614 | 49.1301 | 67.4698 | 17.0392 | 9.567% | 19.13% | 26.21% | 36% | 9.091% | 187.4312 | 27.8197 | 0.53128 | 20.51 | 95.0252 | 23.45% | 50.04% | 0.97192 | 233.261 | 100.8926 | 24214.2236 | Glasersatz Vakuum | -8434.1135 | -25.83% | WP LW CH Zer | 600.5127 | 418.9061 | -209.166 | -25.83% | -145.9102 | -25.83% | 1359.5146 | 332.5383 | - | - | - | - | 1359.5146 | 650% | 332.5383 | 227.9% | NEIN | NEIN | NEIN
14726 | D | E2 | 85 | 37.73% | VK | W3 | ERMX | EFH-2 | D_E2_85_38%_VK-ERMX | 100.8926 | 1985 | Davos | 37.73% | 40% | 22.01% | Normal | Medium | 240 | 12 | 10 | 2 | 3 | II | 120 | 120 | 164.4 | 99.6 | 17.9307 | 35.8614 | 49.1301 | 67.4698 | 17.0392 | 9.567% | 19.13% | 26.21% | 36% | 9.091% | 187.4312 | 27.8197 | 0.53128 | 20.51 | 95.0252 | 23.45% | 50.04% | 0.97192 | 233.261 | 100.8926 | 24214.2236 | Glasersatz Vakuum | -8434.1135 | -25.83% | WP E CH Mix | 10194.1881 | 847.4978 | -3550.7618 | -25.83% | -295.194 | -25.83% | 1359.5146 | 332.5383 | - | - | - | - | 1359.5146 | 38.29% | 332.5383 | 112.7% | JA | NEIN | JA
14727 | D | E2 | 85 | 37.73% | VK | ST | SOTH | EFH-2 | D_E2_85_38%_VK-SOTH | 100.8926 | 1985 | Davos | 37.73% | 40% | 22.01% | Normal | Medium | 240 | 12 | 10 | 2 | 3 | II | 120 | 120 | 164.4 | 99.6 | 17.9307 | 35.8614 | 49.1301 | 67.4698 | 17.0392 | 9.567% | 19.13% | 26.21% | 36% | 9.091% | 187.4312 | 27.8197 | 0.53128 | 20.51 | 95.0252 | 23.45% | 50.04% | 0.97192 | 233.261 | 100.8926 | 24214.2236 | Glasersatz Vakuum | -8434.1135 | -25.83% | Solarthermie | 1707.74 | 420.5628 | -594.827 | -25.83% | -146.4872 | -25.83% | 1359.5146 | 332.5383 | - | - | - | - | 1359.5146 | 228.6% | 332.5383 | 227% | NEIN | NEIN | NEIN
14728 | D | E2 | 85 | 37.73% | VK | HS | HO-SC | EFH-2 | D_E2_85_38%_VK-HO-SC | 100.8926 | 1985 | Davos | 37.73% | 40% | 22.01% | Normal | Medium | 240 | 12 | 10 | 2 | 3 | II | 120 | 120 | 164.4 | 99.6 | 17.9307 | 35.8614 | 49.1301 | 67.4698 | 17.0392 | 9.567% | 19.13% | 26.21% | 36% | 9.091% | 187.4312 | 27.8197 | 0.53128 | 20.51 | 95.0252 | 23.45% | 50.04% | 0.97192 | 233.261 | 100.8926 | 24214.2236 | Glasersatz Vakuum | -8434.1135 | -25.83% | Holz Schnitzel | 874.5608 | 304.8143 | -304.6203 | -25.83% | -106.1706 | -25.83% | 1359.5146 | 332.5383 | - | - | - | - | 1359.5146 | 446.3% | 332.5383 | 313.2% | NEIN | NEIN | NEIN
14729 | D | E2 | 85 | 37.73% | VA | ÖL | ÖL-HE | EFH-2 | D_E2_85_38%_VA-ÖL-HE | 105.4433 | 1985 | Davos | 37.73% | 40% | 22.01% | Normal | Medium | 240 | 12 | 10 | 2 | 3 | II | 120 | 120 | 164.4 | 99.6 | 17.9307 | 35.8614 | 49.1301 | 79.9761 | 18.2898 | 8.912% | 17.82% | 24.42% | 39.75% | 9.091% | 201.1881 | 27.8197 | 0.53956 | 20.51 | 104.5278 | 24.63% | 53.49% | 1.2385 | 297.2288 | 105.4433 | 25306.3848 | Glasaufdopplung | -7341.9523 | -22.49% | Öl-Heizung | 35147.7567 | 9110.2985 | -10197.1559 | -22.49% | -2643.1028 | -22.49% | 545.127 | 126.2228 | - | - | - | - | 545.127 | 5.346% | 126.2228 | 4.776% | JA | JA | JA
14730 | D | E2 | 85 | 37.73% | VA | FW | FEWA | EFH-2 | D_E2_85_38%_VA-FEWA | 105.4433 | 1985 | Davos | 37.73% | 40% | 22.01% | Normal | Medium | 240 | 12 | 10 | 2 | 3 | II | 120 | 120 | 164.4 | 99.6 | 17.9307 | 35.8614 | 49.1301 | 79.9761 | 18.2898 | 8.912% | 17.82% | 24.42% | 39.75% | 9.091% | 201.1881 | 27.8197 | 0.53956 | 20.51 | 104.5278 | 24.63% | 53.49% | 1.2385 | 297.2288 | 105.4433 | 25306.3848 | Glasaufdopplung | -7341.9523 | -22.49% | Fernwärme | 9973.6928 | 1959.0119 | -2893.5929 | -22.49% | -568.3535 | -22.49% | 545.127 | 126.2228 | - | - | - | - | 545.127 | 18.84% | 126.2228 | 22.21% | JA | JA | JA
14731 | D | E2 | 85 | 37.73% | VA | W1 | LWMX | EFH-2 | D_E2_85_38%_VA-LWMX | 105.4433 | 1985 | Davos | 37.73% | 40% | 22.01% | Normal | Medium | 240 | 12 | 10 | 2 | 3 | II | 120 | 120 | 164.4 | 99.6 | 17.9307 | 35.8614 | 49.1301 | 79.9761 | 18.2898 | 8.912% | 17.82% | 24.42% | 39.75% | 9.091% | 201.1881 | 27.8197 | 0.53956 | 20.51 | 104.5278 | 24.63% | 53.49% | 1.2385 | 297.2288 | 105.4433 | 25306.3848 | Glasaufdopplung | -7341.9523 | -22.49% | WP LW CH Mix | 19840.2057 | 1467.7703 | -5756.0906 | -22.49% | -425.8332 | -22.49% | 545.127 | 126.2228 | - | - | - | - | 545.127 | 9.47% | 126.2228 | 29.64% | JA | JA | JA
14732 | D | E2 | 85 | 37.73% | VA | W2 | LWCH | EFH-2 | D_E2_85_38%_VA-LWCH | 105.4433 | 1985 | Davos | 37.73% | 40% | 22.01% | Normal | Medium | 240 | 12 | 10 | 2 | 3 | II | 120 | 120 | 164.4 | 99.6 | 17.9307 | 35.8614 | 49.1301 | 79.9761 | 18.2898 | 8.912% | 17.82% | 24.42% | 39.75% | 9.091% | 201.1881 | 27.8197 | 0.53956 | 20.51 | 104.5278 | 24.63% | 53.49% | 1.2385 | 297.2288 | 105.4433 | 25306.3848 | Glasaufdopplung | -7341.9523 | -22.49% | WP LW CH Zer | 627.5983 | 437.8005 | -182.0804 | -22.49% | -127.0158 | -22.49% | 545.127 | 126.2228 | - | - | - | - | 545.127 | 299.4% | 126.2228 | 99.38% | NEIN | JA | JA
14733 | D | E2 | 85 | 37.73% | VA | W3 | ERMX | EFH-2 | D_E2_85_38%_VA-ERMX | 105.4433 | 1985 | Davos | 37.73% | 40% | 22.01% | Normal | Medium | 240 | 12 | 10 | 2 | 3 | II | 120 | 120 | 164.4 | 99.6 | 17.9307 | 35.8614 | 49.1301 | 79.9761 | 18.2898 | 8.912% | 17.82% | 24.42% | 39.75% | 9.091% | 201.1881 | 27.8197 | 0.53956 | 20.51 | 104.5278 | 24.63% | 53.49% | 1.2385 | 297.2288 | 105.4433 | 25306.3848 | Glasaufdopplung | -7341.9523 | -22.49% | WP E CH Mix | 10653.988 | 885.7235 | -3090.9619 | -22.49% | -256.9683 | -22.49% | 545.127 | 126.2228 | - | - | - | - | 545.127 | 17.64% | 126.2228 | 49.12% | JA | JA | JA
14734 | D | E2 | 85 | 37.73% | VA | ST | SOTH | EFH-2 | D_E2_85_38%_VA-SOTH | 105.4433 | 1985 | Davos | 37.73% | 40% | 22.01% | Normal | Medium | 240 | 12 | 10 | 2 | 3 | II | 120 | 120 | 164.4 | 99.6 | 17.9307 | 35.8614 | 49.1301 | 79.9761 | 18.2898 | 8.912% | 17.82% | 24.42% | 39.75% | 9.091% | 201.1881 | 27.8197 | 0.53956 | 20.51 | 104.5278 | 24.63% | 53.49% | 1.2385 | 297.2288 | 105.4433 | 25306.3848 | Glasaufdopplung | -7341.9523 | -22.49% | Solarthermie | 1784.7661 | 439.5319 | -517.8008 | -22.49% | -127.5181 | -22.49% | 545.127 | 126.2228 | - | - | - | - | 545.127 | 105.3% | 126.2228 | 98.98% | NEIN | JA | JA
14735 | D | E2 | 85 | 37.73% | VA | HS | HO-SC | EFH-2 | D_E2_85_38%_VA-HO-SC | 105.4433 | 1985 | Davos | 37.73% | 40% | 22.01% | Normal | Medium | 240 | 12 | 10 | 2 | 3 | II | 120 | 120 | 164.4 | 99.6 | 17.9307 | 35.8614 | 49.1301 | 79.9761 | 18.2898 | 8.912% | 17.82% | 24.42% | 39.75% | 9.091% | 201.1881 | 27.8197 | 0.53956 | 20.51 | 104.5278 | 24.63% | 53.49% | 1.2385 | 297.2288 | 105.4433 | 25306.3848 | Glasaufdopplung | -7341.9523 | -22.49% | Holz Schnitzel | 914.0071 | 318.5627 | -265.174 | -22.49% | -92.4222 | -22.49% | 545.127 | 126.2228 | - | - | - | - | 545.127 | 205.6% | 126.2228 | 136.6% | NEIN | NEIN | NEIN
14736 | D | E2 | 85 | 37.73% | HO | ÖL | ÖL-HE | EFH-2 | D_E2_85_38%_HO-ÖL-HE | 83.5113 | 1985 | Davos | 37.73% | 40% | 22.01% | Normal | Medium | 240 | 12 | 10 | 2 | 3 | II | 120 | 120 | 164.4 | 99.6 | 17.9307 | 35.8614 | 49.1301 | 50.9074 | 15.383 | 10.6% | 21.19% | 29.03% | 30.08% | 9.091% | 169.2126 | 27.8197 | 0.57615 | 20.51 | 95.0252 | 27.79% | 65.56% | 1.6602 | 398.4513 | 83.5113 | 20042.7208 | Fensterersatz H | -12605.6163 | -38.61% | Öl-Heizung | 27837.1122 | 7215.3795 | -17507.8005 | -38.61% | -4538.0219 | -38.61% | 1065.3977 | 266.1164 | 445.3398 | 93.7026 | - | - | 1510.7375 | 8.629% | 359.819 | 7.929% | JA | JA | JA
14737 | D | E2 | 85 | 37.73% | HO | FW | FEWA | EFH-2 | D_E2_85_38%_HO-FEWA | 83.5113 | 1985 | Davos | 37.73% | 40% | 22.01% | Normal | Medium | 240 | 12 | 10 | 2 | 3 | II | 120 | 120 | 164.4 | 99.6 | 17.9307 | 35.8614 | 49.1301 | 50.9074 | 15.383 | 10.6% | 21.19% | 29.03% | 30.08% | 9.091% | 169.2126 | 27.8197 | 0.57615 | 20.51 | 95.0252 | 27.79% | 65.56% | 1.6602 | 398.4513 | 83.5113 | 20042.7208 | Fensterersatz H | -12605.6163 | -38.61% | Fernwärme | 7899.1899 | 1551.5424 | -4968.0958 | -38.61% | -975.823 | -38.61% | 1065.3977 | 266.1164 | 445.3398 | 93.7026 | - | - | 1510.7375 | 30.41% | 359.819 | 36.87% | JA | JA | JA
14738 | D | E2 | 85 | 37.73% | HO | W1 | LWMX | EFH-2 | D_E2_85_38%_HO-LWMX | 83.5113 | 1985 | Davos | 37.73% | 40% | 22.01% | Normal | Medium | 240 | 12 | 10 | 2 | 3 | II | 120 | 120 | 164.4 | 99.6 | 17.9307 | 35.8614 | 49.1301 | 50.9074 | 15.383 | 10.6% | 21.19% | 29.03% | 30.08% | 9.091% | 169.2126 | 27.8197 | 0.57615 | 20.51 | 95.0252 | 27.79% | 65.56% | 1.6602 | 398.4513 | 83.5113 | 20042.7208 | Fensterersatz H | -12605.6163 | -38.61% | WP LW CH Mix | 15713.4931 | 1162.4778 | -9882.8032 | -38.61% | -731.1257 | -38.61% | 1065.3977 | 266.1164 | 445.3398 | 93.7026 | - | - | 1510.7375 | 15.29% | 359.819 | 49.21% | JA | JA | JA
14739 | D | E2 | 85 | 37.73% | HO | W2 | LWCH | EFH-2 | D_E2_85_38%_HO-LWCH | 83.5113 | 1985 | Davos | 37.73% | 40% | 22.01% | Normal | Medium | 240 | 12 | 10 | 2 | 3 | II | 120 | 120 | 164.4 | 99.6 | 17.9307 | 35.8614 | 49.1301 | 50.9074 | 15.383 | 10.6% | 21.19% | 29.03% | 30.08% | 9.091% | 169.2126 | 27.8197 | 0.57615 | 20.51 | 95.0252 | 27.79% | 65.56% | 1.6602 | 398.4513 | 83.5113 | 20042.7208 | Fensterersatz H | -12605.6163 | -38.61% | WP LW CH Zer | 497.0595 | 346.7391 | -312.6193 | -38.61% | -218.0772 | -38.61% | 1065.3977 | 266.1164 | 445.3398 | 93.7026 | - | - | 1510.7375 | 483.3% | 359.819 | 165% | NEIN | NEIN | NEIN
14740 | D | E2 | 85 | 37.73% | HO | W3 | ERMX | EFH-2 | D_E2_85_38%_HO-ERMX | 83.5113 | 1985 | Davos | 37.73% | 40% | 22.01% | Normal | Medium | 240 | 12 | 10 | 2 | 3 | II | 120 | 120 | 164.4 | 99.6 | 17.9307 | 35.8614 | 49.1301 | 50.9074 | 15.383 | 10.6% | 21.19% | 29.03% | 30.08% | 9.091% | 169.2126 | 27.8197 | 0.57615 | 20.51 | 95.0252 | 27.79% | 65.56% | 1.6602 | 398.4513 | 83.5113 | 20042.7208 | Fensterersatz H | -12605.6163 | -38.61% | WP E CH Mix | 8437.9854 | 701.4952 | -5306.9645 | -38.61% | -441.1966 | -38.61% | 1065.3977 | 266.1164 | 445.3398 | 93.7026 | - | - | 1510.7375 | 28.47% | 359.819 | 81.56% | JA | JA | JA
14741 | D | E2 | 85 | 37.73% | HO | ST | SOTH | EFH-2 | D_E2_85_38%_HO-SOTH | 83.5113 | 1985 | Davos | 37.73% | 40% | 22.01% | Normal | Medium | 240 | 12 | 10 | 2 | 3 | II | 120 | 120 | 164.4 | 99.6 | 17.9307 | 35.8614 | 49.1301 | 50.9074 | 15.383 | 10.6% | 21.19% | 29.03% | 30.08% | 9.091% | 169.2126 | 27.8197 | 0.57615 | 20.51 | 95.0252 | 27.79% | 65.56% | 1.6602 | 398.4513 | 83.5113 | 20042.7208 | Fensterersatz H | -12605.6163 | -38.61% | Solarthermie | 1413.5393 | 348.1104 | -889.0277 | -38.61% | -218.9397 | -38.61% | 1065.3977 | 266.1164 | 445.3398 | 93.7026 | - | - | 1510.7375 | 169.9% | 359.819 | 164.3% | NEIN | NEIN | NEIN
14742 | D | E2 | 85 | 37.73% | HO | HS | HO-SC | EFH-2 | D_E2_85_38%_HO-HO-SC | 83.5113 | 1985 | Davos | 37.73% | 40% | 22.01% | Normal | Medium | 240 | 12 | 10 | 2 | 3 | II | 120 | 120 | 164.4 | 99.6 | 17.9307 | 35.8614 | 49.1301 | 50.9074 | 15.383 | 10.6% | 21.19% | 29.03% | 30.08% | 9.091% | 169.2126 | 27.8197 | 0.57615 | 20.51 | 95.0252 | 27.79% | 65.56% | 1.6602 | 398.4513 | 83.5113 | 20042.7208 | Fensterersatz H | -12605.6163 | -38.61% | Holz Schnitzel | 723.8959 | 252.3025 | -455.2852 | -38.61% | -158.6825 | -38.61% | 1065.3977 | 266.1164 | 445.3398 | 93.7026 | - | - | 1510.7375 | 331.8% | 359.819 | 226.8% | NEIN | NEIN | NEIN
14743 | D | E2 | 85 | 37.73% | HM | ÖL | ÖL-HE | EFH-2 | D_E2_85_38%_HM-ÖL-HE | 84.9012 | 1985 | Davos | 37.73% | 40% | 22.01% | Normal | Medium | 240 | 12 | 10 | 2 | 3 | II | 120 | 120 | 164.4 | 99.6 | 17.9307 | 35.8614 | 49.1301 | 52.2565 | 15.5179 | 10.5% | 21.01% | 28.78% | 30.61% | 9.091% | 170.6966 | 27.8197 | 0.57232 | 20.51 | 95.0252 | 27.4% | 64.06% | 1.5829 | 379.9004 | 84.9012 | 20376.2944 | Fensterersatz HM | -12272.0427 | -37.59% | Öl-Heizung | 28300.4088 | 7335.466 | -17044.5038 | -37.59% | -4417.9354 | -37.59% | 1065.3977 | 266.1164 | 582.353 | 127.6015 | - | - | 1647.7507 | 9.667% | 393.7179 | 8.912% | JA | JA | JA
14744 | D | E2 | 85 | 37.73% | HM | FW | FEWA | EFH-2 | D_E2_85_38%_HM-FEWA | 84.9012 | 1985 | Davos | 37.73% | 40% | 22.01% | Normal | Medium | 240 | 12 | 10 | 2 | 3 | II | 120 | 120 | 164.4 | 99.6 | 17.9307 | 35.8614 | 49.1301 | 52.2565 | 15.5179 | 10.5% | 21.01% | 28.78% | 30.61% | 9.091% | 170.6966 | 27.8197 | 0.57232 | 20.51 | 95.0252 | 27.4% | 64.06% | 1.5829 | 379.9004 | 84.9012 | 20376.2944 | Fensterersatz HM | -12272.0427 | -37.59% | Fernwärme | 8030.6572 | 1577.3649 | -4836.6286 | -37.59% | -950.0005 | -37.59% | 1065.3977 | 266.1164 | 582.353 | 127.6015 | - | - | 1647.7507 | 34.07% | 393.7179 | 41.44% | JA | JA | JA
14745 | D | E2 | 85 | 37.73% | HM | W1 | LWMX | EFH-2 | D_E2_85_38%_HM-LWMX | 84.9012 | 1985 | Davos | 37.73% | 40% | 22.01% | Normal | Medium | 240 | 12 | 10 | 2 | 3 | II | 120 | 120 | 164.4 | 99.6 | 17.9307 | 35.8614 | 49.1301 | 52.2565 | 15.5179 | 10.5% | 21.01% | 28.78% | 30.61% | 9.091% | 170.6966 | 27.8197 | 0.57232 | 20.51 | 95.0252 | 27.4% | 64.06% | 1.5829 | 379.9004 | 84.9012 | 20376.2944 | Fensterersatz HM | -12272.0427 | -37.59% | WP LW CH Mix | 15975.0148 | 1181.8251 | -9621.2815 | -37.59% | -711.7785 | -37.59% | 1065.3977 | 266.1164 | 582.353 | 127.6015 | - | - | 1647.7507 | 17.13% | 393.7179 | 55.31% | JA | JA | JA
14746 | D | E2 | 85 | 37.73% | HM | W2 | LWCH | EFH-2 | D_E2_85_38%_HM-LWCH | 84.9012 | 1985 | Davos | 37.73% | 40% | 22.01% | Normal | Medium | 240 | 12 | 10 | 2 | 3 | II | 120 | 120 | 164.4 | 99.6 | 17.9307 | 35.8614 | 49.1301 | 52.2565 | 15.5179 | 10.5% | 21.01% | 28.78% | 30.61% | 9.091% | 170.6966 | 27.8197 | 0.57232 | 20.51 | 95.0252 | 27.4% | 64.06% | 1.5829 | 379.9004 | 84.9012 | 20376.2944 | Fensterersatz HM | -12272.0427 | -37.59% | WP LW CH Zer | 505.3321 | 352.5099 | -304.3467 | -37.59% | -212.3063 | -37.59% | 1065.3977 | 266.1164 | 582.353 | 127.6015 | - | - | 1647.7507 | 541.4% | 393.7179 | 185.4% | NEIN | NEIN | NEIN
14747 | D | E2 | 85 | 37.73% | HM | W3 | ERMX | EFH-2 | D_E2_85_38%_HM-ERMX | 84.9012 | 1985 | Davos | 37.73% | 40% | 22.01% | Normal | Medium | 240 | 12 | 10 | 2 | 3 | II | 120 | 120 | 164.4 | 99.6 | 17.9307 | 35.8614 | 49.1301 | 52.2565 | 15.5179 | 10.5% | 21.01% | 28.78% | 30.61% | 9.091% | 170.6966 | 27.8197 | 0.57232 | 20.51 | 95.0252 | 27.4% | 64.06% | 1.5829 | 379.9004 | 84.9012 | 20376.2944 | Fensterersatz HM | -12272.0427 | -37.59% | WP E CH Mix | 8578.4199 | 713.1703 | -5166.53 | -37.59% | -429.5215 | -37.59% | 1065.3977 | 266.1164 | 582.353 | 127.6015 | - | - | 1647.7507 | 31.89% | 393.7179 | 91.66% | JA | JA | JA
14748 | D | E2 | 85 | 37.73% | HM | ST | SOTH | EFH-2 | D_E2_85_38%_HM-SOTH | 84.9012 | 1985 | Davos | 37.73% | 40% | 22.01% | Normal | Medium | 240 | 12 | 10 | 2 | 3 | II | 120 | 120 | 164.4 | 99.6 | 17.9307 | 35.8614 | 49.1301 | 52.2565 | 15.5179 | 10.5% | 21.01% | 28.78% | 30.61% | 9.091% | 170.6966 | 27.8197 | 0.57232 | 20.51 | 95.0252 | 27.4% | 64.06% | 1.5829 | 379.9004 | 84.9012 | 20376.2944 | Fensterersatz HM | -12272.0427 | -37.59% | Solarthermie | 1437.065 | 353.9041 | -865.502 | -37.59% | -213.146 | -37.59% | 1065.3977 | 266.1164 | 582.353 | 127.6015 | - | - | 1647.7507 | 190.4% | 393.7179 | 184.7% | NEIN | NEIN | NEIN
14749 | D | E2 | 85 | 37.73% | HM | HS | HO-SC | EFH-2 | D_E2_85_38%_HM-HO-SC | 84.9012 | 1985 | Davos | 37.73% | 40% | 22.01% | Normal | Medium | 240 | 12 | 10 | 2 | 3 | II | 120 | 120 | 164.4 | 99.6 | 17.9307 | 35.8614 | 49.1301 | 52.2565 | 15.5179 | 10.5% | 21.01% | 28.78% | 30.61% | 9.091% | 170.6966 | 27.8197 | 0.57232 | 20.51 | 95.0252 | 27.4% | 64.06% | 1.5829 | 379.9004 | 84.9012 | 20376.2944 | Fensterersatz HM | -12272.0427 | -37.59% | Holz Schnitzel | 735.9438 | 256.5016 | -443.2373 | -37.59% | -154.4834 | -37.59% | 1065.3977 | 266.1164 | 582.353 | 127.6015 | - | - | 1647.7507 | 371.8% | 393.7179 | 254.9% | NEIN | NEIN | NEIN
14750 | D | E2 | 85 | 37.73% | KU | ÖL | ÖL-HE | EFH-2 | D_E2_85_38%_KU-ÖL-HE | 82.1274 | 1985 | Davos | 37.73% | 40% | 22.01% | Normal | Medium | 240 | 12 | 10 | 2 | 3 | II | 120 | 120 | 164.4 | 99.6 | 17.9307 | 35.8614 | 49.1301 | 49.5584 | 15.2481 | 10.69% | 21.38% | 29.29% | 29.55% | 9.091% | 167.7287 | 27.8197 | 0.58001 | 20.51 | 95.0252 | 28.19% | 67.11% | 1.7424 | 418.1775 | 82.1274 | 19710.5787 | Fensterersatz K | -12937.7584 | -39.63% | Öl-Heizung | 27375.8037 | 7095.8083 | -17969.1089 | -39.63% | -4657.593 | -39.63% | 1065.3977 | 266.1164 | 728.6188 | 140.7037 | - | - | 1794.0165 | 9.984% | 406.8201 | 8.735% | JA | JA | JA
14751 | D | E2 | 85 | 37.73% | KU | FW | FEWA | EFH-2 | D_E2_85_38%_KU-FEWA | 82.1274 | 1985 | Davos | 37.73% | 40% | 22.01% | Normal | Medium | 240 | 12 | 10 | 2 | 3 | II | 120 | 120 | 164.4 | 99.6 | 17.9307 | 35.8614 | 49.1301 | 49.5584 | 15.2481 | 10.69% | 21.38% | 29.29% | 29.55% | 9.091% | 167.7287 | 27.8197 | 0.58001 | 20.51 | 95.0252 | 28.19% | 67.11% | 1.7424 | 418.1775 | 82.1274 | 19710.5787 | Fensterersatz K | -12937.7584 | -39.63% | Fernwärme | 7768.2869 | 1525.8307 | -5098.9989 | -39.63% | -1001.5347 | -39.63% | 1065.3977 | 266.1164 | 728.6188 | 140.7037 | - | - | 1794.0165 | 35.18% | 406.8201 | 40.62% | JA | JA | JA
14752 | D | E2 | 85 | 37.73% | KU | W1 | LWMX | EFH-2 | D_E2_85_38%_KU-LWMX | 82.1274 | 1985 | Davos | 37.73% | 40% | 22.01% | Normal | Medium | 240 | 12 | 10 | 2 | 3 | II | 120 | 120 | 164.4 | 99.6 | 17.9307 | 35.8614 | 49.1301 | 49.5584 | 15.2481 | 10.69% | 21.38% | 29.29% | 29.55% | 9.091% | 167.7287 | 27.8197 | 0.58001 | 20.51 | 95.0252 | 28.19% | 67.11% | 1.7424 | 418.1775 | 82.1274 | 19710.5787 | Fensterersatz K | -12937.7584 | -39.63% | WP LW CH Mix | 15453.0937 | 1143.2136 | -10143.2026 | -39.63% | -750.39 | -39.63% | 1065.3977 | 266.1164 | 728.6188 | 140.7037 | - | - | 1794.0165 | 17.69% | 406.8201 | 54.21% | JA | JA | JA
14753 | D | E2 | 85 | 37.73% | KU | W2 | LWCH | EFH-2 | D_E2_85_38%_KU-LWCH | 82.1274 | 1985 | Davos | 37.73% | 40% | 22.01% | Normal | Medium | 240 | 12 | 10 | 2 | 3 | II | 120 | 120 | 164.4 | 99.6 | 17.9307 | 35.8614 | 49.1301 | 49.5584 | 15.2481 | 10.69% | 21.38% | 29.29% | 29.55% | 9.091% | 167.7287 | 27.8197 | 0.58001 | 20.51 | 95.0252 | 28.19% | 67.11% | 1.7424 | 418.1775 | 82.1274 | 19710.5787 | Fensterersatz K | -12937.7584 | -39.63% | WP LW CH Zer | 488.8224 | 340.993 | -320.8564 | -39.63% | -223.8232 | -39.63% | 1065.3977 | 266.1164 | 728.6188 | 140.7037 | - | - | 1794.0165 | 559.1% | 406.8201 | 181.8% | NEIN | NEIN | NEIN
14754 | D | E2 | 85 | 37.73% | KU | W3 | ERMX | EFH-2 | D_E2_85_38%_KU-ERMX | 82.1274 | 1985 | Davos | 37.73% | 40% | 22.01% | Normal | Medium | 240 | 12 | 10 | 2 | 3 | II | 120 | 120 | 164.4 | 99.6 | 17.9307 | 35.8614 | 49.1301 | 49.5584 | 15.2481 | 10.69% | 21.38% | 29.29% | 29.55% | 9.091% | 167.7287 | 27.8197 | 0.58001 | 20.51 | 95.0252 | 28.19% | 67.11% | 1.7424 | 418.1775 | 82.1274 | 19710.5787 | Fensterersatz K | -12937.7584 | -39.63% | WP E CH Mix | 8298.1536 | 689.8703 | -5446.7963 | -39.63% | -452.8215 | -39.63% | 1065.3977 | 266.1164 | 728.6188 | 140.7037 | - | - | 1794.0165 | 32.94% | 406.8201 | 89.84% | JA | JA | JA
14755 | D | E2 | 85 | 37.73% | KU | ST | SOTH | EFH-2 | D_E2_85_38%_KU-SOTH | 82.1274 | 1985 | Davos | 37.73% | 40% | 22.01% | Normal | Medium | 240 | 12 | 10 | 2 | 3 | II | 120 | 120 | 164.4 | 99.6 | 17.9307 | 35.8614 | 49.1301 | 49.5584 | 15.2481 | 10.69% | 21.38% | 29.29% | 29.55% | 9.091% | 167.7287 | 27.8197 | 0.58001 | 20.51 | 95.0252 | 28.19% | 67.11% | 1.7424 | 418.1775 | 82.1274 | 19710.5787 | Fensterersatz K | -12937.7584 | -39.63% | Solarthermie | 1390.1145 | 342.3416 | -912.4524 | -39.63% | -224.7084 | -39.63% | 1065.3977 | 266.1164 | 728.6188 | 140.7037 | - | - | 1794.0165 | 196.6% | 406.8201 | 181% | NEIN | NEIN | NEIN
14756 | D | E2 | 85 | 37.73% | KU | HS | HO-SC | EFH-2 | D_E2_85_38%_KU-HO-SC | 82.1274 | 1985 | Davos | 37.73% | 40% | 22.01% | Normal | Medium | 240 | 12 | 10 | 2 | 3 | II | 120 | 120 | 164.4 | 99.6 | 17.9307 | 35.8614 | 49.1301 | 49.5584 | 15.2481 | 10.69% | 21.38% | 29.29% | 29.55% | 9.091% | 167.7287 | 27.8197 | 0.58001 | 20.51 | 95.0252 | 28.19% | 67.11% | 1.7424 | 418.1775 | 82.1274 | 19710.5787 | Fensterersatz K | -12937.7584 | -39.63% | Holz Schnitzel | 711.8997 | 248.1214 | -467.2814 | -39.63% | -162.8635 | -39.63% | 1065.3977 | 266.1164 | 728.6188 | 140.7037 | - | - | 1794.0165 | 383.9% | 406.8201 | 249.8% | NEIN | NEIN | NEIN
14757 | D | E2 | 85 | 37.73% | ME | ÖL | ÖL-HE | EFH-2 | D_E2_85_38%_ME-ÖL-HE | 87.6975 | 1985 | Davos | 37.73% | 40% | 22.01% | Normal | Medium | 240 | 12 | 10 | 2 | 3 | II | 120 | 120 | 164.4 | 99.6 | 17.9307 | 35.8614 | 49.1301 | 54.9546 | 15.7877 | 10.32% | 20.65% | 28.29% | 31.64% | 9.091% | 173.6645 | 27.8197 | 0.56474 | 20.51 | 95.0252 | 26.63% | 61.19% | 1.4419 | 346.0508 | 87.6975 | 21047.4019 | Fensterersatz M | -11600.9351 | -35.53% | Öl-Heizung | 29232.5027 | 7577.0647 | -16112.4099 | -35.53% | -4176.3366 | -35.53% | 1065.3977 | 266.1164 | 954.5116 | 227.6756 | - | - | 2019.9093 | 12.54% | 493.7921 | 11.82% | JA | JA | JA
14758 | D | E2 | 85 | 37.73% | ME | FW | FEWA | EFH-2 | D_E2_85_38%_ME-FEWA | 87.6975 | 1985 | Davos | 37.73% | 40% | 22.01% | Normal | Medium | 240 | 12 | 10 | 2 | 3 | II | 120 | 120 | 164.4 | 99.6 | 17.9307 | 35.8614 | 49.1301 | 54.9546 | 15.7877 | 10.32% | 20.65% | 28.29% | 31.64% | 9.091% | 173.6645 | 27.8197 | 0.56474 | 20.51 | 95.0252 | 26.63% | 61.19% | 1.4419 | 346.0508 | 87.6975 | 21047.4019 | Fensterersatz M | -11600.9351 | -35.53% | Fernwärme | 8295.1525 | 1629.3165 | -4572.1333 | -35.53% | -898.0489 | -35.53% | 1065.3977 | 266.1164 | 954.5116 | 227.6756 | - | - | 2019.9093 | 44.18% | 493.7921 | 54.98% | JA | JA | JA
14759 | D | E2 | 85 | 37.73% | ME | W1 | LWMX | EFH-2 | D_E2_85_38%_ME-LWMX | 87.6975 | 1985 | Davos | 37.73% | 40% | 22.01% | Normal | Medium | 240 | 12 | 10 | 2 | 3 | II | 120 | 120 | 164.4 | 99.6 | 17.9307 | 35.8614 | 49.1301 | 54.9546 | 15.7877 | 10.32% | 20.65% | 28.29% | 31.64% | 9.091% | 173.6645 | 27.8197 | 0.56474 | 20.51 | 95.0252 | 26.63% | 61.19% | 1.4419 | 346.0508 | 87.6975 | 21047.4019 | Fensterersatz M | -11600.9351 | -35.53% | WP LW CH Mix | 16501.1631 | 1220.7493 | -9095.1331 | -35.53% | -672.8542 | -35.53% | 1065.3977 | 266.1164 | 954.5116 | 227.6756 | - | - | 2019.9093 | 22.21% | 493.7921 | 73.39% | JA | JA | JA
14760 | D | E2 | 85 | 37.73% | ME | W2 | LWCH | EFH-2 | D_E2_85_38%_ME-LWCH | 87.6975 | 1985 | Davos | 37.73% | 40% | 22.01% | Normal | Medium | 240 | 12 | 10 | 2 | 3 | II | 120 | 120 | 164.4 | 99.6 | 17.9307 | 35.8614 | 49.1301 | 54.9546 | 15.7877 | 10.32% | 20.65% | 28.29% | 31.64% | 9.091% | 173.6645 | 27.8197 | 0.56474 | 20.51 | 95.0252 | 26.63% | 61.19% | 1.4419 | 346.0508 | 87.6975 | 21047.4019 | Fensterersatz M | -11600.9351 | -35.53% | WP LW CH Zer | 521.9756 | 364.1201 | -287.7032 | -35.53% | -200.6962 | -35.53% | 1065.3977 | 266.1164 | 954.5116 | 227.6756 | - | - | 2019.9093 | 702.1% | 493.7921 | 246% | NEIN | NEIN | NEIN
14761 | D | E2 | 85 | 37.73% | ME | W3 | ERMX | EFH-2 | D_E2_85_38%_ME-ERMX | 87.6975 | 1985 | Davos | 37.73% | 40% | 22.01% | Normal | Medium | 240 | 12 | 10 | 2 | 3 | II | 120 | 120 | 164.4 | 99.6 | 17.9307 | 35.8614 | 49.1301 | 54.9546 | 15.7877 | 10.32% | 20.65% | 28.29% | 31.64% | 9.091% | 173.6645 | 27.8197 | 0.56474 | 20.51 | 95.0252 | 26.63% | 61.19% | 1.4419 | 346.0508 | 87.6975 | 21047.4019 | Fensterersatz M | -11600.9351 | -35.53% | WP E CH Mix | 8860.9562 | 736.6591 | -4883.9937 | -35.53% | -406.0327 | -35.53% | 1065.3977 | 266.1164 | 954.5116 | 227.6756 | - | - | 2019.9093 | 41.36% | 493.7921 | 121.6% | JA | NEIN | JA
14762 | D | E2 | 85 | 37.73% | ME | ST | SOTH | EFH-2 | D_E2_85_38%_ME-SOTH | 87.6975 | 1985 | Davos | 37.73% | 40% | 22.01% | Normal | Medium | 240 | 12 | 10 | 2 | 3 | II | 120 | 120 | 164.4 | 99.6 | 17.9307 | 35.8614 | 49.1301 | 54.9546 | 15.7877 | 10.32% | 20.65% | 28.29% | 31.64% | 9.091% | 173.6645 | 27.8197 | 0.56474 | 20.51 | 95.0252 | 26.63% | 61.19% | 1.4419 | 346.0508 | 87.6975 | 21047.4019 | Fensterersatz M | -11600.9351 | -35.53% | Solarthermie | 1484.3957 | 365.5601 | -818.1712 | -35.53% | -201.4899 | -35.53% | 1065.3977 | 266.1164 | 954.5116 | 227.6756 | - | - | 2019.9093 | 246.9% | 493.7921 | 245.1% | NEIN | NEIN | NEIN
14763 | D | E2 | 85 | 37.73% | ME | HS | HO-SC | EFH-2 | D_E2_85_38%_ME-HO-SC | 87.6975 | 1985 | Davos | 37.73% | 40% | 22.01% | Normal | Medium | 240 | 12 | 10 | 2 | 3 | II | 120 | 120 | 164.4 | 99.6 | 17.9307 | 35.8614 | 49.1301 | 54.9546 | 15.7877 | 10.32% | 20.65% | 28.29% | 31.64% | 9.091% | 173.6645 | 27.8197 | 0.56474 | 20.51 | 95.0252 | 26.63% | 61.19% | 1.4419 | 346.0508 | 87.6975 | 21047.4019 | Fensterersatz M | -11600.9351 | -35.53% | Holz Schnitzel | 760.1826 | 264.9496 | -418.9985 | -35.53% | -146.0353 | -35.53% | 1065.3977 | 266.1164 | 954.5116 | 227.6756 | - | - | 2019.9093 | 482.1% | 493.7921 | 338.1% | NEIN | NEIN | NEIN
14764 | D | E2 | 85 | 37.73% | GH | ÖL | ÖL-HE | EFH-2 | D_E2_85_38%_GH-ÖL-HE | 24.6807 | 1985 | Davos | 37.73% | 40% | 22.01% | Normal | Medium | 240 | 12 | 10 | 2 | 3 | II | 120 | 120 | 164.4 | 99.6 | 8.9654 | 10.7584 | 16.7042 | 50.9074 | 17.4671 | 8.555% | 10.27% | 15.94% | 48.57% | 16.67% | 104.8026 | 27.8197 | 0.8139 | 20.51 | 95.0252 | 58.32% | 313.4% | 6.3067 | 1513.6001 | 24.6807 | 5923.3632 | Gebäudehülle | -26724.9739 | -81.86% | Öl-Heizung | 8226.8933 | 2132.4108 | -37118.0193 | -81.86% | -9620.9906 | -81.86% | 1065.3977 | 266.1164 | 591.9616 | 122.2835 | 2271.84 | 620.4 | 3929.1994 | 10.59% | 1008.7999 | 10.49% | JA | JA | JA
14765 | D | E2 | 85 | 37.73% | GH | FW | FEWA | EFH-2 | D_E2_85_38%_GH-FEWA | 24.6807 | 1985 | Davos | 37.73% | 40% | 22.01% | Normal | Medium | 240 | 12 | 10 | 2 | 3 | II | 120 | 120 | 164.4 | 99.6 | 8.9654 | 10.7584 | 16.7042 | 50.9074 | 17.4671 | 8.555% | 10.27% | 15.94% | 48.57% | 16.67% | 104.8026 | 27.8197 | 0.8139 | 20.51 | 95.0252 | 58.32% | 313.4% | 6.3067 | 1513.6001 | 24.6807 | 5923.3632 | Gebäudehülle | -26724.9739 | -81.86% | Fernwärme | 2334.502 | 458.538 | -10532.7838 | -81.86% | -2068.8274 | -81.86% | 1065.3977 | 266.1164 | 591.9616 | 122.2835 | 2271.84 | 620.4 | 3929.1994 | 37.3% | 1008.7999 | 48.76% | JA | JA | JA
14766 | D | E2 | 85 | 37.73% | GH | W1 | LWMX | EFH-2 | D_E2_85_38%_GH-LWMX | 24.6807 | 1985 | Davos | 37.73% | 40% | 22.01% | Normal | Medium | 240 | 12 | 10 | 2 | 3 | II | 120 | 120 | 164.4 | 99.6 | 8.9654 | 10.7584 | 16.7042 | 50.9074 | 17.4671 | 8.555% | 10.27% | 15.94% | 48.57% | 16.67% | 104.8026 | 27.8197 | 0.8139 | 20.51 | 95.0252 | 58.32% | 313.4% | 6.3067 | 1513.6001 | 24.6807 | 5923.3632 | Gebäudehülle | -26724.9739 | -81.86% | WP LW CH Mix | 4643.9167 | 343.5551 | -20952.3795 | -81.86% | -1550.0485 | -81.86% | 1065.3977 | 266.1164 | 591.9616 | 122.2835 | 2271.84 | 620.4 | 3929.1994 | 18.75% | 1008.7999 | 65.08% | JA | JA | JA
14767 | D | E2 | 85 | 37.73% | GH | W2 | LWCH | EFH-2 | D_E2_85_38%_GH-LWCH | 24.6807 | 1985 | Davos | 37.73% | 40% | 22.01% | Normal | Medium | 240 | 12 | 10 | 2 | 3 | II | 120 | 120 | 164.4 | 99.6 | 8.9654 | 10.7584 | 16.7042 | 50.9074 | 17.4671 | 8.555% | 10.27% | 15.94% | 48.57% | 16.67% | 104.8026 | 27.8197 | 0.8139 | 20.51 | 95.0252 | 58.32% | 313.4% | 6.3067 | 1513.6001 | 24.6807 | 5923.3632 | Gebäudehülle | -26724.9739 | -81.86% | WP LW CH Zer | 146.8994 | 102.4742 | -662.7794 | -81.86% | -462.342 | -81.86% | 1065.3977 | 266.1164 | 591.9616 | 122.2835 | 2271.84 | 620.4 | 3929.1994 | 592.8% | 1008.7999 | 218.2% | NEIN | NEIN | NEIN
14768 | D | E2 | 85 | 37.73% | GH | W3 | ERMX | EFH-2 | D_E2_85_38%_GH-ERMX | 24.6807 | 1985 | Davos | 37.73% | 40% | 22.01% | Normal | Medium | 240 | 12 | 10 | 2 | 3 | II | 120 | 120 | 164.4 | 99.6 | 8.9654 | 10.7584 | 16.7042 | 50.9074 | 17.4671 | 8.555% | 10.27% | 15.94% | 48.57% | 16.67% | 104.8026 | 27.8197 | 0.8139 | 20.51 | 95.0252 | 58.32% | 313.4% | 6.3067 | 1513.6001 | 24.6807 | 5923.3632 | Gebäudehülle | -26724.9739 | -81.86% | WP E CH Mix | 2493.7359 | 207.3177 | -11251.214 | -81.86% | -935.3741 | -81.86% | 1065.3977 | 266.1164 | 591.9616 | 122.2835 | 2271.84 | 620.4 | 3929.1994 | 34.92% | 1008.7999 | 107.8% | JA | NEIN | JA
14769 | D | E2 | 85 | 37.73% | GH | ST | SOTH | EFH-2 | D_E2_85_38%_GH-SOTH | 24.6807 | 1985 | Davos | 37.73% | 40% | 22.01% | Normal | Medium | 240 | 12 | 10 | 2 | 3 | II | 120 | 120 | 164.4 | 99.6 | 8.9654 | 10.7584 | 16.7042 | 50.9074 | 17.4671 | 8.555% | 10.27% | 15.94% | 48.57% | 16.67% | 104.8026 | 27.8197 | 0.8139 | 20.51 | 95.0252 | 58.32% | 313.4% | 6.3067 | 1513.6001 | 24.6807 | 5923.3632 | Gebäudehülle | -26724.9739 | -81.86% | Solarthermie | 417.753 | 102.8795 | -1884.8139 | -81.86% | -464.1706 | -81.86% | 1065.3977 | 266.1164 | 591.9616 | 122.2835 | 2271.84 | 620.4 | 3929.1994 | 208.5% | 1008.7999 | 217.3% | NEIN | NEIN | NEIN
14770 | D | E2 | 85 | 37.73% | GH | HS | HO-SC | EFH-2 | D_E2_85_38%_GH-HO-SC | 24.6807 | 1985 | Davos | 37.73% | 40% | 22.01% | Normal | Medium | 240 | 12 | 10 | 2 | 3 | II | 120 | 120 | 164.4 | 99.6 | 8.9654 | 10.7584 | 16.7042 | 50.9074 | 17.4671 | 8.555% | 10.27% | 15.94% | 48.57% | 16.67% | 104.8026 | 27.8197 | 0.8139 | 20.51 | 95.0252 | 58.32% | 313.4% | 6.3067 | 1513.6001 | 24.6807 | 5923.3632 | Gebäudehülle | -26724.9739 | -81.86% | Holz Schnitzel | 213.9379 | 74.5647 | -965.2432 | -81.86% | -336.4203 | -81.86% | 1065.3977 | 266.1164 | 591.9616 | 122.2835 | 2271.84 | 620.4 | 3929.1994 | 407.1% | 1008.7999 | 299.9% | NEIN | NEIN | NEIN
14771 | D | E2 | 85 | 52.73% | IZ | ÖL | ÖL-HE | EFH-2 | D_E2_85_53%_IZ-ÖL-HE | 138.6839 | 1985 | Davos | 52.73% | 50% | 22.01% | Normal | Medium | 240 | 12 | 10 | 2 | 3 | II | 120 | 120 | 124.8 | 139.2 | 17.9307 | 35.8614 | 37.2959 | 178.379 | 26.9467 | 6.049% | 12.1% | 12.58% | 60.18% | 9.091% | 296.4136 | 27.8197 | 0.57227 | 20.51 | 170.269 | 30.05% | 70.26% | 4.7106 | 1130.5431 | 138.6839 | 33284.1264 | Ist-Zustand | - | - | Öl-Heizung | 46227.9533 | 11982.2855 |  |  |  |  | - | - | - | - | - | - | - | - | - | - | JA | JA | JA
14772 | D | E2 | 85 | 52.73% | IZ | FW | FEWA | EFH-2 | D_E2_85_53%_IZ-FEWA | 138.6839 | 1985 | Davos | 52.73% | 50% | 22.01% | Normal | Medium | 240 | 12 | 10 | 2 | 3 | II | 120 | 120 | 124.8 | 139.2 | 17.9307 | 35.8614 | 37.2959 | 178.379 | 26.9467 | 6.049% | 12.1% | 12.58% | 60.18% | 9.091% | 296.4136 | 27.8197 | 0.57227 | 20.51 | 170.269 | 30.05% | 70.26% | 4.7106 | 1130.5431 | 138.6839 | 33284.1264 | Ist-Zustand | - | - | Fernwärme | 13117.8616 | 2576.583 | -33110.0917 | -71.62% | -9405.7025 | -78.5% | - | - | - | - | - | - | - | - | - | - | JA | JA | JA
14773 | D | E2 | 85 | 52.73% | IZ | W1 | LWMX | EFH-2 | D_E2_85_53%_IZ-LWMX | 138.6839 | 1985 | Davos | 52.73% | 50% | 22.01% | Normal | Medium | 240 | 12 | 10 | 2 | 3 | II | 120 | 120 | 124.8 | 139.2 | 17.9307 | 35.8614 | 37.2959 | 178.379 | 26.9467 | 6.049% | 12.1% | 12.58% | 60.18% | 9.091% | 296.4136 | 27.8197 | 0.57227 | 20.51 | 170.269 | 30.05% | 70.26% | 4.7106 | 1130.5431 | 138.6839 | 33284.1264 | Ist-Zustand | - | - | WP LW CH Mix | 26094.7551 | 1930.4793 | -20133.1982 | -43.55% | -10051.8062 | -83.89% | - | - | - | - | - | - | - | - | - | - | JA | JA | JA
14774 | D | E2 | 85 | 52.73% | IZ | W2 | LWCH | EFH-2 | D_E2_85_53%_IZ-LWCH | 138.6839 | 1985 | Davos | 52.73% | 50% | 22.01% | Normal | Medium | 240 | 12 | 10 | 2 | 3 | II | 120 | 120 | 124.8 | 139.2 | 17.9307 | 35.8614 | 37.2959 | 178.379 | 26.9467 | 6.049% | 12.1% | 12.58% | 60.18% | 9.091% | 296.4136 | 27.8197 | 0.57227 | 20.51 | 170.269 | 30.05% | 70.26% | 4.7106 | 1130.5431 | 138.6839 | 33284.1264 | Ist-Zustand | - | - | WP LW CH Zer | 825.4463 | 575.8154 | -45402.5069 | -98.21% | -11406.4701 | -95.19% | - | - | - | - | - | - | - | - | - | - | JA | JA | JA
14775 | D | E2 | 85 | 52.73% | IZ | W3 | ERMX | EFH-2 | D_E2_85_53%_IZ-ERMX | 138.6839 | 1985 | Davos | 52.73% | 50% | 22.01% | Normal | Medium | 240 | 12 | 10 | 2 | 3 | II | 120 | 120 | 124.8 | 139.2 | 17.9307 | 35.8614 | 37.2959 | 178.379 | 26.9467 | 6.049% | 12.1% | 12.58% | 60.18% | 9.091% | 296.4136 | 27.8197 | 0.57227 | 20.51 | 170.269 | 30.05% | 70.26% | 4.7106 | 1130.5431 | 138.6839 | 33284.1264 | Ist-Zustand | - | - | WP E CH Mix | 14012.6172 | 1164.9444 | -32215.3361 | -69.69% | -10817.3411 | -90.28% | - | - | - | - | - | - | - | - | - | - | JA | JA | JA
14776 | D | E2 | 85 | 52.73% | IZ | ST | SOTH | EFH-2 | D_E2_85_53%_IZ-SOTH | 138.6839 | 1985 | Davos | 52.73% | 50% | 22.01% | Normal | Medium | 240 | 12 | 10 | 2 | 3 | II | 120 | 120 | 124.8 | 139.2 | 17.9307 | 35.8614 | 37.2959 | 178.379 | 26.9467 | 6.049% | 12.1% | 12.58% | 60.18% | 9.091% | 296.4136 | 27.8197 | 0.57227 | 20.51 | 170.269 | 30.05% | 70.26% | 4.7106 | 1130.5431 | 138.6839 | 33284.1264 | Ist-Zustand | - | - | Solarthermie | 2347.4068 | 578.0927 | -43880.5465 | -94.92% | -11404.1928 | -95.18% | - | - | - | - | - | - | - | - | - | - | JA | JA | JA
14777 | D | E2 | 85 | 52.73% | IZ | HS | HO-SC | EFH-2 | D_E2_85_53%_IZ-HO-SC | 138.6839 | 1985 | Davos | 52.73% | 50% | 22.01% | Normal | Medium | 240 | 12 | 10 | 2 | 3 | II | 120 | 120 | 124.8 | 139.2 | 17.9307 | 35.8614 | 37.2959 | 178.379 | 26.9467 | 6.049% | 12.1% | 12.58% | 60.18% | 9.091% | 296.4136 | 27.8197 | 0.57227 | 20.51 | 170.269 | 30.05% | 70.26% | 4.7106 | 1130.5431 | 138.6839 | 33284.1264 | Ist-Zustand | - | - | Holz Schnitzel | 1202.1443 | 418.9884 | -45025.8089 | -97.4% | -11563.2971 | -96.5% | - | - | - | - | - | - | - | - | - | - | JA | JA | JA
14778 | D | E2 | 85 | 52.73% | 2V | ÖL | ÖL-HE | EFH-2 | D_E2_85_53%_2V-ÖL-HE | 93.0881 | 1985 | Davos | 52.73% | 50% | 22.01% | Normal | Medium | 240 | 12 | 10 | 2 | 3 | II | 120 | 120 | 124.8 | 139.2 | 17.9307 | 35.8614 | 37.2959 | 123.7166 | 21.4805 | 7.589% | 15.18% | 15.78% | 52.36% | 9.091% | 236.285 | 27.8197 | 0.64753 | 20.51 | 157.1714 | 38.54% | 109.3% | 5.9452 | 1426.8458 | 93.0881 | 22341.1423 | Glasersatz 2-IV | -10942.9841 | -32.88% | Öl-Heizung | 31029.3642 | 8042.8112 | -15198.589 | -32.88% | -3939.4743 | -32.88% | 1407.4404 | 344.261 | - | - | - | - | 1407.4404 | 9.26% | 344.261 | 8.739% | JA | JA | JA
14779 | D | E2 | 85 | 52.73% | 2V | FW | FEWA | EFH-2 | D_E2_85_53%_2V-FEWA | 93.0881 | 1985 | Davos | 52.73% | 50% | 22.01% | Normal | Medium | 240 | 12 | 10 | 2 | 3 | II | 120 | 120 | 124.8 | 139.2 | 17.9307 | 35.8614 | 37.2959 | 123.7166 | 21.4805 | 7.589% | 15.18% | 15.78% | 52.36% | 9.091% | 236.285 | 27.8197 | 0.64753 | 20.51 | 157.1714 | 38.54% | 109.3% | 5.9452 | 1426.8458 | 93.0881 | 22341.1423 | Glasersatz 2-IV | -10942.9841 | -32.88% | Fernwärme | 8805.0384 | 1729.4672 | -4312.8231 | -32.88% | -847.1157 | -32.88% | 1407.4404 | 344.261 | - | - | - | - | 1407.4404 | 32.63% | 344.261 | 40.64% | JA | JA | JA
14780 | D | E2 | 85 | 52.73% | 2V | W1 | LWMX | EFH-2 | D_E2_85_53%_2V-LWMX | 93.0881 | 1985 | Davos | 52.73% | 50% | 22.01% | Normal | Medium | 240 | 12 | 10 | 2 | 3 | II | 120 | 120 | 124.8 | 139.2 | 17.9307 | 35.8614 | 37.2959 | 123.7166 | 21.4805 | 7.589% | 15.18% | 15.78% | 52.36% | 9.091% | 236.285 | 27.8197 | 0.64753 | 20.51 | 157.1714 | 38.54% | 109.3% | 5.9452 | 1426.8458 | 93.0881 | 22341.1423 | Glasersatz 2-IV | -10942.9841 | -32.88% | WP LW CH Mix | 17515.4555 | 1295.7863 | -8579.2995 | -32.88% | -634.6931 | -32.88% | 1407.4404 | 344.261 | - | - | - | - | 1407.4404 | 16.41% | 344.261 | 54.24% | JA | JA | JA
14781 | D | E2 | 85 | 52.73% | 2V | W2 | LWCH | EFH-2 | D_E2_85_53%_2V-LWCH | 93.0881 | 1985 | Davos | 52.73% | 50% | 22.01% | Normal | Medium | 240 | 12 | 10 | 2 | 3 | II | 120 | 120 | 124.8 | 139.2 | 17.9307 | 35.8614 | 37.2959 | 123.7166 | 21.4805 | 7.589% | 15.18% | 15.78% | 52.36% | 9.091% | 236.285 | 27.8197 | 0.64753 | 20.51 | 157.1714 | 38.54% | 109.3% | 5.9452 | 1426.8458 | 93.0881 | 22341.1423 | Glasersatz 2-IV | -10942.9841 | -32.88% | WP LW CH Zer | 554.0603 | 386.5018 | -271.386 | -32.88% | -189.3136 | -32.88% | 1407.4404 | 344.261 | - | - | - | - | 1407.4404 | 518.6% | 344.261 | 181.8% | NEIN | NEIN | NEIN
14782 | D | E2 | 85 | 52.73% | 2V | W3 | ERMX | EFH-2 | D_E2_85_53%_2V-ERMX | 93.0881 | 1985 | Davos | 52.73% | 50% | 22.01% | Normal | Medium | 240 | 12 | 10 | 2 | 3 | II | 120 | 120 | 124.8 | 139.2 | 17.9307 | 35.8614 | 37.2959 | 123.7166 | 21.4805 | 7.589% | 15.18% | 15.78% | 52.36% | 9.091% | 236.285 | 27.8197 | 0.64753 | 20.51 | 157.1714 | 38.54% | 109.3% | 5.9452 | 1426.8458 | 93.0881 | 22341.1423 | Glasersatz 2-IV | -10942.9841 | -32.88% | WP E CH Mix | 9405.6209 | 781.94 | -4606.9963 | -32.88% | -383.0044 | -32.88% | 1407.4404 | 344.261 | - | - | - | - | 1407.4404 | 30.55% | 344.261 | 89.88% | JA | JA | JA
14783 | D | E2 | 85 | 52.73% | 2V | ST | SOTH | EFH-2 | D_E2_85_53%_2V-SOTH | 93.0881 | 1985 | Davos | 52.73% | 50% | 22.01% | Normal | Medium | 240 | 12 | 10 | 2 | 3 | II | 120 | 120 | 124.8 | 139.2 | 17.9307 | 35.8614 | 37.2959 | 123.7166 | 21.4805 | 7.589% | 15.18% | 15.78% | 52.36% | 9.091% | 236.285 | 27.8197 | 0.64753 | 20.51 | 157.1714 | 38.54% | 109.3% | 5.9452 | 1426.8458 | 93.0881 | 22341.1423 | Glasersatz 2-IV | -10942.9841 | -32.88% | Solarthermie | 1575.6385 | 388.0304 | -771.7684 | -32.88% | -190.0624 | -32.88% | 1407.4404 | 344.261 | - | - | - | - | 1407.4404 | 182.4% | 344.261 | 181.1% | NEIN | NEIN | NEIN
14784 | D | E2 | 85 | 52.73% | 2V | HS | HO-SC | EFH-2 | D_E2_85_53%_2V-HO-SC | 93.0881 | 1985 | Davos | 52.73% | 50% | 22.01% | Normal | Medium | 240 | 12 | 10 | 2 | 3 | II | 120 | 120 | 124.8 | 139.2 | 17.9307 | 35.8614 | 37.2959 | 123.7166 | 21.4805 | 7.589% | 15.18% | 15.78% | 52.36% | 9.091% | 236.285 | 27.8197 | 0.64753 | 20.51 | 157.1714 | 38.54% | 109.3% | 5.9452 | 1426.8458 | 93.0881 | 22341.1423 | Glasersatz 2-IV | -10942.9841 | -32.88% | Holz Schnitzel | 806.9095 | 281.2356 | -395.2348 | -32.88% | -137.7529 | -32.88% | 1407.4404 | 344.261 | - | - | - | - | 1407.4404 | 356.1% | 344.261 | 249.9% | NEIN | NEIN | NEIN
14785 | D | E2 | 85 | 52.73% | 3V | ÖL | ÖL-HE | EFH-2 | D_E2_85_53%_3V-ÖL-HE | 74.6817 | 1985 | Davos | 52.73% | 50% | 22.01% | Normal | Medium | 240 | 12 | 10 | 2 | 3 | II | 120 | 120 | 124.8 | 139.2 | 17.9307 | 35.8614 | 37.2959 | 84.2881 | 17.5376 | 9.295% | 18.59% | 19.33% | 43.69% | 9.091% | 192.9137 | 27.8197 | 0.66167 | 20.51 | 130.9762 | 39.26% | 116% | 4.7325 | 1135.7904 | 74.6817 | 17923.6162 | Glasersatz 3-IV | -15360.5101 | -46.15% | Öl-Heizung | 24893.9114 | 6452.5018 | -21334.0419 | -46.15% | -5529.7837 | -46.15% | 1786.7875 | 446.3061 | - | - | - | - | 1786.7875 | 8.375% | 446.3061 | 8.071% | JA | JA | JA
14786 | D | E2 | 85 | 52.73% | 3V | FW | FEWA | EFH-2 | D_E2_85_53%_3V-FEWA | 74.6817 | 1985 | Davos | 52.73% | 50% | 22.01% | Normal | Medium | 240 | 12 | 10 | 2 | 3 | II | 120 | 120 | 124.8 | 139.2 | 17.9307 | 35.8614 | 37.2959 | 84.2881 | 17.5376 | 9.295% | 18.59% | 19.33% | 43.69% | 9.091% | 192.9137 | 27.8197 | 0.66167 | 20.51 | 130.9762 | 39.26% | 116% | 4.7325 | 1135.7904 | 74.6817 | 17923.6162 | Glasersatz 3-IV | -15360.5101 | -46.15% | Fernwärme | 7064.0134 | 1387.4988 | -6053.8481 | -46.15% | -1189.0842 | -46.15% | 1786.7875 | 446.3061 | - | - | - | - | 1786.7875 | 29.51% | 446.3061 | 37.53% | JA | JA | JA
14787 | D | E2 | 85 | 52.73% | 3V | W1 | LWMX | EFH-2 | D_E2_85_53%_3V-LWMX | 74.6817 | 1985 | Davos | 52.73% | 50% | 22.01% | Normal | Medium | 240 | 12 | 10 | 2 | 3 | II | 120 | 120 | 124.8 | 139.2 | 17.9307 | 35.8614 | 37.2959 | 84.2881 | 17.5376 | 9.295% | 18.59% | 19.33% | 43.69% | 9.091% | 192.9137 | 27.8197 | 0.66167 | 20.51 | 130.9762 | 39.26% | 116% | 4.7325 | 1135.7904 | 74.6817 | 17923.6162 | Glasersatz 3-IV | -15360.5101 | -46.15% | WP LW CH Mix | 14052.1151 | 1039.5697 | -12042.64 | -46.15% | -890.9096 | -46.15% | 1786.7875 | 446.3061 | - | - | - | - | 1786.7875 | 14.84% | 446.3061 | 50.1% | JA | JA | JA
14788 | D | E2 | 85 | 52.73% | 3V | W2 | LWCH | EFH-2 | D_E2_85_53%_3V-LWCH | 74.6817 | 1985 | Davos | 52.73% | 50% | 22.01% | Normal | Medium | 240 | 12 | 10 | 2 | 3 | II | 120 | 120 | 124.8 | 139.2 | 17.9307 | 35.8614 | 37.2959 | 84.2881 | 17.5376 | 9.295% | 18.59% | 19.33% | 43.69% | 9.091% | 192.9137 | 27.8197 | 0.66167 | 20.51 | 130.9762 | 39.26% | 116% | 4.7325 | 1135.7904 | 74.6817 | 17923.6162 | Glasersatz 3-IV | -15360.5101 | -46.15% | WP LW CH Zer | 444.5057 | 310.0786 | -380.9407 | -46.15% | -265.7368 | -46.15% | 1786.7875 | 446.3061 | - | - | - | - | 1786.7875 | 469% | 446.3061 | 168% | NEIN | NEIN | NEIN
14789 | D | E2 | 85 | 52.73% | 3V | W3 | ERMX | EFH-2 | D_E2_85_53%_3V-ERMX | 74.6817 | 1985 | Davos | 52.73% | 50% | 22.01% | Normal | Medium | 240 | 12 | 10 | 2 | 3 | II | 120 | 120 | 124.8 | 139.2 | 17.9307 | 35.8614 | 37.2959 | 84.2881 | 17.5376 | 9.295% | 18.59% | 19.33% | 43.69% | 9.091% | 192.9137 | 27.8197 | 0.66167 | 20.51 | 130.9762 | 39.26% | 116% | 4.7325 | 1135.7904 | 74.6817 | 17923.6162 | Glasersatz 3-IV | -15360.5101 | -46.15% | WP E CH Mix | 7545.8424 | 627.3266 | -6466.7748 | -46.15% | -537.6179 | -46.15% | 1786.7875 | 446.3061 | - | - | - | - | 1786.7875 | 27.63% | 446.3061 | 83.02% | JA | JA | JA
14790 | D | E2 | 85 | 52.73% | 3V | ST | SOTH | EFH-2 | D_E2_85_53%_3V-SOTH | 74.6817 | 1985 | Davos | 52.73% | 50% | 22.01% | Normal | Medium | 240 | 12 | 10 | 2 | 3 | II | 120 | 120 | 124.8 | 139.2 | 17.9307 | 35.8614 | 37.2959 | 84.2881 | 17.5376 | 9.295% | 18.59% | 19.33% | 43.69% | 9.091% | 192.9137 | 27.8197 | 0.66167 | 20.51 | 130.9762 | 39.26% | 116% | 4.7325 | 1135.7904 | 74.6817 | 17923.6162 | Glasersatz 3-IV | -15360.5101 | -46.15% | Solarthermie | 1264.0866 | 311.3049 | -1083.3202 | -46.15% | -266.7878 | -46.15% | 1786.7875 | 446.3061 | - | - | - | - | 1786.7875 | 164.9% | 446.3061 | 167.3% | NEIN | NEIN | NEIN
14791 | D | E2 | 85 | 52.73% | 3V | HS | HO-SC | EFH-2 | D_E2_85_53%_3V-HO-SC | 74.6817 | 1985 | Davos | 52.73% | 50% | 22.01% | Normal | Medium | 240 | 12 | 10 | 2 | 3 | II | 120 | 120 | 124.8 | 139.2 | 17.9307 | 35.8614 | 37.2959 | 84.2881 | 17.5376 | 9.295% | 18.59% | 19.33% | 43.69% | 9.091% | 192.9137 | 27.8197 | 0.66167 | 20.51 | 130.9762 | 39.26% | 116% | 4.7325 | 1135.7904 | 74.6817 | 17923.6162 | Glasersatz 3-IV | -15360.5101 | -46.15% | Holz Schnitzel | 647.3588 | 225.6267 | -554.7855 | -46.15% | -193.3617 | -46.15% | 1786.7875 | 446.3061 | - | - | - | - | 1786.7875 | 322.1% | 446.3061 | 230.8% | NEIN | NEIN | NEIN
14792 | D | E2 | 85 | 52.73% | VK | ÖL | ÖL-HE | EFH-2 | D_E2_85_53%_VK-ÖL-HE | 86.7258 | 1985 | Davos | 52.73% | 50% | 22.01% | Normal | Medium | 240 | 12 | 10 | 2 | 3 | II | 120 | 120 | 124.8 | 139.2 | 17.9307 | 35.8614 | 37.2959 | 96.3854 | 18.7473 | 8.695% | 17.39% | 18.09% | 46.74% | 9.091% | 206.2207 | 27.8197 | 0.62944 | 20.51 | 130.9762 | 35.23% | 95.06% | 3.6356 | 872.5544 | 86.7258 | 20814.202 | Glasersatz Vakuum | -12469.9243 | -37.47% | Öl-Heizung | 28908.614 | 7493.1127 | -17319.3393 | -37.47% | -4489.1728 | -37.47% | 1900.0445 | 464.7523 | - | - | - | - | 1900.0445 | 10.97% | 464.7523 | 10.35% | JA | JA | JA
14793 | D | E2 | 85 | 52.73% | VK | FW | FEWA | EFH-2 | D_E2_85_53%_VK-FEWA | 86.7258 | 1985 | Davos | 52.73% | 50% | 22.01% | Normal | Medium | 240 | 12 | 10 | 2 | 3 | II | 120 | 120 | 124.8 | 139.2 | 17.9307 | 35.8614 | 37.2959 | 96.3854 | 18.7473 | 8.695% | 17.39% | 18.09% | 46.74% | 9.091% | 206.2207 | 27.8197 | 0.62944 | 20.51 | 130.9762 | 35.23% | 95.06% | 3.6356 | 872.5544 | 86.7258 | 20814.202 | Glasersatz Vakuum | -12469.9243 | -37.47% | Fernwärme | 8203.2443 | 1611.2641 | -4914.6172 | -37.47% | -965.3188 | -37.47% | 1900.0445 | 464.7523 | - | - | - | - | 1900.0445 | 38.66% | 464.7523 | 48.14% | JA | JA | JA
14794 | D | E2 | 85 | 52.73% | VK | W1 | LWMX | EFH-2 | D_E2_85_53%_VK-LWMX | 86.7258 | 1985 | Davos | 52.73% | 50% | 22.01% | Normal | Medium | 240 | 12 | 10 | 2 | 3 | II | 120 | 120 | 124.8 | 139.2 | 17.9307 | 35.8614 | 37.2959 | 96.3854 | 18.7473 | 8.695% | 17.39% | 18.09% | 46.74% | 9.091% | 206.2207 | 27.8197 | 0.62944 | 20.51 | 130.9762 | 35.23% | 95.06% | 3.6356 | 872.5544 | 86.7258 | 20814.202 | Glasersatz Vakuum | -12469.9243 | -37.47% | WP LW CH Mix | 16318.3344 | 1207.2237 | -9776.4207 | -37.47% | -723.2556 | -37.47% | 1900.0445 | 464.7523 | - | - | - | - | 1900.0445 | 19.43% | 464.7523 | 64.26% | JA | JA | JA
14795 | D | E2 | 85 | 52.73% | VK | W2 | LWCH | EFH-2 | D_E2_85_53%_VK-LWCH | 86.7258 | 1985 | Davos | 52.73% | 50% | 22.01% | Normal | Medium | 240 | 12 | 10 | 2 | 3 | II | 120 | 120 | 124.8 | 139.2 | 17.9307 | 35.8614 | 37.2959 | 96.3854 | 18.7473 | 8.695% | 17.39% | 18.09% | 46.74% | 9.091% | 206.2207 | 27.8197 | 0.62944 | 20.51 | 130.9762 | 35.23% | 95.06% | 3.6356 | 872.5544 | 86.7258 | 20814.202 | Glasersatz Vakuum | -12469.9243 | -37.47% | WP LW CH Zer | 516.1922 | 360.0857 | -309.2541 | -37.47% | -215.7297 | -37.47% | 1900.0445 | 464.7523 | - | - | - | - | 1900.0445 | 614.4% | 464.7523 | 215.4% | NEIN | NEIN | NEIN
14796 | D | E2 | 85 | 52.73% | VK | W3 | ERMX | EFH-2 | D_E2_85_53%_VK-ERMX | 86.7258 | 1985 | Davos | 52.73% | 50% | 22.01% | Normal | Medium | 240 | 12 | 10 | 2 | 3 | II | 120 | 120 | 124.8 | 139.2 | 17.9307 | 35.8614 | 37.2959 | 96.3854 | 18.7473 | 8.695% | 17.39% | 18.09% | 46.74% | 9.091% | 206.2207 | 27.8197 | 0.62944 | 20.51 | 130.9762 | 35.23% | 95.06% | 3.6356 | 872.5544 | 86.7258 | 20814.202 | Glasersatz Vakuum | -12469.9243 | -37.47% | WP E CH Mix | 8762.7791 | 728.4971 | -5249.8381 | -37.47% | -436.4474 | -37.47% | 1900.0445 | 464.7523 | - | - | - | - | 1900.0445 | 36.19% | 464.7523 | 106.5% | JA | NEIN | JA
14797 | D | E2 | 85 | 52.73% | VK | ST | SOTH | EFH-2 | D_E2_85_53%_VK-SOTH | 86.7258 | 1985 | Davos | 52.73% | 50% | 22.01% | Normal | Medium | 240 | 12 | 10 | 2 | 3 | II | 120 | 120 | 124.8 | 139.2 | 17.9307 | 35.8614 | 37.2959 | 96.3854 | 18.7473 | 8.695% | 17.39% | 18.09% | 46.74% | 9.091% | 206.2207 | 27.8197 | 0.62944 | 20.51 | 130.9762 | 35.23% | 95.06% | 3.6356 | 872.5544 | 86.7258 | 20814.202 | Glasersatz Vakuum | -12469.9243 | -37.47% | Solarthermie | 1467.949 | 361.5098 | -879.4578 | -37.47% | -216.5829 | -37.47% | 1900.0445 | 464.7523 | - | - | - | - | 1900.0445 | 216% | 464.7523 | 214.6% | NEIN | NEIN | NEIN
14798 | D | E2 | 85 | 52.73% | VK | HS | HO-SC | EFH-2 | D_E2_85_53%_VK-HO-SC | 86.7258 | 1985 | Davos | 52.73% | 50% | 22.01% | Normal | Medium | 240 | 12 | 10 | 2 | 3 | II | 120 | 120 | 124.8 | 139.2 | 17.9307 | 35.8614 | 37.2959 | 96.3854 | 18.7473 | 8.695% | 17.39% | 18.09% | 46.74% | 9.091% | 206.2207 | 27.8197 | 0.62944 | 20.51 | 130.9762 | 35.23% | 95.06% | 3.6356 | 872.5544 | 86.7258 | 20814.202 | Glasersatz Vakuum | -12469.9243 | -37.47% | Holz Schnitzel | 751.76 | 262.0141 | -450.3843 | -37.47% | -156.9743 | -37.47% | 1900.0445 | 464.7523 | - | - | - | - | 1900.0445 | 421.9% | 464.7523 | 296.1% | NEIN | NEIN | NEIN
14799 | D | E2 | 85 | 52.73% | VA | ÖL | ÖL-HE | EFH-2 | D_E2_85_53%_VA-ÖL-HE | 94.0736 | 1985 | Davos | 52.73% | 50% | 22.01% | Normal | Medium | 240 | 12 | 10 | 2 | 3 | II | 120 | 120 | 124.8 | 139.2 | 17.9307 | 35.8614 | 37.2959 | 114.2516 | 20.534 | 7.938% | 15.88% | 16.51% | 50.58% | 9.091% | 225.8735 | 27.8197 | 0.62918 | 20.51 | 144.0738 | 35.73% | 96.36% | 4.3828 | 1051.878 | 94.0736 | 22577.6583 | Glasaufdopplung | -10706.4681 | -32.17% | Öl-Heizung | 31357.8588 | 8127.957 | -14870.0945 | -32.17% | -3854.3285 | -32.17% | 761.8642 | 176.4077 | - | - | - | - | 761.8642 | 5.123% | 176.4077 | 4.577% | JA | JA | JA
14800 | D | E2 | 85 | 52.73% | VA | FW | FEWA | EFH-2 | D_E2_85_53%_VA-FEWA | 94.0736 | 1985 | Davos | 52.73% | 50% | 22.01% | Normal | Medium | 240 | 12 | 10 | 2 | 3 | II | 120 | 120 | 124.8 | 139.2 | 17.9307 | 35.8614 | 37.2959 | 114.2516 | 20.534 | 7.938% | 15.88% | 16.51% | 50.58% | 9.091% | 225.8735 | 27.8197 | 0.62918 | 20.51 | 144.0738 | 35.73% | 96.36% | 4.3828 | 1051.878 | 94.0736 | 22577.6583 | Glasaufdopplung | -10706.4681 | -32.17% | Fernwärme | 8898.2536 | 1747.7764 | -4219.608 | -32.17% | -828.8066 | -32.17% | 761.8642 | 176.4077 | - | - | - | - | 761.8642 | 18.06% | 176.4077 | 21.28% | JA | JA | JA
14801 | D | E2 | 85 | 52.73% | VA | W1 | LWMX | EFH-2 | D_E2_85_53%_VA-LWMX | 94.0736 | 1985 | Davos | 52.73% | 50% | 22.01% | Normal | Medium | 240 | 12 | 10 | 2 | 3 | II | 120 | 120 | 124.8 | 139.2 | 17.9307 | 35.8614 | 37.2959 | 114.2516 | 20.534 | 7.938% | 15.88% | 16.51% | 50.58% | 9.091% | 225.8735 | 27.8197 | 0.62918 | 20.51 | 144.0738 | 35.73% | 96.36% | 4.3828 | 1051.878 | 94.0736 | 22577.6583 | Glasaufdopplung | -10706.4681 | -32.17% | WP LW CH Mix | 17700.8841 | 1309.5042 | -8393.871 | -32.17% | -620.9751 | -32.17% | 761.8642 | 176.4077 | - | - | - | - | 761.8642 | 9.076% | 176.4077 | 28.41% | JA | JA | JA
14802 | D | E2 | 85 | 52.73% | VA | W2 | LWCH | EFH-2 | D_E2_85_53%_VA-LWCH | 94.0736 | 1985 | Davos | 52.73% | 50% | 22.01% | Normal | Medium | 240 | 12 | 10 | 2 | 3 | II | 120 | 120 | 124.8 | 139.2 | 17.9307 | 35.8614 | 37.2959 | 114.2516 | 20.534 | 7.938% | 15.88% | 16.51% | 50.58% | 9.091% | 225.8735 | 27.8197 | 0.62918 | 20.51 | 144.0738 | 35.73% | 96.36% | 4.3828 | 1051.878 | 94.0736 | 22577.6583 | Glasaufdopplung | -10706.4681 | -32.17% | WP LW CH Zer | 559.9259 | 390.5935 | -265.5204 | -32.17% | -185.2219 | -32.17% | 761.8642 | 176.4077 | - | - | - | - | 761.8642 | 286.9% | 176.4077 | 95.24% | NEIN | JA | JA
14803 | D | E2 | 85 | 52.73% | VA | W3 | ERMX | EFH-2 | D_E2_85_53%_VA-ERMX | 94.0736 | 1985 | Davos | 52.73% | 50% | 22.01% | Normal | Medium | 240 | 12 | 10 | 2 | 3 | II | 120 | 120 | 124.8 | 139.2 | 17.9307 | 35.8614 | 37.2959 | 114.2516 | 20.534 | 7.938% | 15.88% | 16.51% | 50.58% | 9.091% | 225.8735 | 27.8197 | 0.62918 | 20.51 | 144.0738 | 35.73% | 96.36% | 4.3828 | 1051.878 | 94.0736 | 22577.6583 | Glasaufdopplung | -10706.4681 | -32.17% | WP E CH Mix | 9505.1941 | 790.218 | -4507.423 | -32.17% | -374.7264 | -32.17% | 761.8642 | 176.4077 | - | - | - | - | 761.8642 | 16.9% | 176.4077 | 47.08% | JA | JA | JA
14804 | D | E2 | 85 | 52.73% | VA | ST | SOTH | EFH-2 | D_E2_85_53%_VA-SOTH | 94.0736 | 1985 | Davos | 52.73% | 50% | 22.01% | Normal | Medium | 240 | 12 | 10 | 2 | 3 | II | 120 | 120 | 124.8 | 139.2 | 17.9307 | 35.8614 | 37.2959 | 114.2516 | 20.534 | 7.938% | 15.88% | 16.51% | 50.58% | 9.091% | 225.8735 | 27.8197 | 0.62918 | 20.51 | 144.0738 | 35.73% | 96.36% | 4.3828 | 1051.878 | 94.0736 | 22577.6583 | Glasaufdopplung | -10706.4681 | -32.17% | Solarthermie | 1592.3191 | 392.1383 | -755.0877 | -32.17% | -185.9544 | -32.17% | 761.8642 | 176.4077 | - | - | - | - | 761.8642 | 100.9% | 176.4077 | 94.87% | NEIN | JA | JA
14805 | D | E2 | 85 | 52.73% | VA | HS | HO-SC | EFH-2 | D_E2_85_53%_VA-HO-SC | 94.0736 | 1985 | Davos | 52.73% | 50% | 22.01% | Normal | Medium | 240 | 12 | 10 | 2 | 3 | II | 120 | 120 | 124.8 | 139.2 | 17.9307 | 35.8614 | 37.2959 | 114.2516 | 20.534 | 7.938% | 15.88% | 16.51% | 50.58% | 9.091% | 225.8735 | 27.8197 | 0.62918 | 20.51 | 144.0738 | 35.73% | 96.36% | 4.3828 | 1051.878 | 94.0736 | 22577.6583 | Glasaufdopplung | -10706.4681 | -32.17% | Holz Schnitzel | 815.4519 | 284.2129 | -386.6924 | -32.17% | -134.7755 | -32.17% | 761.8642 | 176.4077 | - | - | - | - | 761.8642 | 197% | 176.4077 | 130.9% | NEIN | NEIN | NEIN
14806 | D | E2 | 85 | 52.73% | HO | ÖL | ÖL-HE | EFH-2 | D_E2_85_53%_HO-ÖL-HE | 63.7058 | 1985 | Davos | 52.73% | 50% | 22.01% | Normal | Medium | 240 | 12 | 10 | 2 | 3 | II | 120 | 120 | 124.8 | 139.2 | 17.9307 | 35.8614 | 37.2959 | 72.7249 | 16.3813 | 9.951% | 19.9% | 20.7% | 40.36% | 9.091% | 180.1942 | 27.8197 | 0.69374 | 20.51 | 130.9762 | 43.68% | 142.6% | 6.2461 | 1499.0683 | 63.7058 | 15289.389 | Fensterersatz H | -17994.7373 | -54.06% | Öl-Heizung | 21235.2626 | 5504.1801 | -24992.6907 | -54.06% | -6478.1054 | -54.06% | 1488.9896 | 371.9217 | 622.4026 | 130.9578 | - | - | 2111.3922 | 8.448% | 502.8796 | 7.763% | JA | JA | JA
14807 | D | E2 | 85 | 52.73% | HO | FW | FEWA | EFH-2 | D_E2_85_53%_HO-FEWA | 63.7058 | 1985 | Davos | 52.73% | 50% | 22.01% | Normal | Medium | 240 | 12 | 10 | 2 | 3 | II | 120 | 120 | 124.8 | 139.2 | 17.9307 | 35.8614 | 37.2959 | 72.7249 | 16.3813 | 9.951% | 19.9% | 20.7% | 40.36% | 9.091% | 180.1942 | 27.8197 | 0.69374 | 20.51 | 130.9762 | 43.68% | 142.6% | 6.2461 | 1499.0683 | 63.7058 | 15289.389 | Fensterersatz H | -17994.7373 | -54.06% | Fernwärme | 6025.818 | 1183.5786 | -7092.0435 | -54.06% | -1393.0044 | -54.06% | 1488.9896 | 371.9217 | 622.4026 | 130.9578 | - | - | 2111.3922 | 29.77% | 502.8796 | 36.1% | JA | JA | JA
14808 | D | E2 | 85 | 52.73% | HO | W1 | LWMX | EFH-2 | D_E2_85_53%_HO-LWMX | 63.7058 | 1985 | Davos | 52.73% | 50% | 22.01% | Normal | Medium | 240 | 12 | 10 | 2 | 3 | II | 120 | 120 | 124.8 | 139.2 | 17.9307 | 35.8614 | 37.2959 | 72.7249 | 16.3813 | 9.951% | 19.9% | 20.7% | 40.36% | 9.091% | 180.1942 | 27.8197 | 0.69374 | 20.51 | 130.9762 | 43.68% | 142.6% | 6.2461 | 1499.0683 | 63.7058 | 15289.389 | Fensterersatz H | -17994.7373 | -54.06% | WP LW CH Mix | 11986.881 | 886.7846 | -14107.8741 | -54.06% | -1043.6948 | -54.06% | 1488.9896 | 371.9217 | 622.4026 | 130.9578 | - | - | 2111.3922 | 14.97% | 502.8796 | 48.18% | JA | JA | JA
14809 | D | E2 | 85 | 52.73% | HO | W2 | LWCH | EFH-2 | D_E2_85_53%_HO-LWCH | 63.7058 | 1985 | Davos | 52.73% | 50% | 22.01% | Normal | Medium | 240 | 12 | 10 | 2 | 3 | II | 120 | 120 | 124.8 | 139.2 | 17.9307 | 35.8614 | 37.2959 | 72.7249 | 16.3813 | 9.951% | 19.9% | 20.7% | 40.36% | 9.091% | 180.1942 | 27.8197 | 0.69374 | 20.51 | 130.9762 | 43.68% | 142.6% | 6.2461 | 1499.0683 | 63.7058 | 15289.389 | Fensterersatz H | -17994.7373 | -54.06% | WP LW CH Zer | 379.1768 | 264.5064 | -446.2695 | -54.06% | -311.309 | -54.06% | 1488.9896 | 371.9217 | 622.4026 | 130.9578 | - | - | 2111.3922 | 473.1% | 502.8796 | 161.5% | NEIN | NEIN | NEIN
14810 | D | E2 | 85 | 52.73% | HO | W3 | ERMX | EFH-2 | D_E2_85_53%_HO-ERMX | 63.7058 | 1985 | Davos | 52.73% | 50% | 22.01% | Normal | Medium | 240 | 12 | 10 | 2 | 3 | II | 120 | 120 | 124.8 | 139.2 | 17.9307 | 35.8614 | 37.2959 | 72.7249 | 16.3813 | 9.951% | 19.9% | 20.7% | 40.36% | 9.091% | 180.1942 | 27.8197 | 0.69374 | 20.51 | 130.9762 | 43.68% | 142.6% | 6.2461 | 1499.0683 | 63.7058 | 15289.389 | Fensterersatz H | -17994.7373 | -54.06% | WP E CH Mix | 6436.8328 | 535.1286 | -7575.7844 | -54.06% | -629.8158 | -54.06% | 1488.9896 | 371.9217 | 622.4026 | 130.9578 | - | - | 2111.3922 | 27.87% | 502.8796 | 79.85% | JA | JA | JA
14811 | D | E2 | 85 | 52.73% | HO | ST | SOTH | EFH-2 | D_E2_85_53%_HO-SOTH | 63.7058 | 1985 | Davos | 52.73% | 50% | 22.01% | Normal | Medium | 240 | 12 | 10 | 2 | 3 | II | 120 | 120 | 124.8 | 139.2 | 17.9307 | 35.8614 | 37.2959 | 72.7249 | 16.3813 | 9.951% | 19.9% | 20.7% | 40.36% | 9.091% | 180.1942 | 27.8197 | 0.69374 | 20.51 | 130.9762 | 43.68% | 142.6% | 6.2461 | 1499.0683 | 63.7058 | 15289.389 | Fensterersatz H | -17994.7373 | -54.06% | Solarthermie | 1078.3043 | 265.5525 | -1269.1025 | -54.06% | -312.5402 | -54.06% | 1488.9896 | 371.9217 | 622.4026 | 130.9578 | - | - | 2111.3922 | 166.4% | 502.8796 | 160.9% | NEIN | NEIN | NEIN
14812 | D | E2 | 85 | 52.73% | HO | HS | HO-SC | EFH-2 | D_E2_85_53%_HO-HO-SC | 63.7058 | 1985 | Davos | 52.73% | 50% | 22.01% | Normal | Medium | 240 | 12 | 10 | 2 | 3 | II | 120 | 120 | 124.8 | 139.2 | 17.9307 | 35.8614 | 37.2959 | 72.7249 | 16.3813 | 9.951% | 19.9% | 20.7% | 40.36% | 9.091% | 180.1942 | 27.8197 | 0.69374 | 20.51 | 130.9762 | 43.68% | 142.6% | 6.2461 | 1499.0683 | 63.7058 | 15289.389 | Fensterersatz H | -17994.7373 | -54.06% | Holz Schnitzel | 552.2168 | 192.4664 | -649.9276 | -54.06% | -226.522 | -54.06% | 1488.9896 | 371.9217 | 622.4026 | 130.9578 | - | - | 2111.3922 | 324.9% | 502.8796 | 222% | NEIN | NEIN | NEIN
14813 | D | E2 | 85 | 52.73% | HM | ÖL | ÖL-HE | EFH-2 | D_E2_85_53%_HM-ÖL-HE | 65.4903 | 1985 | Davos | 52.73% | 50% | 22.01% | Normal | Medium | 240 | 12 | 10 | 2 | 3 | II | 120 | 120 | 124.8 | 139.2 | 17.9307 | 35.8614 | 37.2959 | 74.6521 | 16.574 | 9.835% | 19.67% | 20.46% | 40.95% | 9.091% | 182.3141 | 27.8197 | 0.68834 | 20.51 | 130.9762 | 42.9% | 137.7% | 5.955 | 1429.1897 | 65.4903 | 15717.6664 | Fensterersatz HM | -17566.46 | -52.78% | Öl-Heizung | 21830.0922 | 5658.3599 | -24397.861 | -52.78% | -6323.9256 | -52.78% | 1488.9896 | 371.9217 | 813.8909 | 178.3346 | - | - | 2302.8805 | 9.439% | 550.2564 | 8.701% | JA | JA | JA
14814 | D | E2 | 85 | 52.73% | HM | FW | FEWA | EFH-2 | D_E2_85_53%_HM-FEWA | 65.4903 | 1985 | Davos | 52.73% | 50% | 22.01% | Normal | Medium | 240 | 12 | 10 | 2 | 3 | II | 120 | 120 | 124.8 | 139.2 | 17.9307 | 35.8614 | 37.2959 | 74.6521 | 16.574 | 9.835% | 19.67% | 20.46% | 40.95% | 9.091% | 182.3141 | 27.8197 | 0.68834 | 20.51 | 130.9762 | 42.9% | 137.7% | 5.955 | 1429.1897 | 65.4903 | 15717.6664 | Fensterersatz HM | -17566.46 | -52.78% | Fernwärme | 6194.6097 | 1216.7323 | -6923.2519 | -52.78% | -1359.8507 | -52.78% | 1488.9896 | 371.9217 | 813.8909 | 178.3346 | - | - | 2302.8805 | 33.26% | 550.2564 | 40.46% | JA | JA | JA
14815 | D | E2 | 85 | 52.73% | HM | W1 | LWMX | EFH-2 | D_E2_85_53%_HM-LWMX | 65.4903 | 1985 | Davos | 52.73% | 50% | 22.01% | Normal | Medium | 240 | 12 | 10 | 2 | 3 | II | 120 | 120 | 124.8 | 139.2 | 17.9307 | 35.8614 | 37.2959 | 74.6521 | 16.574 | 9.835% | 19.67% | 20.46% | 40.95% | 9.091% | 182.3141 | 27.8197 | 0.68834 | 20.51 | 130.9762 | 42.9% | 137.7% | 5.955 | 1429.1897 | 65.4903 | 15717.6664 | Fensterersatz HM | -17566.46 | -52.78% | WP LW CH Mix | 12322.6505 | 911.6247 | -13772.1046 | -52.78% | -1018.8547 | -52.78% | 1488.9896 | 371.9217 | 813.8909 | 178.3346 | - | - | 2302.8805 | 16.72% | 550.2564 | 54.01% | JA | JA | JA
14816 | D | E2 | 85 | 52.73% | HM | W2 | LWCH | EFH-2 | D_E2_85_53%_HM-LWCH | 65.4903 | 1985 | Davos | 52.73% | 50% | 22.01% | Normal | Medium | 240 | 12 | 10 | 2 | 3 | II | 120 | 120 | 124.8 | 139.2 | 17.9307 | 35.8614 | 37.2959 | 74.6521 | 16.574 | 9.835% | 19.67% | 20.46% | 40.95% | 9.091% | 182.3141 | 27.8197 | 0.68834 | 20.51 | 130.9762 | 42.9% | 137.7% | 5.955 | 1429.1897 | 65.4903 | 15717.6664 | Fensterersatz HM | -17566.46 | -52.78% | WP LW CH Zer | 389.7981 | 271.9156 | -435.6482 | -52.78% | -303.8998 | -52.78% | 1488.9896 | 371.9217 | 813.8909 | 178.3346 | - | - | 2302.8805 | 528.6% | 550.2564 | 181.1% | NEIN | NEIN | NEIN
14817 | D | E2 | 85 | 52.73% | HM | W3 | ERMX | EFH-2 | D_E2_85_53%_HM-ERMX | 65.4903 | 1985 | Davos | 52.73% | 50% | 22.01% | Normal | Medium | 240 | 12 | 10 | 2 | 3 | II | 120 | 120 | 124.8 | 139.2 | 17.9307 | 35.8614 | 37.2959 | 74.6521 | 16.574 | 9.835% | 19.67% | 20.46% | 40.95% | 9.091% | 182.3141 | 27.8197 | 0.68834 | 20.51 | 130.9762 | 42.9% | 137.7% | 5.955 | 1429.1897 | 65.4903 | 15717.6664 | Fensterersatz HM | -17566.46 | -52.78% | WP E CH Mix | 6617.1376 | 550.1183 | -7395.4796 | -52.78% | -614.8261 | -52.78% | 1488.9896 | 371.9217 | 813.8909 | 178.3346 | - | - | 2302.8805 | 31.14% | 550.2564 | 89.5% | JA | JA | JA
14818 | D | E2 | 85 | 52.73% | HM | ST | SOTH | EFH-2 | D_E2_85_53%_HM-SOTH | 65.4903 | 1985 | Davos | 52.73% | 50% | 22.01% | Normal | Medium | 240 | 12 | 10 | 2 | 3 | II | 120 | 120 | 124.8 | 139.2 | 17.9307 | 35.8614 | 37.2959 | 74.6521 | 16.574 | 9.835% | 19.67% | 20.46% | 40.95% | 9.091% | 182.3141 | 27.8197 | 0.68834 | 20.51 | 130.9762 | 42.9% | 137.7% | 5.955 | 1429.1897 | 65.4903 | 15717.6664 | Fensterersatz HM | -17566.46 | -52.78% | Solarthermie | 1108.5091 | 272.991 | -1238.8977 | -52.78% | -305.1017 | -52.78% | 1488.9896 | 371.9217 | 813.8909 | 178.3346 | - | - | 2302.8805 | 185.9% | 550.2564 | 180.4% | NEIN | NEIN | NEIN
14819 | D | E2 | 85 | 52.73% | HM | HS | HO-SC | EFH-2 | D_E2_85_53%_HM-HO-SC | 65.4903 | 1985 | Davos | 52.73% | 50% | 22.01% | Normal | Medium | 240 | 12 | 10 | 2 | 3 | II | 120 | 120 | 124.8 | 139.2 | 17.9307 | 35.8614 | 37.2959 | 74.6521 | 16.574 | 9.835% | 19.67% | 20.46% | 40.95% | 9.091% | 182.3141 | 27.8197 | 0.68834 | 20.51 | 130.9762 | 42.9% | 137.7% | 5.955 | 1429.1897 | 65.4903 | 15717.6664 | Fensterersatz HM | -17566.46 | -52.78% | Holz Schnitzel | 567.6851 | 197.8577 | -634.4592 | -52.78% | -221.1307 | -52.78% | 1488.9896 | 371.9217 | 813.8909 | 178.3346 | - | - | 2302.8805 | 363% | 550.2564 | 248.8% | NEIN | NEIN | NEIN
14820 | D | E2 | 85 | 52.73% | KU | ÖL | ÖL-HE | EFH-2 | D_E2_85_53%_KU-ÖL-HE | 61.9415 | 1985 | Davos | 52.73% | 50% | 22.01% | Normal | Medium | 240 | 12 | 10 | 2 | 3 | II | 120 | 120 | 124.8 | 139.2 | 17.9307 | 35.8614 | 37.2959 | 70.7977 | 16.1886 | 10.07% | 20.14% | 20.94% | 39.76% | 9.091% | 178.0743 | 27.8197 | 0.69916 | 20.51 | 130.9762 | 44.48% | 147.8% | 6.5548 | 1573.1568 | 61.9415 | 14865.9658 | Fensterersatz K | -18418.1605 | -55.34% | Öl-Heizung | 20647.1748 | 5351.7477 | -25580.7785 | -55.34% | -6630.5378 | -55.34% | 1488.9896 | 371.9217 | 1018.3106 | 196.6461 | - | - | 2507.3002 | 9.802% | 568.5679 | 8.575% | JA | JA | JA
14821 | D | E2 | 85 | 52.73% | KU | FW | FEWA | EFH-2 | D_E2_85_53%_KU-FEWA | 61.9415 | 1985 | Davos | 52.73% | 50% | 22.01% | Normal | Medium | 240 | 12 | 10 | 2 | 3 | II | 120 | 120 | 124.8 | 139.2 | 17.9307 | 35.8614 | 37.2959 | 70.7977 | 16.1886 | 10.07% | 20.14% | 20.94% | 39.76% | 9.091% | 178.0743 | 27.8197 | 0.69916 | 20.51 | 130.9762 | 44.48% | 147.8% | 6.5548 | 1573.1568 | 61.9415 | 14865.9658 | Fensterersatz K | -18418.1605 | -55.34% | Fernwärme | 5858.9395 | 1150.8007 | -7258.9221 | -55.34% | -1425.7823 | -55.34% | 1488.9896 | 371.9217 | 1018.3106 | 196.6461 | - | - | 2507.3002 | 34.54% | 568.5679 | 39.88% | JA | JA | JA
14822 | D | E2 | 85 | 52.73% | KU | W1 | LWMX | EFH-2 | D_E2_85_53%_KU-LWMX | 61.9415 | 1985 | Davos | 52.73% | 50% | 22.01% | Normal | Medium | 240 | 12 | 10 | 2 | 3 | II | 120 | 120 | 124.8 | 139.2 | 17.9307 | 35.8614 | 37.2959 | 70.7977 | 16.1886 | 10.07% | 20.14% | 20.94% | 39.76% | 9.091% | 178.0743 | 27.8197 | 0.69916 | 20.51 | 130.9762 | 44.48% | 147.8% | 6.5548 | 1573.1568 | 61.9415 | 14865.9658 | Fensterersatz K | -18418.1605 | -55.34% | WP LW CH Mix | 11654.9172 | 862.226 | -14439.8378 | -55.34% | -1068.2533 | -55.34% | 1488.9896 | 371.9217 | 1018.3106 | 196.6461 | - | - | 2507.3002 | 17.36% | 568.5679 | 53.22% | JA | JA | JA
14823 | D | E2 | 85 | 52.73% | KU | W2 | LWCH | EFH-2 | D_E2_85_53%_KU-LWCH | 61.9415 | 1985 | Davos | 52.73% | 50% | 22.01% | Normal | Medium | 240 | 12 | 10 | 2 | 3 | II | 120 | 120 | 124.8 | 139.2 | 17.9307 | 35.8614 | 37.2959 | 70.7977 | 16.1886 | 10.07% | 20.14% | 20.94% | 39.76% | 9.091% | 178.0743 | 27.8197 | 0.69916 | 20.51 | 130.9762 | 44.48% | 147.8% | 6.5548 | 1573.1568 | 61.9415 | 14865.9658 | Fensterersatz K | -18418.1605 | -55.34% | WP LW CH Zer | 368.676 | 257.1812 | -456.7704 | -55.34% | -318.6342 | -55.34% | 1488.9896 | 371.9217 | 1018.3106 | 196.6461 | - | - | 2507.3002 | 548.9% | 568.5679 | 178.4% | NEIN | NEIN | NEIN
14824 | D | E2 | 85 | 52.73% | KU | W3 | ERMX | EFH-2 | D_E2_85_53%_KU-ERMX | 61.9415 | 1985 | Davos | 52.73% | 50% | 22.01% | Normal | Medium | 240 | 12 | 10 | 2 | 3 | II | 120 | 120 | 124.8 | 139.2 | 17.9307 | 35.8614 | 37.2959 | 70.7977 | 16.1886 | 10.07% | 20.14% | 20.94% | 39.76% | 9.091% | 178.0743 | 27.8197 | 0.69916 | 20.51 | 130.9762 | 44.48% | 147.8% | 6.5548 | 1573.1568 | 61.9415 | 14865.9658 | Fensterersatz K | -18418.1605 | -55.34% | WP E CH Mix | 6258.5716 | 520.3088 | -7754.0456 | -55.34% | -644.6356 | -55.34% | 1488.9896 | 371.9217 | 1018.3106 | 196.6461 | - | - | 2507.3002 | 32.34% | 568.5679 | 88.2% | JA | JA | JA
14825 | D | E2 | 85 | 52.73% | KU | ST | SOTH | EFH-2 | D_E2_85_53%_KU-SOTH | 61.9415 | 1985 | Davos | 52.73% | 50% | 22.01% | Normal | Medium | 240 | 12 | 10 | 2 | 3 | II | 120 | 120 | 124.8 | 139.2 | 17.9307 | 35.8614 | 37.2959 | 70.7977 | 16.1886 | 10.07% | 20.14% | 20.94% | 39.76% | 9.091% | 178.0743 | 27.8197 | 0.69916 | 20.51 | 130.9762 | 44.48% | 147.8% | 6.5548 | 1573.1568 | 61.9415 | 14865.9658 | Fensterersatz K | -18418.1605 | -55.34% | Solarthermie | 1048.4418 | 258.1984 | -1298.965 | -55.34% | -319.8944 | -55.34% | 1488.9896 | 371.9217 | 1018.3106 | 196.6461 | - | - | 2507.3002 | 193% | 568.5679 | 177.7% | NEIN | NEIN | NEIN
14826 | D | E2 | 85 | 52.73% | KU | HS | HO-SC | EFH-2 | D_E2_85_53%_KU-HO-SC | 61.9415 | 1985 | Davos | 52.73% | 50% | 22.01% | Normal | Medium | 240 | 12 | 10 | 2 | 3 | II | 120 | 120 | 124.8 | 139.2 | 17.9307 | 35.8614 | 37.2959 | 70.7977 | 16.1886 | 10.07% | 20.14% | 20.94% | 39.76% | 9.091% | 178.0743 | 27.8197 | 0.69916 | 20.51 | 130.9762 | 44.48% | 147.8% | 6.5548 | 1573.1568 | 61.9415 | 14865.9658 | Fensterersatz K | -18418.1605 | -55.34% | Holz Schnitzel | 536.9237 | 187.1363 | -665.2206 | -55.34% | -231.8521 | -55.34% | 1488.9896 | 371.9217 | 1018.3106 | 196.6461 | - | - | 2507.3002 | 376.9% | 568.5679 | 245.2% | NEIN | NEIN | NEIN
14827 | D | E2 | 85 | 52.73% | ME | ÖL | ÖL-HE | EFH-2 | D_E2_85_53%_ME-ÖL-HE | 69.1159 | 1985 | Davos | 52.73% | 50% | 22.01% | Normal | Medium | 240 | 12 | 10 | 2 | 3 | II | 120 | 120 | 124.8 | 139.2 | 17.9307 | 35.8614 | 37.2959 | 78.5065 | 16.9594 | 9.612% | 19.22% | 19.99% | 42.08% | 9.091% | 186.5539 | 27.8197 | 0.67759 | 20.51 | 130.9762 | 41.4% | 128.4% | 5.4218 | 1301.2329 | 69.1159 | 16587.8275 | Fensterersatz M | -16696.2989 | -50.16% | Öl-Heizung | 23038.6493 | 5971.6179 | -23189.304 | -50.16% | -6010.6676 | -50.16% | 1488.9896 | 371.9217 | 1334.0162 | 318.1973 | - | - | 2823.0058 | 12.17% | 690.119 | 11.48% | JA | JA | JA
14828 | D | E2 | 85 | 52.73% | ME | FW | FEWA | EFH-2 | D_E2_85_53%_ME-FEWA | 69.1159 | 1985 | Davos | 52.73% | 50% | 22.01% | Normal | Medium | 240 | 12 | 10 | 2 | 3 | II | 120 | 120 | 124.8 | 139.2 | 17.9307 | 35.8614 | 37.2959 | 78.5065 | 16.9594 | 9.612% | 19.22% | 19.99% | 42.08% | 9.091% | 186.5539 | 27.8197 | 0.67759 | 20.51 | 130.9762 | 41.4% | 128.4% | 5.4218 | 1301.2329 | 69.1159 | 16587.8275 | Fensterersatz M | -16696.2989 | -50.16% | Fernwärme | 6537.5555 | 1284.093 | -6580.306 | -50.16% | -1292.49 | -50.16% | 1488.9896 | 371.9217 | 1334.0162 | 318.1973 | - | - | 2823.0058 | 42.9% | 690.119 | 53.39% | JA | JA | JA
14829 | D | E2 | 85 | 52.73% | ME | W1 | LWMX | EFH-2 | D_E2_85_53%_ME-LWMX | 69.1159 | 1985 | Davos | 52.73% | 50% | 22.01% | Normal | Medium | 240 | 12 | 10 | 2 | 3 | II | 120 | 120 | 124.8 | 139.2 | 17.9307 | 35.8614 | 37.2959 | 78.5065 | 16.9594 | 9.612% | 19.22% | 19.99% | 42.08% | 9.091% | 186.5539 | 27.8197 | 0.67759 | 20.51 | 130.9762 | 41.4% | 128.4% | 5.4218 | 1301.2329 | 69.1159 | 16587.8275 | Fensterersatz M | -16696.2989 | -50.16% | WP LW CH Mix | 13004.8567 | 962.094 | -13089.8983 | -50.16% | -968.3853 | -50.16% | 1488.9896 | 371.9217 | 1334.0162 | 318.1973 | - | - | 2823.0058 | 21.57% | 690.119 | 71.26% | JA | JA | JA
14830 | D | E2 | 85 | 52.73% | ME | W2 | LWCH | EFH-2 | D_E2_85_53%_ME-LWCH | 69.1159 | 1985 | Davos | 52.73% | 50% | 22.01% | Normal | Medium | 240 | 12 | 10 | 2 | 3 | II | 120 | 120 | 124.8 | 139.2 | 17.9307 | 35.8614 | 37.2959 | 78.5065 | 16.9594 | 9.612% | 19.22% | 19.99% | 42.08% | 9.091% | 186.5539 | 27.8197 | 0.67759 | 20.51 | 130.9762 | 41.4% | 128.4% | 5.4218 | 1301.2329 | 69.1159 | 16587.8275 | Fensterersatz M | -16696.2989 | -50.16% | WP LW CH Zer | 411.3781 | 286.9694 | -414.0682 | -50.16% | -288.846 | -50.16% | 1488.9896 | 371.9217 | 1334.0162 | 318.1973 | - | - | 2823.0058 | 681.8% | 690.119 | 238.9% | NEIN | NEIN | NEIN
14831 | D | E2 | 85 | 52.73% | ME | W3 | ERMX | EFH-2 | D_E2_85_53%_ME-ERMX | 69.1159 | 1985 | Davos | 52.73% | 50% | 22.01% | Normal | Medium | 240 | 12 | 10 | 2 | 3 | II | 120 | 120 | 124.8 | 139.2 | 17.9307 | 35.8614 | 37.2959 | 78.5065 | 16.9594 | 9.612% | 19.22% | 19.99% | 42.08% | 9.091% | 186.5539 | 27.8197 | 0.67759 | 20.51 | 130.9762 | 41.4% | 128.4% | 5.4218 | 1301.2329 | 69.1159 | 16587.8275 | Fensterersatz M | -16696.2989 | -50.16% | WP E CH Mix | 6983.4754 | 580.574 | -7029.1418 | -50.16% | -584.3705 | -50.16% | 1488.9896 | 371.9217 | 1334.0162 | 318.1973 | - | - | 2823.0058 | 40.16% | 690.119 | 118.1% | JA | NEIN | JA
14832 | D | E2 | 85 | 52.73% | ME | ST | SOTH | EFH-2 | D_E2_85_53%_ME-SOTH | 69.1159 | 1985 | Davos | 52.73% | 50% | 22.01% | Normal | Medium | 240 | 12 | 10 | 2 | 3 | II | 120 | 120 | 124.8 | 139.2 | 17.9307 | 35.8614 | 37.2959 | 78.5065 | 16.9594 | 9.612% | 19.22% | 19.99% | 42.08% | 9.091% | 186.5539 | 27.8197 | 0.67759 | 20.51 | 130.9762 | 41.4% | 128.4% | 5.4218 | 1301.2329 | 69.1159 | 16587.8275 | Fensterersatz M | -16696.2989 | -50.16% | Solarthermie | 1169.8784 | 288.1044 | -1177.5284 | -50.16% | -289.9883 | -50.16% | 1488.9896 | 371.9217 | 1334.0162 | 318.1973 | - | - | 2823.0058 | 239.7% | 690.119 | 238% | NEIN | NEIN | NEIN
14833 | D | E2 | 85 | 52.73% | ME | HS | HO-SC | EFH-2 | D_E2_85_53%_ME-HO-SC | 69.1159 | 1985 | Davos | 52.73% | 50% | 22.01% | Normal | Medium | 240 | 12 | 10 | 2 | 3 | II | 120 | 120 | 124.8 | 139.2 | 17.9307 | 35.8614 | 37.2959 | 78.5065 | 16.9594 | 9.612% | 19.22% | 19.99% | 42.08% | 9.091% | 186.5539 | 27.8197 | 0.67759 | 20.51 | 130.9762 | 41.4% | 128.4% | 5.4218 | 1301.2329 | 69.1159 | 16587.8275 | Fensterersatz M | -16696.2989 | -50.16% | Holz Schnitzel | 599.1133 | 208.8115 | -603.031 | -50.16% | -210.1769 | -50.16% | 1488.9896 | 371.9217 | 1334.0162 | 318.1973 | - | - | 2823.0058 | 468.1% | 690.119 | 328.4% | NEIN | NEIN | NEIN
14834 | D | E2 | 85 | 52.73% | GH | ÖL | ÖL-HE | EFH-2 | D_E2_85_53%_GH-ÖL-HE | 19.9318 | 1985 | Davos | 52.73% | 50% | 22.01% | Normal | Medium | 240 | 12 | 10 | 2 | 3 | II | 120 | 120 | 124.8 | 139.2 | 8.9654 | 10.7584 | 12.6806 | 72.7249 | 21.0259 | 7.107% | 8.528% | 10.05% | 57.65% | 16.67% | 126.1551 | 27.8197 | 0.87055 | 20.51 | 130.9762 | 74.05% | 572.1% | 15.2533 | 3660.8009 | 19.9318 | 4783.639 | Gebäudehülle | -28500.4873 | -85.63% | Öl-Heizung | 6643.9431 | 1722.11 | -39584.0102 | -85.63% | -10260.1754 | -85.63% | 1488.9896 | 371.9217 | 827.3198 | 170.9022 | 2129.28 | 580.8 | 4445.5895 | 11.23% | 1123.624 | 10.95% | JA | JA | JA
14835 | D | E2 | 85 | 52.73% | GH | FW | FEWA | EFH-2 | D_E2_85_53%_GH-FEWA | 19.9318 | 1985 | Davos | 52.73% | 50% | 22.01% | Normal | Medium | 240 | 12 | 10 | 2 | 3 | II | 120 | 120 | 124.8 | 139.2 | 8.9654 | 10.7584 | 12.6806 | 72.7249 | 21.0259 | 7.107% | 8.528% | 10.05% | 57.65% | 16.67% | 126.1551 | 27.8197 | 0.87055 | 20.51 | 130.9762 | 74.05% | 572.1% | 15.2533 | 3660.8009 | 19.9318 | 4783.639 | Gebäudehülle | -28500.4873 | -85.63% | Fernwärme | 1885.3166 | 370.3099 | -11232.545 | -85.63% | -2206.273 | -85.63% | 1488.9896 | 371.9217 | 827.3198 | 170.9022 | 2129.28 | 580.8 | 4445.5895 | 39.58% | 1123.624 | 50.93% | JA | JA | JA
14836 | D | E2 | 85 | 52.73% | GH | W1 | LWMX | EFH-2 | D_E2_85_53%_GH-LWMX | 19.9318 | 1985 | Davos | 52.73% | 50% | 22.01% | Normal | Medium | 240 | 12 | 10 | 2 | 3 | II | 120 | 120 | 124.8 | 139.2 | 8.9654 | 10.7584 | 12.6806 | 72.7249 | 21.0259 | 7.107% | 8.528% | 10.05% | 57.65% | 16.67% | 126.1551 | 27.8197 | 0.87055 | 20.51 | 130.9762 | 74.05% | 572.1% | 15.2533 | 3660.8009 | 19.9318 | 4783.639 | Gebäudehülle | -28500.4873 | -85.63% | WP LW CH Mix | 3750.373 | 277.4511 | -22344.3821 | -85.63% | -1653.0283 | -85.63% | 1488.9896 | 371.9217 | 827.3198 | 170.9022 | 2129.28 | 580.8 | 4445.5895 | 19.9% | 1123.624 | 67.97% | JA | JA | JA
14837 | D | E2 | 85 | 52.73% | GH | W2 | LWCH | EFH-2 | D_E2_85_53%_GH-LWCH | 19.9318 | 1985 | Davos | 52.73% | 50% | 22.01% | Normal | Medium | 240 | 12 | 10 | 2 | 3 | II | 120 | 120 | 124.8 | 139.2 | 8.9654 | 10.7584 | 12.6806 | 72.7249 | 21.0259 | 7.107% | 8.528% | 10.05% | 57.65% | 16.67% | 126.1551 | 27.8197 | 0.87055 | 20.51 | 130.9762 | 74.05% | 572.1% | 15.2533 | 3660.8009 | 19.9318 | 4783.639 | Gebäudehülle | -28500.4873 | -85.63% | WP LW CH Zer | 118.6342 | 82.757 | -706.8121 | -85.63% | -493.0584 | -85.63% | 1488.9896 | 371.9217 | 827.3198 | 170.9022 | 2129.28 | 580.8 | 4445.5895 | 629% | 1123.624 | 227.9% | NEIN | NEIN | NEIN
14838 | D | E2 | 85 | 52.73% | GH | W3 | ERMX | EFH-2 | D_E2_85_53%_GH-ERMX | 19.9318 | 1985 | Davos | 52.73% | 50% | 22.01% | Normal | Medium | 240 | 12 | 10 | 2 | 3 | II | 120 | 120 | 124.8 | 139.2 | 8.9654 | 10.7584 | 12.6806 | 72.7249 | 21.0259 | 7.107% | 8.528% | 10.05% | 57.65% | 16.67% | 126.1551 | 27.8197 | 0.87055 | 20.51 | 130.9762 | 74.05% | 572.1% | 15.2533 | 3660.8009 | 19.9318 | 4783.639 | Gebäudehülle | -28500.4873 | -85.63% | WP E CH Mix | 2013.912 | 167.4274 | -11998.7052 | -85.63% | -997.5171 | -85.63% | 1488.9896 | 371.9217 | 827.3198 | 170.9022 | 2129.28 | 580.8 | 4445.5895 | 37.05% | 1123.624 | 112.6% | JA | NEIN | JA
14839 | D | E2 | 85 | 52.73% | GH | ST | SOTH | EFH-2 | D_E2_85_53%_GH-SOTH | 19.9318 | 1985 | Davos | 52.73% | 50% | 22.01% | Normal | Medium | 240 | 12 | 10 | 2 | 3 | II | 120 | 120 | 124.8 | 139.2 | 8.9654 | 10.7584 | 12.6806 | 72.7249 | 21.0259 | 7.107% | 8.528% | 10.05% | 57.65% | 16.67% | 126.1551 | 27.8197 | 0.87055 | 20.51 | 130.9762 | 74.05% | 572.1% | 15.2533 | 3660.8009 | 19.9318 | 4783.639 | Gebäudehülle | -28500.4873 | -85.63% | Solarthermie | 337.3724 | 83.0843 | -2010.0344 | -85.63% | -495.0085 | -85.63% | 1488.9896 | 371.9217 | 827.3198 | 170.9022 | 2129.28 | 580.8 | 4445.5895 | 221.2% | 1123.624 | 227% | NEIN | NEIN | NEIN
14840 | D | E2 | 85 | 52.73% | GH | HS | HO-SC | EFH-2 | D_E2_85_53%_GH-HO-SC | 19.9318 | 1985 | Davos | 52.73% | 50% | 22.01% | Normal | Medium | 240 | 12 | 10 | 2 | 3 | II | 120 | 120 | 124.8 | 139.2 | 8.9654 | 10.7584 | 12.6806 | 72.7249 | 21.0259 | 7.107% | 8.528% | 10.05% | 57.65% | 16.67% | 126.1551 | 27.8197 | 0.87055 | 20.51 | 130.9762 | 74.05% | 572.1% | 15.2533 | 3660.8009 | 19.9318 | 4783.639 | Gebäudehülle | -28500.4873 | -85.63% | Holz Schnitzel | 172.7738 | 60.2176 | -1029.3705 | -85.63% | -358.7708 | -85.63% | 1488.9896 | 371.9217 | 827.3198 | 170.9022 | 2129.28 | 580.8 | 4445.5895 | 431.9% | 1123.624 | 313.2% | NEIN | NEIN | NEIN
14841 | D | E3 | 85 | 17.73% | IZ | ÖL | ÖL-HE | EFH-3 | D_E3_85_18%_IZ-ÖL-HE | 118.5113 | 1985 | Davos | 17.73% | 20% | 22.01% | Normal | Medium | 360 | 12 | 10 | 3 | 3 | II | 120 | 120 | 325.8 | 70.2 | 11.9538 | 23.9076 | 64.9091 | 53.5137 | 15.4284 | 7.044% | 14.09% | 38.25% | 31.53% | 9.091% | 169.7127 | 27.8197 | 0.40004 | 20.51 | 58.6145 | 11.87% | 19.79% | 0.076516 | 27.5458 | 118.5113 | 42664.0697 | Ist-Zustand | - | - | Öl-Heizung | 59255.6524 | 15359.0651 |  |  |  |  | - | - | - | - | - | - | - | - | - | - | JA | JA | JA
14842 | D | E3 | 85 | 17.73% | IZ | FW | FEWA | EFH-3 | D_E3_85_18%_IZ-FEWA | 118.5113 | 1985 | Davos | 17.73% | 20% | 22.01% | Normal | Medium | 360 | 12 | 10 | 3 | 3 | II | 120 | 120 | 325.8 | 70.2 | 11.9538 | 23.9076 | 64.9091 | 53.5137 | 15.4284 | 7.044% | 14.09% | 38.25% | 31.53% | 9.091% | 169.7127 | 27.8197 | 0.40004 | 20.51 | 58.6145 | 11.87% | 19.79% | 0.076516 | 27.5458 | 118.5113 | 42664.0697 | Ist-Zustand | - | - | Fernwärme | 16814.6628 | 3302.7009 | -42440.9896 | -71.62% | -12056.3642 | -78.5% | - | - | - | - | - | - | - | - | - | - | JA | JA | JA
14843 | D | E3 | 85 | 17.73% | IZ | W1 | LWMX | EFH-3 | D_E3_85_18%_IZ-LWMX | 118.5113 | 1985 | Davos | 17.73% | 20% | 22.01% | Normal | Medium | 360 | 12 | 10 | 3 | 3 | II | 120 | 120 | 325.8 | 70.2 | 11.9538 | 23.9076 | 64.9091 | 53.5137 | 15.4284 | 7.044% | 14.09% | 38.25% | 31.53% | 9.091% | 169.7127 | 27.8197 | 0.40004 | 20.51 | 58.6145 | 11.87% | 19.79% | 0.076516 | 27.5458 | 118.5113 | 42664.0697 | Ist-Zustand | - | - | WP LW CH Mix | 33448.6307 | 2474.516 | -25807.0217 | -43.55% | -12884.5491 | -83.89% | - | - | - | - | - | - | - | - | - | - | JA | JA | JA
14844 | D | E3 | 85 | 17.73% | IZ | W2 | LWCH | EFH-3 | D_E3_85_18%_IZ-LWCH | 118.5113 | 1985 | Davos | 17.73% | 20% | 22.01% | Normal | Medium | 360 | 12 | 10 | 3 | 3 | II | 120 | 120 | 325.8 | 70.2 | 11.9538 | 23.9076 | 64.9091 | 53.5137 | 15.4284 | 7.044% | 14.09% | 38.25% | 31.53% | 9.091% | 169.7127 | 27.8197 | 0.40004 | 20.51 | 58.6145 | 11.87% | 19.79% | 0.076516 | 27.5458 | 118.5113 | 42664.0697 | Ist-Zustand | - | - | WP LW CH Zer | 1058.0689 | 738.0884 | -58197.5835 | -98.21% | -14620.9767 | -95.19% | - | - | - | - | - | - | - | - | - | - | JA | JA | JA
14845 | D | E3 | 85 | 17.73% | IZ | W3 | ERMX | EFH-3 | D_E3_85_18%_IZ-ERMX | 118.5113 | 1985 | Davos | 17.73% | 20% | 22.01% | Normal | Medium | 360 | 12 | 10 | 3 | 3 | II | 120 | 120 | 325.8 | 70.2 | 11.9538 | 23.9076 | 64.9091 | 53.5137 | 15.4284 | 7.044% | 14.09% | 38.25% | 31.53% | 9.091% | 169.7127 | 27.8197 | 0.40004 | 20.51 | 58.6145 | 11.87% | 19.79% | 0.076516 | 27.5458 | 118.5113 | 42664.0697 | Ist-Zustand | - | - | WP E CH Mix | 17961.5734 | 1493.2424 | -41294.079 | -69.69% | -13865.8227 | -90.28% | - | - | - | - | - | - | - | - | - | - | JA | JA | JA
14846 | D | E3 | 85 | 17.73% | IZ | ST | SOTH | EFH-3 | D_E3_85_18%_IZ-SOTH | 118.5113 | 1985 | Davos | 17.73% | 20% | 22.01% | Normal | Medium | 360 | 12 | 10 | 3 | 3 | II | 120 | 120 | 325.8 | 70.2 | 11.9538 | 23.9076 | 64.9091 | 53.5137 | 15.4284 | 7.044% | 14.09% | 38.25% | 31.53% | 9.091% | 169.7127 | 27.8197 | 0.40004 | 20.51 | 58.6145 | 11.87% | 19.79% | 0.076516 | 27.5458 | 118.5113 | 42664.0697 | Ist-Zustand | - | - | Solarthermie | 3008.9397 | 741.0075 | -56246.7127 | -94.92% | -14618.0576 | -95.18% | - | - | - | - | - | - | - | - | - | - | JA | JA | JA
14847 | D | E3 | 85 | 17.73% | IZ | HS | HO-SC | EFH-3 | D_E3_85_18%_IZ-HO-SC | 118.5113 | 1985 | Davos | 17.73% | 20% | 22.01% | Normal | Medium | 360 | 12 | 10 | 3 | 3 | II | 120 | 120 | 325.8 | 70.2 | 11.9538 | 23.9076 | 64.9091 | 53.5137 | 15.4284 | 7.044% | 14.09% | 38.25% | 31.53% | 9.091% | 169.7127 | 27.8197 | 0.40004 | 20.51 | 58.6145 | 11.87% | 19.79% | 0.076516 | 27.5458 | 118.5113 | 42664.0697 | Ist-Zustand | - | - | Holz Schnitzel | 1540.9258 | 537.0653 | -57714.7266 | -97.4% | -14821.9998 | -96.5% | - | - | - | - | - | - | - | - | - | - | JA | JA | JA
14848 | D | E3 | 85 | 17.73% | 2V | ÖL | ÖL-HE | EFH-3 | D_E3_85_18%_2V-ÖL-HE | 105.0041 | 1985 | Davos | 17.73% | 20% | 22.01% | Normal | Medium | 360 | 12 | 10 | 3 | 3 | II | 120 | 120 | 325.8 | 70.2 | 11.9538 | 23.9076 | 64.9091 | 37.115 | 13.7886 | 7.881% | 15.76% | 42.8% | 24.47% | 9.091% | 151.6741 | 27.8197 | 0.415 | 20.51 | 54.1057 | 12.51% | 21.38% | 0.090964 | 32.7469 | 105.0041 | 37801.4792 | Glasersatz 2-IV | -4862.5905 | -11.4% | Öl-Heizung | 52502.0545 | 13608.5325 | -6753.5979 | -11.4% | -1750.5326 | -11.4% | 709.7868 | 173.6144 | - | - | - | - | 709.7868 | 10.51% | 173.6144 | 9.918% | JA | JA | JA
14849 | D | E3 | 85 | 17.73% | 2V | FW | FEWA | EFH-3 | D_E3_85_18%_2V-FEWA | 105.0041 | 1985 | Davos | 17.73% | 20% | 22.01% | Normal | Medium | 360 | 12 | 10 | 3 | 3 | II | 120 | 120 | 325.8 | 70.2 | 11.9538 | 23.9076 | 64.9091 | 37.115 | 13.7886 | 7.881% | 15.76% | 42.8% | 24.47% | 9.091% | 151.6741 | 27.8197 | 0.415 | 20.51 | 54.1057 | 12.51% | 21.38% | 0.090964 | 32.7469 | 105.0041 | 37801.4792 | Glasersatz 2-IV | -4862.5905 | -11.4% | Fernwärme | 14898.2301 | 2926.2792 | -1916.4327 | -11.4% | -376.4217 | -11.4% | 709.7868 | 173.6144 | - | - | - | - | 709.7868 | 37.04% | 173.6144 | 46.12% | JA | JA | JA
14850 | D | E3 | 85 | 17.73% | 2V | W1 | LWMX | EFH-3 | D_E3_85_18%_2V-LWMX | 105.0041 | 1985 | Davos | 17.73% | 20% | 22.01% | Normal | Medium | 360 | 12 | 10 | 3 | 3 | II | 120 | 120 | 325.8 | 70.2 | 11.9538 | 23.9076 | 64.9091 | 37.115 | 13.7886 | 7.881% | 15.76% | 42.8% | 24.47% | 9.091% | 151.6741 | 27.8197 | 0.415 | 20.51 | 54.1057 | 12.51% | 21.38% | 0.090964 | 32.7469 | 105.0041 | 37801.4792 | Glasersatz 2-IV | -4862.5905 | -11.4% | WP LW CH Mix | 29636.3597 | 2192.4858 | -3812.2709 | -11.4% | -282.0302 | -11.4% | 709.7868 | 173.6144 | - | - | - | - | 709.7868 | 18.62% | 173.6144 | 61.56% | JA | JA | JA
14851 | D | E3 | 85 | 17.73% | 2V | W2 | LWCH | EFH-3 | D_E3_85_18%_2V-LWCH | 105.0041 | 1985 | Davos | 17.73% | 20% | 22.01% | Normal | Medium | 360 | 12 | 10 | 3 | 3 | II | 120 | 120 | 325.8 | 70.2 | 11.9538 | 23.9076 | 64.9091 | 37.115 | 13.7886 | 7.881% | 15.76% | 42.8% | 24.47% | 9.091% | 151.6741 | 27.8197 | 0.415 | 20.51 | 54.1057 | 12.51% | 21.38% | 0.090964 | 32.7469 | 105.0041 | 37801.4792 | Glasersatz 2-IV | -4862.5905 | -11.4% | WP LW CH Zer | 937.4767 | 653.9656 | -120.5922 | -11.4% | -84.1228 | -11.4% | 709.7868 | 173.6144 | - | - | - | - | 709.7868 | 588.6% | 173.6144 | 206.4% | NEIN | NEIN | NEIN
14852 | D | E3 | 85 | 17.73% | 2V | W3 | ERMX | EFH-3 | D_E3_85_18%_2V-ERMX | 105.0041 | 1985 | Davos | 17.73% | 20% | 22.01% | Normal | Medium | 360 | 12 | 10 | 3 | 3 | II | 120 | 120 | 325.8 | 70.2 | 11.9538 | 23.9076 | 64.9091 | 37.115 | 13.7886 | 7.881% | 15.76% | 42.8% | 24.47% | 9.091% | 151.6741 | 27.8197 | 0.415 | 20.51 | 54.1057 | 12.51% | 21.38% | 0.090964 | 32.7469 | 105.0041 | 37801.4792 | Glasersatz 2-IV | -4862.5905 | -11.4% | WP E CH Mix | 15914.4228 | 1323.0518 | -2047.1506 | -11.4% | -170.1907 | -11.4% | 709.7868 | 173.6144 | - | - | - | - | 709.7868 | 34.67% | 173.6144 | 102% | JA | NEIN | JA
14853 | D | E3 | 85 | 17.73% | 2V | ST | SOTH | EFH-3 | D_E3_85_18%_2V-SOTH | 105.0041 | 1985 | Davos | 17.73% | 20% | 22.01% | Normal | Medium | 360 | 12 | 10 | 3 | 3 | II | 120 | 120 | 325.8 | 70.2 | 11.9538 | 23.9076 | 64.9091 | 37.115 | 13.7886 | 7.881% | 15.76% | 42.8% | 24.47% | 9.091% | 151.6741 | 27.8197 | 0.415 | 20.51 | 54.1057 | 12.51% | 21.38% | 0.090964 | 32.7469 | 105.0041 | 37801.4792 | Glasersatz 2-IV | -4862.5905 | -11.4% | Solarthermie | 2665.9991 | 656.552 | -342.9406 | -11.4% | -84.4555 | -11.4% | 709.7868 | 173.6144 | - | - | - | - | 709.7868 | 207% | 173.6144 | 205.6% | NEIN | NEIN | NEIN
14854 | D | E3 | 85 | 17.73% | 2V | HS | HO-SC | EFH-3 | D_E3_85_18%_2V-HO-SC | 105.0041 | 1985 | Davos | 17.73% | 20% | 22.01% | Normal | Medium | 360 | 12 | 10 | 3 | 3 | II | 120 | 120 | 325.8 | 70.2 | 11.9538 | 23.9076 | 64.9091 | 37.115 | 13.7886 | 7.881% | 15.76% | 42.8% | 24.47% | 9.091% | 151.6741 | 27.8197 | 0.415 | 20.51 | 54.1057 | 12.51% | 21.38% | 0.090964 | 32.7469 | 105.0041 | 37801.4792 | Glasersatz 2-IV | -4862.5905 | -11.4% | Holz Schnitzel | 1365.3005 | 475.8539 | -175.6253 | -11.4% | -61.2114 | -11.4% | 709.7868 | 173.6144 | - | - | - | - | 709.7868 | 404.1% | 173.6144 | 283.6% | NEIN | NEIN | NEIN
14855 | D | E3 | 85 | 17.73% | 3V | ÖL | ÖL-HE | EFH-3 | D_E3_85_18%_3V-ÖL-HE | 100.9638 | 1985 | Davos | 17.73% | 20% | 22.01% | Normal | Medium | 360 | 12 | 10 | 3 | 3 | II | 120 | 120 | 325.8 | 70.2 | 11.9538 | 23.9076 | 64.9091 | 25.2864 | 12.6057 | 8.621% | 17.24% | 46.81% | 18.24% | 9.091% | 138.6627 | 27.8197 | 0.39355 | 20.51 | 45.0881 | 10.66% | 17.57% | 0.054279 | 19.5404 | 100.9638 | 36346.9748 | Glasersatz 3-IV | -6317.0949 | -14.81% | Öl-Heizung | 50481.9095 | 13084.9109 | -8773.7429 | -14.81% | -2274.1542 | -14.81% | 901.0954 | 225.0768 | - | - | - | - | 901.0954 | 10.27% | 225.0768 | 9.897% | JA | JA | JA
14856 | D | E3 | 85 | 17.73% | 3V | FW | FEWA | EFH-3 | D_E3_85_18%_3V-FEWA | 100.9638 | 1985 | Davos | 17.73% | 20% | 22.01% | Normal | Medium | 360 | 12 | 10 | 3 | 3 | II | 120 | 120 | 325.8 | 70.2 | 11.9538 | 23.9076 | 64.9091 | 25.2864 | 12.6057 | 8.621% | 17.24% | 46.81% | 18.24% | 9.091% | 138.6627 | 27.8197 | 0.39355 | 20.51 | 45.0881 | 10.66% | 17.57% | 0.054279 | 19.5404 | 100.9638 | 36346.9748 | Glasersatz 3-IV | -6317.0949 | -14.81% | Fernwärme | 14324.9842 | 2813.6835 | -2489.6786 | -14.81% | -489.0175 | -14.81% | 901.0954 | 225.0768 | - | - | - | - | 901.0954 | 36.19% | 225.0768 | 46.03% | JA | JA | JA
14857 | D | E3 | 85 | 17.73% | 3V | W1 | LWMX | EFH-3 | D_E3_85_18%_3V-LWMX | 100.9638 | 1985 | Davos | 17.73% | 20% | 22.01% | Normal | Medium | 360 | 12 | 10 | 3 | 3 | II | 120 | 120 | 325.8 | 70.2 | 11.9538 | 23.9076 | 64.9091 | 25.2864 | 12.6057 | 8.621% | 17.24% | 46.81% | 18.24% | 9.091% | 138.6627 | 27.8197 | 0.39355 | 20.51 | 45.0881 | 10.66% | 17.57% | 0.054279 | 19.5404 | 100.9638 | 36346.9748 | Glasersatz 3-IV | -6317.0949 | -14.81% | WP LW CH Mix | 28496.0282 | 2108.1245 | -4952.6024 | -14.81% | -366.3915 | -14.81% | 901.0954 | 225.0768 | - | - | - | - | 901.0954 | 18.19% | 225.0768 | 61.43% | JA | JA | JA
14858 | D | E3 | 85 | 17.73% | 3V | W2 | LWCH | EFH-3 | D_E3_85_18%_3V-LWCH | 100.9638 | 1985 | Davos | 17.73% | 20% | 22.01% | Normal | Medium | 360 | 12 | 10 | 3 | 3 | II | 120 | 120 | 325.8 | 70.2 | 11.9538 | 23.9076 | 64.9091 | 25.2864 | 12.6057 | 8.621% | 17.24% | 46.81% | 18.24% | 9.091% | 138.6627 | 27.8197 | 0.39355 | 20.51 | 45.0881 | 10.66% | 17.57% | 0.054279 | 19.5404 | 100.9638 | 36346.9748 | Glasersatz 3-IV | -6317.0949 | -14.81% | WP LW CH Zer | 901.405 | 628.8027 | -156.664 | -14.81% | -109.2857 | -14.81% | 901.0954 | 225.0768 | - | - | - | - | 901.0954 | 575.2% | 225.0768 | 206% | NEIN | NEIN | NEIN
14859 | D | E3 | 85 | 17.73% | 3V | W3 | ERMX | EFH-3 | D_E3_85_18%_3V-ERMX | 100.9638 | 1985 | Davos | 17.73% | 20% | 22.01% | Normal | Medium | 360 | 12 | 10 | 3 | 3 | II | 120 | 120 | 325.8 | 70.2 | 11.9538 | 23.9076 | 64.9091 | 25.2864 | 12.6057 | 8.621% | 17.24% | 46.81% | 18.24% | 9.091% | 138.6627 | 27.8197 | 0.39355 | 20.51 | 45.0881 | 10.66% | 17.57% | 0.054279 | 19.5404 | 100.9638 | 36346.9748 | Glasersatz 3-IV | -6317.0949 | -14.81% | WP E CH Mix | 15302.0764 | 1272.1441 | -2659.497 | -14.81% | -221.0983 | -14.81% | 901.0954 | 225.0768 | - | - | - | - | 901.0954 | 33.88% | 225.0768 | 101.8% | JA | NEIN | JA
14860 | D | E3 | 85 | 17.73% | 3V | ST | SOTH | EFH-3 | D_E3_85_18%_3V-SOTH | 100.9638 | 1985 | Davos | 17.73% | 20% | 22.01% | Normal | Medium | 360 | 12 | 10 | 3 | 3 | II | 120 | 120 | 325.8 | 70.2 | 11.9538 | 23.9076 | 64.9091 | 25.2864 | 12.6057 | 8.621% | 17.24% | 46.81% | 18.24% | 9.091% | 138.6627 | 27.8197 | 0.39355 | 20.51 | 45.0881 | 10.66% | 17.57% | 0.054279 | 19.5404 | 100.9638 | 36346.9748 | Glasersatz 3-IV | -6317.0949 | -14.81% | Solarthermie | 2563.4182 | 631.2896 | -445.5214 | -14.81% | -109.718 | -14.81% | 901.0954 | 225.0768 | - | - | - | - | 901.0954 | 202.3% | 225.0768 | 205.1% | NEIN | NEIN | NEIN
14861 | D | E3 | 85 | 17.73% | 3V | HS | HO-SC | EFH-3 | D_E3_85_18%_3V-HO-SC | 100.9638 | 1985 | Davos | 17.73% | 20% | 22.01% | Normal | Medium | 360 | 12 | 10 | 3 | 3 | II | 120 | 120 | 325.8 | 70.2 | 11.9538 | 23.9076 | 64.9091 | 25.2864 | 12.6057 | 8.621% | 17.24% | 46.81% | 18.24% | 9.091% | 138.6627 | 27.8197 | 0.39355 | 20.51 | 45.0881 | 10.66% | 17.57% | 0.054279 | 19.5404 | 100.9638 | 36346.9748 | Glasersatz 3-IV | -6317.0949 | -14.81% | Holz Schnitzel | 1312.7672 | 457.5443 | -228.1586 | -14.81% | -79.5211 | -14.81% | 901.0954 | 225.0768 | - | - | - | - | 901.0954 | 394.9% | 225.0768 | 283% | NEIN | NEIN | NEIN
14862 | D | E3 | 85 | 17.73% | VK | ÖL | ÖL-HE | EFH-3 | D_E3_85_18%_VK-ÖL-HE | 104.9392 | 1985 | Davos | 17.73% | 20% | 22.01% | Normal | Medium | 360 | 12 | 10 | 3 | 3 | II | 120 | 120 | 325.8 | 70.2 | 11.9538 | 23.9076 | 64.9091 | 28.9156 | 12.9686 | 8.38% | 16.76% | 45.5% | 20.27% | 9.091% | 142.6548 | 27.8197 | 0.38443 | 20.51 | 45.0881 | 10.17% | 16.52% | 0.042889 | 15.4401 | 104.9392 | 37778.1142 | Glasersatz Vakuum | -4885.9556 | -11.45% | Öl-Heizung | 52469.603 | 13600.1211 | -6786.0494 | -11.45% | -1758.944 | -11.45% | 958.2121 | 234.3794 | - | - | - | - | 958.2121 | 14.12% | 234.3794 | 13.33% | JA | JA | JA
14863 | D | E3 | 85 | 17.73% | VK | FW | FEWA | EFH-3 | D_E3_85_18%_VK-FEWA | 104.9392 | 1985 | Davos | 17.73% | 20% | 22.01% | Normal | Medium | 360 | 12 | 10 | 3 | 3 | II | 120 | 120 | 325.8 | 70.2 | 11.9538 | 23.9076 | 64.9091 | 28.9156 | 12.9686 | 8.38% | 16.76% | 45.5% | 20.27% | 9.091% | 142.6548 | 27.8197 | 0.38443 | 20.51 | 45.0881 | 10.17% | 16.52% | 0.042889 | 15.4401 | 104.9392 | 37778.1142 | Glasersatz Vakuum | -4885.9556 | -11.45% | Fernwärme | 14889.0215 | 2924.4705 | -1925.6413 | -11.45% | -378.2304 | -11.45% | 958.2121 | 234.3794 | - | - | - | - | 958.2121 | 49.76% | 234.3794 | 61.97% | JA | JA | JA
14864 | D | E3 | 85 | 17.73% | VK | W1 | LWMX | EFH-3 | D_E3_85_18%_VK-LWMX | 104.9392 | 1985 | Davos | 17.73% | 20% | 22.01% | Normal | Medium | 360 | 12 | 10 | 3 | 3 | II | 120 | 120 | 325.8 | 70.2 | 11.9538 | 23.9076 | 64.9091 | 28.9156 | 12.9686 | 8.38% | 16.76% | 45.5% | 20.27% | 9.091% | 142.6548 | 27.8197 | 0.38443 | 20.51 | 45.0881 | 10.17% | 16.52% | 0.042889 | 15.4401 | 104.9392 | 37778.1142 | Glasersatz Vakuum | -4885.9556 | -11.45% | WP LW CH Mix | 29618.0415 | 2191.1306 | -3830.5892 | -11.45% | -283.3854 | -11.45% | 958.2121 | 234.3794 | - | - | - | - | 958.2121 | 25.01% | 234.3794 | 82.71% | JA | JA | JA
14865 | D | E3 | 85 | 17.73% | VK | W2 | LWCH | EFH-3 | D_E3_85_18%_VK-LWCH | 104.9392 | 1985 | Davos | 17.73% | 20% | 22.01% | Normal | Medium | 360 | 12 | 10 | 3 | 3 | II | 120 | 120 | 325.8 | 70.2 | 11.9538 | 23.9076 | 64.9091 | 28.9156 | 12.9686 | 8.38% | 16.76% | 45.5% | 20.27% | 9.091% | 142.6548 | 27.8197 | 0.38443 | 20.51 | 45.0881 | 10.17% | 16.52% | 0.042889 | 15.4401 | 104.9392 | 37778.1142 | Glasersatz Vakuum | -4885.9556 | -11.45% | WP LW CH Zer | 936.8972 | 653.5614 | -121.1717 | -11.45% | -84.527 | -11.45% | 958.2121 | 234.3794 | - | - | - | - | 958.2121 | 790.8% | 234.3794 | 277.3% | NEIN | NEIN | NEIN
14866 | D | E3 | 85 | 17.73% | VK | W3 | ERMX | EFH-3 | D_E3_85_18%_VK-ERMX | 104.9392 | 1985 | Davos | 17.73% | 20% | 22.01% | Normal | Medium | 360 | 12 | 10 | 3 | 3 | II | 120 | 120 | 325.8 | 70.2 | 11.9538 | 23.9076 | 64.9091 | 28.9156 | 12.9686 | 8.38% | 16.76% | 45.5% | 20.27% | 9.091% | 142.6548 | 27.8197 | 0.38443 | 20.51 | 45.0881 | 10.17% | 16.52% | 0.042889 | 15.4401 | 104.9392 | 37778.1142 | Glasersatz Vakuum | -4885.9556 | -11.45% | WP E CH Mix | 15904.5861 | 1322.234 | -2056.9873 | -11.45% | -171.0084 | -11.45% | 958.2121 | 234.3794 | - | - | - | - | 958.2121 | 46.58% | 234.3794 | 137.1% | JA | NEIN | JA
14867 | D | E3 | 85 | 17.73% | VK | ST | SOTH | EFH-3 | D_E3_85_18%_VK-SOTH | 104.9392 | 1985 | Davos | 17.73% | 20% | 22.01% | Normal | Medium | 360 | 12 | 10 | 3 | 3 | II | 120 | 120 | 325.8 | 70.2 | 11.9538 | 23.9076 | 64.9091 | 28.9156 | 12.9686 | 8.38% | 16.76% | 45.5% | 20.27% | 9.091% | 142.6548 | 27.8197 | 0.38443 | 20.51 | 45.0881 | 10.17% | 16.52% | 0.042889 | 15.4401 | 104.9392 | 37778.1142 | Glasersatz Vakuum | -4885.9556 | -11.45% | Solarthermie | 2664.3512 | 656.1462 | -344.5884 | -11.45% | -84.8613 | -11.45% | 958.2121 | 234.3794 | - | - | - | - | 958.2121 | 278.1% | 234.3794 | 276.2% | NEIN | NEIN | NEIN
14868 | D | E3 | 85 | 17.73% | VK | HS | HO-SC | EFH-3 | D_E3_85_18%_VK-HO-SC | 104.9392 | 1985 | Davos | 17.73% | 20% | 22.01% | Normal | Medium | 360 | 12 | 10 | 3 | 3 | II | 120 | 120 | 325.8 | 70.2 | 11.9538 | 23.9076 | 64.9091 | 28.9156 | 12.9686 | 8.38% | 16.76% | 45.5% | 20.27% | 9.091% | 142.6548 | 27.8197 | 0.38443 | 20.51 | 45.0881 | 10.17% | 16.52% | 0.042889 | 15.4401 | 104.9392 | 37778.1142 | Glasersatz Vakuum | -4885.9556 | -11.45% | Holz Schnitzel | 1364.4566 | 475.5598 | -176.4692 | -11.45% | -61.5056 | -11.45% | 958.2121 | 234.3794 | - | - | - | - | 958.2121 | 543% | 234.3794 | 381.1% | NEIN | NEIN | NEIN
14869 | D | E3 | 85 | 17.73% | VA | ÖL | ÖL-HE | EFH-3 | D_E3_85_18%_VA-ÖL-HE | 106.3478 | 1985 | Davos | 17.73% | 20% | 22.01% | Normal | Medium | 360 | 12 | 10 | 3 | 3 | II | 120 | 120 | 325.8 | 70.2 | 11.9538 | 23.9076 | 64.9091 | 34.2755 | 13.5046 | 8.047% | 16.09% | 43.69% | 23.07% | 9.091% | 148.5506 | 27.8197 | 0.39702 | 20.51 | 49.5969 | 11.16% | 18.52% | 0.059336 | 21.361 | 106.3478 | 38285.1935 | Glasaufdopplung | -4378.8763 | -10.26% | Öl-Heizung | 53173.8798 | 13782.6697 | -6081.7726 | -10.26% | -1576.3955 | -10.26% | 384.216 | 88.9642 | - | - | - | - | 384.216 | 6.318% | 88.9642 | 5.644% | JA | JA | JA
14870 | D | E3 | 85 | 17.73% | VA | FW | FEWA | EFH-3 | D_E3_85_18%_VA-FEWA | 106.3478 | 1985 | Davos | 17.73% | 20% | 22.01% | Normal | Medium | 360 | 12 | 10 | 3 | 3 | II | 120 | 120 | 325.8 | 70.2 | 11.9538 | 23.9076 | 64.9091 | 34.2755 | 13.5046 | 8.047% | 16.09% | 43.69% | 23.07% | 9.091% | 148.5506 | 27.8197 | 0.39702 | 20.51 | 49.5969 | 11.16% | 18.52% | 0.059336 | 21.361 | 106.3478 | 38285.1935 | Glasaufdopplung | -4378.8763 | -10.26% | Fernwärme | 15088.8704 | 2963.7244 | -1725.7924 | -10.26% | -338.9765 | -10.26% | 384.216 | 88.9642 | - | - | - | - | 384.216 | 22.26% | 88.9642 | 26.24% | JA | JA | JA
14871 | D | E3 | 85 | 17.73% | VA | W1 | LWMX | EFH-3 | D_E3_85_18%_VA-LWMX | 106.3478 | 1985 | Davos | 17.73% | 20% | 22.01% | Normal | Medium | 360 | 12 | 10 | 3 | 3 | II | 120 | 120 | 325.8 | 70.2 | 11.9538 | 23.9076 | 64.9091 | 34.2755 | 13.5046 | 8.047% | 16.09% | 43.69% | 23.07% | 9.091% | 148.5506 | 27.8197 | 0.39702 | 20.51 | 49.5969 | 11.16% | 18.52% | 0.059336 | 21.361 | 106.3478 | 38285.1935 | Glasaufdopplung | -4378.8763 | -10.26% | WP LW CH Mix | 30015.5917 | 2220.5412 | -3433.039 | -10.26% | -253.9748 | -10.26% | 384.216 | 88.9642 | - | - | - | - | 384.216 | 11.19% | 88.9642 | 35.03% | JA | JA | JA
14872 | D | E3 | 85 | 17.73% | VA | W2 | LWCH | EFH-3 | D_E3_85_18%_VA-LWCH | 106.3478 | 1985 | Davos | 17.73% | 20% | 22.01% | Normal | Medium | 360 | 12 | 10 | 3 | 3 | II | 120 | 120 | 325.8 | 70.2 | 11.9538 | 23.9076 | 64.9091 | 34.2755 | 13.5046 | 8.047% | 16.09% | 43.69% | 23.07% | 9.091% | 148.5506 | 27.8197 | 0.39702 | 20.51 | 49.5969 | 11.16% | 18.52% | 0.059336 | 21.361 | 106.3478 | 38285.1935 | Glasaufdopplung | -4378.8763 | -10.26% | WP LW CH Zer | 949.4728 | 662.3338 | -108.5961 | -10.26% | -75.7546 | -10.26% | 384.216 | 88.9642 | - | - | - | - | 384.216 | 353.8% | 88.9642 | 117.4% | NEIN | NEIN | NEIN
14873 | D | E3 | 85 | 17.73% | VA | W3 | ERMX | EFH-3 | D_E3_85_18%_VA-ERMX | 106.3478 | 1985 | Davos | 17.73% | 20% | 22.01% | Normal | Medium | 360 | 12 | 10 | 3 | 3 | II | 120 | 120 | 325.8 | 70.2 | 11.9538 | 23.9076 | 64.9091 | 34.2755 | 13.5046 | 8.047% | 16.09% | 43.69% | 23.07% | 9.091% | 148.5506 | 27.8197 | 0.39702 | 20.51 | 49.5969 | 11.16% | 18.52% | 0.059336 | 21.361 | 106.3478 | 38285.1935 | Glasaufdopplung | -4378.8763 | -10.26% | WP E CH Mix | 16118.0665 | 1339.9818 | -1843.5069 | -10.26% | -153.2607 | -10.26% | 384.216 | 88.9642 | - | - | - | - | 384.216 | 20.84% | 88.9642 | 58.05% | JA | JA | JA
14874 | D | E3 | 85 | 17.73% | VA | ST | SOTH | EFH-3 | D_E3_85_18%_VA-SOTH | 106.3478 | 1985 | Davos | 17.73% | 20% | 22.01% | Normal | Medium | 360 | 12 | 10 | 3 | 3 | II | 120 | 120 | 325.8 | 70.2 | 11.9538 | 23.9076 | 64.9091 | 34.2755 | 13.5046 | 8.047% | 16.09% | 43.69% | 23.07% | 9.091% | 148.5506 | 27.8197 | 0.39702 | 20.51 | 49.5969 | 11.16% | 18.52% | 0.059336 | 21.361 | 106.3478 | 38285.1935 | Glasaufdopplung | -4378.8763 | -10.26% | Solarthermie | 2700.1136 | 664.9534 | -308.826 | -10.26% | -76.0542 | -10.26% | 384.216 | 88.9642 | - | - | - | - | 384.216 | 124.4% | 88.9642 | 117% | NEIN | NEIN | NEIN
14875 | D | E3 | 85 | 17.73% | VA | HS | HO-SC | EFH-3 | D_E3_85_18%_VA-HO-SC | 106.3478 | 1985 | Davos | 17.73% | 20% | 22.01% | Normal | Medium | 360 | 12 | 10 | 3 | 3 | II | 120 | 120 | 325.8 | 70.2 | 11.9538 | 23.9076 | 64.9091 | 34.2755 | 13.5046 | 8.047% | 16.09% | 43.69% | 23.07% | 9.091% | 148.5506 | 27.8197 | 0.39702 | 20.51 | 49.5969 | 11.16% | 18.52% | 0.059336 | 21.361 | 106.3478 | 38285.1935 | Glasaufdopplung | -4378.8763 | -10.26% | Holz Schnitzel | 1382.7711 | 481.943 | -158.1547 | -10.26% | -55.1223 | -10.26% | 384.216 | 88.9642 | - | - | - | - | 384.216 | 242.9% | 88.9642 | 161.4% | NEIN | NEIN | NEIN
14876 | D | E3 | 85 | 17.73% | HO | ÖL | ÖL-HE | EFH-3 | D_E3_85_18%_HO-ÖL-HE | 97.1701 | 1985 | Davos | 17.73% | 20% | 22.01% | Normal | Medium | 360 | 12 | 10 | 3 | 3 | II | 120 | 120 | 325.8 | 70.2 | 11.9538 | 23.9076 | 64.9091 | 21.8175 | 12.2588 | 8.865% | 17.73% | 48.14% | 16.18% | 9.091% | 134.8468 | 27.8197 | 0.40264 | 20.51 | 45.0881 | 11.16% | 18.68% | 0.069398 | 24.9832 | 97.1701 | 34981.2512 | Fensterersatz H | -7682.8186 | -18.01% | Öl-Heizung | 48585.0711 | 12593.2504 | -10670.5813 | -18.01% | -2765.8147 | -18.01% | 750.9129 | 187.564 | 313.8841 | 66.0434 | - | - | 1064.7969 | 9.979% | 253.6074 | 9.169% | JA | JA | JA
14877 | D | E3 | 85 | 17.73% | HO | FW | FEWA | EFH-3 | D_E3_85_18%_HO-FEWA | 97.1701 | 1985 | Davos | 17.73% | 20% | 22.01% | Normal | Medium | 360 | 12 | 10 | 3 | 3 | II | 120 | 120 | 325.8 | 70.2 | 11.9538 | 23.9076 | 64.9091 | 21.8175 | 12.2588 | 8.865% | 17.73% | 48.14% | 16.18% | 9.091% | 134.8468 | 27.8197 | 0.40264 | 20.51 | 45.0881 | 11.16% | 18.68% | 0.069398 | 24.9832 | 97.1701 | 34981.2512 | Fensterersatz H | -7682.8186 | -18.01% | Fernwärme | 13786.7284 | 2707.9604 | -3027.9344 | -18.01% | -594.7405 | -18.01% | 750.9129 | 187.564 | 313.8841 | 66.0434 | - | - | 1064.7969 | 35.17% | 253.6074 | 42.64% | JA | JA | JA
14878 | D | E3 | 85 | 17.73% | HO | W1 | LWMX | EFH-3 | D_E3_85_18%_HO-LWMX | 97.1701 | 1985 | Davos | 17.73% | 20% | 22.01% | Normal | Medium | 360 | 12 | 10 | 3 | 3 | II | 120 | 120 | 325.8 | 70.2 | 11.9538 | 23.9076 | 64.9091 | 21.8175 | 12.2588 | 8.865% | 17.73% | 48.14% | 16.18% | 9.091% | 134.8468 | 27.8197 | 0.40264 | 20.51 | 45.0881 | 11.16% | 18.68% | 0.069398 | 24.9832 | 97.1701 | 34981.2512 | Fensterersatz H | -7682.8186 | -18.01% | WP LW CH Mix | 27425.3009 | 2028.9126 | -6023.3298 | -18.01% | -445.6035 | -18.01% | 750.9129 | 187.564 | 313.8841 | 66.0434 | - | - | 1064.7969 | 17.68% | 253.6074 | 56.91% | JA | JA | JA
14879 | D | E3 | 85 | 17.73% | HO | W2 | LWCH | EFH-3 | D_E3_85_18%_HO-LWCH | 97.1701 | 1985 | Davos | 17.73% | 20% | 22.01% | Normal | Medium | 360 | 12 | 10 | 3 | 3 | II | 120 | 120 | 325.8 | 70.2 | 11.9538 | 23.9076 | 64.9091 | 21.8175 | 12.2588 | 8.865% | 17.73% | 48.14% | 16.18% | 9.091% | 134.8468 | 27.8197 | 0.40264 | 20.51 | 45.0881 | 11.16% | 18.68% | 0.069398 | 24.9832 | 97.1701 | 34981.2512 | Fensterersatz H | -7682.8186 | -18.01% | WP LW CH Zer | 867.535 | 605.1756 | -190.5339 | -18.01% | -132.9128 | -18.01% | 750.9129 | 187.564 | 313.8841 | 66.0434 | - | - | 1064.7969 | 558.8% | 253.6074 | 190.8% | NEIN | NEIN | NEIN
14880 | D | E3 | 85 | 17.73% | HO | W3 | ERMX | EFH-3 | D_E3_85_18%_HO-ERMX | 97.1701 | 1985 | Davos | 17.73% | 20% | 22.01% | Normal | Medium | 360 | 12 | 10 | 3 | 3 | II | 120 | 120 | 325.8 | 70.2 | 11.9538 | 23.9076 | 64.9091 | 21.8175 | 12.2588 | 8.865% | 17.73% | 48.14% | 16.18% | 9.091% | 134.8468 | 27.8197 | 0.40264 | 20.51 | 45.0881 | 11.16% | 18.68% | 0.069398 | 24.9832 | 97.1701 | 34981.2512 | Fensterersatz H | -7682.8186 | -18.01% | WP E CH Mix | 14727.1067 | 1224.3438 | -3234.4666 | -18.01% | -268.8986 | -18.01% | 750.9129 | 187.564 | 313.8841 | 66.0434 | - | - | 1064.7969 | 32.92% | 253.6074 | 94.31% | JA | JA | JA
14881 | D | E3 | 85 | 17.73% | HO | ST | SOTH | EFH-3 | D_E3_85_18%_HO-SOTH | 97.1701 | 1985 | Davos | 17.73% | 20% | 22.01% | Normal | Medium | 360 | 12 | 10 | 3 | 3 | II | 120 | 120 | 325.8 | 70.2 | 11.9538 | 23.9076 | 64.9091 | 21.8175 | 12.2588 | 8.865% | 17.73% | 48.14% | 16.18% | 9.091% | 134.8468 | 27.8197 | 0.40264 | 20.51 | 45.0881 | 11.16% | 18.68% | 0.069398 | 24.9832 | 97.1701 | 34981.2512 | Fensterersatz H | -7682.8186 | -18.01% | Solarthermie | 2467.0988 | 607.5691 | -541.8409 | -18.01% | -133.4384 | -18.01% | 750.9129 | 187.564 | 313.8841 | 66.0434 | - | - | 1064.7969 | 196.5% | 253.6074 | 190.1% | NEIN | NEIN | NEIN
14882 | D | E3 | 85 | 17.73% | HO | HS | HO-SC | EFH-3 | D_E3_85_18%_HO-HO-SC | 97.1701 | 1985 | Davos | 17.73% | 20% | 22.01% | Normal | Medium | 360 | 12 | 10 | 3 | 3 | II | 120 | 120 | 325.8 | 70.2 | 11.9538 | 23.9076 | 64.9091 | 21.8175 | 12.2588 | 8.865% | 17.73% | 48.14% | 16.18% | 9.091% | 134.8468 | 27.8197 | 0.40264 | 20.51 | 45.0881 | 11.16% | 18.68% | 0.069398 | 24.9832 | 97.1701 | 34981.2512 | Fensterersatz H | -7682.8186 | -18.01% | Holz Schnitzel | 1263.4405 | 440.3522 | -277.4853 | -18.01% | -96.7131 | -18.01% | 750.9129 | 187.564 | 313.8841 | 66.0434 | - | - | 1064.7969 | 383.7% | 253.6074 | 262.2% | NEIN | NEIN | NEIN
14883 | D | E3 | 85 | 17.73% | HM | ÖL | ÖL-HE | EFH-3 | D_E3_85_18%_HM-ÖL-HE | 97.8019 | 1985 | Davos | 17.73% | 20% | 22.01% | Normal | Medium | 360 | 12 | 10 | 3 | 3 | II | 120 | 120 | 325.8 | 70.2 | 11.9538 | 23.9076 | 64.9091 | 22.3956 | 12.3166 | 8.823% | 17.65% | 47.91% | 16.53% | 9.091% | 135.4828 | 27.8197 | 0.4011 | 20.51 | 45.0881 | 11.07% | 18.49% | 0.066518 | 23.9465 | 97.8019 | 35208.6817 | Fensterersatz HM | -7455.388 | -17.47% | Öl-Heizung | 48900.9468 | 12675.1254 | -10354.7056 | -17.47% | -2683.9397 | -17.47% | 750.9129 | 187.564 | 410.4536 | 89.936 | - | - | 1161.3665 | 11.22% | 277.5 | 10.34% | JA | JA | JA
14884 | D | E3 | 85 | 17.73% | HM | FW | FEWA | EFH-3 | D_E3_85_18%_HM-FEWA | 97.8019 | 1985 | Davos | 17.73% | 20% | 22.01% | Normal | Medium | 360 | 12 | 10 | 3 | 3 | II | 120 | 120 | 325.8 | 70.2 | 11.9538 | 23.9076 | 64.9091 | 22.3956 | 12.3166 | 8.823% | 17.65% | 47.91% | 16.53% | 9.091% | 135.4828 | 27.8197 | 0.4011 | 20.51 | 45.0881 | 11.07% | 18.49% | 0.066518 | 23.9465 | 97.8019 | 35208.6817 | Fensterersatz HM | -7455.388 | -17.47% | Fernwärme | 13876.3628 | 2725.5662 | -2938.3 | -17.47% | -577.1347 | -17.47% | 750.9129 | 187.564 | 410.4536 | 89.936 | - | - | 1161.3665 | 39.53% | 277.5 | 48.08% | JA | JA | JA
14885 | D | E3 | 85 | 17.73% | HM | W1 | LWMX | EFH-3 | D_E3_85_18%_HM-LWMX | 97.8019 | 1985 | Davos | 17.73% | 20% | 22.01% | Normal | Medium | 360 | 12 | 10 | 3 | 3 | II | 120 | 120 | 325.8 | 70.2 | 11.9538 | 23.9076 | 64.9091 | 22.3956 | 12.3166 | 8.823% | 17.65% | 47.91% | 16.53% | 9.091% | 135.4828 | 27.8197 | 0.4011 | 20.51 | 45.0881 | 11.07% | 18.49% | 0.066518 | 23.9465 | 97.8019 | 35208.6817 | Fensterersatz HM | -7455.388 | -17.47% | WP LW CH Mix | 27603.6065 | 2042.1035 | -5845.0242 | -17.47% | -432.4125 | -17.47% | 750.9129 | 187.564 | 410.4536 | 89.936 | - | - | 1161.3665 | 19.87% | 277.5 | 64.17% | JA | JA | JA
14886 | D | E3 | 85 | 17.73% | HM | W2 | LWCH | EFH-3 | D_E3_85_18%_HM-LWCH | 97.8019 | 1985 | Davos | 17.73% | 20% | 22.01% | Normal | Medium | 360 | 12 | 10 | 3 | 3 | II | 120 | 120 | 325.8 | 70.2 | 11.9538 | 23.9076 | 64.9091 | 22.3956 | 12.3166 | 8.823% | 17.65% | 47.91% | 16.53% | 9.091% | 135.4828 | 27.8197 | 0.4011 | 20.51 | 45.0881 | 11.07% | 18.49% | 0.066518 | 23.9465 | 97.8019 | 35208.6817 | Fensterersatz HM | -7455.388 | -17.47% | WP LW CH Zer | 873.1753 | 609.1102 | -184.8936 | -17.47% | -128.9782 | -17.47% | 750.9129 | 187.564 | 410.4536 | 89.936 | - | - | 1161.3665 | 628.1% | 277.5 | 215.2% | NEIN | NEIN | NEIN
14887 | D | E3 | 85 | 17.73% | HM | W3 | ERMX | EFH-3 | D_E3_85_18%_HM-ERMX | 97.8019 | 1985 | Davos | 17.73% | 20% | 22.01% | Normal | Medium | 360 | 12 | 10 | 3 | 3 | II | 120 | 120 | 325.8 | 70.2 | 11.9538 | 23.9076 | 64.9091 | 22.3956 | 12.3166 | 8.823% | 17.65% | 47.91% | 16.53% | 9.091% | 135.4828 | 27.8197 | 0.4011 | 20.51 | 45.0881 | 11.07% | 18.49% | 0.066518 | 23.9465 | 97.8019 | 35208.6817 | Fensterersatz HM | -7455.388 | -17.47% | WP E CH Mix | 14822.855 | 1232.3039 | -3138.7184 | -17.47% | -260.9386 | -17.47% | 750.9129 | 187.564 | 410.4536 | 89.936 | - | - | 1161.3665 | 37% | 277.5 | 106.3% | JA | NEIN | JA
14888 | D | E3 | 85 | 17.73% | HM | ST | SOTH | EFH-3 | D_E3_85_18%_HM-SOTH | 97.8019 | 1985 | Davos | 17.73% | 20% | 22.01% | Normal | Medium | 360 | 12 | 10 | 3 | 3 | II | 120 | 120 | 325.8 | 70.2 | 11.9538 | 23.9076 | 64.9091 | 22.3956 | 12.3166 | 8.823% | 17.65% | 47.91% | 16.53% | 9.091% | 135.4828 | 27.8197 | 0.4011 | 20.51 | 45.0881 | 11.07% | 18.49% | 0.066518 | 23.9465 | 97.8019 | 35208.6817 | Fensterersatz HM | -7455.388 | -17.47% | Solarthermie | 2483.1386 | 611.5192 | -525.8011 | -17.47% | -129.4883 | -17.47% | 750.9129 | 187.564 | 410.4536 | 89.936 | - | - | 1161.3665 | 220.9% | 277.5 | 214.3% | NEIN | NEIN | NEIN
14889 | D | E3 | 85 | 17.73% | HM | HS | HO-SC | EFH-3 | D_E3_85_18%_HM-HO-SC | 97.8019 | 1985 | Davos | 17.73% | 20% | 22.01% | Normal | Medium | 360 | 12 | 10 | 3 | 3 | II | 120 | 120 | 325.8 | 70.2 | 11.9538 | 23.9076 | 64.9091 | 22.3956 | 12.3166 | 8.823% | 17.65% | 47.91% | 16.53% | 9.091% | 135.4828 | 27.8197 | 0.4011 | 20.51 | 45.0881 | 11.07% | 18.49% | 0.066518 | 23.9465 | 97.8019 | 35208.6817 | Fensterersatz HM | -7455.388 | -17.47% | Holz Schnitzel | 1271.6547 | 443.2152 | -269.2711 | -17.47% | -93.8502 | -17.47% | 750.9129 | 187.564 | 410.4536 | 89.936 | - | - | 1161.3665 | 431.3% | 277.5 | 295.7% | NEIN | NEIN | NEIN
14890 | D | E3 | 85 | 17.73% | KU | ÖL | ÖL-HE | EFH-3 | D_E3_85_18%_KU-ÖL-HE | 96.5386 | 1985 | Davos | 17.73% | 20% | 22.01% | Normal | Medium | 360 | 12 | 10 | 3 | 3 | II | 120 | 120 | 325.8 | 70.2 | 11.9538 | 23.9076 | 64.9091 | 21.2393 | 12.201 | 8.907% | 17.81% | 48.36% | 15.83% | 9.091% | 134.2108 | 27.8197 | 0.40419 | 20.51 | 45.0881 | 11.25% | 18.88% | 0.072444 | 26.0799 | 96.5386 | 34753.9085 | Fensterersatz K | -7910.1612 | -18.54% | Öl-Heizung | 48269.3174 | 12511.4071 | -10986.335 | -18.54% | -2847.658 | -18.54% | 750.9129 | 187.564 | 513.5446 | 99.1707 | - | - | 1264.4574 | 11.51% | 286.7347 | 10.07% | JA | JA | JA
14891 | D | E3 | 85 | 17.73% | KU | FW | FEWA | EFH-3 | D_E3_85_18%_KU-FEWA | 96.5386 | 1985 | Davos | 17.73% | 20% | 22.01% | Normal | Medium | 360 | 12 | 10 | 3 | 3 | II | 120 | 120 | 325.8 | 70.2 | 11.9538 | 23.9076 | 64.9091 | 21.2393 | 12.201 | 8.907% | 17.81% | 48.36% | 15.83% | 9.091% | 134.2108 | 27.8197 | 0.40419 | 20.51 | 45.0881 | 11.25% | 18.88% | 0.072444 | 26.0799 | 96.5386 | 34753.9085 | Fensterersatz K | -7910.1612 | -18.54% | Fernwärme | 13697.1287 | 2690.3614 | -3117.5341 | -18.54% | -612.3395 | -18.54% | 750.9129 | 187.564 | 513.5446 | 99.1707 | - | - | 1264.4574 | 40.56% | 286.7347 | 46.83% | JA | JA | JA
14892 | D | E3 | 85 | 17.73% | KU | W1 | LWMX | EFH-3 | D_E3_85_18%_KU-LWMX | 96.5386 | 1985 | Davos | 17.73% | 20% | 22.01% | Normal | Medium | 360 | 12 | 10 | 3 | 3 | II | 120 | 120 | 325.8 | 70.2 | 11.9538 | 23.9076 | 64.9091 | 21.2393 | 12.201 | 8.907% | 17.81% | 48.36% | 15.83% | 9.091% | 134.2108 | 27.8197 | 0.40419 | 20.51 | 45.0881 | 11.25% | 18.88% | 0.072444 | 26.0799 | 96.5386 | 34753.9085 | Fensterersatz K | -7910.1612 | -18.54% | WP LW CH Mix | 27247.0643 | 2015.7267 | -6201.5664 | -18.54% | -458.7893 | -18.54% | 750.9129 | 187.564 | 513.5446 | 99.1707 | - | - | 1264.4574 | 20.39% | 286.7347 | 62.5% | JA | JA | JA
14893 | D | E3 | 85 | 17.73% | KU | W2 | LWCH | EFH-3 | D_E3_85_18%_KU-LWCH | 96.5386 | 1985 | Davos | 17.73% | 20% | 22.01% | Normal | Medium | 360 | 12 | 10 | 3 | 3 | II | 120 | 120 | 325.8 | 70.2 | 11.9538 | 23.9076 | 64.9091 | 21.2393 | 12.201 | 8.907% | 17.81% | 48.36% | 15.83% | 9.091% | 134.2108 | 27.8197 | 0.40419 | 20.51 | 45.0881 | 11.25% | 18.88% | 0.072444 | 26.0799 | 96.5386 | 34753.9085 | Fensterersatz K | -7910.1612 | -18.54% | WP LW CH Zer | 861.8969 | 601.2426 | -196.172 | -18.54% | -136.8458 | -18.54% | 750.9129 | 187.564 | 513.5446 | 99.1707 | - | - | 1264.4574 | 644.6% | 286.7347 | 209.5% | NEIN | NEIN | NEIN
14894 | D | E3 | 85 | 17.73% | KU | W3 | ERMX | EFH-3 | D_E3_85_18%_KU-ERMX | 96.5386 | 1985 | Davos | 17.73% | 20% | 22.01% | Normal | Medium | 360 | 12 | 10 | 3 | 3 | II | 120 | 120 | 325.8 | 70.2 | 11.9538 | 23.9076 | 64.9091 | 21.2393 | 12.201 | 8.907% | 17.81% | 48.36% | 15.83% | 9.091% | 134.2108 | 27.8197 | 0.40419 | 20.51 | 45.0881 | 11.25% | 18.88% | 0.072444 | 26.0799 | 96.5386 | 34753.9085 | Fensterersatz K | -7910.1612 | -18.54% | WP E CH Mix | 14631.3955 | 1216.3868 | -3330.1779 | -18.54% | -276.8556 | -18.54% | 750.9129 | 187.564 | 513.5446 | 99.1707 | - | - | 1264.4574 | 37.97% | 286.7347 | 103.6% | JA | NEIN | JA
14895 | D | E3 | 85 | 17.73% | KU | ST | SOTH | EFH-3 | D_E3_85_18%_KU-SOTH | 96.5386 | 1985 | Davos | 17.73% | 20% | 22.01% | Normal | Medium | 360 | 12 | 10 | 3 | 3 | II | 120 | 120 | 325.8 | 70.2 | 11.9538 | 23.9076 | 64.9091 | 21.2393 | 12.201 | 8.907% | 17.81% | 48.36% | 15.83% | 9.091% | 134.2108 | 27.8197 | 0.40419 | 20.51 | 45.0881 | 11.25% | 18.88% | 0.072444 | 26.0799 | 96.5386 | 34753.9085 | Fensterersatz K | -7910.1612 | -18.54% | Solarthermie | 2451.0651 | 603.6205 | -557.8745 | -18.54% | -137.387 | -18.54% | 750.9129 | 187.564 | 513.5446 | 99.1707 | - | - | 1264.4574 | 226.7% | 286.7347 | 208.7% | NEIN | NEIN | NEIN
14896 | D | E3 | 85 | 17.73% | KU | HS | HO-SC | EFH-3 | D_E3_85_18%_KU-HO-SC | 96.5386 | 1985 | Davos | 17.73% | 20% | 22.01% | Normal | Medium | 360 | 12 | 10 | 3 | 3 | II | 120 | 120 | 325.8 | 70.2 | 11.9538 | 23.9076 | 64.9091 | 21.2393 | 12.201 | 8.907% | 17.81% | 48.36% | 15.83% | 9.091% | 134.2108 | 27.8197 | 0.40419 | 20.51 | 45.0881 | 11.25% | 18.88% | 0.072444 | 26.0799 | 96.5386 | 34753.9085 | Fensterersatz K | -7910.1612 | -18.54% | Holz Schnitzel | 1255.2294 | 437.4904 | -285.6964 | -18.54% | -99.575 | -18.54% | 750.9129 | 187.564 | 513.5446 | 99.1707 | - | - | 1264.4574 | 442.6% | 286.7347 | 288% | NEIN | NEIN | NEIN
14897 | D | E3 | 85 | 17.73% | ME | ÖL | ÖL-HE | EFH-3 | D_E3_85_18%_ME-ÖL-HE | 99.0661 | 1985 | Davos | 17.73% | 20% | 22.01% | Normal | Medium | 360 | 12 | 10 | 3 | 3 | II | 120 | 120 | 325.8 | 70.2 | 11.9538 | 23.9076 | 64.9091 | 23.552 | 12.4322 | 8.741% | 17.48% | 47.46% | 17.22% | 9.091% | 136.7547 | 27.8197 | 0.39805 | 20.51 | 45.0881 | 10.91% | 18.12% | 0.061217 | 22.0383 | 99.0661 | 35663.7851 | Fensterersatz M | -7000.2846 | -16.41% | Öl-Heizung | 49533.0348 | 12838.9626 | -9722.6176 | -16.41% | -2520.1025 | -16.41% | 750.9129 | 187.564 | 672.7582 | 160.4702 | - | - | 1423.671 | 14.64% | 348.0342 | 13.81% | JA | JA | JA
14898 | D | E3 | 85 | 17.73% | ME | FW | FEWA | EFH-3 | D_E3_85_18%_ME-FEWA | 99.0661 | 1985 | Davos | 17.73% | 20% | 22.01% | Normal | Medium | 360 | 12 | 10 | 3 | 3 | II | 120 | 120 | 325.8 | 70.2 | 11.9538 | 23.9076 | 64.9091 | 23.552 | 12.4322 | 8.741% | 17.48% | 47.46% | 17.22% | 9.091% | 136.7547 | 27.8197 | 0.39805 | 20.51 | 45.0881 | 10.91% | 18.12% | 0.061217 | 22.0383 | 99.0661 | 35663.7851 | Fensterersatz M | -7000.2846 | -16.41% | Fernwärme | 14055.7271 | 2760.7965 | -2758.9357 | -16.41% | -541.9044 | -16.41% | 750.9129 | 187.564 | 672.7582 | 160.4702 | - | - | 1423.671 | 51.6% | 348.0342 | 64.22% | JA | JA | JA
14899 | D | E3 | 85 | 17.73% | ME | W1 | LWMX | EFH-3 | D_E3_85_18%_ME-LWMX | 99.0661 | 1985 | Davos | 17.73% | 20% | 22.01% | Normal | Medium | 360 | 12 | 10 | 3 | 3 | II | 120 | 120 | 325.8 | 70.2 | 11.9538 | 23.9076 | 64.9091 | 23.552 | 12.4322 | 8.741% | 17.48% | 47.46% | 17.22% | 9.091% | 136.7547 | 27.8197 | 0.39805 | 20.51 | 45.0881 | 10.91% | 18.12% | 0.061217 | 22.0383 | 99.0661 | 35663.7851 | Fensterersatz M | -7000.2846 | -16.41% | WP LW CH Mix | 27960.4075 | 2068.4995 | -5488.2232 | -16.41% | -406.0165 | -16.41% | 750.9129 | 187.564 | 672.7582 | 160.4702 | - | - | 1423.671 | 25.94% | 348.0342 | 85.72% | JA | JA | JA
14900 | D | E3 | 85 | 17.73% | ME | W2 | LWCH | EFH-3 | D_E3_85_18%_ME-LWCH | 99.0661 | 1985 | Davos | 17.73% | 20% | 22.01% | Normal | Medium | 360 | 12 | 10 | 3 | 3 | II | 120 | 120 | 325.8 | 70.2 | 11.9538 | 23.9076 | 64.9091 | 23.552 | 12.4322 | 8.741% | 17.48% | 47.46% | 17.22% | 9.091% | 136.7547 | 27.8197 | 0.39805 | 20.51 | 45.0881 | 10.91% | 18.12% | 0.061217 | 22.0383 | 99.0661 | 35663.7851 | Fensterersatz M | -7000.2846 | -16.41% | WP LW CH Zer | 884.4619 | 616.9835 | -173.6071 | -16.41% | -121.1049 | -16.41% | 750.9129 | 187.564 | 672.7582 | 160.4702 | - | - | 1423.671 | 820.1% | 348.0342 | 287.4% | NEIN | NEIN | NEIN
14901 | D | E3 | 85 | 17.73% | ME | W3 | ERMX | EFH-3 | D_E3_85_18%_ME-ERMX | 99.0661 | 1985 | Davos | 17.73% | 20% | 22.01% | Normal | Medium | 360 | 12 | 10 | 3 | 3 | II | 120 | 120 | 325.8 | 70.2 | 11.9538 | 23.9076 | 64.9091 | 23.552 | 12.4322 | 8.741% | 17.48% | 47.46% | 17.22% | 9.091% | 136.7547 | 27.8197 | 0.39805 | 20.51 | 45.0881 | 10.91% | 18.12% | 0.061217 | 22.0383 | 99.0661 | 35663.7851 | Fensterersatz M | -7000.2846 | -16.41% | WP E CH Mix | 15014.4535 | 1248.2325 | -2947.1198 | -16.41% | -245.01 | -16.41% | 750.9129 | 187.564 | 672.7582 | 160.4702 | - | - | 1423.671 | 48.31% | 348.0342 | 142% | JA | NEIN | JA
14902 | D | E3 | 85 | 17.73% | ME | ST | SOTH | EFH-3 | D_E3_85_18%_ME-SOTH | 99.0661 | 1985 | Davos | 17.73% | 20% | 22.01% | Normal | Medium | 360 | 12 | 10 | 3 | 3 | II | 120 | 120 | 325.8 | 70.2 | 11.9538 | 23.9076 | 64.9091 | 23.552 | 12.4322 | 8.741% | 17.48% | 47.46% | 17.22% | 9.091% | 136.7547 | 27.8197 | 0.39805 | 20.51 | 45.0881 | 10.91% | 18.12% | 0.061217 | 22.0383 | 99.0661 | 35663.7851 | Fensterersatz M | -7000.2846 | -16.41% | Solarthermie | 2515.2354 | 619.4236 | -493.7043 | -16.41% | -121.5839 | -16.41% | 750.9129 | 187.564 | 672.7582 | 160.4702 | - | - | 1423.671 | 288.4% | 348.0342 | 286.3% | NEIN | NEIN | NEIN
14903 | D | E3 | 85 | 17.73% | ME | HS | HO-SC | EFH-3 | D_E3_85_18%_ME-HO-SC | 99.0661 | 1985 | Davos | 17.73% | 20% | 22.01% | Normal | Medium | 360 | 12 | 10 | 3 | 3 | II | 120 | 120 | 325.8 | 70.2 | 11.9538 | 23.9076 | 64.9091 | 23.552 | 12.4322 | 8.741% | 17.48% | 47.46% | 17.22% | 9.091% | 136.7547 | 27.8197 | 0.39805 | 20.51 | 45.0881 | 10.91% | 18.12% | 0.061217 | 22.0383 | 99.0661 | 35663.7851 | Fensterersatz M | -7000.2846 | -16.41% | Holz Schnitzel | 1288.092 | 448.9441 | -252.8338 | -16.41% | -88.1212 | -16.41% | 750.9129 | 187.564 | 672.7582 | 160.4702 | - | - | 1423.671 | 563.1% | 348.0342 | 394.9% | NEIN | NEIN | NEIN
14904 | D | E3 | 85 | 17.73% | GH | ÖL | ÖL-HE | EFH-3 | D_E3_85_18%_GH-ÖL-HE | 31.8429 | 1985 | Davos | 17.73% | 20% | 22.01% | Normal | Medium | 360 | 12 | 10 | 3 | 3 | II | 120 | 120 | 325.8 | 70.2 | 5.9769 | 7.1723 | 22.0691 | 21.8175 | 11.4072 | 8.733% | 10.48% | 32.24% | 31.88% | 16.67% | 68.4429 | 27.8197 | 0.66921 | 20.51 | 45.0881 | 31.34% | 94.76% | 0.80392 | 289.4101 | 31.8429 | 11463.4597 | Gebäudehülle | -31200.6101 | -73.13% | Öl-Heizung | 15921.4718 | 4126.8455 | -43334.1806 | -73.13% | -11232.2196 | -73.13% | 750.9129 | 187.564 | 417.226 | 86.1878 | 2852.88 | 781.8 | 4021.0188 | 9.279% | 1055.5517 | 9.398% | JA | JA | JA
14905 | D | E3 | 85 | 17.73% | GH | FW | FEWA | EFH-3 | D_E3_85_18%_GH-FEWA | 31.8429 | 1985 | Davos | 17.73% | 20% | 22.01% | Normal | Medium | 360 | 12 | 10 | 3 | 3 | II | 120 | 120 | 325.8 | 70.2 | 5.9769 | 7.1723 | 22.0691 | 21.8175 | 11.4072 | 8.733% | 10.48% | 32.24% | 31.88% | 16.67% | 68.4429 | 27.8197 | 0.66921 | 20.51 | 45.0881 | 31.34% | 94.76% | 0.80392 | 289.4101 | 31.8429 | 11463.4597 | Gebäudehülle | -31200.6101 | -73.13% | Fernwärme | 4517.9517 | 887.4066 | -12296.711 | -73.13% | -2415.2943 | -73.13% | 750.9129 | 187.564 | 417.226 | 86.1878 | 2852.88 | 781.8 | 4021.0188 | 32.7% | 1055.5517 | 43.7% | JA | JA | JA
14906 | D | E3 | 85 | 17.73% | GH | W1 | LWMX | EFH-3 | D_E3_85_18%_GH-LWMX | 31.8429 | 1985 | Davos | 17.73% | 20% | 22.01% | Normal | Medium | 360 | 12 | 10 | 3 | 3 | II | 120 | 120 | 325.8 | 70.2 | 5.9769 | 7.1723 | 22.0691 | 21.8175 | 11.4072 | 8.733% | 10.48% | 32.24% | 31.88% | 16.67% | 68.4429 | 27.8197 | 0.66921 | 20.51 | 45.0881 | 31.34% | 94.76% | 0.80392 | 289.4101 | 31.8429 | 11463.4597 | Gebäudehülle | -31200.6101 | -73.13% | WP LW CH Mix | 8987.3524 | 664.8807 | -24461.2783 | -73.13% | -1809.6354 | -73.13% | 750.9129 | 187.564 | 417.226 | 86.1878 | 2852.88 | 781.8 | 4021.0188 | 16.44% | 1055.5517 | 58.33% | JA | JA | JA
14907 | D | E3 | 85 | 17.73% | GH | W2 | LWCH | EFH-3 | D_E3_85_18%_GH-LWCH | 31.8429 | 1985 | Davos | 17.73% | 20% | 22.01% | Normal | Medium | 360 | 12 | 10 | 3 | 3 | II | 120 | 120 | 325.8 | 70.2 | 5.9769 | 7.1723 | 22.0691 | 21.8175 | 11.4072 | 8.733% | 10.48% | 32.24% | 31.88% | 16.67% | 68.4429 | 27.8197 | 0.66921 | 20.51 | 45.0881 | 31.34% | 94.76% | 0.80392 | 289.4101 | 31.8429 | 11463.4597 | Gebäudehülle | -31200.6101 | -73.13% | WP LW CH Zer | 284.2938 | 198.3179 | -773.7751 | -73.13% | -539.7706 | -73.13% | 750.9129 | 187.564 | 417.226 | 86.1878 | 2852.88 | 781.8 | 4021.0188 | 519.7% | 1055.5517 | 195.6% | NEIN | NEIN | NEIN
14908 | D | E3 | 85 | 17.73% | GH | W3 | ERMX | EFH-3 | D_E3_85_18%_GH-ERMX | 31.8429 | 1985 | Davos | 17.73% | 20% | 22.01% | Normal | Medium | 360 | 12 | 10 | 3 | 3 | II | 120 | 120 | 325.8 | 70.2 | 5.9769 | 7.1723 | 22.0691 | 21.8175 | 11.4072 | 8.733% | 10.48% | 32.24% | 31.88% | 16.67% | 68.4429 | 27.8197 | 0.66921 | 20.51 | 45.0881 | 31.34% | 94.76% | 0.80392 | 289.4101 | 31.8429 | 11463.4597 | Gebäudehülle | -31200.6101 | -73.13% | WP E CH Mix | 4826.1165 | 401.2211 | -13135.4568 | -73.13% | -1092.0214 | -73.13% | 750.9129 | 187.564 | 417.226 | 86.1878 | 2852.88 | 781.8 | 4021.0188 | 30.61% | 1055.5517 | 96.66% | JA | JA | JA
14909 | D | E3 | 85 | 17.73% | GH | ST | SOTH | EFH-3 | D_E3_85_18%_GH-SOTH | 31.8429 | 1985 | Davos | 17.73% | 20% | 22.01% | Normal | Medium | 360 | 12 | 10 | 3 | 3 | II | 120 | 120 | 325.8 | 70.2 | 5.9769 | 7.1723 | 22.0691 | 21.8175 | 11.4072 | 8.733% | 10.48% | 32.24% | 31.88% | 16.67% | 68.4429 | 27.8197 | 0.66921 | 20.51 | 45.0881 | 31.34% | 94.76% | 0.80392 | 289.4101 | 31.8429 | 11463.4597 | Gebäudehülle | -31200.6101 | -73.13% | Solarthermie | 808.4756 | 199.1022 | -2200.4641 | -73.13% | -541.9053 | -73.13% | 750.9129 | 187.564 | 417.226 | 86.1878 | 2852.88 | 781.8 | 4021.0188 | 182.7% | 1055.5517 | 194.8% | NEIN | NEIN | NEIN
14910 | D | E3 | 85 | 17.73% | GH | HS | HO-SC | EFH-3 | D_E3_85_18%_GH-HO-SC | 31.8429 | 1985 | Davos | 17.73% | 20% | 22.01% | Normal | Medium | 360 | 12 | 10 | 3 | 3 | II | 120 | 120 | 325.8 | 70.2 | 5.9769 | 7.1723 | 22.0691 | 21.8175 | 11.4072 | 8.733% | 10.48% | 32.24% | 31.88% | 16.67% | 68.4429 | 27.8197 | 0.66921 | 20.51 | 45.0881 | 31.34% | 94.76% | 0.80392 | 289.4101 | 31.8429 | 11463.4597 | Gebäudehülle | -31200.6101 | -73.13% | Holz Schnitzel | 414.0332 | 144.3047 | -1126.8926 | -73.13% | -392.7606 | -73.13% | 750.9129 | 187.564 | 417.226 | 86.1878 | 2852.88 | 781.8 | 4021.0188 | 356.8% | 1055.5517 | 268.8% | NEIN | NEIN | NEIN
14911 | D | E3 | 85 | 29.09% | IZ | ÖL | ÖL-HE | EFH-3 | D_E3_85_29%_IZ-ÖL-HE | 110.2972 | 1985 | Davos | 29.09% | 30% | 22.01% | Normal | Medium | 360 | 12 | 10 | 3 | 3 | II | 120 | 120 | 280.8 | 115.2 | 11.9538 | 23.9076 | 55.9438 | 89.1895 | 18.0995 | 6.004% | 12.01% | 28.1% | 44.8% | 9.091% | 199.0941 | 27.8197 | 0.51392 | 20.51 | 97.0128 | 21.97% | 45.2% | 0.75279 | 271.0045 | 110.2972 | 39707.0098 | Ist-Zustand | - | - | Öl-Heizung | 55148.6247 | 14294.5235 |  |  |  |  | - | - | - | - | - | - | - | - | - | - | JA | JA | JA
14912 | D | E3 | 85 | 29.09% | IZ | FW | FEWA | EFH-3 | D_E3_85_29%_IZ-FEWA | 110.2972 | 1985 | Davos | 29.09% | 30% | 22.01% | Normal | Medium | 360 | 12 | 10 | 3 | 3 | II | 120 | 120 | 280.8 | 115.2 | 11.9538 | 23.9076 | 55.9438 | 89.1895 | 18.0995 | 6.004% | 12.01% | 28.1% | 44.8% | 9.091% | 199.0941 | 27.8197 | 0.51392 | 20.51 | 97.0128 | 21.97% | 45.2% | 0.75279 | 271.0045 | 110.2972 | 39707.0098 | Ist-Zustand | - | - | Fernwärme | 15649.2333 | 3073.7897 | -39499.3914 | -71.62% | -11220.7338 | -78.5% | - | - | - | - | - | - | - | - | - | - | JA | JA | JA
14913 | D | E3 | 85 | 29.09% | IZ | W1 | LWMX | EFH-3 | D_E3_85_29%_IZ-LWMX | 110.2972 | 1985 | Davos | 29.09% | 30% | 22.01% | Normal | Medium | 360 | 12 | 10 | 3 | 3 | II | 120 | 120 | 280.8 | 115.2 | 11.9538 | 23.9076 | 55.9438 | 89.1895 | 18.0995 | 6.004% | 12.01% | 28.1% | 44.8% | 9.091% | 199.0941 | 27.8197 | 0.51392 | 20.51 | 97.0128 | 21.97% | 45.2% | 0.75279 | 271.0045 | 110.2972 | 39707.0098 | Ist-Zustand | - | - | WP LW CH Mix | 31130.2957 | 2303.0066 | -24018.329 | -43.55% | -11991.517 | -83.89% | - | - | - | - | - | - | - | - | - | - | JA | JA | JA
14914 | D | E3 | 85 | 29.09% | IZ | W2 | LWCH | EFH-3 | D_E3_85_29%_IZ-LWCH | 110.2972 | 1985 | Davos | 29.09% | 30% | 22.01% | Normal | Medium | 360 | 12 | 10 | 3 | 3 | II | 120 | 120 | 280.8 | 115.2 | 11.9538 | 23.9076 | 55.9438 | 89.1895 | 18.0995 | 6.004% | 12.01% | 28.1% | 44.8% | 9.091% | 199.0941 | 27.8197 | 0.51392 | 20.51 | 97.0128 | 21.97% | 45.2% | 0.75279 | 271.0045 | 110.2972 | 39707.0098 | Ist-Zustand | - | - | WP LW CH Zer | 984.7338 | 686.9313 | -54163.8909 | -98.21% | -13607.5923 | -95.19% | - | - | - | - | - | - | - | - | - | - | JA | JA | JA
14915 | D | E3 | 85 | 29.09% | IZ | W3 | ERMX | EFH-3 | D_E3_85_29%_IZ-ERMX | 110.2972 | 1985 | Davos | 29.09% | 30% | 22.01% | Normal | Medium | 360 | 12 | 10 | 3 | 3 | II | 120 | 120 | 280.8 | 115.2 | 11.9538 | 23.9076 | 55.9438 | 89.1895 | 18.0995 | 6.004% | 12.01% | 28.1% | 44.8% | 9.091% | 199.0941 | 27.8197 | 0.51392 | 20.51 | 97.0128 | 21.97% | 45.2% | 0.75279 | 271.0045 | 110.2972 | 39707.0098 | Ist-Zustand | - | - | WP E CH Mix | 16716.6511 | 1389.7453 | -38431.9736 | -69.69% | -12904.7782 | -90.28% | - | - | - | - | - | - | - | - | - | - | JA | JA | JA
14916 | D | E3 | 85 | 29.09% | IZ | ST | SOTH | EFH-3 | D_E3_85_29%_IZ-SOTH | 110.2972 | 1985 | Davos | 29.09% | 30% | 22.01% | Normal | Medium | 360 | 12 | 10 | 3 | 3 | II | 120 | 120 | 280.8 | 115.2 | 11.9538 | 23.9076 | 55.9438 | 89.1895 | 18.0995 | 6.004% | 12.01% | 28.1% | 44.8% | 9.091% | 199.0941 | 27.8197 | 0.51392 | 20.51 | 97.0128 | 21.97% | 45.2% | 0.75279 | 271.0045 | 110.2972 | 39707.0098 | Ist-Zustand | - | - | Solarthermie | 2800.3891 | 689.6481 | -52348.2356 | -94.92% | -13604.8755 | -95.18% | - | - | - | - | - | - | - | - | - | - | JA | JA | JA
14917 | D | E3 | 85 | 29.09% | IZ | HS | HO-SC | EFH-3 | D_E3_85_29%_IZ-HO-SC | 110.2972 | 1985 | Davos | 29.09% | 30% | 22.01% | Normal | Medium | 360 | 12 | 10 | 3 | 3 | II | 120 | 120 | 280.8 | 115.2 | 11.9538 | 23.9076 | 55.9438 | 89.1895 | 18.0995 | 6.004% | 12.01% | 28.1% | 44.8% | 9.091% | 199.0941 | 27.8197 | 0.51392 | 20.51 | 97.0128 | 21.97% | 45.2% | 0.75279 | 271.0045 | 110.2972 | 39707.0098 | Ist-Zustand | - | - | Holz Schnitzel | 1434.1238 | 499.8412 | -53714.5009 | -97.4% | -13794.6823 | -96.5% | - | - | - | - | - | - | - | - | - | - | JA | JA | JA
14918 | D | E3 | 85 | 29.09% | 2V | ÖL | ÖL-HE | EFH-3 | D_E3_85_29%_2V-ÖL-HE | 87.9549 | 1985 | Davos | 29.09% | 30% | 22.01% | Normal | Medium | 360 | 12 | 10 | 3 | 3 | II | 120 | 120 | 280.8 | 115.2 | 11.9538 | 23.9076 | 55.9438 | 61.8583 | 15.3663 | 7.072% | 14.14% | 33.1% | 36.6% | 9.091% | 169.0298 | 27.8197 | 0.55319 | 20.51 | 89.5503 | 25.17% | 56.32% | 0.95055 | 342.1984 | 87.9549 | 31663.7466 | Glasersatz 2-IV | -8043.2632 | -20.26% | Öl-Heizung | 43977.4258 | 11398.9488 | -11171.1989 | -20.26% | -2895.5748 | -20.26% | 1164.7783 | 284.9057 | - | - | - | - | 1164.7783 | 10.43% | 284.9057 | 9.839% | JA | JA | JA
14919 | D | E3 | 85 | 29.09% | 2V | FW | FEWA | EFH-3 | D_E3_85_29%_2V-FEWA | 87.9549 | 1985 | Davos | 29.09% | 30% | 22.01% | Normal | Medium | 360 | 12 | 10 | 3 | 3 | II | 120 | 120 | 280.8 | 115.2 | 11.9538 | 23.9076 | 55.9438 | 61.8583 | 15.3663 | 7.072% | 14.14% | 33.1% | 36.6% | 9.091% | 169.0298 | 27.8197 | 0.55319 | 20.51 | 89.5503 | 25.17% | 56.32% | 0.95055 | 342.1984 | 87.9549 | 31663.7466 | Glasersatz 2-IV | -8043.2632 | -20.26% | Fernwärme | 12479.2413 | 2451.1465 | -3169.992 | -20.26% | -622.6432 | -20.26% | 1164.7783 | 284.9057 | - | - | - | - | 1164.7783 | 36.74% | 284.9057 | 45.76% | JA | JA | JA
14920 | D | E3 | 85 | 29.09% | 2V | W1 | LWMX | EFH-3 | D_E3_85_29%_2V-LWMX | 87.9549 | 1985 | Davos | 29.09% | 30% | 22.01% | Normal | Medium | 360 | 12 | 10 | 3 | 3 | II | 120 | 120 | 280.8 | 115.2 | 11.9538 | 23.9076 | 55.9438 | 61.8583 | 15.3663 | 7.072% | 14.14% | 33.1% | 36.6% | 9.091% | 169.0298 | 27.8197 | 0.55319 | 20.51 | 89.5503 | 25.17% | 56.32% | 0.95055 | 342.1984 | 87.9549 | 31663.7466 | Glasersatz 2-IV | -8043.2632 | -20.26% | WP LW CH Mix | 24824.3773 | 1836.4973 | -6305.9184 | -20.26% | -466.5093 | -20.26% | 1164.7783 | 284.9057 | - | - | - | - | 1164.7783 | 18.47% | 284.9057 | 61.07% | JA | JA | JA
14921 | D | E3 | 85 | 29.09% | 2V | W2 | LWCH | EFH-3 | D_E3_85_29%_2V-LWCH | 87.9549 | 1985 | Davos | 29.09% | 30% | 22.01% | Normal | Medium | 360 | 12 | 10 | 3 | 3 | II | 120 | 120 | 280.8 | 115.2 | 11.9538 | 23.9076 | 55.9438 | 61.8583 | 15.3663 | 7.072% | 14.14% | 33.1% | 36.6% | 9.091% | 169.0298 | 27.8197 | 0.55319 | 20.51 | 89.5503 | 25.17% | 56.32% | 0.95055 | 342.1984 | 87.9549 | 31663.7466 | Glasersatz 2-IV | -8043.2632 | -20.26% | WP LW CH Zer | 785.2609 | 547.7828 | -199.4729 | -20.26% | -139.1485 | -20.26% | 1164.7783 | 284.9057 | - | - | - | - | 1164.7783 | 583.9% | 284.9057 | 204.7% | NEIN | NEIN | NEIN
14922 | D | E3 | 85 | 29.09% | 2V | W3 | ERMX | EFH-3 | D_E3_85_29%_2V-ERMX | 87.9549 | 1985 | Davos | 29.09% | 30% | 22.01% | Normal | Medium | 360 | 12 | 10 | 3 | 3 | II | 120 | 120 | 280.8 | 115.2 | 11.9538 | 23.9076 | 55.9438 | 61.8583 | 15.3663 | 7.072% | 14.14% | 33.1% | 36.6% | 9.091% | 169.0298 | 27.8197 | 0.55319 | 20.51 | 89.5503 | 25.17% | 56.32% | 0.95055 | 342.1984 | 87.9549 | 31663.7466 | Glasersatz 2-IV | -8043.2632 | -20.26% | WP E CH Mix | 13330.4373 | 1108.2311 | -3386.2138 | -20.26% | -281.5142 | -20.26% | 1164.7783 | 284.9057 | - | - | - | - | 1164.7783 | 34.4% | 284.9057 | 101.2% | JA | NEIN | JA
14923 | D | E3 | 85 | 29.09% | 2V | ST | SOTH | EFH-3 | D_E3_85_29%_2V-SOTH | 87.9549 | 1985 | Davos | 29.09% | 30% | 22.01% | Normal | Medium | 360 | 12 | 10 | 3 | 3 | II | 120 | 120 | 280.8 | 115.2 | 11.9538 | 23.9076 | 55.9438 | 61.8583 | 15.3663 | 7.072% | 14.14% | 33.1% | 36.6% | 9.091% | 169.0298 | 27.8197 | 0.55319 | 20.51 | 89.5503 | 25.17% | 56.32% | 0.95055 | 342.1984 | 87.9549 | 31663.7466 | Glasersatz 2-IV | -8043.2632 | -20.26% | Solarthermie | 2233.1274 | 549.9493 | -567.2617 | -20.26% | -139.6988 | -20.26% | 1164.7783 | 284.9057 | - | - | - | - | 1164.7783 | 205.3% | 284.9057 | 203.9% | NEIN | NEIN | NEIN
14924 | D | E3 | 85 | 29.09% | 2V | HS | HO-SC | EFH-3 | D_E3_85_29%_2V-HO-SC | 87.9549 | 1985 | Davos | 29.09% | 30% | 22.01% | Normal | Medium | 360 | 12 | 10 | 3 | 3 | II | 120 | 120 | 280.8 | 115.2 | 11.9538 | 23.9076 | 55.9438 | 61.8583 | 15.3663 | 7.072% | 14.14% | 33.1% | 36.6% | 9.091% | 169.0298 | 27.8197 | 0.55319 | 20.51 | 89.5503 | 25.17% | 56.32% | 0.95055 | 342.1984 | 87.9549 | 31663.7466 | Glasersatz 2-IV | -8043.2632 | -20.26% | Holz Schnitzel | 1143.62 | 398.5907 | -290.5037 | -20.26% | -101.2505 | -20.26% | 1164.7783 | 284.9057 | - | - | - | - | 1164.7783 | 401% | 284.9057 | 281.4% | NEIN | NEIN | NEIN
14925 | D | E3 | 85 | 29.09% | 3V | ÖL | ÖL-HE | EFH-3 | D_E3_85_29%_3V-ÖL-HE | 80.8851 | 1985 | Davos | 29.09% | 30% | 22.01% | Normal | Medium | 360 | 12 | 10 | 3 | 3 | II | 120 | 120 | 280.8 | 115.2 | 11.9538 | 23.9076 | 55.9438 | 42.1441 | 13.3949 | 8.113% | 16.23% | 37.97% | 28.6% | 9.091% | 147.3442 | 27.8197 | 0.53823 | 20.51 | 74.6252 | 22.93% | 49.66% | 0.67053 | 241.3906 | 80.8851 | 29118.6482 | Glasersatz 3-IV | -10588.3616 | -26.67% | Öl-Heizung | 40442.5669 | 10482.7133 | -14706.0578 | -26.67% | -3811.8102 | -26.67% | 1478.7207 | 369.3568 | - | - | - | - | 1478.7207 | 10.06% | 369.3568 | 9.69% | JA | JA | JA
14926 | D | E3 | 85 | 29.09% | 3V | FW | FEWA | EFH-3 | D_E3_85_29%_3V-FEWA | 80.8851 | 1985 | Davos | 29.09% | 30% | 22.01% | Normal | Medium | 360 | 12 | 10 | 3 | 3 | II | 120 | 120 | 280.8 | 115.2 | 11.9538 | 23.9076 | 55.9438 | 42.1441 | 13.3949 | 8.113% | 16.23% | 37.97% | 28.6% | 9.091% | 147.3442 | 27.8197 | 0.53823 | 20.51 | 74.6252 | 22.93% | 49.66% | 0.67053 | 241.3906 | 80.8851 | 29118.6482 | Glasersatz 3-IV | -10588.3616 | -26.67% | Fernwärme | 11476.1731 | 2254.1259 | -4173.0602 | -26.67% | -819.6638 | -26.67% | 1478.7207 | 369.3568 | - | - | - | - | 1478.7207 | 35.43% | 369.3568 | 45.06% | JA | JA | JA
14927 | D | E3 | 85 | 29.09% | 3V | W1 | LWMX | EFH-3 | D_E3_85_29%_3V-LWMX | 80.8851 | 1985 | Davos | 29.09% | 30% | 22.01% | Normal | Medium | 360 | 12 | 10 | 3 | 3 | II | 120 | 120 | 280.8 | 115.2 | 11.9538 | 23.9076 | 55.9438 | 42.1441 | 13.3949 | 8.113% | 16.23% | 37.97% | 28.6% | 9.091% | 147.3442 | 27.8197 | 0.53823 | 20.51 | 74.6252 | 22.93% | 49.66% | 0.67053 | 241.3906 | 80.8851 | 29118.6482 | Glasersatz 3-IV | -10588.3616 | -26.67% | WP LW CH Mix | 22829.0202 | 1688.8816 | -8301.2755 | -26.67% | -614.125 | -26.67% | 1478.7207 | 369.3568 | - | - | - | - | 1478.7207 | 17.81% | 369.3568 | 60.14% | JA | JA | JA
14928 | D | E3 | 85 | 29.09% | 3V | W2 | LWCH | EFH-3 | D_E3_85_29%_3V-LWCH | 80.8851 | 1985 | Davos | 29.09% | 30% | 22.01% | Normal | Medium | 360 | 12 | 10 | 3 | 3 | II | 120 | 120 | 280.8 | 115.2 | 11.9538 | 23.9076 | 55.9438 | 42.1441 | 13.3949 | 8.113% | 16.23% | 37.97% | 28.6% | 9.091% | 147.3442 | 27.8197 | 0.53823 | 20.51 | 74.6252 | 22.93% | 49.66% | 0.67053 | 241.3906 | 80.8851 | 29118.6482 | Glasersatz 3-IV | -10588.3616 | -26.67% | WP LW CH Zer | 722.1425 | 503.7526 | -262.5914 | -26.67% | -183.1787 | -26.67% | 1478.7207 | 369.3568 | - | - | - | - | 1478.7207 | 563.1% | 369.3568 | 201.6% | NEIN | NEIN | NEIN
14929 | D | E3 | 85 | 29.09% | 3V | W3 | ERMX | EFH-3 | D_E3_85_29%_3V-ERMX | 80.8851 | 1985 | Davos | 29.09% | 30% | 22.01% | Normal | Medium | 360 | 12 | 10 | 3 | 3 | II | 120 | 120 | 280.8 | 115.2 | 11.9538 | 23.9076 | 55.9438 | 42.1441 | 13.3949 | 8.113% | 16.23% | 37.97% | 28.6% | 9.091% | 147.3442 | 27.8197 | 0.53823 | 20.51 | 74.6252 | 22.93% | 49.66% | 0.67053 | 241.3906 | 80.8851 | 29118.6482 | Glasersatz 3-IV | -10588.3616 | -26.67% | WP E CH Mix | 12258.9509 | 1019.1527 | -4457.7002 | -26.67% | -370.5927 | -26.67% | 1478.7207 | 369.3568 | - | - | - | - | 1478.7207 | 33.17% | 369.3568 | 99.67% | JA | JA | JA
14930 | D | E3 | 85 | 29.09% | 3V | ST | SOTH | EFH-3 | D_E3_85_29%_3V-SOTH | 80.8851 | 1985 | Davos | 29.09% | 30% | 22.01% | Normal | Medium | 360 | 12 | 10 | 3 | 3 | II | 120 | 120 | 280.8 | 115.2 | 11.9538 | 23.9076 | 55.9438 | 42.1441 | 13.3949 | 8.113% | 16.23% | 37.97% | 28.6% | 9.091% | 147.3442 | 27.8197 | 0.53823 | 20.51 | 74.6252 | 22.93% | 49.66% | 0.67053 | 241.3906 | 80.8851 | 29118.6482 | Glasersatz 3-IV | -10588.3616 | -26.67% | Solarthermie | 2053.631 | 505.7449 | -746.7581 | -26.67% | -183.9031 | -26.67% | 1478.7207 | 369.3568 | - | - | - | - | 1478.7207 | 198% | 369.3568 | 200.8% | NEIN | NEIN | NEIN
14931 | D | E3 | 85 | 29.09% | 3V | HS | HO-SC | EFH-3 | D_E3_85_29%_3V-HO-SC | 80.8851 | 1985 | Davos | 29.09% | 30% | 22.01% | Normal | Medium | 360 | 12 | 10 | 3 | 3 | II | 120 | 120 | 280.8 | 115.2 | 11.9538 | 23.9076 | 55.9438 | 42.1441 | 13.3949 | 8.113% | 16.23% | 37.97% | 28.6% | 9.091% | 147.3442 | 27.8197 | 0.53823 | 20.51 | 74.6252 | 22.93% | 49.66% | 0.67053 | 241.3906 | 80.8851 | 29118.6482 | Glasersatz 3-IV | -10588.3616 | -26.67% | Holz Schnitzel | 1051.6971 | 366.5524 | -382.4267 | -26.67% | -133.2888 | -26.67% | 1478.7207 | 369.3568 | - | - | - | - | 1478.7207 | 386.7% | 369.3568 | 277.1% | NEIN | NEIN | NEIN
14932 | D | E3 | 85 | 29.09% | VK | ÖL | ÖL-HE | EFH-3 | D_E3_85_29%_VK-ÖL-HE | 87.3294 | 1985 | Davos | 29.09% | 30% | 22.01% | Normal | Medium | 360 | 12 | 10 | 3 | 3 | II | 120 | 120 | 280.8 | 115.2 | 11.9538 | 23.9076 | 55.9438 | 48.1927 | 13.9998 | 7.762% | 15.52% | 36.33% | 31.29% | 9.091% | 153.9977 | 27.8197 | 0.51969 | 20.51 | 74.6252 | 21.33% | 44.41% | 0.50718 | 182.5854 | 87.3294 | 31438.5777 | Glasersatz Vakuum | -8268.4321 | -20.82% | Öl-Heizung | 43664.6912 | 11317.888 | -11483.9335 | -20.82% | -2976.6356 | -20.82% | 1572.4507 | 384.6226 | - | - | - | - | 1572.4507 | 13.69% | 384.6226 | 12.92% | JA | JA | JA
14933 | D | E3 | 85 | 29.09% | VK | FW | FEWA | EFH-3 | D_E3_85_29%_VK-FEWA | 87.3294 | 1985 | Davos | 29.09% | 30% | 22.01% | Normal | Medium | 360 | 12 | 10 | 3 | 3 | II | 120 | 120 | 280.8 | 115.2 | 11.9538 | 23.9076 | 55.9438 | 48.1927 | 13.9998 | 7.762% | 15.52% | 36.33% | 31.29% | 9.091% | 153.9977 | 27.8197 | 0.51969 | 20.51 | 74.6252 | 21.33% | 44.41% | 0.50718 | 182.5854 | 87.3294 | 31438.5777 | Glasersatz Vakuum | -8268.4321 | -20.82% | Fernwärme | 12390.4983 | 2433.7158 | -3258.735 | -20.82% | -640.0739 | -20.82% | 1572.4507 | 384.6226 | - | - | - | - | 1572.4507 | 48.25% | 384.6226 | 60.09% | JA | JA | JA
14934 | D | E3 | 85 | 29.09% | VK | W1 | LWMX | EFH-3 | D_E3_85_29%_VK-LWMX | 87.3294 | 1985 | Davos | 29.09% | 30% | 22.01% | Normal | Medium | 360 | 12 | 10 | 3 | 3 | II | 120 | 120 | 280.8 | 115.2 | 11.9538 | 23.9076 | 55.9438 | 48.1927 | 13.9998 | 7.762% | 15.52% | 36.33% | 31.29% | 9.091% | 153.9977 | 27.8197 | 0.51969 | 20.51 | 74.6252 | 21.33% | 44.41% | 0.50718 | 182.5854 | 87.3294 | 31438.5777 | Glasersatz Vakuum | -8268.4321 | -20.82% | WP LW CH Mix | 24647.8449 | 1823.4375 | -6482.4508 | -20.82% | -479.5691 | -20.82% | 1572.4507 | 384.6226 | - | - | - | - | 1572.4507 | 24.26% | 384.6226 | 80.2% | JA | JA | JA
14935 | D | E3 | 85 | 29.09% | VK | W2 | LWCH | EFH-3 | D_E3_85_29%_VK-LWCH | 87.3294 | 1985 | Davos | 29.09% | 30% | 22.01% | Normal | Medium | 360 | 12 | 10 | 3 | 3 | II | 120 | 120 | 280.8 | 115.2 | 11.9538 | 23.9076 | 55.9438 | 48.1927 | 13.9998 | 7.762% | 15.52% | 36.33% | 31.29% | 9.091% | 153.9977 | 27.8197 | 0.51969 | 20.51 | 74.6252 | 21.33% | 44.41% | 0.50718 | 182.5854 | 87.3294 | 31438.5777 | Glasersatz Vakuum | -8268.4321 | -20.82% | WP LW CH Zer | 779.6767 | 543.8874 | -205.0571 | -20.82% | -143.0439 | -20.82% | 1572.4507 | 384.6226 | - | - | - | - | 1572.4507 | 766.8% | 384.6226 | 268.9% | NEIN | NEIN | NEIN
14936 | D | E3 | 85 | 29.09% | VK | W3 | ERMX | EFH-3 | D_E3_85_29%_VK-ERMX | 87.3294 | 1985 | Davos | 29.09% | 30% | 22.01% | Normal | Medium | 360 | 12 | 10 | 3 | 3 | II | 120 | 120 | 280.8 | 115.2 | 11.9538 | 23.9076 | 55.9438 | 48.1927 | 13.9998 | 7.762% | 15.52% | 36.33% | 31.29% | 9.091% | 153.9977 | 27.8197 | 0.51969 | 20.51 | 74.6252 | 21.33% | 44.41% | 0.50718 | 182.5854 | 87.3294 | 31438.5777 | Glasersatz Vakuum | -8268.4321 | -20.82% | WP E CH Mix | 13235.6412 | 1100.3502 | -3481.0099 | -20.82% | -289.3951 | -20.82% | 1572.4507 | 384.6226 | - | - | - | - | 1572.4507 | 45.17% | 384.6226 | 132.9% | JA | NEIN | JA
14937 | D | E3 | 85 | 29.09% | VK | ST | SOTH | EFH-3 | D_E3_85_29%_VK-SOTH | 87.3294 | 1985 | Davos | 29.09% | 30% | 22.01% | Normal | Medium | 360 | 12 | 10 | 3 | 3 | II | 120 | 120 | 280.8 | 115.2 | 11.9538 | 23.9076 | 55.9438 | 48.1927 | 13.9998 | 7.762% | 15.52% | 36.33% | 31.29% | 9.091% | 153.9977 | 27.8197 | 0.51969 | 20.51 | 74.6252 | 21.33% | 44.41% | 0.50718 | 182.5854 | 87.3294 | 31438.5777 | Glasersatz Vakuum | -8268.4321 | -20.82% | Solarthermie | 2217.2471 | 546.0385 | -583.1421 | -20.82% | -143.6096 | -20.82% | 1572.4507 | 384.6226 | - | - | - | - | 1572.4507 | 269.7% | 384.6226 | 267.8% | NEIN | NEIN | NEIN
14938 | D | E3 | 85 | 29.09% | VK | HS | HO-SC | EFH-3 | D_E3_85_29%_VK-HO-SC | 87.3294 | 1985 | Davos | 29.09% | 30% | 22.01% | Normal | Medium | 360 | 12 | 10 | 3 | 3 | II | 120 | 120 | 280.8 | 115.2 | 11.9538 | 23.9076 | 55.9438 | 48.1927 | 13.9998 | 7.762% | 15.52% | 36.33% | 31.29% | 9.091% | 153.9977 | 27.8197 | 0.51969 | 20.51 | 74.6252 | 21.33% | 44.41% | 0.50718 | 182.5854 | 87.3294 | 31438.5777 | Glasersatz Vakuum | -8268.4321 | -20.82% | Holz Schnitzel | 1135.4875 | 395.7562 | -298.6363 | -20.82% | -104.085 | -20.82% | 1572.4507 | 384.6226 | - | - | - | - | 1572.4507 | 526.5% | 384.6226 | 369.5% | NEIN | NEIN | NEIN
14939 | D | E3 | 85 | 29.09% | VA | ÖL | ÖL-HE | EFH-3 | D_E3_85_29%_VA-ÖL-HE | 89.8585 | 1985 | Davos | 29.09% | 30% | 22.01% | Normal | Medium | 360 | 12 | 10 | 3 | 3 | II | 120 | 120 | 280.8 | 115.2 | 11.9538 | 23.9076 | 55.9438 | 57.1258 | 14.8931 | 7.297% | 14.59% | 34.15% | 34.87% | 9.091% | 163.8241 | 27.8197 | 0.53112 | 20.51 | 82.0878 | 22.75% | 48.52% | 0.65077 | 234.2755 | 89.8585 | 32349.0667 | Glasaufdopplung | -7357.9431 | -18.53% | Öl-Heizung | 44929.2593 | 11645.664 | -10219.3654 | -18.53% | -2648.8595 | -18.53% | 630.5083 | 145.9926 | - | - | - | - | 630.5083 | 6.17% | 145.9926 | 5.512% | JA | JA | JA
14940 | D | E3 | 85 | 29.09% | VA | FW | FEWA | EFH-3 | D_E3_85_29%_VA-FEWA | 89.8585 | 1985 | Davos | 29.09% | 30% | 22.01% | Normal | Medium | 360 | 12 | 10 | 3 | 3 | II | 120 | 120 | 280.8 | 115.2 | 11.9538 | 23.9076 | 55.9438 | 57.1258 | 14.8931 | 7.297% | 14.59% | 34.15% | 34.87% | 9.091% | 163.8241 | 27.8197 | 0.53112 | 20.51 | 82.0878 | 22.75% | 48.52% | 0.65077 | 234.2755 | 89.8585 | 32349.0667 | Glasaufdopplung | -7357.9431 | -18.53% | Fernwärme | 12749.338 | 2504.1983 | -2899.8952 | -18.53% | -569.5914 | -18.53% | 630.5083 | 145.9926 | - | - | - | - | 630.5083 | 21.74% | 145.9926 | 25.63% | JA | JA | JA
14941 | D | E3 | 85 | 29.09% | VA | W1 | LWMX | EFH-3 | D_E3_85_29%_VA-LWMX | 89.8585 | 1985 | Davos | 29.09% | 30% | 22.01% | Normal | Medium | 360 | 12 | 10 | 3 | 3 | II | 120 | 120 | 280.8 | 115.2 | 11.9538 | 23.9076 | 55.9438 | 57.1258 | 14.8931 | 7.297% | 14.59% | 34.15% | 34.87% | 9.091% | 163.8241 | 27.8197 | 0.53112 | 20.51 | 82.0878 | 22.75% | 48.52% | 0.65077 | 234.2755 | 89.8585 | 32349.0667 | Glasaufdopplung | -7357.9431 | -18.53% | WP LW CH Mix | 25361.6683 | 1876.2459 | -5768.6274 | -18.53% | -426.7607 | -18.53% | 630.5083 | 145.9926 | - | - | - | - | 630.5083 | 10.93% | 145.9926 | 34.21% | JA | JA | JA
14942 | D | E3 | 85 | 29.09% | VA | W2 | LWCH | EFH-3 | D_E3_85_29%_VA-LWCH | 89.8585 | 1985 | Davos | 29.09% | 30% | 22.01% | Normal | Medium | 360 | 12 | 10 | 3 | 3 | II | 120 | 120 | 280.8 | 115.2 | 11.9538 | 23.9076 | 55.9438 | 57.1258 | 14.8931 | 7.297% | 14.59% | 34.15% | 34.87% | 9.091% | 163.8241 | 27.8197 | 0.53112 | 20.51 | 82.0878 | 22.75% | 48.52% | 0.65077 | 234.2755 | 89.8585 | 32349.0667 | Glasaufdopplung | -7357.9431 | -18.53% | WP LW CH Zer | 802.2569 | 559.6389 | -182.477 | -18.53% | -127.2924 | -18.53% | 630.5083 | 145.9926 | - | - | - | - | 630.5083 | 345.5% | 145.9926 | 114.7% | NEIN | NEIN | NEIN
14943 | D | E3 | 85 | 29.09% | VA | W3 | ERMX | EFH-3 | D_E3_85_29%_VA-ERMX | 89.8585 | 1985 | Davos | 29.09% | 30% | 22.01% | Normal | Medium | 360 | 12 | 10 | 3 | 3 | II | 120 | 120 | 280.8 | 115.2 | 11.9538 | 23.9076 | 55.9438 | 57.1258 | 14.8931 | 7.297% | 14.59% | 34.15% | 34.87% | 9.091% | 163.8241 | 27.8197 | 0.53112 | 20.51 | 82.0878 | 22.75% | 48.52% | 0.65077 | 234.2755 | 89.8585 | 32349.0667 | Glasaufdopplung | -7357.9431 | -18.53% | WP E CH Mix | 13618.9571 | 1132.2173 | -3097.694 | -18.53% | -257.528 | -18.53% | 630.5083 | 145.9926 | - | - | - | - | 630.5083 | 20.35% | 145.9926 | 56.69% | JA | JA | JA
14944 | D | E3 | 85 | 29.09% | VA | ST | SOTH | EFH-3 | D_E3_85_29%_VA-SOTH | 89.8585 | 1985 | Davos | 29.09% | 30% | 22.01% | Normal | Medium | 360 | 12 | 10 | 3 | 3 | II | 120 | 120 | 280.8 | 115.2 | 11.9538 | 23.9076 | 55.9438 | 57.1258 | 14.8931 | 7.297% | 14.59% | 34.15% | 34.87% | 9.091% | 163.8241 | 27.8197 | 0.53112 | 20.51 | 82.0878 | 22.75% | 48.52% | 0.65077 | 234.2755 | 89.8585 | 32349.0667 | Glasaufdopplung | -7357.9431 | -18.53% | Solarthermie | 2281.4605 | 561.8522 | -518.9286 | -18.53% | -127.7959 | -18.53% | 630.5083 | 145.9926 | - | - | - | - | 630.5083 | 121.5% | 145.9926 | 114.2% | NEIN | NEIN | NEIN
14945 | D | E3 | 85 | 29.09% | VA | HS | HO-SC | EFH-3 | D_E3_85_29%_VA-HO-SC | 89.8585 | 1985 | Davos | 29.09% | 30% | 22.01% | Normal | Medium | 360 | 12 | 10 | 3 | 3 | II | 120 | 120 | 280.8 | 115.2 | 11.9538 | 23.9076 | 55.9438 | 57.1258 | 14.8931 | 7.297% | 14.59% | 34.15% | 34.87% | 9.091% | 163.8241 | 27.8197 | 0.53112 | 20.51 | 82.0878 | 22.75% | 48.52% | 0.65077 | 234.2755 | 89.8585 | 32349.0667 | Glasaufdopplung | -7357.9431 | -18.53% | Holz Schnitzel | 1168.3722 | 407.2177 | -265.7516 | -18.53% | -92.6235 | -18.53% | 630.5083 | 145.9926 | - | - | - | - | 630.5083 | 237.3% | 145.9926 | 157.6% | NEIN | NEIN | NEIN
14946 | D | E3 | 85 | 29.09% | HO | ÖL | ÖL-HE | EFH-3 | D_E3_85_29%_HO-ÖL-HE | 74.815 | 1985 | Davos | 29.09% | 30% | 22.01% | Normal | Medium | 360 | 12 | 10 | 3 | 3 | II | 120 | 120 | 280.8 | 115.2 | 11.9538 | 23.9076 | 55.9438 | 36.3625 | 12.8168 | 8.479% | 16.96% | 39.68% | 25.79% | 9.091% | 140.9844 | 27.8197 | 0.55679 | 20.51 | 74.6252 | 24.61% | 55.54% | 0.8966 | 322.7757 | 74.815 | 26933.4124 | Fensterersatz H | -12773.5974 | -32.17% | Öl-Heizung | 37407.5172 | 9696.0285 | -17741.1075 | -32.17% | -4598.4951 | -32.17% | 1232.2673 | 307.7973 | 515.0918 | 108.3789 | - | - | 1747.3591 | 9.849% | 416.1762 | 9.05% | JA | JA | JA
14947 | D | E3 | 85 | 29.09% | HO | FW | FEWA | EFH-3 | D_E3_85_29%_HO-FEWA | 74.815 | 1985 | Davos | 29.09% | 30% | 22.01% | Normal | Medium | 360 | 12 | 10 | 3 | 3 | II | 120 | 120 | 280.8 | 115.2 | 11.9538 | 23.9076 | 55.9438 | 36.3625 | 12.8168 | 8.479% | 16.96% | 39.68% | 25.79% | 9.091% | 140.9844 | 27.8197 | 0.55679 | 20.51 | 74.6252 | 24.61% | 55.54% | 0.8966 | 322.7757 | 74.815 | 26933.4124 | Fensterersatz H | -12773.5974 | -32.17% | Fernwärme | 10614.9331 | 2084.963 | -5034.3002 | -32.17% | -988.8267 | -32.17% | 1232.2673 | 307.7973 | 515.0918 | 108.3789 | - | - | 1747.3591 | 34.71% | 416.1762 | 42.09% | JA | JA | JA
14948 | D | E3 | 85 | 29.09% | HO | W1 | LWMX | EFH-3 | D_E3_85_29%_HO-LWMX | 74.815 | 1985 | Davos | 29.09% | 30% | 22.01% | Normal | Medium | 360 | 12 | 10 | 3 | 3 | II | 120 | 120 | 280.8 | 115.2 | 11.9538 | 23.9076 | 55.9438 | 36.3625 | 12.8168 | 8.479% | 16.96% | 39.68% | 25.79% | 9.091% | 140.9844 | 27.8197 | 0.55679 | 20.51 | 74.6252 | 24.61% | 55.54% | 0.8966 | 322.7757 | 74.815 | 26933.4124 | Fensterersatz H | -12773.5974 | -32.17% | WP LW CH Mix | 21115.7953 | 1562.1379 | -10014.5004 | -32.17% | -740.8686 | -32.17% | 1232.2673 | 307.7973 | 515.0918 | 108.3789 | - | - | 1747.3591 | 17.45% | 416.1762 | 56.17% | JA | JA | JA
14949 | D | E3 | 85 | 29.09% | HO | W2 | LWCH | EFH-3 | D_E3_85_29%_HO-LWCH | 74.815 | 1985 | Davos | 29.09% | 30% | 22.01% | Normal | Medium | 360 | 12 | 10 | 3 | 3 | II | 120 | 120 | 280.8 | 115.2 | 11.9538 | 23.9076 | 55.9438 | 36.3625 | 12.8168 | 8.479% | 16.96% | 39.68% | 25.79% | 9.091% | 140.9844 | 27.8197 | 0.55679 | 20.51 | 74.6252 | 24.61% | 55.54% | 0.8966 | 322.7757 | 74.815 | 26933.4124 | Fensterersatz H | -12773.5974 | -32.17% | WP LW CH Zer | 667.9486 | 465.948 | -316.7852 | -32.17% | -220.9832 | -32.17% | 1232.2673 | 307.7973 | 515.0918 | 108.3789 | - | - | 1747.3591 | 551.6% | 416.1762 | 188.3% | NEIN | NEIN | NEIN
14950 | D | E3 | 85 | 29.09% | HO | W3 | ERMX | EFH-3 | D_E3_85_29%_HO-ERMX | 74.815 | 1985 | Davos | 29.09% | 30% | 22.01% | Normal | Medium | 360 | 12 | 10 | 3 | 3 | II | 120 | 120 | 280.8 | 115.2 | 11.9538 | 23.9076 | 55.9438 | 36.3625 | 12.8168 | 8.479% | 16.96% | 39.68% | 25.79% | 9.091% | 140.9844 | 27.8197 | 0.55679 | 20.51 | 74.6252 | 24.61% | 55.54% | 0.8966 | 322.7757 | 74.815 | 26933.4124 | Fensterersatz H | -12773.5974 | -32.17% | WP E CH Mix | 11338.9666 | 942.6694 | -5377.6845 | -32.17% | -447.0759 | -32.17% | 1232.2673 | 307.7973 | 515.0918 | 108.3789 | - | - | 1747.3591 | 32.49% | 416.1762 | 93.09% | JA | JA | JA
14951 | D | E3 | 85 | 29.09% | HO | ST | SOTH | EFH-3 | D_E3_85_29%_HO-SOTH | 74.815 | 1985 | Davos | 29.09% | 30% | 22.01% | Normal | Medium | 360 | 12 | 10 | 3 | 3 | II | 120 | 120 | 280.8 | 115.2 | 11.9538 | 23.9076 | 55.9438 | 36.3625 | 12.8168 | 8.479% | 16.96% | 39.68% | 25.79% | 9.091% | 140.9844 | 27.8197 | 0.55679 | 20.51 | 74.6252 | 24.61% | 55.54% | 0.8966 | 322.7757 | 74.815 | 26933.4124 | Fensterersatz H | -12773.5974 | -32.17% | Solarthermie | 1899.5143 | 467.7908 | -900.8748 | -32.17% | -221.8572 | -32.17% | 1232.2673 | 307.7973 | 515.0918 | 108.3789 | - | - | 1747.3591 | 194% | 416.1762 | 187.6% | NEIN | NEIN | NEIN
14952 | D | E3 | 85 | 29.09% | HO | HS | HO-SC | EFH-3 | D_E3_85_29%_HO-HO-SC | 74.815 | 1985 | Davos | 29.09% | 30% | 22.01% | Normal | Medium | 360 | 12 | 10 | 3 | 3 | II | 120 | 120 | 280.8 | 115.2 | 11.9538 | 23.9076 | 55.9438 | 36.3625 | 12.8168 | 8.479% | 16.96% | 39.68% | 25.79% | 9.091% | 140.9844 | 27.8197 | 0.55679 | 20.51 | 74.6252 | 24.61% | 55.54% | 0.8966 | 322.7757 | 74.815 | 26933.4124 | Fensterersatz H | -12773.5974 | -32.17% | Holz Schnitzel | 972.7715 | 339.0441 | -461.3523 | -32.17% | -160.797 | -32.17% | 1232.2673 | 307.7973 | 515.0918 | 108.3789 | - | - | 1747.3591 | 378.7% | 416.1762 | 258.8% | NEIN | NEIN | NEIN
14953 | D | E3 | 85 | 29.09% | HM | ÖL | ÖL-HE | EFH-3 | D_E3_85_29%_HM-ÖL-HE | 75.8191 | 1985 | Davos | 29.09% | 30% | 22.01% | Normal | Medium | 360 | 12 | 10 | 3 | 3 | II | 120 | 120 | 280.8 | 115.2 | 11.9538 | 23.9076 | 55.9438 | 37.3261 | 12.9131 | 8.416% | 16.83% | 39.38% | 26.28% | 9.091% | 142.0444 | 27.8197 | 0.55365 | 20.51 | 74.6252 | 24.32% | 54.49% | 0.85298 | 307.0743 | 75.8191 | 27294.8781 | Fensterersatz HM | -12412.1316 | -31.26% | Öl-Heizung | 37909.553 | 9826.1561 | -17239.0717 | -31.26% | -4468.3674 | -31.26% | 1232.2673 | 307.7973 | 673.5649 | 147.5873 | - | - | 1905.8321 | 11.06% | 455.3846 | 10.19% | JA | JA | JA
14954 | D | E3 | 85 | 29.09% | HM | FW | FEWA | EFH-3 | D_E3_85_29%_HM-FEWA | 75.8191 | 1985 | Davos | 29.09% | 30% | 22.01% | Normal | Medium | 360 | 12 | 10 | 3 | 3 | II | 120 | 120 | 280.8 | 115.2 | 11.9538 | 23.9076 | 55.9438 | 37.3261 | 12.9131 | 8.416% | 16.83% | 39.38% | 26.28% | 9.091% | 142.0444 | 27.8197 | 0.55365 | 20.51 | 74.6252 | 24.32% | 54.49% | 0.85298 | 307.0743 | 75.8191 | 27294.8781 | Fensterersatz HM | -12412.1316 | -31.26% | Fernwärme | 10757.3932 | 2112.9447 | -4891.8401 | -31.26% | -960.845 | -31.26% | 1232.2673 | 307.7973 | 673.5649 | 147.5873 | - | - | 1905.8321 | 38.96% | 455.3846 | 47.39% | JA | JA | JA
14955 | D | E3 | 85 | 29.09% | HM | W1 | LWMX | EFH-3 | D_E3_85_29%_HM-LWMX | 75.8191 | 1985 | Davos | 29.09% | 30% | 22.01% | Normal | Medium | 360 | 12 | 10 | 3 | 3 | II | 120 | 120 | 280.8 | 115.2 | 11.9538 | 23.9076 | 55.9438 | 37.3261 | 12.9131 | 8.416% | 16.83% | 39.38% | 26.28% | 9.091% | 142.0444 | 27.8197 | 0.55365 | 20.51 | 74.6252 | 24.32% | 54.49% | 0.85298 | 307.0743 | 75.8191 | 27294.8781 | Fensterersatz HM | -12412.1316 | -31.26% | WP LW CH Mix | 21399.1845 | 1583.1029 | -9731.1112 | -31.26% | -719.9036 | -31.26% | 1232.2673 | 307.7973 | 673.5649 | 147.5873 | - | - | 1905.8321 | 19.58% | 455.3846 | 63.26% | JA | JA | JA
14956 | D | E3 | 85 | 29.09% | HM | W2 | LWCH | EFH-3 | D_E3_85_29%_HM-LWCH | 75.8191 | 1985 | Davos | 29.09% | 30% | 22.01% | Normal | Medium | 360 | 12 | 10 | 3 | 3 | II | 120 | 120 | 280.8 | 115.2 | 11.9538 | 23.9076 | 55.9438 | 37.3261 | 12.9131 | 8.416% | 16.83% | 39.38% | 26.28% | 9.091% | 142.0444 | 27.8197 | 0.55365 | 20.51 | 74.6252 | 24.32% | 54.49% | 0.85298 | 307.0743 | 75.8191 | 27294.8781 | Fensterersatz HM | -12412.1316 | -31.26% | WP LW CH Zer | 676.913 | 472.2014 | -307.8209 | -31.26% | -214.7299 | -31.26% | 1232.2673 | 307.7973 | 673.5649 | 147.5873 | - | - | 1905.8321 | 619.1% | 455.3846 | 212.1% | NEIN | NEIN | NEIN
14957 | D | E3 | 85 | 29.09% | HM | W3 | ERMX | EFH-3 | D_E3_85_29%_HM-ERMX | 75.8191 | 1985 | Davos | 29.09% | 30% | 22.01% | Normal | Medium | 360 | 12 | 10 | 3 | 3 | II | 120 | 120 | 280.8 | 115.2 | 11.9538 | 23.9076 | 55.9438 | 37.3261 | 12.9131 | 8.416% | 16.83% | 39.38% | 26.28% | 9.091% | 142.0444 | 27.8197 | 0.55365 | 20.51 | 74.6252 | 24.32% | 54.49% | 0.85298 | 307.0743 | 75.8191 | 27294.8781 | Fensterersatz HM | -12412.1316 | -31.26% | WP E CH Mix | 11491.1437 | 955.3207 | -5225.5074 | -31.26% | -434.4246 | -31.26% | 1232.2673 | 307.7973 | 673.5649 | 147.5873 | - | - | 1905.8321 | 36.47% | 455.3846 | 104.8% | JA | NEIN | JA
14958 | D | E3 | 85 | 29.09% | HM | ST | SOTH | EFH-3 | D_E3_85_29%_HM-SOTH | 75.8191 | 1985 | Davos | 29.09% | 30% | 22.01% | Normal | Medium | 360 | 12 | 10 | 3 | 3 | II | 120 | 120 | 280.8 | 115.2 | 11.9538 | 23.9076 | 55.9438 | 37.3261 | 12.9131 | 8.416% | 16.83% | 39.38% | 26.28% | 9.091% | 142.0444 | 27.8197 | 0.55365 | 20.51 | 74.6252 | 24.32% | 54.49% | 0.85298 | 307.0743 | 75.8191 | 27294.8781 | Fensterersatz HM | -12412.1316 | -31.26% | Solarthermie | 1925.0072 | 474.0689 | -875.3819 | -31.26% | -215.5791 | -31.26% | 1232.2673 | 307.7973 | 673.5649 | 147.5873 | - | - | 1905.8321 | 217.7% | 455.3846 | 211.2% | NEIN | NEIN | NEIN
14959 | D | E3 | 85 | 29.09% | HM | HS | HO-SC | EFH-3 | D_E3_85_29%_HM-HO-SC | 75.8191 | 1985 | Davos | 29.09% | 30% | 22.01% | Normal | Medium | 360 | 12 | 10 | 3 | 3 | II | 120 | 120 | 280.8 | 115.2 | 11.9538 | 23.9076 | 55.9438 | 37.3261 | 12.9131 | 8.416% | 16.83% | 39.38% | 26.28% | 9.091% | 142.0444 | 27.8197 | 0.55365 | 20.51 | 74.6252 | 24.32% | 54.49% | 0.85298 | 307.0743 | 75.8191 | 27294.8781 | Fensterersatz HM | -12412.1316 | -31.26% | Holz Schnitzel | 985.8268 | 343.5943 | -448.297 | -31.26% | -156.2468 | -31.26% | 1232.2673 | 307.7973 | 673.5649 | 147.5873 | - | - | 1905.8321 | 425.1% | 455.3846 | 291.5% | NEIN | NEIN | NEIN
14960 | D | E3 | 85 | 29.09% | KU | ÖL | ÖL-HE | EFH-3 | D_E3_85_29%_KU-ÖL-HE | 73.8145 | 1985 | Davos | 29.09% | 30% | 22.01% | Normal | Medium | 360 | 12 | 10 | 3 | 3 | II | 120 | 120 | 280.8 | 115.2 | 11.9538 | 23.9076 | 55.9438 | 35.3989 | 12.7204 | 8.543% | 17.09% | 39.98% | 25.3% | 9.091% | 139.9245 | 27.8197 | 0.55996 | 20.51 | 74.6252 | 24.91% | 56.61% | 0.94293 | 339.4564 | 73.8145 | 26573.2022 | Fensterersatz K | -13133.8076 | -33.08% | Öl-Heizung | 36907.2253 | 9566.3528 | -18241.3994 | -33.08% | -4728.1707 | -33.08% | 1232.2673 | 307.7973 | 842.7398 | 162.7416 | - | - | 2075.0071 | 11.38% | 470.5389 | 9.952% | JA | JA | JA
14961 | D | E3 | 85 | 29.09% | KU | FW | FEWA | EFH-3 | D_E3_85_29%_KU-FEWA | 73.8145 | 1985 | Davos | 29.09% | 30% | 22.01% | Normal | Medium | 360 | 12 | 10 | 3 | 3 | II | 120 | 120 | 280.8 | 115.2 | 11.9538 | 23.9076 | 55.9438 | 35.3989 | 12.7204 | 8.543% | 17.09% | 39.98% | 25.3% | 9.091% | 139.9245 | 27.8197 | 0.55996 | 20.51 | 74.6252 | 24.91% | 56.61% | 0.94293 | 339.4564 | 73.8145 | 26573.2022 | Fensterersatz K | -13133.8076 | -33.08% | Fernwärme | 10472.9679 | 2057.0785 | -5176.2653 | -33.08% | -1016.7112 | -33.08% | 1232.2673 | 307.7973 | 842.7398 | 162.7416 | - | - | 2075.0071 | 40.09% | 470.5389 | 46.28% | JA | JA | JA
14962 | D | E3 | 85 | 29.09% | KU | W1 | LWMX | EFH-3 | D_E3_85_29%_KU-LWMX | 73.8145 | 1985 | Davos | 29.09% | 30% | 22.01% | Normal | Medium | 360 | 12 | 10 | 3 | 3 | II | 120 | 120 | 280.8 | 115.2 | 11.9538 | 23.9076 | 55.9438 | 35.3989 | 12.7204 | 8.543% | 17.09% | 39.98% | 25.3% | 9.091% | 139.9245 | 27.8197 | 0.55996 | 20.51 | 74.6252 | 24.91% | 56.61% | 0.94293 | 339.4564 | 73.8145 | 26573.2022 | Fensterersatz K | -13133.8076 | -33.08% | WP LW CH Mix | 20833.3905 | 1541.2457 | -10296.9052 | -33.08% | -761.7608 | -33.08% | 1232.2673 | 307.7973 | 842.7398 | 162.7416 | - | - | 2075.0071 | 20.15% | 470.5389 | 61.77% | JA | JA | JA
14963 | D | E3 | 85 | 29.09% | KU | W2 | LWCH | EFH-3 | D_E3_85_29%_KU-LWCH | 73.8145 | 1985 | Davos | 29.09% | 30% | 22.01% | Normal | Medium | 360 | 12 | 10 | 3 | 3 | II | 120 | 120 | 280.8 | 115.2 | 11.9538 | 23.9076 | 55.9438 | 35.3989 | 12.7204 | 8.543% | 17.09% | 39.98% | 25.3% | 9.091% | 139.9245 | 27.8197 | 0.55996 | 20.51 | 74.6252 | 24.91% | 56.61% | 0.94293 | 339.4564 | 73.8145 | 26573.2022 | Fensterersatz K | -13133.8076 | -33.08% | WP LW CH Zer | 659.0154 | 459.7164 | -325.7184 | -33.08% | -227.2149 | -33.08% | 1232.2673 | 307.7973 | 842.7398 | 162.7416 | - | - | 2075.0071 | 637.1% | 470.5389 | 207.1% | NEIN | NEIN | NEIN
14964 | D | E3 | 85 | 29.09% | KU | W3 | ERMX | EFH-3 | D_E3_85_29%_KU-ERMX | 73.8145 | 1985 | Davos | 29.09% | 30% | 22.01% | Normal | Medium | 360 | 12 | 10 | 3 | 3 | II | 120 | 120 | 280.8 | 115.2 | 11.9538 | 23.9076 | 55.9438 | 35.3989 | 12.7204 | 8.543% | 17.09% | 39.98% | 25.3% | 9.091% | 139.9245 | 27.8197 | 0.55996 | 20.51 | 74.6252 | 24.91% | 56.61% | 0.94293 | 339.4564 | 73.8145 | 26573.2022 | Fensterersatz K | -13133.8076 | -33.08% | WP E CH Mix | 11187.3181 | 930.0621 | -5529.333 | -33.08% | -459.6833 | -33.08% | 1232.2673 | 307.7973 | 842.7398 | 162.7416 | - | - | 2075.0071 | 37.53% | 470.5389 | 102.4% | JA | NEIN | JA
14965 | D | E3 | 85 | 29.09% | KU | ST | SOTH | EFH-3 | D_E3_85_29%_KU-SOTH | 73.8145 | 1985 | Davos | 29.09% | 30% | 22.01% | Normal | Medium | 360 | 12 | 10 | 3 | 3 | II | 120 | 120 | 280.8 | 115.2 | 11.9538 | 23.9076 | 55.9438 | 35.3989 | 12.7204 | 8.543% | 17.09% | 39.98% | 25.3% | 9.091% | 139.9245 | 27.8197 | 0.55996 | 20.51 | 74.6252 | 24.91% | 56.61% | 0.94293 | 339.4564 | 73.8145 | 26573.2022 | Fensterersatz K | -13133.8076 | -33.08% | Solarthermie | 1874.11 | 461.5346 | -926.2791 | -33.08% | -228.1135 | -33.08% | 1232.2673 | 307.7973 | 842.7398 | 162.7416 | - | - | 2075.0071 | 224% | 470.5389 | 206.3% | NEIN | NEIN | NEIN
14966 | D | E3 | 85 | 29.09% | KU | HS | HO-SC | EFH-3 | D_E3_85_29%_KU-HO-SC | 73.8145 | 1985 | Davos | 29.09% | 30% | 22.01% | Normal | Medium | 360 | 12 | 10 | 3 | 3 | II | 120 | 120 | 280.8 | 115.2 | 11.9538 | 23.9076 | 55.9438 | 35.3989 | 12.7204 | 8.543% | 17.09% | 39.98% | 25.3% | 9.091% | 139.9245 | 27.8197 | 0.55996 | 20.51 | 74.6252 | 24.91% | 56.61% | 0.94293 | 339.4564 | 73.8145 | 26573.2022 | Fensterersatz K | -13133.8076 | -33.08% | Holz Schnitzel | 959.7615 | 334.5097 | -474.3622 | -33.08% | -165.3315 | -33.08% | 1232.2673 | 307.7973 | 842.7398 | 162.7416 | - | - | 2075.0071 | 437.4% | 470.5389 | 284.6% | NEIN | NEIN | NEIN
14967 | D | E3 | 85 | 29.09% | ME | ÖL | ÖL-HE | EFH-3 | D_E3_85_29%_ME-ÖL-HE | 77.8369 | 1985 | Davos | 29.09% | 30% | 22.01% | Normal | Medium | 360 | 12 | 10 | 3 | 3 | II | 120 | 120 | 280.8 | 115.2 | 11.9538 | 23.9076 | 55.9438 | 39.2533 | 13.1058 | 8.292% | 16.58% | 38.81% | 27.23% | 9.091% | 144.1643 | 27.8197 | 0.54742 | 20.51 | 74.6252 | 23.75% | 52.48% | 0.7733 | 278.3891 | 77.8369 | 28021.2941 | Fensterersatz M | -11685.7156 | -29.43% | Öl-Heizung | 38918.4641 | 10087.6659 | -16230.1606 | -29.43% | -4206.8576 | -29.43% | 1232.2673 | 307.7973 | 1104.0134 | 263.3357 | - | - | 2336.2807 | 14.39% | 571.133 | 13.58% | JA | JA | JA
14968 | D | E3 | 85 | 29.09% | ME | FW | FEWA | EFH-3 | D_E3_85_29%_ME-FEWA | 77.8369 | 1985 | Davos | 29.09% | 30% | 22.01% | Normal | Medium | 360 | 12 | 10 | 3 | 3 | II | 120 | 120 | 280.8 | 115.2 | 11.9538 | 23.9076 | 55.9438 | 39.2533 | 13.1058 | 8.292% | 16.58% | 38.81% | 27.23% | 9.091% | 144.1643 | 27.8197 | 0.54742 | 20.51 | 74.6252 | 23.75% | 52.48% | 0.7733 | 278.3891 | 77.8369 | 28021.2941 | Fensterersatz M | -11685.7156 | -29.43% | Fernwärme | 11043.6865 | 2169.1778 | -4605.5468 | -29.43% | -904.6119 | -29.43% | 1232.2673 | 307.7973 | 1104.0134 | 263.3357 | - | - | 2336.2807 | 50.73% | 571.133 | 63.14% | JA | JA | JA
14969 | D | E3 | 85 | 29.09% | ME | W1 | LWMX | EFH-3 | D_E3_85_29%_ME-LWMX | 77.8369 | 1985 | Davos | 29.09% | 30% | 22.01% | Normal | Medium | 360 | 12 | 10 | 3 | 3 | II | 120 | 120 | 280.8 | 115.2 | 11.9538 | 23.9076 | 55.9438 | 39.2533 | 13.1058 | 8.292% | 16.58% | 38.81% | 27.23% | 9.091% | 144.1643 | 27.8197 | 0.54742 | 20.51 | 74.6252 | 23.75% | 52.48% | 0.7733 | 278.3891 | 77.8369 | 28021.2941 | Fensterersatz M | -11685.7156 | -29.43% | WP LW CH Mix | 21968.6946 | 1625.2351 | -9161.6011 | -29.43% | -677.7715 | -29.43% | 1232.2673 | 307.7973 | 1104.0134 | 263.3357 | - | - | 2336.2807 | 25.5% | 571.133 | 84.27% | JA | JA | JA
14970 | D | E3 | 85 | 29.09% | ME | W2 | LWCH | EFH-3 | D_E3_85_29%_ME-LWCH | 77.8369 | 1985 | Davos | 29.09% | 30% | 22.01% | Normal | Medium | 360 | 12 | 10 | 3 | 3 | II | 120 | 120 | 280.8 | 115.2 | 11.9538 | 23.9076 | 55.9438 | 39.2533 | 13.1058 | 8.292% | 16.58% | 38.81% | 27.23% | 9.091% | 144.1643 | 27.8197 | 0.54742 | 20.51 | 74.6252 | 23.75% | 52.48% | 0.7733 | 278.3891 | 77.8369 | 28021.2941 | Fensterersatz M | -11685.7156 | -29.43% | WP LW CH Zer | 694.9281 | 484.7684 | -289.8057 | -29.43% | -202.1629 | -29.43% | 1232.2673 | 307.7973 | 1104.0134 | 263.3357 | - | - | 2336.2807 | 806.2% | 571.133 | 282.5% | NEIN | NEIN | NEIN
14971 | D | E3 | 85 | 29.09% | ME | W3 | ERMX | EFH-3 | D_E3_85_29%_ME-ERMX | 77.8369 | 1985 | Davos | 29.09% | 30% | 22.01% | Normal | Medium | 360 | 12 | 10 | 3 | 3 | II | 120 | 120 | 280.8 | 115.2 | 11.9538 | 23.9076 | 55.9438 | 39.2533 | 13.1058 | 8.292% | 16.58% | 38.81% | 27.23% | 9.091% | 144.1643 | 27.8197 | 0.54742 | 20.51 | 74.6252 | 23.75% | 52.48% | 0.7733 | 278.3891 | 77.8369 | 28021.2941 | Fensterersatz M | -11685.7156 | -29.43% | WP E CH Mix | 11796.9648 | 980.7453 | -4919.6863 | -29.43% | -409 | -29.43% | 1232.2673 | 307.7973 | 1104.0134 | 263.3357 | - | - | 2336.2807 | 47.49% | 571.133 | 139.6% | JA | NEIN | JA
14972 | D | E3 | 85 | 29.09% | ME | ST | SOTH | EFH-3 | D_E3_85_29%_ME-SOTH | 77.8369 | 1985 | Davos | 29.09% | 30% | 22.01% | Normal | Medium | 360 | 12 | 10 | 3 | 3 | II | 120 | 120 | 280.8 | 115.2 | 11.9538 | 23.9076 | 55.9438 | 39.2533 | 13.1058 | 8.292% | 16.58% | 38.81% | 27.23% | 9.091% | 144.1643 | 27.8197 | 0.54742 | 20.51 | 74.6252 | 23.75% | 52.48% | 0.7733 | 278.3891 | 77.8369 | 28021.2941 | Fensterersatz M | -11685.7156 | -29.43% | Solarthermie | 1976.2386 | 486.6856 | -824.1505 | -29.43% | -202.9624 | -29.43% | 1232.2673 | 307.7973 | 1104.0134 | 263.3357 | - | - | 2336.2807 | 283.5% | 571.133 | 281.4% | NEIN | NEIN | NEIN
14973 | D | E3 | 85 | 29.09% | ME | HS | HO-SC | EFH-3 | D_E3_85_29%_ME-HO-SC | 77.8369 | 1985 | Davos | 29.09% | 30% | 22.01% | Normal | Medium | 360 | 12 | 10 | 3 | 3 | II | 120 | 120 | 280.8 | 115.2 | 11.9538 | 23.9076 | 55.9438 | 39.2533 | 13.1058 | 8.292% | 16.58% | 38.81% | 27.23% | 9.091% | 144.1643 | 27.8197 | 0.54742 | 20.51 | 74.6252 | 23.75% | 52.48% | 0.7733 | 278.3891 | 77.8369 | 28021.2941 | Fensterersatz M | -11685.7156 | -29.43% | Holz Schnitzel | 1012.0632 | 352.7386 | -422.0606 | -29.43% | -147.1025 | -29.43% | 1232.2673 | 307.7973 | 1104.0134 | 263.3357 | - | - | 2336.2807 | 553.5% | 571.133 | 388.3% | NEIN | NEIN | NEIN
14974 | D | E3 | 85 | 29.09% | GH | ÖL | ÖL-HE | EFH-3 | D_E3_85_29%_GH-ÖL-HE | 20.775 | 1985 | Davos | 29.09% | 30% | 22.01% | Normal | Medium | 360 | 12 | 10 | 3 | 3 | II | 120 | 120 | 280.8 | 115.2 | 5.9769 | 7.1723 | 19.0209 | 36.3625 | 13.7065 | 7.268% | 8.721% | 23.13% | 44.22% | 16.67% | 82.239 | 27.8197 | 0.81124 | 20.51 | 74.6252 | 55.01% | 291.4% | 4.6143 | 1661.1427 | 20.775 | 7478.9983 | Gebäudehülle | -32228.0115 | -81.16% | Öl-Heizung | 10387.4976 | 2692.4394 | -44761.127 | -81.16% | -11602.0841 | -81.16% | 1232.2673 | 307.7973 | 684.6785 | 141.4363 | 2690.88 | 736.8 | 4607.8258 | 10.29% | 1186.0336 | 10.22% | JA | JA | JA
14975 | D | E3 | 85 | 29.09% | GH | FW | FEWA | EFH-3 | D_E3_85_29%_GH-FEWA | 20.775 | 1985 | Davos | 29.09% | 30% | 22.01% | Normal | Medium | 360 | 12 | 10 | 3 | 3 | II | 120 | 120 | 280.8 | 115.2 | 5.9769 | 7.1723 | 19.0209 | 36.3625 | 13.7065 | 7.268% | 8.721% | 23.13% | 44.22% | 16.67% | 82.239 | 27.8197 | 0.81124 | 20.51 | 74.6252 | 55.01% | 291.4% | 4.6143 | 1661.1427 | 20.775 | 7478.9983 | Gebäudehülle | -32228.0115 | -81.16% | Fernwärme | 2947.6052 | 578.9625 | -12701.6281 | -81.16% | -2494.8272 | -81.16% | 1232.2673 | 307.7973 | 684.6785 | 141.4363 | 2690.88 | 736.8 | 4607.8258 | 36.28% | 1186.0336 | 47.54% | JA | JA | JA
14976 | D | E3 | 85 | 29.09% | GH | W1 | LWMX | EFH-3 | D_E3_85_29%_GH-LWMX | 20.775 | 1985 | Davos | 29.09% | 30% | 22.01% | Normal | Medium | 360 | 12 | 10 | 3 | 3 | II | 120 | 120 | 280.8 | 115.2 | 5.9769 | 7.1723 | 19.0209 | 36.3625 | 13.7065 | 7.268% | 8.721% | 23.13% | 44.22% | 16.67% | 82.239 | 27.8197 | 0.81124 | 20.51 | 74.6252 | 55.01% | 291.4% | 4.6143 | 1661.1427 | 20.775 | 7478.9983 | Gebäudehülle | -32228.0115 | -81.16% | WP LW CH Mix | 5863.5347 | 433.7819 | -25266.761 | -81.16% | -1869.2247 | -81.16% | 1232.2673 | 307.7973 | 684.6785 | 141.4363 | 2690.88 | 736.8 | 4607.8258 | 18.24% | 1186.0336 | 63.45% | JA | JA | JA
14977 | D | E3 | 85 | 29.09% | GH | W2 | LWCH | EFH-3 | D_E3_85_29%_GH-LWCH | 20.775 | 1985 | Davos | 29.09% | 30% | 22.01% | Normal | Medium | 360 | 12 | 10 | 3 | 3 | II | 120 | 120 | 280.8 | 115.2 | 5.9769 | 7.1723 | 19.0209 | 36.3625 | 13.7065 | 7.268% | 8.721% | 23.13% | 44.22% | 16.67% | 82.239 | 27.8197 | 0.81124 | 20.51 | 74.6252 | 55.01% | 291.4% | 4.6143 | 1661.1427 | 20.775 | 7478.9983 | Gebäudehülle | -32228.0115 | -81.16% | WP LW CH Zer | 185.4792 | 129.3867 | -799.2547 | -81.16% | -557.5446 | -81.16% | 1232.2673 | 307.7973 | 684.6785 | 141.4363 | 2690.88 | 736.8 | 4607.8258 | 576.5% | 1186.0336 | 212.7% | NEIN | NEIN | NEIN
14978 | D | E3 | 85 | 29.09% | GH | W3 | ERMX | EFH-3 | D_E3_85_29%_GH-ERMX | 20.775 | 1985 | Davos | 29.09% | 30% | 22.01% | Normal | Medium | 360 | 12 | 10 | 3 | 3 | II | 120 | 120 | 280.8 | 115.2 | 5.9769 | 7.1723 | 19.0209 | 36.3625 | 13.7065 | 7.268% | 8.721% | 23.13% | 44.22% | 16.67% | 82.239 | 27.8197 | 0.81124 | 20.51 | 74.6252 | 55.01% | 291.4% | 4.6143 | 1661.1427 | 20.775 | 7478.9983 | Gebäudehülle | -32228.0115 | -81.16% | WP E CH Mix | 3148.6583 | 261.7649 | -13567.9928 | -81.16% | -1127.9804 | -81.16% | 1232.2673 | 307.7973 | 684.6785 | 141.4363 | 2690.88 | 736.8 | 4607.8258 | 33.96% | 1186.0336 | 105.1% | JA | NEIN | JA
14979 | D | E3 | 85 | 29.09% | GH | ST | SOTH | EFH-3 | D_E3_85_29%_GH-SOTH | 20.775 | 1985 | Davos | 29.09% | 30% | 22.01% | Normal | Medium | 360 | 12 | 10 | 3 | 3 | II | 120 | 120 | 280.8 | 115.2 | 5.9769 | 7.1723 | 19.0209 | 36.3625 | 13.7065 | 7.268% | 8.721% | 23.13% | 44.22% | 16.67% | 82.239 | 27.8197 | 0.81124 | 20.51 | 74.6252 | 55.01% | 291.4% | 4.6143 | 1661.1427 | 20.775 | 7478.9983 | Gebäudehülle | -32228.0115 | -81.16% | Solarthermie | 527.4662 | 129.8984 | -2272.9229 | -81.16% | -559.7497 | -81.16% | 1232.2673 | 307.7973 | 684.6785 | 141.4363 | 2690.88 | 736.8 | 4607.8258 | 202.7% | 1186.0336 | 211.9% | NEIN | NEIN | NEIN
14980 | D | E3 | 85 | 29.09% | GH | HS | HO-SC | EFH-3 | D_E3_85_29%_GH-HO-SC | 20.775 | 1985 | Davos | 29.09% | 30% | 22.01% | Normal | Medium | 360 | 12 | 10 | 3 | 3 | II | 120 | 120 | 280.8 | 115.2 | 5.9769 | 7.1723 | 19.0209 | 36.3625 | 13.7065 | 7.268% | 8.721% | 23.13% | 44.22% | 16.67% | 82.239 | 27.8197 | 0.81124 | 20.51 | 74.6252 | 55.01% | 291.4% | 4.6143 | 1661.1427 | 20.775 | 7478.9983 | Gebäudehülle | -32228.0115 | -81.16% | Holz Schnitzel | 270.1238 | 94.1474 | -1163.9999 | -81.16% | -405.6938 | -81.16% | 1232.2673 | 307.7973 | 684.6785 | 141.4363 | 2690.88 | 736.8 | 4607.8258 | 395.9% | 1186.0336 | 292.3% | NEIN | NEIN | NEIN
14981 | D | E3 | 85 | 37.73% | IZ | ÖL | ÖL-HE | EFH-3 | D_E3_85_38%_IZ-ÖL-HE | 116.5589 | 1985 | Davos | 37.73% | 40% | 22.01% | Normal | Medium | 360 | 12 | 10 | 3 | 3 | II | 120 | 120 | 246.6 | 149.4 | 11.9538 | 23.9076 | 49.1301 | 124.8653 | 20.9857 | 5.178% | 10.36% | 21.28% | 54.09% | 9.091% | 230.8425 | 27.8197 | 0.54938 | 20.51 | 123.5328 | 26.24% | 58.22% | 1.6802 | 604.8613 | 116.5589 | 41961.2024 | Ist-Zustand | - | - | Öl-Heizung | 58279.4478 | 15106.0329 |  |  |  |  | - | - | - | - | - | - | - | - | - | - | JA | JA | JA
14982 | D | E3 | 85 | 37.73% | IZ | FW | FEWA | EFH-3 | D_E3_85_38%_IZ-FEWA | 116.5589 | 1985 | Davos | 37.73% | 40% | 22.01% | Normal | Medium | 360 | 12 | 10 | 3 | 3 | II | 120 | 120 | 246.6 | 149.4 | 11.9538 | 23.9076 | 49.1301 | 124.8653 | 20.9857 | 5.178% | 10.36% | 21.28% | 54.09% | 9.091% | 230.8425 | 27.8197 | 0.54938 | 20.51 | 123.5328 | 26.24% | 58.22% | 1.6802 | 604.8613 | 116.5589 | 41961.2024 | Ist-Zustand | - | - | Fernwärme | 16537.6504 | 3248.2907 | -41741.7974 | -71.62% | -11857.7421 | -78.5% | - | - | - | - | - | - | - | - | - | - | JA | JA | JA
14983 | D | E3 | 85 | 37.73% | IZ | W1 | LWMX | EFH-3 | D_E3_85_38%_IZ-LWMX | 116.5589 | 1985 | Davos | 37.73% | 40% | 22.01% | Normal | Medium | 360 | 12 | 10 | 3 | 3 | II | 120 | 120 | 246.6 | 149.4 | 11.9538 | 23.9076 | 49.1301 | 124.8653 | 20.9857 | 5.178% | 10.36% | 21.28% | 54.09% | 9.091% | 230.8425 | 27.8197 | 0.54938 | 20.51 | 123.5328 | 26.24% | 58.22% | 1.6802 | 604.8613 | 116.5589 | 41961.2024 | Ist-Zustand | - | - | WP LW CH Mix | 32897.5827 | 2433.7497 | -25381.8651 | -43.55% | -12672.2831 | -83.89% | - | - | - | - | - | - | - | - | - | - | JA | JA | JA
14984 | D | E3 | 85 | 37.73% | IZ | W2 | LWCH | EFH-3 | D_E3_85_38%_IZ-LWCH | 116.5589 | 1985 | Davos | 37.73% | 40% | 22.01% | Normal | Medium | 360 | 12 | 10 | 3 | 3 | II | 120 | 120 | 246.6 | 149.4 | 11.9538 | 23.9076 | 49.1301 | 124.8653 | 20.9857 | 5.178% | 10.36% | 21.28% | 54.09% | 9.091% | 230.8425 | 27.8197 | 0.54938 | 20.51 | 123.5328 | 26.24% | 58.22% | 1.6802 | 604.8613 | 116.5589 | 41961.2024 | Ist-Zustand | - | - | WP LW CH Zer | 1040.6378 | 725.9288 | -57238.81 | -98.21% | -14380.1041 | -95.19% | - | - | - | - | - | - | - | - | - | - | JA | JA | JA
14985 | D | E3 | 85 | 37.73% | IZ | W3 | ERMX | EFH-3 | D_E3_85_38%_IZ-ERMX | 116.5589 | 1985 | Davos | 37.73% | 40% | 22.01% | Normal | Medium | 360 | 12 | 10 | 3 | 3 | II | 120 | 120 | 246.6 | 149.4 | 11.9538 | 23.9076 | 49.1301 | 124.8653 | 20.9857 | 5.178% | 10.36% | 21.28% | 54.09% | 9.091% | 230.8425 | 27.8197 | 0.54938 | 20.51 | 123.5328 | 26.24% | 58.22% | 1.6802 | 604.8613 | 116.5589 | 41961.2024 | Ist-Zustand | - | - | WP E CH Mix | 17665.6662 | 1468.6421 | -40613.7816 | -69.69% | -13637.3908 | -90.28% | - | - | - | - | - | - | - | - | - | - | JA | JA | JA
14986 | D | E3 | 85 | 37.73% | IZ | ST | SOTH | EFH-3 | D_E3_85_38%_IZ-SOTH | 116.5589 | 1985 | Davos | 37.73% | 40% | 22.01% | Normal | Medium | 360 | 12 | 10 | 3 | 3 | II | 120 | 120 | 246.6 | 149.4 | 11.9538 | 23.9076 | 49.1301 | 124.8653 | 20.9857 | 5.178% | 10.36% | 21.28% | 54.09% | 9.091% | 230.8425 | 27.8197 | 0.54938 | 20.51 | 123.5328 | 26.24% | 58.22% | 1.6802 | 604.8613 | 116.5589 | 41961.2024 | Ist-Zustand | - | - | Solarthermie | 2959.369 | 728.7998 | -55320.0788 | -94.92% | -14377.233 | -95.18% | - | - | - | - | - | - | - | - | - | - | JA | JA | JA
14987 | D | E3 | 85 | 37.73% | IZ | HS | HO-SC | EFH-3 | D_E3_85_38%_IZ-HO-SC | 116.5589 | 1985 | Davos | 37.73% | 40% | 22.01% | Normal | Medium | 360 | 12 | 10 | 3 | 3 | II | 120 | 120 | 246.6 | 149.4 | 11.9538 | 23.9076 | 49.1301 | 124.8653 | 20.9857 | 5.178% | 10.36% | 21.28% | 54.09% | 9.091% | 230.8425 | 27.8197 | 0.54938 | 20.51 | 123.5328 | 26.24% | 58.22% | 1.6802 | 604.8613 | 116.5589 | 41961.2024 | Ist-Zustand | - | - | Holz Schnitzel | 1515.5399 | 528.2175 | -56763.9079 | -97.4% | -14577.8154 | -96.5% | - | - | - | - | - | - | - | - | - | - | JA | JA | JA
14988 | D | E3 | 85 | 37.73% | 2V | ÖL | ÖL-HE | EFH-3 | D_E3_85_38%_2V-ÖL-HE | 84.6236 | 1985 | Davos | 37.73% | 40% | 22.01% | Normal | Medium | 360 | 12 | 10 | 3 | 3 | II | 120 | 120 | 246.6 | 149.4 | 11.9538 | 23.9076 | 49.1301 | 86.6016 | 17.1593 | 6.333% | 12.67% | 26.03% | 45.88% | 9.091% | 188.7524 | 27.8197 | 0.60926 | 20.51 | 114.0303 | 32.08% | 82.1% | 2.213 | 796.677 | 84.6236 | 30464.4826 | Glasersatz 2-IV | -11496.7198 | -27.4% | Öl-Heizung | 42311.7813 | 10967.2137 | -15967.6664 | -27.4% | -4138.8191 | -27.4% | 1510.5718 | 369.487 | - | - | - | - | 1510.5718 | 9.46% | 369.487 | 8.927% | JA | JA | JA
14989 | D | E3 | 85 | 37.73% | 2V | FW | FEWA | EFH-3 | D_E3_85_38%_2V-FEWA | 84.6236 | 1985 | Davos | 37.73% | 40% | 22.01% | Normal | Medium | 360 | 12 | 10 | 3 | 3 | II | 120 | 120 | 246.6 | 149.4 | 11.9538 | 23.9076 | 49.1301 | 86.6016 | 17.1593 | 6.333% | 12.67% | 26.03% | 45.88% | 9.091% | 188.7524 | 27.8197 | 0.60926 | 20.51 | 114.0303 | 32.08% | 82.1% | 2.213 | 796.677 | 84.6236 | 30464.4826 | Glasersatz 2-IV | -11496.7198 | -27.4% | Fernwärme | 12006.5902 | 2358.3094 | -4531.0602 | -27.4% | -889.9814 | -27.4% | 1510.5718 | 369.487 | - | - | - | - | 1510.5718 | 33.34% | 369.487 | 41.52% | JA | JA | JA
14990 | D | E3 | 85 | 37.73% | 2V | W1 | LWMX | EFH-3 | D_E3_85_38%_2V-LWMX | 84.6236 | 1985 | Davos | 37.73% | 40% | 22.01% | Normal | Medium | 360 | 12 | 10 | 3 | 3 | II | 120 | 120 | 246.6 | 149.4 | 11.9538 | 23.9076 | 49.1301 | 86.6016 | 17.1593 | 6.333% | 12.67% | 26.03% | 45.88% | 9.091% | 188.7524 | 27.8197 | 0.60926 | 20.51 | 114.0303 | 32.08% | 82.1% | 2.213 | 796.677 | 84.6236 | 30464.4826 | Glasersatz 2-IV | -11496.7198 | -27.4% | WP LW CH Mix | 23884.1543 | 1766.94 | -9013.4283 | -27.4% | -666.8098 | -27.4% | 1510.5718 | 369.487 | - | - | - | - | 1510.5718 | 16.76% | 369.487 | 55.41% | JA | JA | JA
14991 | D | E3 | 85 | 37.73% | 2V | W2 | LWCH | EFH-3 | D_E3_85_38%_2V-LWCH | 84.6236 | 1985 | Davos | 37.73% | 40% | 22.01% | Normal | Medium | 360 | 12 | 10 | 3 | 3 | II | 120 | 120 | 246.6 | 149.4 | 11.9538 | 23.9076 | 49.1301 | 86.6016 | 17.1593 | 6.333% | 12.67% | 26.03% | 45.88% | 9.091% | 188.7524 | 27.8197 | 0.60926 | 20.51 | 114.0303 | 32.08% | 82.1% | 2.213 | 796.677 | 84.6236 | 30464.4826 | Glasersatz 2-IV | -11496.7198 | -27.4% | WP LW CH Zer | 755.5192 | 527.0355 | -285.1187 | -27.4% | -198.8933 | -27.4% | 1510.5718 | 369.487 | - | - | - | - | 1510.5718 | 529.8% | 369.487 | 185.8% | NEIN | NEIN | NEIN
14992 | D | E3 | 85 | 37.73% | 2V | W3 | ERMX | EFH-3 | D_E3_85_38%_2V-ERMX | 84.6236 | 1985 | Davos | 37.73% | 40% | 22.01% | Normal | Medium | 360 | 12 | 10 | 3 | 3 | II | 120 | 120 | 246.6 | 149.4 | 11.9538 | 23.9076 | 49.1301 | 86.6016 | 17.1593 | 6.333% | 12.67% | 26.03% | 45.88% | 9.091% | 188.7524 | 27.8197 | 0.60926 | 20.51 | 114.0303 | 32.08% | 82.1% | 2.213 | 796.677 | 84.6236 | 30464.4826 | Glasersatz 2-IV | -11496.7198 | -27.4% | WP E CH Mix | 12825.5472 | 1066.2569 | -4840.119 | -27.4% | -402.3852 | -27.4% | 1510.5718 | 369.487 | - | - | - | - | 1510.5718 | 31.21% | 369.487 | 91.82% | JA | JA | JA
14993 | D | E3 | 85 | 37.73% | 2V | ST | SOTH | EFH-3 | D_E3_85_38%_2V-SOTH | 84.6236 | 1985 | Davos | 37.73% | 40% | 22.01% | Normal | Medium | 360 | 12 | 10 | 3 | 3 | II | 120 | 120 | 246.6 | 149.4 | 11.9538 | 23.9076 | 49.1301 | 86.6016 | 17.1593 | 6.333% | 12.67% | 26.03% | 45.88% | 9.091% | 188.7524 | 27.8197 | 0.60926 | 20.51 | 114.0303 | 32.08% | 82.1% | 2.213 | 796.677 | 84.6236 | 30464.4826 | Glasersatz 2-IV | -11496.7198 | -27.4% | Solarthermie | 2148.5477 | 529.12 | -810.8213 | -27.4% | -199.6799 | -27.4% | 1510.5718 | 369.487 | - | - | - | - | 1510.5718 | 186.3% | 369.487 | 185% | NEIN | NEIN | NEIN
14994 | D | E3 | 85 | 37.73% | 2V | HS | HO-SC | EFH-3 | D_E3_85_38%_2V-HO-SC | 84.6236 | 1985 | Davos | 37.73% | 40% | 22.01% | Normal | Medium | 360 | 12 | 10 | 3 | 3 | II | 120 | 120 | 246.6 | 149.4 | 11.9538 | 23.9076 | 49.1301 | 86.6016 | 17.1593 | 6.333% | 12.67% | 26.03% | 45.88% | 9.091% | 188.7524 | 27.8197 | 0.60926 | 20.51 | 114.0303 | 32.08% | 82.1% | 2.213 | 796.677 | 84.6236 | 30464.4826 | Glasersatz 2-IV | -11496.7198 | -27.4% | Holz Schnitzel | 1100.3054 | 383.4941 | -415.2345 | -27.4% | -144.7234 | -27.4% | 1510.5718 | 369.487 | - | - | - | - | 1510.5718 | 363.8% | 369.487 | 255.3% | NEIN | NEIN | NEIN
14995 | D | E3 | 85 | 37.73% | 3V | ÖL | ÖL-HE | EFH-3 | D_E3_85_38%_3V-ÖL-HE | 72.7469 | 1985 | Davos | 37.73% | 40% | 22.01% | Normal | Medium | 360 | 12 | 10 | 3 | 3 | II | 120 | 120 | 246.6 | 149.4 | 11.9538 | 23.9076 | 49.1301 | 59.0017 | 14.3993 | 7.547% | 15.09% | 31.02% | 37.25% | 9.091% | 158.3925 | 27.8197 | 0.60933 | 20.51 | 95.0252 | 31.09% | 79.59% | 1.7093 | 615.3305 | 72.7469 | 26188.8861 | Glasersatz 3-IV | -15772.3163 | -37.59% | Öl-Heizung | 36373.4529 | 9427.999 | -21905.9949 | -37.59% | -5678.0339 | -37.59% | 1917.7159 | 479.0095 | - | - | - | - | 1917.7159 | 8.754% | 479.0095 | 8.436% | JA | JA | JA
14996 | D | E3 | 85 | 37.73% | 3V | FW | FEWA | EFH-3 | D_E3_85_38%_3V-FEWA | 72.7469 | 1985 | Davos | 37.73% | 40% | 22.01% | Normal | Medium | 360 | 12 | 10 | 3 | 3 | II | 120 | 120 | 246.6 | 149.4 | 11.9538 | 23.9076 | 49.1301 | 59.0017 | 14.3993 | 7.547% | 15.09% | 31.02% | 37.25% | 9.091% | 158.3925 | 27.8197 | 0.60933 | 20.51 | 95.0252 | 31.09% | 79.59% | 1.7093 | 615.3305 | 72.7469 | 26188.8861 | Glasersatz 3-IV | -15772.3163 | -37.59% | Fernwärme | 10321.5022 | 2027.3279 | -6216.1482 | -37.59% | -1220.9628 | -37.59% | 1917.7159 | 479.0095 | - | - | - | - | 1917.7159 | 30.85% | 479.0095 | 39.23% | JA | JA | JA
14997 | D | E3 | 85 | 37.73% | 3V | W1 | LWMX | EFH-3 | D_E3_85_38%_3V-LWMX | 72.7469 | 1985 | Davos | 37.73% | 40% | 22.01% | Normal | Medium | 360 | 12 | 10 | 3 | 3 | II | 120 | 120 | 246.6 | 149.4 | 11.9538 | 23.9076 | 49.1301 | 59.0017 | 14.3993 | 7.547% | 15.09% | 31.02% | 37.25% | 9.091% | 158.3925 | 27.8197 | 0.60933 | 20.51 | 95.0252 | 31.09% | 79.59% | 1.7093 | 615.3305 | 72.7469 | 26188.8861 | Glasersatz 3-IV | -15772.3163 | -37.59% | WP LW CH Mix | 20532.0867 | 1518.9554 | -12365.496 | -37.59% | -914.7943 | -37.59% | 1917.7159 | 479.0095 | - | - | - | - | 1917.7159 | 15.51% | 479.0095 | 52.36% | JA | JA | JA
14998 | D | E3 | 85 | 37.73% | 3V | W2 | LWCH | EFH-3 | D_E3_85_38%_3V-LWCH | 72.7469 | 1985 | Davos | 37.73% | 40% | 22.01% | Normal | Medium | 360 | 12 | 10 | 3 | 3 | II | 120 | 120 | 246.6 | 149.4 | 11.9538 | 23.9076 | 49.1301 | 59.0017 | 14.3993 | 7.547% | 15.09% | 31.02% | 37.25% | 9.091% | 158.3925 | 27.8197 | 0.60933 | 20.51 | 95.0252 | 31.09% | 79.59% | 1.7093 | 615.3305 | 72.7469 | 26188.8861 | Glasersatz 3-IV | -15772.3163 | -37.59% | WP LW CH Zer | 649.4844 | 453.0677 | -391.1534 | -37.59% | -272.8611 | -37.59% | 1917.7159 | 479.0095 | - | - | - | - | 1917.7159 | 490.3% | 479.0095 | 175.6% | NEIN | NEIN | NEIN
14999 | D | E3 | 85 | 37.73% | 3V | W3 | ERMX | EFH-3 | D_E3_85_38%_3V-ERMX | 72.7469 | 1985 | Davos | 37.73% | 40% | 22.01% | Normal | Medium | 360 | 12 | 10 | 3 | 3 | II | 120 | 120 | 246.6 | 149.4 | 11.9538 | 23.9076 | 49.1301 | 59.0017 | 14.3993 | 7.547% | 15.09% | 31.02% | 37.25% | 9.091% | 158.3925 | 27.8197 | 0.60933 | 20.51 | 95.0252 | 31.09% | 79.59% | 1.7093 | 615.3305 | 72.7469 | 26188.8861 | Glasersatz 3-IV | -15772.3163 | -37.59% | WP E CH Mix | 11025.521 | 916.611 | -6640.1452 | -37.59% | -552.0311 | -37.59% | 1917.7159 | 479.0095 | - | - | - | - | 1917.7159 | 28.88% | 479.0095 | 86.77% | JA | JA | JA
15000 | D | E3 | 85 | 37.73% | 3V | ST | SOTH | EFH-3 | D_E3_85_38%_3V-SOTH | 72.7469 | 1985 | Davos | 37.73% | 40% | 22.01% | Normal | Medium | 360 | 12 | 10 | 3 | 3 | II | 120 | 120 | 246.6 | 149.4 | 11.9538 | 23.9076 | 49.1301 | 59.0017 | 14.3993 | 7.547% | 15.09% | 31.02% | 37.25% | 9.091% | 158.3925 | 27.8197 | 0.60933 | 20.51 | 95.0252 | 31.09% | 79.59% | 1.7093 | 615.3305 | 72.7469 | 26188.8861 | Glasersatz 3-IV | -15772.3163 | -37.59% | Solarthermie | 1847.0056 | 454.8596 | -1112.3634 | -37.59% | -273.9402 | -37.59% | 1917.7159 | 479.0095 | - | - | - | - | 1917.7159 | 172.4% | 479.0095 | 174.9% | NEIN | NEIN | NEIN
15001 | D | E3 | 85 | 37.73% | 3V | HS | HO-SC | EFH-3 | D_E3_85_38%_3V-HO-SC | 72.7469 | 1985 | Davos | 37.73% | 40% | 22.01% | Normal | Medium | 360 | 12 | 10 | 3 | 3 | II | 120 | 120 | 246.6 | 149.4 | 11.9538 | 23.9076 | 49.1301 | 59.0017 | 14.3993 | 7.547% | 15.09% | 31.02% | 37.25% | 9.091% | 158.3925 | 27.8197 | 0.60933 | 20.51 | 95.0252 | 31.09% | 79.59% | 1.7093 | 615.3305 | 72.7469 | 26188.8861 | Glasersatz 3-IV | -15772.3163 | -37.59% | Holz Schnitzel | 945.8809 | 329.6719 | -569.659 | -37.59% | -198.5456 | -37.59% | 1917.7159 | 479.0095 | - | - | - | - | 1917.7159 | 336.6% | 479.0095 | 241.3% | NEIN | NEIN | NEIN
15002 | D | E3 | 85 | 37.73% | VK | ÖL | ÖL-HE | EFH-3 | D_E3_85_38%_VK-ÖL-HE | 81.523 | 1985 | Davos | 37.73% | 40% | 22.01% | Normal | Medium | 360 | 12 | 10 | 3 | 3 | II | 120 | 120 | 246.6 | 149.4 | 11.9538 | 23.9076 | 49.1301 | 67.4698 | 15.2461 | 7.128% | 14.26% | 29.3% | 40.23% | 9.091% | 167.7074 | 27.8197 | 0.58306 | 20.51 | 95.0252 | 28.34% | 67.96% | 1.2657 | 455.6443 | 81.523 | 29348.2653 | Glasersatz Vakuum | -12612.9371 | -30.06% | Öl-Heizung | 40761.4796 | 10565.3755 | -17517.9682 | -30.06% | -4540.6574 | -30.06% | 2039.2719 | 498.8075 | - | - | - | - | 2039.2719 | 11.64% | 498.8075 | 10.99% | JA | JA | JA
15003 | D | E3 | 85 | 37.73% | VK | FW | FEWA | EFH-3 | D_E3_85_38%_VK-FEWA | 81.523 | 1985 | Davos | 37.73% | 40% | 22.01% | Normal | Medium | 360 | 12 | 10 | 3 | 3 | II | 120 | 120 | 246.6 | 149.4 | 11.9538 | 23.9076 | 49.1301 | 67.4698 | 15.2461 | 7.128% | 14.26% | 29.3% | 40.23% | 9.091% | 167.7074 | 27.8197 | 0.58306 | 20.51 | 95.0252 | 28.34% | 67.96% | 1.2657 | 455.6443 | 81.523 | 29348.2653 | Glasersatz Vakuum | -12612.9371 | -30.06% | Fernwärme | 11566.6693 | 2271.901 | -4970.9811 | -30.06% | -976.3897 | -30.06% | 2039.2719 | 498.8075 | - | - | - | - | 2039.2719 | 41.02% | 498.8075 | 51.09% | JA | JA | JA
15004 | D | E3 | 85 | 37.73% | VK | W1 | LWMX | EFH-3 | D_E3_85_38%_VK-LWMX | 81.523 | 1985 | Davos | 37.73% | 40% | 22.01% | Normal | Medium | 360 | 12 | 10 | 3 | 3 | II | 120 | 120 | 246.6 | 149.4 | 11.9538 | 23.9076 | 49.1301 | 67.4698 | 15.2461 | 7.128% | 14.26% | 29.3% | 40.23% | 9.091% | 167.7074 | 27.8197 | 0.58306 | 20.51 | 95.0252 | 28.34% | 67.96% | 1.2657 | 455.6443 | 81.523 | 29348.2653 | Glasersatz Vakuum | -12612.9371 | -30.06% | WP LW CH Mix | 23009.04 | 1702.1994 | -9888.5427 | -30.06% | -731.5504 | -30.06% | 2039.2719 | 498.8075 | - | - | - | - | 2039.2719 | 20.62% | 498.8075 | 68.18% | JA | JA | JA
15005 | D | E3 | 85 | 37.73% | VK | W2 | LWCH | EFH-3 | D_E3_85_38%_VK-LWCH | 81.523 | 1985 | Davos | 37.73% | 40% | 22.01% | Normal | Medium | 360 | 12 | 10 | 3 | 3 | II | 120 | 120 | 246.6 | 149.4 | 11.9538 | 23.9076 | 49.1301 | 67.4698 | 15.2461 | 7.128% | 14.26% | 29.3% | 40.23% | 9.091% | 167.7074 | 27.8197 | 0.58306 | 20.51 | 95.0252 | 28.34% | 67.96% | 1.2657 | 455.6443 | 81.523 | 29348.2653 | Glasersatz Vakuum | -12612.9371 | -30.06% | WP LW CH Zer | 727.837 | 507.725 | -312.8008 | -30.06% | -218.2038 | -30.06% | 2039.2719 | 498.8075 | - | - | - | - | 2039.2719 | 651.9% | 498.8075 | 228.6% | NEIN | NEIN | NEIN
15006 | D | E3 | 85 | 37.73% | VK | W3 | ERMX | EFH-3 | D_E3_85_38%_VK-ERMX | 81.523 | 1985 | Davos | 37.73% | 40% | 22.01% | Normal | Medium | 360 | 12 | 10 | 3 | 3 | II | 120 | 120 | 246.6 | 149.4 | 11.9538 | 23.9076 | 49.1301 | 67.4698 | 15.2461 | 7.128% | 14.26% | 29.3% | 40.23% | 9.091% | 167.7074 | 27.8197 | 0.58306 | 20.51 | 95.0252 | 28.34% | 67.96% | 1.2657 | 455.6443 | 81.523 | 29348.2653 | Glasersatz Vakuum | -12612.9371 | -30.06% | WP E CH Mix | 12355.6197 | 1027.1893 | -5310.0465 | -30.06% | -441.4528 | -30.06% | 2039.2719 | 498.8075 | - | - | - | - | 2039.2719 | 38.4% | 498.8075 | 113% | JA | NEIN | JA
15007 | D | E3 | 85 | 37.73% | VK | ST | SOTH | EFH-3 | D_E3_85_38%_VK-SOTH | 81.523 | 1985 | Davos | 37.73% | 40% | 22.01% | Normal | Medium | 360 | 12 | 10 | 3 | 3 | II | 120 | 120 | 246.6 | 149.4 | 11.9538 | 23.9076 | 49.1301 | 67.4698 | 15.2461 | 7.128% | 14.26% | 29.3% | 40.23% | 9.091% | 167.7074 | 27.8197 | 0.58306 | 20.51 | 95.0252 | 28.34% | 67.96% | 1.2657 | 455.6443 | 81.523 | 29348.2653 | Glasersatz Vakuum | -12612.9371 | -30.06% | Solarthermie | 2069.825 | 509.733 | -889.544 | -30.06% | -219.0668 | -30.06% | 2039.2719 | 498.8075 | - | - | - | - | 2039.2719 | 229.2% | 498.8075 | 227.7% | NEIN | NEIN | NEIN
15008 | D | E3 | 85 | 37.73% | VK | HS | HO-SC | EFH-3 | D_E3_85_38%_VK-HO-SC | 81.523 | 1985 | Davos | 37.73% | 40% | 22.01% | Normal | Medium | 360 | 12 | 10 | 3 | 3 | II | 120 | 120 | 246.6 | 149.4 | 11.9538 | 23.9076 | 49.1301 | 67.4698 | 15.2461 | 7.128% | 14.26% | 29.3% | 40.23% | 9.091% | 167.7074 | 27.8197 | 0.58306 | 20.51 | 95.0252 | 28.34% | 67.96% | 1.2657 | 455.6443 | 81.523 | 29348.2653 | Glasersatz Vakuum | -12612.9371 | -30.06% | Holz Schnitzel | 1059.9903 | 369.4429 | -455.5496 | -30.06% | -158.7746 | -30.06% | 2039.2719 | 498.8075 | - | - | - | - | 2039.2719 | 447.7% | 498.8075 | 314.2% | NEIN | NEIN | NEIN
15009 | D | E3 | 85 | 37.73% | VA | ÖL | ÖL-HE | EFH-3 | D_E3_85_38%_VA-ÖL-HE | 86.099 | 1985 | Davos | 37.73% | 40% | 22.01% | Normal | Medium | 360 | 12 | 10 | 3 | 3 | II | 120 | 120 | 246.6 | 149.4 | 11.9538 | 23.9076 | 49.1301 | 79.9761 | 16.4968 | 6.587% | 13.17% | 27.07% | 44.07% | 9.091% | 181.4644 | 27.8197 | 0.5886 | 20.51 | 104.5278 | 29.4% | 71.46% | 1.5594 | 561.3748 | 86.099 | 30995.6577 | Glasaufdopplung | -10965.5447 | -26.13% | Öl-Heizung | 43049.5246 | 11158.4368 | -15229.9231 | -26.13% | -3947.5961 | -26.13% | 817.6904 | 189.3341 | - | - | - | - | 817.6904 | 5.369% | 189.3341 | 4.796% | JA | JA | JA
15010 | D | E3 | 85 | 37.73% | VA | FW | FEWA | EFH-3 | D_E3_85_38%_VA-FEWA | 86.099 | 1985 | Davos | 37.73% | 40% | 22.01% | Normal | Medium | 360 | 12 | 10 | 3 | 3 | II | 120 | 120 | 246.6 | 149.4 | 11.9538 | 23.9076 | 49.1301 | 79.9761 | 16.4968 | 6.587% | 13.17% | 27.07% | 44.07% | 9.091% | 181.4644 | 27.8197 | 0.5886 | 20.51 | 104.5278 | 29.4% | 71.46% | 1.5594 | 561.3748 | 86.099 | 30995.6577 | Glasaufdopplung | -10965.5447 | -26.13% | Fernwärme | 12215.9357 | 2399.4286 | -4321.7147 | -26.13% | -848.8622 | -26.13% | 817.6904 | 189.3341 | - | - | - | - | 817.6904 | 18.92% | 189.3341 | 22.3% | JA | JA | JA
15011 | D | E3 | 85 | 37.73% | VA | W1 | LWMX | EFH-3 | D_E3_85_38%_VA-LWMX | 86.099 | 1985 | Davos | 37.73% | 40% | 22.01% | Normal | Medium | 360 | 12 | 10 | 3 | 3 | II | 120 | 120 | 246.6 | 149.4 | 11.9538 | 23.9076 | 49.1301 | 79.9761 | 16.4968 | 6.587% | 13.17% | 27.07% | 44.07% | 9.091% | 181.4644 | 27.8197 | 0.5886 | 20.51 | 104.5278 | 29.4% | 71.46% | 1.5594 | 561.3748 | 86.099 | 30995.6577 | Glasaufdopplung | -10965.5447 | -26.13% | WP LW CH Mix | 24300.5957 | 1797.7481 | -8596.987 | -26.13% | -636.0016 | -26.13% | 817.6904 | 189.3341 | - | - | - | - | 817.6904 | 9.511% | 189.3341 | 29.77% | JA | JA | JA
15012 | D | E3 | 85 | 37.73% | VA | W2 | LWCH | EFH-3 | D_E3_85_38%_VA-LWCH | 86.099 | 1985 | Davos | 37.73% | 40% | 22.01% | Normal | Medium | 360 | 12 | 10 | 3 | 3 | II | 120 | 120 | 246.6 | 149.4 | 11.9538 | 23.9076 | 49.1301 | 79.9761 | 16.4968 | 6.587% | 13.17% | 27.07% | 44.07% | 9.091% | 181.4644 | 27.8197 | 0.5886 | 20.51 | 104.5278 | 29.4% | 71.46% | 1.5594 | 561.3748 | 86.099 | 30995.6577 | Glasaufdopplung | -10965.5447 | -26.13% | WP LW CH Zer | 768.6923 | 536.2249 | -271.9455 | -26.13% | -189.7039 | -26.13% | 817.6904 | 189.3341 | - | - | - | - | 817.6904 | 300.7% | 189.3341 | 99.81% | NEIN | JA | JA
15013 | D | E3 | 85 | 37.73% | VA | W3 | ERMX | EFH-3 | D_E3_85_38%_VA-ERMX | 86.099 | 1985 | Davos | 37.73% | 40% | 22.01% | Normal | Medium | 360 | 12 | 10 | 3 | 3 | II | 120 | 120 | 246.6 | 149.4 | 11.9538 | 23.9076 | 49.1301 | 79.9761 | 16.4968 | 6.587% | 13.17% | 27.07% | 44.07% | 9.091% | 181.4644 | 27.8197 | 0.5886 | 20.51 | 104.5278 | 29.4% | 71.46% | 1.5594 | 561.3748 | 86.099 | 30995.6577 | Glasaufdopplung | -10965.5447 | -26.13% | WP E CH Mix | 13049.1719 | 1084.848 | -4616.4943 | -26.13% | -383.7941 | -26.13% | 817.6904 | 189.3341 | - | - | - | - | 817.6904 | 17.71% | 189.3341 | 49.33% | JA | JA | JA
15014 | D | E3 | 85 | 37.73% | VA | ST | SOTH | EFH-3 | D_E3_85_38%_VA-SOTH | 86.099 | 1985 | Davos | 37.73% | 40% | 22.01% | Normal | Medium | 360 | 12 | 10 | 3 | 3 | II | 120 | 120 | 246.6 | 149.4 | 11.9538 | 23.9076 | 49.1301 | 79.9761 | 16.4968 | 6.587% | 13.17% | 27.07% | 44.07% | 9.091% | 181.4644 | 27.8197 | 0.5886 | 20.51 | 104.5278 | 29.4% | 71.46% | 1.5594 | 561.3748 | 86.099 | 30995.6577 | Glasaufdopplung | -10965.5447 | -26.13% | Solarthermie | 2186.0095 | 538.3456 | -773.3595 | -26.13% | -190.4542 | -26.13% | 817.6904 | 189.3341 | - | - | - | - | 817.6904 | 105.7% | 189.3341 | 99.41% | NEIN | JA | JA
15015 | D | E3 | 85 | 37.73% | VA | HS | HO-SC | EFH-3 | D_E3_85_38%_VA-HO-SC | 86.099 | 1985 | Davos | 37.73% | 40% | 22.01% | Normal | Medium | 360 | 12 | 10 | 3 | 3 | II | 120 | 120 | 246.6 | 149.4 | 11.9538 | 23.9076 | 49.1301 | 79.9761 | 16.4968 | 6.587% | 13.17% | 27.07% | 44.07% | 9.091% | 181.4644 | 27.8197 | 0.5886 | 20.51 | 104.5278 | 29.4% | 71.46% | 1.5594 | 561.3748 | 86.099 | 30995.6577 | Glasaufdopplung | -10965.5447 | -26.13% | Holz Schnitzel | 1119.4902 | 390.1806 | -396.0497 | -26.13% | -138.0369 | -26.13% | 817.6904 | 189.3341 | - | - | - | - | 817.6904 | 206.5% | 189.3341 | 137.2% | NEIN | NEIN | NEIN
15016 | D | E3 | 85 | 37.73% | HO | ÖL | ÖL-HE | EFH-3 | D_E3_85_38%_HO-ÖL-HE | 64.6066 | 1985 | Davos | 37.73% | 40% | 22.01% | Normal | Medium | 360 | 12 | 10 | 3 | 3 | II | 120 | 120 | 246.6 | 149.4 | 11.9538 | 23.9076 | 49.1301 | 50.9074 | 13.5899 | 7.996% | 15.99% | 32.87% | 34.05% | 9.091% | 149.4889 | 27.8197 | 0.63563 | 20.51 | 95.0252 | 34.07% | 93.49% | 2.3374 | 841.4518 | 64.6066 | 23258.3699 | Fensterersatz H | -18702.8325 | -44.57% | Öl-Heizung | 32303.2915 | 8373.0132 | -25976.1563 | -44.57% | -6733.0197 | -44.57% | 1598.0966 | 399.1746 | 668.0097 | 140.5539 | - | - | 2266.1063 | 8.724% | 539.7285 | 8.016% | JA | JA | JA
15017 | D | E3 | 85 | 37.73% | HO | FW | FEWA | EFH-3 | D_E3_85_38%_HO-FEWA | 64.6066 | 1985 | Davos | 37.73% | 40% | 22.01% | Normal | Medium | 360 | 12 | 10 | 3 | 3 | II | 120 | 120 | 246.6 | 149.4 | 11.9538 | 23.9076 | 49.1301 | 50.9074 | 13.5899 | 7.996% | 15.99% | 32.87% | 34.05% | 9.091% | 149.4889 | 27.8197 | 0.63563 | 20.51 | 95.0252 | 34.07% | 93.49% | 2.3374 | 841.4518 | 64.6066 | 23258.3699 | Fensterersatz H | -18702.8325 | -44.57% | Fernwärme | 9166.534 | 1800.4715 | -7371.1163 | -44.57% | -1447.8193 | -44.57% | 1598.0966 | 399.1746 | 668.0097 | 140.5539 | - | - | 2266.1063 | 30.74% | 539.7285 | 37.28% | JA | JA | JA
15018 | D | E3 | 85 | 37.73% | HO | W1 | LWMX | EFH-3 | D_E3_85_38%_HO-LWMX | 64.6066 | 1985 | Davos | 37.73% | 40% | 22.01% | Normal | Medium | 360 | 12 | 10 | 3 | 3 | II | 120 | 120 | 246.6 | 149.4 | 11.9538 | 23.9076 | 49.1301 | 50.9074 | 13.5899 | 7.996% | 15.99% | 32.87% | 34.05% | 9.091% | 149.4889 | 27.8197 | 0.63563 | 20.51 | 95.0252 | 34.07% | 93.49% | 2.3374 | 841.4518 | 64.6066 | 23258.3699 | Fensterersatz H | -18702.8325 | -44.57% | WP LW CH Mix | 18234.562 | 1348.9855 | -14663.0207 | -44.57% | -1084.7643 | -44.57% | 1598.0966 | 399.1746 | 668.0097 | 140.5539 | - | - | 2266.1063 | 15.45% | 539.7285 | 49.76% | JA | JA | JA
15019 | D | E3 | 85 | 37.73% | HO | W2 | LWCH | EFH-3 | D_E3_85_38%_HO-LWCH | 64.6066 | 1985 | Davos | 37.73% | 40% | 22.01% | Normal | Medium | 360 | 12 | 10 | 3 | 3 | II | 120 | 120 | 246.6 | 149.4 | 11.9538 | 23.9076 | 49.1301 | 50.9074 | 13.5899 | 7.996% | 15.99% | 32.87% | 34.05% | 9.091% | 149.4889 | 27.8197 | 0.63563 | 20.51 | 95.0252 | 34.07% | 93.49% | 2.3374 | 841.4518 | 64.6066 | 23258.3699 | Fensterersatz H | -18702.8325 | -44.57% | WP LW CH Zer | 576.8076 | 402.3698 | -463.8302 | -44.57% | -323.559 | -44.57% | 1598.0966 | 399.1746 | 668.0097 | 140.5539 | - | - | 2266.1063 | 488.6% | 539.7285 | 166.8% | NEIN | NEIN | NEIN
15020 | D | E3 | 85 | 37.73% | HO | W3 | ERMX | EFH-3 | D_E3_85_38%_HO-ERMX | 64.6066 | 1985 | Davos | 37.73% | 40% | 22.01% | Normal | Medium | 360 | 12 | 10 | 3 | 3 | II | 120 | 120 | 246.6 | 149.4 | 11.9538 | 23.9076 | 49.1301 | 50.9074 | 13.5899 | 7.996% | 15.99% | 32.87% | 34.05% | 9.091% | 149.4889 | 27.8197 | 0.63563 | 20.51 | 95.0252 | 34.07% | 93.49% | 2.3374 | 841.4518 | 64.6066 | 23258.3699 | Fensterersatz H | -18702.8325 | -44.57% | WP E CH Mix | 9791.7737 | 814.0429 | -7873.8925 | -44.57% | -654.5991 | -44.57% | 1598.0966 | 399.1746 | 668.0097 | 140.5539 | - | - | 2266.1063 | 28.78% | 539.7285 | 82.45% | JA | JA | JA
15021 | D | E3 | 85 | 37.73% | HO | ST | SOTH | EFH-3 | D_E3_85_38%_HO-SOTH | 64.6066 | 1985 | Davos | 37.73% | 40% | 22.01% | Normal | Medium | 360 | 12 | 10 | 3 | 3 | II | 120 | 120 | 246.6 | 149.4 | 11.9538 | 23.9076 | 49.1301 | 50.9074 | 13.5899 | 7.996% | 15.99% | 32.87% | 34.05% | 9.091% | 149.4889 | 27.8197 | 0.63563 | 20.51 | 95.0252 | 34.07% | 93.49% | 2.3374 | 841.4518 | 64.6066 | 23258.3699 | Fensterersatz H | -18702.8325 | -44.57% | Solarthermie | 1640.3271 | 403.9612 | -1319.0419 | -44.57% | -324.8387 | -44.57% | 1598.0966 | 399.1746 | 668.0097 | 140.5539 | - | - | 2266.1063 | 171.8% | 539.7285 | 166.2% | NEIN | NEIN | NEIN
15022 | D | E3 | 85 | 37.73% | HO | HS | HO-SC | EFH-3 | D_E3_85_38%_HO-HO-SC | 64.6066 | 1985 | Davos | 37.73% | 40% | 22.01% | Normal | Medium | 360 | 12 | 10 | 3 | 3 | II | 120 | 120 | 246.6 | 149.4 | 11.9538 | 23.9076 | 49.1301 | 50.9074 | 13.5899 | 7.996% | 15.99% | 32.87% | 34.05% | 9.091% | 149.4889 | 27.8197 | 0.63563 | 20.51 | 95.0252 | 34.07% | 93.49% | 2.3374 | 841.4518 | 64.6066 | 23258.3699 | Fensterersatz H | -18702.8325 | -44.57% | Holz Schnitzel | 840.0376 | 292.7818 | -675.5023 | -44.57% | -235.4357 | -44.57% | 1598.0966 | 399.1746 | 668.0097 | 140.5539 | - | - | 2266.1063 | 335.5% | 539.7285 | 229.2% | NEIN | NEIN | NEIN
15023 | D | E3 | 85 | 37.73% | HM | ÖL | ÖL-HE | EFH-3 | D_E3_85_38%_HM-ÖL-HE | 65.9422 | 1985 | Davos | 37.73% | 40% | 22.01% | Normal | Medium | 360 | 12 | 10 | 3 | 3 | II | 120 | 120 | 246.6 | 149.4 | 11.9538 | 23.9076 | 49.1301 | 52.2565 | 13.7248 | 7.918% | 15.84% | 32.54% | 34.61% | 9.091% | 150.9728 | 27.8197 | 0.63118 | 20.51 | 95.0252 | 33.55% | 90.96% | 2.2154 | 797.5295 | 65.9422 | 23739.204 | Fensterersatz HM | -18221.9984 | -43.43% | Öl-Heizung | 32971.1167 | 8546.1135 | -25308.331 | -43.43% | -6559.9194 | -43.43% | 1598.0966 | 399.1746 | 873.5294 | 191.4022 | - | - | 2471.6261 | 9.766% | 590.5769 | 9.003% | JA | JA | JA
15024 | D | E3 | 85 | 37.73% | HM | FW | FEWA | EFH-3 | D_E3_85_38%_HM-FEWA | 65.9422 | 1985 | Davos | 37.73% | 40% | 22.01% | Normal | Medium | 360 | 12 | 10 | 3 | 3 | II | 120 | 120 | 246.6 | 149.4 | 11.9538 | 23.9076 | 49.1301 | 52.2565 | 13.7248 | 7.918% | 15.84% | 32.54% | 34.61% | 9.091% | 150.9728 | 27.8197 | 0.63118 | 20.51 | 95.0252 | 33.55% | 90.96% | 2.2154 | 797.5295 | 65.9422 | 23739.204 | Fensterersatz HM | -18221.9984 | -43.43% | Fernwärme | 9356.0392 | 1837.6937 | -7181.6111 | -43.43% | -1410.597 | -43.43% | 1598.0966 | 399.1746 | 873.5294 | 191.4022 | - | - | 2471.6261 | 34.42% | 590.5769 | 41.87% | JA | JA | JA
15025 | D | E3 | 85 | 37.73% | HM | W1 | LWMX | EFH-3 | D_E3_85_38%_HM-LWMX | 65.9422 | 1985 | Davos | 37.73% | 40% | 22.01% | Normal | Medium | 360 | 12 | 10 | 3 | 3 | II | 120 | 120 | 246.6 | 149.4 | 11.9538 | 23.9076 | 49.1301 | 52.2565 | 13.7248 | 7.918% | 15.84% | 32.54% | 34.61% | 9.091% | 150.9728 | 27.8197 | 0.63118 | 20.51 | 95.0252 | 33.55% | 90.96% | 2.2154 | 797.5295 | 65.9422 | 23739.204 | Fensterersatz HM | -18221.9984 | -43.43% | WP LW CH Mix | 18611.536 | 1376.8738 | -14286.0467 | -43.43% | -1056.8759 | -43.43% | 1598.0966 | 399.1746 | 873.5294 | 191.4022 | - | - | 2471.6261 | 17.3% | 590.5769 | 55.88% | JA | JA | JA
15026 | D | E3 | 85 | 37.73% | HM | W2 | LWCH | EFH-3 | D_E3_85_38%_HM-LWCH | 65.9422 | 1985 | Davos | 37.73% | 40% | 22.01% | Normal | Medium | 360 | 12 | 10 | 3 | 3 | II | 120 | 120 | 246.6 | 149.4 | 11.9538 | 23.9076 | 49.1301 | 52.2565 | 13.7248 | 7.918% | 15.84% | 32.54% | 34.61% | 9.091% | 150.9728 | 27.8197 | 0.63118 | 20.51 | 95.0252 | 33.55% | 90.96% | 2.2154 | 797.5295 | 65.9422 | 23739.204 | Fensterersatz HM | -18221.9984 | -43.43% | WP LW CH Zer | 588.7323 | 410.6882 | -451.9056 | -43.43% | -315.2406 | -43.43% | 1598.0966 | 399.1746 | 873.5294 | 191.4022 | - | - | 2471.6261 | 546.9% | 590.5769 | 187.3% | NEIN | NEIN | NEIN
15027 | D | E3 | 85 | 37.73% | HM | W3 | ERMX | EFH-3 | D_E3_85_38%_HM-ERMX | 65.9422 | 1985 | Davos | 37.73% | 40% | 22.01% | Normal | Medium | 360 | 12 | 10 | 3 | 3 | II | 120 | 120 | 246.6 | 149.4 | 11.9538 | 23.9076 | 49.1301 | 52.2565 | 13.7248 | 7.918% | 15.84% | 32.54% | 34.61% | 9.091% | 150.9728 | 27.8197 | 0.63118 | 20.51 | 95.0252 | 33.55% | 90.96% | 2.2154 | 797.5295 | 65.9422 | 23739.204 | Fensterersatz HM | -18221.9984 | -43.43% | WP E CH Mix | 9994.2049 | 830.8721 | -7671.4613 | -43.43% | -637.7699 | -43.43% | 1598.0966 | 399.1746 | 873.5294 | 191.4022 | - | - | 2471.6261 | 32.22% | 590.5769 | 92.6% | JA | JA | JA
15028 | D | E3 | 85 | 37.73% | HM | ST | SOTH | EFH-3 | D_E3_85_38%_HM-SOTH | 65.9422 | 1985 | Davos | 37.73% | 40% | 22.01% | Normal | Medium | 360 | 12 | 10 | 3 | 3 | II | 120 | 120 | 246.6 | 149.4 | 11.9538 | 23.9076 | 49.1301 | 52.2565 | 13.7248 | 7.918% | 15.84% | 32.54% | 34.61% | 9.091% | 150.9728 | 27.8197 | 0.63118 | 20.51 | 95.0252 | 33.55% | 90.96% | 2.2154 | 797.5295 | 65.9422 | 23739.204 | Fensterersatz HM | -18221.9984 | -43.43% | Solarthermie | 1674.2386 | 412.3125 | -1285.1304 | -43.43% | -316.4873 | -43.43% | 1598.0966 | 399.1746 | 873.5294 | 191.4022 | - | - | 2471.6261 | 192.3% | 590.5769 | 186.6% | NEIN | NEIN | NEIN
15029 | D | E3 | 85 | 37.73% | HM | HS | HO-SC | EFH-3 | D_E3_85_38%_HM-HO-SC | 65.9422 | 1985 | Davos | 37.73% | 40% | 22.01% | Normal | Medium | 360 | 12 | 10 | 3 | 3 | II | 120 | 120 | 246.6 | 149.4 | 11.9538 | 23.9076 | 49.1301 | 52.2565 | 13.7248 | 7.918% | 15.84% | 32.54% | 34.61% | 9.091% | 150.9728 | 27.8197 | 0.63118 | 20.51 | 95.0252 | 33.55% | 90.96% | 2.2154 | 797.5295 | 65.9422 | 23739.204 | Fensterersatz HM | -18221.9984 | -43.43% | Holz Schnitzel | 857.4042 | 298.8347 | -658.1357 | -43.43% | -229.3828 | -43.43% | 1598.0966 | 399.1746 | 873.5294 | 191.4022 | - | - | 2471.6261 | 375.5% | 590.5769 | 257.5% | NEIN | NEIN | NEIN
15030 | D | E3 | 85 | 37.73% | KU | ÖL | ÖL-HE | EFH-3 | D_E3_85_38%_KU-ÖL-HE | 63.2805 | 1985 | Davos | 37.73% | 40% | 22.01% | Normal | Medium | 360 | 12 | 10 | 3 | 3 | II | 120 | 120 | 246.6 | 149.4 | 11.9538 | 23.9076 | 49.1301 | 49.5584 | 13.455 | 8.077% | 16.15% | 33.19% | 33.48% | 9.091% | 148.0049 | 27.8197 | 0.64009 | 20.51 | 95.0252 | 34.59% | 96.12% | 2.4673 | 888.2157 | 63.2805 | 22780.9927 | Fensterersatz K | -19180.2097 | -45.71% | Öl-Heizung | 31640.2677 | 8201.1574 | -26639.1801 | -45.71% | -6904.8755 | -45.71% | 1598.0966 | 399.1746 | 1092.9282 | 211.0555 | - | - | 2691.0248 | 10.1% | 610.2302 | 8.838% | JA | JA | JA
15031 | D | E3 | 85 | 37.73% | KU | FW | FEWA | EFH-3 | D_E3_85_38%_KU-FEWA | 63.2805 | 1985 | Davos | 37.73% | 40% | 22.01% | Normal | Medium | 360 | 12 | 10 | 3 | 3 | II | 120 | 120 | 246.6 | 149.4 | 11.9538 | 23.9076 | 49.1301 | 49.5584 | 13.455 | 8.077% | 16.15% | 33.19% | 33.48% | 9.091% | 148.0049 | 27.8197 | 0.64009 | 20.51 | 95.0252 | 34.59% | 96.12% | 2.4673 | 888.2157 | 63.2805 | 22780.9927 | Fensterersatz K | -19180.2097 | -45.71% | Fernwärme | 8978.3912 | 1763.5168 | -7559.2591 | -45.71% | -1484.7739 | -45.71% | 1598.0966 | 399.1746 | 1092.9282 | 211.0555 | - | - | 2691.0248 | 35.6% | 610.2302 | 41.1% | JA | JA | JA
15032 | D | E3 | 85 | 37.73% | KU | W1 | LWMX | EFH-3 | D_E3_85_38%_KU-LWMX | 63.2805 | 1985 | Davos | 37.73% | 40% | 22.01% | Normal | Medium | 360 | 12 | 10 | 3 | 3 | II | 120 | 120 | 246.6 | 149.4 | 11.9538 | 23.9076 | 49.1301 | 49.5584 | 13.455 | 8.077% | 16.15% | 33.19% | 33.48% | 9.091% | 148.0049 | 27.8197 | 0.64009 | 20.51 | 95.0252 | 34.59% | 96.12% | 2.4673 | 888.2157 | 63.2805 | 22780.9927 | Fensterersatz K | -19180.2097 | -45.71% | WP LW CH Mix | 17860.2983 | 1321.2976 | -15037.2844 | -45.71% | -1112.4522 | -45.71% | 1598.0966 | 399.1746 | 1092.9282 | 211.0555 | - | - | 2691.0248 | 17.9% | 610.2302 | 54.85% | JA | JA | JA
15033 | D | E3 | 85 | 37.73% | KU | W2 | LWCH | EFH-3 | D_E3_85_38%_KU-LWCH | 63.2805 | 1985 | Davos | 37.73% | 40% | 22.01% | Normal | Medium | 360 | 12 | 10 | 3 | 3 | II | 120 | 120 | 246.6 | 149.4 | 11.9538 | 23.9076 | 49.1301 | 49.5584 | 13.455 | 8.077% | 16.15% | 33.19% | 33.48% | 9.091% | 148.0049 | 27.8197 | 0.64009 | 20.51 | 95.0252 | 34.59% | 96.12% | 2.4673 | 888.2157 | 63.2805 | 22780.9927 | Fensterersatz K | -19180.2097 | -45.71% | WP LW CH Zer | 564.9686 | 394.1112 | -475.6692 | -45.71% | -331.8176 | -45.71% | 1598.0966 | 399.1746 | 1092.9282 | 211.0555 | - | - | 2691.0248 | 565.7% | 610.2302 | 183.9% | NEIN | NEIN | NEIN
15034 | D | E3 | 85 | 37.73% | KU | W3 | ERMX | EFH-3 | D_E3_85_38%_KU-ERMX | 63.2805 | 1985 | Davos | 37.73% | 40% | 22.01% | Normal | Medium | 360 | 12 | 10 | 3 | 3 | II | 120 | 120 | 246.6 | 149.4 | 11.9538 | 23.9076 | 49.1301 | 49.5584 | 13.455 | 8.077% | 16.15% | 33.19% | 33.48% | 9.091% | 148.0049 | 27.8197 | 0.64009 | 20.51 | 95.0252 | 34.59% | 96.12% | 2.4673 | 888.2157 | 63.2805 | 22780.9927 | Fensterersatz K | -19180.2097 | -45.71% | WP E CH Mix | 9590.7979 | 797.3347 | -8074.8683 | -45.71% | -671.3073 | -45.71% | 1598.0966 | 399.1746 | 1092.9282 | 211.0555 | - | - | 2691.0248 | 33.33% | 610.2302 | 90.9% | JA | JA | JA
15035 | D | E3 | 85 | 37.73% | KU | ST | SOTH | EFH-3 | D_E3_85_38%_KU-SOTH | 63.2805 | 1985 | Davos | 37.73% | 40% | 22.01% | Normal | Medium | 360 | 12 | 10 | 3 | 3 | II | 120 | 120 | 246.6 | 149.4 | 11.9538 | 23.9076 | 49.1301 | 49.5584 | 13.455 | 8.077% | 16.15% | 33.19% | 33.48% | 9.091% | 148.0049 | 27.8197 | 0.64009 | 20.51 | 95.0252 | 34.59% | 96.12% | 2.4673 | 888.2157 | 63.2805 | 22780.9927 | Fensterersatz K | -19180.2097 | -45.71% | Solarthermie | 1606.6595 | 395.6699 | -1352.7095 | -45.71% | -333.13 | -45.71% | 1598.0966 | 399.1746 | 1092.9282 | 211.0555 | - | - | 2691.0248 | 198.9% | 610.2302 | 183.2% | NEIN | NEIN | NEIN
15036 | D | E3 | 85 | 37.73% | KU | HS | HO-SC | EFH-3 | D_E3_85_38%_KU-HO-SC | 63.2805 | 1985 | Davos | 37.73% | 40% | 22.01% | Normal | Medium | 360 | 12 | 10 | 3 | 3 | II | 120 | 120 | 246.6 | 149.4 | 11.9538 | 23.9076 | 49.1301 | 49.5584 | 13.455 | 8.077% | 16.15% | 33.19% | 33.48% | 9.091% | 148.0049 | 27.8197 | 0.64009 | 20.51 | 95.0252 | 34.59% | 96.12% | 2.4673 | 888.2157 | 63.2805 | 22780.9927 | Fensterersatz K | -19180.2097 | -45.71% | Holz Schnitzel | 822.7959 | 286.7725 | -692.744 | -45.71% | -241.445 | -45.71% | 1598.0966 | 399.1746 | 1092.9282 | 211.0555 | - | - | 2691.0248 | 388.5% | 610.2302 | 252.7% | NEIN | NEIN | NEIN
15037 | D | E3 | 85 | 37.73% | ME | ÖL | ÖL-HE | EFH-3 | D_E3_85_38%_ME-ÖL-HE | 68.6403 | 1985 | Davos | 37.73% | 40% | 22.01% | Normal | Medium | 360 | 12 | 10 | 3 | 3 | II | 120 | 120 | 246.6 | 149.4 | 11.9538 | 23.9076 | 49.1301 | 54.9546 | 13.9946 | 7.765% | 15.53% | 31.91% | 35.7% | 9.091% | 153.9407 | 27.8197 | 0.62236 | 20.51 | 95.0252 | 32.54% | 86.16% | 1.9933 | 717.6022 | 68.6403 | 24710.5036 | Fensterersatz M | -17250.6988 | -41.11% | Öl-Heizung | 34320.1439 | 8895.7813 | -23959.3038 | -41.11% | -6210.2516 | -41.11% | 1598.0966 | 399.1746 | 1431.7674 | 341.5135 | - | - | 3029.864 | 12.65% | 740.6881 | 11.93% | JA | JA | JA
15038 | D | E3 | 85 | 37.73% | ME | FW | FEWA | EFH-3 | D_E3_85_38%_ME-FEWA | 68.6403 | 1985 | Davos | 37.73% | 40% | 22.01% | Normal | Medium | 360 | 12 | 10 | 3 | 3 | II | 120 | 120 | 246.6 | 149.4 | 11.9538 | 23.9076 | 49.1301 | 54.9546 | 13.9946 | 7.765% | 15.53% | 31.91% | 35.7% | 9.091% | 153.9407 | 27.8197 | 0.62236 | 20.51 | 95.0252 | 32.54% | 86.16% | 1.9933 | 717.6022 | 68.6403 | 24710.5036 | Fensterersatz M | -17250.6988 | -41.11% | Fernwärme | 9738.8456 | 1912.8837 | -6798.8048 | -41.11% | -1335.407 | -41.11% | 1598.0966 | 399.1746 | 1431.7674 | 341.5135 | - | - | 3029.864 | 44.56% | 740.6881 | 55.47% | JA | JA | JA
15039 | D | E3 | 85 | 37.73% | ME | W1 | LWMX | EFH-3 | D_E3_85_38%_ME-LWMX | 68.6403 | 1985 | Davos | 37.73% | 40% | 22.01% | Normal | Medium | 360 | 12 | 10 | 3 | 3 | II | 120 | 120 | 246.6 | 149.4 | 11.9538 | 23.9076 | 49.1301 | 54.9546 | 13.9946 | 7.765% | 15.53% | 31.91% | 35.7% | 9.091% | 153.9407 | 27.8197 | 0.62236 | 20.51 | 95.0252 | 32.54% | 86.16% | 1.9933 | 717.6022 | 68.6403 | 24710.5036 | Fensterersatz M | -17250.6988 | -41.11% | WP LW CH Mix | 19373.0349 | 1433.2092 | -13524.5478 | -41.11% | -1000.5405 | -41.11% | 1598.0966 | 399.1746 | 1431.7674 | 341.5135 | - | - | 3029.864 | 22.4% | 740.6881 | 74.03% | JA | JA | JA
15040 | D | E3 | 85 | 37.73% | ME | W2 | LWCH | EFH-3 | D_E3_85_38%_ME-LWCH | 68.6403 | 1985 | Davos | 37.73% | 40% | 22.01% | Normal | Medium | 360 | 12 | 10 | 3 | 3 | II | 120 | 120 | 246.6 | 149.4 | 11.9538 | 23.9076 | 49.1301 | 54.9546 | 13.9946 | 7.765% | 15.53% | 31.91% | 35.7% | 9.091% | 153.9407 | 27.8197 | 0.62236 | 20.51 | 95.0252 | 32.54% | 86.16% | 1.9933 | 717.6022 | 68.6403 | 24710.5036 | Fensterersatz M | -17250.6988 | -41.11% | WP LW CH Zer | 612.8205 | 427.4917 | -427.8173 | -41.11% | -298.4371 | -41.11% | 1598.0966 | 399.1746 | 1431.7674 | 341.5135 | - | - | 3029.864 | 708.2% | 740.6881 | 248.2% | NEIN | NEIN | NEIN
15041 | D | E3 | 85 | 37.73% | ME | W3 | ERMX | EFH-3 | D_E3_85_38%_ME-ERMX | 68.6403 | 1985 | Davos | 37.73% | 40% | 22.01% | Normal | Medium | 360 | 12 | 10 | 3 | 3 | II | 120 | 120 | 246.6 | 149.4 | 11.9538 | 23.9076 | 49.1301 | 54.9546 | 13.9946 | 7.765% | 15.53% | 31.91% | 35.7% | 9.091% | 153.9407 | 27.8197 | 0.62236 | 20.51 | 95.0252 | 32.54% | 86.16% | 1.9933 | 717.6022 | 68.6403 | 24710.5036 | Fensterersatz M | -17250.6988 | -41.11% | WP E CH Mix | 10403.122 | 864.8676 | -7262.5442 | -41.11% | -603.7745 | -41.11% | 1598.0966 | 399.1746 | 1431.7674 | 341.5135 | - | - | 3029.864 | 41.72% | 740.6881 | 122.7% | JA | NEIN | JA
15042 | D | E3 | 85 | 37.73% | ME | ST | SOTH | EFH-3 | D_E3_85_38%_ME-SOTH | 68.6403 | 1985 | Davos | 37.73% | 40% | 22.01% | Normal | Medium | 360 | 12 | 10 | 3 | 3 | II | 120 | 120 | 246.6 | 149.4 | 11.9538 | 23.9076 | 49.1301 | 54.9546 | 13.9946 | 7.765% | 15.53% | 31.91% | 35.7% | 9.091% | 153.9407 | 27.8197 | 0.62236 | 20.51 | 95.0252 | 32.54% | 86.16% | 1.9933 | 717.6022 | 68.6403 | 24710.5036 | Fensterersatz M | -17250.6988 | -41.11% | Solarthermie | 1742.7408 | 429.1824 | -1216.6282 | -41.11% | -299.6174 | -41.11% | 1598.0966 | 399.1746 | 1431.7674 | 341.5135 | - | - | 3029.864 | 249% | 740.6881 | 247.2% | NEIN | NEIN | NEIN
15043 | D | E3 | 85 | 37.73% | ME | HS | HO-SC | EFH-3 | D_E3_85_38%_ME-HO-SC | 68.6403 | 1985 | Davos | 37.73% | 40% | 22.01% | Normal | Medium | 360 | 12 | 10 | 3 | 3 | II | 120 | 120 | 246.6 | 149.4 | 11.9538 | 23.9076 | 49.1301 | 54.9546 | 13.9946 | 7.765% | 15.53% | 31.91% | 35.7% | 9.091% | 153.9407 | 27.8197 | 0.62236 | 20.51 | 95.0252 | 32.54% | 86.16% | 1.9933 | 717.6022 | 68.6403 | 24710.5036 | Fensterersatz M | -17250.6988 | -41.11% | Holz Schnitzel | 892.4852 | 311.0616 | -623.0546 | -41.11% | -217.1559 | -41.11% | 1598.0966 | 399.1746 | 1431.7674 | 341.5135 | - | - | 3029.864 | 486.3% | 740.6881 | 341.1% | NEIN | NEIN | NEIN
15044 | D | E3 | 85 | 37.73% | GH | ÖL | ÖL-HE | EFH-3 | D_E3_85_38%_GH-ÖL-HE | 19.009 | 1985 | Davos | 37.73% | 40% | 22.01% | Normal | Medium | 360 | 12 | 10 | 3 | 3 | II | 120 | 120 | 246.6 | 149.4 | 5.9769 | 7.1723 | 16.7042 | 50.9074 | 16.1522 | 6.167% | 7.401% | 17.24% | 52.53% | 16.67% | 96.913 | 27.8197 | 0.8476 | 20.51 | 95.0252 | 64.57% | 423.7% | 8.1618 | 2938.2574 | 19.009 | 6843.2379 | Gebäudehülle | -35117.9645 | -83.69% | Öl-Heizung | 9504.4971 | 2463.5657 | -48774.9506 | -83.69% | -12642.4672 | -83.69% | 1598.0966 | 399.1746 | 887.9424 | 183.4252 | 2567.76 | 702.6 | 5053.799 | 10.36% | 1285.1999 | 10.17% | JA | JA | JA
15045 | D | E3 | 85 | 37.73% | GH | FW | FEWA | EFH-3 | D_E3_85_38%_GH-FEWA | 19.009 | 1985 | Davos | 37.73% | 40% | 22.01% | Normal | Medium | 360 | 12 | 10 | 3 | 3 | II | 120 | 120 | 246.6 | 149.4 | 5.9769 | 7.1723 | 16.7042 | 50.9074 | 16.1522 | 6.167% | 7.401% | 17.24% | 52.53% | 16.67% | 96.913 | 27.8197 | 0.8476 | 20.51 | 95.0252 | 64.57% | 423.7% | 8.1618 | 2938.2574 | 19.009 | 6843.2379 | Gebäudehülle | -35117.9645 | -83.69% | Fernwärme | 2697.0408 | 529.7471 | -13840.6095 | -83.69% | -2718.5436 | -83.69% | 1598.0966 | 399.1746 | 887.9424 | 183.4252 | 2567.76 | 702.6 | 5053.799 | 36.51% | 1285.1999 | 47.28% | JA | JA | JA
15046 | D | E3 | 85 | 37.73% | GH | W1 | LWMX | EFH-3 | D_E3_85_38%_GH-LWMX | 19.009 | 1985 | Davos | 37.73% | 40% | 22.01% | Normal | Medium | 360 | 12 | 10 | 3 | 3 | II | 120 | 120 | 246.6 | 149.4 | 5.9769 | 7.1723 | 16.7042 | 50.9074 | 16.1522 | 6.167% | 7.401% | 17.24% | 52.53% | 16.67% | 96.913 | 27.8197 | 0.8476 | 20.51 | 95.0252 | 64.57% | 423.7% | 8.1618 | 2938.2574 | 19.009 | 6843.2379 | Gebäudehülle | -35117.9645 | -83.69% | WP LW CH Mix | 5365.0985 | 396.9078 | -27532.4841 | -83.69% | -2036.8419 | -83.69% | 1598.0966 | 399.1746 | 887.9424 | 183.4252 | 2567.76 | 702.6 | 5053.799 | 18.36% | 1285.1999 | 63.1% | JA | JA | JA
15047 | D | E3 | 85 | 37.73% | GH | W2 | LWCH | EFH-3 | D_E3_85_38%_GH-LWCH | 19.009 | 1985 | Davos | 37.73% | 40% | 22.01% | Normal | Medium | 360 | 12 | 10 | 3 | 3 | II | 120 | 120 | 246.6 | 149.4 | 5.9769 | 7.1723 | 16.7042 | 50.9074 | 16.1522 | 6.167% | 7.401% | 17.24% | 52.53% | 16.67% | 96.913 | 27.8197 | 0.8476 | 20.51 | 95.0252 | 64.57% | 423.7% | 8.1618 | 2938.2574 | 19.009 | 6843.2379 | Gebäudehülle | -35117.9645 | -83.69% | WP LW CH Zer | 169.7123 | 118.388 | -870.9255 | -83.69% | -607.5408 | -83.69% | 1598.0966 | 399.1746 | 887.9424 | 183.4252 | 2567.76 | 702.6 | 5053.799 | 580.3% | 1285.1999 | 211.5% | NEIN | NEIN | NEIN
15048 | D | E3 | 85 | 37.73% | GH | W3 | ERMX | EFH-3 | D_E3_85_38%_GH-ERMX | 19.009 | 1985 | Davos | 37.73% | 40% | 22.01% | Normal | Medium | 360 | 12 | 10 | 3 | 3 | II | 120 | 120 | 246.6 | 149.4 | 5.9769 | 7.1723 | 16.7042 | 50.9074 | 16.1522 | 6.167% | 7.401% | 17.24% | 52.53% | 16.67% | 96.913 | 27.8197 | 0.8476 | 20.51 | 95.0252 | 64.57% | 423.7% | 8.1618 | 2938.2574 | 19.009 | 6843.2379 | Gebäudehülle | -35117.9645 | -83.69% | WP E CH Mix | 2881.0032 | 239.5133 | -14784.663 | -83.69% | -1229.1288 | -83.69% | 1598.0966 | 399.1746 | 887.9424 | 183.4252 | 2567.76 | 702.6 | 5053.799 | 34.18% | 1285.1999 | 104.6% | JA | NEIN | JA
15049 | D | E3 | 85 | 37.73% | GH | ST | SOTH | EFH-3 | D_E3_85_38%_GH-SOTH | 19.009 | 1985 | Davos | 37.73% | 40% | 22.01% | Normal | Medium | 360 | 12 | 10 | 3 | 3 | II | 120 | 120 | 246.6 | 149.4 | 5.9769 | 7.1723 | 16.7042 | 50.9074 | 16.1522 | 6.167% | 7.401% | 17.24% | 52.53% | 16.67% | 96.913 | 27.8197 | 0.8476 | 20.51 | 95.0252 | 64.57% | 423.7% | 8.1618 | 2938.2574 | 19.009 | 6843.2379 | Gebäudehülle | -35117.9645 | -83.69% | Solarthermie | 482.6284 | 118.8562 | -2476.7407 | -83.69% | -609.9436 | -83.69% | 1598.0966 | 399.1746 | 887.9424 | 183.4252 | 2567.76 | 702.6 | 5053.799 | 204.1% | 1285.1999 | 210.7% | NEIN | NEIN | NEIN
15050 | D | E3 | 85 | 37.73% | GH | HS | HO-SC | EFH-3 | D_E3_85_38%_GH-HO-SC | 19.009 | 1985 | Davos | 37.73% | 40% | 22.01% | Normal | Medium | 360 | 12 | 10 | 3 | 3 | II | 120 | 120 | 246.6 | 149.4 | 5.9769 | 7.1723 | 16.7042 | 50.9074 | 16.1522 | 6.167% | 7.401% | 17.24% | 52.53% | 16.67% | 96.913 | 27.8197 | 0.8476 | 20.51 | 95.0252 | 64.57% | 423.7% | 8.1618 | 2938.2574 | 19.009 | 6843.2379 | Gebäudehülle | -35117.9645 | -83.69% | Holz Schnitzel | 247.1617 | 86.1443 | -1268.3782 | -83.69% | -442.0732 | -83.69% | 1598.0966 | 399.1746 | 887.9424 | 183.4252 | 2567.76 | 702.6 | 5053.799 | 398.4% | 1285.1999 | 290.7% | NEIN | NEIN | NEIN
15051 | D | E3 | 85 | 52.73% | IZ | ÖL | ÖL-HE | EFH-3 | D_E3_85_53%_IZ-ÖL-HE | 119.6236 | 1985 | Davos | 52.73% | 50% | 22.01% | Normal | Medium | 360 | 12 | 10 | 3 | 3 | II | 120 | 120 | 187.2 | 208.8 | 11.9538 | 23.9076 | 37.2959 | 178.379 | 25.1536 | 4.32% | 8.641% | 13.48% | 64.47% | 9.091% | 276.6899 | 27.8197 | 0.60716 | 20.51 | 170.269 | 33.95% | 86.42% | 5.3127 | 1912.5625 | 119.6236 | 43064.5106 | Ist-Zustand | - | - | Öl-Heizung | 59811.8203 | 15503.2238 |  |  |  |  | - | - | - | - | - | - | - | - | - | - | JA | JA | JA
15052 | D | E3 | 85 | 52.73% | IZ | FW | FEWA | EFH-3 | D_E3_85_53%_IZ-FEWA | 119.6236 | 1985 | Davos | 52.73% | 50% | 22.01% | Normal | Medium | 360 | 12 | 10 | 3 | 3 | II | 120 | 120 | 187.2 | 208.8 | 11.9538 | 23.9076 | 37.2959 | 178.379 | 25.1536 | 4.32% | 8.641% | 13.48% | 64.47% | 9.091% | 276.6899 | 27.8197 | 0.60716 | 20.51 | 170.269 | 33.95% | 86.42% | 5.3127 | 1912.5625 | 119.6236 | 43064.5106 | Ist-Zustand | - | - | Fernwärme | 16972.4836 | 3333.6998 | -42839.3367 | -71.62% | -12169.5241 | -78.5% | - | - | - | - | - | - | - | - | - | - | JA | JA | JA
15053 | D | E3 | 85 | 52.73% | IZ | W1 | LWMX | EFH-3 | D_E3_85_53%_IZ-LWMX | 119.6236 | 1985 | Davos | 52.73% | 50% | 22.01% | Normal | Medium | 360 | 12 | 10 | 3 | 3 | II | 120 | 120 | 187.2 | 208.8 | 11.9538 | 23.9076 | 37.2959 | 178.379 | 25.1536 | 4.32% | 8.641% | 13.48% | 64.47% | 9.091% | 276.6899 | 27.8197 | 0.60716 | 20.51 | 170.269 | 33.95% | 86.42% | 5.3127 | 1912.5625 | 119.6236 | 43064.5106 | Ist-Zustand | - | - | WP LW CH Mix | 33762.5763 | 2497.7416 | -26049.244 | -43.55% | -13005.4822 | -83.89% | - | - | - | - | - | - | - | - | - | - | JA | JA | JA
15054 | D | E3 | 85 | 52.73% | IZ | W2 | LWCH | EFH-3 | D_E3_85_53%_IZ-LWCH | 119.6236 | 1985 | Davos | 52.73% | 50% | 22.01% | Normal | Medium | 360 | 12 | 10 | 3 | 3 | II | 120 | 120 | 187.2 | 208.8 | 11.9538 | 23.9076 | 37.2959 | 178.379 | 25.1536 | 4.32% | 8.641% | 13.48% | 64.47% | 9.091% | 276.6899 | 27.8197 | 0.60716 | 20.51 | 170.269 | 33.95% | 86.42% | 5.3127 | 1912.5625 | 119.6236 | 43064.5106 | Ist-Zustand | - | - | WP LW CH Zer | 1067.9999 | 745.016 | -58743.8205 | -98.21% | -14758.2078 | -95.19% | - | - | - | - | - | - | - | - | - | - | JA | JA | JA
15055 | D | E3 | 85 | 52.73% | IZ | W3 | ERMX | EFH-3 | D_E3_85_53%_IZ-ERMX | 119.6236 | 1985 | Davos | 52.73% | 50% | 22.01% | Normal | Medium | 360 | 12 | 10 | 3 | 3 | II | 120 | 120 | 187.2 | 208.8 | 11.9538 | 23.9076 | 37.2959 | 178.379 | 25.1536 | 4.32% | 8.641% | 13.48% | 64.47% | 9.091% | 276.6899 | 27.8197 | 0.60716 | 20.51 | 170.269 | 33.95% | 86.42% | 5.3127 | 1912.5625 | 119.6236 | 43064.5106 | Ist-Zustand | - | - | WP E CH Mix | 18130.159 | 1507.2579 | -41681.6614 | -69.69% | -13995.966 | -90.28% | - | - | - | - | - | - | - | - | - | - | JA | JA | JA
15056 | D | E3 | 85 | 52.73% | IZ | ST | SOTH | EFH-3 | D_E3_85_53%_IZ-SOTH | 119.6236 | 1985 | Davos | 52.73% | 50% | 22.01% | Normal | Medium | 360 | 12 | 10 | 3 | 3 | II | 120 | 120 | 187.2 | 208.8 | 11.9538 | 23.9076 | 37.2959 | 178.379 | 25.1536 | 4.32% | 8.641% | 13.48% | 64.47% | 9.091% | 276.6899 | 27.8197 | 0.60716 | 20.51 | 170.269 | 33.95% | 86.42% | 5.3127 | 1912.5625 | 119.6236 | 43064.5106 | Ist-Zustand | - | - | Solarthermie | 3037.1813 | 747.9626 | -56774.6391 | -94.92% | -14755.2613 | -95.18% | - | - | - | - | - | - | - | - | - | - | JA | JA | JA
15057 | D | E3 | 85 | 52.73% | IZ | HS | HO-SC | EFH-3 | D_E3_85_53%_IZ-HO-SC | 119.6236 | 1985 | Davos | 52.73% | 50% | 22.01% | Normal | Medium | 360 | 12 | 10 | 3 | 3 | II | 120 | 120 | 187.2 | 208.8 | 11.9538 | 23.9076 | 37.2959 | 178.379 | 25.1536 | 4.32% | 8.641% | 13.48% | 64.47% | 9.091% | 276.6899 | 27.8197 | 0.60716 | 20.51 | 170.269 | 33.95% | 86.42% | 5.3127 | 1912.5625 | 119.6236 | 43064.5106 | Ist-Zustand | - | - | Holz Schnitzel | 1555.3888 | 542.1062 | -58256.4315 | -97.4% | -14961.1176 | -96.5% | - | - | - | - | - | - | - | - | - | - | JA | JA | JA
15058 | D | E3 | 85 | 52.73% | 2V | ÖL | ÖL-HE | EFH-3 | D_E3_85_53%_2V-ÖL-HE | 74.8059 | 1985 | Davos | 52.73% | 50% | 22.01% | Normal | Medium | 360 | 12 | 10 | 3 | 3 | II | 120 | 120 | 187.2 | 208.8 | 11.9538 | 23.9076 | 37.2959 | 123.7166 | 19.6874 | 5.52% | 11.04% | 17.22% | 57.13% | 9.091% | 216.5612 | 27.8197 | 0.6939 | 20.51 | 157.1714 | 44.63% | 145.8% | 7.238 | 2605.6963 | 74.8059 | 26930.1271 | Glasersatz 2-IV | -16134.3835 | -37.47% | Öl-Heizung | 37402.9543 | 9694.8458 | -22408.866 | -37.47% | -5808.3781 | -37.47% | 2111.1606 | 516.3915 | - | - | - | - | 2111.1606 | 9.421% | 516.3915 | 8.89% | JA | JA | JA
15059 | D | E3 | 85 | 52.73% | 2V | FW | FEWA | EFH-3 | D_E3_85_53%_2V-FEWA | 74.8059 | 1985 | Davos | 52.73% | 50% | 22.01% | Normal | Medium | 360 | 12 | 10 | 3 | 3 | II | 120 | 120 | 187.2 | 208.8 | 11.9538 | 23.9076 | 37.2959 | 123.7166 | 19.6874 | 5.52% | 11.04% | 17.22% | 57.13% | 9.091% | 216.5612 | 27.8197 | 0.6939 | 20.51 | 157.1714 | 44.63% | 145.8% | 7.238 | 2605.6963 | 74.8059 | 26930.1271 | Glasersatz 2-IV | -16134.3835 | -37.47% | Fernwärme | 10613.6383 | 2084.7087 | -6358.8453 | -37.47% | -1248.9911 | -37.47% | 2111.1606 | 516.3915 | - | - | - | - | 2111.1606 | 33.2% | 516.3915 | 41.34% | JA | JA | JA
15060 | D | E3 | 85 | 52.73% | 2V | W1 | LWMX | EFH-3 | D_E3_85_53%_2V-LWMX | 74.8059 | 1985 | Davos | 52.73% | 50% | 22.01% | Normal | Medium | 360 | 12 | 10 | 3 | 3 | II | 120 | 120 | 187.2 | 208.8 | 11.9538 | 23.9076 | 37.2959 | 123.7166 | 19.6874 | 5.52% | 11.04% | 17.22% | 57.13% | 9.091% | 216.5612 | 27.8197 | 0.6939 | 20.51 | 157.1714 | 44.63% | 145.8% | 7.238 | 2605.6963 | 74.8059 | 26930.1271 | Glasersatz 2-IV | -16134.3835 | -37.47% | WP LW CH Mix | 21113.2196 | 1561.9474 | -12649.3567 | -37.47% | -935.7942 | -37.47% | 2111.1606 | 516.3915 | - | - | - | - | 2111.1606 | 16.69% | 516.3915 | 55.18% | JA | JA | JA
15061 | D | E3 | 85 | 52.73% | 2V | W2 | LWCH | EFH-3 | D_E3_85_53%_2V-LWCH | 74.8059 | 1985 | Davos | 52.73% | 50% | 22.01% | Normal | Medium | 360 | 12 | 10 | 3 | 3 | II | 120 | 120 | 187.2 | 208.8 | 11.9538 | 23.9076 | 37.2959 | 123.7166 | 19.6874 | 5.52% | 11.04% | 17.22% | 57.13% | 9.091% | 216.5612 | 27.8197 | 0.6939 | 20.51 | 157.1714 | 44.63% | 145.8% | 7.238 | 2605.6963 | 74.8059 | 26930.1271 | Glasersatz 2-IV | -16134.3835 | -37.47% | WP LW CH Zer | 667.8672 | 465.8912 | -400.1327 | -37.47% | -279.1248 | -37.47% | 2111.1606 | 516.3915 | - | - | - | - | 2111.1606 | 527.6% | 516.3915 | 185% | NEIN | NEIN | NEIN
15062 | D | E3 | 85 | 52.73% | 2V | W3 | ERMX | EFH-3 | D_E3_85_53%_2V-ERMX | 74.8059 | 1985 | Davos | 52.73% | 50% | 22.01% | Normal | Medium | 360 | 12 | 10 | 3 | 3 | II | 120 | 120 | 187.2 | 208.8 | 11.9538 | 23.9076 | 37.2959 | 123.7166 | 19.6874 | 5.52% | 11.04% | 17.22% | 57.13% | 9.091% | 216.5612 | 27.8197 | 0.6939 | 20.51 | 157.1714 | 44.63% | 145.8% | 7.238 | 2605.6963 | 74.8059 | 26930.1271 | Glasersatz 2-IV | -16134.3835 | -37.47% | WP E CH Mix | 11337.5835 | 942.5544 | -6792.5755 | -37.47% | -564.7034 | -37.47% | 2111.1606 | 516.3915 | - | - | - | - | 2111.1606 | 31.08% | 516.3915 | 91.44% | JA | JA | JA
15063 | D | E3 | 85 | 52.73% | 2V | ST | SOTH | EFH-3 | D_E3_85_53%_2V-SOTH | 74.8059 | 1985 | Davos | 52.73% | 50% | 22.01% | Normal | Medium | 360 | 12 | 10 | 3 | 3 | II | 120 | 120 | 187.2 | 208.8 | 11.9538 | 23.9076 | 37.2959 | 123.7166 | 19.6874 | 5.52% | 11.04% | 17.22% | 57.13% | 9.091% | 216.5612 | 27.8197 | 0.6939 | 20.51 | 157.1714 | 44.63% | 145.8% | 7.238 | 2605.6963 | 74.8059 | 26930.1271 | Glasersatz 2-IV | -16134.3835 | -37.47% | Solarthermie | 1899.2826 | 467.7338 | -1137.8986 | -37.47% | -280.2288 | -37.47% | 2111.1606 | 516.3915 | - | - | - | - | 2111.1606 | 185.5% | 516.3915 | 184.3% | NEIN | NEIN | NEIN
15064 | D | E3 | 85 | 52.73% | 2V | HS | HO-SC | EFH-3 | D_E3_85_53%_2V-HO-SC | 74.8059 | 1985 | Davos | 52.73% | 50% | 22.01% | Normal | Medium | 360 | 12 | 10 | 3 | 3 | II | 120 | 120 | 187.2 | 208.8 | 11.9538 | 23.9076 | 37.2959 | 123.7166 | 19.6874 | 5.52% | 11.04% | 17.22% | 57.13% | 9.091% | 216.5612 | 27.8197 | 0.6939 | 20.51 | 157.1714 | 44.63% | 145.8% | 7.238 | 2605.6963 | 74.8059 | 26930.1271 | Glasersatz 2-IV | -16134.3835 | -37.47% | Holz Schnitzel | 972.6528 | 339.0028 | -582.736 | -37.47% | -203.1034 | -37.47% | 2111.1606 | 516.3915 | - | - | - | - | 2111.1606 | 362.3% | 516.3915 | 254.3% | NEIN | NEIN | NEIN
15065 | D | E3 | 85 | 52.73% | 3V | ÖL | ÖL-HE | EFH-3 | D_E3_85_53%_3V-ÖL-HE | 56.7072 | 1985 | Davos | 52.73% | 50% | 22.01% | Normal | Medium | 360 | 12 | 10 | 3 | 3 | II | 120 | 120 | 187.2 | 208.8 | 11.9538 | 23.9076 | 37.2959 | 84.2881 | 15.7445 | 6.902% | 13.8% | 21.53% | 48.67% | 9.091% | 173.1899 | 27.8197 | 0.71789 | 20.51 | 130.9762 | 46.78% | 165.8% | 6.2636 | 2254.907 | 56.7072 | 20414.597 | Glasersatz 3-IV | -22649.9136 | -52.6% | Öl-Heizung | 28353.607 | 7349.2549 | -31458.2134 | -52.6% | -8153.9689 | -52.6% | 2680.1813 | 669.4591 | - | - | - | - | 2680.1813 | 8.52% | 669.4591 | 8.21% | JA | JA | JA
15066 | D | E3 | 85 | 52.73% | 3V | FW | FEWA | EFH-3 | D_E3_85_53%_3V-FEWA | 56.7072 | 1985 | Davos | 52.73% | 50% | 22.01% | Normal | Medium | 360 | 12 | 10 | 3 | 3 | II | 120 | 120 | 187.2 | 208.8 | 11.9538 | 23.9076 | 37.2959 | 84.2881 | 15.7445 | 6.902% | 13.8% | 21.53% | 48.67% | 9.091% | 173.1899 | 27.8197 | 0.71789 | 20.51 | 130.9762 | 46.78% | 165.8% | 6.2636 | 2254.907 | 56.7072 | 20414.597 | Glasersatz 3-IV | -22649.9136 | -52.6% | Fernwärme | 8045.7529 | 1580.33 | -8926.7307 | -52.6% | -1753.3698 | -52.6% | 2680.1813 | 669.4591 | - | - | - | - | 2680.1813 | 30.02% | 669.4591 | 38.18% | JA | JA | JA
15067 | D | E3 | 85 | 52.73% | 3V | W1 | LWMX | EFH-3 | D_E3_85_53%_3V-LWMX | 56.7072 | 1985 | Davos | 52.73% | 50% | 22.01% | Normal | Medium | 360 | 12 | 10 | 3 | 3 | II | 120 | 120 | 187.2 | 208.8 | 11.9538 | 23.9076 | 37.2959 | 84.2881 | 15.7445 | 6.902% | 13.8% | 21.53% | 48.67% | 9.091% | 173.1899 | 27.8197 | 0.71789 | 20.51 | 130.9762 | 46.78% | 165.8% | 6.2636 | 2254.907 | 56.7072 | 20414.597 | Glasersatz 3-IV | -22649.9136 | -52.6% | WP LW CH Mix | 16005.0441 | 1184.0466 | -17757.5323 | -52.6% | -1313.695 | -52.6% | 2680.1813 | 669.4591 | - | - | - | - | 2680.1813 | 15.09% | 669.4591 | 50.96% | JA | JA | JA
15068 | D | E3 | 85 | 52.73% | 3V | W2 | LWCH | EFH-3 | D_E3_85_53%_3V-LWCH | 56.7072 | 1985 | Davos | 52.73% | 50% | 22.01% | Normal | Medium | 360 | 12 | 10 | 3 | 3 | II | 120 | 120 | 187.2 | 208.8 | 11.9538 | 23.9076 | 37.2959 | 84.2881 | 15.7445 | 6.902% | 13.8% | 21.53% | 48.67% | 9.091% | 173.1899 | 27.8197 | 0.71789 | 20.51 | 130.9762 | 46.78% | 165.8% | 6.2636 | 2254.907 | 56.7072 | 20414.597 | Glasersatz 3-IV | -22649.9136 | -52.6% | WP LW CH Zer | 506.282 | 353.1725 | -561.7179 | -52.6% | -391.8435 | -52.6% | 2680.1813 | 669.4591 | - | - | - | - | 2680.1813 | 477.1% | 669.4591 | 170.8% | NEIN | NEIN | NEIN
15069 | D | E3 | 85 | 52.73% | 3V | W3 | ERMX | EFH-3 | D_E3_85_53%_3V-ERMX | 56.7072 | 1985 | Davos | 52.73% | 50% | 22.01% | Normal | Medium | 360 | 12 | 10 | 3 | 3 | II | 120 | 120 | 187.2 | 208.8 | 11.9538 | 23.9076 | 37.2959 | 84.2881 | 15.7445 | 6.902% | 13.8% | 21.53% | 48.67% | 9.091% | 173.1899 | 27.8197 | 0.71789 | 20.51 | 130.9762 | 46.78% | 165.8% | 6.2636 | 2254.907 | 56.7072 | 20414.597 | Glasersatz 3-IV | -22649.9136 | -52.6% | WP E CH Mix | 8594.5453 | 714.5109 | -9535.6136 | -52.6% | -792.747 | -52.6% | 2680.1813 | 669.4591 | - | - | - | - | 2680.1813 | 28.11% | 669.4591 | 84.45% | JA | JA | JA
15070 | D | E3 | 85 | 52.73% | 3V | ST | SOTH | EFH-3 | D_E3_85_53%_3V-SOTH | 56.7072 | 1985 | Davos | 52.73% | 50% | 22.01% | Normal | Medium | 360 | 12 | 10 | 3 | 3 | II | 120 | 120 | 187.2 | 208.8 | 11.9538 | 23.9076 | 37.2959 | 84.2881 | 15.7445 | 6.902% | 13.8% | 21.53% | 48.67% | 9.091% | 173.1899 | 27.8197 | 0.71789 | 20.51 | 130.9762 | 46.78% | 165.8% | 6.2636 | 2254.907 | 56.7072 | 20414.597 | Glasersatz 3-IV | -22649.9136 | -52.6% | Solarthermie | 1439.7663 | 354.5693 | -1597.415 | -52.6% | -393.3932 | -52.6% | 2680.1813 | 669.4591 | - | - | - | - | 2680.1813 | 167.8% | 669.4591 | 170.2% | NEIN | NEIN | NEIN
15071 | D | E3 | 85 | 52.73% | 3V | HS | HO-SC | EFH-3 | D_E3_85_53%_3V-HO-SC | 56.7072 | 1985 | Davos | 52.73% | 50% | 22.01% | Normal | Medium | 360 | 12 | 10 | 3 | 3 | II | 120 | 120 | 187.2 | 208.8 | 11.9538 | 23.9076 | 37.2959 | 84.2881 | 15.7445 | 6.902% | 13.8% | 21.53% | 48.67% | 9.091% | 173.1899 | 27.8197 | 0.71789 | 20.51 | 130.9762 | 46.78% | 165.8% | 6.2636 | 2254.907 | 56.7072 | 20414.597 | Glasersatz 3-IV | -22649.9136 | -52.6% | Holz Schnitzel | 737.3272 | 256.9838 | -818.0616 | -52.6% | -285.1224 | -52.6% | 2680.1813 | 669.4591 | - | - | - | - | 2680.1813 | 327.6% | 669.4591 | 234.8% | NEIN | NEIN | NEIN
15072 | D | E3 | 85 | 52.73% | VK | ÖL | ÖL-HE | EFH-3 | D_E3_85_53%_VK-ÖL-HE | 68.1702 | 1985 | Davos | 52.73% | 50% | 22.01% | Normal | Medium | 360 | 12 | 10 | 3 | 3 | II | 120 | 120 | 187.2 | 208.8 | 11.9538 | 23.9076 | 37.2959 | 96.3854 | 16.9543 | 6.41% | 12.82% | 20% | 51.68% | 9.091% | 186.4969 | 27.8197 | 0.68192 | 20.51 | 130.9762 | 41.67% | 131% | 4.6597 | 1677.4749 | 68.1702 | 24541.2722 | Glasersatz Vakuum | -18523.2384 | -43.01% | Öl-Heizung | 34085.1003 | 8834.858 | -25726.72 | -43.01% | -6668.3658 | -43.01% | 2850.0668 | 697.1285 | - | - | - | - | 2850.0668 | 11.08% | 697.1285 | 10.45% | JA | JA | JA
15073 | D | E3 | 85 | 52.73% | VK | FW | FEWA | EFH-3 | D_E3_85_53%_VK-FEWA | 68.1702 | 1985 | Davos | 52.73% | 50% | 22.01% | Normal | Medium | 360 | 12 | 10 | 3 | 3 | II | 120 | 120 | 187.2 | 208.8 | 11.9538 | 23.9076 | 37.2959 | 96.3854 | 16.9543 | 6.41% | 12.82% | 20% | 51.68% | 9.091% | 186.4969 | 27.8197 | 0.68192 | 20.51 | 130.9762 | 41.67% | 131% | 4.6597 | 1677.4749 | 68.1702 | 24541.2722 | Glasersatz Vakuum | -18523.2384 | -43.01% | Fernwärme | 9672.1485 | 1899.7832 | -7300.3351 | -43.01% | -1433.9166 | -43.01% | 2850.0668 | 697.1285 | - | - | - | - | 2850.0668 | 39.04% | 697.1285 | 48.62% | JA | JA | JA
15074 | D | E3 | 85 | 52.73% | VK | W1 | LWMX | EFH-3 | D_E3_85_53%_VK-LWMX | 68.1702 | 1985 | Davos | 52.73% | 50% | 22.01% | Normal | Medium | 360 | 12 | 10 | 3 | 3 | II | 120 | 120 | 187.2 | 208.8 | 11.9538 | 23.9076 | 37.2959 | 96.3854 | 16.9543 | 6.41% | 12.82% | 20% | 51.68% | 9.091% | 186.4969 | 27.8197 | 0.68192 | 20.51 | 130.9762 | 41.67% | 131% | 4.6597 | 1677.4749 | 68.1702 | 24541.2722 | Glasersatz Vakuum | -18523.2384 | -43.01% | WP LW CH Mix | 19240.3574 | 1423.3938 | -14522.2189 | -43.01% | -1074.3478 | -43.01% | 2850.0668 | 697.1285 | - | - | - | - | 2850.0668 | 19.63% | 697.1285 | 64.89% | JA | JA | JA
15075 | D | E3 | 85 | 52.73% | VK | W2 | LWCH | EFH-3 | D_E3_85_53%_VK-LWCH | 68.1702 | 1985 | Davos | 52.73% | 50% | 22.01% | Normal | Medium | 360 | 12 | 10 | 3 | 3 | II | 120 | 120 | 187.2 | 208.8 | 11.9538 | 23.9076 | 37.2959 | 96.3854 | 16.9543 | 6.41% | 12.82% | 20% | 51.68% | 9.091% | 186.4969 | 27.8197 | 0.68192 | 20.51 | 130.9762 | 41.67% | 131% | 4.6597 | 1677.4749 | 68.1702 | 24541.2722 | Glasersatz Vakuum | -18523.2384 | -43.01% | WP LW CH Zer | 608.6236 | 424.564 | -459.3763 | -43.01% | -320.452 | -43.01% | 2850.0668 | 697.1285 | - | - | - | - | 2850.0668 | 620.4% | 697.1285 | 217.5% | NEIN | NEIN | NEIN
15076 | D | E3 | 85 | 52.73% | VK | W3 | ERMX | EFH-3 | D_E3_85_53%_VK-ERMX | 68.1702 | 1985 | Davos | 52.73% | 50% | 22.01% | Normal | Medium | 360 | 12 | 10 | 3 | 3 | II | 120 | 120 | 187.2 | 208.8 | 11.9538 | 23.9076 | 37.2959 | 96.3854 | 16.9543 | 6.41% | 12.82% | 20% | 51.68% | 9.091% | 186.4969 | 27.8197 | 0.68192 | 20.51 | 130.9762 | 41.67% | 131% | 4.6597 | 1677.4749 | 68.1702 | 24541.2722 | Glasersatz Vakuum | -18523.2384 | -43.01% | WP E CH Mix | 10331.8756 | 858.9445 | -7798.2834 | -43.01% | -648.3133 | -43.01% | 2850.0668 | 697.1285 | - | - | - | - | 2850.0668 | 36.55% | 697.1285 | 107.5% | JA | NEIN | JA
15077 | D | E3 | 85 | 52.73% | VK | ST | SOTH | EFH-3 | D_E3_85_53%_VK-SOTH | 68.1702 | 1985 | Davos | 52.73% | 50% | 22.01% | Normal | Medium | 360 | 12 | 10 | 3 | 3 | II | 120 | 120 | 187.2 | 208.8 | 11.9538 | 23.9076 | 37.2959 | 96.3854 | 16.9543 | 6.41% | 12.82% | 20% | 51.68% | 9.091% | 186.4969 | 27.8197 | 0.68192 | 20.51 | 130.9762 | 41.67% | 131% | 4.6597 | 1677.4749 | 68.1702 | 24541.2722 | Glasersatz Vakuum | -18523.2384 | -43.01% | Solarthermie | 1730.8055 | 426.2431 | -1306.3758 | -43.01% | -321.7194 | -43.01% | 2850.0668 | 697.1285 | - | - | - | - | 2850.0668 | 218.2% | 697.1285 | 216.7% | NEIN | NEIN | NEIN
15078 | D | E3 | 85 | 52.73% | VK | HS | HO-SC | EFH-3 | D_E3_85_53%_VK-HO-SC | 68.1702 | 1985 | Davos | 52.73% | 50% | 22.01% | Normal | Medium | 360 | 12 | 10 | 3 | 3 | II | 120 | 120 | 187.2 | 208.8 | 11.9538 | 23.9076 | 37.2959 | 96.3854 | 16.9543 | 6.41% | 12.82% | 20% | 51.68% | 9.091% | 186.4969 | 27.8197 | 0.68192 | 20.51 | 130.9762 | 41.67% | 131% | 4.6597 | 1677.4749 | 68.1702 | 24541.2722 | Glasersatz Vakuum | -18523.2384 | -43.01% | Holz Schnitzel | 886.373 | 308.9313 | -669.0158 | -43.01% | -233.1749 | -43.01% | 2850.0668 | 697.1285 | - | - | - | - | 2850.0668 | 426% | 697.1285 | 299% | NEIN | NEIN | NEIN
15079 | D | E3 | 85 | 52.73% | VA | ÖL | ÖL-HE | EFH-3 | D_E3_85_53%_VA-ÖL-HE | 75.5095 | 1985 | Davos | 52.73% | 50% | 22.01% | Normal | Medium | 360 | 12 | 10 | 3 | 3 | II | 120 | 120 | 187.2 | 208.8 | 11.9538 | 23.9076 | 37.2959 | 114.2516 | 18.7409 | 5.799% | 11.6% | 18.09% | 55.42% | 9.091% | 206.1497 | 27.8197 | 0.67727 | 20.51 | 144.0738 | 41.7% | 129.2% | 5.4128 | 1948.6071 | 75.5095 | 27183.4226 | Glasaufdopplung | -15881.088 | -36.88% | Öl-Heizung | 37754.7537 | 9786.0322 | -22057.0667 | -36.88% | -5717.1917 | -36.88% | 1142.7963 | 264.6116 | - | - | - | - | 1142.7963 | 5.181% | 264.6116 | 4.628% | JA | JA | JA
15080 | D | E3 | 85 | 52.73% | VA | FW | FEWA | EFH-3 | D_E3_85_53%_VA-FEWA | 75.5095 | 1985 | Davos | 52.73% | 50% | 22.01% | Normal | Medium | 360 | 12 | 10 | 3 | 3 | II | 120 | 120 | 187.2 | 208.8 | 11.9538 | 23.9076 | 37.2959 | 114.2516 | 18.7409 | 5.799% | 11.6% | 18.09% | 55.42% | 9.091% | 206.1497 | 27.8197 | 0.67727 | 20.51 | 144.0738 | 41.7% | 129.2% | 5.4128 | 1948.6071 | 75.5095 | 27183.4226 | Glasaufdopplung | -15881.088 | -36.88% | Fernwärme | 10713.4666 | 2104.3167 | -6259.017 | -36.88% | -1229.383 | -36.88% | 1142.7963 | 264.6116 | - | - | - | - | 1142.7963 | 18.26% | 264.6116 | 21.52% | JA | JA | JA
15081 | D | E3 | 85 | 52.73% | VA | W1 | LWMX | EFH-3 | D_E3_85_53%_VA-LWMX | 75.5095 | 1985 | Davos | 52.73% | 50% | 22.01% | Normal | Medium | 360 | 12 | 10 | 3 | 3 | II | 120 | 120 | 187.2 | 208.8 | 11.9538 | 23.9076 | 37.2959 | 114.2516 | 18.7409 | 5.799% | 11.6% | 18.09% | 55.42% | 9.091% | 206.1497 | 27.8197 | 0.67727 | 20.51 | 144.0738 | 41.7% | 129.2% | 5.4128 | 1948.6071 | 75.5095 | 27183.4226 | Glasaufdopplung | -15881.088 | -36.88% | WP LW CH Mix | 21311.8034 | 1576.6385 | -12450.773 | -36.88% | -921.1031 | -36.88% | 1142.7963 | 264.6116 | - | - | - | - | 1142.7963 | 9.179% | 264.6116 | 28.73% | JA | JA | JA
15082 | D | E3 | 85 | 52.73% | VA | W2 | LWCH | EFH-3 | D_E3_85_53%_VA-LWCH | 75.5095 | 1985 | Davos | 52.73% | 50% | 22.01% | Normal | Medium | 360 | 12 | 10 | 3 | 3 | II | 120 | 120 | 187.2 | 208.8 | 11.9538 | 23.9076 | 37.2959 | 114.2516 | 18.7409 | 5.799% | 11.6% | 18.09% | 55.42% | 9.091% | 206.1497 | 27.8197 | 0.67727 | 20.51 | 144.0738 | 41.7% | 129.2% | 5.4128 | 1948.6071 | 75.5095 | 27183.4226 | Glasaufdopplung | -15881.088 | -36.88% | WP LW CH Zer | 674.1489 | 470.2732 | -393.851 | -36.88% | -274.7428 | -36.88% | 1142.7963 | 264.6116 | - | - | - | - | 1142.7963 | 290.2% | 264.6116 | 96.31% | NEIN | JA | JA
15083 | D | E3 | 85 | 52.73% | VA | W3 | ERMX | EFH-3 | D_E3_85_53%_VA-ERMX | 75.5095 | 1985 | Davos | 52.73% | 50% | 22.01% | Normal | Medium | 360 | 12 | 10 | 3 | 3 | II | 120 | 120 | 187.2 | 208.8 | 11.9538 | 23.9076 | 37.2959 | 114.2516 | 18.7409 | 5.799% | 11.6% | 18.09% | 55.42% | 9.091% | 206.1497 | 27.8197 | 0.67727 | 20.51 | 144.0738 | 41.7% | 129.2% | 5.4128 | 1948.6071 | 75.5095 | 27183.4226 | Glasaufdopplung | -15881.088 | -36.88% | WP E CH Mix | 11444.2209 | 951.4198 | -6685.938 | -36.88% | -555.8381 | -36.88% | 1142.7963 | 264.6116 | - | - | - | - | 1142.7963 | 17.09% | 264.6116 | 47.61% | JA | JA | JA
15084 | D | E3 | 85 | 52.73% | VA | ST | SOTH | EFH-3 | D_E3_85_53%_VA-SOTH | 75.5095 | 1985 | Davos | 52.73% | 50% | 22.01% | Normal | Medium | 360 | 12 | 10 | 3 | 3 | II | 120 | 120 | 187.2 | 208.8 | 11.9538 | 23.9076 | 37.2959 | 114.2516 | 18.7409 | 5.799% | 11.6% | 18.09% | 55.42% | 9.091% | 206.1497 | 27.8197 | 0.67727 | 20.51 | 144.0738 | 41.7% | 129.2% | 5.4128 | 1948.6071 | 75.5095 | 27183.4226 | Glasaufdopplung | -15881.088 | -36.88% | Solarthermie | 1917.1466 | 472.1331 | -1120.0346 | -36.88% | -275.8294 | -36.88% | 1142.7963 | 264.6116 | - | - | - | - | 1142.7963 | 102% | 264.6116 | 95.93% | NEIN | JA | JA
15085 | D | E3 | 85 | 52.73% | VA | HS | HO-SC | EFH-3 | D_E3_85_53%_VA-HO-SC | 75.5095 | 1985 | Davos | 52.73% | 50% | 22.01% | Normal | Medium | 360 | 12 | 10 | 3 | 3 | II | 120 | 120 | 187.2 | 208.8 | 11.9538 | 23.9076 | 37.2959 | 114.2516 | 18.7409 | 5.799% | 11.6% | 18.09% | 55.42% | 9.091% | 206.1497 | 27.8197 | 0.67727 | 20.51 | 144.0738 | 41.7% | 129.2% | 5.4128 | 1948.6071 | 75.5095 | 27183.4226 | Glasaufdopplung | -15881.088 | -36.88% | Holz Schnitzel | 981.8013 | 342.1913 | -573.5875 | -36.88% | -199.9149 | -36.88% | 1142.7963 | 264.6116 | - | - | - | - | 1142.7963 | 199.2% | 264.6116 | 132.4% | NEIN | NEIN | NEIN
15086 | D | E3 | 85 | 52.73% | HO | ÖL | ÖL-HE | EFH-3 | D_E3_85_53%_HO-ÖL-HE | 46.5488 | 1985 | Davos | 52.73% | 50% | 22.01% | Normal | Medium | 360 | 12 | 10 | 3 | 3 | II | 120 | 120 | 187.2 | 208.8 | 11.9538 | 23.9076 | 37.2959 | 72.7249 | 14.5882 | 7.449% | 14.9% | 23.24% | 45.32% | 9.091% | 160.4704 | 27.8197 | 0.75278 | 20.51 | 130.9762 | 52.36% | 211.8% | 8.4904 | 3056.5484 | 46.5488 | 16757.5741 | Fensterersatz H | -26306.9365 | -61.09% | Öl-Heizung | 23274.4085 | 6032.7267 | -36537.4118 | -61.09% | -9470.4971 | -61.09% | 2233.4844 | 557.8826 | 933.6039 | 196.4368 | - | - | 3167.0883 | 8.668% | 754.3194 | 7.965% | JA | JA | JA
15087 | D | E3 | 85 | 52.73% | HO | FW | FEWA | EFH-3 | D_E3_85_53%_HO-FEWA | 46.5488 | 1985 | Davos | 52.73% | 50% | 22.01% | Normal | Medium | 360 | 12 | 10 | 3 | 3 | II | 120 | 120 | 187.2 | 208.8 | 11.9538 | 23.9076 | 37.2959 | 72.7249 | 14.5882 | 7.449% | 14.9% | 23.24% | 45.32% | 9.091% | 160.4704 | 27.8197 | 0.75278 | 20.51 | 130.9762 | 52.36% | 211.8% | 8.4904 | 3056.5484 | 46.5488 | 16757.5741 | Fensterersatz H | -26306.9365 | -61.09% | Fernwärme | 6604.4557 | 1297.2334 | -10368.0279 | -61.09% | -2036.4664 | -61.09% | 2233.4844 | 557.8826 | 933.6039 | 196.4368 | - | - | 3167.0883 | 30.55% | 754.3194 | 37.04% | JA | JA | JA
15088 | D | E3 | 85 | 52.73% | HO | W1 | LWMX | EFH-3 | D_E3_85_53%_HO-LWMX | 46.5488 | 1985 | Davos | 52.73% | 50% | 22.01% | Normal | Medium | 360 | 12 | 10 | 3 | 3 | II | 120 | 120 | 187.2 | 208.8 | 11.9538 | 23.9076 | 37.2959 | 72.7249 | 14.5882 | 7.449% | 14.9% | 23.24% | 45.32% | 9.091% | 160.4704 | 27.8197 | 0.75278 | 20.51 | 130.9762 | 52.36% | 211.8% | 8.4904 | 3056.5484 | 46.5488 | 16757.5741 | Fensterersatz H | -26306.9365 | -61.09% | WP LW CH Mix | 13137.9381 | 971.9393 | -20624.6382 | -61.09% | -1525.8023 | -61.09% | 2233.4844 | 557.8826 | 933.6039 | 196.4368 | - | - | 3167.0883 | 15.36% | 754.3194 | 49.44% | JA | JA | JA
15089 | D | E3 | 85 | 52.73% | HO | W2 | LWCH | EFH-3 | D_E3_85_53%_HO-LWCH | 46.5488 | 1985 | Davos | 52.73% | 50% | 22.01% | Normal | Medium | 360 | 12 | 10 | 3 | 3 | II | 120 | 120 | 187.2 | 208.8 | 11.9538 | 23.9076 | 37.2959 | 72.7249 | 14.5882 | 7.449% | 14.9% | 23.24% | 45.32% | 9.091% | 160.4704 | 27.8197 | 0.75278 | 20.51 | 130.9762 | 52.36% | 211.8% | 8.4904 | 3056.5484 | 46.5488 | 16757.5741 | Fensterersatz H | -26306.9365 | -61.09% | WP LW CH Zer | 415.5878 | 289.906 | -652.412 | -61.09% | -455.11 | -61.09% | 2233.4844 | 557.8826 | 933.6039 | 196.4368 | - | - | 3167.0883 | 485.4% | 754.3194 | 165.7% | NEIN | NEIN | NEIN
15090 | D | E3 | 85 | 52.73% | HO | W3 | ERMX | EFH-3 | D_E3_85_53%_HO-ERMX | 46.5488 | 1985 | Davos | 52.73% | 50% | 22.01% | Normal | Medium | 360 | 12 | 10 | 3 | 3 | II | 120 | 120 | 187.2 | 208.8 | 11.9538 | 23.9076 | 37.2959 | 72.7249 | 14.5882 | 7.449% | 14.9% | 23.24% | 45.32% | 9.091% | 160.4704 | 27.8197 | 0.75278 | 20.51 | 130.9762 | 52.36% | 211.8% | 8.4904 | 3056.5484 | 46.5488 | 16757.5741 | Fensterersatz H | -26306.9365 | -61.09% | WP E CH Mix | 7054.9387 | 586.5151 | -11075.2203 | -61.09% | -920.7428 | -61.09% | 2233.4844 | 557.8826 | 933.6039 | 196.4368 | - | - | 3167.0883 | 28.6% | 754.3194 | 81.93% | JA | JA | JA
15091 | D | E3 | 85 | 52.73% | HO | ST | SOTH | EFH-3 | D_E3_85_53%_HO-SOTH | 46.5488 | 1985 | Davos | 52.73% | 50% | 22.01% | Normal | Medium | 360 | 12 | 10 | 3 | 3 | II | 120 | 120 | 187.2 | 208.8 | 11.9538 | 23.9076 | 37.2959 | 72.7249 | 14.5882 | 7.449% | 14.9% | 23.24% | 45.32% | 9.091% | 160.4704 | 27.8197 | 0.75278 | 20.51 | 130.9762 | 52.36% | 211.8% | 8.4904 | 3056.5484 | 46.5488 | 16757.5741 | Fensterersatz H | -26306.9365 | -61.09% | Solarthermie | 1181.85 | 291.0526 | -1855.3313 | -61.09% | -456.91 | -61.09% | 2233.4844 | 557.8826 | 933.6039 | 196.4368 | - | - | 3167.0883 | 170.7% | 754.3194 | 165.1% | NEIN | NEIN | NEIN
15092 | D | E3 | 85 | 52.73% | HO | HS | HO-SC | EFH-3 | D_E3_85_53%_HO-HO-SC | 46.5488 | 1985 | Davos | 52.73% | 50% | 22.01% | Normal | Medium | 360 | 12 | 10 | 3 | 3 | II | 120 | 120 | 187.2 | 208.8 | 11.9538 | 23.9076 | 37.2959 | 72.7249 | 14.5882 | 7.449% | 14.9% | 23.24% | 45.32% | 9.091% | 160.4704 | 27.8197 | 0.75278 | 20.51 | 130.9762 | 52.36% | 211.8% | 8.4904 | 3056.5484 | 46.5488 | 16757.5741 | Fensterersatz H | -26306.9365 | -61.09% | Holz Schnitzel | 605.2441 | 210.9483 | -950.1446 | -61.09% | -331.1579 | -61.09% | 2233.4844 | 557.8826 | 933.6039 | 196.4368 | - | - | 3167.0883 | 333.3% | 754.3194 | 227.8% | NEIN | NEIN | NEIN
15093 | D | E3 | 85 | 52.73% | HM | ÖL | ÖL-HE | EFH-3 | D_E3_85_53%_HM-ÖL-HE | 48.1766 | 1985 | Davos | 52.73% | 50% | 22.01% | Normal | Medium | 360 | 12 | 10 | 3 | 3 | II | 120 | 120 | 187.2 | 208.8 | 11.9538 | 23.9076 | 37.2959 | 74.6521 | 14.7809 | 7.352% | 14.7% | 22.94% | 45.91% | 9.091% | 162.5903 | 27.8197 | 0.74699 | 20.51 | 130.9762 | 51.38% | 203.1% | 8.0626 | 2902.5193 | 48.1766 | 17343.5671 | Fensterersatz HM | -25720.9435 | -59.73% | Öl-Heizung | 24088.2876 | 6243.6842 | -35723.5327 | -59.73% | -9259.5397 | -59.73% | 2233.4844 | 557.8826 | 1220.8363 | 267.5019 | - | - | 3454.3207 | 9.67% | 825.3845 | 8.914% | JA | JA | JA
15094 | D | E3 | 85 | 52.73% | HM | FW | FEWA | EFH-3 | D_E3_85_53%_HM-FEWA | 48.1766 | 1985 | Davos | 52.73% | 50% | 22.01% | Normal | Medium | 360 | 12 | 10 | 3 | 3 | II | 120 | 120 | 187.2 | 208.8 | 11.9538 | 23.9076 | 37.2959 | 74.6521 | 14.7809 | 7.352% | 14.7% | 22.94% | 45.91% | 9.091% | 162.5903 | 27.8197 | 0.74699 | 20.51 | 130.9762 | 51.38% | 203.1% | 8.0626 | 2902.5193 | 48.1766 | 17343.5671 | Fensterersatz HM | -25720.9435 | -59.73% | Fernwärme | 6835.4059 | 1342.5961 | -10137.0778 | -59.73% | -1991.1036 | -59.73% | 2233.4844 | 557.8826 | 1220.8363 | 267.5019 | - | - | 3454.3207 | 34.08% | 825.3845 | 41.45% | JA | JA | JA
15095 | D | E3 | 85 | 52.73% | HM | W1 | LWMX | EFH-3 | D_E3_85_53%_HM-LWMX | 48.1766 | 1985 | Davos | 52.73% | 50% | 22.01% | Normal | Medium | 360 | 12 | 10 | 3 | 3 | II | 120 | 120 | 187.2 | 208.8 | 11.9538 | 23.9076 | 37.2959 | 74.6521 | 14.7809 | 7.352% | 14.7% | 22.94% | 45.91% | 9.091% | 162.5903 | 27.8197 | 0.74699 | 20.51 | 130.9762 | 51.38% | 203.1% | 8.0626 | 2902.5193 | 48.1766 | 17343.5671 | Fensterersatz HM | -25720.9435 | -59.73% | WP LW CH Mix | 13597.3566 | 1005.9269 | -20165.2197 | -59.73% | -1491.8147 | -59.73% | 2233.4844 | 557.8826 | 1220.8363 | 267.5019 | - | - | 3454.3207 | 17.13% | 825.3845 | 55.33% | JA | JA | JA
15096 | D | E3 | 85 | 52.73% | HM | W2 | LWCH | EFH-3 | D_E3_85_53%_HM-LWCH | 48.1766 | 1985 | Davos | 52.73% | 50% | 22.01% | Normal | Medium | 360 | 12 | 10 | 3 | 3 | II | 120 | 120 | 187.2 | 208.8 | 11.9538 | 23.9076 | 37.2959 | 74.6521 | 14.7809 | 7.352% | 14.7% | 22.94% | 45.91% | 9.091% | 162.5903 | 27.8197 | 0.74699 | 20.51 | 130.9762 | 51.38% | 203.1% | 8.0626 | 2902.5193 | 48.1766 | 17343.5671 | Fensterersatz HM | -25720.9435 | -59.73% | WP LW CH Zer | 430.1205 | 300.0437 | -637.8794 | -59.73% | -444.9723 | -59.73% | 2233.4844 | 557.8826 | 1220.8363 | 267.5019 | - | - | 3454.3207 | 541.5% | 825.3845 | 185.5% | NEIN | NEIN | NEIN
15097 | D | E3 | 85 | 52.73% | HM | W3 | ERMX | EFH-3 | D_E3_85_53%_HM-ERMX | 48.1766 | 1985 | Davos | 52.73% | 50% | 22.01% | Normal | Medium | 360 | 12 | 10 | 3 | 3 | II | 120 | 120 | 187.2 | 208.8 | 11.9538 | 23.9076 | 37.2959 | 74.6521 | 14.7809 | 7.352% | 14.7% | 22.94% | 45.91% | 9.091% | 162.5903 | 27.8197 | 0.74699 | 20.51 | 130.9762 | 51.38% | 203.1% | 8.0626 | 2902.5193 | 48.1766 | 17343.5671 | Fensterersatz HM | -25720.9435 | -59.73% | WP E CH Mix | 7301.6417 | 607.0248 | -10828.5172 | -59.73% | -900.233 | -59.73% | 2233.4844 | 557.8826 | 1220.8363 | 267.5019 | - | - | 3454.3207 | 31.9% | 825.3845 | 91.69% | JA | JA | JA
15098 | D | E3 | 85 | 52.73% | HM | ST | SOTH | EFH-3 | D_E3_85_53%_HM-SOTH | 48.1766 | 1985 | Davos | 52.73% | 50% | 22.01% | Normal | Medium | 360 | 12 | 10 | 3 | 3 | II | 120 | 120 | 187.2 | 208.8 | 11.9538 | 23.9076 | 37.2959 | 74.6521 | 14.7809 | 7.352% | 14.7% | 22.94% | 45.91% | 9.091% | 162.5903 | 27.8197 | 0.74699 | 20.51 | 130.9762 | 51.38% | 203.1% | 8.0626 | 2902.5193 | 48.1766 | 17343.5671 | Fensterersatz HM | -25720.9435 | -59.73% | Solarthermie | 1223.1779 | 301.2304 | -1814.0034 | -59.73% | -446.7322 | -59.73% | 2233.4844 | 557.8826 | 1220.8363 | 267.5019 | - | - | 3454.3207 | 190.4% | 825.3845 | 184.8% | NEIN | NEIN | NEIN
15099 | D | E3 | 85 | 52.73% | HM | HS | HO-SC | EFH-3 | D_E3_85_53%_HM-HO-SC | 48.1766 | 1985 | Davos | 52.73% | 50% | 22.01% | Normal | Medium | 360 | 12 | 10 | 3 | 3 | II | 120 | 120 | 187.2 | 208.8 | 11.9538 | 23.9076 | 37.2959 | 74.6521 | 14.7809 | 7.352% | 14.7% | 22.94% | 45.91% | 9.091% | 162.5903 | 27.8197 | 0.74699 | 20.51 | 130.9762 | 51.38% | 203.1% | 8.0626 | 2902.5193 | 48.1766 | 17343.5671 | Fensterersatz HM | -25720.9435 | -59.73% | Holz Schnitzel | 626.4088 | 218.3249 | -928.98 | -59.73% | -323.7813 | -59.73% | 2233.4844 | 557.8826 | 1220.8363 | 267.5019 | - | - | 3454.3207 | 371.8% | 825.3845 | 254.9% | NEIN | NEIN | NEIN
15100 | D | E3 | 85 | 52.73% | KU | ÖL | ÖL-HE | EFH-3 | D_E3_85_53%_KU-ÖL-HE | 44.9499 | 1985 | Davos | 52.73% | 50% | 22.01% | Normal | Medium | 360 | 12 | 10 | 3 | 3 | II | 120 | 120 | 187.2 | 208.8 | 11.9538 | 23.9076 | 37.2959 | 70.7977 | 14.3955 | 7.549% | 15.1% | 23.55% | 44.71% | 9.091% | 158.3505 | 27.8197 | 0.75855 | 20.51 | 130.9762 | 53.37% | 221% | 8.9433 | 3219.6025 | 44.9499 | 16181.9703 | Fensterersatz K | -26882.5404 | -62.42% | Öl-Heizung | 22474.9587 | 5825.5093 | -37336.8616 | -62.42% | -9677.7145 | -62.42% | 2233.4844 | 557.8826 | 1527.4659 | 294.9692 | - | - | 3760.9503 | 10.07% | 852.8518 | 8.813% | JA | JA | JA
15101 | D | E3 | 85 | 52.73% | KU | FW | FEWA | EFH-3 | D_E3_85_53%_KU-FEWA | 44.9499 | 1985 | Davos | 52.73% | 50% | 22.01% | Normal | Medium | 360 | 12 | 10 | 3 | 3 | II | 120 | 120 | 187.2 | 208.8 | 11.9538 | 23.9076 | 37.2959 | 70.7977 | 14.3955 | 7.549% | 15.1% | 23.55% | 44.71% | 9.091% | 158.3505 | 27.8197 | 0.75855 | 20.51 | 130.9762 | 53.37% | 221% | 8.9433 | 3219.6025 | 44.9499 | 16181.9703 | Fensterersatz K | -26882.5404 | -62.42% | Fernwärme | 6377.6 | 1252.6749 | -10594.8836 | -62.42% | -2081.0249 | -62.42% | 2233.4844 | 557.8826 | 1527.4659 | 294.9692 | - | - | 3760.9503 | 35.5% | 852.8518 | 40.98% | JA | JA | JA
15102 | D | E3 | 85 | 52.73% | KU | W1 | LWMX | EFH-3 | D_E3_85_53%_KU-LWMX | 44.9499 | 1985 | Davos | 52.73% | 50% | 22.01% | Normal | Medium | 360 | 12 | 10 | 3 | 3 | II | 120 | 120 | 187.2 | 208.8 | 11.9538 | 23.9076 | 37.2959 | 70.7977 | 14.3955 | 7.549% | 15.1% | 23.55% | 44.71% | 9.091% | 158.3505 | 27.8197 | 0.75855 | 20.51 | 130.9762 | 53.37% | 221% | 8.9433 | 3219.6025 | 44.9499 | 16181.9703 | Fensterersatz K | -26882.5404 | -62.42% | WP LW CH Mix | 12686.6647 | 938.5543 | -21075.9117 | -62.42% | -1559.1873 | -62.42% | 2233.4844 | 557.8826 | 1527.4659 | 294.9692 | - | - | 3760.9503 | 17.84% | 852.8518 | 54.7% | JA | JA | JA
15103 | D | E3 | 85 | 52.73% | KU | W2 | LWCH | EFH-3 | D_E3_85_53%_KU-LWCH | 44.9499 | 1985 | Davos | 52.73% | 50% | 22.01% | Normal | Medium | 360 | 12 | 10 | 3 | 3 | II | 120 | 120 | 187.2 | 208.8 | 11.9538 | 23.9076 | 37.2959 | 70.7977 | 14.3955 | 7.549% | 15.1% | 23.55% | 44.71% | 9.091% | 158.3505 | 27.8197 | 0.75855 | 20.51 | 130.9762 | 53.37% | 221% | 8.9433 | 3219.6025 | 44.9499 | 16181.9703 | Fensterersatz K | -26882.5404 | -62.42% | WP LW CH Zer | 401.3129 | 279.9481 | -666.687 | -62.42% | -465.0679 | -62.42% | 2233.4844 | 557.8826 | 1527.4659 | 294.9692 | - | - | 3760.9503 | 564.1% | 852.8518 | 183.4% | NEIN | NEIN | NEIN
15104 | D | E3 | 85 | 52.73% | KU | W3 | ERMX | EFH-3 | D_E3_85_53%_KU-ERMX | 44.9499 | 1985 | Davos | 52.73% | 50% | 22.01% | Normal | Medium | 360 | 12 | 10 | 3 | 3 | II | 120 | 120 | 187.2 | 208.8 | 11.9538 | 23.9076 | 37.2959 | 70.7977 | 14.3955 | 7.549% | 15.1% | 23.55% | 44.71% | 9.091% | 158.3505 | 27.8197 | 0.75855 | 20.51 | 130.9762 | 53.37% | 221% | 8.9433 | 3219.6025 | 44.9499 | 16181.9703 | Fensterersatz K | -26882.5404 | -62.42% | WP E CH Mix | 6812.6095 | 566.369 | -11317.5495 | -62.42% | -940.8889 | -62.42% | 2233.4844 | 557.8826 | 1527.4659 | 294.9692 | - | - | 3760.9503 | 33.23% | 852.8518 | 90.64% | JA | JA | JA
15105 | D | E3 | 85 | 52.73% | KU | ST | SOTH | EFH-3 | D_E3_85_53%_KU-SOTH | 44.9499 | 1985 | Davos | 52.73% | 50% | 22.01% | Normal | Medium | 360 | 12 | 10 | 3 | 3 | II | 120 | 120 | 187.2 | 208.8 | 11.9538 | 23.9076 | 37.2959 | 70.7977 | 14.3955 | 7.549% | 15.1% | 23.55% | 44.71% | 9.091% | 158.3505 | 27.8197 | 0.75855 | 20.51 | 130.9762 | 53.37% | 221% | 8.9433 | 3219.6025 | 44.9499 | 16181.9703 | Fensterersatz K | -26882.5404 | -62.42% | Solarthermie | 1141.2547 | 281.0553 | -1895.9265 | -62.42% | -466.9073 | -62.42% | 2233.4844 | 557.8826 | 1527.4659 | 294.9692 | - | - | 3760.9503 | 198.4% | 852.8518 | 182.7% | NEIN | NEIN | NEIN
15106 | D | E3 | 85 | 52.73% | KU | HS | HO-SC | EFH-3 | D_E3_85_53%_KU-HO-SC | 44.9499 | 1985 | Davos | 52.73% | 50% | 22.01% | Normal | Medium | 360 | 12 | 10 | 3 | 3 | II | 120 | 120 | 187.2 | 208.8 | 11.9538 | 23.9076 | 37.2959 | 70.7977 | 14.3955 | 7.549% | 15.1% | 23.55% | 44.71% | 9.091% | 158.3505 | 27.8197 | 0.75855 | 20.51 | 130.9762 | 53.37% | 221% | 8.9433 | 3219.6025 | 44.9499 | 16181.9703 | Fensterersatz K | -26882.5404 | -62.42% | Holz Schnitzel | 584.4547 | 203.7024 | -970.9341 | -62.42% | -338.4037 | -62.42% | 2233.4844 | 557.8826 | 1527.4659 | 294.9692 | - | - | 3760.9503 | 387.4% | 852.8518 | 252% | NEIN | NEIN | NEIN
15107 | D | E3 | 85 | 52.73% | ME | ÖL | ÖL-HE | EFH-3 | D_E3_85_53%_ME-ÖL-HE | 51.514 | 1985 | Davos | 52.73% | 50% | 22.01% | Normal | Medium | 360 | 12 | 10 | 3 | 3 | II | 120 | 120 | 187.2 | 208.8 | 11.9538 | 23.9076 | 37.2959 | 78.5065 | 15.1664 | 7.165% | 14.33% | 22.36% | 47.06% | 9.091% | 166.8302 | 27.8197 | 0.73535 | 20.51 | 130.9762 | 49.48% | 187% | 7.278 | 2620.089 | 51.514 | 18545.0561 | Fensterersatz M | -24519.4545 | -56.94% | Öl-Heizung | 25757.0224 | 6676.2202 | -34054.7979 | -56.94% | -8827.0036 | -56.94% | 2233.4844 | 557.8826 | 2001.0243 | 477.2959 | - | - | 4234.5087 | 12.43% | 1035.1785 | 11.73% | JA | JA | JA
15108 | D | E3 | 85 | 52.73% | ME | FW | FEWA | EFH-3 | D_E3_85_53%_ME-FEWA | 51.514 | 1985 | Davos | 52.73% | 50% | 22.01% | Normal | Medium | 360 | 12 | 10 | 3 | 3 | II | 120 | 120 | 187.2 | 208.8 | 11.9538 | 23.9076 | 37.2959 | 78.5065 | 15.1664 | 7.165% | 14.33% | 22.36% | 47.06% | 9.091% | 166.8302 | 27.8197 | 0.73535 | 20.51 | 130.9762 | 49.48% | 187% | 7.278 | 2620.089 | 51.514 | 18545.0561 | Fensterersatz M | -24519.4545 | -56.94% | Fernwärme | 7308.9339 | 1435.6055 | -9663.5497 | -56.94% | -1898.0942 | -56.94% | 2233.4844 | 557.8826 | 2001.0243 | 477.2959 | - | - | 4234.5087 | 43.82% | 1035.1785 | 54.54% | JA | JA | JA
15109 | D | E3 | 85 | 52.73% | ME | W1 | LWMX | EFH-3 | D_E3_85_53%_ME-LWMX | 51.514 | 1985 | Davos | 52.73% | 50% | 22.01% | Normal | Medium | 360 | 12 | 10 | 3 | 3 | II | 120 | 120 | 187.2 | 208.8 | 11.9538 | 23.9076 | 37.2959 | 78.5065 | 15.1664 | 7.165% | 14.33% | 22.36% | 47.06% | 9.091% | 166.8302 | 27.8197 | 0.73535 | 20.51 | 130.9762 | 49.48% | 187% | 7.278 | 2620.089 | 51.514 | 18545.0561 | Fensterersatz M | -24519.4545 | -56.94% | WP LW CH Mix | 14539.324 | 1075.6133 | -19223.2523 | -56.94% | -1422.1284 | -56.94% | 2233.4844 | 557.8826 | 2001.0243 | 477.2959 | - | - | 4234.5087 | 22.03% | 1035.1785 | 72.79% | JA | JA | JA
15110 | D | E3 | 85 | 52.73% | ME | W2 | LWCH | EFH-3 | D_E3_85_53%_ME-LWCH | 51.514 | 1985 | Davos | 52.73% | 50% | 22.01% | Normal | Medium | 360 | 12 | 10 | 3 | 3 | II | 120 | 120 | 187.2 | 208.8 | 11.9538 | 23.9076 | 37.2959 | 78.5065 | 15.1664 | 7.165% | 14.33% | 22.36% | 47.06% | 9.091% | 166.8302 | 27.8197 | 0.73535 | 20.51 | 130.9762 | 49.48% | 187% | 7.278 | 2620.089 | 51.514 | 18545.0561 | Fensterersatz M | -24519.4545 | -56.94% | WP LW CH Zer | 459.9174 | 320.8295 | -608.0825 | -56.94% | -424.1866 | -56.94% | 2233.4844 | 557.8826 | 2001.0243 | 477.2959 | - | - | 4234.5087 | 696.4% | 1035.1785 | 244% | NEIN | NEIN | NEIN
15111 | D | E3 | 85 | 52.73% | ME | W3 | ERMX | EFH-3 | D_E3_85_53%_ME-ERMX | 51.514 | 1985 | Davos | 52.73% | 50% | 22.01% | Normal | Medium | 360 | 12 | 10 | 3 | 3 | II | 120 | 120 | 187.2 | 208.8 | 11.9538 | 23.9076 | 37.2959 | 78.5065 | 15.1664 | 7.165% | 14.33% | 22.36% | 47.06% | 9.091% | 166.8302 | 27.8197 | 0.73535 | 20.51 | 130.9762 | 49.48% | 187% | 7.278 | 2620.089 | 51.514 | 18545.0561 | Fensterersatz M | -24519.4545 | -56.94% | WP E CH Mix | 7807.4686 | 649.077 | -10322.6903 | -56.94% | -858.1809 | -56.94% | 2233.4844 | 557.8826 | 2001.0243 | 477.2959 | - | - | 4234.5087 | 41.02% | 1035.1785 | 120.6% | JA | NEIN | JA
15112 | D | E3 | 85 | 52.73% | ME | ST | SOTH | EFH-3 | D_E3_85_53%_ME-SOTH | 51.514 | 1985 | Davos | 52.73% | 50% | 22.01% | Normal | Medium | 360 | 12 | 10 | 3 | 3 | II | 120 | 120 | 187.2 | 208.8 | 11.9538 | 23.9076 | 37.2959 | 78.5065 | 15.1664 | 7.165% | 14.33% | 22.36% | 47.06% | 9.091% | 166.8302 | 27.8197 | 0.73535 | 20.51 | 130.9762 | 49.48% | 187% | 7.278 | 2620.089 | 51.514 | 18545.0561 | Fensterersatz M | -24519.4545 | -56.94% | Solarthermie | 1307.9145 | 322.0983 | -1729.2668 | -56.94% | -425.8642 | -56.94% | 2233.4844 | 557.8826 | 2001.0243 | 477.2959 | - | - | 4234.5087 | 244.9% | 1035.1785 | 243.1% | NEIN | NEIN | NEIN
15113 | D | E3 | 85 | 52.73% | ME | HS | HO-SC | EFH-3 | D_E3_85_53%_ME-HO-SC | 51.514 | 1985 | Davos | 52.73% | 50% | 22.01% | Normal | Medium | 360 | 12 | 10 | 3 | 3 | II | 120 | 120 | 187.2 | 208.8 | 11.9538 | 23.9076 | 37.2959 | 78.5065 | 15.1664 | 7.165% | 14.33% | 22.36% | 47.06% | 9.091% | 166.8302 | 27.8197 | 0.73535 | 20.51 | 130.9762 | 49.48% | 187% | 7.278 | 2620.089 | 51.514 | 18545.0561 | Fensterersatz M | -24519.4545 | -56.94% | Holz Schnitzel | 669.8038 | 233.4495 | -885.585 | -56.94% | -308.6567 | -56.94% | 2233.4844 | 557.8826 | 2001.0243 | 477.2959 | - | - | 4234.5087 | 478.2% | 1035.1785 | 335.4% | NEIN | NEIN | NEIN
15114 | D | E3 | 85 | 52.73% | GH | ÖL | ÖL-HE | EFH-3 | D_E3_85_53%_GH-ÖL-HE | 15.3031 | 1985 | Davos | 52.73% | 50% | 22.01% | Normal | Medium | 360 | 12 | 10 | 3 | 3 | II | 120 | 120 | 187.2 | 208.8 | 5.9769 | 7.1723 | 12.6806 | 72.7249 | 19.7109 | 5.054% | 6.065% | 10.72% | 61.49% | 16.67% | 118.2656 | 27.8197 | 0.89525 | 20.51 | 130.9762 | 80.27% | 766.2% | 18.1114 | 6520.1016 | 15.3031 | 5509.1255 | Gebäudehülle | -37555.3852 | -87.21% | Öl-Heizung | 7651.5631 | 1983.2852 | -52160.2572 | -87.21% | -13519.9387 | -87.21% | 2233.4844 | 557.8826 | 1240.9798 | 256.3534 | 2353.92 | 643.2 | 5828.3842 | 11.17% | 1457.4359 | 10.78% | JA | JA | JA
15115 | D | E3 | 85 | 52.73% | GH | FW | FEWA | EFH-3 | D_E3_85_53%_GH-FEWA | 15.3031 | 1985 | Davos | 52.73% | 50% | 22.01% | Normal | Medium | 360 | 12 | 10 | 3 | 3 | II | 120 | 120 | 187.2 | 208.8 | 5.9769 | 7.1723 | 12.6806 | 72.7249 | 19.7109 | 5.054% | 6.065% | 10.72% | 61.49% | 16.67% | 118.2656 | 27.8197 | 0.89525 | 20.51 | 130.9762 | 80.27% | 766.2% | 18.1114 | 6520.1016 | 15.3031 | 5509.1255 | Gebäudehülle | -37555.3852 | -87.21% | Fernwärme | 2171.2436 | 426.4711 | -14801.24 | -87.21% | -2907.2286 | -87.21% | 2233.4844 | 557.8826 | 1240.9798 | 256.3534 | 2353.92 | 643.2 | 5828.3842 | 39.38% | 1457.4359 | 50.13% | JA | JA | JA
15116 | D | E3 | 85 | 52.73% | GH | W1 | LWMX | EFH-3 | D_E3_85_53%_GH-LWMX | 15.3031 | 1985 | Davos | 52.73% | 50% | 22.01% | Normal | Medium | 360 | 12 | 10 | 3 | 3 | II | 120 | 120 | 187.2 | 208.8 | 5.9769 | 7.1723 | 12.6806 | 72.7249 | 19.7109 | 5.054% | 6.065% | 10.72% | 61.49% | 16.67% | 118.2656 | 27.8197 | 0.89525 | 20.51 | 130.9762 | 80.27% | 766.2% | 18.1114 | 6520.1016 | 15.3031 | 5509.1255 | Gebäudehülle | -37555.3852 | -87.21% | WP LW CH Mix | 4319.1544 | 319.5293 | -29443.422 | -87.21% | -2178.2123 | -87.21% | 2233.4844 | 557.8826 | 1240.9798 | 256.3534 | 2353.92 | 643.2 | 5828.3842 | 19.8% | 1457.4359 | 66.91% | JA | JA | JA
15117 | D | E3 | 85 | 52.73% | GH | W2 | LWCH | EFH-3 | D_E3_85_53%_GH-LWCH | 15.3031 | 1985 | Davos | 52.73% | 50% | 22.01% | Normal | Medium | 360 | 12 | 10 | 3 | 3 | II | 120 | 120 | 187.2 | 208.8 | 5.9769 | 7.1723 | 12.6806 | 72.7249 | 19.7109 | 5.054% | 6.065% | 10.72% | 61.49% | 16.67% | 118.2656 | 27.8197 | 0.89525 | 20.51 | 130.9762 | 80.27% | 766.2% | 18.1114 | 6520.1016 | 15.3031 | 5509.1255 | Gebäudehülle | -37555.3852 | -87.21% | WP LW CH Zer | 136.6263 | 95.3079 | -931.3736 | -87.21% | -649.7082 | -87.21% | 2233.4844 | 557.8826 | 1240.9798 | 256.3534 | 2353.92 | 643.2 | 5828.3842 | 625.8% | 1457.4359 | 224.3% | NEIN | NEIN | NEIN
15118 | D | E3 | 85 | 52.73% | GH | W3 | ERMX | EFH-3 | D_E3_85_53%_GH-ERMX | 15.3031 | 1985 | Davos | 52.73% | 50% | 22.01% | Normal | Medium | 360 | 12 | 10 | 3 | 3 | II | 120 | 120 | 187.2 | 208.8 | 5.9769 | 7.1723 | 12.6806 | 72.7249 | 19.7109 | 5.054% | 6.065% | 10.72% | 61.49% | 16.67% | 118.2656 | 27.8197 | 0.89525 | 20.51 | 130.9762 | 80.27% | 766.2% | 18.1114 | 6520.1016 | 15.3031 | 5509.1255 | Gebäudehülle | -37555.3852 | -87.21% | WP E CH Mix | 2319.3418 | 192.8194 | -15810.8172 | -87.21% | -1314.4385 | -87.21% | 2233.4844 | 557.8826 | 1240.9798 | 256.3534 | 2353.92 | 643.2 | 5828.3842 | 36.86% | 1457.4359 | 110.9% | JA | NEIN | JA
15119 | D | E3 | 85 | 52.73% | GH | ST | SOTH | EFH-3 | D_E3_85_53%_GH-SOTH | 15.3031 | 1985 | Davos | 52.73% | 50% | 22.01% | Normal | Medium | 360 | 12 | 10 | 3 | 3 | II | 120 | 120 | 187.2 | 208.8 | 5.9769 | 7.1723 | 12.6806 | 72.7249 | 19.7109 | 5.054% | 6.065% | 10.72% | 61.49% | 16.67% | 118.2656 | 27.8197 | 0.89525 | 20.51 | 130.9762 | 80.27% | 766.2% | 18.1114 | 6520.1016 | 15.3031 | 5509.1255 | Gebäudehülle | -37555.3852 | -87.21% | Solarthermie | 388.5383 | 95.6848 | -2648.643 | -87.21% | -652.2777 | -87.21% | 2233.4844 | 557.8826 | 1240.9798 | 256.3534 | 2353.92 | 643.2 | 5828.3842 | 220.1% | 1457.4359 | 223.4% | NEIN | NEIN | NEIN
15120 | D | E3 | 85 | 52.73% | GH | HS | HO-SC | EFH-3 | D_E3_85_53%_GH-HO-SC | 15.3031 | 1985 | Davos | 52.73% | 50% | 22.01% | Normal | Medium | 360 | 12 | 10 | 3 | 3 | II | 120 | 120 | 187.2 | 208.8 | 5.9769 | 7.1723 | 12.6806 | 72.7249 | 19.7109 | 5.054% | 6.065% | 10.72% | 61.49% | 16.67% | 118.2656 | 27.8197 | 0.89525 | 20.51 | 130.9762 | 80.27% | 766.2% | 18.1114 | 6520.1016 | 15.3031 | 5509.1255 | Gebäudehülle | -37555.3852 | -87.21% | Holz Schnitzel | 198.9766 | 69.3502 | -1356.4121 | -87.21% | -472.756 | -87.21% | 2233.4844 | 557.8826 | 1240.9798 | 256.3534 | 2353.92 | 643.2 | 5828.3842 | 429.7% | 1457.4359 | 308.3% | NEIN | NEIN | NEIN
15121 | D | B1 | 85 | 18.12% | IZ | ÖL | ÖL-HE | BÜR-1 | D_B1_85_18%_IZ-ÖL-HE | 67.1892 | 1985 | Davos | 18.12% | 20% | 22.01% | Normal | Medium | 1620 | 30 | 18 | 3 | 3 | III | 540 | 540 | 707.4 | 156.6 | 11.9538 | 23.9076 | 31.319 | 21.4055 | 8.8586 | 12.27% | 24.53% | 32.14% | 21.97% | 9.091% | 97.4444 | 27.8197 | 0.46362 | 28.56 | 29.6218 | 10.96% | 20.44% | 0.053188 | 86.1642 | 67.1892 | 108846.4894 | Ist-Zustand | - | - | Öl-Heizung | 151175.6797 | 39184.7362 |  |  |  |  | - | - | - | - | - | - | - | - | - | - | JA | JA | JA
15122 | D | B1 | 85 | 18.12% | IZ | FW | FEWA | BÜR-1 | D_B1_85_18%_IZ-FEWA | 67.1892 | 1985 | Davos | 18.12% | 20% | 22.01% | Normal | Medium | 1620 | 30 | 18 | 3 | 3 | III | 540 | 540 | 707.4 | 156.6 | 11.9538 | 23.9076 | 31.319 | 21.4055 | 8.8586 | 12.27% | 24.53% | 32.14% | 21.97% | 9.091% | 97.4444 | 27.8197 | 0.46362 | 28.56 | 29.6218 | 10.96% | 20.44% | 0.053188 | 86.1642 | 67.1892 | 108846.4894 | Ist-Zustand | - | - | Fernwärme | 42898.3223 | 8425.9988 | -108277.3574 | -71.62% | -30758.7374 | -78.5% | - | - | - | - | - | - | - | - | - | - | JA | JA | JA
15123 | D | B1 | 85 | 18.12% | IZ | W1 | LWMX | BÜR-1 | D_B1_85_18%_IZ-LWMX | 67.1892 | 1985 | Davos | 18.12% | 20% | 22.01% | Normal | Medium | 1620 | 30 | 18 | 3 | 3 | III | 540 | 540 | 707.4 | 156.6 | 11.9538 | 23.9076 | 31.319 | 21.4055 | 8.8586 | 12.27% | 24.53% | 32.14% | 21.97% | 9.091% | 97.4444 | 27.8197 | 0.46362 | 28.56 | 29.6218 | 10.96% | 20.44% | 0.053188 | 86.1642 | 67.1892 | 108846.4894 | Ist-Zustand | - | - | WP LW CH Mix | 85335.6477 | 6313.0964 | -65840.032 | -43.55% | -32871.6398 | -83.89% | - | - | - | - | - | - | - | - | - | - | JA | JA | JA
15124 | D | B1 | 85 | 18.12% | IZ | W2 | LWCH | BÜR-1 | D_B1_85_18%_IZ-LWCH | 67.1892 | 1985 | Davos | 18.12% | 20% | 22.01% | Normal | Medium | 1620 | 30 | 18 | 3 | 3 | III | 540 | 540 | 707.4 | 156.6 | 11.9538 | 23.9076 | 31.319 | 21.4055 | 8.8586 | 12.27% | 24.53% | 32.14% | 21.97% | 9.091% | 97.4444 | 27.8197 | 0.46362 | 28.56 | 29.6218 | 10.96% | 20.44% | 0.053188 | 86.1642 | 67.1892 | 108846.4894 | Ist-Zustand | - | - | WP LW CH Zer | 2699.3929 | 1883.0443 | -148476.2868 | -98.21% | -37301.6919 | -95.19% | - | - | - | - | - | - | - | - | - | - | JA | JA | JA
15125 | D | B1 | 85 | 18.12% | IZ | W3 | ERMX | BÜR-1 | D_B1_85_18%_IZ-ERMX | 67.1892 | 1985 | Davos | 18.12% | 20% | 22.01% | Normal | Medium | 1620 | 30 | 18 | 3 | 3 | III | 540 | 540 | 707.4 | 156.6 | 11.9538 | 23.9076 | 31.319 | 21.4055 | 8.8586 | 12.27% | 24.53% | 32.14% | 21.97% | 9.091% | 97.4444 | 27.8197 | 0.46362 | 28.56 | 29.6218 | 10.96% | 20.44% | 0.053188 | 86.1642 | 67.1892 | 108846.4894 | Ist-Zustand | - | - | WP E CH Mix | 45824.372 | 3809.6271 | -105351.3077 | -69.69% | -35375.1091 | -90.28% | - | - | - | - | - | - | - | - | - | - | JA | JA | JA
15126 | D | B1 | 85 | 18.12% | IZ | ST | SOTH | BÜR-1 | D_B1_85_18%_IZ-SOTH | 67.1892 | 1985 | Davos | 18.12% | 20% | 22.01% | Normal | Medium | 1620 | 30 | 18 | 3 | 3 | III | 540 | 540 | 707.4 | 156.6 | 11.9538 | 23.9076 | 31.319 | 21.4055 | 8.8586 | 12.27% | 24.53% | 32.14% | 21.97% | 9.091% | 97.4444 | 27.8197 | 0.46362 | 28.56 | 29.6218 | 10.96% | 20.44% | 0.053188 | 86.1642 | 67.1892 | 108846.4894 | Ist-Zustand | - | - | Solarthermie | 7676.5419 | 1890.4917 | -143499.1378 | -94.92% | -37294.2445 | -95.18% | - | - | - | - | - | - | - | - | - | - | JA | JA | JA
15127 | D | B1 | 85 | 18.12% | IZ | HS | HO-SC | BÜR-1 | D_B1_85_18%_IZ-HO-SC | 67.1892 | 1985 | Davos | 18.12% | 20% | 22.01% | Normal | Medium | 1620 | 30 | 18 | 3 | 3 | III | 540 | 540 | 707.4 | 156.6 | 11.9538 | 23.9076 | 31.319 | 21.4055 | 8.8586 | 12.27% | 24.53% | 32.14% | 21.97% | 9.091% | 97.4444 | 27.8197 | 0.46362 | 28.56 | 29.6218 | 10.96% | 20.44% | 0.053188 | 86.1642 | 67.1892 | 108846.4894 | Ist-Zustand | - | - | Holz Schnitzel | 3931.2791 | 1370.1852 | -147244.4006 | -97.4% | -37814.551 | -96.5% | - | - | - | - | - | - | - | - | - | - | JA | JA | JA
15128 | D | B1 | 85 | 18.12% | 2V | ÖL | ÖL-HE | BÜR-1 | D_B1_85_18%_2V-ÖL-HE | 62.3016 | 1985 | Davos | 18.12% | 20% | 22.01% | Normal | Medium | 1620 | 30 | 18 | 3 | 3 | III | 540 | 540 | 707.4 | 156.6 | 11.9538 | 23.9076 | 31.319 | 14.846 | 8.2026 | 13.25% | 26.5% | 34.71% | 16.45% | 9.091% | 90.229 | 27.8197 | 0.47224 | 28.56 | 27.3432 | 10.94% | 20.73% | 0.074535 | 120.7469 | 62.3016 | 100928.5309 | Glasersatz 2-IV | -7917.9585 | -7.274% | Öl-Heizung | 140178.5151 | 36334.2711 | -10997.1646 | -7.274% | -2850.4651 | -7.274% | 1583.3705 | 387.2936 | - | - | - | - | 1583.3705 | 14.4% | 387.2936 | 13.59% | JA | JA | JA
15129 | D | B1 | 85 | 18.12% | 2V | FW | FEWA | BÜR-1 | D_B1_85_18%_2V-FEWA | 62.3016 | 1985 | Davos | 18.12% | 20% | 22.01% | Normal | Medium | 1620 | 30 | 18 | 3 | 3 | III | 540 | 540 | 707.4 | 156.6 | 11.9538 | 23.9076 | 31.319 | 14.846 | 8.2026 | 13.25% | 26.5% | 34.71% | 16.45% | 9.091% | 90.229 | 27.8197 | 0.47224 | 28.56 | 27.3432 | 10.94% | 20.73% | 0.074535 | 120.7469 | 62.3016 | 100928.5309 | Glasersatz 2-IV | -7917.9585 | -7.274% | Fernwärme | 39777.7151 | 7813.0557 | -3120.6072 | -7.274% | -612.9431 | -7.274% | 1583.3705 | 387.2936 | - | - | - | - | 1583.3705 | 50.74% | 387.2936 | 63.19% | JA | JA | JA
15130 | D | B1 | 85 | 18.12% | 2V | W1 | LWMX | BÜR-1 | D_B1_85_18%_2V-LWMX | 62.3016 | 1985 | Davos | 18.12% | 20% | 22.01% | Normal | Medium | 1620 | 30 | 18 | 3 | 3 | III | 540 | 540 | 707.4 | 156.6 | 11.9538 | 23.9076 | 31.319 | 14.846 | 8.2026 | 13.25% | 26.5% | 34.71% | 16.45% | 9.091% | 90.229 | 27.8197 | 0.47224 | 28.56 | 27.3432 | 10.94% | 20.73% | 0.074535 | 120.7469 | 62.3016 | 100928.5309 | Glasersatz 2-IV | -7917.9585 | -7.274% | WP LW CH Mix | 79127.9682 | 5853.8548 | -6207.6795 | -7.274% | -459.2416 | -7.274% | 1583.3705 | 387.2936 | - | - | - | - | 1583.3705 | 25.51% | 387.2936 | 84.33% | JA | JA | JA
15131 | D | B1 | 85 | 18.12% | 2V | W2 | LWCH | BÜR-1 | D_B1_85_18%_2V-LWCH | 62.3016 | 1985 | Davos | 18.12% | 20% | 22.01% | Normal | Medium | 1620 | 30 | 18 | 3 | 3 | III | 540 | 540 | 707.4 | 156.6 | 11.9538 | 23.9076 | 31.319 | 14.846 | 8.2026 | 13.25% | 26.5% | 34.71% | 16.45% | 9.091% | 90.229 | 27.8197 | 0.47224 | 28.56 | 27.3432 | 10.94% | 20.73% | 0.074535 | 120.7469 | 62.3016 | 100928.5309 | Glasersatz 2-IV | -7917.9585 | -7.274% | WP LW CH Zer | 2503.0276 | 1746.0636 | -196.3654 | -7.274% | -136.9807 | -7.274% | 1583.3705 | 387.2936 | - | - | - | - | 1583.3705 | 806.3% | 387.2936 | 282.7% | NEIN | NEIN | NEIN
15132 | D | B1 | 85 | 18.12% | 2V | W3 | ERMX | BÜR-1 | D_B1_85_18%_2V-ERMX | 62.3016 | 1985 | Davos | 18.12% | 20% | 22.01% | Normal | Medium | 1620 | 30 | 18 | 3 | 3 | III | 540 | 540 | 707.4 | 156.6 | 11.9538 | 23.9076 | 31.319 | 14.846 | 8.2026 | 13.25% | 26.5% | 34.71% | 16.45% | 9.091% | 90.229 | 27.8197 | 0.47224 | 28.56 | 27.3432 | 10.94% | 20.73% | 0.074535 | 120.7469 | 62.3016 | 100928.5309 | Glasersatz 2-IV | -7917.9585 | -7.274% | WP E CH Mix | 42490.9115 | 3532.4986 | -3333.4605 | -7.274% | -277.1285 | -7.274% | 1583.3705 | 387.2936 | - | - | - | - | 1583.3705 | 47.5% | 387.2936 | 139.8% | JA | NEIN | JA
15133 | D | B1 | 85 | 18.12% | 2V | ST | SOTH | BÜR-1 | D_B1_85_18%_2V-SOTH | 62.3016 | 1985 | Davos | 18.12% | 20% | 22.01% | Normal | Medium | 1620 | 30 | 18 | 3 | 3 | III | 540 | 540 | 707.4 | 156.6 | 11.9538 | 23.9076 | 31.319 | 14.846 | 8.2026 | 13.25% | 26.5% | 34.71% | 16.45% | 9.091% | 90.229 | 27.8197 | 0.47224 | 28.56 | 27.3432 | 10.94% | 20.73% | 0.074535 | 120.7469 | 62.3016 | 100928.5309 | Glasersatz 2-IV | -7917.9585 | -7.274% | Solarthermie | 7118.1174 | 1752.9692 | -558.4244 | -7.274% | -137.5224 | -7.274% | 1583.3705 | 387.2936 | - | - | - | - | 1583.3705 | 283.5% | 387.2936 | 281.6% | NEIN | NEIN | NEIN
15134 | D | B1 | 85 | 18.12% | 2V | HS | HO-SC | BÜR-1 | D_B1_85_18%_2V-HO-SC | 62.3016 | 1985 | Davos | 18.12% | 20% | 22.01% | Normal | Medium | 1620 | 30 | 18 | 3 | 3 | III | 540 | 540 | 707.4 | 156.6 | 11.9538 | 23.9076 | 31.319 | 14.846 | 8.2026 | 13.25% | 26.5% | 34.71% | 16.45% | 9.091% | 90.229 | 27.8197 | 0.47224 | 28.56 | 27.3432 | 10.94% | 20.73% | 0.074535 | 120.7469 | 62.3016 | 100928.5309 | Glasersatz 2-IV | -7917.9585 | -7.274% | Holz Schnitzel | 3645.3011 | 1270.5121 | -285.978 | -7.274% | -99.6731 | -7.274% | 1583.3705 | 387.2936 | - | - | - | - | 1583.3705 | 553.7% | 387.2936 | 388.6% | NEIN | NEIN | NEIN
15135 | D | B1 | 85 | 18.12% | 3V | ÖL | ÖL-HE | BÜR-1 | D_B1_85_18%_3V-ÖL-HE | 61.6221 | 1985 | Davos | 18.12% | 20% | 22.01% | Normal | Medium | 1620 | 30 | 18 | 3 | 3 | III | 540 | 540 | 707.4 | 156.6 | 11.9538 | 23.9076 | 31.319 | 10.1146 | 7.7295 | 14.06% | 28.12% | 36.84% | 11.9% | 9.091% | 85.0244 | 27.8197 | 0.45392 | 28.56 | 22.786 | 9.166% | 16.78% | 0.053622 | 86.8672 | 61.6221 | 99827.8266 | Glasersatz 3-IV | -9018.6628 | -8.286% | Öl-Heizung | 138649.7592 | 35938.0176 | -12525.9206 | -8.286% | -3246.7186 | -8.286% | 2010.136 | 502.0943 | - | - | - | - | 2010.136 | 16.05% | 502.0943 | 15.46% | JA | JA | JA
15136 | D | B1 | 85 | 18.12% | 3V | FW | FEWA | BÜR-1 | D_B1_85_18%_3V-FEWA | 61.6221 | 1985 | Davos | 18.12% | 20% | 22.01% | Normal | Medium | 1620 | 30 | 18 | 3 | 3 | III | 540 | 540 | 707.4 | 156.6 | 11.9538 | 23.9076 | 31.319 | 10.1146 | 7.7295 | 14.06% | 28.12% | 36.84% | 11.9% | 9.091% | 85.0244 | 27.8197 | 0.45392 | 28.56 | 22.786 | 9.166% | 16.78% | 0.053622 | 86.8672 | 61.6221 | 99827.8266 | Glasersatz 3-IV | -9018.6628 | -8.286% | Fernwärme | 39343.9081 | 7727.8482 | -3554.4142 | -8.286% | -698.1506 | -8.286% | 2010.136 | 502.0943 | - | - | - | - | 2010.136 | 56.55% | 502.0943 | 71.92% | JA | JA | JA
15137 | D | B1 | 85 | 18.12% | 3V | W1 | LWMX | BÜR-1 | D_B1_85_18%_3V-LWMX | 61.6221 | 1985 | Davos | 18.12% | 20% | 22.01% | Normal | Medium | 1620 | 30 | 18 | 3 | 3 | III | 540 | 540 | 707.4 | 156.6 | 11.9538 | 23.9076 | 31.319 | 10.1146 | 7.7295 | 14.06% | 28.12% | 36.84% | 11.9% | 9.091% | 85.0244 | 27.8197 | 0.45392 | 28.56 | 22.786 | 9.166% | 16.78% | 0.053622 | 86.8672 | 61.6221 | 99827.8266 | Glasersatz 3-IV | -9018.6628 | -8.286% | WP LW CH Mix | 78265.0161 | 5790.0139 | -7070.6316 | -8.286% | -523.0824 | -8.286% | 2010.136 | 502.0943 | - | - | - | - | 2010.136 | 28.43% | 502.0943 | 95.99% | JA | JA | JA
15138 | D | B1 | 85 | 18.12% | 3V | W2 | LWCH | BÜR-1 | D_B1_85_18%_3V-LWCH | 61.6221 | 1985 | Davos | 18.12% | 20% | 22.01% | Normal | Medium | 1620 | 30 | 18 | 3 | 3 | III | 540 | 540 | 707.4 | 156.6 | 11.9538 | 23.9076 | 31.319 | 10.1146 | 7.7295 | 14.06% | 28.12% | 36.84% | 11.9% | 9.091% | 85.0244 | 27.8197 | 0.45392 | 28.56 | 22.786 | 9.166% | 16.78% | 0.053622 | 86.8672 | 61.6221 | 99827.8266 | Glasersatz 3-IV | -9018.6628 | -8.286% | WP LW CH Zer | 2475.7301 | 1727.0214 | -223.6628 | -8.286% | -156.0229 | -8.286% | 2010.136 | 502.0943 | - | - | - | - | 2010.136 | 898.7% | 502.0943 | 321.8% | NEIN | NEIN | NEIN
15139 | D | B1 | 85 | 18.12% | 3V | W3 | ERMX | BÜR-1 | D_B1_85_18%_3V-ERMX | 61.6221 | 1985 | Davos | 18.12% | 20% | 22.01% | Normal | Medium | 1620 | 30 | 18 | 3 | 3 | III | 540 | 540 | 707.4 | 156.6 | 11.9538 | 23.9076 | 31.319 | 10.1146 | 7.7295 | 14.06% | 28.12% | 36.84% | 11.9% | 9.091% | 85.0244 | 27.8197 | 0.45392 | 28.56 | 22.786 | 9.166% | 16.78% | 0.053622 | 86.8672 | 61.6221 | 99827.8266 | Glasersatz 3-IV | -9018.6628 | -8.286% | WP E CH Mix | 42027.515 | 3493.9739 | -3796.857 | -8.286% | -315.6532 | -8.286% | 2010.136 | 502.0943 | - | - | - | - | 2010.136 | 52.94% | 502.0943 | 159.1% | JA | NEIN | JA
15140 | D | B1 | 85 | 18.12% | 3V | ST | SOTH | BÜR-1 | D_B1_85_18%_3V-SOTH | 61.6221 | 1985 | Davos | 18.12% | 20% | 22.01% | Normal | Medium | 1620 | 30 | 18 | 3 | 3 | III | 540 | 540 | 707.4 | 156.6 | 11.9538 | 23.9076 | 31.319 | 10.1146 | 7.7295 | 14.06% | 28.12% | 36.84% | 11.9% | 9.091% | 85.0244 | 27.8197 | 0.45392 | 28.56 | 22.786 | 9.166% | 16.78% | 0.053622 | 86.8672 | 61.6221 | 99827.8266 | Glasersatz 3-IV | -9018.6628 | -8.286% | Solarthermie | 7040.4888 | 1733.8517 | -636.0531 | -8.286% | -156.6399 | -8.286% | 2010.136 | 502.0943 | - | - | - | - | 2010.136 | 316% | 502.0943 | 320.5% | NEIN | NEIN | NEIN
15141 | D | B1 | 85 | 18.12% | 3V | HS | HO-SC | BÜR-1 | D_B1_85_18%_3V-HO-SC | 61.6221 | 1985 | Davos | 18.12% | 20% | 22.01% | Normal | Medium | 1620 | 30 | 18 | 3 | 3 | III | 540 | 540 | 707.4 | 156.6 | 11.9538 | 23.9076 | 31.319 | 10.1146 | 7.7295 | 14.06% | 28.12% | 36.84% | 11.9% | 9.091% | 85.0244 | 27.8197 | 0.45392 | 28.56 | 22.786 | 9.166% | 16.78% | 0.053622 | 86.8672 | 61.6221 | 99827.8266 | Glasersatz 3-IV | -9018.6628 | -8.286% | Holz Schnitzel | 3605.5462 | 1256.6562 | -325.7329 | -8.286% | -113.529 | -8.286% | 2010.136 | 502.0943 | - | - | - | - | 2010.136 | 617.1% | 502.0943 | 442.3% | NEIN | NEIN | NEIN
15142 | D | B1 | 85 | 18.12% | VK | ÖL | ÖL-HE | BÜR-1 | D_B1_85_18%_VK-ÖL-HE | 63.1941 | 1985 | Davos | 18.12% | 20% | 22.01% | Normal | Medium | 1620 | 30 | 18 | 3 | 3 | III | 540 | 540 | 707.4 | 156.6 | 11.9538 | 23.9076 | 31.319 | 11.5662 | 7.8747 | 13.8% | 27.6% | 36.16% | 13.35% | 9.091% | 86.6213 | 27.8197 | 0.4478 | 28.56 | 22.786 | 8.916% | 16.15% | 0.042892 | 69.4858 | 63.1941 | 102374.5061 | Glasersatz Vakuum | -6471.9833 | -5.946% | Öl-Heizung | 142186.814 | 36854.8222 | -8988.8657 | -5.946% | -2329.914 | -5.946% | 2137.5501 | 522.8464 | - | - | - | - | 2137.5501 | 23.78% | 522.8464 | 22.44% | JA | JA | JA
15143 | D | B1 | 85 | 18.12% | VK | FW | FEWA | BÜR-1 | D_B1_85_18%_VK-FEWA | 63.1941 | 1985 | Davos | 18.12% | 20% | 22.01% | Normal | Medium | 1620 | 30 | 18 | 3 | 3 | III | 540 | 540 | 707.4 | 156.6 | 11.9538 | 23.9076 | 31.319 | 11.5662 | 7.8747 | 13.8% | 27.6% | 36.16% | 13.35% | 9.091% | 86.6213 | 27.8197 | 0.4478 | 28.56 | 22.786 | 8.916% | 16.15% | 0.042892 | 69.4858 | 63.1941 | 102374.5061 | Glasersatz Vakuum | -6471.9833 | -5.946% | Fernwärme | 40347.5995 | 7924.9912 | -2550.7228 | -5.946% | -501.0077 | -5.946% | 2137.5501 | 522.8464 | - | - | - | - | 2137.5501 | 83.8% | 522.8464 | 104.4% | JA | NEIN | JA
15144 | D | B1 | 85 | 18.12% | VK | W1 | LWMX | BÜR-1 | D_B1_85_18%_VK-LWMX | 63.1941 | 1985 | Davos | 18.12% | 20% | 22.01% | Normal | Medium | 1620 | 30 | 18 | 3 | 3 | III | 540 | 540 | 707.4 | 156.6 | 11.9538 | 23.9076 | 31.319 | 11.5662 | 7.8747 | 13.8% | 27.6% | 36.16% | 13.35% | 9.091% | 86.6213 | 27.8197 | 0.4478 | 28.56 | 22.786 | 8.916% | 16.15% | 0.042892 | 69.4858 | 63.1941 | 102374.5061 | Glasersatz Vakuum | -6471.9833 | -5.946% | WP LW CH Mix | 80261.6128 | 5937.7214 | -5074.0349 | -5.946% | -375.375 | -5.946% | 2137.5501 | 522.8464 | - | - | - | - | 2137.5501 | 42.13% | 522.8464 | 139.3% | JA | NEIN | JA
15145 | D | B1 | 85 | 18.12% | VK | W2 | LWCH | BÜR-1 | D_B1_85_18%_VK-LWCH | 63.1941 | 1985 | Davos | 18.12% | 20% | 22.01% | Normal | Medium | 1620 | 30 | 18 | 3 | 3 | III | 540 | 540 | 707.4 | 156.6 | 11.9538 | 23.9076 | 31.319 | 11.5662 | 7.8747 | 13.8% | 27.6% | 36.16% | 13.35% | 9.091% | 86.6213 | 27.8197 | 0.4478 | 28.56 | 22.786 | 8.916% | 16.15% | 0.042892 | 69.4858 | 63.1941 | 102374.5061 | Glasersatz Vakuum | -6471.9833 | -5.946% | WP LW CH Zer | 2538.8878 | 1771.079 | -160.5052 | -5.946% | -111.9653 | -5.946% | 2137.5501 | 522.8464 | - | - | - | - | 2137.5501 | 1332% | 522.8464 | 467% | NEIN | NEIN | NEIN
15146 | D | B1 | 85 | 18.12% | VK | W3 | ERMX | BÜR-1 | D_B1_85_18%_VK-ERMX | 63.1941 | 1985 | Davos | 18.12% | 20% | 22.01% | Normal | Medium | 1620 | 30 | 18 | 3 | 3 | III | 540 | 540 | 707.4 | 156.6 | 11.9538 | 23.9076 | 31.319 | 11.5662 | 7.8747 | 13.8% | 27.6% | 36.16% | 13.35% | 9.091% | 86.6213 | 27.8197 | 0.4478 | 28.56 | 22.786 | 8.916% | 16.15% | 0.042892 | 69.4858 | 63.1941 | 102374.5061 | Glasersatz Vakuum | -6471.9833 | -5.946% | WP E CH Mix | 43099.6671 | 3583.1077 | -2724.705 | -5.946% | -226.5194 | -5.946% | 2137.5501 | 522.8464 | - | - | - | - | 2137.5501 | 78.45% | 522.8464 | 230.8% | JA | NEIN | JA
15147 | D | B1 | 85 | 18.12% | VK | ST | SOTH | BÜR-1 | D_B1_85_18%_VK-SOTH | 63.1941 | 1985 | Davos | 18.12% | 20% | 22.01% | Normal | Medium | 1620 | 30 | 18 | 3 | 3 | III | 540 | 540 | 707.4 | 156.6 | 11.9538 | 23.9076 | 31.319 | 11.5662 | 7.8747 | 13.8% | 27.6% | 36.16% | 13.35% | 9.091% | 86.6213 | 27.8197 | 0.4478 | 28.56 | 22.786 | 8.916% | 16.15% | 0.042892 | 69.4858 | 63.1941 | 102374.5061 | Glasersatz Vakuum | -6471.9833 | -5.946% | Solarthermie | 7220.0967 | 1778.0835 | -456.4451 | -5.946% | -112.4081 | -5.946% | 2137.5501 | 522.8464 | - | - | - | - | 2137.5501 | 468.3% | 522.8464 | 465.1% | NEIN | NEIN | NEIN
15148 | D | B1 | 85 | 18.12% | VK | HS | HO-SC | BÜR-1 | D_B1_85_18%_VK-HO-SC | 63.1941 | 1985 | Davos | 18.12% | 20% | 22.01% | Normal | Medium | 1620 | 30 | 18 | 3 | 3 | III | 540 | 540 | 707.4 | 156.6 | 11.9538 | 23.9076 | 31.319 | 11.5662 | 7.8747 | 13.8% | 27.6% | 36.16% | 13.35% | 9.091% | 86.6213 | 27.8197 | 0.4478 | 28.56 | 22.786 | 8.916% | 16.15% | 0.042892 | 69.4858 | 63.1941 | 102374.5061 | Glasersatz Vakuum | -6471.9833 | -5.946% | Holz Schnitzel | 3697.5263 | 1288.7144 | -233.7528 | -5.946% | -81.4708 | -5.946% | 2137.5501 | 522.8464 | - | - | - | - | 2137.5501 | 914.4% | 522.8464 | 641.8% | NEIN | NEIN | NEIN
15149 | D | B1 | 85 | 18.12% | VA | ÖL | ÖL-HE | BÜR-1 | D_B1_85_18%_VA-ÖL-HE | 63.2917 | 1985 | Davos | 18.12% | 20% | 22.01% | Normal | Medium | 1620 | 30 | 18 | 3 | 3 | III | 540 | 540 | 707.4 | 156.6 | 11.9538 | 23.9076 | 31.319 | 13.7102 | 8.0891 | 13.43% | 26.87% | 35.2% | 15.41% | 9.091% | 88.9796 | 27.8197 | 0.45812 | 28.56 | 25.0646 | 9.831% | 18.14% | 0.053336 | 86.4046 | 63.2917 | 102532.5136 | Glasaufdopplung | -6313.9758 | -5.801% | Öl-Heizung | 142406.2688 | 36911.7049 | -8769.4109 | -5.801% | -2273.0313 | -5.801% | 857.0972 | 198.4587 | - | - | - | - | 857.0972 | 9.774% | 198.4587 | 8.731% | JA | JA | JA
15150 | D | B1 | 85 | 18.12% | VA | FW | FEWA | BÜR-1 | D_B1_85_18%_VA-FEWA | 63.2917 | 1985 | Davos | 18.12% | 20% | 22.01% | Normal | Medium | 1620 | 30 | 18 | 3 | 3 | III | 540 | 540 | 707.4 | 156.6 | 11.9538 | 23.9076 | 31.319 | 13.7102 | 8.0891 | 13.43% | 26.87% | 35.2% | 15.41% | 9.091% | 88.9796 | 27.8197 | 0.45812 | 28.56 | 25.0646 | 9.831% | 18.14% | 0.053336 | 86.4046 | 63.2917 | 102532.5136 | Glasaufdopplung | -6313.9758 | -5.801% | Fernwärme | 40409.873 | 7937.2228 | -2488.4493 | -5.801% | -488.776 | -5.801% | 857.0972 | 198.4587 | - | - | - | - | 857.0972 | 34.44% | 198.4587 | 40.6% | JA | JA | JA
15151 | D | B1 | 85 | 18.12% | VA | W1 | LWMX | BÜR-1 | D_B1_85_18%_VA-LWMX | 63.2917 | 1985 | Davos | 18.12% | 20% | 22.01% | Normal | Medium | 1620 | 30 | 18 | 3 | 3 | III | 540 | 540 | 707.4 | 156.6 | 11.9538 | 23.9076 | 31.319 | 13.7102 | 8.0891 | 13.43% | 26.87% | 35.2% | 15.41% | 9.091% | 88.9796 | 27.8197 | 0.45812 | 28.56 | 25.0646 | 9.831% | 18.14% | 0.053336 | 86.4046 | 63.2917 | 102532.5136 | Glasaufdopplung | -6313.9758 | -5.801% | WP LW CH Mix | 80385.4906 | 5946.8858 | -4950.1571 | -5.801% | -366.2106 | -5.801% | 857.0972 | 198.4587 | - | - | - | - | 857.0972 | 17.31% | 198.4587 | 54.19% | JA | JA | JA
15152 | D | B1 | 85 | 18.12% | VA | W2 | LWCH | BÜR-1 | D_B1_85_18%_VA-LWCH | 63.2917 | 1985 | Davos | 18.12% | 20% | 22.01% | Normal | Medium | 1620 | 30 | 18 | 3 | 3 | III | 540 | 540 | 707.4 | 156.6 | 11.9538 | 23.9076 | 31.319 | 13.7102 | 8.0891 | 13.43% | 26.87% | 35.2% | 15.41% | 9.091% | 88.9796 | 27.8197 | 0.45812 | 28.56 | 25.0646 | 9.831% | 18.14% | 0.053336 | 86.4046 | 63.2917 | 102532.5136 | Glasaufdopplung | -6313.9758 | -5.801% | WP LW CH Zer | 2542.8063 | 1773.8125 | -156.5866 | -5.801% | -109.2318 | -5.801% | 857.0972 | 198.4587 | - | - | - | - | 857.0972 | 547.4% | 198.4587 | 181.7% | NEIN | NEIN | NEIN
15153 | D | B1 | 85 | 18.12% | VA | W3 | ERMX | BÜR-1 | D_B1_85_18%_VA-ERMX | 63.2917 | 1985 | Davos | 18.12% | 20% | 22.01% | Normal | Medium | 1620 | 30 | 18 | 3 | 3 | III | 540 | 540 | 707.4 | 156.6 | 11.9538 | 23.9076 | 31.319 | 13.7102 | 8.0891 | 13.43% | 26.87% | 35.2% | 15.41% | 9.091% | 88.9796 | 27.8197 | 0.45812 | 28.56 | 25.0646 | 9.831% | 18.14% | 0.053336 | 86.4046 | 63.2917 | 102532.5136 | Glasaufdopplung | -6313.9758 | -5.801% | WP E CH Mix | 43166.1882 | 3588.638 | -2658.1838 | -5.801% | -220.9892 | -5.801% | 857.0972 | 198.4587 | - | - | - | - | 857.0972 | 32.24% | 198.4587 | 89.8% | JA | JA | JA
15154 | D | B1 | 85 | 18.12% | VA | ST | SOTH | BÜR-1 | D_B1_85_18%_VA-SOTH | 63.2917 | 1985 | Davos | 18.12% | 20% | 22.01% | Normal | Medium | 1620 | 30 | 18 | 3 | 3 | III | 540 | 540 | 707.4 | 156.6 | 11.9538 | 23.9076 | 31.319 | 13.7102 | 8.0891 | 13.43% | 26.87% | 35.2% | 15.41% | 9.091% | 88.9796 | 27.8197 | 0.45812 | 28.56 | 25.0646 | 9.831% | 18.14% | 0.053336 | 86.4046 | 63.2917 | 102532.5136 | Glasaufdopplung | -6313.9758 | -5.801% | Solarthermie | 7231.2404 | 1780.8279 | -445.3015 | -5.801% | -109.6638 | -5.801% | 857.0972 | 198.4587 | - | - | - | - | 857.0972 | 192.5% | 198.4587 | 181% | NEIN | NEIN | NEIN
15155 | D | B1 | 85 | 18.12% | VA | HS | HO-SC | BÜR-1 | D_B1_85_18%_VA-HO-SC | 63.2917 | 1985 | Davos | 18.12% | 20% | 22.01% | Normal | Medium | 1620 | 30 | 18 | 3 | 3 | III | 540 | 540 | 707.4 | 156.6 | 11.9538 | 23.9076 | 31.319 | 13.7102 | 8.0891 | 13.43% | 26.87% | 35.2% | 15.41% | 9.091% | 88.9796 | 27.8197 | 0.45812 | 28.56 | 25.0646 | 9.831% | 18.14% | 0.053336 | 86.4046 | 63.2917 | 102532.5136 | Glasaufdopplung | -6313.9758 | -5.801% | Holz Schnitzel | 3703.2331 | 1290.7034 | -228.046 | -5.801% | -79.4818 | -5.801% | 857.0972 | 198.4587 | - | - | - | - | 857.0972 | 375.8% | 198.4587 | 249.7% | NEIN | NEIN | NEIN
15156 | D | B1 | 85 | 18.12% | HO | ÖL | ÖL-HE | BÜR-1 | D_B1_85_18%_HO-ÖL-HE | 60.1263 | 1985 | Davos | 18.12% | 20% | 22.01% | Normal | Medium | 1620 | 30 | 18 | 3 | 3 | III | 540 | 540 | 707.4 | 156.6 | 11.9538 | 23.9076 | 31.319 | 8.727 | 7.5907 | 14.32% | 28.63% | 37.51% | 10.45% | 9.091% | 83.4981 | 27.8197 | 0.45987 | 28.56 | 22.786 | 9.413% | 17.43% | 0.066829 | 108.2622 | 60.1263 | 97404.6333 | Fensterersatz H | -11441.8561 | -10.51% | Öl-Heizung | 135284.2129 | 35065.668 | -15891.4668 | -10.51% | -4119.0682 | -10.51% | 1675.1133 | 418.4119 | 700.2029 | 147.3276 | - | - | 2375.3162 | 14.95% | 565.7395 | 13.73% | JA | JA | JA
15157 | D | B1 | 85 | 18.12% | HO | FW | FEWA | BÜR-1 | D_B1_85_18%_HO-FEWA | 60.1263 | 1985 | Davos | 18.12% | 20% | 22.01% | Normal | Medium | 1620 | 30 | 18 | 3 | 3 | III | 540 | 540 | 707.4 | 156.6 | 11.9538 | 23.9076 | 31.319 | 8.727 | 7.5907 | 14.32% | 28.63% | 37.51% | 10.45% | 9.091% | 83.4981 | 27.8197 | 0.45987 | 28.56 | 22.786 | 9.413% | 17.43% | 0.066829 | 108.2622 | 60.1263 | 97404.6333 | Fensterersatz H | -11441.8561 | -10.51% | Fernwärme | 38388.8849 | 7540.2646 | -4509.4374 | -10.51% | -885.7343 | -10.51% | 1675.1133 | 418.4119 | 700.2029 | 147.3276 | - | - | 2375.3162 | 52.67% | 565.7395 | 63.87% | JA | JA | JA
15158 | D | B1 | 85 | 18.12% | HO | W1 | LWMX | BÜR-1 | D_B1_85_18%_HO-LWMX | 60.1263 | 1985 | Davos | 18.12% | 20% | 22.01% | Normal | Medium | 1620 | 30 | 18 | 3 | 3 | III | 540 | 540 | 707.4 | 156.6 | 11.9538 | 23.9076 | 31.319 | 8.727 | 7.5907 | 14.32% | 28.63% | 37.51% | 10.45% | 9.091% | 83.4981 | 27.8197 | 0.45987 | 28.56 | 22.786 | 9.413% | 17.43% | 0.066829 | 108.2622 | 60.1263 | 97404.6333 | Fensterersatz H | -11441.8561 | -10.51% | WP LW CH Mix | 76365.2325 | 5649.4687 | -8970.4152 | -10.51% | -663.6277 | -10.51% | 1675.1133 | 418.4119 | 700.2029 | 147.3276 | - | - | 2375.3162 | 26.48% | 565.7395 | 85.25% | JA | JA | JA
15159 | D | B1 | 85 | 18.12% | HO | W2 | LWCH | BÜR-1 | D_B1_85_18%_HO-LWCH | 60.1263 | 1985 | Davos | 18.12% | 20% | 22.01% | Normal | Medium | 1620 | 30 | 18 | 3 | 3 | III | 540 | 540 | 707.4 | 156.6 | 11.9538 | 23.9076 | 31.319 | 8.727 | 7.5907 | 14.32% | 28.63% | 37.51% | 10.45% | 9.091% | 83.4981 | 27.8197 | 0.45987 | 28.56 | 22.786 | 9.413% | 17.43% | 0.066829 | 108.2622 | 60.1263 | 97404.6333 | Fensterersatz H | -11441.8561 | -10.51% | WP LW CH Zer | 2415.6349 | 1685.1002 | -283.758 | -10.51% | -197.9441 | -10.51% | 1675.1133 | 418.4119 | 700.2029 | 147.3276 | - | - | 2375.3162 | 837.1% | 565.7395 | 285.8% | NEIN | NEIN | NEIN
15160 | D | B1 | 85 | 18.12% | HO | W3 | ERMX | BÜR-1 | D_B1_85_18%_HO-ERMX | 60.1263 | 1985 | Davos | 18.12% | 20% | 22.01% | Normal | Medium | 1620 | 30 | 18 | 3 | 3 | III | 540 | 540 | 707.4 | 156.6 | 11.9538 | 23.9076 | 31.319 | 8.727 | 7.5907 | 14.32% | 28.63% | 37.51% | 10.45% | 9.091% | 83.4981 | 27.8197 | 0.45987 | 28.56 | 22.786 | 9.413% | 17.43% | 0.066829 | 108.2622 | 60.1263 | 97404.6333 | Fensterersatz H | -11441.8561 | -10.51% | WP E CH Mix | 41007.3506 | 3409.1622 | -4817.0214 | -10.51% | -400.465 | -10.51% | 1675.1133 | 418.4119 | 700.2029 | 147.3276 | - | - | 2375.3162 | 49.31% | 565.7395 | 141.3% | JA | NEIN | JA
15161 | D | B1 | 85 | 18.12% | HO | ST | SOTH | BÜR-1 | D_B1_85_18%_HO-SOTH | 60.1263 | 1985 | Davos | 18.12% | 20% | 22.01% | Normal | Medium | 1620 | 30 | 18 | 3 | 3 | III | 540 | 540 | 707.4 | 156.6 | 11.9538 | 23.9076 | 31.319 | 8.727 | 7.5907 | 14.32% | 28.63% | 37.51% | 10.45% | 9.091% | 83.4981 | 27.8197 | 0.45987 | 28.56 | 22.786 | 9.413% | 17.43% | 0.066829 | 108.2622 | 60.1263 | 97404.6333 | Fensterersatz H | -11441.8561 | -10.51% | Solarthermie | 6869.5899 | 1691.7647 | -806.952 | -10.51% | -198.727 | -10.51% | 1675.1133 | 418.4119 | 700.2029 | 147.3276 | - | - | 2375.3162 | 294.4% | 565.7395 | 284.7% | NEIN | NEIN | NEIN
15162 | D | B1 | 85 | 18.12% | HO | HS | HO-SC | BÜR-1 | D_B1_85_18%_HO-HO-SC | 60.1263 | 1985 | Davos | 18.12% | 20% | 22.01% | Normal | Medium | 1620 | 30 | 18 | 3 | 3 | III | 540 | 540 | 707.4 | 156.6 | 11.9538 | 23.9076 | 31.319 | 8.727 | 7.5907 | 14.32% | 28.63% | 37.51% | 10.45% | 9.091% | 83.4981 | 27.8197 | 0.45987 | 28.56 | 22.786 | 9.413% | 17.43% | 0.066829 | 108.2622 | 60.1263 | 97404.6333 | Fensterersatz H | -11441.8561 | -10.51% | Holz Schnitzel | 3518.0262 | 1226.1524 | -413.2529 | -10.51% | -144.0328 | -10.51% | 1675.1133 | 418.4119 | 700.2029 | 147.3276 | - | - | 2375.3162 | 574.8% | 565.7395 | 392.8% | NEIN | NEIN | NEIN
15163 | D | B1 | 85 | 18.12% | HM | ÖL | ÖL-HE | BÜR-1 | D_B1_85_18%_HM-ÖL-HE | 60.3751 | 1985 | Davos | 18.12% | 20% | 22.01% | Normal | Medium | 1620 | 30 | 18 | 3 | 3 | III | 540 | 540 | 707.4 | 156.6 | 11.9538 | 23.9076 | 31.319 | 8.9583 | 7.6139 | 14.27% | 28.55% | 37.39% | 10.7% | 9.091% | 83.7525 | 27.8197 | 0.45887 | 28.56 | 22.786 | 9.371% | 17.32% | 0.064394 | 104.3177 | 60.3751 | 97807.623 | Fensterersatz HM | -11038.8664 | -10.14% | Öl-Heizung | 135843.9208 | 35210.7443 | -15331.7589 | -10.14% | -3973.9919 | -10.14% | 1675.1133 | 418.4119 | 915.6272 | 200.6265 | - | - | 2590.7406 | 16.9% | 619.0384 | 15.58% | JA | JA | JA
15164 | D | B1 | 85 | 18.12% | HM | FW | FEWA | BÜR-1 | D_B1_85_18%_HM-FEWA | 60.3751 | 1985 | Davos | 18.12% | 20% | 22.01% | Normal | Medium | 1620 | 30 | 18 | 3 | 3 | III | 540 | 540 | 707.4 | 156.6 | 11.9538 | 23.9076 | 31.319 | 8.9583 | 7.6139 | 14.27% | 28.55% | 37.39% | 10.7% | 9.091% | 83.7525 | 27.8197 | 0.45887 | 28.56 | 22.786 | 9.371% | 17.32% | 0.064394 | 104.3177 | 60.3751 | 97807.623 | Fensterersatz HM | -11038.8664 | -10.14% | Fernwärme | 38547.7102 | 7571.4607 | -4350.6121 | -10.14% | -854.5381 | -10.14% | 1675.1133 | 418.4119 | 915.6272 | 200.6265 | - | - | 2590.7406 | 59.55% | 619.0384 | 72.44% | JA | JA | JA
15165 | D | B1 | 85 | 18.12% | HM | W1 | LWMX | BÜR-1 | D_B1_85_18%_HM-LWMX | 60.3751 | 1985 | Davos | 18.12% | 20% | 22.01% | Normal | Medium | 1620 | 30 | 18 | 3 | 3 | III | 540 | 540 | 707.4 | 156.6 | 11.9538 | 23.9076 | 31.319 | 8.9583 | 7.6139 | 14.27% | 28.55% | 37.39% | 10.7% | 9.091% | 83.7525 | 27.8197 | 0.45887 | 28.56 | 22.786 | 9.371% | 17.32% | 0.064394 | 104.3177 | 60.3751 | 97807.623 | Fensterersatz HM | -11038.8664 | -10.14% | WP LW CH Mix | 76681.1764 | 5672.8421 | -8654.4713 | -10.14% | -640.2543 | -10.14% | 1675.1133 | 418.4119 | 915.6272 | 200.6265 | - | - | 2590.7406 | 29.94% | 619.0384 | 96.69% | JA | JA | JA
15166 | D | B1 | 85 | 18.12% | HM | W2 | LWCH | BÜR-1 | D_B1_85_18%_HM-LWCH | 60.3751 | 1985 | Davos | 18.12% | 20% | 22.01% | Normal | Medium | 1620 | 30 | 18 | 3 | 3 | III | 540 | 540 | 707.4 | 156.6 | 11.9538 | 23.9076 | 31.319 | 8.9583 | 7.6139 | 14.27% | 28.55% | 37.39% | 10.7% | 9.091% | 83.7525 | 27.8197 | 0.45887 | 28.56 | 22.786 | 9.371% | 17.32% | 0.064394 | 104.3177 | 60.3751 | 97807.623 | Fensterersatz HM | -11038.8664 | -10.14% | WP LW CH Zer | 2425.629 | 1692.0719 | -273.7639 | -10.14% | -190.9724 | -10.14% | 1675.1133 | 418.4119 | 915.6272 | 200.6265 | - | - | 2590.7406 | 946.3% | 619.0384 | 324.2% | NEIN | NEIN | NEIN
15167 | D | B1 | 85 | 18.12% | HM | W3 | ERMX | BÜR-1 | D_B1_85_18%_HM-ERMX | 60.3751 | 1985 | Davos | 18.12% | 20% | 22.01% | Normal | Medium | 1620 | 30 | 18 | 3 | 3 | III | 540 | 540 | 707.4 | 156.6 | 11.9538 | 23.9076 | 31.319 | 8.9583 | 7.6139 | 14.27% | 28.55% | 37.39% | 10.7% | 9.091% | 83.7525 | 27.8197 | 0.45887 | 28.56 | 22.786 | 9.371% | 17.32% | 0.064394 | 104.3177 | 60.3751 | 97807.623 | Fensterersatz HM | -11038.8664 | -10.14% | WP E CH Mix | 41177.0093 | 3423.2668 | -4647.3628 | -10.14% | -386.3603 | -10.14% | 1675.1133 | 418.4119 | 915.6272 | 200.6265 | - | - | 2590.7406 | 55.75% | 619.0384 | 160.2% | JA | NEIN | JA
15168 | D | B1 | 85 | 18.12% | HM | ST | SOTH | BÜR-1 | D_B1_85_18%_HM-SOTH | 60.3751 | 1985 | Davos | 18.12% | 20% | 22.01% | Normal | Medium | 1620 | 30 | 18 | 3 | 3 | III | 540 | 540 | 707.4 | 156.6 | 11.9538 | 23.9076 | 31.319 | 8.9583 | 7.6139 | 14.27% | 28.55% | 37.39% | 10.7% | 9.091% | 83.7525 | 27.8197 | 0.45887 | 28.56 | 22.786 | 9.371% | 17.32% | 0.064394 | 104.3177 | 60.3751 | 97807.623 | Fensterersatz HM | -11038.8664 | -10.14% | Solarthermie | 6898.0113 | 1698.764 | -778.5306 | -10.14% | -191.7277 | -10.14% | 1675.1133 | 418.4119 | 915.6272 | 200.6265 | - | - | 2590.7406 | 332.8% | 619.0384 | 322.9% | NEIN | NEIN | NEIN
15169 | D | B1 | 85 | 18.12% | HM | HS | HO-SC | BÜR-1 | D_B1_85_18%_HM-HO-SC | 60.3751 | 1985 | Davos | 18.12% | 20% | 22.01% | Normal | Medium | 1620 | 30 | 18 | 3 | 3 | III | 540 | 540 | 707.4 | 156.6 | 11.9538 | 23.9076 | 31.319 | 8.9583 | 7.6139 | 14.27% | 28.55% | 37.39% | 10.7% | 9.091% | 83.7525 | 27.8197 | 0.45887 | 28.56 | 22.786 | 9.371% | 17.32% | 0.064394 | 104.3177 | 60.3751 | 97807.623 | Fensterersatz HM | -11038.8664 | -10.14% | Holz Schnitzel | 3532.5812 | 1231.2254 | -398.6979 | -10.14% | -138.9598 | -10.14% | 1675.1133 | 418.4119 | 915.6272 | 200.6265 | - | - | 2590.7406 | 649.8% | 619.0384 | 445.5% | NEIN | NEIN | NEIN
15170 | D | B1 | 85 | 18.12% | KU | ÖL | ÖL-HE | BÜR-1 | D_B1_85_18%_KU-ÖL-HE | 59.8778 | 1985 | Davos | 18.12% | 20% | 22.01% | Normal | Medium | 1620 | 30 | 18 | 3 | 3 | III | 540 | 540 | 707.4 | 156.6 | 11.9538 | 23.9076 | 31.319 | 8.4957 | 7.5676 | 14.36% | 28.72% | 37.62% | 10.21% | 9.091% | 83.2437 | 27.8197 | 0.46087 | 28.56 | 22.786 | 9.455% | 17.54% | 0.069366 | 112.3734 | 59.8778 | 97002.0291 | Fensterersatz K | -11844.4603 | -10.88% | Öl-Heizung | 134725.0405 | 34920.7305 | -16450.6393 | -10.88% | -4264.0057 | -10.88% | 1675.1133 | 418.4119 | 1145.5994 | 221.2269 | - | - | 2820.7127 | 17.15% | 639.6388 | 15% | JA | JA | JA
15171 | D | B1 | 85 | 18.12% | KU | FW | FEWA | BÜR-1 | D_B1_85_18%_KU-FEWA | 59.8778 | 1985 | Davos | 18.12% | 20% | 22.01% | Normal | Medium | 1620 | 30 | 18 | 3 | 3 | III | 540 | 540 | 707.4 | 156.6 | 11.9538 | 23.9076 | 31.319 | 8.4957 | 7.5676 | 14.36% | 28.72% | 37.62% | 10.21% | 9.091% | 83.2437 | 27.8197 | 0.46087 | 28.56 | 22.786 | 9.455% | 17.54% | 0.069366 | 112.3734 | 59.8778 | 97002.0291 | Fensterersatz K | -11844.4603 | -10.88% | Fernwärme | 38230.2115 | 7509.0983 | -4668.1108 | -10.88% | -916.9006 | -10.88% | 1675.1133 | 418.4119 | 1145.5994 | 221.2269 | - | - | 2820.7127 | 60.43% | 639.6388 | 69.76% | JA | JA | JA
15172 | D | B1 | 85 | 18.12% | KU | W1 | LWMX | BÜR-1 | D_B1_85_18%_KU-LWMX | 59.8778 | 1985 | Davos | 18.12% | 20% | 22.01% | Normal | Medium | 1620 | 30 | 18 | 3 | 3 | III | 540 | 540 | 707.4 | 156.6 | 11.9538 | 23.9076 | 31.319 | 8.4957 | 7.5676 | 14.36% | 28.72% | 37.62% | 10.21% | 9.091% | 83.2437 | 27.8197 | 0.46087 | 28.56 | 22.786 | 9.455% | 17.54% | 0.069366 | 112.3734 | 59.8778 | 97002.0291 | Fensterersatz K | -11844.4603 | -10.88% | WP LW CH Mix | 76049.5908 | 5626.1177 | -9286.0568 | -10.88% | -686.9787 | -10.88% | 1675.1133 | 418.4119 | 1145.5994 | 221.2269 | - | - | 2820.7127 | 30.38% | 639.6388 | 93.11% | JA | JA | JA
15173 | D | B1 | 85 | 18.12% | KU | W2 | LWCH | BÜR-1 | D_B1_85_18%_KU-LWCH | 59.8778 | 1985 | Davos | 18.12% | 20% | 22.01% | Normal | Medium | 1620 | 30 | 18 | 3 | 3 | III | 540 | 540 | 707.4 | 156.6 | 11.9538 | 23.9076 | 31.319 | 8.4957 | 7.5676 | 14.36% | 28.72% | 37.62% | 10.21% | 9.091% | 83.2437 | 27.8197 | 0.46087 | 28.56 | 22.786 | 9.455% | 17.54% | 0.069366 | 112.3734 | 59.8778 | 97002.0291 | Fensterersatz K | -11844.4603 | -10.88% | WP LW CH Zer | 2405.6503 | 1678.1351 | -293.7426 | -10.88% | -204.9092 | -10.88% | 1675.1133 | 418.4119 | 1145.5994 | 221.2269 | - | - | 2820.7127 | 960.3% | 639.6388 | 312.2% | NEIN | NEIN | NEIN
15174 | D | B1 | 85 | 18.12% | KU | W3 | ERMX | BÜR-1 | D_B1_85_18%_KU-ERMX | 59.8778 | 1985 | Davos | 18.12% | 20% | 22.01% | Normal | Medium | 1620 | 30 | 18 | 3 | 3 | III | 540 | 540 | 707.4 | 156.6 | 11.9538 | 23.9076 | 31.319 | 8.4957 | 7.5676 | 14.36% | 28.72% | 37.62% | 10.21% | 9.091% | 83.2437 | 27.8197 | 0.46087 | 28.56 | 22.786 | 9.455% | 17.54% | 0.069366 | 112.3734 | 59.8778 | 97002.0291 | Fensterersatz K | -11844.4603 | -10.88% | WP E CH Mix | 40837.8543 | 3395.071 | -4986.5178 | -10.88% | -414.5561 | -10.88% | 1675.1133 | 418.4119 | 1145.5994 | 221.2269 | - | - | 2820.7127 | 56.57% | 639.6388 | 154.3% | JA | NEIN | JA
15175 | D | B1 | 85 | 18.12% | KU | ST | SOTH | BÜR-1 | D_B1_85_18%_KU-SOTH | 59.8778 | 1985 | Davos | 18.12% | 20% | 22.01% | Normal | Medium | 1620 | 30 | 18 | 3 | 3 | III | 540 | 540 | 707.4 | 156.6 | 11.9538 | 23.9076 | 31.319 | 8.4957 | 7.5676 | 14.36% | 28.72% | 37.62% | 10.21% | 9.091% | 83.2437 | 27.8197 | 0.46087 | 28.56 | 22.786 | 9.455% | 17.54% | 0.069366 | 112.3734 | 59.8778 | 97002.0291 | Fensterersatz K | -11844.4603 | -10.88% | Solarthermie | 6841.1957 | 1684.7721 | -835.3461 | -10.88% | -205.7196 | -10.88% | 1675.1133 | 418.4119 | 1145.5994 | 221.2269 | - | - | 2820.7127 | 337.7% | 639.6388 | 310.9% | NEIN | NEIN | NEIN
15176 | D | B1 | 85 | 18.12% | KU | HS | HO-SC | BÜR-1 | D_B1_85_18%_KU-HO-SC | 59.8778 | 1985 | Davos | 18.12% | 20% | 22.01% | Normal | Medium | 1620 | 30 | 18 | 3 | 3 | III | 540 | 540 | 707.4 | 156.6 | 11.9538 | 23.9076 | 31.319 | 8.4957 | 7.5676 | 14.36% | 28.72% | 37.62% | 10.21% | 9.091% | 83.2437 | 27.8197 | 0.46087 | 28.56 | 22.786 | 9.455% | 17.54% | 0.069366 | 112.3734 | 59.8778 | 97002.0291 | Fensterersatz K | -11844.4603 | -10.88% | Holz Schnitzel | 3503.4851 | 1221.0844 | -427.794 | -10.88% | -149.1009 | -10.88% | 1675.1133 | 418.4119 | 1145.5994 | 221.2269 | - | - | 2820.7127 | 659.4% | 639.6388 | 429% | NEIN | NEIN | NEIN
15177 | D | B1 | 85 | 18.12% | ME | ÖL | ÖL-HE | BÜR-1 | D_B1_85_18%_ME-ÖL-HE | 60.8733 | 1985 | Davos | 18.12% | 20% | 22.01% | Normal | Medium | 1620 | 30 | 18 | 3 | 3 | III | 540 | 540 | 707.4 | 156.6 | 11.9538 | 23.9076 | 31.319 | 9.4208 | 7.6601 | 14.19% | 28.37% | 37.17% | 11.18% | 9.091% | 84.2613 | 27.8197 | 0.45688 | 28.56 | 22.786 | 9.288% | 17.1% | 0.059816 | 96.9018 | 60.8733 | 98614.6969 | Fensterersatz M | -10231.7925 | -9.4% | Öl-Heizung | 136964.8568 | 35501.2909 | -14210.8229 | -9.4% | -3683.4453 | -9.4% | 1675.1133 | 418.4119 | 1500.7682 | 357.9719 | - | - | 3175.8815 | 22.35% | 776.3839 | 21.08% | JA | JA | JA
15178 | D | B1 | 85 | 18.12% | ME | FW | FEWA | BÜR-1 | D_B1_85_18%_ME-FEWA | 60.8733 | 1985 | Davos | 18.12% | 20% | 22.01% | Normal | Medium | 1620 | 30 | 18 | 3 | 3 | III | 540 | 540 | 707.4 | 156.6 | 11.9538 | 23.9076 | 31.319 | 9.4208 | 7.6601 | 14.19% | 28.37% | 37.17% | 11.18% | 9.091% | 84.2613 | 27.8197 | 0.45688 | 28.56 | 22.786 | 9.288% | 17.1% | 0.059816 | 96.9018 | 60.8733 | 98614.6969 | Fensterersatz M | -10231.7925 | -9.4% | Fernwärme | 38865.7923 | 7633.9377 | -4032.53 | -9.4% | -792.0611 | -9.4% | 1675.1133 | 418.4119 | 1500.7682 | 357.9719 | - | - | 3175.8815 | 78.76% | 776.3839 | 98.02% | JA | JA | JA
15179 | D | B1 | 85 | 18.12% | ME | W1 | LWMX | BÜR-1 | D_B1_85_18%_ME-LWMX | 60.8733 | 1985 | Davos | 18.12% | 20% | 22.01% | Normal | Medium | 1620 | 30 | 18 | 3 | 3 | III | 540 | 540 | 707.4 | 156.6 | 11.9538 | 23.9076 | 31.319 | 9.4208 | 7.6601 | 14.19% | 28.37% | 37.17% | 11.18% | 9.091% | 84.2613 | 27.8197 | 0.45688 | 28.56 | 22.786 | 9.288% | 17.1% | 0.059816 | 96.9018 | 60.8733 | 98614.6969 | Fensterersatz M | -10231.7925 | -9.4% | WP LW CH Mix | 77313.9224 | 5719.6524 | -8021.7253 | -9.4% | -593.444 | -9.4% | 1675.1133 | 418.4119 | 1500.7682 | 357.9719 | - | - | 3175.8815 | 39.59% | 776.3839 | 130.8% | JA | NEIN | JA
15180 | D | B1 | 85 | 18.12% | ME | W2 | LWCH | BÜR-1 | D_B1_85_18%_ME-LWCH | 60.8733 | 1985 | Davos | 18.12% | 20% | 22.01% | Normal | Medium | 1620 | 30 | 18 | 3 | 3 | III | 540 | 540 | 707.4 | 156.6 | 11.9538 | 23.9076 | 31.319 | 9.4208 | 7.6601 | 14.19% | 28.37% | 37.17% | 11.18% | 9.091% | 84.2613 | 27.8197 | 0.45688 | 28.56 | 22.786 | 9.288% | 17.1% | 0.059816 | 96.9018 | 60.8733 | 98614.6969 | Fensterersatz M | -10231.7925 | -9.4% | WP LW CH Zer | 2445.6445 | 1706.0343 | -253.7485 | -9.4% | -177.01 | -9.4% | 1675.1133 | 418.4119 | 1500.7682 | 357.9719 | - | - | 3175.8815 | 1252% | 776.3839 | 438.6% | NEIN | NEIN | NEIN
15181 | D | B1 | 85 | 18.12% | ME | W3 | ERMX | BÜR-1 | D_B1_85_18%_ME-ERMX | 60.8733 | 1985 | Davos | 18.12% | 20% | 22.01% | Normal | Medium | 1620 | 30 | 18 | 3 | 3 | III | 540 | 540 | 707.4 | 156.6 | 11.9538 | 23.9076 | 31.319 | 9.4208 | 7.6601 | 14.19% | 28.37% | 37.17% | 11.18% | 9.091% | 84.2613 | 27.8197 | 0.45688 | 28.56 | 22.786 | 9.288% | 17.1% | 0.059816 | 96.9018 | 60.8733 | 98614.6969 | Fensterersatz M | -10231.7925 | -9.4% | WP E CH Mix | 41516.7874 | 3451.5144 | -4307.5846 | -9.4% | -358.1127 | -9.4% | 1675.1133 | 418.4119 | 1500.7682 | 357.9719 | - | - | 3175.8815 | 73.73% | 776.3839 | 216.8% | JA | NEIN | JA
15182 | D | B1 | 85 | 18.12% | ME | ST | SOTH | BÜR-1 | D_B1_85_18%_ME-SOTH | 60.8733 | 1985 | Davos | 18.12% | 20% | 22.01% | Normal | Medium | 1620 | 30 | 18 | 3 | 3 | III | 540 | 540 | 707.4 | 156.6 | 11.9538 | 23.9076 | 31.319 | 9.4208 | 7.6601 | 14.19% | 28.37% | 37.17% | 11.18% | 9.091% | 84.2613 | 27.8197 | 0.45688 | 28.56 | 22.786 | 9.288% | 17.1% | 0.059816 | 96.9018 | 60.8733 | 98614.6969 | Fensterersatz M | -10231.7925 | -9.4% | Solarthermie | 6954.9313 | 1712.7816 | -721.6106 | -9.4% | -177.7101 | -9.4% | 1675.1133 | 418.4119 | 1500.7682 | 357.9719 | - | - | 3175.8815 | 440.1% | 776.3839 | 436.9% | NEIN | NEIN | NEIN
15183 | D | B1 | 85 | 18.12% | ME | HS | HO-SC | BÜR-1 | D_B1_85_18%_ME-HO-SC | 60.8733 | 1985 | Davos | 18.12% | 20% | 22.01% | Normal | Medium | 1620 | 30 | 18 | 3 | 3 | III | 540 | 540 | 707.4 | 156.6 | 11.9538 | 23.9076 | 31.319 | 9.4208 | 7.6601 | 14.19% | 28.37% | 37.17% | 11.18% | 9.091% | 84.2613 | 27.8197 | 0.45688 | 28.56 | 22.786 | 9.288% | 17.1% | 0.059816 | 96.9018 | 60.8733 | 98614.6969 | Fensterersatz M | -10231.7925 | -9.4% | Holz Schnitzel | 3561.7308 | 1241.385 | -369.5483 | -9.4% | -128.8002 | -9.4% | 1675.1133 | 418.4119 | 1500.7682 | 357.9719 | - | - | 3175.8815 | 859.4% | 776.3839 | 602.8% | NEIN | NEIN | NEIN
15184 | D | B1 | 85 | 18.12% | GH | ÖL | ÖL-HE | BÜR-1 | D_B1_85_18%_GH-ÖL-HE | 18.253 | 1985 | Davos | 18.12% | 20% | 22.01% | Normal | Medium | 1620 | 30 | 18 | 3 | 3 | III | 540 | 540 | 707.4 | 156.6 | 5.9769 | 7.1723 | 10.6484 | 8.727 | 6.5049 | 15.31% | 18.38% | 27.28% | 22.36% | 16.67% | 39.0295 | 27.8197 | 0.72695 | 28.56 | 22.786 | 24.78% | 90.75% | 1.1833 | 1916.9343 | 18.253 | 29569.8296 | Gebäudehülle | -79276.6598 | -72.83% | Öl-Heizung | 41069.2078 | 10645.1387 | -110106.472 | -72.83% | -28539.5975 | -72.83% | 1675.1133 | 418.4119 | 930.7348 | 192.265 | 10106.64 | 2759.4 | 12712.4881 | 11.55% | 3370.077 | 11.81% | JA | JA | JA
15185 | D | B1 | 85 | 18.12% | GH | FW | FEWA | BÜR-1 | D_B1_85_18%_GH-FEWA | 18.253 | 1985 | Davos | 18.12% | 20% | 22.01% | Normal | Medium | 1620 | 30 | 18 | 3 | 3 | III | 540 | 540 | 707.4 | 156.6 | 5.9769 | 7.1723 | 10.6484 | 8.727 | 6.5049 | 15.31% | 18.38% | 27.28% | 22.36% | 16.67% | 39.0295 | 27.8197 | 0.72695 | 28.56 | 22.786 | 24.78% | 90.75% | 1.1833 | 1916.9343 | 18.253 | 29569.8296 | Gebäudehülle | -79276.6598 | -72.83% | Fernwärme | 11653.9917 | 2289.0527 | -31244.3306 | -72.83% | -6136.9461 | -72.83% | 1675.1133 | 418.4119 | 930.7348 | 192.265 | 10106.64 | 2759.4 | 12712.4881 | 40.69% | 3370.077 | 54.91% | JA | JA | JA
15186 | D | B1 | 85 | 18.12% | GH | W1 | LWMX | BÜR-1 | D_B1_85_18%_GH-LWMX | 18.253 | 1985 | Davos | 18.12% | 20% | 22.01% | Normal | Medium | 1620 | 30 | 18 | 3 | 3 | III | 540 | 540 | 707.4 | 156.6 | 5.9769 | 7.1723 | 10.6484 | 8.727 | 6.5049 | 15.31% | 18.38% | 27.28% | 22.36% | 16.67% | 39.0295 | 27.8197 | 0.72695 | 28.56 | 22.786 | 24.78% | 90.75% | 1.1833 | 1916.9343 | 18.253 | 29569.8296 | Gebäudehülle | -79276.6598 | -72.83% | WP LW CH Mix | 23182.7464 | 1715.0501 | -62152.9013 | -72.83% | -4598.0463 | -72.83% | 1675.1133 | 418.4119 | 930.7348 | 192.265 | 10106.64 | 2759.4 | 12712.4881 | 20.45% | 3370.077 | 73.29% | JA | JA | JA
15187 | D | B1 | 85 | 18.12% | GH | W2 | LWCH | BÜR-1 | D_B1_85_18%_GH-LWCH | 18.253 | 1985 | Davos | 18.12% | 20% | 22.01% | Normal | Medium | 1620 | 30 | 18 | 3 | 3 | III | 540 | 540 | 707.4 | 156.6 | 5.9769 | 7.1723 | 10.6484 | 8.727 | 6.5049 | 15.31% | 18.38% | 27.28% | 22.36% | 16.67% | 39.0295 | 27.8197 | 0.72695 | 28.56 | 22.786 | 24.78% | 90.75% | 1.1833 | 1916.9343 | 18.253 | 29569.8296 | Gebäudehülle | -79276.6598 | -72.83% | WP LW CH Zer | 733.3318 | 511.5581 | -1966.0612 | -72.83% | -1371.4862 | -72.83% | 1675.1133 | 418.4119 | 930.7348 | 192.265 | 10106.64 | 2759.4 | 12712.4881 | 646.6% | 3370.077 | 245.7% | NEIN | NEIN | NEIN
15188 | D | B1 | 85 | 18.12% | GH | W3 | ERMX | BÜR-1 | D_B1_85_18%_GH-ERMX | 18.253 | 1985 | Davos | 18.12% | 20% | 22.01% | Normal | Medium | 1620 | 30 | 18 | 3 | 3 | III | 540 | 540 | 707.4 | 156.6 | 5.9769 | 7.1723 | 10.6484 | 8.727 | 6.5049 | 15.31% | 18.38% | 27.28% | 22.36% | 16.67% | 39.0295 | 27.8197 | 0.72695 | 28.56 | 22.786 | 24.78% | 90.75% | 1.1833 | 1916.9343 | 18.253 | 29569.8296 | Gebäudehülle | -79276.6598 | -72.83% | WP E CH Mix | 12448.8983 | 1034.944 | -33375.4738 | -72.83% | -2774.6831 | -72.83% | 1675.1133 | 418.4119 | 930.7348 | 192.265 | 10106.64 | 2759.4 | 12712.4881 | 38.09% | 3370.077 | 121.5% | JA | NEIN | JA
15189 | D | B1 | 85 | 18.12% | GH | ST | SOTH | BÜR-1 | D_B1_85_18%_GH-SOTH | 18.253 | 1985 | Davos | 18.12% | 20% | 22.01% | Normal | Medium | 1620 | 30 | 18 | 3 | 3 | III | 540 | 540 | 707.4 | 156.6 | 5.9769 | 7.1723 | 10.6484 | 8.727 | 6.5049 | 15.31% | 18.38% | 27.28% | 22.36% | 16.67% | 39.0295 | 27.8197 | 0.72695 | 28.56 | 22.786 | 24.78% | 90.75% | 1.1833 | 1916.9343 | 18.253 | 29569.8296 | Gebäudehülle | -79276.6598 | -72.83% | Solarthermie | 2085.4511 | 513.5813 | -5591.0907 | -72.83% | -1376.9104 | -72.83% | 1675.1133 | 418.4119 | 930.7348 | 192.265 | 10106.64 | 2759.4 | 12712.4881 | 227.4% | 3370.077 | 244.8% | NEIN | NEIN | NEIN
15190 | D | B1 | 85 | 18.12% | GH | HS | HO-SC | BÜR-1 | D_B1_85_18%_GH-HO-SC | 18.253 | 1985 | Davos | 18.12% | 20% | 22.01% | Normal | Medium | 1620 | 30 | 18 | 3 | 3 | III | 540 | 540 | 707.4 | 156.6 | 5.9769 | 7.1723 | 10.6484 | 8.727 | 6.5049 | 15.31% | 18.38% | 27.28% | 22.36% | 16.67% | 39.0295 | 27.8197 | 0.72695 | 28.56 | 22.786 | 24.78% | 90.75% | 1.1833 | 1916.9343 | 18.253 | 29569.8296 | Gebäudehülle | -79276.6598 | -72.83% | Holz Schnitzel | 1067.9927 | 372.232 | -2863.2864 | -72.83% | -997.9532 | -72.83% | 1675.1133 | 418.4119 | 930.7348 | 192.265 | 10106.64 | 2759.4 | 12712.4881 | 444% | 3370.077 | 337.7% | NEIN | NEIN | NEIN
15191 | D | B1 | 85 | 29.69% | IZ | ÖL | ÖL-HE | BÜR-1 | D_B1_85_30%_IZ-ÖL-HE | 59.0789 | 1985 | Davos | 29.69% | 30% | 22.01% | Normal | Medium | 1620 | 30 | 18 | 3 | 3 | III | 540 | 540 | 607.5 | 256.5 | 11.9538 | 23.9076 | 26.896 | 35.6758 | 9.8433 | 11.04% | 22.08% | 24.84% | 32.95% | 9.091% | 108.2766 | 27.8197 | 0.5659 | 28.56 | 48.993 | 20.37% | 46.93% | 0.33362 | 540.4618 | 59.0789 | 95707.8758 | Ist-Zustand | - | - | Öl-Heizung | 132927.6053 | 34454.8353 |  |  |  |  | - | - | - | - | - | - | - | - | - | - | JA | JA | JA
15192 | D | B1 | 85 | 29.69% | IZ | FW | FEWA | BÜR-1 | D_B1_85_30%_IZ-FEWA | 59.0789 | 1985 | Davos | 29.69% | 30% | 22.01% | Normal | Medium | 1620 | 30 | 18 | 3 | 3 | III | 540 | 540 | 607.5 | 256.5 | 11.9538 | 23.9076 | 26.896 | 35.6758 | 9.8433 | 11.04% | 22.08% | 24.84% | 32.95% | 9.091% | 108.2766 | 27.8197 | 0.5659 | 28.56 | 48.993 | 20.37% | 46.93% | 0.33362 | 540.4618 | 59.0789 | 95707.8758 | Ist-Zustand | - | - | Fernwärme | 37720.1628 | 7408.9156 | -95207.4425 | -71.62% | -27045.9197 | -78.5% | - | - | - | - | - | - | - | - | - | - | JA | JA | JA
15193 | D | B1 | 85 | 29.69% | IZ | W1 | LWMX | BÜR-1 | D_B1_85_30%_IZ-LWMX | 59.0789 | 1985 | Davos | 29.69% | 30% | 22.01% | Normal | Medium | 1620 | 30 | 18 | 3 | 3 | III | 540 | 540 | 607.5 | 256.5 | 11.9538 | 23.9076 | 26.896 | 35.6758 | 9.8433 | 11.04% | 22.08% | 24.84% | 32.95% | 9.091% | 108.2766 | 27.8197 | 0.5659 | 28.56 | 48.993 | 20.37% | 46.93% | 0.33362 | 540.4618 | 59.0789 | 95707.8758 | Ist-Zustand | - | - | WP LW CH Mix | 75034.9746 | 5551.0568 | -57892.6307 | -43.55% | -28903.7785 | -83.89% | - | - | - | - | - | - | - | - | - | - | JA | JA | JA
15194 | D | B1 | 85 | 29.69% | IZ | W2 | LWCH | BÜR-1 | D_B1_85_30%_IZ-LWCH | 59.0789 | 1985 | Davos | 29.69% | 30% | 22.01% | Normal | Medium | 1620 | 30 | 18 | 3 | 3 | III | 540 | 540 | 607.5 | 256.5 | 11.9538 | 23.9076 | 26.896 | 35.6758 | 9.8433 | 11.04% | 22.08% | 24.84% | 32.95% | 9.091% | 108.2766 | 27.8197 | 0.5659 | 28.56 | 48.993 | 20.37% | 46.93% | 0.33362 | 540.4618 | 59.0789 | 95707.8758 | Ist-Zustand | - | - | WP LW CH Zer | 2373.5553 | 1655.7463 | -130554.05 | -98.21% | -32799.089 | -95.19% | - | - | - | - | - | - | - | - | - | - | JA | JA | JA
15195 | D | B1 | 85 | 29.69% | IZ | W3 | ERMX | BÜR-1 | D_B1_85_30%_IZ-ERMX | 59.0789 | 1985 | Davos | 29.69% | 30% | 22.01% | Normal | Medium | 1620 | 30 | 18 | 3 | 3 | III | 540 | 540 | 607.5 | 256.5 | 11.9538 | 23.9076 | 26.896 | 35.6758 | 9.8433 | 11.04% | 22.08% | 24.84% | 32.95% | 9.091% | 108.2766 | 27.8197 | 0.5659 | 28.56 | 48.993 | 20.37% | 46.93% | 0.33362 | 540.4618 | 59.0789 | 95707.8758 | Ist-Zustand | - | - | WP E CH Mix | 40293.0157 | 3349.7757 | -92634.5896 | -69.69% | -31105.0596 | -90.28% | - | - | - | - | - | - | - | - | - | - | JA | JA | JA
15196 | D | B1 | 85 | 29.69% | IZ | ST | SOTH | BÜR-1 | D_B1_85_30%_IZ-SOTH | 59.0789 | 1985 | Davos | 29.69% | 30% | 22.01% | Normal | Medium | 1620 | 30 | 18 | 3 | 3 | III | 540 | 540 | 607.5 | 256.5 | 11.9538 | 23.9076 | 26.896 | 35.6758 | 9.8433 | 11.04% | 22.08% | 24.84% | 32.95% | 9.091% | 108.2766 | 27.8197 | 0.5659 | 28.56 | 48.993 | 20.37% | 46.93% | 0.33362 | 540.4618 | 59.0789 | 95707.8758 | Ist-Zustand | - | - | Solarthermie | 6749.9239 | 1662.2947 | -126177.6814 | -94.92% | -32792.5406 | -95.18% | - | - | - | - | - | - | - | - | - | - | JA | JA | JA
15197 | D | B1 | 85 | 29.69% | IZ | HS | HO-SC | BÜR-1 | D_B1_85_30%_IZ-HO-SC | 59.0789 | 1985 | Davos | 29.69% | 30% | 22.01% | Normal | Medium | 1620 | 30 | 18 | 3 | 3 | III | 540 | 540 | 607.5 | 256.5 | 11.9538 | 23.9076 | 26.896 | 35.6758 | 9.8433 | 11.04% | 22.08% | 24.84% | 32.95% | 9.091% | 108.2766 | 27.8197 | 0.5659 | 28.56 | 48.993 | 20.37% | 46.93% | 0.33362 | 540.4618 | 59.0789 | 95707.8758 | Ist-Zustand | - | - | Holz Schnitzel | 3456.7433 | 1204.7933 | -129470.862 | -97.4% | -33250.042 | -96.5% | - | - | - | - | - | - | - | - | - | - | JA | JA | JA
15198 | D | B1 | 85 | 29.69% | 2V | ÖL | ÖL-HE | BÜR-1 | D_B1_85_30%_2V-ÖL-HE | 51.1422 | 1985 | Davos | 29.69% | 30% | 22.01% | Normal | Medium | 1620 | 30 | 18 | 3 | 3 | III | 540 | 540 | 607.5 | 256.5 | 11.9538 | 23.9076 | 26.896 | 24.7433 | 8.7501 | 12.42% | 24.84% | 27.94% | 25.71% | 9.091% | 96.2508 | 27.8197 | 0.5878 | 28.56 | 45.2244 | 21.43% | 51.98% | 0.5154 | 834.9454 | 51.1422 | 82850.3253 | Glasersatz 2-IV | -12857.5505 | -13.43% | Öl-Heizung | 115069.8963 | 29826.1171 | -17857.709 | -13.43% | -4628.7182 | -13.43% | 2593.4516 | 634.3602 | - | - | - | - | 2593.4516 | 14.52% | 634.3602 | 13.7% | JA | JA | JA
15199 | D | B1 | 85 | 29.69% | 2V | FW | FEWA | BÜR-1 | D_B1_85_30%_2V-FEWA | 51.1422 | 1985 | Davos | 29.69% | 30% | 22.01% | Normal | Medium | 1620 | 30 | 18 | 3 | 3 | III | 540 | 540 | 607.5 | 256.5 | 11.9538 | 23.9076 | 26.896 | 24.7433 | 8.7501 | 12.42% | 24.84% | 27.94% | 25.71% | 9.091% | 96.2508 | 27.8197 | 0.5878 | 28.56 | 45.2244 | 21.43% | 51.98% | 0.5154 | 834.9454 | 51.1422 | 82850.3253 | Glasersatz 2-IV | -12857.5505 | -13.43% | Fernwärme | 32652.7753 | 6413.5899 | -5067.3876 | -13.43% | -995.3257 | -13.43% | 2593.4516 | 634.3602 | - | - | - | - | 2593.4516 | 51.18% | 634.3602 | 63.73% | JA | JA | JA
15200 | D | B1 | 85 | 29.69% | 2V | W1 | LWMX | BÜR-1 | D_B1_85_30%_2V-LWMX | 51.1422 | 1985 | Davos | 29.69% | 30% | 22.01% | Normal | Medium | 1620 | 30 | 18 | 3 | 3 | III | 540 | 540 | 607.5 | 256.5 | 11.9538 | 23.9076 | 26.896 | 24.7433 | 8.7501 | 12.42% | 24.84% | 27.94% | 25.71% | 9.091% | 96.2508 | 27.8197 | 0.5878 | 28.56 | 45.2244 | 21.43% | 51.98% | 0.5154 | 834.9454 | 51.1422 | 82850.3253 | Glasersatz 2-IV | -12857.5505 | -13.43% | WP LW CH Mix | 64954.655 | 4805.3189 | -10080.3196 | -13.43% | -745.7379 | -13.43% | 2593.4516 | 634.3602 | - | - | - | - | 2593.4516 | 25.73% | 634.3602 | 85.06% | JA | JA | JA
15201 | D | B1 | 85 | 29.69% | 2V | W2 | LWCH | BÜR-1 | D_B1_85_30%_2V-LWCH | 51.1422 | 1985 | Davos | 29.69% | 30% | 22.01% | Normal | Medium | 1620 | 30 | 18 | 3 | 3 | III | 540 | 540 | 607.5 | 256.5 | 11.9538 | 23.9076 | 26.896 | 24.7433 | 8.7501 | 12.42% | 24.84% | 27.94% | 25.71% | 9.091% | 96.2508 | 27.8197 | 0.5878 | 28.56 | 45.2244 | 21.43% | 51.98% | 0.5154 | 834.9454 | 51.1422 | 82850.3253 | Glasersatz 2-IV | -12857.5505 | -13.43% | WP LW CH Zer | 2054.6881 | 1433.3106 | -318.8673 | -13.43% | -222.4356 | -13.43% | 2593.4516 | 634.3602 | - | - | - | - | 2593.4516 | 813.3% | 634.3602 | 285.2% | NEIN | NEIN | NEIN
15202 | D | B1 | 85 | 29.69% | 2V | W3 | ERMX | BÜR-1 | D_B1_85_30%_2V-ERMX | 51.1422 | 1985 | Davos | 29.69% | 30% | 22.01% | Normal | Medium | 1620 | 30 | 18 | 3 | 3 | III | 540 | 540 | 607.5 | 256.5 | 11.9538 | 23.9076 | 26.896 | 24.7433 | 8.7501 | 12.42% | 24.84% | 27.94% | 25.71% | 9.091% | 96.2508 | 27.8197 | 0.5878 | 28.56 | 45.2244 | 21.43% | 51.98% | 0.5154 | 834.9454 | 51.1422 | 82850.3253 | Glasersatz 2-IV | -12857.5505 | -13.43% | WP E CH Mix | 34879.987 | 2899.7614 | -5413.0288 | -13.43% | -450.0143 | -13.43% | 2593.4516 | 634.3602 | - | - | - | - | 2593.4516 | 47.91% | 634.3602 | 141% | JA | NEIN | JA
15203 | D | B1 | 85 | 29.69% | 2V | ST | SOTH | BÜR-1 | D_B1_85_30%_2V-SOTH | 51.1422 | 1985 | Davos | 29.69% | 30% | 22.01% | Normal | Medium | 1620 | 30 | 18 | 3 | 3 | III | 540 | 540 | 607.5 | 256.5 | 11.9538 | 23.9076 | 26.896 | 24.7433 | 8.7501 | 12.42% | 24.84% | 27.94% | 25.71% | 9.091% | 96.2508 | 27.8197 | 0.5878 | 28.56 | 45.2244 | 21.43% | 51.98% | 0.5154 | 834.9454 | 51.1422 | 82850.3253 | Glasersatz 2-IV | -12857.5505 | -13.43% | Solarthermie | 5843.1282 | 1438.9793 | -906.7957 | -13.43% | -223.3154 | -13.43% | 2593.4516 | 634.3602 | - | - | - | - | 2593.4516 | 286% | 634.3602 | 284.1% | NEIN | NEIN | NEIN
15204 | D | B1 | 85 | 29.69% | 2V | HS | HO-SC | BÜR-1 | D_B1_85_30%_2V-HO-SC | 51.1422 | 1985 | Davos | 29.69% | 30% | 22.01% | Normal | Medium | 1620 | 30 | 18 | 3 | 3 | III | 540 | 540 | 607.5 | 256.5 | 11.9538 | 23.9076 | 26.896 | 24.7433 | 8.7501 | 12.42% | 24.84% | 27.94% | 25.71% | 9.091% | 96.2508 | 27.8197 | 0.5878 | 28.56 | 45.2244 | 21.43% | 51.98% | 0.5154 | 834.9454 | 51.1422 | 82850.3253 | Glasersatz 2-IV | -12857.5505 | -13.43% | Holz Schnitzel | 2992.3588 | 1042.9394 | -464.3845 | -13.43% | -161.8539 | -13.43% | 2593.4516 | 634.3602 | - | - | - | - | 2593.4516 | 558.5% | 634.3602 | 391.9% | NEIN | NEIN | NEIN
15205 | D | B1 | 85 | 29.69% | 3V | ÖL | ÖL-HE | BÜR-1 | D_B1_85_30%_3V-ÖL-HE | 49.9134 | 1985 | Davos | 29.69% | 30% | 22.01% | Normal | Medium | 1620 | 30 | 18 | 3 | 3 | III | 540 | 540 | 607.5 | 256.5 | 11.9538 | 23.9076 | 26.896 | 16.8576 | 7.9615 | 13.65% | 27.3% | 30.71% | 19.25% | 9.091% | 87.5766 | 27.8197 | 0.56746 | 28.56 | 37.687 | 18.53% | 42.85% | 0.42562 | 689.5116 | 49.9134 | 80859.767 | Glasersatz 3-IV | -14848.1088 | -15.51% | Öl-Heizung | 112305.2319 | 29109.5161 | -20622.3734 | -15.51% | -5345.3192 | -15.51% | 3292.4641 | 822.3959 | - | - | - | - | 3292.4641 | 15.97% | 822.3959 | 15.39% | JA | JA | JA
15206 | D | B1 | 85 | 29.69% | 3V | FW | FEWA | BÜR-1 | D_B1_85_30%_3V-FEWA | 49.9134 | 1985 | Davos | 29.69% | 30% | 22.01% | Normal | Medium | 1620 | 30 | 18 | 3 | 3 | III | 540 | 540 | 607.5 | 256.5 | 11.9538 | 23.9076 | 26.896 | 16.8576 | 7.9615 | 13.65% | 27.3% | 30.71% | 19.25% | 9.091% | 87.5766 | 27.8197 | 0.56746 | 28.56 | 37.687 | 18.53% | 42.85% | 0.42562 | 689.5116 | 49.9134 | 80859.767 | Glasersatz 3-IV | -14848.1088 | -15.51% | Fernwärme | 31868.2611 | 6259.4973 | -5851.9017 | -15.51% | -1149.4183 | -15.51% | 3292.4641 | 822.3959 | - | - | - | - | 3292.4641 | 56.26% | 822.3959 | 71.55% | JA | JA | JA
15207 | D | B1 | 85 | 29.69% | 3V | W1 | LWMX | BÜR-1 | D_B1_85_30%_3V-LWMX | 49.9134 | 1985 | Davos | 29.69% | 30% | 22.01% | Normal | Medium | 1620 | 30 | 18 | 3 | 3 | III | 540 | 540 | 607.5 | 256.5 | 11.9538 | 23.9076 | 26.896 | 16.8576 | 7.9615 | 13.65% | 27.3% | 30.71% | 19.25% | 9.091% | 87.5766 | 27.8197 | 0.56746 | 28.56 | 37.687 | 18.53% | 42.85% | 0.42562 | 689.5116 | 49.9134 | 80859.767 | Glasersatz 3-IV | -14848.1088 | -15.51% | WP LW CH Mix | 63394.0573 | 4689.8665 | -11640.9173 | -15.51% | -861.1903 | -15.51% | 3292.4641 | 822.3959 | - | - | - | - | 3292.4641 | 28.28% | 822.3959 | 95.5% | JA | JA | JA
15208 | D | B1 | 85 | 29.69% | 3V | W2 | LWCH | BÜR-1 | D_B1_85_30%_3V-LWCH | 49.9134 | 1985 | Davos | 29.69% | 30% | 22.01% | Normal | Medium | 1620 | 30 | 18 | 3 | 3 | III | 540 | 540 | 607.5 | 256.5 | 11.9538 | 23.9076 | 26.896 | 16.8576 | 7.9615 | 13.65% | 27.3% | 30.71% | 19.25% | 9.091% | 87.5766 | 27.8197 | 0.56746 | 28.56 | 37.687 | 18.53% | 42.85% | 0.42562 | 689.5116 | 49.9134 | 80859.767 | Glasersatz 3-IV | -14848.1088 | -15.51% | WP LW CH Zer | 2005.3222 | 1398.874 | -368.2331 | -15.51% | -256.8723 | -15.51% | 3292.4641 | 822.3959 | - | - | - | - | 3292.4641 | 894.1% | 822.3959 | 320.2% | NEIN | NEIN | NEIN
15209 | D | B1 | 85 | 29.69% | 3V | W3 | ERMX | BÜR-1 | D_B1_85_30%_3V-ERMX | 49.9134 | 1985 | Davos | 29.69% | 30% | 22.01% | Normal | Medium | 1620 | 30 | 18 | 3 | 3 | III | 540 | 540 | 607.5 | 256.5 | 11.9538 | 23.9076 | 26.896 | 16.8576 | 7.9615 | 13.65% | 27.3% | 30.71% | 19.25% | 9.091% | 87.5766 | 27.8197 | 0.56746 | 28.56 | 37.687 | 18.53% | 42.85% | 0.42562 | 689.5116 | 49.9134 | 80859.767 | Glasersatz 3-IV | -14848.1088 | -15.51% | WP E CH Mix | 34041.9619 | 2830.0918 | -6251.0538 | -15.51% | -519.6838 | -15.51% | 3292.4641 | 822.3959 | - | - | - | - | 3292.4641 | 52.67% | 822.3959 | 158.2% | JA | NEIN | JA
15210 | D | B1 | 85 | 29.69% | 3V | ST | SOTH | BÜR-1 | D_B1_85_30%_3V-SOTH | 49.9134 | 1985 | Davos | 29.69% | 30% | 22.01% | Normal | Medium | 1620 | 30 | 18 | 3 | 3 | III | 540 | 540 | 607.5 | 256.5 | 11.9538 | 23.9076 | 26.896 | 16.8576 | 7.9615 | 13.65% | 27.3% | 30.71% | 19.25% | 9.091% | 87.5766 | 27.8197 | 0.56746 | 28.56 | 37.687 | 18.53% | 42.85% | 0.42562 | 689.5116 | 49.9134 | 80859.767 | Glasersatz 3-IV | -14848.1088 | -15.51% | Solarthermie | 5702.7415 | 1404.4065 | -1047.1824 | -15.51% | -257.8882 | -15.51% | 3292.4641 | 822.3959 | - | - | - | - | 3292.4641 | 314.4% | 822.3959 | 318.9% | NEIN | NEIN | NEIN
15211 | D | B1 | 85 | 29.69% | 3V | HS | HO-SC | BÜR-1 | D_B1_85_30%_3V-HO-SC | 49.9134 | 1985 | Davos | 29.69% | 30% | 22.01% | Normal | Medium | 1620 | 30 | 18 | 3 | 3 | III | 540 | 540 | 607.5 | 256.5 | 11.9538 | 23.9076 | 26.896 | 16.8576 | 7.9615 | 13.65% | 27.3% | 30.71% | 19.25% | 9.091% | 87.5766 | 27.8197 | 0.56746 | 28.56 | 37.687 | 18.53% | 42.85% | 0.42562 | 689.5116 | 49.9134 | 80859.767 | Glasersatz 3-IV | -14848.1088 | -15.51% | Holz Schnitzel | 2920.4645 | 1017.8818 | -536.2788 | -15.51% | -186.9115 | -15.51% | 3292.4641 | 822.3959 | - | - | - | - | 3292.4641 | 613.9% | 822.3959 | 440% | NEIN | NEIN | NEIN
15212 | D | B1 | 85 | 29.69% | VK | ÖL | ÖL-HE | BÜR-1 | D_B1_85_30%_VK-ÖL-HE | 52.3975 | 1985 | Davos | 29.69% | 30% | 22.01% | Normal | Medium | 1620 | 30 | 18 | 3 | 3 | III | 540 | 540 | 607.5 | 256.5 | 11.9538 | 23.9076 | 26.896 | 19.2771 | 8.2035 | 13.25% | 26.49% | 29.81% | 21.36% | 9.091% | 90.238 | 27.8197 | 0.55617 | 28.56 | 37.687 | 17.75% | 40% | 0.32689 | 529.564 | 52.3975 | 84883.8756 | Glasersatz Vakuum | -10824.0003 | -11.31% | Öl-Heizung | 117894.2716 | 30558.1952 | -15033.3337 | -11.31% | -3896.6401 | -11.31% | 3501.1597 | 856.3863 | - | - | - | - | 3501.1597 | 23.29% | 856.3863 | 21.98% | JA | JA | JA
15213 | D | B1 | 85 | 29.69% | VK | FW | FEWA | BÜR-1 | D_B1_85_30%_VK-FEWA | 52.3975 | 1985 | Davos | 29.69% | 30% | 22.01% | Normal | Medium | 1620 | 30 | 18 | 3 | 3 | III | 540 | 540 | 607.5 | 256.5 | 11.9538 | 23.9076 | 26.896 | 19.2771 | 8.2035 | 13.25% | 26.49% | 29.81% | 21.36% | 9.091% | 90.238 | 27.8197 | 0.55617 | 28.56 | 37.687 | 17.75% | 40% | 0.32689 | 529.564 | 52.3975 | 84883.8756 | Glasersatz Vakuum | -10824.0003 | -11.31% | Fernwärme | 33454.2333 | 6571.0106 | -4265.9295 | -11.31% | -837.905 | -11.31% | 3501.1597 | 856.3863 | - | - | - | - | 3501.1597 | 82.07% | 856.3863 | 102.2% | JA | NEIN | JA
15214 | D | B1 | 85 | 29.69% | VK | W1 | LWMX | BÜR-1 | D_B1_85_30%_VK-LWMX | 52.3975 | 1985 | Davos | 29.69% | 30% | 22.01% | Normal | Medium | 1620 | 30 | 18 | 3 | 3 | III | 540 | 540 | 607.5 | 256.5 | 11.9538 | 23.9076 | 26.896 | 19.2771 | 8.2035 | 13.25% | 26.49% | 29.81% | 21.36% | 9.091% | 90.238 | 27.8197 | 0.55617 | 28.56 | 37.687 | 17.75% | 40% | 0.32689 | 529.564 | 52.3975 | 84883.8756 | Glasersatz Vakuum | -10824.0003 | -11.31% | WP LW CH Mix | 66548.9584 | 4923.2648 | -8486.0162 | -11.31% | -627.792 | -11.31% | 3501.1597 | 856.3863 | - | - | - | - | 3501.1597 | 41.26% | 856.3863 | 136.4% | JA | NEIN | JA
15215 | D | B1 | 85 | 29.69% | VK | W2 | LWCH | BÜR-1 | D_B1_85_30%_VK-LWCH | 52.3975 | 1985 | Davos | 29.69% | 30% | 22.01% | Normal | Medium | 1620 | 30 | 18 | 3 | 3 | III | 540 | 540 | 607.5 | 256.5 | 11.9538 | 23.9076 | 26.896 | 19.2771 | 8.2035 | 13.25% | 26.49% | 29.81% | 21.36% | 9.091% | 90.238 | 27.8197 | 0.55617 | 28.56 | 37.687 | 17.75% | 40% | 0.32689 | 529.564 | 52.3975 | 84883.8756 | Glasersatz Vakuum | -10824.0003 | -11.31% | WP LW CH Zer | 2105.1201 | 1468.491 | -268.4352 | -11.31% | -187.2552 | -11.31% | 3501.1597 | 856.3863 | - | - | - | - | 3501.1597 | 1304% | 856.3863 | 457.3% | NEIN | NEIN | NEIN
15216 | D | B1 | 85 | 29.69% | VK | W3 | ERMX | BÜR-1 | D_B1_85_30%_VK-ERMX | 52.3975 | 1985 | Davos | 29.69% | 30% | 22.01% | Normal | Medium | 1620 | 30 | 18 | 3 | 3 | III | 540 | 540 | 607.5 | 256.5 | 11.9538 | 23.9076 | 26.896 | 19.2771 | 8.2035 | 13.25% | 26.49% | 29.81% | 21.36% | 9.091% | 90.238 | 27.8197 | 0.55617 | 28.56 | 37.687 | 17.75% | 40% | 0.32689 | 529.564 | 52.3975 | 84883.8756 | Glasersatz Vakuum | -10824.0003 | -11.31% | WP E CH Mix | 35736.1116 | 2970.9356 | -4556.9041 | -11.31% | -378.84 | -11.31% | 3501.1597 | 856.3863 | - | - | - | - | 3501.1597 | 76.83% | 856.3863 | 226.1% | JA | NEIN | JA
15217 | D | B1 | 85 | 29.69% | VK | ST | SOTH | BÜR-1 | D_B1_85_30%_VK-SOTH | 52.3975 | 1985 | Davos | 29.69% | 30% | 22.01% | Normal | Medium | 1620 | 30 | 18 | 3 | 3 | III | 540 | 540 | 607.5 | 256.5 | 11.9538 | 23.9076 | 26.896 | 19.2771 | 8.2035 | 13.25% | 26.49% | 29.81% | 21.36% | 9.091% | 90.238 | 27.8197 | 0.55617 | 28.56 | 37.687 | 17.75% | 40% | 0.32689 | 529.564 | 52.3975 | 84883.8756 | Glasersatz Vakuum | -10824.0003 | -11.31% | Solarthermie | 5986.547 | 1474.2989 | -763.3769 | -11.31% | -187.9958 | -11.31% | 3501.1597 | 856.3863 | - | - | - | - | 3501.1597 | 458.6% | 856.3863 | 455.5% | NEIN | NEIN | NEIN
15218 | D | B1 | 85 | 29.69% | VK | HS | HO-SC | BÜR-1 | D_B1_85_30%_VK-HO-SC | 52.3975 | 1985 | Davos | 29.69% | 30% | 22.01% | Normal | Medium | 1620 | 30 | 18 | 3 | 3 | III | 540 | 540 | 607.5 | 256.5 | 11.9538 | 23.9076 | 26.896 | 19.2771 | 8.2035 | 13.25% | 26.49% | 29.81% | 21.36% | 9.091% | 90.238 | 27.8197 | 0.55617 | 28.56 | 37.687 | 17.75% | 40% | 0.32689 | 529.564 | 52.3975 | 84883.8756 | Glasersatz Vakuum | -10824.0003 | -11.31% | Holz Schnitzel | 3065.8059 | 1068.5382 | -390.9374 | -11.31% | -136.2551 | -11.31% | 3501.1597 | 856.3863 | - | - | - | - | 3501.1597 | 895.6% | 856.3863 | 628.5% | NEIN | NEIN | NEIN
15219 | D | B1 | 85 | 29.69% | VA | ÖL | ÖL-HE | BÜR-1 | D_B1_85_30%_VA-ÖL-HE | 52.6294 | 1985 | Davos | 29.69% | 30% | 22.01% | Normal | Medium | 1620 | 30 | 18 | 3 | 3 | III | 540 | 540 | 607.5 | 256.5 | 11.9538 | 23.9076 | 26.896 | 22.8503 | 8.5608 | 12.69% | 25.39% | 28.56% | 24.27% | 9.091% | 94.1685 | 27.8197 | 0.56857 | 28.56 | 41.4557 | 19.32% | 44.79% | 0.38149 | 618.0141 | 52.6294 | 85259.6901 | Glasaufdopplung | -10448.1857 | -10.92% | Öl-Heizung | 118416.2363 | 30693.4885 | -14511.369 | -10.92% | -3761.3468 | -10.92% | 1403.8661 | 325.0616 | - | - | - | - | 1403.8661 | 9.674% | 325.0616 | 8.642% | JA | JA | JA
15220 | D | B1 | 85 | 29.69% | VA | FW | FEWA | BÜR-1 | D_B1_85_30%_VA-FEWA | 52.6294 | 1985 | Davos | 29.69% | 30% | 22.01% | Normal | Medium | 1620 | 30 | 18 | 3 | 3 | III | 540 | 540 | 607.5 | 256.5 | 11.9538 | 23.9076 | 26.896 | 22.8503 | 8.5608 | 12.69% | 25.39% | 28.56% | 24.27% | 9.091% | 94.1685 | 27.8197 | 0.56857 | 28.56 | 41.4557 | 19.32% | 44.79% | 0.38149 | 618.0141 | 52.6294 | 85259.6901 | Glasaufdopplung | -10448.1857 | -10.92% | Fernwärme | 33602.3485 | 6600.1031 | -4117.8144 | -10.92% | -808.8125 | -10.92% | 1403.8661 | 325.0616 | - | - | - | - | 1403.8661 | 34.09% | 325.0616 | 40.19% | JA | JA | JA
15221 | D | B1 | 85 | 29.69% | VA | W1 | LWMX | BÜR-1 | D_B1_85_30%_VA-LWMX | 52.6294 | 1985 | Davos | 29.69% | 30% | 22.01% | Normal | Medium | 1620 | 30 | 18 | 3 | 3 | III | 540 | 540 | 607.5 | 256.5 | 11.9538 | 23.9076 | 26.896 | 22.8503 | 8.5608 | 12.69% | 25.39% | 28.56% | 24.27% | 9.091% | 94.1685 | 27.8197 | 0.56857 | 28.56 | 41.4557 | 19.32% | 44.79% | 0.38149 | 618.0141 | 52.6294 | 85259.6901 | Glasaufdopplung | -10448.1857 | -10.92% | WP LW CH Mix | 66843.5971 | 4945.062 | -8191.3776 | -10.92% | -605.9948 | -10.92% | 1403.8661 | 325.0616 | - | - | - | - | 1403.8661 | 17.14% | 325.0616 | 53.64% | JA | JA | JA
15222 | D | B1 | 85 | 29.69% | VA | W2 | LWCH | BÜR-1 | D_B1_85_30%_VA-LWCH | 52.6294 | 1985 | Davos | 29.69% | 30% | 22.01% | Normal | Medium | 1620 | 30 | 18 | 3 | 3 | III | 540 | 540 | 607.5 | 256.5 | 11.9538 | 23.9076 | 26.896 | 22.8503 | 8.5608 | 12.69% | 25.39% | 28.56% | 24.27% | 9.091% | 94.1685 | 27.8197 | 0.56857 | 28.56 | 41.4557 | 19.32% | 44.79% | 0.38149 | 618.0141 | 52.6294 | 85259.6901 | Glasaufdopplung | -10448.1857 | -10.92% | WP LW CH Zer | 2114.4403 | 1474.9926 | -259.115 | -10.92% | -180.7536 | -10.92% | 1403.8661 | 325.0616 | - | - | - | - | 1403.8661 | 541.8% | 325.0616 | 179.8% | NEIN | NEIN | NEIN
15223 | D | B1 | 85 | 29.69% | VA | W3 | ERMX | BÜR-1 | D_B1_85_30%_VA-ERMX | 52.6294 | 1985 | Davos | 29.69% | 30% | 22.01% | Normal | Medium | 1620 | 30 | 18 | 3 | 3 | III | 540 | 540 | 607.5 | 256.5 | 11.9538 | 23.9076 | 26.896 | 22.8503 | 8.5608 | 12.69% | 25.39% | 28.56% | 24.27% | 9.091% | 94.1685 | 27.8197 | 0.56857 | 28.56 | 41.4557 | 19.32% | 44.79% | 0.38149 | 618.0141 | 52.6294 | 85259.6901 | Glasaufdopplung | -10448.1857 | -10.92% | WP E CH Mix | 35894.3296 | 2984.0892 | -4398.6862 | -10.92% | -365.6865 | -10.92% | 1403.8661 | 325.0616 | - | - | - | - | 1403.8661 | 31.92% | 325.0616 | 88.89% | JA | JA | JA
15224 | D | B1 | 85 | 29.69% | VA | ST | SOTH | BÜR-1 | D_B1_85_30%_VA-SOTH | 52.6294 | 1985 | Davos | 29.69% | 30% | 22.01% | Normal | Medium | 1620 | 30 | 18 | 3 | 3 | III | 540 | 540 | 607.5 | 256.5 | 11.9538 | 23.9076 | 26.896 | 22.8503 | 8.5608 | 12.69% | 25.39% | 28.56% | 24.27% | 9.091% | 94.1685 | 27.8197 | 0.56857 | 28.56 | 41.4557 | 19.32% | 44.79% | 0.38149 | 618.0141 | 52.6294 | 85259.6901 | Glasaufdopplung | -10448.1857 | -10.92% | Solarthermie | 6013.0518 | 1480.8262 | -736.872 | -10.92% | -181.4685 | -10.92% | 1403.8661 | 325.0616 | - | - | - | - | 1403.8661 | 190.5% | 325.0616 | 179.1% | NEIN | NEIN | NEIN
15225 | D | B1 | 85 | 29.69% | VA | HS | HO-SC | BÜR-1 | D_B1_85_30%_VA-HO-SC | 52.6294 | 1985 | Davos | 29.69% | 30% | 22.01% | Normal | Medium | 1620 | 30 | 18 | 3 | 3 | III | 540 | 540 | 607.5 | 256.5 | 11.9538 | 23.9076 | 26.896 | 22.8503 | 8.5608 | 12.69% | 25.39% | 28.56% | 24.27% | 9.091% | 94.1685 | 27.8197 | 0.56857 | 28.56 | 41.4557 | 19.32% | 44.79% | 0.38149 | 618.0141 | 52.6294 | 85259.6901 | Glasaufdopplung | -10448.1857 | -10.92% | Holz Schnitzel | 3079.3794 | 1073.269 | -377.3639 | -10.92% | -131.5242 | -10.92% | 1403.8661 | 325.0616 | - | - | - | - | 1403.8661 | 372% | 325.0616 | 247.1% | NEIN | NEIN | NEIN
15226 | D | B1 | 85 | 29.69% | HO | ÖL | ÖL-HE | BÜR-1 | D_B1_85_30%_HO-ÖL-HE | 47.5878 | 1985 | Davos | 29.69% | 30% | 22.01% | Normal | Medium | 1620 | 30 | 18 | 3 | 3 | III | 540 | 540 | 607.5 | 256.5 | 11.9538 | 23.9076 | 26.896 | 14.545 | 7.7302 | 14.06% | 28.12% | 31.63% | 17.11% | 9.091% | 85.0327 | 27.8197 | 0.57832 | 28.56 | 37.687 | 19.31% | 45.8% | 0.54711 | 886.3122 | 47.5878 | 77092.2916 | Fensterersatz H | -18615.5843 | -19.45% | Öl-Heizung | 107072.6272 | 27753.225 | -25854.9781 | -19.45% | -6701.6103 | -19.45% | 2743.7201 | 685.3299 | 1146.8841 | 241.3124 | - | - | 3890.6041 | 15.05% | 926.6423 | 13.83% | JA | JA | JA
15227 | D | B1 | 85 | 29.69% | HO | FW | FEWA | BÜR-1 | D_B1_85_30%_HO-FEWA | 47.5878 | 1985 | Davos | 29.69% | 30% | 22.01% | Normal | Medium | 1620 | 30 | 18 | 3 | 3 | III | 540 | 540 | 607.5 | 256.5 | 11.9538 | 23.9076 | 26.896 | 14.545 | 7.7302 | 14.06% | 28.12% | 31.63% | 17.11% | 9.091% | 85.0327 | 27.8197 | 0.57832 | 28.56 | 37.687 | 19.31% | 45.8% | 0.54711 | 886.3122 | 47.5878 | 77092.2916 | Fensterersatz H | -18615.5843 | -19.45% | Fernwärme | 30383.4326 | 5967.8503 | -7336.7303 | -19.45% | -1441.0652 | -19.45% | 2743.7201 | 685.3299 | 1146.8841 | 241.3124 | - | - | 3890.6041 | 53.03% | 926.6423 | 64.3% | JA | JA | JA
15228 | D | B1 | 85 | 29.69% | HO | W1 | LWMX | BÜR-1 | D_B1_85_30%_HO-LWMX | 47.5878 | 1985 | Davos | 29.69% | 30% | 22.01% | Normal | Medium | 1620 | 30 | 18 | 3 | 3 | III | 540 | 540 | 607.5 | 256.5 | 11.9538 | 23.9076 | 26.896 | 14.545 | 7.7302 | 14.06% | 28.12% | 31.63% | 17.11% | 9.091% | 85.0327 | 27.8197 | 0.57832 | 28.56 | 37.687 | 19.31% | 45.8% | 0.54711 | 886.3122 | 47.5878 | 77092.2916 | Fensterersatz H | -18615.5843 | -19.45% | WP LW CH Mix | 60440.3566 | 4471.3529 | -14594.6181 | -19.45% | -1079.7039 | -19.45% | 2743.7201 | 685.3299 | 1146.8841 | 241.3124 | - | - | 3890.6041 | 26.66% | 926.6423 | 85.82% | JA | JA | JA
15229 | D | B1 | 85 | 29.69% | HO | W2 | LWCH | BÜR-1 | D_B1_85_30%_HO-LWCH | 47.5878 | 1985 | Davos | 29.69% | 30% | 22.01% | Normal | Medium | 1620 | 30 | 18 | 3 | 3 | III | 540 | 540 | 607.5 | 256.5 | 11.9538 | 23.9076 | 26.896 | 14.545 | 7.7302 | 14.06% | 28.12% | 31.63% | 17.11% | 9.091% | 85.0327 | 27.8197 | 0.57832 | 28.56 | 37.687 | 19.31% | 45.8% | 0.54711 | 886.3122 | 47.5878 | 77092.2916 | Fensterersatz H | -18615.5843 | -19.45% | WP LW CH Zer | 1911.8888 | 1333.6966 | -461.6665 | -19.45% | -322.0496 | -19.45% | 2743.7201 | 685.3299 | 1146.8841 | 241.3124 | - | - | 3890.6041 | 842.7% | 926.6423 | 287.7% | NEIN | NEIN | NEIN
15230 | D | B1 | 85 | 29.69% | HO | W3 | ERMX | BÜR-1 | D_B1_85_30%_HO-ERMX | 47.5878 | 1985 | Davos | 29.69% | 30% | 22.01% | Normal | Medium | 1620 | 30 | 18 | 3 | 3 | III | 540 | 540 | 607.5 | 256.5 | 11.9538 | 23.9076 | 26.896 | 14.545 | 7.7302 | 14.06% | 28.12% | 31.63% | 17.11% | 9.091% | 85.0327 | 27.8197 | 0.57832 | 28.56 | 37.687 | 19.31% | 45.8% | 0.54711 | 886.3122 | 47.5878 | 77092.2916 | Fensterersatz H | -18615.5843 | -19.45% | WP E CH Mix | 32455.8547 | 2698.2302 | -7837.161 | -19.45% | -651.5454 | -19.45% | 2743.7201 | 685.3299 | 1146.8841 | 241.3124 | - | - | 3890.6041 | 49.64% | 926.6423 | 142.2% | JA | NEIN | JA
15231 | D | B1 | 85 | 29.69% | HO | ST | SOTH | BÜR-1 | D_B1_85_30%_HO-SOTH | 47.5878 | 1985 | Davos | 29.69% | 30% | 22.01% | Normal | Medium | 1620 | 30 | 18 | 3 | 3 | III | 540 | 540 | 607.5 | 256.5 | 11.9538 | 23.9076 | 26.896 | 14.545 | 7.7302 | 14.06% | 28.12% | 31.63% | 17.11% | 9.091% | 85.0327 | 27.8197 | 0.57832 | 28.56 | 37.687 | 19.31% | 45.8% | 0.54711 | 886.3122 | 47.5878 | 77092.2916 | Fensterersatz H | -18615.5843 | -19.45% | Solarthermie | 5437.0353 | 1338.9714 | -1312.8886 | -19.45% | -323.3233 | -19.45% | 2743.7201 | 685.3299 | 1146.8841 | 241.3124 | - | - | 3890.6041 | 296.3% | 926.6423 | 286.6% | NEIN | NEIN | NEIN
15232 | D | B1 | 85 | 29.69% | HO | HS | HO-SC | BÜR-1 | D_B1_85_30%_HO-HO-SC | 47.5878 | 1985 | Davos | 29.69% | 30% | 22.01% | Normal | Medium | 1620 | 30 | 18 | 3 | 3 | III | 540 | 540 | 607.5 | 256.5 | 11.9538 | 23.9076 | 26.896 | 14.545 | 7.7302 | 14.06% | 28.12% | 31.63% | 17.11% | 9.091% | 85.0327 | 27.8197 | 0.57832 | 28.56 | 37.687 | 19.31% | 45.8% | 0.54711 | 886.3122 | 47.5878 | 77092.2916 | Fensterersatz H | -18615.5843 | -19.45% | Holz Schnitzel | 2784.3922 | 970.4559 | -672.3511 | -19.45% | -234.3374 | -19.45% | 2743.7201 | 685.3299 | 1146.8841 | 241.3124 | - | - | 3890.6041 | 578.7% | 926.6423 | 395.4% | NEIN | NEIN | NEIN
15233 | D | B1 | 85 | 29.69% | HM | ÖL | ÖL-HE | BÜR-1 | D_B1_85_30%_HM-ÖL-HE | 47.9718 | 1985 | Davos | 29.69% | 30% | 22.01% | Normal | Medium | 1620 | 30 | 18 | 3 | 3 | III | 540 | 540 | 607.5 | 256.5 | 11.9538 | 23.9076 | 26.896 | 14.9304 | 7.7688 | 13.99% | 27.98% | 31.47% | 17.47% | 9.091% | 85.4567 | 27.8197 | 0.57651 | 28.56 | 37.687 | 19.18% | 45.29% | 0.52483 | 850.2188 | 47.9718 | 77714.279 | Fensterersatz HM | -17993.5968 | -18.8% | Öl-Heizung | 107936.4986 | 27977.1404 | -24991.1067 | -18.8% | -6477.6949 | -18.8% | 2743.7201 | 685.3299 | 1499.7343 | 328.6123 | - | - | 4243.4544 | 16.98% | 1013.9422 | 15.65% | JA | JA | JA
15234 | D | B1 | 85 | 29.69% | HM | FW | FEWA | BÜR-1 | D_B1_85_30%_HM-FEWA | 47.9718 | 1985 | Davos | 29.69% | 30% | 22.01% | Normal | Medium | 1620 | 30 | 18 | 3 | 3 | III | 540 | 540 | 607.5 | 256.5 | 11.9538 | 23.9076 | 26.896 | 14.9304 | 7.7688 | 13.99% | 27.98% | 31.47% | 17.47% | 9.091% | 85.4567 | 27.8197 | 0.57651 | 28.56 | 37.687 | 19.18% | 45.29% | 0.52483 | 850.2188 | 47.9718 | 77714.279 | Fensterersatz HM | -17993.5968 | -18.8% | Fernwärme | 30628.5688 | 6015.9995 | -7091.594 | -18.8% | -1392.9161 | -18.8% | 2743.7201 | 685.3299 | 1499.7343 | 328.6123 | - | - | 4243.4544 | 59.84% | 1013.9422 | 72.79% | JA | JA | JA
15235 | D | B1 | 85 | 29.69% | HM | W1 | LWMX | BÜR-1 | D_B1_85_30%_HM-LWMX | 47.9718 | 1985 | Davos | 29.69% | 30% | 22.01% | Normal | Medium | 1620 | 30 | 18 | 3 | 3 | III | 540 | 540 | 607.5 | 256.5 | 11.9538 | 23.9076 | 26.896 | 14.9304 | 7.7688 | 13.99% | 27.98% | 31.47% | 17.47% | 9.091% | 85.4567 | 27.8197 | 0.57651 | 28.56 | 37.687 | 19.18% | 45.29% | 0.52483 | 850.2188 | 47.9718 | 77714.279 | Fensterersatz HM | -17993.5968 | -18.8% | WP LW CH Mix | 60927.9947 | 4507.4282 | -14106.9799 | -18.8% | -1043.6286 | -18.8% | 2743.7201 | 685.3299 | 1499.7343 | 328.6123 | - | - | 4243.4544 | 30.08% | 1013.9422 | 97.16% | JA | JA | JA
15236 | D | B1 | 85 | 29.69% | HM | W2 | LWCH | BÜR-1 | D_B1_85_30%_HM-LWCH | 47.9718 | 1985 | Davos | 29.69% | 30% | 22.01% | Normal | Medium | 1620 | 30 | 18 | 3 | 3 | III | 540 | 540 | 607.5 | 256.5 | 11.9538 | 23.9076 | 26.896 | 14.9304 | 7.7688 | 13.99% | 27.98% | 31.47% | 17.47% | 9.091% | 85.4567 | 27.8197 | 0.57651 | 28.56 | 37.687 | 19.18% | 45.29% | 0.52483 | 850.2188 | 47.9718 | 77714.279 | Fensterersatz HM | -17993.5968 | -18.8% | WP LW CH Zer | 1927.3141 | 1344.457 | -446.2412 | -18.8% | -311.2892 | -18.8% | 2743.7201 | 685.3299 | 1499.7343 | 328.6123 | - | - | 4243.4544 | 950.9% | 1013.9422 | 325.7% | NEIN | NEIN | NEIN
15237 | D | B1 | 85 | 29.69% | HM | W3 | ERMX | BÜR-1 | D_B1_85_30%_HM-ERMX | 47.9718 | 1985 | Davos | 29.69% | 30% | 22.01% | Normal | Medium | 1620 | 30 | 18 | 3 | 3 | III | 540 | 540 | 607.5 | 256.5 | 11.9538 | 23.9076 | 26.896 | 14.9304 | 7.7688 | 13.99% | 27.98% | 31.47% | 17.47% | 9.091% | 85.4567 | 27.8197 | 0.57651 | 28.56 | 37.687 | 19.18% | 45.29% | 0.52483 | 850.2188 | 47.9718 | 77714.279 | Fensterersatz HM | -17993.5968 | -18.8% | WP E CH Mix | 32717.7115 | 2719.9998 | -7575.3043 | -18.8% | -629.7759 | -18.8% | 2743.7201 | 685.3299 | 1499.7343 | 328.6123 | - | - | 4243.4544 | 56.02% | 1013.9422 | 161% | JA | NEIN | JA
15238 | D | B1 | 85 | 29.69% | HM | ST | SOTH | BÜR-1 | D_B1_85_30%_HM-SOTH | 47.9718 | 1985 | Davos | 29.69% | 30% | 22.01% | Normal | Medium | 1620 | 30 | 18 | 3 | 3 | III | 540 | 540 | 607.5 | 256.5 | 11.9538 | 23.9076 | 26.896 | 14.9304 | 7.7688 | 13.99% | 27.98% | 31.47% | 17.47% | 9.091% | 85.4567 | 27.8197 | 0.57651 | 28.56 | 37.687 | 19.18% | 45.29% | 0.52483 | 850.2188 | 47.9718 | 77714.279 | Fensterersatz HM | -17993.5968 | -18.8% | Solarthermie | 5480.9018 | 1349.7743 | -1269.0221 | -18.8% | -312.5204 | -18.8% | 2743.7201 | 685.3299 | 1499.7343 | 328.6123 | - | - | 4243.4544 | 334.4% | 1013.9422 | 324.4% | NEIN | NEIN | NEIN
15239 | D | B1 | 85 | 29.69% | HM | HS | HO-SC | BÜR-1 | D_B1_85_30%_HM-HO-SC | 47.9718 | 1985 | Davos | 29.69% | 30% | 22.01% | Normal | Medium | 1620 | 30 | 18 | 3 | 3 | III | 540 | 540 | 607.5 | 256.5 | 11.9538 | 23.9076 | 26.896 | 14.9304 | 7.7688 | 13.99% | 27.98% | 31.47% | 17.47% | 9.091% | 85.4567 | 27.8197 | 0.57651 | 28.56 | 37.687 | 19.18% | 45.29% | 0.52483 | 850.2188 | 47.9718 | 77714.279 | Fensterersatz HM | -17993.5968 | -18.8% | Holz Schnitzel | 2806.8569 | 978.2856 | -649.8864 | -18.8% | -226.5076 | -18.8% | 2743.7201 | 685.3299 | 1499.7343 | 328.6123 | - | - | 4243.4544 | 653% | 1013.9422 | 447.6% | NEIN | NEIN | NEIN
15240 | D | B1 | 85 | 29.69% | KU | ÖL | ÖL-HE | BÜR-1 | D_B1_85_30%_KU-ÖL-HE | 47.2054 | 1985 | Davos | 29.69% | 30% | 22.01% | Normal | Medium | 1620 | 30 | 18 | 3 | 3 | III | 540 | 540 | 607.5 | 256.5 | 11.9538 | 23.9076 | 26.896 | 14.1595 | 7.6917 | 14.13% | 28.26% | 31.79% | 16.74% | 9.091% | 84.6087 | 27.8197 | 0.58013 | 28.56 | 37.687 | 19.45% | 46.32% | 0.57024 | 923.7921 | 47.2054 | 76472.7997 | Fensterersatz K | -19235.0761 | -20.1% | Öl-Heizung | 106212.2219 | 27530.2079 | -26715.3834 | -20.1% | -6924.6274 | -20.1% | 2743.7201 | 685.3299 | 1876.4128 | 362.3544 | - | - | 4620.1329 | 17.29% | 1047.6843 | 15.13% | JA | JA | JA
15241 | D | B1 | 85 | 29.69% | KU | FW | FEWA | BÜR-1 | D_B1_85_30%_KU-FEWA | 47.2054 | 1985 | Davos | 29.69% | 30% | 22.01% | Normal | Medium | 1620 | 30 | 18 | 3 | 3 | III | 540 | 540 | 607.5 | 256.5 | 11.9538 | 23.9076 | 26.896 | 14.1595 | 7.6917 | 14.13% | 28.26% | 31.79% | 16.74% | 9.091% | 84.6087 | 27.8197 | 0.58013 | 28.56 | 37.687 | 19.45% | 46.32% | 0.57024 | 923.7921 | 47.2054 | 76472.7997 | Fensterersatz K | -19235.0761 | -20.1% | Fernwärme | 30139.2799 | 5919.8944 | -7580.8829 | -20.1% | -1489.0212 | -20.1% | 2743.7201 | 685.3299 | 1876.4128 | 362.3544 | - | - | 4620.1329 | 60.94% | 1047.6843 | 70.36% | JA | JA | JA
15242 | D | B1 | 85 | 29.69% | KU | W1 | LWMX | BÜR-1 | D_B1_85_30%_KU-LWMX | 47.2054 | 1985 | Davos | 29.69% | 30% | 22.01% | Normal | Medium | 1620 | 30 | 18 | 3 | 3 | III | 540 | 540 | 607.5 | 256.5 | 11.9538 | 23.9076 | 26.896 | 14.1595 | 7.6917 | 14.13% | 28.26% | 31.79% | 16.74% | 9.091% | 84.6087 | 27.8197 | 0.58013 | 28.56 | 37.687 | 19.45% | 46.32% | 0.57024 | 923.7921 | 47.2054 | 76472.7997 | Fensterersatz K | -19235.0761 | -20.1% | WP LW CH Mix | 59954.675 | 4435.4224 | -15080.2996 | -20.1% | -1115.6344 | -20.1% | 2743.7201 | 685.3299 | 1876.4128 | 362.3544 | - | - | 4620.1329 | 30.64% | 1047.6843 | 93.91% | JA | JA | JA
15243 | D | B1 | 85 | 29.69% | KU | W2 | LWCH | BÜR-1 | D_B1_85_30%_KU-LWCH | 47.2054 | 1985 | Davos | 29.69% | 30% | 22.01% | Normal | Medium | 1620 | 30 | 18 | 3 | 3 | III | 540 | 540 | 607.5 | 256.5 | 11.9538 | 23.9076 | 26.896 | 14.1595 | 7.6917 | 14.13% | 28.26% | 31.79% | 16.74% | 9.091% | 84.6087 | 27.8197 | 0.58013 | 28.56 | 37.687 | 19.45% | 46.32% | 0.57024 | 923.7921 | 47.2054 | 76472.7997 | Fensterersatz K | -19235.0761 | -20.1% | WP LW CH Zer | 1896.5254 | 1322.9794 | -477.0299 | -20.1% | -332.7668 | -20.1% | 2743.7201 | 685.3299 | 1876.4128 | 362.3544 | - | - | 4620.1329 | 968.5% | 1047.6843 | 314.8% | NEIN | NEIN | NEIN
15244 | D | B1 | 85 | 29.69% | KU | W3 | ERMX | BÜR-1 | D_B1_85_30%_KU-ERMX | 47.2054 | 1985 | Davos | 29.69% | 30% | 22.01% | Normal | Medium | 1620 | 30 | 18 | 3 | 3 | III | 540 | 540 | 607.5 | 256.5 | 11.9538 | 23.9076 | 26.896 | 14.1595 | 7.6917 | 14.13% | 28.26% | 31.79% | 16.74% | 9.091% | 84.6087 | 27.8197 | 0.58013 | 28.56 | 37.687 | 19.45% | 46.32% | 0.57024 | 923.7921 | 47.2054 | 76472.7997 | Fensterersatz K | -19235.0761 | -20.1% | WP E CH Mix | 32195.0487 | 2676.548 | -8097.967 | -20.1% | -673.2277 | -20.1% | 2743.7201 | 685.3299 | 1876.4128 | 362.3544 | - | - | 4620.1329 | 57.05% | 1047.6843 | 155.6% | JA | NEIN | JA
15245 | D | B1 | 85 | 29.69% | KU | ST | SOTH | BÜR-1 | D_B1_85_30%_KU-SOTH | 47.2054 | 1985 | Davos | 29.69% | 30% | 22.01% | Normal | Medium | 1620 | 30 | 18 | 3 | 3 | III | 540 | 540 | 607.5 | 256.5 | 11.9538 | 23.9076 | 26.896 | 14.1595 | 7.6917 | 14.13% | 28.26% | 31.79% | 16.74% | 9.091% | 84.6087 | 27.8197 | 0.58013 | 28.56 | 37.687 | 19.45% | 46.32% | 0.57024 | 923.7921 | 47.2054 | 76472.7997 | Fensterersatz K | -19235.0761 | -20.1% | Solarthermie | 5393.3448 | 1328.2118 | -1356.579 | -20.1% | -334.0829 | -20.1% | 2743.7201 | 685.3299 | 1876.4128 | 362.3544 | - | - | 4620.1329 | 340.6% | 1047.6843 | 313.6% | NEIN | NEIN | NEIN
15246 | D | B1 | 85 | 29.69% | KU | HS | HO-SC | BÜR-1 | D_B1_85_30%_KU-HO-SC | 47.2054 | 1985 | Davos | 29.69% | 30% | 22.01% | Normal | Medium | 1620 | 30 | 18 | 3 | 3 | III | 540 | 540 | 607.5 | 256.5 | 11.9538 | 23.9076 | 26.896 | 14.1595 | 7.6917 | 14.13% | 28.26% | 31.79% | 16.74% | 9.091% | 84.6087 | 27.8197 | 0.58013 | 28.56 | 37.687 | 19.45% | 46.32% | 0.57024 | 923.7921 | 47.2054 | 76472.7997 | Fensterersatz K | -19235.0761 | -20.1% | Holz Schnitzel | 2762.0176 | 962.6576 | -694.7257 | -20.1% | -242.1357 | -20.1% | 2743.7201 | 685.3299 | 1876.4128 | 362.3544 | - | - | 4620.1329 | 665% | 1047.6843 | 432.7% | NEIN | NEIN | NEIN
15247 | D | B1 | 85 | 29.69% | ME | ÖL | ÖL-HE | BÜR-1 | D_B1_85_30%_ME-ÖL-HE | 48.7442 | 1985 | Davos | 29.69% | 30% | 22.01% | Normal | Medium | 1620 | 30 | 18 | 3 | 3 | III | 540 | 540 | 607.5 | 256.5 | 11.9538 | 23.9076 | 26.896 | 15.7013 | 7.8459 | 13.85% | 27.7% | 31.16% | 18.19% | 9.091% | 86.3046 | 27.8197 | 0.57289 | 28.56 | 37.687 | 18.92% | 44.29% | 0.48276 | 782.0774 | 48.7442 | 78965.5329 | Fensterersatz M | -16742.343 | -17.49% | Öl-Heizung | 109674.3512 | 28427.5918 | -23253.2541 | -17.49% | -6027.2435 | -17.49% | 2743.7201 | 685.3299 | 2458.1548 | 586.3334 | - | - | 5201.8749 | 22.37% | 1271.6633 | 21.1% | JA | JA | JA
15248 | D | B1 | 85 | 29.69% | ME | FW | FEWA | BÜR-1 | D_B1_85_30%_ME-FEWA | 48.7442 | 1985 | Davos | 29.69% | 30% | 22.01% | Normal | Medium | 1620 | 30 | 18 | 3 | 3 | III | 540 | 540 | 607.5 | 256.5 | 11.9538 | 23.9076 | 26.896 | 15.7013 | 7.8459 | 13.85% | 27.7% | 31.16% | 18.19% | 9.091% | 86.3046 | 27.8197 | 0.57289 | 28.56 | 37.687 | 18.92% | 44.29% | 0.48276 | 782.0774 | 48.7442 | 78965.5329 | Fensterersatz M | -16742.343 | -17.49% | Fernwärme | 31121.71 | 6112.8612 | -6598.4528 | -17.49% | -1296.0543 | -17.49% | 2743.7201 | 685.3299 | 2458.1548 | 586.3334 | - | - | 5201.8749 | 78.83% | 1271.6633 | 98.12% | JA | JA | JA
15249 | D | B1 | 85 | 29.69% | ME | W1 | LWMX | BÜR-1 | D_B1_85_30%_ME-LWMX | 48.7442 | 1985 | Davos | 29.69% | 30% | 22.01% | Normal | Medium | 1620 | 30 | 18 | 3 | 3 | III | 540 | 540 | 607.5 | 256.5 | 11.9538 | 23.9076 | 26.896 | 15.7013 | 7.8459 | 13.85% | 27.7% | 31.16% | 18.19% | 9.091% | 86.3046 | 27.8197 | 0.57289 | 28.56 | 37.687 | 18.92% | 44.29% | 0.48276 | 782.0774 | 48.7442 | 78965.5329 | Fensterersatz M | -16742.343 | -17.49% | WP LW CH Mix | 61908.9778 | 4580.0009 | -13125.9969 | -17.49% | -971.0559 | -17.49% | 2743.7201 | 685.3299 | 2458.1548 | 586.3334 | - | - | 5201.8749 | 39.63% | 1271.6633 | 131% | JA | NEIN | JA
15250 | D | B1 | 85 | 29.69% | ME | W2 | LWCH | BÜR-1 | D_B1_85_30%_ME-LWCH | 48.7442 | 1985 | Davos | 29.69% | 30% | 22.01% | Normal | Medium | 1620 | 30 | 18 | 3 | 3 | III | 540 | 540 | 607.5 | 256.5 | 11.9538 | 23.9076 | 26.896 | 15.7013 | 7.8459 | 13.85% | 27.7% | 31.16% | 18.19% | 9.091% | 86.3046 | 27.8197 | 0.57289 | 28.56 | 37.687 | 18.92% | 44.29% | 0.48276 | 782.0774 | 48.7442 | 78965.5329 | Fensterersatz M | -16742.343 | -17.49% | WP LW CH Zer | 1958.3452 | 1366.1037 | -415.2101 | -17.49% | -289.6425 | -17.49% | 2743.7201 | 685.3299 | 2458.1548 | 586.3334 | - | - | 5201.8749 | 1253% | 1271.6633 | 439% | NEIN | NEIN | NEIN
15251 | D | B1 | 85 | 29.69% | ME | W3 | ERMX | BÜR-1 | D_B1_85_30%_ME-ERMX | 48.7442 | 1985 | Davos | 29.69% | 30% | 22.01% | Normal | Medium | 1620 | 30 | 18 | 3 | 3 | III | 540 | 540 | 607.5 | 256.5 | 11.9538 | 23.9076 | 26.896 | 15.7013 | 7.8459 | 13.85% | 27.7% | 31.16% | 18.19% | 9.091% | 86.3046 | 27.8197 | 0.57289 | 28.56 | 37.687 | 18.92% | 44.29% | 0.48276 | 782.0774 | 48.7442 | 78965.5329 | Fensterersatz M | -16742.343 | -17.49% | WP E CH Mix | 33244.4893 | 2763.7937 | -7048.5264 | -17.49% | -585.982 | -17.49% | 2743.7201 | 685.3299 | 2458.1548 | 586.3334 | - | - | 5201.8749 | 73.8% | 1271.6633 | 217% | JA | NEIN | JA
15252 | D | B1 | 85 | 29.69% | ME | ST | SOTH | BÜR-1 | D_B1_85_30%_ME-SOTH | 48.7442 | 1985 | Davos | 29.69% | 30% | 22.01% | Normal | Medium | 1620 | 30 | 18 | 3 | 3 | III | 540 | 540 | 607.5 | 256.5 | 11.9538 | 23.9076 | 26.896 | 15.7013 | 7.8459 | 13.85% | 27.7% | 31.16% | 18.19% | 9.091% | 86.3046 | 27.8197 | 0.57289 | 28.56 | 37.687 | 18.92% | 44.29% | 0.48276 | 782.0774 | 48.7442 | 78965.5329 | Fensterersatz M | -16742.343 | -17.49% | Solarthermie | 5569.1481 | 1371.5066 | -1180.7758 | -17.49% | -290.7881 | -17.49% | 2743.7201 | 685.3299 | 2458.1548 | 586.3334 | - | - | 5201.8749 | 440.5% | 1271.6633 | 437.3% | NEIN | NEIN | NEIN
15253 | D | B1 | 85 | 29.69% | ME | HS | HO-SC | BÜR-1 | D_B1_85_30%_ME-HO-SC | 48.7442 | 1985 | Davos | 29.69% | 30% | 22.01% | Normal | Medium | 1620 | 30 | 18 | 3 | 3 | III | 540 | 540 | 607.5 | 256.5 | 11.9538 | 23.9076 | 26.896 | 15.7013 | 7.8459 | 13.85% | 27.7% | 31.16% | 18.19% | 9.091% | 86.3046 | 27.8197 | 0.57289 | 28.56 | 37.687 | 18.92% | 44.29% | 0.48276 | 782.0774 | 48.7442 | 78965.5329 | Fensterersatz M | -16742.343 | -17.49% | Holz Schnitzel | 2852.0492 | 994.0367 | -604.694 | -17.49% | -210.7566 | -17.49% | 2743.7201 | 685.3299 | 2458.1548 | 586.3334 | - | - | 5201.8749 | 860.2% | 1271.6633 | 603.4% | NEIN | NEIN | NEIN
15254 | D | B1 | 85 | 29.69% | GH | ÖL | ÖL-HE | BÜR-1 | D_B1_85_30%_GH-ÖL-HE | 11.9153 | 1985 | Davos | 29.69% | 30% | 22.01% | Normal | Medium | 1620 | 30 | 18 | 3 | 3 | III | 540 | 540 | 607.5 | 256.5 | 5.9769 | 7.1723 | 9.1447 | 14.545 | 7.3678 | 13.52% | 16.22% | 20.69% | 32.9% | 16.67% | 44.2066 | 27.8197 | 0.83457 | 28.56 | 37.687 | 43.67% | 264% | 3.4347 | 5564.2765 | 11.9153 | 19302.839 | Gebäudehülle | -76405.0368 | -79.83% | Öl-Heizung | 26809.4986 | 6949.022 | -106118.1067 | -79.83% | -27505.8133 | -79.83% | 2743.7201 | 685.3299 | 1524.4794 | 314.9168 | 9747 | 2659.5 | 14015.1995 | 13.21% | 3659.7467 | 13.31% | JA | JA | JA
15255 | D | B1 | 85 | 29.69% | GH | FW | FEWA | BÜR-1 | D_B1_85_30%_GH-FEWA | 11.9153 | 1985 | Davos | 29.69% | 30% | 22.01% | Normal | Medium | 1620 | 30 | 18 | 3 | 3 | III | 540 | 540 | 607.5 | 256.5 | 5.9769 | 7.1723 | 9.1447 | 14.545 | 7.3678 | 13.52% | 16.22% | 20.69% | 32.9% | 16.67% | 44.2066 | 27.8197 | 0.83457 | 28.56 | 37.687 | 43.67% | 264% | 3.4347 | 5564.2765 | 11.9153 | 19302.839 | Gebäudehülle | -76405.0368 | -79.83% | Fernwärme | 7607.5895 | 1494.2668 | -30112.5733 | -79.83% | -5914.6487 | -79.83% | 2743.7201 | 685.3299 | 1524.4794 | 314.9168 | 9747 | 2659.5 | 14015.1995 | 46.54% | 3659.7467 | 61.88% | JA | JA | JA
15256 | D | B1 | 85 | 29.69% | GH | W1 | LWMX | BÜR-1 | D_B1_85_30%_GH-LWMX | 11.9153 | 1985 | Davos | 29.69% | 30% | 22.01% | Normal | Medium | 1620 | 30 | 18 | 3 | 3 | III | 540 | 540 | 607.5 | 256.5 | 5.9769 | 7.1723 | 9.1447 | 14.545 | 7.3678 | 13.52% | 16.22% | 20.69% | 32.9% | 16.67% | 44.2066 | 27.8197 | 0.83457 | 28.56 | 37.687 | 43.67% | 264% | 3.4347 | 5564.2765 | 11.9153 | 19302.839 | Gebäudehülle | -76405.0368 | -79.83% | WP LW CH Mix | 15133.4258 | 1119.5647 | -59901.5489 | -79.83% | -4431.4921 | -79.83% | 2743.7201 | 685.3299 | 1524.4794 | 314.9168 | 9747 | 2659.5 | 14015.1995 | 23.4% | 3659.7467 | 82.58% | JA | JA | JA
15257 | D | B1 | 85 | 29.69% | GH | W2 | LWCH | BÜR-1 | D_B1_85_30%_GH-LWCH | 11.9153 | 1985 | Davos | 29.69% | 30% | 22.01% | Normal | Medium | 1620 | 30 | 18 | 3 | 3 | III | 540 | 540 | 607.5 | 256.5 | 5.9769 | 7.1723 | 9.1447 | 14.545 | 7.3678 | 13.52% | 16.22% | 20.69% | 32.9% | 16.67% | 44.2066 | 27.8197 | 0.83457 | 28.56 | 37.687 | 43.67% | 264% | 3.4347 | 5564.2765 | 11.9153 | 19302.839 | Gebäudehülle | -76405.0368 | -79.83% | WP LW CH Zer | 478.7104 | 333.9391 | -1894.8449 | -79.83% | -1321.8071 | -79.83% | 2743.7201 | 685.3299 | 1524.4794 | 314.9168 | 9747 | 2659.5 | 14015.1995 | 739.6% | 3659.7467 | 276.9% | NEIN | NEIN | NEIN
15258 | D | B1 | 85 | 29.69% | GH | W3 | ERMX | BÜR-1 | D_B1_85_30%_GH-ERMX | 11.9153 | 1985 | Davos | 29.69% | 30% | 22.01% | Normal | Medium | 1620 | 30 | 18 | 3 | 3 | III | 540 | 540 | 607.5 | 256.5 | 5.9769 | 7.1723 | 9.1447 | 14.545 | 7.3678 | 13.52% | 16.22% | 20.69% | 32.9% | 16.67% | 44.2066 | 27.8197 | 0.83457 | 28.56 | 37.687 | 43.67% | 264% | 3.4347 | 5564.2765 | 11.9153 | 19302.839 | Gebäudehülle | -76405.0368 | -79.83% | WP E CH Mix | 8126.4952 | 675.5994 | -32166.5205 | -79.83% | -2674.1763 | -79.83% | 2743.7201 | 685.3299 | 1524.4794 | 314.9168 | 9747 | 2659.5 | 14015.1995 | 43.57% | 3659.7467 | 136.9% | JA | NEIN | JA
15259 | D | B1 | 85 | 29.69% | GH | ST | SOTH | BÜR-1 | D_B1_85_30%_GH-SOTH | 11.9153 | 1985 | Davos | 29.69% | 30% | 22.01% | Normal | Medium | 1620 | 30 | 18 | 3 | 3 | III | 540 | 540 | 607.5 | 256.5 | 5.9769 | 7.1723 | 9.1447 | 14.545 | 7.3678 | 13.52% | 16.22% | 20.69% | 32.9% | 16.67% | 44.2066 | 27.8197 | 0.83457 | 28.56 | 37.687 | 43.67% | 264% | 3.4347 | 5564.2765 | 11.9153 | 19302.839 | Gebäudehülle | -76405.0368 | -79.83% | Solarthermie | 1361.3581 | 335.2598 | -5388.5658 | -79.83% | -1327.0348 | -79.83% | 2743.7201 | 685.3299 | 1524.4794 | 314.9168 | 9747 | 2659.5 | 14015.1995 | 260.1% | 3659.7467 | 275.8% | NEIN | NEIN | NEIN
15260 | D | B1 | 85 | 29.69% | GH | HS | HO-SC | BÜR-1 | D_B1_85_30%_GH-HO-SC | 11.9153 | 1985 | Davos | 29.69% | 30% | 22.01% | Normal | Medium | 1620 | 30 | 18 | 3 | 3 | III | 540 | 540 | 607.5 | 256.5 | 5.9769 | 7.1723 | 9.1447 | 14.545 | 7.3678 | 13.52% | 16.22% | 20.69% | 32.9% | 16.67% | 44.2066 | 27.8197 | 0.83457 | 28.56 | 37.687 | 43.67% | 264% | 3.4347 | 5564.2765 | 11.9153 | 19302.839 | Gebäudehülle | -76405.0368 | -79.83% | Holz Schnitzel | 697.1731 | 242.9887 | -2759.5702 | -79.83% | -961.8046 | -79.83% | 2743.7201 | 685.3299 | 1524.4794 | 314.9168 | 9747 | 2659.5 | 14015.1995 | 507.9% | 3659.7467 | 380.5% | NEIN | NEIN | NEIN
15261 | D | B1 | 85 | 38.12% | IZ | ÖL | ÖL-HE | BÜR-1 | D_B1_85_38%_IZ-ÖL-HE | 58.7813 | 1985 | Davos | 38.12% | 40% | 22.01% | Normal | Medium | 1620 | 30 | 18 | 3 | 3 | III | 540 | 540 | 534.6 | 329.4 | 11.9538 | 23.9076 | 23.6685 | 49.9461 | 10.9476 | 9.926% | 19.85% | 19.65% | 41.48% | 9.091% | 120.4236 | 27.8197 | 0.60348 | 28.56 | 61.7652 | 25.14% | 63.41% | 0.58831 | 953.0542 | 58.7813 | 95225.6484 | Ist-Zustand | - | - | Öl-Heizung | 132257.845 | 34281.2334 |  |  |  |  | - | - | - | - | - | - | - | - | - | - | JA | JA | JA
15262 | D | B1 | 85 | 38.12% | IZ | FW | FEWA | BÜR-1 | D_B1_85_38%_IZ-FEWA | 58.7813 | 1985 | Davos | 38.12% | 40% | 22.01% | Normal | Medium | 1620 | 30 | 18 | 3 | 3 | III | 540 | 540 | 534.6 | 329.4 | 11.9538 | 23.9076 | 23.6685 | 49.9461 | 10.9476 | 9.926% | 19.85% | 19.65% | 41.48% | 9.091% | 120.4236 | 27.8197 | 0.60348 | 28.56 | 61.7652 | 25.14% | 63.41% | 0.58831 | 953.0542 | 58.7813 | 95225.6484 | Ist-Zustand | - | - | Fernwärme | 37530.1085 | 7371.5855 | -94727.7365 | -71.62% | -26909.6479 | -78.5% | - | - | - | - | - | - | - | - | - | - | JA | JA | JA
15263 | D | B1 | 85 | 38.12% | IZ | W1 | LWMX | BÜR-1 | D_B1_85_38%_IZ-LWMX | 58.7813 | 1985 | Davos | 38.12% | 40% | 22.01% | Normal | Medium | 1620 | 30 | 18 | 3 | 3 | III | 540 | 540 | 534.6 | 329.4 | 11.9538 | 23.9076 | 23.6685 | 49.9461 | 10.9476 | 9.926% | 19.85% | 19.65% | 41.48% | 9.091% | 120.4236 | 27.8197 | 0.60348 | 28.56 | 61.7652 | 25.14% | 63.41% | 0.58831 | 953.0542 | 58.7813 | 95225.6484 | Ist-Zustand | - | - | WP LW CH Mix | 74656.9084 | 5523.0876 | -57600.9367 | -43.55% | -28758.1458 | -83.89% | - | - | - | - | - | - | - | - | - | - | JA | JA | JA
15264 | D | B1 | 85 | 38.12% | IZ | W2 | LWCH | BÜR-1 | D_B1_85_38%_IZ-LWCH | 58.7813 | 1985 | Davos | 38.12% | 40% | 22.01% | Normal | Medium | 1620 | 30 | 18 | 3 | 3 | III | 540 | 540 | 534.6 | 329.4 | 11.9538 | 23.9076 | 23.6685 | 49.9461 | 10.9476 | 9.926% | 19.85% | 19.65% | 41.48% | 9.091% | 120.4236 | 27.8197 | 0.60348 | 28.56 | 61.7652 | 25.14% | 63.41% | 0.58831 | 953.0542 | 58.7813 | 95225.6484 | Ist-Zustand | - | - | WP LW CH Zer | 2361.5961 | 1647.4037 | -129896.2489 | -98.21% | -32633.8297 | -95.19% | - | - | - | - | - | - | - | - | - | - | JA | JA | JA
15265 | D | B1 | 85 | 38.12% | IZ | W3 | ERMX | BÜR-1 | D_B1_85_38%_IZ-ERMX | 58.7813 | 1985 | Davos | 38.12% | 40% | 22.01% | Normal | Medium | 1620 | 30 | 18 | 3 | 3 | III | 540 | 540 | 534.6 | 329.4 | 11.9538 | 23.9076 | 23.6685 | 49.9461 | 10.9476 | 9.926% | 19.85% | 19.65% | 41.48% | 9.091% | 120.4236 | 27.8197 | 0.60348 | 28.56 | 61.7652 | 25.14% | 63.41% | 0.58831 | 953.0542 | 58.7813 | 95225.6484 | Ist-Zustand | - | - | WP E CH Mix | 40089.998 | 3332.8977 | -92167.847 | -69.69% | -30948.3357 | -90.28% | - | - | - | - | - | - | - | - | - | - | JA | JA | JA
15266 | D | B1 | 85 | 38.12% | IZ | ST | SOTH | BÜR-1 | D_B1_85_38%_IZ-SOTH | 58.7813 | 1985 | Davos | 38.12% | 40% | 22.01% | Normal | Medium | 1620 | 30 | 18 | 3 | 3 | III | 540 | 540 | 534.6 | 329.4 | 11.9538 | 23.9076 | 23.6685 | 49.9461 | 10.9476 | 9.926% | 19.85% | 19.65% | 41.48% | 9.091% | 120.4236 | 27.8197 | 0.60348 | 28.56 | 61.7652 | 25.14% | 63.41% | 0.58831 | 953.0542 | 58.7813 | 95225.6484 | Ist-Zustand | - | - | Solarthermie | 6715.9142 | 1653.9192 | -125541.9309 | -94.92% | -32627.3143 | -95.18% | - | - | - | - | - | - | - | - | - | - | JA | JA | JA
15267 | D | B1 | 85 | 38.12% | IZ | HS | HO-SC | BÜR-1 | D_B1_85_38%_IZ-HO-SC | 58.7813 | 1985 | Davos | 38.12% | 40% | 22.01% | Normal | Medium | 1620 | 30 | 18 | 3 | 3 | III | 540 | 540 | 534.6 | 329.4 | 11.9538 | 23.9076 | 23.6685 | 49.9461 | 10.9476 | 9.926% | 19.85% | 19.65% | 41.48% | 9.091% | 120.4236 | 27.8197 | 0.60348 | 28.56 | 61.7652 | 25.14% | 63.41% | 0.58831 | 953.0542 | 58.7813 | 95225.6484 | Ist-Zustand | - | - | Holz Schnitzel | 3439.3264 | 1198.7229 | -128818.5186 | -97.4% | -33082.5106 | -96.5% | - | - | - | - | - | - | - | - | - | - | JA | JA | JA
15268 | D | B1 | 85 | 38.12% | 2V | ÖL | ÖL-HE | BÜR-1 | D_B1_85_38%_2V-ÖL-HE | 47.3052 | 1985 | Davos | 38.12% | 40% | 22.01% | Normal | Medium | 1620 | 30 | 18 | 3 | 3 | III | 540 | 540 | 534.6 | 329.4 | 11.9538 | 23.9076 | 23.6685 | 34.6406 | 9.4171 | 11.54% | 23.08% | 22.85% | 33.44% | 9.091% | 103.5876 | 27.8197 | 0.64001 | 28.56 | 57.014 | 27.77% | 77.14% | 0.97223 | 1575.0091 | 47.3052 | 76634.4511 | Glasersatz 2-IV | -18591.1973 | -19.52% | Öl-Heizung | 106436.7377 | 27588.4024 | -25821.1073 | -19.52% | -6692.831 | -19.52% | 3330.5378 | 814.6521 | - | - | - | - | 3330.5378 | 12.9% | 814.6521 | 12.17% | JA | JA | JA
15269 | D | B1 | 85 | 38.12% | 2V | FW | FEWA | BÜR-1 | D_B1_85_38%_2V-FEWA | 47.3052 | 1985 | Davos | 38.12% | 40% | 22.01% | Normal | Medium | 1620 | 30 | 18 | 3 | 3 | III | 540 | 540 | 534.6 | 329.4 | 11.9538 | 23.9076 | 23.6685 | 34.6406 | 9.4171 | 11.54% | 23.08% | 22.85% | 33.44% | 9.091% | 103.5876 | 27.8197 | 0.64001 | 28.56 | 57.014 | 27.77% | 77.14% | 0.97223 | 1575.0091 | 47.3052 | 76634.4511 | Glasersatz 2-IV | -18591.1973 | -19.52% | Fernwärme | 30202.9896 | 5932.4081 | -7327.1189 | -19.52% | -1439.1774 | -19.52% | 3330.5378 | 814.6521 | - | - | - | - | 3330.5378 | 45.45% | 814.6521 | 56.61% | JA | JA | JA
15270 | D | B1 | 85 | 38.12% | 2V | W1 | LWMX | BÜR-1 | D_B1_85_38%_2V-LWMX | 47.3052 | 1985 | Davos | 38.12% | 40% | 22.01% | Normal | Medium | 1620 | 30 | 18 | 3 | 3 | III | 540 | 540 | 534.6 | 329.4 | 11.9538 | 23.9076 | 23.6685 | 34.6406 | 9.4171 | 11.54% | 23.08% | 22.85% | 33.44% | 9.091% | 103.5876 | 27.8197 | 0.64001 | 28.56 | 57.014 | 27.77% | 77.14% | 0.97223 | 1575.0091 | 47.3052 | 76634.4511 | Glasersatz 2-IV | -18591.1973 | -19.52% | WP LW CH Mix | 60081.4097 | 4444.7982 | -14575.4987 | -19.52% | -1078.2894 | -19.52% | 3330.5378 | 814.6521 | - | - | - | - | 3330.5378 | 22.85% | 814.6521 | 75.55% | JA | JA | JA
15271 | D | B1 | 85 | 38.12% | 2V | W2 | LWCH | BÜR-1 | D_B1_85_38%_2V-LWCH | 47.3052 | 1985 | Davos | 38.12% | 40% | 22.01% | Normal | Medium | 1620 | 30 | 18 | 3 | 3 | III | 540 | 540 | 534.6 | 329.4 | 11.9538 | 23.9076 | 23.6685 | 34.6406 | 9.4171 | 11.54% | 23.08% | 22.85% | 33.44% | 9.091% | 103.5876 | 27.8197 | 0.64001 | 28.56 | 57.014 | 27.77% | 77.14% | 0.97223 | 1575.0091 | 47.3052 | 76634.4511 | Glasersatz 2-IV | -18591.1973 | -19.52% | WP LW CH Zer | 1900.5344 | 1325.776 | -461.0617 | -19.52% | -321.6277 | -19.52% | 3330.5378 | 814.6521 | - | - | - | - | 3330.5378 | 722.4% | 814.6521 | 253.3% | NEIN | NEIN | NEIN
15272 | D | B1 | 85 | 38.12% | 2V | W3 | ERMX | BÜR-1 | D_B1_85_38%_2V-ERMX | 47.3052 | 1985 | Davos | 38.12% | 40% | 22.01% | Normal | Medium | 1620 | 30 | 18 | 3 | 3 | III | 540 | 540 | 534.6 | 329.4 | 11.9538 | 23.9076 | 23.6685 | 34.6406 | 9.4171 | 11.54% | 23.08% | 22.85% | 33.44% | 9.091% | 103.5876 | 27.8197 | 0.64001 | 28.56 | 57.014 | 27.77% | 77.14% | 0.97223 | 1575.0091 | 47.3052 | 76634.4511 | Glasersatz 2-IV | -18591.1973 | -19.52% | WP E CH Mix | 32263.1039 | 2682.2058 | -7826.8941 | -19.52% | -650.6919 | -19.52% | 3330.5378 | 814.6521 | - | - | - | - | 3330.5378 | 42.55% | 814.6521 | 125.2% | JA | NEIN | JA
15273 | D | B1 | 85 | 38.12% | 2V | ST | SOTH | BÜR-1 | D_B1_85_38%_2V-SOTH | 47.3052 | 1985 | Davos | 38.12% | 40% | 22.01% | Normal | Medium | 1620 | 30 | 18 | 3 | 3 | III | 540 | 540 | 534.6 | 329.4 | 11.9538 | 23.9076 | 23.6685 | 34.6406 | 9.4171 | 11.54% | 23.08% | 22.85% | 33.44% | 9.091% | 103.5876 | 27.8197 | 0.64001 | 28.56 | 57.014 | 27.77% | 77.14% | 0.97223 | 1575.0091 | 47.3052 | 76634.4511 | Glasersatz 2-IV | -18591.1973 | -19.52% | Solarthermie | 5404.7455 | 1331.0194 | -1311.1687 | -19.52% | -322.8997 | -19.52% | 3330.5378 | 814.6521 | - | - | - | - | 3330.5378 | 254% | 814.6521 | 252.3% | NEIN | NEIN | NEIN
15274 | D | B1 | 85 | 38.12% | 2V | HS | HO-SC | BÜR-1 | D_B1_85_38%_2V-HO-SC | 47.3052 | 1985 | Davos | 38.12% | 40% | 22.01% | Normal | Medium | 1620 | 30 | 18 | 3 | 3 | III | 540 | 540 | 534.6 | 329.4 | 11.9538 | 23.9076 | 23.6685 | 34.6406 | 9.4171 | 11.54% | 23.08% | 22.85% | 33.44% | 9.091% | 103.5876 | 27.8197 | 0.64001 | 28.56 | 57.014 | 27.77% | 77.14% | 0.97223 | 1575.0091 | 47.3052 | 76634.4511 | Glasersatz 2-IV | -18591.1973 | -19.52% | Holz Schnitzel | 2767.8561 | 964.6925 | -671.4703 | -19.52% | -234.0304 | -19.52% | 3330.5378 | 814.6521 | - | - | - | - | 3330.5378 | 496% | 814.6521 | 348.1% | NEIN | NEIN | NEIN
15275 | D | B1 | 85 | 38.12% | 3V | ÖL | ÖL-HE | BÜR-1 | D_B1_85_38%_3V-ÖL-HE | 44.6095 | 1985 | Davos | 38.12% | 40% | 22.01% | Normal | Medium | 1620 | 30 | 18 | 3 | 3 | III | 540 | 540 | 534.6 | 329.4 | 11.9538 | 23.9076 | 23.6685 | 23.6007 | 8.3131 | 13.07% | 26.14% | 25.88% | 25.81% | 9.091% | 91.4437 | 27.8197 | 0.62596 | 28.56 | 47.5117 | 24.94% | 66.67% | 0.87369 | 1415.3747 | 44.6095 | 72267.4133 | Glasersatz 3-IV | -22958.2351 | -24.11% | Öl-Heizung | 100371.4074 | 26016.2688 | -31886.4376 | -24.11% | -8264.9646 | -24.11% | 4228.2171 | 1056.1295 | - | - | - | - | 4228.2171 | 13.26% | 1056.1295 | 12.78% | JA | JA | JA
15276 | D | B1 | 85 | 38.12% | 3V | FW | FEWA | BÜR-1 | D_B1_85_38%_3V-FEWA | 44.6095 | 1985 | Davos | 38.12% | 40% | 22.01% | Normal | Medium | 1620 | 30 | 18 | 3 | 3 | III | 540 | 540 | 534.6 | 329.4 | 11.9538 | 23.9076 | 23.6685 | 23.6007 | 8.3131 | 13.07% | 26.14% | 25.88% | 25.81% | 9.091% | 91.4437 | 27.8197 | 0.62596 | 28.56 | 47.5117 | 24.94% | 66.67% | 0.87369 | 1415.3747 | 44.6095 | 72267.4133 | Glasersatz 3-IV | -22958.2351 | -24.11% | Fernwärme | 28481.8629 | 5594.348 | -9048.2456 | -24.11% | -1777.2375 | -24.11% | 4228.2171 | 1056.1295 | - | - | - | - | 4228.2171 | 46.73% | 1056.1295 | 59.43% | JA | JA | JA
15277 | D | B1 | 85 | 38.12% | 3V | W1 | LWMX | BÜR-1 | D_B1_85_38%_3V-LWMX | 44.6095 | 1985 | Davos | 38.12% | 40% | 22.01% | Normal | Medium | 1620 | 30 | 18 | 3 | 3 | III | 540 | 540 | 534.6 | 329.4 | 11.9538 | 23.9076 | 23.6685 | 23.6007 | 8.3131 | 13.07% | 26.14% | 25.88% | 25.81% | 9.091% | 91.4437 | 27.8197 | 0.62596 | 28.56 | 47.5117 | 24.94% | 66.67% | 0.87369 | 1415.3747 | 44.6095 | 72267.4133 | Glasersatz 3-IV | -22958.2351 | -24.11% | WP LW CH Mix | 56657.652 | 4191.51 | -17999.2563 | -24.11% | -1331.5776 | -24.11% | 4228.2171 | 1056.1295 | - | - | - | - | 4228.2171 | 23.49% | 1056.1295 | 79.31% | JA | JA | JA
15278 | D | B1 | 85 | 38.12% | 3V | W2 | LWCH | BÜR-1 | D_B1_85_38%_3V-LWCH | 44.6095 | 1985 | Davos | 38.12% | 40% | 22.01% | Normal | Medium | 1620 | 30 | 18 | 3 | 3 | III | 540 | 540 | 534.6 | 329.4 | 11.9538 | 23.9076 | 23.6685 | 23.6007 | 8.3131 | 13.07% | 26.14% | 25.88% | 25.81% | 9.091% | 91.4437 | 27.8197 | 0.62596 | 28.56 | 47.5117 | 24.94% | 66.67% | 0.87369 | 1415.3747 | 44.6095 | 72267.4133 | Glasersatz 3-IV | -22958.2351 | -24.11% | WP LW CH Zer | 1792.2319 | 1250.2263 | -569.3642 | -24.11% | -397.1775 | -24.11% | 4228.2171 | 1056.1295 | - | - | - | - | 4228.2171 | 742.6% | 1056.1295 | 265.9% | NEIN | NEIN | NEIN
15279 | D | B1 | 85 | 38.12% | 3V | W3 | ERMX | BÜR-1 | D_B1_85_38%_3V-ERMX | 44.6095 | 1985 | Davos | 38.12% | 40% | 22.01% | Normal | Medium | 1620 | 30 | 18 | 3 | 3 | III | 540 | 540 | 534.6 | 329.4 | 11.9538 | 23.9076 | 23.6685 | 23.6007 | 8.3131 | 13.07% | 26.14% | 25.88% | 25.81% | 9.091% | 91.4437 | 27.8197 | 0.62596 | 28.56 | 47.5117 | 24.94% | 66.67% | 0.87369 | 1415.3747 | 44.6095 | 72267.4133 | Glasersatz 3-IV | -22958.2351 | -24.11% | WP E CH Mix | 30424.581 | 2529.3595 | -9665.417 | -24.11% | -803.5382 | -24.11% | 4228.2171 | 1056.1295 | - | - | - | - | 4228.2171 | 43.75% | 1056.1295 | 131.4% | JA | NEIN | JA
15280 | D | B1 | 85 | 38.12% | 3V | ST | SOTH | BÜR-1 | D_B1_85_38%_3V-SOTH | 44.6095 | 1985 | Davos | 38.12% | 40% | 22.01% | Normal | Medium | 1620 | 30 | 18 | 3 | 3 | III | 540 | 540 | 534.6 | 329.4 | 11.9538 | 23.9076 | 23.6685 | 23.6007 | 8.3131 | 13.07% | 26.14% | 25.88% | 25.81% | 9.091% | 91.4437 | 27.8197 | 0.62596 | 28.56 | 47.5117 | 24.94% | 66.67% | 0.87369 | 1415.3747 | 44.6095 | 72267.4133 | Glasersatz 3-IV | -22958.2351 | -24.11% | Solarthermie | 5096.7544 | 1255.1709 | -1619.1597 | -24.11% | -398.7483 | -24.11% | 4228.2171 | 1056.1295 | - | - | - | - | 4228.2171 | 261.1% | 1056.1295 | 264.9% | NEIN | NEIN | NEIN
15281 | D | B1 | 85 | 38.12% | 3V | HS | HO-SC | BÜR-1 | D_B1_85_38%_3V-HO-SC | 44.6095 | 1985 | Davos | 38.12% | 40% | 22.01% | Normal | Medium | 1620 | 30 | 18 | 3 | 3 | III | 540 | 540 | 534.6 | 329.4 | 11.9538 | 23.9076 | 23.6685 | 23.6007 | 8.3131 | 13.07% | 26.14% | 25.88% | 25.81% | 9.091% | 91.4437 | 27.8197 | 0.62596 | 28.56 | 47.5117 | 24.94% | 66.67% | 0.87369 | 1415.3747 | 44.6095 | 72267.4133 | Glasersatz 3-IV | -22958.2351 | -24.11% | Holz Schnitzel | 2610.1289 | 909.7192 | -829.1974 | -24.11% | -289.0037 | -24.11% | 4228.2171 | 1056.1295 | - | - | - | - | 4228.2171 | 509.9% | 1056.1295 | 365.4% | NEIN | NEIN | NEIN
15282 | D | B1 | 85 | 38.12% | VK | ÖL | ÖL-HE | BÜR-1 | D_B1_85_38%_VK-ÖL-HE | 47.9706 | 1985 | Davos | 38.12% | 40% | 22.01% | Normal | Medium | 1620 | 30 | 18 | 3 | 3 | III | 540 | 540 | 534.6 | 329.4 | 11.9538 | 23.9076 | 23.6685 | 26.9879 | 8.6518 | 12.56% | 25.12% | 24.87% | 28.36% | 9.091% | 95.1696 | 27.8197 | 0.60996 | 28.56 | 47.5117 | 23.56% | 60.41% | 0.64916 | 1051.6385 | 47.9706 | 77712.3416 | Glasersatz Vakuum | -17513.3068 | -18.39% | Öl-Heizung | 107933.8078 | 27976.443 | -24324.0372 | -18.39% | -6304.7904 | -18.39% | 4496.2261 | 1099.7803 | - | - | - | - | 4496.2261 | 18.48% | 1099.7803 | 17.44% | JA | JA | JA
15283 | D | B1 | 85 | 38.12% | VK | FW | FEWA | BÜR-1 | D_B1_85_38%_VK-FEWA | 47.9706 | 1985 | Davos | 38.12% | 40% | 22.01% | Normal | Medium | 1620 | 30 | 18 | 3 | 3 | III | 540 | 540 | 534.6 | 329.4 | 11.9538 | 23.9076 | 23.6685 | 26.9879 | 8.6518 | 12.56% | 25.12% | 24.87% | 28.36% | 9.091% | 95.1696 | 27.8197 | 0.60996 | 28.56 | 47.5117 | 23.56% | 60.41% | 0.64916 | 1051.6385 | 47.9706 | 77712.3416 | Glasersatz Vakuum | -17513.3068 | -18.39% | Fernwärme | 30627.8052 | 6015.8495 | -6902.3033 | -18.39% | -1355.736 | -18.39% | 4496.2261 | 1099.7803 | - | - | - | - | 4496.2261 | 65.14% | 1099.7803 | 81.12% | JA | JA | JA
15284 | D | B1 | 85 | 38.12% | VK | W1 | LWMX | BÜR-1 | D_B1_85_38%_VK-LWMX | 47.9706 | 1985 | Davos | 38.12% | 40% | 22.01% | Normal | Medium | 1620 | 30 | 18 | 3 | 3 | III | 540 | 540 | 534.6 | 329.4 | 11.9538 | 23.9076 | 23.6685 | 26.9879 | 8.6518 | 12.56% | 25.12% | 24.87% | 28.36% | 9.091% | 95.1696 | 27.8197 | 0.60996 | 28.56 | 47.5117 | 23.56% | 60.41% | 0.64916 | 1051.6385 | 47.9706 | 77712.3416 | Glasersatz Vakuum | -17513.3068 | -18.39% | WP LW CH Mix | 60926.4758 | 4507.3158 | -13730.4325 | -18.39% | -1015.7718 | -18.39% | 4496.2261 | 1099.7803 | - | - | - | - | 4496.2261 | 32.75% | 1099.7803 | 108.3% | JA | NEIN | JA
15285 | D | B1 | 85 | 38.12% | VK | W2 | LWCH | BÜR-1 | D_B1_85_38%_VK-LWCH | 47.9706 | 1985 | Davos | 38.12% | 40% | 22.01% | Normal | Medium | 1620 | 30 | 18 | 3 | 3 | III | 540 | 540 | 534.6 | 329.4 | 11.9538 | 23.9076 | 23.6685 | 26.9879 | 8.6518 | 12.56% | 25.12% | 24.87% | 28.36% | 9.091% | 95.1696 | 27.8197 | 0.60996 | 28.56 | 47.5117 | 23.56% | 60.41% | 0.64916 | 1051.6385 | 47.9706 | 77712.3416 | Glasersatz Vakuum | -17513.3068 | -18.39% | WP LW CH Zer | 1927.2661 | 1344.4235 | -434.33 | -18.39% | -302.9802 | -18.39% | 4496.2261 | 1099.7803 | - | - | - | - | 4496.2261 | 1035% | 1099.7803 | 363% | NEIN | NEIN | NEIN
15286 | D | B1 | 85 | 38.12% | VK | W3 | ERMX | BÜR-1 | D_B1_85_38%_VK-ERMX | 47.9706 | 1985 | Davos | 38.12% | 40% | 22.01% | Normal | Medium | 1620 | 30 | 18 | 3 | 3 | III | 540 | 540 | 534.6 | 329.4 | 11.9538 | 23.9076 | 23.6685 | 26.9879 | 8.6518 | 12.56% | 25.12% | 24.87% | 28.36% | 9.091% | 95.1696 | 27.8197 | 0.60996 | 28.56 | 47.5117 | 23.56% | 60.41% | 0.64916 | 1051.6385 | 47.9706 | 77712.3416 | Glasersatz Vakuum | -17513.3068 | -18.39% | WP E CH Mix | 32716.8958 | 2719.932 | -7373.1022 | -18.39% | -612.9657 | -18.39% | 4496.2261 | 1099.7803 | - | - | - | - | 4496.2261 | 60.98% | 1099.7803 | 179.4% | JA | NEIN | JA
15287 | D | B1 | 85 | 38.12% | VK | ST | SOTH | BÜR-1 | D_B1_85_38%_VK-SOTH | 47.9706 | 1985 | Davos | 38.12% | 40% | 22.01% | Normal | Medium | 1620 | 30 | 18 | 3 | 3 | III | 540 | 540 | 534.6 | 329.4 | 11.9538 | 23.9076 | 23.6685 | 26.9879 | 8.6518 | 12.56% | 25.12% | 24.87% | 28.36% | 9.091% | 95.1696 | 27.8197 | 0.60996 | 28.56 | 47.5117 | 23.56% | 60.41% | 0.64916 | 1051.6385 | 47.9706 | 77712.3416 | Glasersatz Vakuum | -17513.3068 | -18.39% | Solarthermie | 5480.7651 | 1349.7407 | -1235.149 | -18.39% | -304.1785 | -18.39% | 4496.2261 | 1099.7803 | - | - | - | - | 4496.2261 | 364% | 1099.7803 | 361.6% | NEIN | NEIN | NEIN
15288 | D | B1 | 85 | 38.12% | VK | HS | HO-SC | BÜR-1 | D_B1_85_38%_VK-HO-SC | 47.9706 | 1985 | Davos | 38.12% | 40% | 22.01% | Normal | Medium | 1620 | 30 | 18 | 3 | 3 | III | 540 | 540 | 534.6 | 329.4 | 11.9538 | 23.9076 | 23.6685 | 26.9879 | 8.6518 | 12.56% | 25.12% | 24.87% | 28.36% | 9.091% | 95.1696 | 27.8197 | 0.60996 | 28.56 | 47.5117 | 23.56% | 60.41% | 0.64916 | 1051.6385 | 47.9706 | 77712.3416 | Glasersatz Vakuum | -17513.3068 | -18.39% | Holz Schnitzel | 2806.7869 | 978.2612 | -632.5394 | -18.39% | -220.4616 | -18.39% | 4496.2261 | 1099.7803 | - | - | - | - | 4496.2261 | 710.8% | 1099.7803 | 498.9% | NEIN | NEIN | NEIN
15289 | D | B1 | 85 | 38.12% | VA | ÖL | ÖL-HE | BÜR-1 | D_B1_85_38%_VA-ÖL-HE | 48.8069 | 1985 | Davos | 38.12% | 40% | 22.01% | Normal | Medium | 1620 | 30 | 18 | 3 | 3 | III | 540 | 540 | 534.6 | 329.4 | 11.9538 | 23.9076 | 23.6685 | 31.9904 | 9.152 | 11.87% | 23.75% | 23.51% | 31.78% | 9.091% | 100.6724 | 27.8197 | 0.62016 | 28.56 | 52.2629 | 25.22% | 66.41% | 0.72782 | 1179.0763 | 48.8069 | 79067.1574 | Glasaufdopplung | -16158.491 | -16.97% | Öl-Heizung | 109815.4964 | 28464.1767 | -22442.3486 | -16.97% | -5817.0568 | -16.97% | 1802.8596 | 417.4476 | - | - | - | - | 1802.8596 | 8.033% | 417.4476 | 7.176% | JA | JA | JA
15290 | D | B1 | 85 | 38.12% | VA | FW | FEWA | BÜR-1 | D_B1_85_38%_VA-FEWA | 48.8069 | 1985 | Davos | 38.12% | 40% | 22.01% | Normal | Medium | 1620 | 30 | 18 | 3 | 3 | III | 540 | 540 | 534.6 | 329.4 | 11.9538 | 23.9076 | 23.6685 | 31.9904 | 9.152 | 11.87% | 23.75% | 23.51% | 31.78% | 9.091% | 100.6724 | 27.8197 | 0.62016 | 28.56 | 52.2629 | 25.22% | 66.41% | 0.72782 | 1179.0763 | 48.8069 | 79067.1574 | Glasaufdopplung | -16158.491 | -16.97% | Fernwärme | 31161.762 | 6120.7282 | -6368.3464 | -16.97% | -1250.8573 | -16.97% | 1802.8596 | 417.4476 | - | - | - | - | 1802.8596 | 28.31% | 417.4476 | 33.37% | JA | JA | JA
15291 | D | B1 | 85 | 38.12% | VA | W1 | LWMX | BÜR-1 | D_B1_85_38%_VA-LWMX | 48.8069 | 1985 | Davos | 38.12% | 40% | 22.01% | Normal | Medium | 1620 | 30 | 18 | 3 | 3 | III | 540 | 540 | 534.6 | 329.4 | 11.9538 | 23.9076 | 23.6685 | 31.9904 | 9.152 | 11.87% | 23.75% | 23.51% | 31.78% | 9.091% | 100.6724 | 27.8197 | 0.62016 | 28.56 | 52.2629 | 25.22% | 66.41% | 0.72782 | 1179.0763 | 48.8069 | 79067.1574 | Glasaufdopplung | -16158.491 | -16.97% | WP LW CH Mix | 61988.6514 | 4585.8951 | -12668.2569 | -16.97% | -937.1925 | -16.97% | 1802.8596 | 417.4476 | - | - | - | - | 1802.8596 | 14.23% | 417.4476 | 44.54% | JA | JA | JA
15292 | D | B1 | 85 | 38.12% | VA | W2 | LWCH | BÜR-1 | D_B1_85_38%_VA-LWCH | 48.8069 | 1985 | Davos | 38.12% | 40% | 22.01% | Normal | Medium | 1620 | 30 | 18 | 3 | 3 | III | 540 | 540 | 534.6 | 329.4 | 11.9538 | 23.9076 | 23.6685 | 31.9904 | 9.152 | 11.87% | 23.75% | 23.51% | 31.78% | 9.091% | 100.6724 | 27.8197 | 0.62016 | 28.56 | 52.2629 | 25.22% | 66.41% | 0.72782 | 1179.0763 | 48.8069 | 79067.1574 | Glasaufdopplung | -16158.491 | -16.97% | WP LW CH Zer | 1960.8655 | 1367.8618 | -400.7306 | -16.97% | -279.5419 | -16.97% | 1802.8596 | 417.4476 | - | - | - | - | 1802.8596 | 449.9% | 417.4476 | 149.3% | NEIN | NEIN | NEIN
15293 | D | B1 | 85 | 38.12% | VA | W3 | ERMX | BÜR-1 | D_B1_85_38%_VA-ERMX | 48.8069 | 1985 | Davos | 38.12% | 40% | 22.01% | Normal | Medium | 1620 | 30 | 18 | 3 | 3 | III | 540 | 540 | 534.6 | 329.4 | 11.9538 | 23.9076 | 23.6685 | 31.9904 | 9.152 | 11.87% | 23.75% | 23.51% | 31.78% | 9.091% | 100.6724 | 27.8197 | 0.62016 | 28.56 | 52.2629 | 25.22% | 66.41% | 0.72782 | 1179.0763 | 48.8069 | 79067.1574 | Glasaufdopplung | -16158.491 | -16.97% | WP E CH Mix | 33287.2733 | 2767.3505 | -6802.7247 | -16.97% | -565.5472 | -16.97% | 1802.8596 | 417.4476 | - | - | - | - | 1802.8596 | 26.5% | 417.4476 | 73.81% | JA | JA | JA
15294 | D | B1 | 85 | 38.12% | VA | ST | SOTH | BÜR-1 | D_B1_85_38%_VA-SOTH | 48.8069 | 1985 | Davos | 38.12% | 40% | 22.01% | Normal | Medium | 1620 | 30 | 18 | 3 | 3 | III | 540 | 540 | 534.6 | 329.4 | 11.9538 | 23.9076 | 23.6685 | 31.9904 | 9.152 | 11.87% | 23.75% | 23.51% | 31.78% | 9.091% | 100.6724 | 27.8197 | 0.62016 | 28.56 | 52.2629 | 25.22% | 66.41% | 0.72782 | 1179.0763 | 48.8069 | 79067.1574 | Glasaufdopplung | -16158.491 | -16.97% | Solarthermie | 5576.3153 | 1373.2717 | -1139.5988 | -16.97% | -280.6475 | -16.97% | 1802.8596 | 417.4476 | - | - | - | - | 1802.8596 | 158.2% | 417.4476 | 148.7% | NEIN | NEIN | NEIN
15295 | D | B1 | 85 | 38.12% | VA | HS | HO-SC | BÜR-1 | D_B1_85_38%_VA-HO-SC | 48.8069 | 1985 | Davos | 38.12% | 40% | 22.01% | Normal | Medium | 1620 | 30 | 18 | 3 | 3 | III | 540 | 540 | 534.6 | 329.4 | 11.9538 | 23.9076 | 23.6685 | 31.9904 | 9.152 | 11.87% | 23.75% | 23.51% | 31.78% | 9.091% | 100.6724 | 27.8197 | 0.62016 | 28.56 | 52.2629 | 25.22% | 66.41% | 0.72782 | 1179.0763 | 48.8069 | 79067.1574 | Glasaufdopplung | -16158.491 | -16.97% | Holz Schnitzel | 2855.7197 | 995.316 | -583.6067 | -16.97% | -203.4069 | -16.97% | 1802.8596 | 417.4476 | - | - | - | - | 1802.8596 | 308.9% | 417.4476 | 205.2% | NEIN | NEIN | NEIN
15296 | D | B1 | 85 | 38.12% | HO | ÖL | ÖL-HE | BÜR-1 | D_B1_85_38%_HO-ÖL-HE | 41.5034 | 1985 | Davos | 38.12% | 40% | 22.01% | Normal | Medium | 1620 | 30 | 18 | 3 | 3 | III | 540 | 540 | 534.6 | 329.4 | 11.9538 | 23.9076 | 23.6685 | 20.363 | 7.9893 | 13.6% | 27.2% | 26.93% | 23.17% | 9.091% | 87.8822 | 27.8197 | 0.64129 | 28.56 | 47.5117 | 26.33% | 73.41% | 1.1538 | 1869.0823 | 41.5034 | 67235.4392 | Fensterersatz H | -27990.2092 | -29.39% | Öl-Heizung | 93382.5545 | 24204.7581 | -38875.2905 | -29.39% | -10076.4753 | -29.39% | 3523.5142 | 880.1079 | 1472.8406 | 309.8959 | - | - | 4996.3548 | 12.85% | 1190.0038 | 11.81% | JA | JA | JA
15297 | D | B1 | 85 | 38.12% | HO | FW | FEWA | BÜR-1 | D_B1_85_38%_HO-FEWA | 41.5034 | 1985 | Davos | 38.12% | 40% | 22.01% | Normal | Medium | 1620 | 30 | 18 | 3 | 3 | III | 540 | 540 | 534.6 | 329.4 | 11.9538 | 23.9076 | 23.6685 | 20.363 | 7.9893 | 13.6% | 27.2% | 26.93% | 23.17% | 9.091% | 87.8822 | 27.8197 | 0.64129 | 28.56 | 47.5117 | 26.33% | 73.41% | 1.1538 | 1869.0823 | 41.5034 | 67235.4392 | Fensterersatz H | -27990.2092 | -29.39% | Fernwärme | 26498.6731 | 5204.814 | -11031.4354 | -29.39% | -2166.7715 | -29.39% | 3523.5142 | 880.1079 | 1472.8406 | 309.8959 | - | - | 4996.3548 | 45.29% | 1190.0038 | 54.92% | JA | JA | JA
15298 | D | B1 | 85 | 38.12% | HO | W1 | LWMX | BÜR-1 | D_B1_85_38%_HO-LWMX | 41.5034 | 1985 | Davos | 38.12% | 40% | 22.01% | Normal | Medium | 1620 | 30 | 18 | 3 | 3 | III | 540 | 540 | 534.6 | 329.4 | 11.9538 | 23.9076 | 23.6685 | 20.363 | 7.9893 | 13.6% | 27.2% | 26.93% | 23.17% | 9.091% | 87.8822 | 27.8197 | 0.64129 | 28.56 | 47.5117 | 26.33% | 73.41% | 1.1538 | 1869.0823 | 41.5034 | 67235.4392 | Fensterersatz H | -27990.2092 | -29.39% | WP LW CH Mix | 52712.5843 | 3899.6555 | -21944.324 | -29.39% | -1623.4321 | -29.39% | 3523.5142 | 880.1079 | 1472.8406 | 309.8959 | - | - | 4996.3548 | 22.77% | 1190.0038 | 73.3% | JA | JA | JA
15299 | D | B1 | 85 | 38.12% | HO | W2 | LWCH | BÜR-1 | D_B1_85_38%_HO-LWCH | 41.5034 | 1985 | Davos | 38.12% | 40% | 22.01% | Normal | Medium | 1620 | 30 | 18 | 3 | 3 | III | 540 | 540 | 534.6 | 329.4 | 11.9538 | 23.9076 | 23.6685 | 20.363 | 7.9893 | 13.6% | 27.2% | 26.93% | 23.17% | 9.091% | 87.8822 | 27.8197 | 0.64129 | 28.56 | 47.5117 | 26.33% | 73.41% | 1.1538 | 1869.0823 | 41.5034 | 67235.4392 | Fensterersatz H | -27990.2092 | -29.39% | WP LW CH Zer | 1667.4389 | 1163.1731 | -694.1572 | -29.39% | -484.2306 | -29.39% | 3523.5142 | 880.1079 | 1472.8406 | 309.8959 | - | - | 4996.3548 | 719.8% | 1190.0038 | 245.8% | NEIN | NEIN | NEIN
15300 | D | B1 | 85 | 38.12% | HO | W3 | ERMX | BÜR-1 | D_B1_85_38%_HO-ERMX | 41.5034 | 1985 | Davos | 38.12% | 40% | 22.01% | Normal | Medium | 1620 | 30 | 18 | 3 | 3 | III | 540 | 540 | 534.6 | 329.4 | 11.9538 | 23.9076 | 23.6685 | 20.363 | 7.9893 | 13.6% | 27.2% | 26.93% | 23.17% | 9.091% | 87.8822 | 27.8197 | 0.64129 | 28.56 | 47.5117 | 26.33% | 73.41% | 1.1538 | 1869.0823 | 41.5034 | 67235.4392 | Fensterersatz H | -27990.2092 | -29.39% | WP E CH Mix | 28306.1199 | 2353.2404 | -11783.8781 | -29.39% | -979.6573 | -29.39% | 3523.5142 | 880.1079 | 1472.8406 | 309.8959 | - | - | 4996.3548 | 42.4% | 1190.0038 | 121.5% | JA | NEIN | JA
15301 | D | B1 | 85 | 38.12% | HO | ST | SOTH | BÜR-1 | D_B1_85_38%_HO-SOTH | 41.5034 | 1985 | Davos | 38.12% | 40% | 22.01% | Normal | Medium | 1620 | 30 | 18 | 3 | 3 | III | 540 | 540 | 534.6 | 329.4 | 11.9538 | 23.9076 | 23.6685 | 20.363 | 7.9893 | 13.6% | 27.2% | 26.93% | 23.17% | 9.091% | 87.8822 | 27.8197 | 0.64129 | 28.56 | 47.5117 | 26.33% | 73.41% | 1.1538 | 1869.0823 | 41.5034 | 67235.4392 | Fensterersatz H | -27990.2092 | -29.39% | Solarthermie | 4741.8678 | 1167.7734 | -1974.0463 | -29.39% | -486.1457 | -29.39% | 3523.5142 | 880.1079 | 1472.8406 | 309.8959 | - | - | 4996.3548 | 253.1% | 1190.0038 | 244.8% | NEIN | NEIN | NEIN
15302 | D | B1 | 85 | 38.12% | HO | HS | HO-SC | BÜR-1 | D_B1_85_38%_HO-HO-SC | 41.5034 | 1985 | Davos | 38.12% | 40% | 22.01% | Normal | Medium | 1620 | 30 | 18 | 3 | 3 | III | 540 | 540 | 534.6 | 329.4 | 11.9538 | 23.9076 | 23.6685 | 20.363 | 7.9893 | 13.6% | 27.2% | 26.93% | 23.17% | 9.091% | 87.8822 | 27.8197 | 0.64129 | 28.56 | 47.5117 | 26.33% | 73.41% | 1.1538 | 1869.0823 | 41.5034 | 67235.4392 | Fensterersatz H | -27990.2092 | -29.39% | Holz Schnitzel | 2428.3859 | 846.3755 | -1010.9405 | -29.39% | -352.3473 | -29.39% | 3523.5142 | 880.1079 | 1472.8406 | 309.8959 | - | - | 4996.3548 | 494.2% | 1190.0038 | 337.7% | NEIN | NEIN | NEIN
15303 | D | B1 | 85 | 38.12% | HM | ÖL | ÖL-HE | BÜR-1 | D_B1_85_38%_HM-ÖL-HE | 42.0132 | 1985 | Davos | 38.12% | 40% | 22.01% | Normal | Medium | 1620 | 30 | 18 | 3 | 3 | III | 540 | 540 | 534.6 | 329.4 | 11.9538 | 23.9076 | 23.6685 | 20.9026 | 8.0433 | 13.51% | 27.02% | 26.75% | 23.63% | 9.091% | 88.4758 | 27.8197 | 0.63874 | 28.56 | 47.5117 | 26.1% | 72.23% | 1.1023 | 1785.6574 | 42.0132 | 68061.3886 | Fensterersatz HM | -27164.2598 | -28.53% | Öl-Heizung | 94529.7063 | 24502.0999 | -37728.1387 | -28.53% | -9779.1335 | -28.53% | 3523.5142 | 880.1079 | 1925.9746 | 422.0074 | - | - | 5449.4888 | 14.44% | 1302.1152 | 13.32% | JA | JA | JA
15304 | D | B1 | 85 | 38.12% | HM | FW | FEWA | BÜR-1 | D_B1_85_38%_HM-FEWA | 42.0132 | 1985 | Davos | 38.12% | 40% | 22.01% | Normal | Medium | 1620 | 30 | 18 | 3 | 3 | III | 540 | 540 | 534.6 | 329.4 | 11.9538 | 23.9076 | 23.6685 | 20.9026 | 8.0433 | 13.51% | 27.02% | 26.75% | 23.63% | 9.091% | 88.4758 | 27.8197 | 0.63874 | 28.56 | 47.5117 | 26.1% | 72.23% | 1.1023 | 1785.6574 | 42.0132 | 68061.3886 | Fensterersatz HM | -27164.2598 | -28.53% | Fernwärme | 26824.1943 | 5268.7522 | -10705.9142 | -28.53% | -2102.8333 | -28.53% | 3523.5142 | 880.1079 | 1925.9746 | 422.0074 | - | - | 5449.4888 | 50.9% | 1302.1152 | 61.92% | JA | JA | JA
15305 | D | B1 | 85 | 38.12% | HM | W1 | LWMX | BÜR-1 | D_B1_85_38%_HM-LWMX | 42.0132 | 1985 | Davos | 38.12% | 40% | 22.01% | Normal | Medium | 1620 | 30 | 18 | 3 | 3 | III | 540 | 540 | 534.6 | 329.4 | 11.9538 | 23.9076 | 23.6685 | 20.9026 | 8.0433 | 13.51% | 27.02% | 26.75% | 23.63% | 9.091% | 88.4758 | 27.8197 | 0.63874 | 28.56 | 47.5117 | 26.1% | 72.23% | 1.1023 | 1785.6574 | 42.0132 | 68061.3886 | Fensterersatz HM | -27164.2598 | -28.53% | WP LW CH Mix | 53360.1286 | 3947.5605 | -21296.7797 | -28.53% | -1575.5271 | -28.53% | 3523.5142 | 880.1079 | 1925.9746 | 422.0074 | - | - | 5449.4888 | 25.59% | 1302.1152 | 82.65% | JA | JA | JA
15306 | D | B1 | 85 | 38.12% | HM | W2 | LWCH | BÜR-1 | D_B1_85_38%_HM-LWCH | 42.0132 | 1985 | Davos | 38.12% | 40% | 22.01% | Normal | Medium | 1620 | 30 | 18 | 3 | 3 | III | 540 | 540 | 534.6 | 329.4 | 11.9538 | 23.9076 | 23.6685 | 20.9026 | 8.0433 | 13.51% | 27.02% | 26.75% | 23.63% | 9.091% | 88.4758 | 27.8197 | 0.63874 | 28.56 | 47.5117 | 26.1% | 72.23% | 1.1023 | 1785.6574 | 42.0132 | 68061.3886 | Fensterersatz HM | -27164.2598 | -28.53% | WP LW CH Zer | 1687.9224 | 1177.462 | -673.6736 | -28.53% | -469.9417 | -28.53% | 3523.5142 | 880.1079 | 1925.9746 | 422.0074 | - | - | 5449.4888 | 808.9% | 1302.1152 | 277.1% | NEIN | NEIN | NEIN
15307 | D | B1 | 85 | 38.12% | HM | W3 | ERMX | BÜR-1 | D_B1_85_38%_HM-ERMX | 42.0132 | 1985 | Davos | 38.12% | 40% | 22.01% | Normal | Medium | 1620 | 30 | 18 | 3 | 3 | III | 540 | 540 | 534.6 | 329.4 | 11.9538 | 23.9076 | 23.6685 | 20.9026 | 8.0433 | 13.51% | 27.02% | 26.75% | 23.63% | 9.091% | 88.4758 | 27.8197 | 0.63874 | 28.56 | 47.5117 | 26.1% | 72.23% | 1.1023 | 1785.6574 | 42.0132 | 68061.3886 | Fensterersatz HM | -27164.2598 | -28.53% | WP E CH Mix | 28653.8446 | 2382.1486 | -11436.1534 | -28.53% | -950.7491 | -28.53% | 3523.5142 | 880.1079 | 1925.9746 | 422.0074 | - | - | 5449.4888 | 47.65% | 1302.1152 | 137% | JA | NEIN | JA
15308 | D | B1 | 85 | 38.12% | HM | ST | SOTH | BÜR-1 | D_B1_85_38%_HM-SOTH | 42.0132 | 1985 | Davos | 38.12% | 40% | 22.01% | Normal | Medium | 1620 | 30 | 18 | 3 | 3 | III | 540 | 540 | 534.6 | 329.4 | 11.9538 | 23.9076 | 23.6685 | 20.9026 | 8.0433 | 13.51% | 27.02% | 26.75% | 23.63% | 9.091% | 88.4758 | 27.8197 | 0.63874 | 28.56 | 47.5117 | 26.1% | 72.23% | 1.1023 | 1785.6574 | 42.0132 | 68061.3886 | Fensterersatz HM | -27164.2598 | -28.53% | Solarthermie | 4800.119 | 1182.1189 | -1915.7952 | -28.53% | -471.8003 | -28.53% | 3523.5142 | 880.1079 | 1925.9746 | 422.0074 | - | - | 5449.4888 | 284.5% | 1302.1152 | 276% | NEIN | NEIN | NEIN
15309 | D | B1 | 85 | 38.12% | HM | HS | HO-SC | BÜR-1 | D_B1_85_38%_HM-HO-SC | 42.0132 | 1985 | Davos | 38.12% | 40% | 22.01% | Normal | Medium | 1620 | 30 | 18 | 3 | 3 | III | 540 | 540 | 534.6 | 329.4 | 11.9538 | 23.9076 | 23.6685 | 20.9026 | 8.0433 | 13.51% | 27.02% | 26.75% | 23.63% | 9.091% | 88.4758 | 27.8197 | 0.63874 | 28.56 | 47.5117 | 26.1% | 72.23% | 1.1023 | 1785.6574 | 42.0132 | 68061.3886 | Fensterersatz HM | -27164.2598 | -28.53% | Holz Schnitzel | 2458.2172 | 856.7728 | -981.1091 | -28.53% | -341.9501 | -28.53% | 3523.5142 | 880.1079 | 1925.9746 | 422.0074 | - | - | 5449.4888 | 555.4% | 1302.1152 | 380.8% | NEIN | NEIN | NEIN
15310 | D | B1 | 85 | 38.12% | KU | ÖL | ÖL-HE | BÜR-1 | D_B1_85_38%_KU-ÖL-HE | 40.9968 | 1985 | Davos | 38.12% | 40% | 22.01% | Normal | Medium | 1620 | 30 | 18 | 3 | 3 | III | 540 | 540 | 534.6 | 329.4 | 11.9538 | 23.9076 | 23.6685 | 19.8234 | 7.9353 | 13.69% | 27.39% | 27.12% | 22.71% | 9.091% | 87.2886 | 27.8197 | 0.64384 | 28.56 | 47.5117 | 26.57% | 74.62% | 1.2073 | 1955.7468 | 40.9968 | 66414.7669 | Fensterersatz K | -28810.8815 | -30.26% | Öl-Heizung | 92242.7319 | 23909.3161 | -40015.1132 | -30.26% | -10371.9173 | -30.26% | 3523.5142 | 880.1079 | 2409.7091 | 465.3393 | - | - | 5933.2233 | 14.83% | 1345.4472 | 12.97% | JA | JA | JA
15311 | D | B1 | 85 | 38.12% | KU | FW | FEWA | BÜR-1 | D_B1_85_38%_KU-FEWA | 40.9968 | 1985 | Davos | 38.12% | 40% | 22.01% | Normal | Medium | 1620 | 30 | 18 | 3 | 3 | III | 540 | 540 | 534.6 | 329.4 | 11.9538 | 23.9076 | 23.6685 | 19.8234 | 7.9353 | 13.69% | 27.39% | 27.12% | 22.71% | 9.091% | 87.2886 | 27.8197 | 0.64384 | 28.56 | 47.5117 | 26.57% | 74.62% | 1.2073 | 1955.7468 | 40.9968 | 66414.7669 | Fensterersatz K | -28810.8815 | -30.26% | Fernwärme | 26175.2317 | 5141.2843 | -11354.8768 | -30.26% | -2230.3012 | -30.26% | 3523.5142 | 880.1079 | 2409.7091 | 465.3393 | - | - | 5933.2233 | 52.25% | 1345.4472 | 60.33% | JA | JA | JA
15312 | D | B1 | 85 | 38.12% | KU | W1 | LWMX | BÜR-1 | D_B1_85_38%_KU-LWMX | 40.9968 | 1985 | Davos | 38.12% | 40% | 22.01% | Normal | Medium | 1620 | 30 | 18 | 3 | 3 | III | 540 | 540 | 534.6 | 329.4 | 11.9538 | 23.9076 | 23.6685 | 19.8234 | 7.9353 | 13.69% | 27.39% | 27.12% | 22.71% | 9.091% | 87.2886 | 27.8197 | 0.64384 | 28.56 | 47.5117 | 26.57% | 74.62% | 1.2073 | 1955.7468 | 40.9968 | 66414.7669 | Fensterersatz K | -28810.8815 | -30.26% | WP LW CH Mix | 52069.1773 | 3852.0565 | -22587.7311 | -30.26% | -1671.0311 | -30.26% | 3523.5142 | 880.1079 | 2409.7091 | 465.3393 | - | - | 5933.2233 | 26.27% | 1345.4472 | 80.52% | JA | JA | JA
15313 | D | B1 | 85 | 38.12% | KU | W2 | LWCH | BÜR-1 | D_B1_85_38%_KU-LWCH | 40.9968 | 1985 | Davos | 38.12% | 40% | 22.01% | Normal | Medium | 1620 | 30 | 18 | 3 | 3 | III | 540 | 540 | 534.6 | 329.4 | 11.9538 | 23.9076 | 23.6685 | 19.8234 | 7.9353 | 13.69% | 27.39% | 27.12% | 22.71% | 9.091% | 87.2886 | 27.8197 | 0.64384 | 28.56 | 47.5117 | 26.57% | 74.62% | 1.2073 | 1955.7468 | 40.9968 | 66414.7669 | Fensterersatz K | -28810.8815 | -30.26% | WP LW CH Zer | 1647.0862 | 1148.9755 | -714.5099 | -30.26% | -498.4282 | -30.26% | 3523.5142 | 880.1079 | 2409.7091 | 465.3393 | - | - | 5933.2233 | 830.4% | 1345.4472 | 269.9% | NEIN | NEIN | NEIN
15314 | D | B1 | 85 | 38.12% | KU | W3 | ERMX | BÜR-1 | D_B1_85_38%_KU-ERMX | 40.9968 | 1985 | Davos | 38.12% | 40% | 22.01% | Normal | Medium | 1620 | 30 | 18 | 3 | 3 | III | 540 | 540 | 534.6 | 329.4 | 11.9538 | 23.9076 | 23.6685 | 19.8234 | 7.9353 | 13.69% | 27.39% | 27.12% | 22.71% | 9.091% | 87.2886 | 27.8197 | 0.64384 | 28.56 | 47.5117 | 26.57% | 74.62% | 1.2073 | 1955.7468 | 40.9968 | 66414.7669 | Fensterersatz K | -28810.8815 | -30.26% | WP E CH Mix | 27960.6169 | 2324.5168 | -12129.3811 | -30.26% | -1008.3809 | -30.26% | 3523.5142 | 880.1079 | 2409.7091 | 465.3393 | - | - | 5933.2233 | 48.92% | 1345.4472 | 133.4% | JA | NEIN | JA
15315 | D | B1 | 85 | 38.12% | KU | ST | SOTH | BÜR-1 | D_B1_85_38%_KU-SOTH | 40.9968 | 1985 | Davos | 38.12% | 40% | 22.01% | Normal | Medium | 1620 | 30 | 18 | 3 | 3 | III | 540 | 540 | 534.6 | 329.4 | 11.9538 | 23.9076 | 23.6685 | 19.8234 | 7.9353 | 13.69% | 27.39% | 27.12% | 22.71% | 9.091% | 87.2886 | 27.8197 | 0.64384 | 28.56 | 47.5117 | 26.57% | 74.62% | 1.2073 | 1955.7468 | 40.9968 | 66414.7669 | Fensterersatz K | -28810.8815 | -30.26% | Solarthermie | 4683.9888 | 1153.5196 | -2031.9253 | -30.26% | -500.3995 | -30.26% | 3523.5142 | 880.1079 | 2409.7091 | 465.3393 | - | - | 5933.2233 | 292% | 1345.4472 | 268.9% | NEIN | NEIN | NEIN
15316 | D | B1 | 85 | 38.12% | KU | HS | HO-SC | BÜR-1 | D_B1_85_38%_KU-HO-SC | 40.9968 | 1985 | Davos | 38.12% | 40% | 22.01% | Normal | Medium | 1620 | 30 | 18 | 3 | 3 | III | 540 | 540 | 534.6 | 329.4 | 11.9538 | 23.9076 | 23.6685 | 19.8234 | 7.9353 | 13.69% | 27.39% | 27.12% | 22.71% | 9.091% | 87.2886 | 27.8197 | 0.64384 | 28.56 | 47.5117 | 26.57% | 74.62% | 1.2073 | 1955.7468 | 40.9968 | 66414.7669 | Fensterersatz K | -28810.8815 | -30.26% | Holz Schnitzel | 2398.7451 | 836.0447 | -1040.5812 | -30.26% | -362.6782 | -30.26% | 3523.5142 | 880.1079 | 2409.7091 | 465.3393 | - | - | 5933.2233 | 570.2% | 1345.4472 | 371% | NEIN | NEIN | NEIN
15317 | D | B1 | 85 | 38.12% | ME | ÖL | ÖL-HE | BÜR-1 | D_B1_85_38%_ME-ÖL-HE | 43.0425 | 1985 | Davos | 38.12% | 40% | 22.01% | Normal | Medium | 1620 | 30 | 18 | 3 | 3 | III | 540 | 540 | 534.6 | 329.4 | 11.9538 | 23.9076 | 23.6685 | 21.9818 | 8.1512 | 13.33% | 26.66% | 26.4% | 24.52% | 9.091% | 89.6629 | 27.8197 | 0.63363 | 28.56 | 47.5117 | 25.62% | 69.94% | 1.0051 | 1628.3408 | 43.0425 | 69728.8136 | Fensterersatz M | -25496.8348 | -26.78% | Öl-Heizung | 96845.5745 | 25102.3729 | -35412.2705 | -26.78% | -9178.8605 | -26.78% | 3523.5142 | 880.1079 | 3156.7883 | 752.9755 | - | - | 6680.3025 | 18.86% | 1633.0834 | 17.79% | JA | JA | JA
15318 | D | B1 | 85 | 38.12% | ME | FW | FEWA | BÜR-1 | D_B1_85_38%_ME-FEWA | 43.0425 | 1985 | Davos | 38.12% | 40% | 22.01% | Normal | Medium | 1620 | 30 | 18 | 3 | 3 | III | 540 | 540 | 534.6 | 329.4 | 11.9538 | 23.9076 | 23.6685 | 21.9818 | 8.1512 | 13.33% | 26.66% | 26.4% | 24.52% | 9.091% | 89.6629 | 27.8197 | 0.63363 | 28.56 | 47.5117 | 25.62% | 69.94% | 1.0051 | 1628.3408 | 43.0425 | 69728.8136 | Fensterersatz M | -25496.8348 | -26.78% | Fernwärme | 27481.356 | 5397.8305 | -10048.7525 | -26.78% | -1973.755 | -26.78% | 3523.5142 | 880.1079 | 3156.7883 | 752.9755 | - | - | 6680.3025 | 66.48% | 1633.0834 | 82.74% | JA | JA | JA
15319 | D | B1 | 85 | 38.12% | ME | W1 | LWMX | BÜR-1 | D_B1_85_38%_ME-LWMX | 43.0425 | 1985 | Davos | 38.12% | 40% | 22.01% | Normal | Medium | 1620 | 30 | 18 | 3 | 3 | III | 540 | 540 | 534.6 | 329.4 | 11.9538 | 23.9076 | 23.6685 | 21.9818 | 8.1512 | 13.33% | 26.66% | 26.4% | 24.52% | 9.091% | 89.6629 | 27.8197 | 0.63363 | 28.56 | 47.5117 | 25.62% | 69.94% | 1.0051 | 1628.3408 | 43.0425 | 69728.8136 | Fensterersatz M | -25496.8348 | -26.78% | WP LW CH Mix | 54667.3899 | 4044.2712 | -19989.5185 | -26.78% | -1478.8164 | -26.78% | 3523.5142 | 880.1079 | 3156.7883 | 752.9755 | - | - | 6680.3025 | 33.42% | 1633.0834 | 110.4% | JA | NEIN | JA
15320 | D | B1 | 85 | 38.12% | ME | W2 | LWCH | BÜR-1 | D_B1_85_38%_ME-LWCH | 43.0425 | 1985 | Davos | 38.12% | 40% | 22.01% | Normal | Medium | 1620 | 30 | 18 | 3 | 3 | III | 540 | 540 | 534.6 | 329.4 | 11.9538 | 23.9076 | 23.6685 | 21.9818 | 8.1512 | 13.33% | 26.66% | 26.4% | 24.52% | 9.091% | 89.6629 | 27.8197 | 0.63363 | 28.56 | 47.5117 | 25.62% | 69.94% | 1.0051 | 1628.3408 | 43.0425 | 69728.8136 | Fensterersatz M | -25496.8348 | -26.78% | WP LW CH Zer | 1729.2746 | 1206.3085 | -632.3215 | -26.78% | -441.0952 | -26.78% | 3523.5142 | 880.1079 | 3156.7883 | 752.9755 | - | - | 6680.3025 | 1056% | 1633.0834 | 370.2% | NEIN | NEIN | NEIN
15321 | D | B1 | 85 | 38.12% | ME | W3 | ERMX | BÜR-1 | D_B1_85_38%_ME-ERMX | 43.0425 | 1985 | Davos | 38.12% | 40% | 22.01% | Normal | Medium | 1620 | 30 | 18 | 3 | 3 | III | 540 | 540 | 534.6 | 329.4 | 11.9538 | 23.9076 | 23.6685 | 21.9818 | 8.1512 | 13.33% | 26.66% | 26.4% | 24.52% | 9.091% | 89.6629 | 27.8197 | 0.63363 | 28.56 | 47.5117 | 25.62% | 69.94% | 1.0051 | 1628.3408 | 43.0425 | 69728.8136 | Fensterersatz M | -25496.8348 | -26.78% | WP E CH Mix | 29355.8305 | 2440.5085 | -10734.1674 | -26.78% | -892.3892 | -26.78% | 3523.5142 | 880.1079 | 3156.7883 | 752.9755 | - | - | 6680.3025 | 62.23% | 1633.0834 | 183% | JA | NEIN | JA
15322 | D | B1 | 85 | 38.12% | ME | ST | SOTH | BÜR-1 | D_B1_85_38%_ME-SOTH | 43.0425 | 1985 | Davos | 38.12% | 40% | 22.01% | Normal | Medium | 1620 | 30 | 18 | 3 | 3 | III | 540 | 540 | 534.6 | 329.4 | 11.9538 | 23.9076 | 23.6685 | 21.9818 | 8.1512 | 13.33% | 26.66% | 26.4% | 24.52% | 9.091% | 89.6629 | 27.8197 | 0.63363 | 28.56 | 47.5117 | 25.62% | 69.94% | 1.0051 | 1628.3408 | 43.0425 | 69728.8136 | Fensterersatz M | -25496.8348 | -26.78% | Solarthermie | 4917.7163 | 1211.0794 | -1798.1978 | -26.78% | -442.8398 | -26.78% | 3523.5142 | 880.1079 | 3156.7883 | 752.9755 | - | - | 6680.3025 | 371.5% | 1633.0834 | 368.8% | NEIN | NEIN | NEIN
15323 | D | B1 | 85 | 38.12% | ME | HS | HO-SC | BÜR-1 | D_B1_85_38%_ME-HO-SC | 43.0425 | 1985 | Davos | 38.12% | 40% | 22.01% | Normal | Medium | 1620 | 30 | 18 | 3 | 3 | III | 540 | 540 | 534.6 | 329.4 | 11.9538 | 23.9076 | 23.6685 | 21.9818 | 8.1512 | 13.33% | 26.66% | 26.4% | 24.52% | 9.091% | 89.6629 | 27.8197 | 0.63363 | 28.56 | 47.5117 | 25.62% | 69.94% | 1.0051 | 1628.3408 | 43.0425 | 69728.8136 | Fensterersatz M | -25496.8348 | -26.78% | Holz Schnitzel | 2518.4407 | 877.7627 | -920.8857 | -26.78% | -320.9602 | -26.78% | 3523.5142 | 880.1079 | 3156.7883 | 752.9755 | - | - | 6680.3025 | 725.4% | 1633.0834 | 508.8% | NEIN | NEIN | NEIN
15324 | D | B1 | 85 | 38.12% | GH | ÖL | ÖL-HE | BÜR-1 | D_B1_85_38%_GH-ÖL-HE | 10.135 | 1985 | Davos | 38.12% | 40% | 22.01% | Normal | Medium | 1620 | 30 | 18 | 3 | 3 | III | 540 | 540 | 534.6 | 329.4 | 5.9769 | 7.1723 | 8.0473 | 20.363 | 8.3119 | 11.98% | 14.38% | 16.14% | 40.83% | 16.67% | 49.8713 | 27.8197 | 0.86955 | 28.56 | 47.5117 | 53.18% | 407.6% | 5.3149 | 8610.1111 | 10.135 | 16418.6519 | Gebäudehülle | -78806.9965 | -82.76% | Öl-Heizung | 22803.6832 | 5910.7147 | -109454.1618 | -82.76% | -28370.5187 | -82.76% | 3523.5142 | 880.1079 | 1957.7526 | 404.4195 | 9484.56 | 2586.6 | 14965.8268 | 13.67% | 3871.1274 | 13.64% | JA | JA | JA
15325 | D | B1 | 85 | 38.12% | GH | FW | FEWA | BÜR-1 | D_B1_85_38%_GH-FEWA | 10.135 | 1985 | Davos | 38.12% | 40% | 22.01% | Normal | Medium | 1620 | 30 | 18 | 3 | 3 | III | 540 | 540 | 534.6 | 329.4 | 5.9769 | 7.1723 | 8.0473 | 20.363 | 8.3119 | 11.98% | 14.38% | 16.14% | 40.83% | 16.67% | 49.8713 | 27.8197 | 0.86955 | 28.56 | 47.5117 | 53.18% | 407.6% | 5.3149 | 8610.1111 | 10.135 | 16418.6519 | Gebäudehülle | -78806.9965 | -82.76% | Fernwärme | 6470.8805 | 1270.9968 | -31059.228 | -82.76% | -6100.5887 | -82.76% | 3523.5142 | 880.1079 | 1957.7526 | 404.4195 | 9484.56 | 2586.6 | 14965.8268 | 48.18% | 3871.1274 | 63.45% | JA | JA | JA
15326 | D | B1 | 85 | 38.12% | GH | W1 | LWMX | BÜR-1 | D_B1_85_38%_GH-LWMX | 10.135 | 1985 | Davos | 38.12% | 40% | 22.01% | Normal | Medium | 1620 | 30 | 18 | 3 | 3 | III | 540 | 540 | 534.6 | 329.4 | 5.9769 | 7.1723 | 8.0473 | 20.363 | 8.3119 | 11.98% | 14.38% | 16.14% | 40.83% | 16.67% | 49.8713 | 27.8197 | 0.86955 | 28.56 | 47.5117 | 53.18% | 407.6% | 5.3149 | 8610.1111 | 10.135 | 16418.6519 | Gebäudehülle | -78806.9965 | -82.76% | WP LW CH Mix | 12872.2231 | 952.2818 | -61784.6853 | -82.76% | -4570.8058 | -82.76% | 3523.5142 | 880.1079 | 1957.7526 | 404.4195 | 9484.56 | 2586.6 | 14965.8268 | 24.22% | 3871.1274 | 84.69% | JA | JA | JA
15327 | D | B1 | 85 | 38.12% | GH | W2 | LWCH | BÜR-1 | D_B1_85_38%_GH-LWCH | 10.135 | 1985 | Davos | 38.12% | 40% | 22.01% | Normal | Medium | 1620 | 30 | 18 | 3 | 3 | III | 540 | 540 | 534.6 | 329.4 | 5.9769 | 7.1723 | 8.0473 | 20.363 | 8.3119 | 11.98% | 14.38% | 16.14% | 40.83% | 16.67% | 49.8713 | 27.8197 | 0.86955 | 28.56 | 47.5117 | 53.18% | 407.6% | 5.3149 | 8610.1111 | 10.135 | 16418.6519 | Gebäudehülle | -78806.9965 | -82.76% | WP LW CH Zer | 407.1826 | 284.0427 | -1954.4135 | -82.76% | -1363.361 | -82.76% | 3523.5142 | 880.1079 | 1957.7526 | 404.4195 | 9484.56 | 2586.6 | 14965.8268 | 765.7% | 3871.1274 | 283.9% | NEIN | NEIN | NEIN
15328 | D | B1 | 85 | 38.12% | GH | W3 | ERMX | BÜR-1 | D_B1_85_38%_GH-ERMX | 10.135 | 1985 | Davos | 38.12% | 40% | 22.01% | Normal | Medium | 1620 | 30 | 18 | 3 | 3 | III | 540 | 540 | 534.6 | 329.4 | 5.9769 | 7.1723 | 8.0473 | 20.363 | 8.3119 | 11.98% | 14.38% | 16.14% | 40.83% | 16.67% | 49.8713 | 27.8197 | 0.86955 | 28.56 | 47.5117 | 53.18% | 407.6% | 5.3149 | 8610.1111 | 10.135 | 16418.6519 | Gebäudehülle | -78806.9965 | -82.76% | WP E CH Mix | 6912.2524 | 574.6528 | -33177.7455 | -82.76% | -2758.2449 | -82.76% | 3523.5142 | 880.1079 | 1957.7526 | 404.4195 | 9484.56 | 2586.6 | 14965.8268 | 45.11% | 3871.1274 | 140.3% | JA | NEIN | JA
15329 | D | B1 | 85 | 38.12% | GH | ST | SOTH | BÜR-1 | D_B1_85_38%_GH-SOTH | 10.135 | 1985 | Davos | 38.12% | 40% | 22.01% | Normal | Medium | 1620 | 30 | 18 | 3 | 3 | III | 540 | 540 | 534.6 | 329.4 | 5.9769 | 7.1723 | 8.0473 | 20.363 | 8.3119 | 11.98% | 14.38% | 16.14% | 40.83% | 16.67% | 49.8713 | 27.8197 | 0.86955 | 28.56 | 47.5117 | 53.18% | 407.6% | 5.3149 | 8610.1111 | 10.135 | 16418.6519 | Gebäudehülle | -78806.9965 | -82.76% | Solarthermie | 1157.947 | 285.1661 | -5557.9671 | -82.76% | -1368.7531 | -82.76% | 3523.5142 | 880.1079 | 1957.7526 | 404.4195 | 9484.56 | 2586.6 | 14965.8268 | 269.3% | 3871.1274 | 282.8% | NEIN | NEIN | NEIN
15330 | D | B1 | 85 | 38.12% | GH | HS | HO-SC | BÜR-1 | D_B1_85_38%_GH-HO-SC | 10.135 | 1985 | Davos | 38.12% | 40% | 22.01% | Normal | Medium | 1620 | 30 | 18 | 3 | 3 | III | 540 | 540 | 534.6 | 329.4 | 5.9769 | 7.1723 | 8.0473 | 20.363 | 8.3119 | 11.98% | 14.38% | 16.14% | 40.83% | 16.67% | 49.8713 | 27.8197 | 0.86955 | 28.56 | 47.5117 | 53.18% | 407.6% | 5.3149 | 8610.1111 | 10.135 | 16418.6519 | Gebäudehülle | -78806.9965 | -82.76% | Holz Schnitzel | 593.0031 | 206.6819 | -2846.3233 | -82.76% | -992.041 | -82.76% | 3523.5142 | 880.1079 | 1957.7526 | 404.4195 | 9484.56 | 2586.6 | 14965.8268 | 525.8% | 3871.1274 | 390.2% | NEIN | NEIN | NEIN
15331 | D | B1 | 85 | 53.12% | IZ | ÖL | ÖL-HE | BÜR-1 | D_B1_85_53%_IZ-ÖL-HE | 54.4536 | 1985 | Davos | 53.12% | 50% | 22.01% | Normal | Medium | 1620 | 30 | 18 | 3 | 3 | III | 540 | 540 | 405 | 459 | 11.9538 | 23.9076 | 17.9307 | 71.3516 | 12.5144 | 8.684% | 17.37% | 13.03% | 51.83% | 9.091% | 137.6581 | 27.8197 | 0.67093 | 28.56 | 84.788 | 34.38% | 104.5% | 1.7538 | 2841.0856 | 54.4536 | 88214.8799 | Ist-Zustand | - | - | Öl-Heizung | 122520.6665 | 31757.3567 |  |  |  |  | - | - | - | - | - | - | - | - | - | - | JA | JA | JA
15332 | D | B1 | 85 | 53.12% | IZ | FW | FEWA | BÜR-1 | D_B1_85_53%_IZ-FEWA | 54.4536 | 1985 | Davos | 53.12% | 50% | 22.01% | Normal | Medium | 1620 | 30 | 18 | 3 | 3 | III | 540 | 540 | 405 | 459 | 11.9538 | 23.9076 | 17.9307 | 71.3516 | 12.5144 | 8.684% | 17.37% | 13.03% | 51.83% | 9.091% | 137.6581 | 27.8197 | 0.67093 | 28.56 | 84.788 | 34.38% | 104.5% | 1.7538 | 2841.0856 | 54.4536 | 88214.8799 | Ist-Zustand | - | - | Fernwärme | 34767.0409 | 6828.8695 | -87753.6256 | -71.62% | -24928.4872 | -78.5% | - | - | - | - | - | - | - | - | - | - | JA | JA | JA
15333 | D | B1 | 85 | 53.12% | IZ | W1 | LWMX | BÜR-1 | D_B1_85_53%_IZ-LWMX | 54.4536 | 1985 | Davos | 53.12% | 50% | 22.01% | Normal | Medium | 1620 | 30 | 18 | 3 | 3 | III | 540 | 540 | 405 | 459 | 11.9538 | 23.9076 | 17.9307 | 71.3516 | 12.5144 | 8.684% | 17.37% | 13.03% | 51.83% | 9.091% | 137.6581 | 27.8197 | 0.67093 | 28.56 | 84.788 | 34.38% | 104.5% | 1.7538 | 2841.0856 | 54.4536 | 88214.8799 | Ist-Zustand | - | - | WP LW CH Mix | 69160.4658 | 5116.463 | -53360.2007 | -43.55% | -26640.8937 | -83.89% | - | - | - | - | - | - | - | - | - | - | JA | JA | JA
15334 | D | B1 | 85 | 53.12% | IZ | W2 | LWCH | BÜR-1 | D_B1_85_53%_IZ-LWCH | 54.4536 | 1985 | Davos | 53.12% | 50% | 22.01% | Normal | Medium | 1620 | 30 | 18 | 3 | 3 | III | 540 | 540 | 405 | 459 | 11.9538 | 23.9076 | 17.9307 | 71.3516 | 12.5144 | 8.684% | 17.37% | 13.03% | 51.83% | 9.091% | 137.6581 | 27.8197 | 0.67093 | 28.56 | 84.788 | 34.38% | 104.5% | 1.7538 | 2841.0856 | 54.4536 | 88214.8799 | Ist-Zustand | - | - | WP LW CH Zer | 2187.729 | 1526.1174 | -120332.9374 | -98.21% | -30231.2393 | -95.19% | - | - | - | - | - | - | - | - | - | - | JA | JA | JA
15335 | D | B1 | 85 | 53.12% | IZ | W3 | ERMX | BÜR-1 | D_B1_85_53%_IZ-ERMX | 54.4536 | 1985 | Davos | 53.12% | 50% | 22.01% | Normal | Medium | 1620 | 30 | 18 | 3 | 3 | III | 540 | 540 | 405 | 459 | 11.9538 | 23.9076 | 17.9307 | 71.3516 | 12.5144 | 8.684% | 17.37% | 13.03% | 51.83% | 9.091% | 137.6581 | 27.8197 | 0.67093 | 28.56 | 84.788 | 34.38% | 104.5% | 1.7538 | 2841.0856 | 54.4536 | 88214.8799 | Ist-Zustand | - | - | WP E CH Mix | 37138.4644 | 3087.5208 | -85382.202 | -69.69% | -28669.836 | -90.28% | - | - | - | - | - | - | - | - | - | - | JA | JA | JA
15336 | D | B1 | 85 | 53.12% | IZ | ST | SOTH | BÜR-1 | D_B1_85_53%_IZ-SOTH | 54.4536 | 1985 | Davos | 53.12% | 50% | 22.01% | Normal | Medium | 1620 | 30 | 18 | 3 | 3 | III | 540 | 540 | 405 | 459 | 11.9538 | 23.9076 | 17.9307 | 71.3516 | 12.5144 | 8.684% | 17.37% | 13.03% | 51.83% | 9.091% | 137.6581 | 27.8197 | 0.67093 | 28.56 | 84.788 | 34.38% | 104.5% | 1.7538 | 2841.0856 | 54.4536 | 88214.8799 | Ist-Zustand | - | - | Solarthermie | 6221.4705 | 1532.1532 | -116299.196 | -94.92% | -30225.2036 | -95.18% | - | - | - | - | - | - | - | - | - | - | JA | JA | JA
15337 | D | B1 | 85 | 53.12% | IZ | HS | HO-SC | BÜR-1 | D_B1_85_53%_IZ-HO-SC | 54.4536 | 1985 | Davos | 53.12% | 50% | 22.01% | Normal | Medium | 1620 | 30 | 18 | 3 | 3 | III | 540 | 540 | 405 | 459 | 11.9538 | 23.9076 | 17.9307 | 71.3516 | 12.5144 | 8.684% | 17.37% | 13.03% | 51.83% | 9.091% | 137.6581 | 27.8197 | 0.67093 | 28.56 | 84.788 | 34.38% | 104.5% | 1.7538 | 2841.0856 | 54.4536 | 88214.8799 | Ist-Zustand | - | - | Holz Schnitzel | 3186.1139 | 1110.4697 | -119334.5526 | -97.4% | -30646.8871 | -96.5% | - | - | - | - | - | - | - | - | - | - | JA | JA | JA
15338 | D | B1 | 85 | 53.12% | 2V | ÖL | ÖL-HE | BÜR-1 | D_B1_85_53%_2V-ÖL-HE | 38.4855 | 1985 | Davos | 53.12% | 50% | 22.01% | Normal | Medium | 1620 | 30 | 18 | 3 | 3 | III | 540 | 540 | 405 | 459 | 11.9538 | 23.9076 | 17.9307 | 49.4866 | 10.3279 | 10.52% | 21.04% | 15.78% | 43.56% | 9.091% | 113.6066 | 27.8197 | 0.72788 | 28.56 | 78.2658 | 40.28% | 148% | 2.8555 | 4625.8437 | 38.4855 | 62346.5596 | Glasersatz 2-IV | -25868.3203 | -29.32% | Öl-Heizung | 86592.4439 | 22444.7614 | -35928.2226 | -29.32% | -9312.5953 | -29.32% | 4640.9134 | 1135.171 | - | - | - | - | 4640.9134 | 12.92% | 1135.171 | 12.19% | JA | JA | JA
15339 | D | B1 | 85 | 53.12% | 2V | FW | FEWA | BÜR-1 | D_B1_85_53%_2V-FEWA | 38.4855 | 1985 | Davos | 53.12% | 50% | 22.01% | Normal | Medium | 1620 | 30 | 18 | 3 | 3 | III | 540 | 540 | 405 | 459 | 11.9538 | 23.9076 | 17.9307 | 49.4866 | 10.3279 | 10.52% | 21.04% | 15.78% | 43.56% | 9.091% | 113.6066 | 27.8197 | 0.72788 | 28.56 | 78.2658 | 40.28% | 148% | 2.8555 | 4625.8437 | 38.4855 | 62346.5596 | Glasersatz 2-IV | -25868.3203 | -29.32% | Fernwärme | 24571.8794 | 4826.3572 | -10195.1615 | -29.32% | -2002.5123 | -29.32% | 4640.9134 | 1135.171 | - | - | - | - | 4640.9134 | 45.52% | 1135.171 | 56.69% | JA | JA | JA
15340 | D | B1 | 85 | 53.12% | 2V | W1 | LWMX | BÜR-1 | D_B1_85_53%_2V-LWMX | 38.4855 | 1985 | Davos | 53.12% | 50% | 22.01% | Normal | Medium | 1620 | 30 | 18 | 3 | 3 | III | 540 | 540 | 405 | 459 | 11.9538 | 23.9076 | 17.9307 | 49.4866 | 10.3279 | 10.52% | 21.04% | 15.78% | 43.56% | 9.091% | 113.6066 | 27.8197 | 0.72788 | 28.56 | 78.2658 | 40.28% | 148% | 2.8555 | 4625.8437 | 38.4855 | 62346.5596 | Glasersatz 2-IV | -25868.3203 | -29.32% | WP LW CH Mix | 48879.7027 | 3616.1005 | -20280.7631 | -29.32% | -1500.3626 | -29.32% | 4640.9134 | 1135.171 | - | - | - | - | 4640.9134 | 22.88% | 1135.171 | 75.66% | JA | JA | JA
15341 | D | B1 | 85 | 53.12% | 2V | W2 | LWCH | BÜR-1 | D_B1_85_53%_2V-LWCH | 38.4855 | 1985 | Davos | 53.12% | 50% | 22.01% | Normal | Medium | 1620 | 30 | 18 | 3 | 3 | III | 540 | 540 | 405 | 459 | 11.9538 | 23.9076 | 17.9307 | 49.4866 | 10.3279 | 10.52% | 21.04% | 15.78% | 43.56% | 9.091% | 113.6066 | 27.8197 | 0.72788 | 28.56 | 78.2658 | 40.28% | 148% | 2.8555 | 4625.8437 | 38.4855 | 62346.5596 | Glasersatz 2-IV | -25868.3203 | -29.32% | WP LW CH Zer | 1546.1947 | 1078.5955 | -641.5343 | -29.32% | -447.5219 | -29.32% | 4640.9134 | 1135.171 | - | - | - | - | 4640.9134 | 723.4% | 1135.171 | 253.7% | NEIN | NEIN | NEIN
15342 | D | B1 | 85 | 53.12% | 2V | W3 | ERMX | BÜR-1 | D_B1_85_53%_2V-ERMX | 38.4855 | 1985 | Davos | 53.12% | 50% | 22.01% | Normal | Medium | 1620 | 30 | 18 | 3 | 3 | III | 540 | 540 | 405 | 459 | 11.9538 | 23.9076 | 17.9307 | 49.4866 | 10.3279 | 10.52% | 21.04% | 15.78% | 43.56% | 9.091% | 113.6066 | 27.8197 | 0.72788 | 28.56 | 78.2658 | 40.28% | 148% | 2.8555 | 4625.8437 | 38.4855 | 62346.5596 | Glasersatz 2-IV | -25868.3203 | -29.32% | WP E CH Mix | 26247.9016 | 2182.1296 | -10890.5628 | -29.32% | -905.3912 | -29.32% | 4640.9134 | 1135.171 | - | - | - | - | 4640.9134 | 42.61% | 1135.171 | 125.4% | JA | NEIN | JA
15343 | D | B1 | 85 | 53.12% | 2V | ST | SOTH | BÜR-1 | D_B1_85_53%_2V-SOTH | 38.4855 | 1985 | Davos | 53.12% | 50% | 22.01% | Normal | Medium | 1620 | 30 | 18 | 3 | 3 | III | 540 | 540 | 405 | 459 | 11.9538 | 23.9076 | 17.9307 | 49.4866 | 10.3279 | 10.52% | 21.04% | 15.78% | 43.56% | 9.091% | 113.6066 | 27.8197 | 0.72788 | 28.56 | 78.2658 | 40.28% | 148% | 2.8555 | 4625.8437 | 38.4855 | 62346.5596 | Glasersatz 2-IV | -25868.3203 | -29.32% | Solarthermie | 4397.0731 | 1082.8613 | -1824.3973 | -29.32% | -449.2919 | -29.32% | 4640.9134 | 1135.171 | - | - | - | - | 4640.9134 | 254.4% | 1135.171 | 252.7% | NEIN | NEIN | NEIN
15344 | D | B1 | 85 | 53.12% | 2V | HS | HO-SC | BÜR-1 | D_B1_85_53%_2V-HO-SC | 38.4855 | 1985 | Davos | 53.12% | 50% | 22.01% | Normal | Medium | 1620 | 30 | 18 | 3 | 3 | III | 540 | 540 | 405 | 459 | 11.9538 | 23.9076 | 17.9307 | 49.4866 | 10.3279 | 10.52% | 21.04% | 15.78% | 43.56% | 9.091% | 113.6066 | 27.8197 | 0.72788 | 28.56 | 78.2658 | 40.28% | 148% | 2.8555 | 4625.8437 | 38.4855 | 62346.5596 | Glasersatz 2-IV | -25868.3203 | -29.32% | Holz Schnitzel | 2251.811 | 784.8332 | -934.3029 | -29.32% | -325.6365 | -29.32% | 4640.9134 | 1135.171 | - | - | - | - | 4640.9134 | 496.7% | 1135.171 | 348.6% | NEIN | NEIN | NEIN
15345 | D | B1 | 85 | 53.12% | 3V | ÖL | ÖL-HE | BÜR-1 | D_B1_85_53%_3V-ÖL-HE | 34.0791 | 1985 | Davos | 53.12% | 50% | 22.01% | Normal | Medium | 1620 | 30 | 18 | 3 | 3 | III | 540 | 540 | 405 | 459 | 11.9538 | 23.9076 | 17.9307 | 33.7153 | 8.7507 | 12.42% | 24.84% | 18.63% | 35.03% | 9.091% | 96.2581 | 27.8197 | 0.72534 | 28.56 | 65.2215 | 38.13% | 138.8% | 2.6215 | 4246.8775 | 34.0791 | 55208.1369 | Glasersatz 3-IV | -33006.743 | -37.42% | Öl-Heizung | 76677.9679 | 19874.9293 | -45842.6986 | -37.42% | -11882.4275 | -37.42% | 5891.7779 | 1471.6558 | - | - | - | - | 5891.7779 | 12.85% | 1471.6558 | 12.39% | JA | JA | JA
15346 | D | B1 | 85 | 53.12% | 3V | FW | FEWA | BÜR-1 | D_B1_85_53%_3V-FEWA | 34.0791 | 1985 | Davos | 53.12% | 50% | 22.01% | Normal | Medium | 1620 | 30 | 18 | 3 | 3 | III | 540 | 540 | 405 | 459 | 11.9538 | 23.9076 | 17.9307 | 33.7153 | 8.7507 | 12.42% | 24.84% | 18.63% | 35.03% | 9.091% | 96.2581 | 27.8197 | 0.72534 | 28.56 | 65.2215 | 38.13% | 138.8% | 2.6215 | 4246.8775 | 34.0791 | 55208.1369 | Glasersatz 3-IV | -33006.743 | -37.42% | Fernwärme | 21758.501 | 4273.7593 | -13008.5399 | -37.42% | -2555.1102 | -37.42% | 5891.7779 | 1471.6558 | - | - | - | - | 5891.7779 | 45.29% | 1471.6558 | 57.6% | JA | JA | JA
15347 | D | B1 | 85 | 53.12% | 3V | W1 | LWMX | BÜR-1 | D_B1_85_53%_3V-LWMX | 34.0791 | 1985 | Davos | 53.12% | 50% | 22.01% | Normal | Medium | 1620 | 30 | 18 | 3 | 3 | III | 540 | 540 | 405 | 459 | 11.9538 | 23.9076 | 17.9307 | 33.7153 | 8.7507 | 12.42% | 24.84% | 18.63% | 35.03% | 9.091% | 96.2581 | 27.8197 | 0.72534 | 28.56 | 65.2215 | 38.13% | 138.8% | 2.6215 | 4246.8775 | 34.0791 | 55208.1369 | Glasersatz 3-IV | -33006.743 | -37.42% | WP LW CH Mix | 43283.1793 | 3202.0719 | -25877.2865 | -37.42% | -1914.3911 | -37.42% | 5891.7779 | 1471.6558 | - | - | - | - | 5891.7779 | 22.77% | 1471.6558 | 76.87% | JA | JA | JA
15348 | D | B1 | 85 | 53.12% | 3V | W2 | LWCH | BÜR-1 | D_B1_85_53%_3V-LWCH | 34.0791 | 1985 | Davos | 53.12% | 50% | 22.01% | Normal | Medium | 1620 | 30 | 18 | 3 | 3 | III | 540 | 540 | 405 | 459 | 11.9538 | 23.9076 | 17.9307 | 33.7153 | 8.7507 | 12.42% | 24.84% | 18.63% | 35.03% | 9.091% | 96.2581 | 27.8197 | 0.72534 | 28.56 | 65.2215 | 38.13% | 138.8% | 2.6215 | 4246.8775 | 34.0791 | 55208.1369 | Glasersatz 3-IV | -33006.743 | -37.42% | WP LW CH Zer | 1369.1618 | 955.1008 | -818.5672 | -37.42% | -571.0167 | -37.42% | 5891.7779 | 1471.6558 | - | - | - | - | 5891.7779 | 719.8% | 1471.6558 | 257.7% | NEIN | NEIN | NEIN
15349 | D | B1 | 85 | 53.12% | 3V | W3 | ERMX | BÜR-1 | D_B1_85_53%_3V-ERMX | 34.0791 | 1985 | Davos | 53.12% | 50% | 22.01% | Normal | Medium | 1620 | 30 | 18 | 3 | 3 | III | 540 | 540 | 405 | 459 | 11.9538 | 23.9076 | 17.9307 | 33.7153 | 8.7507 | 12.42% | 24.84% | 18.63% | 35.03% | 9.091% | 96.2581 | 27.8197 | 0.72534 | 28.56 | 65.2215 | 38.13% | 138.8% | 2.6215 | 4246.8775 | 34.0791 | 55208.1369 | Glasersatz 3-IV | -33006.743 | -37.42% | WP E CH Mix | 23242.6256 | 1932.2848 | -13895.8388 | -37.42% | -1155.236 | -37.42% | 5891.7779 | 1471.6558 | - | - | - | - | 5891.7779 | 42.4% | 1471.6558 | 127.4% | JA | NEIN | JA
15350 | D | B1 | 85 | 53.12% | 3V | ST | SOTH | BÜR-1 | D_B1_85_53%_3V-SOTH | 34.0791 | 1985 | Davos | 53.12% | 50% | 22.01% | Normal | Medium | 1620 | 30 | 18 | 3 | 3 | III | 540 | 540 | 405 | 459 | 11.9538 | 23.9076 | 17.9307 | 33.7153 | 8.7507 | 12.42% | 24.84% | 18.63% | 35.03% | 9.091% | 96.2581 | 27.8197 | 0.72534 | 28.56 | 65.2215 | 38.13% | 138.8% | 2.6215 | 4246.8775 | 34.0791 | 55208.1369 | Glasersatz 3-IV | -33006.743 | -37.42% | Solarthermie | 3893.6265 | 958.8782 | -2327.844 | -37.42% | -573.275 | -37.42% | 5891.7779 | 1471.6558 | - | - | - | - | 5891.7779 | 253.1% | 1471.6558 | 256.7% | NEIN | NEIN | NEIN
15351 | D | B1 | 85 | 53.12% | 3V | HS | HO-SC | BÜR-1 | D_B1_85_53%_3V-HO-SC | 34.0791 | 1985 | Davos | 53.12% | 50% | 22.01% | Normal | Medium | 1620 | 30 | 18 | 3 | 3 | III | 540 | 540 | 405 | 459 | 11.9538 | 23.9076 | 17.9307 | 33.7153 | 8.7507 | 12.42% | 24.84% | 18.63% | 35.03% | 9.091% | 96.2581 | 27.8197 | 0.72534 | 28.56 | 65.2215 | 38.13% | 138.8% | 2.6215 | 4246.8775 | 34.0791 | 55208.1369 | Glasersatz 3-IV | -33006.743 | -37.42% | Holz Schnitzel | 1993.988 | 694.973 | -1192.1259 | -37.42% | -415.4966 | -37.42% | 5891.7779 | 1471.6558 | - | - | - | - | 5891.7779 | 494.2% | 1471.6558 | 354.2% | NEIN | NEIN | NEIN
15352 | D | B1 | 85 | 53.12% | VK | ÖL | ÖL-HE | BÜR-1 | D_B1_85_53%_VK-ÖL-HE | 38.4307 | 1985 | Davos | 53.12% | 50% | 22.01% | Normal | Medium | 1620 | 30 | 18 | 3 | 3 | III | 540 | 540 | 405 | 459 | 11.9538 | 23.9076 | 17.9307 | 38.5542 | 9.2346 | 11.77% | 23.54% | 17.65% | 37.95% | 9.091% | 101.5809 | 27.8197 | 0.70301 | 28.56 | 65.2215 | 35.43% | 119.3% | 1.95 | 3159.0433 | 38.4307 | 62257.8024 | Glasersatz Vakuum | -25957.0774 | -29.42% | Öl-Heizung | 86469.1701 | 22412.8089 | -36051.4964 | -29.42% | -9344.5479 | -29.42% | 6265.2331 | 1532.4808 | - | - | - | - | 6265.2331 | 17.38% | 1532.4808 | 16.4% | JA | JA | JA
15353 | D | B1 | 85 | 53.12% | VK | FW | FEWA | BÜR-1 | D_B1_85_53%_VK-FEWA | 38.4307 | 1985 | Davos | 53.12% | 50% | 22.01% | Normal | Medium | 1620 | 30 | 18 | 3 | 3 | III | 540 | 540 | 405 | 459 | 11.9538 | 23.9076 | 17.9307 | 38.5542 | 9.2346 | 11.77% | 23.54% | 17.65% | 37.95% | 9.091% | 101.5809 | 27.8197 | 0.70301 | 28.56 | 65.2215 | 35.43% | 119.3% | 1.95 | 3159.0433 | 38.4307 | 62257.8024 | Glasersatz Vakuum | -25957.0774 | -29.42% | Fernwärme | 24536.8986 | 4819.4864 | -10230.1423 | -29.42% | -2009.3832 | -29.42% | 6265.2331 | 1532.4808 | - | - | - | - | 6265.2331 | 61.24% | 1532.4808 | 76.27% | JA | JA | JA
15354 | D | B1 | 85 | 53.12% | VK | W1 | LWMX | BÜR-1 | D_B1_85_53%_VK-LWMX | 38.4307 | 1985 | Davos | 53.12% | 50% | 22.01% | Normal | Medium | 1620 | 30 | 18 | 3 | 3 | III | 540 | 540 | 405 | 459 | 11.9538 | 23.9076 | 17.9307 | 38.5542 | 9.2346 | 11.77% | 23.54% | 17.65% | 37.95% | 9.091% | 101.5809 | 27.8197 | 0.70301 | 28.56 | 65.2215 | 35.43% | 119.3% | 1.95 | 3159.0433 | 38.4307 | 62257.8024 | Glasersatz Vakuum | -25957.0774 | -29.42% | WP LW CH Mix | 48810.1171 | 3610.9525 | -20350.3487 | -29.42% | -1505.5105 | -29.42% | 6265.2331 | 1532.4808 | - | - | - | - | 6265.2331 | 30.79% | 1532.4808 | 101.8% | JA | NEIN | JA
15355 | D | B1 | 85 | 53.12% | VK | W2 | LWCH | BÜR-1 | D_B1_85_53%_VK-LWCH | 38.4307 | 1985 | Davos | 53.12% | 50% | 22.01% | Normal | Medium | 1620 | 30 | 18 | 3 | 3 | III | 540 | 540 | 405 | 459 | 11.9538 | 23.9076 | 17.9307 | 38.5542 | 9.2346 | 11.77% | 23.54% | 17.65% | 37.95% | 9.091% | 101.5809 | 27.8197 | 0.70301 | 28.56 | 65.2215 | 35.43% | 119.3% | 1.95 | 3159.0433 | 38.4307 | 62257.8024 | Glasersatz Vakuum | -25957.0774 | -29.42% | WP LW CH Zer | 1543.9935 | 1077.06 | -643.7355 | -29.42% | -449.0574 | -29.42% | 6265.2331 | 1532.4808 | - | - | - | - | 6265.2331 | 973.3% | 1532.4808 | 341.3% | NEIN | NEIN | NEIN
15356 | D | B1 | 85 | 53.12% | VK | W3 | ERMX | BÜR-1 | D_B1_85_53%_VK-ERMX | 38.4307 | 1985 | Davos | 53.12% | 50% | 22.01% | Normal | Medium | 1620 | 30 | 18 | 3 | 3 | III | 540 | 540 | 405 | 459 | 11.9538 | 23.9076 | 17.9307 | 38.5542 | 9.2346 | 11.77% | 23.54% | 17.65% | 37.95% | 9.091% | 101.5809 | 27.8197 | 0.70301 | 28.56 | 65.2215 | 35.43% | 119.3% | 1.95 | 3159.0433 | 38.4307 | 62257.8024 | Glasersatz Vakuum | -25957.0774 | -29.42% | WP E CH Mix | 26210.5348 | 2179.0231 | -10927.9296 | -29.42% | -908.4977 | -29.42% | 6265.2331 | 1532.4808 | - | - | - | - | 6265.2331 | 57.33% | 1532.4808 | 168.7% | JA | NEIN | JA
15357 | D | B1 | 85 | 53.12% | VK | ST | SOTH | BÜR-1 | D_B1_85_53%_VK-SOTH | 38.4307 | 1985 | Davos | 53.12% | 50% | 22.01% | Normal | Medium | 1620 | 30 | 18 | 3 | 3 | III | 540 | 540 | 405 | 459 | 11.9538 | 23.9076 | 17.9307 | 38.5542 | 9.2346 | 11.77% | 23.54% | 17.65% | 37.95% | 9.091% | 101.5809 | 27.8197 | 0.70301 | 28.56 | 65.2215 | 35.43% | 119.3% | 1.95 | 3159.0433 | 38.4307 | 62257.8024 | Glasersatz Vakuum | -25957.0774 | -29.42% | Solarthermie | 4390.8134 | 1081.3197 | -1830.657 | -29.42% | -450.8334 | -29.42% | 6265.2331 | 1532.4808 | - | - | - | - | 6265.2331 | 342.2% | 1532.4808 | 339.9% | NEIN | NEIN | NEIN
15358 | D | B1 | 85 | 53.12% | VK | HS | HO-SC | BÜR-1 | D_B1_85_53%_VK-HO-SC | 38.4307 | 1985 | Davos | 53.12% | 50% | 22.01% | Normal | Medium | 1620 | 30 | 18 | 3 | 3 | III | 540 | 540 | 405 | 459 | 11.9538 | 23.9076 | 17.9307 | 38.5542 | 9.2346 | 11.77% | 23.54% | 17.65% | 37.95% | 9.091% | 101.5809 | 27.8197 | 0.70301 | 28.56 | 65.2215 | 35.43% | 119.3% | 1.95 | 3159.0433 | 38.4307 | 62257.8024 | Glasersatz Vakuum | -25957.0774 | -29.42% | Holz Schnitzel | 2248.6053 | 783.7159 | -937.5086 | -29.42% | -326.7538 | -29.42% | 6265.2331 | 1532.4808 | - | - | - | - | 6265.2331 | 668.3% | 1532.4808 | 469% | NEIN | NEIN | NEIN
15359 | D | B1 | 85 | 53.12% | VA | ÖL | ÖL-HE | BÜR-1 | D_B1_85_53%_VA-ÖL-HE | 39.9759 | 1985 | Davos | 53.12% | 50% | 22.01% | Normal | Medium | 1620 | 30 | 18 | 3 | 3 | III | 540 | 540 | 405 | 459 | 11.9538 | 23.9076 | 17.9307 | 45.7006 | 9.9493 | 10.92% | 21.84% | 16.38% | 41.76% | 9.091% | 109.442 | 27.8197 | 0.70876 | 28.56 | 71.7437 | 37.05% | 127.2% | 2.1602 | 3499.4949 | 39.9759 | 64761.0252 | Glasaufdopplung | -23453.8547 | -26.59% | Öl-Heizung | 89945.8683 | 23313.9691 | -32574.7981 | -26.59% | -8443.3877 | -26.59% | 2512.1815 | 581.6892 | - | - | - | - | 2512.1815 | 7.712% | 581.6892 | 6.889% | JA | JA | JA
15360 | D | B1 | 85 | 53.12% | VA | FW | FEWA | BÜR-1 | D_B1_85_53%_VA-FEWA | 39.9759 | 1985 | Davos | 53.12% | 50% | 22.01% | Normal | Medium | 1620 | 30 | 18 | 3 | 3 | III | 540 | 540 | 405 | 459 | 11.9538 | 23.9076 | 17.9307 | 45.7006 | 9.9493 | 10.92% | 21.84% | 16.38% | 41.76% | 9.091% | 109.442 | 27.8197 | 0.70876 | 28.56 | 71.7437 | 37.05% | 127.2% | 2.1602 | 3499.4949 | 39.9759 | 64761.0252 | Glasaufdopplung | -23453.8547 | -26.59% | Fernwärme | 25523.4629 | 5013.2652 | -9243.578 | -26.59% | -1815.6043 | -26.59% | 2512.1815 | 581.6892 | - | - | - | - | 2512.1815 | 27.18% | 581.6892 | 32.04% | JA | JA | JA
15361 | D | B1 | 85 | 53.12% | VA | W1 | LWMX | BÜR-1 | D_B1_85_53%_VA-LWMX | 39.9759 | 1985 | Davos | 53.12% | 50% | 22.01% | Normal | Medium | 1620 | 30 | 18 | 3 | 3 | III | 540 | 540 | 405 | 459 | 11.9538 | 23.9076 | 17.9307 | 45.7006 | 9.9493 | 10.92% | 21.84% | 16.38% | 41.76% | 9.091% | 109.442 | 27.8197 | 0.70876 | 28.56 | 71.7437 | 37.05% | 127.2% | 2.1602 | 3499.4949 | 39.9759 | 64761.0252 | Glasaufdopplung | -23453.8547 | -26.59% | WP LW CH Mix | 50772.6437 | 3756.1395 | -18387.8221 | -26.59% | -1360.3236 | -26.59% | 2512.1815 | 581.6892 | - | - | - | - | 2512.1815 | 13.66% | 581.6892 | 42.76% | JA | JA | JA
15362 | D | B1 | 85 | 53.12% | VA | W2 | LWCH | BÜR-1 | D_B1_85_53%_VA-LWCH | 39.9759 | 1985 | Davos | 53.12% | 50% | 22.01% | Normal | Medium | 1620 | 30 | 18 | 3 | 3 | III | 540 | 540 | 405 | 459 | 11.9538 | 23.9076 | 17.9307 | 45.7006 | 9.9493 | 10.92% | 21.84% | 16.38% | 41.76% | 9.091% | 109.442 | 27.8197 | 0.70876 | 28.56 | 71.7437 | 37.05% | 127.2% | 2.1602 | 3499.4949 | 39.9759 | 64761.0252 | Glasaufdopplung | -23453.8547 | -26.59% | WP LW CH Zer | 1606.0734 | 1120.3657 | -581.6556 | -26.59% | -405.7517 | -26.59% | 2512.1815 | 581.6892 | - | - | - | - | 2512.1815 | 431.9% | 581.6892 | 143.4% | NEIN | NEIN | NEIN
15363 | D | B1 | 85 | 53.12% | VA | W3 | ERMX | BÜR-1 | D_B1_85_53%_VA-ERMX | 39.9759 | 1985 | Davos | 53.12% | 50% | 22.01% | Normal | Medium | 1620 | 30 | 18 | 3 | 3 | III | 540 | 540 | 405 | 459 | 11.9538 | 23.9076 | 17.9307 | 45.7006 | 9.9493 | 10.92% | 21.84% | 16.38% | 41.76% | 9.091% | 109.442 | 27.8197 | 0.70876 | 28.56 | 71.7437 | 37.05% | 127.2% | 2.1602 | 3499.4949 | 39.9759 | 64761.0252 | Glasaufdopplung | -23453.8547 | -26.59% | WP E CH Mix | 27264.3916 | 2266.6359 | -9874.0728 | -26.59% | -820.8849 | -26.59% | 2512.1815 | 581.6892 | - | - | - | - | 2512.1815 | 25.44% | 581.6892 | 70.86% | JA | JA | JA
15364 | D | B1 | 85 | 53.12% | VA | ST | SOTH | BÜR-1 | D_B1_85_53%_VA-SOTH | 39.9759 | 1985 | Davos | 53.12% | 50% | 22.01% | Normal | Medium | 1620 | 30 | 18 | 3 | 3 | III | 540 | 540 | 405 | 459 | 11.9538 | 23.9076 | 17.9307 | 45.7006 | 9.9493 | 10.92% | 21.84% | 16.38% | 41.76% | 9.091% | 109.442 | 27.8197 | 0.70876 | 28.56 | 71.7437 | 37.05% | 127.2% | 2.1602 | 3499.4949 | 39.9759 | 64761.0252 | Glasaufdopplung | -23453.8547 | -26.59% | Solarthermie | 4567.3565 | 1124.7968 | -1654.114 | -26.59% | -407.3564 | -26.59% | 2512.1815 | 581.6892 | - | - | - | - | 2512.1815 | 151.9% | 581.6892 | 142.8% | NEIN | NEIN | NEIN
15365 | D | B1 | 85 | 53.12% | VA | HS | HO-SC | BÜR-1 | D_B1_85_53%_VA-HO-SC | 39.9759 | 1985 | Davos | 53.12% | 50% | 22.01% | Normal | Medium | 1620 | 30 | 18 | 3 | 3 | III | 540 | 540 | 405 | 459 | 11.9538 | 23.9076 | 17.9307 | 45.7006 | 9.9493 | 10.92% | 21.84% | 16.38% | 41.76% | 9.091% | 109.442 | 27.8197 | 0.70876 | 28.56 | 71.7437 | 37.05% | 127.2% | 2.1602 | 3499.4949 | 39.9759 | 64761.0252 | Glasaufdopplung | -23453.8547 | -26.59% | Holz Schnitzel | 2339.0159 | 815.227 | -847.098 | -26.59% | -295.2426 | -26.59% | 2512.1815 | 581.6892 | - | - | - | - | 2512.1815 | 296.6% | 581.6892 | 197% | NEIN | NEIN | NEIN
15366 | D | B1 | 85 | 53.12% | HO | ÖL | ÖL-HE | BÜR-1 | D_B1_85_53%_HO-ÖL-HE | 30.1857 | 1985 | Davos | 53.12% | 50% | 22.01% | Normal | Medium | 1620 | 30 | 18 | 3 | 3 | III | 540 | 540 | 405 | 459 | 11.9538 | 23.9076 | 17.9307 | 29.09 | 8.2882 | 13.11% | 26.22% | 19.67% | 31.91% | 9.091% | 91.1703 | 27.8197 | 0.74632 | 28.56 | 65.2215 | 40.91% | 161.3% | 3.4476 | 5585.0388 | 30.1857 | 48900.8562 | Fensterersatz H | -39314.0236 | -44.57% | Öl-Heizung | 67917.8558 | 17604.3082 | -54602.8106 | -44.57% | -14153.0485 | -44.57% | 4909.8149 | 1226.3798 | 2052.3189 | 431.8222 | - | - | 6962.1337 | 12.75% | 1658.202 | 11.72% | JA | JA | JA
15367 | D | B1 | 85 | 53.12% | HO | FW | FEWA | BÜR-1 | D_B1_85_53%_HO-FEWA | 30.1857 | 1985 | Davos | 53.12% | 50% | 22.01% | Normal | Medium | 1620 | 30 | 18 | 3 | 3 | III | 540 | 540 | 405 | 459 | 11.9538 | 23.9076 | 17.9307 | 29.09 | 8.2882 | 13.11% | 26.22% | 19.67% | 31.91% | 9.091% | 91.1703 | 27.8197 | 0.74632 | 28.56 | 65.2215 | 40.91% | 161.3% | 3.4476 | 5585.0388 | 30.1857 | 48900.8562 | Fensterersatz H | -39314.0236 | -44.57% | Fernwärme | 19272.6904 | 3785.5016 | -15494.3505 | -44.57% | -3043.3679 | -44.57% | 4909.8149 | 1226.3798 | 2052.3189 | 431.8222 | - | - | 6962.1337 | 44.93% | 1658.202 | 54.49% | JA | JA | JA
15368 | D | B1 | 85 | 53.12% | HO | W1 | LWMX | BÜR-1 | D_B1_85_53%_HO-LWMX | 30.1857 | 1985 | Davos | 53.12% | 50% | 22.01% | Normal | Medium | 1620 | 30 | 18 | 3 | 3 | III | 540 | 540 | 405 | 459 | 11.9538 | 23.9076 | 17.9307 | 29.09 | 8.2882 | 13.11% | 26.22% | 19.67% | 31.91% | 9.091% | 91.1703 | 27.8197 | 0.74632 | 28.56 | 65.2215 | 40.91% | 161.3% | 3.4476 | 5585.0388 | 30.1857 | 48900.8562 | Fensterersatz H | -39314.0236 | -44.57% | WP LW CH Mix | 38338.2713 | 2836.2497 | -30822.1945 | -44.57% | -2280.2134 | -44.57% | 4909.8149 | 1226.3798 | 2052.3189 | 431.8222 | - | - | 6962.1337 | 22.59% | 1658.202 | 72.72% | JA | JA | JA
15369 | D | B1 | 85 | 53.12% | HO | W2 | LWCH | BÜR-1 | D_B1_85_53%_HO-LWCH | 30.1857 | 1985 | Davos | 53.12% | 50% | 22.01% | Normal | Medium | 1620 | 30 | 18 | 3 | 3 | III | 540 | 540 | 405 | 459 | 11.9538 | 23.9076 | 17.9307 | 29.09 | 8.2882 | 13.11% | 26.22% | 19.67% | 31.91% | 9.091% | 91.1703 | 27.8197 | 0.74632 | 28.56 | 65.2215 | 40.91% | 161.3% | 3.4476 | 5585.0388 | 30.1857 | 48900.8562 | Fensterersatz H | -39314.0236 | -44.57% | WP LW CH Zer | 1212.7412 | 845.9848 | -974.9878 | -44.57% | -680.1326 | -44.57% | 4909.8149 | 1226.3798 | 2052.3189 | 431.8222 | - | - | 6962.1337 | 714.1% | 1658.202 | 243.8% | NEIN | NEIN | NEIN
15370 | D | B1 | 85 | 53.12% | HO | W3 | ERMX | BÜR-1 | D_B1_85_53%_HO-ERMX | 30.1857 | 1985 | Davos | 53.12% | 50% | 22.01% | Normal | Medium | 1620 | 30 | 18 | 3 | 3 | III | 540 | 540 | 405 | 459 | 11.9538 | 23.9076 | 17.9307 | 29.09 | 8.2882 | 13.11% | 26.22% | 19.67% | 31.91% | 9.091% | 91.1703 | 27.8197 | 0.74632 | 28.56 | 65.2215 | 40.91% | 161.3% | 3.4476 | 5585.0388 | 30.1857 | 48900.8562 | Fensterersatz H | -39314.0236 | -44.57% | WP E CH Mix | 20587.2605 | 1711.53 | -16551.204 | -44.57% | -1375.9908 | -44.57% | 4909.8149 | 1226.3798 | 2052.3189 | 431.8222 | - | - | 6962.1337 | 42.06% | 1658.202 | 120.5% | JA | NEIN | JA
15371 | D | B1 | 85 | 53.12% | HO | ST | SOTH | BÜR-1 | D_B1_85_53%_HO-SOTH | 30.1857 | 1985 | Davos | 53.12% | 50% | 22.01% | Normal | Medium | 1620 | 30 | 18 | 3 | 3 | III | 540 | 540 | 405 | 459 | 11.9538 | 23.9076 | 17.9307 | 29.09 | 8.2882 | 13.11% | 26.22% | 19.67% | 31.91% | 9.091% | 91.1703 | 27.8197 | 0.74632 | 28.56 | 65.2215 | 40.91% | 161.3% | 3.4476 | 5585.0388 | 30.1857 | 48900.8562 | Fensterersatz H | -39314.0236 | -44.57% | Solarthermie | 3448.7972 | 849.3307 | -2772.6732 | -44.57% | -682.8225 | -44.57% | 4909.8149 | 1226.3798 | 2052.3189 | 431.8222 | - | - | 6962.1337 | 251.1% | 1658.202 | 242.8% | NEIN | NEIN | NEIN
15372 | D | B1 | 85 | 53.12% | HO | HS | HO-SC | BÜR-1 | D_B1_85_53%_HO-HO-SC | 30.1857 | 1985 | Davos | 53.12% | 50% | 22.01% | Normal | Medium | 1620 | 30 | 18 | 3 | 3 | III | 540 | 540 | 405 | 459 | 11.9538 | 23.9076 | 17.9307 | 29.09 | 8.2882 | 13.11% | 26.22% | 19.67% | 31.91% | 9.091% | 91.1703 | 27.8197 | 0.74632 | 28.56 | 65.2215 | 40.91% | 161.3% | 3.4476 | 5585.0388 | 30.1857 | 48900.8562 | Fensterersatz H | -39314.0236 | -44.57% | Holz Schnitzel | 1766.1839 | 615.5755 | -1419.93 | -44.57% | -494.8942 | -44.57% | 4909.8149 | 1226.3798 | 2052.3189 | 431.8222 | - | - | 6962.1337 | 490.3% | 1658.202 | 335.1% | NEIN | NEIN | NEIN
15373 | D | B1 | 85 | 53.12% | HM | ÖL | ÖL-HE | BÜR-1 | D_B1_85_53%_HM-ÖL-HE | 30.8154 | 1985 | Davos | 53.12% | 50% | 22.01% | Normal | Medium | 1620 | 30 | 18 | 3 | 3 | III | 540 | 540 | 405 | 459 | 11.9538 | 23.9076 | 17.9307 | 29.8609 | 8.3653 | 12.99% | 25.98% | 19.49% | 32.45% | 9.091% | 92.0182 | 27.8197 | 0.74286 | 28.56 | 65.2215 | 40.43% | 157.2% | 3.2966 | 5340.439 | 30.8154 | 49920.9285 | Fensterersatz HM | -38293.9513 | -43.41% | Öl-Heizung | 69334.6229 | 17971.5343 | -53186.0435 | -43.41% | -13785.8225 | -43.41% | 4909.8149 | 1226.3798 | 2683.735 | 588.043 | - | - | 7593.5499 | 14.28% | 1814.4229 | 13.16% | JA | JA | JA
15374 | D | B1 | 85 | 53.12% | HM | FW | FEWA | BÜR-1 | D_B1_85_53%_HM-FEWA | 30.8154 | 1985 | Davos | 53.12% | 50% | 22.01% | Normal | Medium | 1620 | 30 | 18 | 3 | 3 | III | 540 | 540 | 405 | 459 | 11.9538 | 23.9076 | 17.9307 | 29.8609 | 8.3653 | 12.99% | 25.98% | 19.49% | 32.45% | 9.091% | 92.0182 | 27.8197 | 0.74286 | 28.56 | 65.2215 | 40.43% | 157.2% | 3.2966 | 5340.439 | 30.8154 | 49920.9285 | Fensterersatz HM | -38293.9513 | -43.41% | Fernwärme | 19674.7189 | 3864.4672 | -15092.322 | -43.41% | -2964.4024 | -43.41% | 4909.8149 | 1226.3798 | 2683.735 | 588.043 | - | - | 7593.5499 | 50.31% | 1814.4229 | 61.21% | JA | JA | JA
15375 | D | B1 | 85 | 53.12% | HM | W1 | LWMX | BÜR-1 | D_B1_85_53%_HM-LWMX | 30.8154 | 1985 | Davos | 53.12% | 50% | 22.01% | Normal | Medium | 1620 | 30 | 18 | 3 | 3 | III | 540 | 540 | 405 | 459 | 11.9538 | 23.9076 | 17.9307 | 29.8609 | 8.3653 | 12.99% | 25.98% | 19.49% | 32.45% | 9.091% | 92.0182 | 27.8197 | 0.74286 | 28.56 | 65.2215 | 40.43% | 157.2% | 3.2966 | 5340.439 | 30.8154 | 49920.9285 | Fensterersatz HM | -38293.9513 | -43.41% | WP LW CH Mix | 39138.008 | 2895.4139 | -30022.4578 | -43.41% | -2221.0492 | -43.41% | 4909.8149 | 1226.3798 | 2683.735 | 588.043 | - | - | 7593.5499 | 25.29% | 1814.4229 | 81.69% | JA | JA | JA
15376 | D | B1 | 85 | 53.12% | HM | W2 | LWCH | BÜR-1 | D_B1_85_53%_HM-LWCH | 30.8154 | 1985 | Davos | 53.12% | 50% | 22.01% | Normal | Medium | 1620 | 30 | 18 | 3 | 3 | III | 540 | 540 | 405 | 459 | 11.9538 | 23.9076 | 17.9307 | 29.8609 | 8.3653 | 12.99% | 25.98% | 19.49% | 32.45% | 9.091% | 92.0182 | 27.8197 | 0.74286 | 28.56 | 65.2215 | 40.43% | 157.2% | 3.2966 | 5340.439 | 30.8154 | 49920.9285 | Fensterersatz HM | -38293.9513 | -43.41% | WP LW CH Zer | 1238.039 | 863.6321 | -949.69 | -43.41% | -662.4854 | -43.41% | 4909.8149 | 1226.3798 | 2683.735 | 588.043 | - | - | 7593.5499 | 799.6% | 1814.4229 | 273.9% | NEIN | NEIN | NEIN
15377 | D | B1 | 85 | 53.12% | HM | W3 | ERMX | BÜR-1 | D_B1_85_53%_HM-ERMX | 30.8154 | 1985 | Davos | 53.12% | 50% | 22.01% | Normal | Medium | 1620 | 30 | 18 | 3 | 3 | III | 540 | 540 | 405 | 459 | 11.9538 | 23.9076 | 17.9307 | 29.8609 | 8.3653 | 12.99% | 25.98% | 19.49% | 32.45% | 9.091% | 92.0182 | 27.8197 | 0.74286 | 28.56 | 65.2215 | 40.43% | 157.2% | 3.2966 | 5340.439 | 30.8154 | 49920.9285 | Fensterersatz HM | -38293.9513 | -43.41% | WP E CH Mix | 21016.7109 | 1747.2325 | -16121.7535 | -43.41% | -1340.2883 | -43.41% | 4909.8149 | 1226.3798 | 2683.735 | 588.043 | - | - | 7593.5499 | 47.1% | 1814.4229 | 135.4% | JA | NEIN | JA
15378 | D | B1 | 85 | 53.12% | HM | ST | SOTH | BÜR-1 | D_B1_85_53%_HM-SOTH | 30.8154 | 1985 | Davos | 53.12% | 50% | 22.01% | Normal | Medium | 1620 | 30 | 18 | 3 | 3 | III | 540 | 540 | 405 | 459 | 11.9538 | 23.9076 | 17.9307 | 29.8609 | 8.3653 | 12.99% | 25.98% | 19.49% | 32.45% | 9.091% | 92.0182 | 27.8197 | 0.74286 | 28.56 | 65.2215 | 40.43% | 157.2% | 3.2966 | 5340.439 | 30.8154 | 49920.9285 | Fensterersatz HM | -38293.9513 | -43.41% | Solarthermie | 3520.7392 | 867.0477 | -2700.7313 | -43.41% | -665.1055 | -43.41% | 4909.8149 | 1226.3798 | 2683.735 | 588.043 | - | - | 7593.5499 | 281.2% | 1814.4229 | 272.8% | NEIN | NEIN | NEIN
15379 | D | B1 | 85 | 53.12% | HM | HS | HO-SC | BÜR-1 | D_B1_85_53%_HM-HO-SC | 30.8154 | 1985 | Davos | 53.12% | 50% | 22.01% | Normal | Medium | 1620 | 30 | 18 | 3 | 3 | III | 540 | 540 | 405 | 459 | 11.9538 | 23.9076 | 17.9307 | 29.8609 | 8.3653 | 12.99% | 25.98% | 19.49% | 32.45% | 9.091% | 92.0182 | 27.8197 | 0.74286 | 28.56 | 65.2215 | 40.43% | 157.2% | 3.2966 | 5340.439 | 30.8154 | 49920.9285 | Fensterersatz HM | -38293.9513 | -43.41% | Holz Schnitzel | 1803.0265 | 628.4164 | -1383.0874 | -43.41% | -482.0533 | -43.41% | 4909.8149 | 1226.3798 | 2683.735 | 588.043 | - | - | 7593.5499 | 549% | 1814.4229 | 376.4% | NEIN | NEIN | NEIN
15380 | D | B1 | 85 | 53.12% | KU | ÖL | ÖL-HE | BÜR-1 | D_B1_85_53%_KU-ÖL-HE | 29.5639 | 1985 | Davos | 53.12% | 50% | 22.01% | Normal | Medium | 1620 | 30 | 18 | 3 | 3 | III | 540 | 540 | 405 | 459 | 11.9538 | 23.9076 | 17.9307 | 28.3191 | 8.2111 | 13.23% | 26.47% | 19.85% | 31.35% | 9.091% | 90.3223 | 27.8197 | 0.74976 | 28.56 | 65.2215 | 41.39% | 165.4% | 3.604 | 5838.5222 | 29.5639 | 47893.5951 | Fensterersatz K | -40321.2848 | -45.71% | Öl-Heizung | 66518.882 | 17241.6942 | -56001.7844 | -45.71% | -14515.6625 | -45.71% | 4909.8149 | 1226.3798 | 3357.7914 | 648.4237 | - | - | 8267.6063 | 14.76% | 1874.8035 | 12.92% | JA | JA | JA
15381 | D | B1 | 85 | 53.12% | KU | FW | FEWA | BÜR-1 | D_B1_85_53%_KU-FEWA | 29.5639 | 1985 | Davos | 53.12% | 50% | 22.01% | Normal | Medium | 1620 | 30 | 18 | 3 | 3 | III | 540 | 540 | 405 | 459 | 11.9538 | 23.9076 | 17.9307 | 28.3191 | 8.2111 | 13.23% | 26.47% | 19.85% | 31.35% | 9.091% | 90.3223 | 27.8197 | 0.74976 | 28.56 | 65.2215 | 41.39% | 165.4% | 3.604 | 5838.5222 | 29.5639 | 47893.5951 | Fensterersatz K | -40321.2848 | -45.71% | Fernwärme | 18875.711 | 3707.5277 | -15891.3299 | -45.71% | -3121.3418 | -45.71% | 4909.8149 | 1226.3798 | 3357.7914 | 648.4237 | - | - | 8267.6063 | 52.03% | 1874.8035 | 60.06% | JA | JA | JA
15382 | D | B1 | 85 | 53.12% | KU | W1 | LWMX | BÜR-1 | D_B1_85_53%_KU-LWMX | 29.5639 | 1985 | Davos | 53.12% | 50% | 22.01% | Normal | Medium | 1620 | 30 | 18 | 3 | 3 | III | 540 | 540 | 405 | 459 | 11.9538 | 23.9076 | 17.9307 | 28.3191 | 8.2111 | 13.23% | 26.47% | 19.85% | 31.35% | 9.091% | 90.3223 | 27.8197 | 0.74976 | 28.56 | 65.2215 | 41.39% | 165.4% | 3.604 | 5838.5222 | 29.5639 | 47893.5951 | Fensterersatz K | -40321.2848 | -45.71% | WP LW CH Mix | 37548.5785 | 2777.8285 | -31611.8873 | -45.71% | -2338.6345 | -45.71% | 4909.8149 | 1226.3798 | 3357.7914 | 648.4237 | - | - | 8267.6063 | 26.15% | 1874.8035 | 80.17% | JA | JA | JA
15383 | D | B1 | 85 | 53.12% | KU | W2 | LWCH | BÜR-1 | D_B1_85_53%_KU-LWCH | 29.5639 | 1985 | Davos | 53.12% | 50% | 22.01% | Normal | Medium | 1620 | 30 | 18 | 3 | 3 | III | 540 | 540 | 405 | 459 | 11.9538 | 23.9076 | 17.9307 | 28.3191 | 8.2111 | 13.23% | 26.47% | 19.85% | 31.35% | 9.091% | 90.3223 | 27.8197 | 0.74976 | 28.56 | 65.2215 | 41.39% | 165.4% | 3.604 | 5838.5222 | 29.5639 | 47893.5951 | Fensterersatz K | -40321.2848 | -45.71% | WP LW CH Zer | 1187.7612 | 828.5592 | -999.9679 | -45.71% | -697.5582 | -45.71% | 4909.8149 | 1226.3798 | 3357.7914 | 648.4237 | - | - | 8267.6063 | 826.8% | 1874.8035 | 268.8% | NEIN | NEIN | NEIN
15384 | D | B1 | 85 | 53.12% | KU | W3 | ERMX | BÜR-1 | D_B1_85_53%_KU-ERMX | 29.5639 | 1985 | Davos | 53.12% | 50% | 22.01% | Normal | Medium | 1620 | 30 | 18 | 3 | 3 | III | 540 | 540 | 405 | 459 | 11.9538 | 23.9076 | 17.9307 | 28.3191 | 8.2111 | 13.23% | 26.47% | 19.85% | 31.35% | 9.091% | 90.3223 | 27.8197 | 0.74976 | 28.56 | 65.2215 | 41.39% | 165.4% | 3.604 | 5838.5222 | 29.5639 | 47893.5951 | Fensterersatz K | -40321.2848 | -45.71% | WP E CH Mix | 20163.2035 | 1676.2758 | -16975.2609 | -45.71% | -1411.245 | -45.71% | 4909.8149 | 1226.3798 | 3357.7914 | 648.4237 | - | - | 8267.6063 | 48.7% | 1874.8035 | 132.8% | JA | NEIN | JA
15385 | D | B1 | 85 | 53.12% | KU | ST | SOTH | BÜR-1 | D_B1_85_53%_KU-SOTH | 29.5639 | 1985 | Davos | 53.12% | 50% | 22.01% | Normal | Medium | 1620 | 30 | 18 | 3 | 3 | III | 540 | 540 | 405 | 459 | 11.9538 | 23.9076 | 17.9307 | 28.3191 | 8.2111 | 13.23% | 26.47% | 19.85% | 31.35% | 9.091% | 90.3223 | 27.8197 | 0.74976 | 28.56 | 65.2215 | 41.39% | 165.4% | 3.604 | 5838.5222 | 29.5639 | 47893.5951 | Fensterersatz K | -40321.2848 | -45.71% | Solarthermie | 3377.7588 | 831.8361 | -2843.7117 | -45.71% | -700.3171 | -45.71% | 4909.8149 | 1226.3798 | 3357.7914 | 648.4237 | - | - | 8267.6063 | 290.7% | 1874.8035 | 267.7% | NEIN | NEIN | NEIN
15386 | D | B1 | 85 | 53.12% | KU | HS | HO-SC | BÜR-1 | D_B1_85_53%_KU-HO-SC | 29.5639 | 1985 | Davos | 53.12% | 50% | 22.01% | Normal | Medium | 1620 | 30 | 18 | 3 | 3 | III | 540 | 540 | 405 | 459 | 11.9538 | 23.9076 | 17.9307 | 28.3191 | 8.2111 | 13.23% | 26.47% | 19.85% | 31.35% | 9.091% | 90.3223 | 27.8197 | 0.74976 | 28.56 | 65.2215 | 41.39% | 165.4% | 3.604 | 5838.5222 | 29.5639 | 47893.5951 | Fensterersatz K | -40321.2848 | -45.71% | Holz Schnitzel | 1729.804 | 602.8958 | -1456.3099 | -45.71% | -507.5738 | -45.71% | 4909.8149 | 1226.3798 | 3357.7914 | 648.4237 | - | - | 8267.6063 | 567.7% | 1874.8035 | 369.4% | NEIN | NEIN | NEIN
15387 | D | B1 | 85 | 53.12% | ME | ÖL | ÖL-HE | BÜR-1 | D_B1_85_53%_ME-ÖL-HE | 32.0981 | 1985 | Davos | 53.12% | 50% | 22.01% | Normal | Medium | 1620 | 30 | 18 | 3 | 3 | III | 540 | 540 | 405 | 459 | 11.9538 | 23.9076 | 17.9307 | 31.4026 | 8.5195 | 12.76% | 25.51% | 19.13% | 33.51% | 9.091% | 93.7142 | 27.8197 | 0.73589 | 28.56 | 65.2215 | 39.49% | 149.5% | 3.0108 | 4877.4816 | 32.0981 | 51998.94 | Fensterersatz M | -36215.9399 | -41.05% | Öl-Heizung | 72220.75 | 18719.6184 | -50299.9165 | -41.05% | -13037.7383 | -41.05% | 4909.8149 | 1226.3798 | 4398.8034 | 1049.2281 | - | - | 9308.6183 | 18.51% | 2275.608 | 17.45% | JA | JA | JA
15388 | D | B1 | 85 | 53.12% | ME | FW | FEWA | BÜR-1 | D_B1_85_53%_ME-FEWA | 32.0981 | 1985 | Davos | 53.12% | 50% | 22.01% | Normal | Medium | 1620 | 30 | 18 | 3 | 3 | III | 540 | 540 | 405 | 459 | 11.9538 | 23.9076 | 17.9307 | 31.4026 | 8.5195 | 12.76% | 25.51% | 19.13% | 33.51% | 9.091% | 93.7142 | 27.8197 | 0.73589 | 28.56 | 65.2215 | 39.49% | 149.5% | 3.0108 | 4877.4816 | 32.0981 | 51998.94 | Fensterersatz M | -36215.9399 | -41.05% | Fernwärme | 20493.6999 | 4025.3297 | -14273.341 | -41.05% | -2803.5398 | -41.05% | 4909.8149 | 1226.3798 | 4398.8034 | 1049.2281 | - | - | 9308.6183 | 65.22% | 2275.608 | 81.17% | JA | JA | JA
15389 | D | B1 | 85 | 53.12% | ME | W1 | LWMX | BÜR-1 | D_B1_85_53%_ME-LWMX | 32.0981 | 1985 | Davos | 53.12% | 50% | 22.01% | Normal | Medium | 1620 | 30 | 18 | 3 | 3 | III | 540 | 540 | 405 | 459 | 11.9538 | 23.9076 | 17.9307 | 31.4026 | 8.5195 | 12.76% | 25.51% | 19.13% | 33.51% | 9.091% | 93.7142 | 27.8197 | 0.73589 | 28.56 | 65.2215 | 39.49% | 149.5% | 3.0108 | 4877.4816 | 32.0981 | 51998.94 | Fensterersatz M | -36215.9399 | -41.05% | WP LW CH Mix | 40767.169 | 3015.9385 | -28393.2968 | -41.05% | -2100.5245 | -41.05% | 4909.8149 | 1226.3798 | 4398.8034 | 1049.2281 | - | - | 9308.6183 | 32.78% | 2275.608 | 108.3% | JA | NEIN | JA
15390 | D | B1 | 85 | 53.12% | ME | W2 | LWCH | BÜR-1 | D_B1_85_53%_ME-LWCH | 32.0981 | 1985 | Davos | 53.12% | 50% | 22.01% | Normal | Medium | 1620 | 30 | 18 | 3 | 3 | III | 540 | 540 | 405 | 459 | 11.9538 | 23.9076 | 17.9307 | 31.4026 | 8.5195 | 12.76% | 25.51% | 19.13% | 33.51% | 9.091% | 93.7142 | 27.8197 | 0.73589 | 28.56 | 65.2215 | 39.49% | 149.5% | 3.0108 | 4877.4816 | 32.0981 | 51998.94 | Fensterersatz M | -36215.9399 | -41.05% | WP LW CH Zer | 1289.5737 | 899.5817 | -898.1553 | -41.05% | -626.5358 | -41.05% | 4909.8149 | 1226.3798 | 4398.8034 | 1049.2281 | - | - | 9308.6183 | 1036% | 2275.608 | 363.2% | NEIN | NEIN | NEIN
15391 | D | B1 | 85 | 53.12% | ME | W3 | ERMX | BÜR-1 | D_B1_85_53%_ME-ERMX | 32.0981 | 1985 | Davos | 53.12% | 50% | 22.01% | Normal | Medium | 1620 | 30 | 18 | 3 | 3 | III | 540 | 540 | 405 | 459 | 11.9538 | 23.9076 | 17.9307 | 31.4026 | 8.5195 | 12.76% | 25.51% | 19.13% | 33.51% | 9.091% | 93.7142 | 27.8197 | 0.73589 | 28.56 | 65.2215 | 39.49% | 149.5% | 3.0108 | 4877.4816 | 32.0981 | 51998.94 | Fensterersatz M | -36215.9399 | -41.05% | WP E CH Mix | 21891.5537 | 1819.9629 | -15246.9107 | -41.05% | -1267.5579 | -41.05% | 4909.8149 | 1226.3798 | 4398.8034 | 1049.2281 | - | - | 9308.6183 | 61.05% | 2275.608 | 179.5% | JA | NEIN | JA
15392 | D | B1 | 85 | 53.12% | ME | ST | SOTH | BÜR-1 | D_B1_85_53%_ME-SOTH | 32.0981 | 1985 | Davos | 53.12% | 50% | 22.01% | Normal | Medium | 1620 | 30 | 18 | 3 | 3 | III | 540 | 540 | 405 | 459 | 11.9538 | 23.9076 | 17.9307 | 31.4026 | 8.5195 | 12.76% | 25.51% | 19.13% | 33.51% | 9.091% | 93.7142 | 27.8197 | 0.73589 | 28.56 | 65.2215 | 39.49% | 149.5% | 3.0108 | 4877.4816 | 32.0981 | 51998.94 | Fensterersatz M | -36215.9399 | -41.05% | Solarthermie | 3667.2937 | 903.1395 | -2554.1768 | -41.05% | -629.0137 | -41.05% | 4909.8149 | 1226.3798 | 4398.8034 | 1049.2281 | - | - | 9308.6183 | 364.4% | 2275.608 | 361.8% | NEIN | NEIN | NEIN
15393 | D | B1 | 85 | 53.12% | ME | HS | HO-SC | BÜR-1 | D_B1_85_53%_ME-HO-SC | 32.0981 | 1985 | Davos | 53.12% | 50% | 22.01% | Normal | Medium | 1620 | 30 | 18 | 3 | 3 | III | 540 | 540 | 405 | 459 | 11.9538 | 23.9076 | 17.9307 | 31.4026 | 8.5195 | 12.76% | 25.51% | 19.13% | 33.51% | 9.091% | 93.7142 | 27.8197 | 0.73589 | 28.56 | 65.2215 | 39.49% | 149.5% | 3.0108 | 4877.4816 | 32.0981 | 51998.94 | Fensterersatz M | -36215.9399 | -41.05% | Holz Schnitzel | 1878.0794 | 654.5749 | -1308.0345 | -41.05% | -455.8948 | -41.05% | 4909.8149 | 1226.3798 | 4398.8034 | 1049.2281 | - | - | 9308.6183 | 711.6% | 2275.608 | 499.2% | NEIN | NEIN | NEIN
15394 | D | B1 | 85 | 53.12% | GH | ÖL | ÖL-HE | BÜR-1 | D_B1_85_53%_GH-ÖL-HE | 7.1762 | 1985 | Davos | 53.12% | 50% | 22.01% | Normal | Medium | 1620 | 30 | 18 | 3 | 3 | III | 540 | 540 | 405 | 459 | 5.9769 | 7.1723 | 6.0964 | 29.09 | 9.6671 | 10.3% | 12.37% | 10.51% | 50.15% | 16.67% | 58.0027 | 27.8197 | 0.91638 | 28.56 | 65.2215 | 69.64% | 832.9% | 10.6482 | 17250.1605 | 7.1762 | 11625.3864 | Gebäudehülle | -76589.4935 | -86.82% | Öl-Heizung | 16146.37 | 4185.1391 | -106374.2965 | -86.82% | -27572.2177 | -86.82% | 4909.8149 | 1226.3798 | 2728.0159 | 563.5354 | 9018 | 2457 | 16655.8307 | 15.66% | 4246.9152 | 15.4% | JA | JA | JA
15395 | D | B1 | 85 | 53.12% | GH | FW | FEWA | BÜR-1 | D_B1_85_53%_GH-FEWA | 7.1762 | 1985 | Davos | 53.12% | 50% | 22.01% | Normal | Medium | 1620 | 30 | 18 | 3 | 3 | III | 540 | 540 | 405 | 459 | 5.9769 | 7.1723 | 6.0964 | 29.09 | 9.6671 | 10.3% | 12.37% | 10.51% | 50.15% | 16.67% | 58.0027 | 27.8197 | 0.91638 | 28.56 | 65.2215 | 69.64% | 832.9% | 10.6482 | 17250.1605 | 7.1762 | 11625.3864 | Gebäudehülle | -76589.4935 | -86.82% | Fernwärme | 4581.7699 | 899.9417 | -30185.271 | -86.82% | -5928.9278 | -86.82% | 4909.8149 | 1226.3798 | 2728.0159 | 563.5354 | 9018 | 2457 | 16655.8307 | 55.18% | 4246.9152 | 71.63% | JA | JA | JA
15396 | D | B1 | 85 | 53.12% | GH | W1 | LWMX | BÜR-1 | D_B1_85_53%_GH-LWMX | 7.1762 | 1985 | Davos | 53.12% | 50% | 22.01% | Normal | Medium | 1620 | 30 | 18 | 3 | 3 | III | 540 | 540 | 405 | 459 | 5.9769 | 7.1723 | 6.0964 | 29.09 | 9.6671 | 10.3% | 12.37% | 10.51% | 50.15% | 16.67% | 58.0027 | 27.8197 | 0.91638 | 28.56 | 65.2215 | 69.64% | 832.9% | 10.6482 | 17250.1605 | 7.1762 | 11625.3864 | Gebäudehülle | -76589.4935 | -86.82% | WP LW CH Mix | 9114.3029 | 674.2724 | -60046.1629 | -86.82% | -4442.1906 | -86.82% | 4909.8149 | 1226.3798 | 2728.0159 | 563.5354 | 9018 | 2457 | 16655.8307 | 27.74% | 4246.9152 | 95.6% | JA | JA | JA
15397 | D | B1 | 85 | 53.12% | GH | W2 | LWCH | BÜR-1 | D_B1_85_53%_GH-LWCH | 7.1762 | 1985 | Davos | 53.12% | 50% | 22.01% | Normal | Medium | 1620 | 30 | 18 | 3 | 3 | III | 540 | 540 | 405 | 459 | 5.9769 | 7.1723 | 6.0964 | 29.09 | 9.6671 | 10.3% | 12.37% | 10.51% | 50.15% | 16.67% | 58.0027 | 27.8197 | 0.91638 | 28.56 | 65.2215 | 69.64% | 832.9% | 10.6482 | 17250.1605 | 7.1762 | 11625.3864 | Gebäudehülle | -76589.4935 | -86.82% | WP LW CH Zer | 288.3096 | 201.1192 | -1899.4194 | -86.82% | -1324.9982 | -86.82% | 4909.8149 | 1226.3798 | 2728.0159 | 563.5354 | 9018 | 2457 | 16655.8307 | 876.9% | 4246.9152 | 320.5% | NEIN | NEIN | NEIN
15398 | D | B1 | 85 | 53.12% | GH | W3 | ERMX | BÜR-1 | D_B1_85_53%_GH-ERMX | 7.1762 | 1985 | Davos | 53.12% | 50% | 22.01% | Normal | Medium | 1620 | 30 | 18 | 3 | 3 | III | 540 | 540 | 405 | 459 | 5.9769 | 7.1723 | 6.0964 | 29.09 | 9.6671 | 10.3% | 12.37% | 10.51% | 50.15% | 16.67% | 58.0027 | 27.8197 | 0.91638 | 28.56 | 65.2215 | 69.64% | 832.9% | 10.6482 | 17250.1605 | 7.1762 | 11625.3864 | Gebäudehülle | -76589.4935 | -86.82% | WP E CH Mix | 4894.2877 | 406.8885 | -32244.1768 | -86.82% | -2680.6323 | -86.82% | 4909.8149 | 1226.3798 | 2728.0159 | 563.5354 | 9018 | 2457 | 16655.8307 | 51.66% | 4246.9152 | 158.4% | JA | NEIN | JA
15399 | D | B1 | 85 | 53.12% | GH | ST | SOTH | BÜR-1 | D_B1_85_53%_GH-SOTH | 7.1762 | 1985 | Davos | 53.12% | 50% | 22.01% | Normal | Medium | 1620 | 30 | 18 | 3 | 3 | III | 540 | 540 | 405 | 459 | 5.9769 | 7.1723 | 6.0964 | 29.09 | 9.6671 | 10.3% | 12.37% | 10.51% | 50.15% | 16.67% | 58.0027 | 27.8197 | 0.91638 | 28.56 | 65.2215 | 69.64% | 832.9% | 10.6482 | 17250.1605 | 7.1762 | 11625.3864 | Gebäudehülle | -76589.4935 | -86.82% | Solarthermie | 819.8957 | 201.9146 | -5401.5748 | -86.82% | -1330.2386 | -86.82% | 4909.8149 | 1226.3798 | 2728.0159 | 563.5354 | 9018 | 2457 | 16655.8307 | 308.4% | 4246.9152 | 319.3% | NEIN | NEIN | NEIN
15400 | D | B1 | 85 | 53.12% | GH | HS | HO-SC | BÜR-1 | D_B1_85_53%_GH-HO-SC | 7.1762 | 1985 | Davos | 53.12% | 50% | 22.01% | Normal | Medium | 1620 | 30 | 18 | 3 | 3 | III | 540 | 540 | 405 | 459 | 5.9769 | 7.1723 | 6.0964 | 29.09 | 9.6671 | 10.3% | 12.37% | 10.51% | 50.15% | 16.67% | 58.0027 | 27.8197 | 0.91638 | 28.56 | 65.2215 | 69.64% | 832.9% | 10.6482 | 17250.1605 | 7.1762 | 11625.3864 | Gebäudehülle | -76589.4935 | -86.82% | Holz Schnitzel | 419.8816 | 146.3431 | -2766.2323 | -86.82% | -964.1266 | -86.82% | 4909.8149 | 1226.3798 | 2728.0159 | 563.5354 | 9018 | 2457 | 16655.8307 | 602.1% | 4246.9152 | 440.5% | NEIN | NEIN | NEIN
15401 | D | B2 | 85 | 18.07% | IZ | ÖL | ÖL-HE | BÜR-2 | D_B2_85_18%_IZ-ÖL-HE | 47.4726 | 1985 | Davos | 18.07% | 20% | 22.01% | Normal | Medium | 3850 | 35 | 22 | 5 | 3 | III | 770 | 770 | 1401 | 309 | 7.1723 | 14.3446 | 26.0996 | 18.3476 | 6.5964 | 9.885% | 19.77% | 35.97% | 25.29% | 9.091% | 72.5604 | 27.8197 | 0.52707 | 28.56 | 24.5308 | 12.88% | 27.24% | 0.082666 | 318.2625 | 47.4726 | 182769.6571 | Ist-Zustand | - | - | Öl-Heizung | 253846.746 | 65797.0766 |  |  |  |  | - | - | - | - | - | - | - | - | - | - | JA | JA | JA
15402 | D | B2 | 85 | 18.07% | IZ | FW | FEWA | BÜR-2 | D_B2_85_18%_IZ-FEWA | 47.4726 | 1985 | Davos | 18.07% | 20% | 22.01% | Normal | Medium | 3850 | 35 | 22 | 5 | 3 | III | 770 | 770 | 1401 | 309 | 7.1723 | 14.3446 | 26.0996 | 18.3476 | 6.5964 | 9.885% | 19.77% | 35.97% | 25.29% | 9.091% | 72.5604 | 27.8197 | 0.52707 | 28.56 | 24.5308 | 12.88% | 27.24% | 0.082666 | 318.2625 | 47.4726 | 182769.6571 | Ist-Zustand | - | - | Fernwärme | 72032.7472 | 14148.5217 | -181813.9988 | -71.62% | -51648.5549 | -78.5% | - | - | - | - | - | - | - | - | - | - | JA | JA | JA
15403 | D | B2 | 85 | 18.07% | IZ | W1 | LWMX | BÜR-2 | D_B2_85_18%_IZ-LWMX | 47.4726 | 1985 | Davos | 18.07% | 20% | 22.01% | Normal | Medium | 3850 | 35 | 22 | 5 | 3 | III | 770 | 770 | 1401 | 309 | 7.1723 | 14.3446 | 26.0996 | 18.3476 | 6.5964 | 9.885% | 19.77% | 35.97% | 25.29% | 9.091% | 72.5604 | 27.8197 | 0.52707 | 28.56 | 24.5308 | 12.88% | 27.24% | 0.082666 | 318.2625 | 47.4726 | 182769.6571 | Ist-Zustand | - | - | WP LW CH Mix | 143291.4112 | 10600.6401 | -110555.3348 | -43.55% | -55196.4364 | -83.89% | - | - | - | - | - | - | - | - | - | - | JA | JA | JA
15404 | D | B2 | 85 | 18.07% | IZ | W2 | LWCH | BÜR-2 | D_B2_85_18%_IZ-LWCH | 47.4726 | 1985 | Davos | 18.07% | 20% | 22.01% | Normal | Medium | 3850 | 35 | 22 | 5 | 3 | III | 770 | 770 | 1401 | 309 | 7.1723 | 14.3446 | 26.0996 | 18.3476 | 6.5964 | 9.885% | 19.77% | 35.97% | 25.29% | 9.091% | 72.5604 | 27.8197 | 0.52707 | 28.56 | 24.5308 | 12.88% | 27.24% | 0.082666 | 318.2625 | 47.4726 | 182769.6571 | Ist-Zustand | - | - | WP LW CH Zer | 4532.6875 | 3161.9151 | -249314.0585 | -98.21% | -62635.1615 | -95.19% | - | - | - | - | - | - | - | - | - | - | JA | JA | JA
15405 | D | B2 | 85 | 18.07% | IZ | W3 | ERMX | BÜR-2 | D_B2_85_18%_IZ-ERMX | 47.4726 | 1985 | Davos | 18.07% | 20% | 22.01% | Normal | Medium | 3850 | 35 | 22 | 5 | 3 | III | 770 | 770 | 1401 | 309 | 7.1723 | 14.3446 | 26.0996 | 18.3476 | 6.5964 | 9.885% | 19.77% | 35.97% | 25.29% | 9.091% | 72.5604 | 27.8197 | 0.52707 | 28.56 | 24.5308 | 12.88% | 27.24% | 0.082666 | 318.2625 | 47.4726 | 182769.6571 | Ist-Zustand | - | - | WP E CH Mix | 76946.0256 | 6396.938 | -176900.7203 | -69.69% | -59400.1386 | -90.28% | - | - | - | - | - | - | - | - | - | - | JA | JA | JA
15406 | D | B2 | 85 | 18.07% | IZ | ST | SOTH | BÜR-2 | D_B2_85_18%_IZ-SOTH | 47.4726 | 1985 | Davos | 18.07% | 20% | 22.01% | Normal | Medium | 3850 | 35 | 22 | 5 | 3 | III | 770 | 770 | 1401 | 309 | 7.1723 | 14.3446 | 26.0996 | 18.3476 | 6.5964 | 9.885% | 19.77% | 35.97% | 25.29% | 9.091% | 72.5604 | 27.8197 | 0.52707 | 28.56 | 24.5308 | 12.88% | 27.24% | 0.082666 | 318.2625 | 47.4726 | 182769.6571 | Ist-Zustand | - | - | Solarthermie | 12890.0706 | 3174.4204 | -240956.6754 | -94.92% | -62622.6562 | -95.18% | - | - | - | - | - | - | - | - | - | - | JA | JA | JA
15407 | D | B2 | 85 | 18.07% | IZ | HS | HO-SC | BÜR-2 | D_B2_85_18%_IZ-HO-SC | 47.4726 | 1985 | Davos | 18.07% | 20% | 22.01% | Normal | Medium | 3850 | 35 | 22 | 5 | 3 | III | 770 | 770 | 1401 | 309 | 7.1723 | 14.3446 | 26.0996 | 18.3476 | 6.5964 | 9.885% | 19.77% | 35.97% | 25.29% | 9.091% | 72.5604 | 27.8197 | 0.52707 | 28.56 | 24.5308 | 12.88% | 27.24% | 0.082666 | 318.2625 | 47.4726 | 182769.6571 | Ist-Zustand | - | - | Holz Schnitzel | 6601.21 | 2300.7474 | -247245.536 | -97.4% | -63496.3291 | -96.5% | - | - | - | - | - | - | - | - | - | - | JA | JA | JA
15408 | D | B2 | 85 | 18.07% | 2V | ÖL | ÖL-HE | BÜR-2 | D_B2_85_18%_2V-ÖL-HE | 43.3237 | 1985 | Davos | 18.07% | 20% | 22.01% | Normal | Medium | 3850 | 35 | 22 | 5 | 3 | III | 770 | 770 | 1401 | 309 | 7.1723 | 14.3446 | 26.0996 | 12.7251 | 6.0342 | 10.81% | 21.61% | 39.32% | 19.17% | 9.091% | 66.3758 | 27.8197 | 0.54007 | 28.56 | 22.6438 | 12.98% | 28.23% | 0.14321 | 551.3439 | 43.3237 | 166796.2457 | Glasersatz 2-IV | -15973.4114 | -8.74% | Öl-Heizung | 231661.4524 | 60046.6485 | -22185.2936 | -8.74% | -5750.4281 | -8.74% | 3124.275 | 764.2001 | - | - | - | - | 3124.275 | 14.08% | 764.2001 | 13.29% | JA | JA | JA
15409 | D | B2 | 85 | 18.07% | 2V | FW | FEWA | BÜR-2 | D_B2_85_18%_2V-FEWA | 43.3237 | 1985 | Davos | 18.07% | 20% | 22.01% | Normal | Medium | 3850 | 35 | 22 | 5 | 3 | III | 770 | 770 | 1401 | 309 | 7.1723 | 14.3446 | 26.0996 | 12.7251 | 6.0342 | 10.81% | 21.61% | 39.32% | 19.17% | 9.091% | 66.3758 | 27.8197 | 0.54007 | 28.56 | 22.6438 | 12.98% | 28.23% | 0.14321 | 551.3439 | 43.3237 | 166796.2457 | Glasersatz 2-IV | -15973.4114 | -8.74% | Fernwärme | 65737.3439 | 12911.9917 | -6295.4033 | -8.74% | -1236.53 | -8.74% | 3124.275 | 764.2001 | - | - | - | - | 3124.275 | 49.63% | 764.2001 | 61.8% | JA | JA | JA
15410 | D | B2 | 85 | 18.07% | 2V | W1 | LWMX | BÜR-2 | D_B2_85_18%_2V-LWMX | 43.3237 | 1985 | Davos | 18.07% | 20% | 22.01% | Normal | Medium | 3850 | 35 | 22 | 5 | 3 | III | 770 | 770 | 1401 | 309 | 7.1723 | 14.3446 | 26.0996 | 12.7251 | 6.0342 | 10.81% | 21.61% | 39.32% | 19.17% | 9.091% | 66.3758 | 27.8197 | 0.54007 | 28.56 | 22.6438 | 12.98% | 28.23% | 0.14321 | 551.3439 | 43.3237 | 166796.2457 | Glasersatz 2-IV | -15973.4114 | -8.74% | WP LW CH Mix | 130768.2566 | 9674.1823 | -12523.1545 | -8.74% | -926.4579 | -8.74% | 3124.275 | 764.2001 | - | - | - | - | 3124.275 | 24.95% | 764.2001 | 82.49% | JA | JA | JA
15411 | D | B2 | 85 | 18.07% | 2V | W2 | LWCH | BÜR-2 | D_B2_85_18%_2V-LWCH | 43.3237 | 1985 | Davos | 18.07% | 20% | 22.01% | Normal | Medium | 3850 | 35 | 22 | 5 | 3 | III | 770 | 770 | 1401 | 309 | 7.1723 | 14.3446 | 26.0996 | 12.7251 | 6.0342 | 10.81% | 21.61% | 39.32% | 19.17% | 9.091% | 66.3758 | 27.8197 | 0.54007 | 28.56 | 22.6438 | 12.98% | 28.23% | 0.14321 | 551.3439 | 43.3237 | 166796.2457 | Glasersatz 2-IV | -15973.4114 | -8.74% | WP LW CH Zer | 4136.5469 | 2885.5751 | -396.1406 | -8.74% | -276.34 | -8.74% | 3124.275 | 764.2001 | - | - | - | - | 3124.275 | 788.7% | 764.2001 | 276.5% | NEIN | NEIN | NEIN
15412 | D | B2 | 85 | 18.07% | 2V | W3 | ERMX | BÜR-2 | D_B2_85_18%_2V-ERMX | 43.3237 | 1985 | Davos | 18.07% | 20% | 22.01% | Normal | Medium | 3850 | 35 | 22 | 5 | 3 | III | 770 | 770 | 1401 | 309 | 7.1723 | 14.3446 | 26.0996 | 12.7251 | 6.0342 | 10.81% | 21.61% | 39.32% | 19.17% | 9.091% | 66.3758 | 27.8197 | 0.54007 | 28.56 | 22.6438 | 12.98% | 28.23% | 0.14321 | 551.3439 | 43.3237 | 166796.2457 | Glasersatz 2-IV | -15973.4114 | -8.74% | WP E CH Mix | 70221.2194 | 5837.8686 | -6724.8062 | -8.74% | -559.0694 | -8.74% | 3124.275 | 764.2001 | - | - | - | - | 3124.275 | 46.46% | 764.2001 | 136.7% | JA | NEIN | JA
15413 | D | B2 | 85 | 18.07% | 2V | ST | SOTH | BÜR-2 | D_B2_85_18%_2V-SOTH | 43.3237 | 1985 | Davos | 18.07% | 20% | 22.01% | Normal | Medium | 3850 | 35 | 22 | 5 | 3 | III | 770 | 770 | 1401 | 309 | 7.1723 | 14.3446 | 26.0996 | 12.7251 | 6.0342 | 10.81% | 21.61% | 39.32% | 19.17% | 9.091% | 66.3758 | 27.8197 | 0.54007 | 28.56 | 22.6438 | 12.98% | 28.23% | 0.14321 | 551.3439 | 43.3237 | 166796.2457 | Glasersatz 2-IV | -15973.4114 | -8.74% | Solarthermie | 11763.5247 | 2896.9874 | -1126.5459 | -8.74% | -277.4329 | -8.74% | 3124.275 | 764.2001 | - | - | - | - | 3124.275 | 277.3% | 764.2001 | 275.5% | NEIN | NEIN | NEIN
15414 | D | B2 | 85 | 18.07% | 2V | HS | HO-SC | BÜR-2 | D_B2_85_18%_2V-HO-SC | 43.3237 | 1985 | Davos | 18.07% | 20% | 22.01% | Normal | Medium | 3850 | 35 | 22 | 5 | 3 | III | 770 | 770 | 1401 | 309 | 7.1723 | 14.3446 | 26.0996 | 12.7251 | 6.0342 | 10.81% | 21.61% | 39.32% | 19.17% | 9.091% | 66.3758 | 27.8197 | 0.54007 | 28.56 | 22.6438 | 12.98% | 28.23% | 0.14321 | 551.3439 | 43.3237 | 166796.2457 | Glasersatz 2-IV | -15973.4114 | -8.74% | Holz Schnitzel | 6024.2879 | 2099.6704 | -576.922 | -8.74% | -201.0771 | -8.74% | 3124.275 | 764.2001 | - | - | - | - | 3124.275 | 541.5% | 764.2001 | 380.1% | NEIN | NEIN | NEIN
15415 | D | B2 | 85 | 18.07% | 3V | ÖL | ÖL-HE | BÜR-2 | D_B2_85_18%_3V-ÖL-HE | 42.6309 | 1985 | Davos | 18.07% | 20% | 22.01% | Normal | Medium | 3850 | 35 | 22 | 5 | 3 | III | 770 | 770 | 1401 | 309 | 7.1723 | 14.3446 | 26.0996 | 8.6696 | 5.6286 | 11.58% | 23.17% | 42.15% | 14% | 9.091% | 61.9147 | 27.8197 | 0.52492 | 28.56 | 18.8698 | 11.04% | 23.23% | 0.12641 | 486.6722 | 42.6309 | 164128.9611 | Glasersatz 3-IV | -18640.696 | -10.2% | Öl-Heizung | 227956.8904 | 59086.426 | -25889.8556 | -10.2% | -6710.6506 | -10.2% | 3966.3603 | 990.7225 | - | - | - | - | 3966.3603 | 15.32% | 990.7225 | 14.76% | JA | JA | JA
15416 | D | B2 | 85 | 18.07% | 3V | FW | FEWA | BÜR-2 | D_B2_85_18%_3V-FEWA | 42.6309 | 1985 | Davos | 18.07% | 20% | 22.01% | Normal | Medium | 3850 | 35 | 22 | 5 | 3 | III | 770 | 770 | 1401 | 309 | 7.1723 | 14.3446 | 26.0996 | 8.6696 | 5.6286 | 11.58% | 23.17% | 42.15% | 14% | 9.091% | 61.9147 | 27.8197 | 0.52492 | 28.56 | 18.8698 | 11.04% | 23.23% | 0.12641 | 486.6722 | 42.6309 | 164128.9611 | Glasersatz 3-IV | -18640.696 | -10.2% | Fernwärme | 64686.12 | 12705.5125 | -7346.6272 | -10.2% | -1443.0092 | -10.2% | 3966.3603 | 990.7225 | - | - | - | - | 3966.3603 | 53.99% | 990.7225 | 68.66% | JA | JA | JA
15417 | D | B2 | 85 | 18.07% | 3V | W1 | LWMX | BÜR-2 | D_B2_85_18%_3V-LWMX | 42.6309 | 1985 | Davos | 18.07% | 20% | 22.01% | Normal | Medium | 3850 | 35 | 22 | 5 | 3 | III | 770 | 770 | 1401 | 309 | 7.1723 | 14.3446 | 26.0996 | 8.6696 | 5.6286 | 11.58% | 23.17% | 42.15% | 14% | 9.091% | 61.9147 | 27.8197 | 0.52492 | 28.56 | 18.8698 | 11.04% | 23.23% | 0.12641 | 486.6722 | 42.6309 | 164128.9611 | Glasersatz 3-IV | -18640.696 | -10.2% | WP LW CH Mix | 128677.1055 | 9519.4797 | -14614.3057 | -10.2% | -1081.1604 | -10.2% | 3966.3603 | 990.7225 | - | - | - | - | 3966.3603 | 27.14% | 990.7225 | 91.64% | JA | JA | JA
15418 | D | B2 | 85 | 18.07% | 3V | W2 | LWCH | BÜR-2 | D_B2_85_18%_3V-LWCH | 42.6309 | 1985 | Davos | 18.07% | 20% | 22.01% | Normal | Medium | 3850 | 35 | 22 | 5 | 3 | III | 770 | 770 | 1401 | 309 | 7.1723 | 14.3446 | 26.0996 | 8.6696 | 5.6286 | 11.58% | 23.17% | 42.15% | 14% | 9.091% | 61.9147 | 27.8197 | 0.52492 | 28.56 | 18.8698 | 11.04% | 23.23% | 0.12641 | 486.6722 | 42.6309 | 164128.9611 | Glasersatz 3-IV | -18640.696 | -10.2% | WP LW CH Zer | 4070.3982 | 2839.431 | -462.2893 | -10.2% | -322.484 | -10.2% | 3966.3603 | 990.7225 | - | - | - | - | 3966.3603 | 858% | 990.7225 | 307.2% | NEIN | NEIN | NEIN
15419 | D | B2 | 85 | 18.07% | 3V | W3 | ERMX | BÜR-2 | D_B2_85_18%_3V-ERMX | 42.6309 | 1985 | Davos | 18.07% | 20% | 22.01% | Normal | Medium | 3850 | 35 | 22 | 5 | 3 | III | 770 | 770 | 1401 | 309 | 7.1723 | 14.3446 | 26.0996 | 8.6696 | 5.6286 | 11.58% | 23.17% | 42.15% | 14% | 9.091% | 61.9147 | 27.8197 | 0.52492 | 28.56 | 18.8698 | 11.04% | 23.23% | 0.12641 | 486.6722 | 42.6309 | 164128.9611 | Glasersatz 3-IV | -18640.696 | -10.2% | WP E CH Mix | 69098.2926 | 5744.5136 | -7847.733 | -10.2% | -652.4244 | -10.2% | 3966.3603 | 990.7225 | - | - | - | - | 3966.3603 | 50.54% | 990.7225 | 151.9% | JA | NEIN | JA
15420 | D | B2 | 85 | 18.07% | 3V | ST | SOTH | BÜR-2 | D_B2_85_18%_3V-SOTH | 42.6309 | 1985 | Davos | 18.07% | 20% | 22.01% | Normal | Medium | 3850 | 35 | 22 | 5 | 3 | III | 770 | 770 | 1401 | 309 | 7.1723 | 14.3446 | 26.0996 | 8.6696 | 5.6286 | 11.58% | 23.17% | 42.15% | 14% | 9.091% | 61.9147 | 27.8197 | 0.52492 | 28.56 | 18.8698 | 11.04% | 23.23% | 0.12641 | 486.6722 | 42.6309 | 164128.9611 | Glasersatz 3-IV | -18640.696 | -10.2% | Solarthermie | 11575.4109 | 2850.6609 | -1314.6596 | -10.2% | -323.7595 | -10.2% | 3966.3603 | 990.7225 | - | - | - | - | 3966.3603 | 301.7% | 990.7225 | 306% | NEIN | NEIN | NEIN
15421 | D | B2 | 85 | 18.07% | 3V | HS | HO-SC | BÜR-2 | D_B2_85_18%_3V-HO-SC | 42.6309 | 1985 | Davos | 18.07% | 20% | 22.01% | Normal | Medium | 3850 | 35 | 22 | 5 | 3 | III | 770 | 770 | 1401 | 309 | 7.1723 | 14.3446 | 26.0996 | 8.6696 | 5.6286 | 11.58% | 23.17% | 42.15% | 14% | 9.091% | 61.9147 | 27.8197 | 0.52492 | 28.56 | 18.8698 | 11.04% | 23.23% | 0.12641 | 486.6722 | 42.6309 | 164128.9611 | Glasersatz 3-IV | -18640.696 | -10.2% | Holz Schnitzel | 5927.9519 | 2066.094 | -673.2581 | -10.2% | -234.6535 | -10.2% | 3966.3603 | 990.7225 | - | - | - | - | 3966.3603 | 589.1% | 990.7225 | 422.2% | NEIN | NEIN | NEIN
15422 | D | B2 | 85 | 18.07% | VK | ÖL | ÖL-HE | BÜR-2 | D_B2_85_18%_VK-ÖL-HE | 43.9249 | 1985 | Davos | 18.07% | 20% | 22.01% | Normal | Medium | 3850 | 35 | 22 | 5 | 3 | III | 770 | 770 | 1401 | 309 | 7.1723 | 14.3446 | 26.0996 | 9.9139 | 5.753 | 11.33% | 22.67% | 41.24% | 15.67% | 9.091% | 63.2835 | 27.8197 | 0.51785 | 28.56 | 18.8698 | 10.73% | 22.25% | 0.097478 | 375.2894 | 43.9249 | 169110.9845 | Glasersatz Vakuum | -13658.6726 | -7.473% | Öl-Heizung | 234876.3674 | 60879.9544 | -18970.3786 | -7.473% | -4917.1221 | -7.473% | 4217.7713 | 1031.6701 | - | - | - | - | 4217.7713 | 22.23% | 1031.6701 | 20.98% | JA | JA | JA
15423 | D | B2 | 85 | 18.07% | VK | FW | FEWA | BÜR-2 | D_B2_85_18%_VK-FEWA | 43.9249 | 1985 | Davos | 18.07% | 20% | 22.01% | Normal | Medium | 3850 | 35 | 22 | 5 | 3 | III | 770 | 770 | 1401 | 309 | 7.1723 | 14.3446 | 26.0996 | 9.9139 | 5.753 | 11.33% | 22.67% | 41.24% | 15.67% | 9.091% | 63.2835 | 27.8197 | 0.51785 | 28.56 | 18.8698 | 10.73% | 22.25% | 0.097478 | 375.2894 | 43.9249 | 169110.9845 | Glasersatz Vakuum | -13658.6726 | -7.473% | Fernwärme | 66649.6233 | 13091.1797 | -5383.1239 | -7.473% | -1057.3419 | -7.473% | 4217.7713 | 1031.6701 | - | - | - | - | 4217.7713 | 78.35% | 1031.6701 | 97.57% | JA | JA | JA
15424 | D | B2 | 85 | 18.07% | VK | W1 | LWMX | BÜR-2 | D_B2_85_18%_VK-LWMX | 43.9249 | 1985 | Davos | 18.07% | 20% | 22.01% | Normal | Medium | 3850 | 35 | 22 | 5 | 3 | III | 770 | 770 | 1401 | 309 | 7.1723 | 14.3446 | 26.0996 | 9.9139 | 5.753 | 11.33% | 22.67% | 41.24% | 15.67% | 9.091% | 63.2835 | 27.8197 | 0.51785 | 28.56 | 18.8698 | 10.73% | 22.25% | 0.097478 | 375.2894 | 43.9249 | 169110.9845 | Glasersatz Vakuum | -13658.6726 | -7.473% | WP LW CH Mix | 132583.0119 | 9808.4371 | -10708.3993 | -7.473% | -792.203 | -7.473% | 4217.7713 | 1031.6701 | - | - | - | - | 4217.7713 | 39.39% | 1031.6701 | 130.2% | JA | NEIN | JA
15425 | D | B2 | 85 | 18.07% | VK | W2 | LWCH | BÜR-2 | D_B2_85_18%_VK-LWCH | 43.9249 | 1985 | Davos | 18.07% | 20% | 22.01% | Normal | Medium | 3850 | 35 | 22 | 5 | 3 | III | 770 | 770 | 1401 | 309 | 7.1723 | 14.3446 | 26.0996 | 9.9139 | 5.753 | 11.33% | 22.67% | 41.24% | 15.67% | 9.091% | 63.2835 | 27.8197 | 0.51785 | 28.56 | 18.8698 | 10.73% | 22.25% | 0.097478 | 375.2894 | 43.9249 | 169110.9845 | Glasersatz Vakuum | -13658.6726 | -7.473% | WP LW CH Zer | 4193.9524 | 2925.62 | -338.7351 | -7.473% | -236.295 | -7.473% | 4217.7713 | 1031.6701 | - | - | - | - | 4217.7713 | 1245% | 1031.6701 | 436.6% | NEIN | NEIN | NEIN
15426 | D | B2 | 85 | 18.07% | VK | W3 | ERMX | BÜR-2 | D_B2_85_18%_VK-ERMX | 43.9249 | 1985 | Davos | 18.07% | 20% | 22.01% | Normal | Medium | 3850 | 35 | 22 | 5 | 3 | III | 770 | 770 | 1401 | 309 | 7.1723 | 14.3446 | 26.0996 | 9.9139 | 5.753 | 11.33% | 22.67% | 41.24% | 15.67% | 9.091% | 63.2835 | 27.8197 | 0.51785 | 28.56 | 18.8698 | 10.73% | 22.25% | 0.097478 | 375.2894 | 43.9249 | 169110.9845 | Glasersatz Vakuum | -13658.6726 | -7.473% | WP E CH Mix | 71195.7245 | 5918.8845 | -5750.3011 | -7.473% | -478.0535 | -7.473% | 4217.7713 | 1031.6701 | - | - | - | - | 4217.7713 | 73.35% | 1031.6701 | 215.8% | JA | NEIN | JA
15427 | D | B2 | 85 | 18.07% | VK | ST | SOTH | BÜR-2 | D_B2_85_18%_VK-SOTH | 43.9249 | 1985 | Davos | 18.07% | 20% | 22.01% | Normal | Medium | 3850 | 35 | 22 | 5 | 3 | III | 770 | 770 | 1401 | 309 | 7.1723 | 14.3446 | 26.0996 | 9.9139 | 5.753 | 11.33% | 22.67% | 41.24% | 15.67% | 9.091% | 63.2835 | 27.8197 | 0.51785 | 28.56 | 18.8698 | 10.73% | 22.25% | 0.097478 | 375.2894 | 43.9249 | 169110.9845 | Glasersatz Vakuum | -13658.6726 | -7.473% | Solarthermie | 11926.7747 | 2937.1908 | -963.2959 | -7.473% | -237.2296 | -7.473% | 4217.7713 | 1031.6701 | - | - | - | - | 4217.7713 | 437.8% | 1031.6701 | 434.9% | NEIN | NEIN | NEIN
15428 | D | B2 | 85 | 18.07% | VK | HS | HO-SC | BÜR-2 | D_B2_85_18%_VK-HO-SC | 43.9249 | 1985 | Davos | 18.07% | 20% | 22.01% | Normal | Medium | 3850 | 35 | 22 | 5 | 3 | III | 770 | 770 | 1401 | 309 | 7.1723 | 14.3446 | 26.0996 | 9.9139 | 5.753 | 11.33% | 22.67% | 41.24% | 15.67% | 9.091% | 63.2835 | 27.8197 | 0.51785 | 28.56 | 18.8698 | 10.73% | 22.25% | 0.097478 | 375.2894 | 43.9249 | 169110.9845 | Glasersatz Vakuum | -13658.6726 | -7.473% | Holz Schnitzel | 6107.8909 | 2128.8089 | -493.3191 | -7.473% | -171.9386 | -7.473% | 4217.7713 | 1031.6701 | - | - | - | - | 4217.7713 | 855% | 1031.6701 | 600% | NEIN | NEIN | NEIN
15429 | D | B2 | 85 | 18.07% | VA | ÖL | ÖL-HE | BÜR-2 | D_B2_85_18%_VA-ÖL-HE | 44.0746 | 1985 | Davos | 18.07% | 20% | 22.01% | Normal | Medium | 3850 | 35 | 22 | 5 | 3 | III | 770 | 770 | 1401 | 309 | 7.1723 | 14.3446 | 26.0996 | 11.7516 | 5.9368 | 10.98% | 21.97% | 39.97% | 17.99% | 9.091% | 65.3049 | 27.8197 | 0.52671 | 28.56 | 20.7568 | 11.74% | 24.81% | 0.10945 | 421.3835 | 44.0746 | 169687.18 | Glasaufdopplung | -13082.4771 | -7.158% | Öl-Heizung | 235676.6389 | 61087.3848 | -18170.1071 | -7.158% | -4709.6918 | -7.158% | 1691.2071 | 391.5947 | - | - | - | - | 1691.2071 | 9.308% | 391.5947 | 8.315% | JA | JA | JA
15430 | D | B2 | 85 | 18.07% | VA | FW | FEWA | BÜR-2 | D_B2_85_18%_VA-FEWA | 44.0746 | 1985 | Davos | 18.07% | 20% | 22.01% | Normal | Medium | 3850 | 35 | 22 | 5 | 3 | III | 770 | 770 | 1401 | 309 | 7.1723 | 14.3446 | 26.0996 | 11.7516 | 5.9368 | 10.98% | 21.97% | 39.97% | 17.99% | 9.091% | 65.3049 | 27.8197 | 0.52671 | 28.56 | 20.7568 | 11.74% | 24.81% | 0.10945 | 421.3835 | 44.0746 | 169687.18 | Glasaufdopplung | -13082.4771 | -7.158% | Fernwärme | 66876.7121 | 13135.7841 | -5156.0351 | -7.158% | -1012.7376 | -7.158% | 1691.2071 | 391.5947 | - | - | - | - | 1691.2071 | 32.8% | 391.5947 | 38.67% | JA | JA | JA
15431 | D | B2 | 85 | 18.07% | VA | W1 | LWMX | BÜR-2 | D_B2_85_18%_VA-LWMX | 44.0746 | 1985 | Davos | 18.07% | 20% | 22.01% | Normal | Medium | 3850 | 35 | 22 | 5 | 3 | III | 770 | 770 | 1401 | 309 | 7.1723 | 14.3446 | 26.0996 | 11.7516 | 5.9368 | 10.98% | 21.97% | 39.97% | 17.99% | 9.091% | 65.3049 | 27.8197 | 0.52671 | 28.56 | 20.7568 | 11.74% | 24.81% | 0.10945 | 421.3835 | 44.0746 | 169687.18 | Glasaufdopplung | -13082.4771 | -7.158% | WP LW CH Mix | 133034.7491 | 9841.8564 | -10256.6621 | -7.158% | -758.7837 | -7.158% | 1691.2071 | 391.5947 | - | - | - | - | 1691.2071 | 16.49% | 391.5947 | 51.61% | JA | JA | JA
15432 | D | B2 | 85 | 18.07% | VA | W2 | LWCH | BÜR-2 | D_B2_85_18%_VA-LWCH | 44.0746 | 1985 | Davos | 18.07% | 20% | 22.01% | Normal | Medium | 3850 | 35 | 22 | 5 | 3 | III | 770 | 770 | 1401 | 309 | 7.1723 | 14.3446 | 26.0996 | 11.7516 | 5.9368 | 10.98% | 21.97% | 39.97% | 17.99% | 9.091% | 65.3049 | 27.8197 | 0.52671 | 28.56 | 20.7568 | 11.74% | 24.81% | 0.10945 | 421.3835 | 44.0746 | 169687.18 | Glasaufdopplung | -13082.4771 | -7.158% | WP LW CH Zer | 4208.2421 | 2935.5882 | -324.4454 | -7.158% | -226.3269 | -7.158% | 1691.2071 | 391.5947 | - | - | - | - | 1691.2071 | 521.3% | 391.5947 | 173% | NEIN | NEIN | NEIN
15433 | D | B2 | 85 | 18.07% | VA | W3 | ERMX | BÜR-2 | D_B2_85_18%_VA-ERMX | 44.0746 | 1985 | Davos | 18.07% | 20% | 22.01% | Normal | Medium | 3850 | 35 | 22 | 5 | 3 | III | 770 | 770 | 1401 | 309 | 7.1723 | 14.3446 | 26.0996 | 11.7516 | 5.9368 | 10.98% | 21.97% | 39.97% | 17.99% | 9.091% | 65.3049 | 27.8197 | 0.52671 | 28.56 | 20.7568 | 11.74% | 24.81% | 0.10945 | 421.3835 | 44.0746 | 169687.18 | Glasaufdopplung | -13082.4771 | -7.158% | WP E CH Mix | 71438.3028 | 5939.0513 | -5507.7229 | -7.158% | -457.8867 | -7.158% | 1691.2071 | 391.5947 | - | - | - | - | 1691.2071 | 30.71% | 391.5947 | 85.52% | JA | JA | JA
15434 | D | B2 | 85 | 18.07% | VA | ST | SOTH | BÜR-2 | D_B2_85_18%_VA-SOTH | 44.0746 | 1985 | Davos | 18.07% | 20% | 22.01% | Normal | Medium | 3850 | 35 | 22 | 5 | 3 | III | 770 | 770 | 1401 | 309 | 7.1723 | 14.3446 | 26.0996 | 11.7516 | 5.9368 | 10.98% | 21.97% | 39.97% | 17.99% | 9.091% | 65.3049 | 27.8197 | 0.52671 | 28.56 | 20.7568 | 11.74% | 24.81% | 0.10945 | 421.3835 | 44.0746 | 169687.18 | Glasaufdopplung | -13082.4771 | -7.158% | Solarthermie | 11967.4116 | 2947.1984 | -922.6589 | -7.158% | -227.222 | -7.158% | 1691.2071 | 391.5947 | - | - | - | - | 1691.2071 | 183.3% | 391.5947 | 172.3% | NEIN | NEIN | NEIN
15435 | D | B2 | 85 | 18.07% | VA | HS | HO-SC | BÜR-2 | D_B2_85_18%_VA-HO-SC | 44.0746 | 1985 | Davos | 18.07% | 20% | 22.01% | Normal | Medium | 3850 | 35 | 22 | 5 | 3 | III | 770 | 770 | 1401 | 309 | 7.1723 | 14.3446 | 26.0996 | 11.7516 | 5.9368 | 10.98% | 21.97% | 39.97% | 17.99% | 9.091% | 65.3049 | 27.8197 | 0.52671 | 28.56 | 20.7568 | 11.74% | 24.81% | 0.10945 | 421.3835 | 44.0746 | 169687.18 | Glasaufdopplung | -13082.4771 | -7.158% | Holz Schnitzel | 6128.7017 | 2136.0621 | -472.5083 | -7.158% | -164.6853 | -7.158% | 1691.2071 | 391.5947 | - | - | - | - | 1691.2071 | 357.9% | 391.5947 | 237.8% | NEIN | NEIN | NEIN
15436 | D | B2 | 85 | 18.07% | HO | ÖL | ÖL-HE | BÜR-2 | D_B2_85_18%_HO-ÖL-HE | 41.4128 | 1985 | Davos | 18.07% | 20% | 22.01% | Normal | Medium | 3850 | 35 | 22 | 5 | 3 | III | 770 | 770 | 1401 | 309 | 7.1723 | 14.3446 | 26.0996 | 7.4803 | 5.5097 | 11.83% | 23.67% | 43.06% | 12.34% | 9.091% | 60.6064 | 27.8197 | 0.53167 | 28.56 | 18.8698 | 11.35% | 24.23% | 0.16134 | 621.1677 | 41.4128 | 159439.2934 | Fensterersatz H | -23330.3637 | -12.76% | Öl-Heizung | 221443.463 | 57398.1456 | -32403.2829 | -12.76% | -8398.9309 | -12.76% | 3305.3002 | 825.6021 | 1381.6264 | 290.7038 | - | - | 4686.9266 | 14.46% | 1116.3059 | 13.29% | JA | JA | JA
15437 | D | B2 | 85 | 18.07% | HO | FW | FEWA | BÜR-2 | D_B2_85_18%_HO-FEWA | 41.4128 | 1985 | Davos | 18.07% | 20% | 22.01% | Normal | Medium | 3850 | 35 | 22 | 5 | 3 | III | 770 | 770 | 1401 | 309 | 7.1723 | 14.3446 | 26.0996 | 7.4803 | 5.5097 | 11.83% | 23.67% | 43.06% | 12.34% | 9.091% | 60.6064 | 27.8197 | 0.53167 | 28.56 | 18.8698 | 11.35% | 24.23% | 0.16134 | 621.1677 | 41.4128 | 159439.2934 | Fensterersatz H | -23330.3637 | -12.76% | Fernwärme | 62837.8392 | 12342.4771 | -9194.9081 | -12.76% | -1806.0446 | -12.76% | 3305.3002 | 825.6021 | 1381.6264 | 290.7038 | - | - | 4686.9266 | 50.97% | 1116.3059 | 61.81% | JA | JA | JA
15438 | D | B2 | 85 | 18.07% | HO | W1 | LWMX | BÜR-2 | D_B2_85_18%_HO-LWMX | 41.4128 | 1985 | Davos | 18.07% | 20% | 22.01% | Normal | Medium | 3850 | 35 | 22 | 5 | 3 | III | 770 | 770 | 1401 | 309 | 7.1723 | 14.3446 | 26.0996 | 7.4803 | 5.5097 | 11.83% | 23.67% | 43.06% | 12.34% | 9.091% | 60.6064 | 27.8197 | 0.53167 | 28.56 | 18.8698 | 11.35% | 24.23% | 0.16134 | 621.1677 | 41.4128 | 159439.2934 | Fensterersatz H | -23330.3637 | -12.76% | WP LW CH Mix | 125000.406 | 9247.479 | -18291.0052 | -12.76% | -1353.1611 | -12.76% | 3305.3002 | 825.6021 | 1381.6264 | 290.7038 | - | - | 4686.9266 | 25.62% | 1116.3059 | 82.5% | JA | JA | JA
15439 | D | B2 | 85 | 18.07% | HO | W2 | LWCH | BÜR-2 | D_B2_85_18%_HO-LWCH | 41.4128 | 1985 | Davos | 18.07% | 20% | 22.01% | Normal | Medium | 3850 | 35 | 22 | 5 | 3 | III | 770 | 770 | 1401 | 309 | 7.1723 | 14.3446 | 26.0996 | 7.4803 | 5.5097 | 11.83% | 23.67% | 43.06% | 12.34% | 9.091% | 60.6064 | 27.8197 | 0.53167 | 28.56 | 18.8698 | 11.35% | 24.23% | 0.16134 | 621.1677 | 41.4128 | 159439.2934 | Fensterersatz H | -23330.3637 | -12.76% | WP LW CH Zer | 3954.0945 | 2758.2998 | -578.593 | -12.76% | -403.6153 | -12.76% | 3305.3002 | 825.6021 | 1381.6264 | 290.7038 | - | - | 4686.9266 | 810.1% | 1116.3059 | 276.6% | NEIN | NEIN | NEIN
15440 | D | B2 | 85 | 18.07% | HO | W3 | ERMX | BÜR-2 | D_B2_85_18%_HO-ERMX | 41.4128 | 1985 | Davos | 18.07% | 20% | 22.01% | Normal | Medium | 3850 | 35 | 22 | 5 | 3 | III | 770 | 770 | 1401 | 309 | 7.1723 | 14.3446 | 26.0996 | 7.4803 | 5.5097 | 11.83% | 23.67% | 43.06% | 12.34% | 9.091% | 60.6064 | 27.8197 | 0.53167 | 28.56 | 18.8698 | 11.35% | 24.23% | 0.16134 | 621.1677 | 41.4128 | 159439.2934 | Fensterersatz H | -23330.3637 | -12.76% | WP E CH Mix | 67123.9425 | 5580.3753 | -9822.0831 | -12.76% | -816.5627 | -12.76% | 3305.3002 | 825.6021 | 1381.6264 | 290.7038 | - | - | 4686.9266 | 47.72% | 1116.3059 | 136.7% | JA | NEIN | JA
15441 | D | B2 | 85 | 18.07% | HO | ST | SOTH | BÜR-2 | D_B2_85_18%_HO-SOTH | 41.4128 | 1985 | Davos | 18.07% | 20% | 22.01% | Normal | Medium | 3850 | 35 | 22 | 5 | 3 | III | 770 | 770 | 1401 | 309 | 7.1723 | 14.3446 | 26.0996 | 7.4803 | 5.5097 | 11.83% | 23.67% | 43.06% | 12.34% | 9.091% | 60.6064 | 27.8197 | 0.53167 | 28.56 | 18.8698 | 11.35% | 24.23% | 0.16134 | 621.1677 | 41.4128 | 159439.2934 | Fensterersatz H | -23330.3637 | -12.76% | Solarthermie | 11244.666 | 2769.2088 | -1645.4046 | -12.76% | -405.2116 | -12.76% | 3305.3002 | 825.6021 | 1381.6264 | 290.7038 | - | - | 4686.9266 | 284.8% | 1116.3059 | 275.5% | NEIN | NEIN | NEIN
15442 | D | B2 | 85 | 18.07% | HO | HS | HO-SC | BÜR-2 | D_B2_85_18%_HO-HO-SC | 41.4128 | 1985 | Davos | 18.07% | 20% | 22.01% | Normal | Medium | 3850 | 35 | 22 | 5 | 3 | III | 770 | 770 | 1401 | 309 | 7.1723 | 14.3446 | 26.0996 | 7.4803 | 5.5097 | 11.83% | 23.67% | 43.06% | 12.34% | 9.091% | 60.6064 | 27.8197 | 0.53167 | 28.56 | 18.8698 | 11.35% | 24.23% | 0.16134 | 621.1677 | 41.4128 | 159439.2934 | Fensterersatz H | -23330.3637 | -12.76% | Holz Schnitzel | 5758.5721 | 2007.0593 | -842.6378 | -12.76% | -293.6881 | -12.76% | 3305.3002 | 825.6021 | 1381.6264 | 290.7038 | - | - | 4686.9266 | 556.2% | 1116.3059 | 380.1% | NEIN | NEIN | NEIN
15443 | D | B2 | 85 | 18.07% | HM | ÖL | ÖL-HE | BÜR-2 | D_B2_85_18%_HM-ÖL-HE | 41.6144 | 1985 | Davos | 18.07% | 20% | 22.01% | Normal | Medium | 3850 | 35 | 22 | 5 | 3 | III | 770 | 770 | 1401 | 309 | 7.1723 | 14.3446 | 26.0996 | 7.6785 | 5.5295 | 11.79% | 23.58% | 42.91% | 12.62% | 9.091% | 60.8245 | 27.8197 | 0.53055 | 28.56 | 18.8698 | 11.29% | 24.06% | 0.15498 | 596.6695 | 41.6144 | 160215.5241 | Fensterersatz HM | -22554.133 | -12.34% | Öl-Heizung | 222521.5613 | 57677.5887 | -31325.1847 | -12.34% | -8119.4879 | -12.34% | 3305.3002 | 825.6021 | 1806.6974 | 395.8721 | - | - | 5111.9977 | 16.32% | 1221.4742 | 15.04% | JA | JA | JA
15444 | D | B2 | 85 | 18.07% | HM | FW | FEWA | BÜR-2 | D_B2_85_18%_HM-FEWA | 41.6144 | 1985 | Davos | 18.07% | 20% | 22.01% | Normal | Medium | 3850 | 35 | 22 | 5 | 3 | III | 770 | 770 | 1401 | 309 | 7.1723 | 14.3446 | 26.0996 | 7.6785 | 5.5295 | 11.79% | 23.58% | 42.91% | 12.62% | 9.091% | 60.8245 | 27.8197 | 0.53055 | 28.56 | 18.8698 | 11.29% | 24.06% | 0.15498 | 596.6695 | 41.6144 | 160215.5241 | Fensterersatz HM | -22554.133 | -12.34% | Fernwärme | 63143.7654 | 12402.5665 | -8888.9818 | -12.34% | -1745.9552 | -12.34% | 3305.3002 | 825.6021 | 1806.6974 | 395.8721 | - | - | 5111.9977 | 57.51% | 1221.4742 | 69.96% | JA | JA | JA
15445 | D | B2 | 85 | 18.07% | HM | W1 | LWMX | BÜR-2 | D_B2_85_18%_HM-LWMX | 41.6144 | 1985 | Davos | 18.07% | 20% | 22.01% | Normal | Medium | 3850 | 35 | 22 | 5 | 3 | III | 770 | 770 | 1401 | 309 | 7.1723 | 14.3446 | 26.0996 | 7.6785 | 5.5295 | 11.79% | 23.58% | 42.91% | 12.62% | 9.091% | 60.8245 | 27.8197 | 0.53055 | 28.56 | 18.8698 | 11.29% | 24.06% | 0.15498 | 596.6695 | 41.6144 | 160215.5241 | Fensterersatz HM | -22554.133 | -12.34% | WP LW CH Mix | 125608.9709 | 9292.5004 | -17682.4402 | -12.34% | -1308.1397 | -12.34% | 3305.3002 | 825.6021 | 1806.6974 | 395.8721 | - | - | 5111.9977 | 28.91% | 1221.4742 | 93.37% | JA | JA | JA
15446 | D | B2 | 85 | 18.07% | HM | W2 | LWCH | BÜR-2 | D_B2_85_18%_HM-LWCH | 41.6144 | 1985 | Davos | 18.07% | 20% | 22.01% | Normal | Medium | 3850 | 35 | 22 | 5 | 3 | III | 770 | 770 | 1401 | 309 | 7.1723 | 14.3446 | 26.0996 | 7.6785 | 5.5295 | 11.79% | 23.58% | 42.91% | 12.62% | 9.091% | 60.8245 | 27.8197 | 0.53055 | 28.56 | 18.8698 | 11.29% | 24.06% | 0.15498 | 596.6695 | 41.6144 | 160215.5241 | Fensterersatz HM | -22554.133 | -12.34% | WP LW CH Zer | 3973.345 | 2771.7286 | -559.3425 | -12.34% | -390.1865 | -12.34% | 3305.3002 | 825.6021 | 1806.6974 | 395.8721 | - | - | 5111.9977 | 913.9% | 1221.4742 | 313% | NEIN | NEIN | NEIN
15447 | D | B2 | 85 | 18.07% | HM | W3 | ERMX | BÜR-2 | D_B2_85_18%_HM-ERMX | 41.6144 | 1985 | Davos | 18.07% | 20% | 22.01% | Normal | Medium | 3850 | 35 | 22 | 5 | 3 | III | 770 | 770 | 1401 | 309 | 7.1723 | 14.3446 | 26.0996 | 7.6785 | 5.5295 | 11.79% | 23.58% | 42.91% | 12.62% | 9.091% | 60.8245 | 27.8197 | 0.53055 | 28.56 | 18.8698 | 11.29% | 24.06% | 0.15498 | 596.6695 | 41.6144 | 160215.5241 | Fensterersatz HM | -22554.133 | -12.34% | WP E CH Mix | 67450.7357 | 5607.5433 | -9495.29 | -12.34% | -789.3947 | -12.34% | 3305.3002 | 825.6021 | 1806.6974 | 395.8721 | - | - | 5111.9977 | 53.84% | 1221.4742 | 154.7% | JA | NEIN | JA
15448 | D | B2 | 85 | 18.07% | HM | ST | SOTH | BÜR-2 | D_B2_85_18%_HM-SOTH | 41.6144 | 1985 | Davos | 18.07% | 20% | 22.01% | Normal | Medium | 3850 | 35 | 22 | 5 | 3 | III | 770 | 770 | 1401 | 309 | 7.1723 | 14.3446 | 26.0996 | 7.6785 | 5.5295 | 11.79% | 23.58% | 42.91% | 12.62% | 9.091% | 60.8245 | 27.8197 | 0.53055 | 28.56 | 18.8698 | 11.29% | 24.06% | 0.15498 | 596.6695 | 41.6144 | 160215.5241 | Fensterersatz HM | -22554.133 | -12.34% | Solarthermie | 11299.4107 | 2782.6907 | -1590.6599 | -12.34% | -391.7297 | -12.34% | 3305.3002 | 825.6021 | 1806.6974 | 395.8721 | - | - | 5111.9977 | 321.4% | 1221.4742 | 311.8% | NEIN | NEIN | NEIN
15449 | D | B2 | 85 | 18.07% | HM | HS | HO-SC | BÜR-2 | D_B2_85_18%_HM-HO-SC | 41.6144 | 1985 | Davos | 18.07% | 20% | 22.01% | Normal | Medium | 3850 | 35 | 22 | 5 | 3 | III | 770 | 770 | 1401 | 309 | 7.1723 | 14.3446 | 26.0996 | 7.6785 | 5.5295 | 11.79% | 23.58% | 42.91% | 12.62% | 9.091% | 60.8245 | 27.8197 | 0.53055 | 28.56 | 18.8698 | 11.29% | 24.06% | 0.15498 | 596.6695 | 41.6144 | 160215.5241 | Fensterersatz HM | -22554.133 | -12.34% | Holz Schnitzel | 5786.6078 | 2016.8307 | -814.6022 | -12.34% | -283.9167 | -12.34% | 3305.3002 | 825.6021 | 1806.6974 | 395.8721 | - | - | 5111.9977 | 627.5% | 1221.4742 | 430.2% | NEIN | NEIN | NEIN
15450 | D | B2 | 85 | 18.07% | KU | ÖL | ÖL-HE | BÜR-2 | D_B2_85_18%_KU-ÖL-HE | 41.2118 | 1985 | Davos | 18.07% | 20% | 22.01% | Normal | Medium | 3850 | 35 | 22 | 5 | 3 | III | 770 | 770 | 1401 | 309 | 7.1723 | 14.3446 | 26.0996 | 7.2821 | 5.4899 | 11.88% | 23.75% | 43.22% | 12.06% | 9.091% | 60.3884 | 27.8197 | 0.53279 | 28.56 | 18.8698 | 11.4% | 24.4% | 0.16793 | 646.5388 | 41.2118 | 158665.3191 | Fensterersatz K | -24104.338 | -13.19% | Öl-Heizung | 220368.4987 | 57119.5149 | -33478.2473 | -13.19% | -8677.5617 | -13.19% | 3305.3002 | 825.6021 | 2260.4739 | 436.5205 | - | - | 5565.7741 | 16.63% | 1262.1226 | 14.54% | JA | JA | JA
15451 | D | B2 | 85 | 18.07% | KU | FW | FEWA | BÜR-2 | D_B2_85_18%_KU-FEWA | 41.2118 | 1985 | Davos | 18.07% | 20% | 22.01% | Normal | Medium | 3850 | 35 | 22 | 5 | 3 | III | 770 | 770 | 1401 | 309 | 7.1723 | 14.3446 | 26.0996 | 7.2821 | 5.4899 | 11.88% | 23.75% | 43.22% | 12.06% | 9.091% | 60.3884 | 27.8197 | 0.53279 | 28.56 | 18.8698 | 11.4% | 24.4% | 0.16793 | 646.5388 | 41.2118 | 158665.3191 | Fensterersatz K | -24104.338 | -13.19% | Fernwärme | 62532.8022 | 12282.5623 | -9499.945 | -13.19% | -1865.9593 | -13.19% | 3305.3002 | 825.6021 | 2260.4739 | 436.5205 | - | - | 5565.7741 | 58.59% | 1262.1226 | 67.64% | JA | JA | JA
15452 | D | B2 | 85 | 18.07% | KU | W1 | LWMX | BÜR-2 | D_B2_85_18%_KU-LWMX | 41.2118 | 1985 | Davos | 18.07% | 20% | 22.01% | Normal | Medium | 3850 | 35 | 22 | 5 | 3 | III | 770 | 770 | 1401 | 309 | 7.1723 | 14.3446 | 26.0996 | 7.2821 | 5.4899 | 11.88% | 23.75% | 43.22% | 12.06% | 9.091% | 60.3884 | 27.8197 | 0.53279 | 28.56 | 18.8698 | 11.4% | 24.4% | 0.16793 | 646.5388 | 41.2118 | 158665.3191 | Fensterersatz K | -24104.338 | -13.19% | WP LW CH Mix | 124393.6102 | 9202.5885 | -18897.801 | -13.19% | -1398.0516 | -13.19% | 3305.3002 | 825.6021 | 2260.4739 | 436.5205 | - | - | 5565.7741 | 29.45% | 1262.1226 | 90.28% | JA | JA | JA
15453 | D | B2 | 85 | 18.07% | KU | W2 | LWCH | BÜR-2 | D_B2_85_18%_KU-LWCH | 41.2118 | 1985 | Davos | 18.07% | 20% | 22.01% | Normal | Medium | 3850 | 35 | 22 | 5 | 3 | III | 770 | 770 | 1401 | 309 | 7.1723 | 14.3446 | 26.0996 | 7.2821 | 5.4899 | 11.88% | 23.75% | 43.22% | 12.06% | 9.091% | 60.3884 | 27.8197 | 0.53279 | 28.56 | 18.8698 | 11.4% | 24.4% | 0.16793 | 646.5388 | 41.2118 | 158665.3191 | Fensterersatz K | -24104.338 | -13.19% | WP LW CH Zer | 3934.8999 | 2744.91 | -597.7876 | -13.19% | -417.005 | -13.19% | 3305.3002 | 825.6021 | 2260.4739 | 436.5205 | - | - | 5565.7741 | 931.1% | 1262.1226 | 302.7% | NEIN | NEIN | NEIN
15454 | D | B2 | 85 | 18.07% | KU | W3 | ERMX | BÜR-2 | D_B2_85_18%_KU-ERMX | 41.2118 | 1985 | Davos | 18.07% | 20% | 22.01% | Normal | Medium | 3850 | 35 | 22 | 5 | 3 | III | 770 | 770 | 1401 | 309 | 7.1723 | 14.3446 | 26.0996 | 7.2821 | 5.4899 | 11.88% | 23.75% | 43.22% | 12.06% | 9.091% | 60.3884 | 27.8197 | 0.53279 | 28.56 | 18.8698 | 11.4% | 24.4% | 0.16793 | 646.5388 | 41.2118 | 158665.3191 | Fensterersatz K | -24104.338 | -13.19% | WP E CH Mix | 66798.0993 | 5553.2862 | -10147.9263 | -13.19% | -843.6518 | -13.19% | 3305.3002 | 825.6021 | 2260.4739 | 436.5205 | - | - | 5565.7741 | 54.85% | 1262.1226 | 149.6% | JA | NEIN | JA
15455 | D | B2 | 85 | 18.07% | KU | ST | SOTH | BÜR-2 | D_B2_85_18%_KU-SOTH | 41.2118 | 1985 | Davos | 18.07% | 20% | 22.01% | Normal | Medium | 3850 | 35 | 22 | 5 | 3 | III | 770 | 770 | 1401 | 309 | 7.1723 | 14.3446 | 26.0996 | 7.2821 | 5.4899 | 11.88% | 23.75% | 43.22% | 12.06% | 9.091% | 60.3884 | 27.8197 | 0.53279 | 28.56 | 18.8698 | 11.4% | 24.4% | 0.16793 | 646.5388 | 41.2118 | 158665.3191 | Fensterersatz K | -24104.338 | -13.19% | Solarthermie | 11190.0804 | 2755.7661 | -1699.9902 | -13.19% | -418.6543 | -13.19% | 3305.3002 | 825.6021 | 2260.4739 | 436.5205 | - | - | 5565.7741 | 327.4% | 1262.1226 | 301.5% | NEIN | NEIN | NEIN
15456 | D | B2 | 85 | 18.07% | KU | HS | HO-SC | BÜR-2 | D_B2_85_18%_KU-HO-SC | 41.2118 | 1985 | Davos | 18.07% | 20% | 22.01% | Normal | Medium | 3850 | 35 | 22 | 5 | 3 | III | 770 | 770 | 1401 | 309 | 7.1723 | 14.3446 | 26.0996 | 7.2821 | 5.4899 | 11.88% | 23.75% | 43.22% | 12.06% | 9.091% | 60.3884 | 27.8197 | 0.53279 | 28.56 | 18.8698 | 11.4% | 24.4% | 0.16793 | 646.5388 | 41.2118 | 158665.3191 | Fensterersatz K | -24104.338 | -13.19% | Holz Schnitzel | 5730.618 | 1997.3164 | -870.592 | -13.19% | -303.4311 | -13.19% | 3305.3002 | 825.6021 | 2260.4739 | 436.5205 | - | - | 5565.7741 | 639.3% | 1262.1226 | 416% | NEIN | NEIN | NEIN
15457 | D | B2 | 85 | 18.07% | ME | ÖL | ÖL-HE | BÜR-2 | D_B2_85_18%_ME-ÖL-HE | 42.0194 | 1985 | Davos | 18.07% | 20% | 22.01% | Normal | Medium | 3850 | 35 | 22 | 5 | 3 | III | 770 | 770 | 1401 | 309 | 7.1723 | 14.3446 | 26.0996 | 8.075 | 5.5691 | 11.71% | 23.42% | 42.6% | 13.18% | 9.091% | 61.2606 | 27.8197 | 0.5283 | 28.56 | 18.8698 | 11.19% | 23.72% | 0.14292 | 550.2258 | 42.0194 | 161774.582 | Fensterersatz M | -20995.0751 | -11.49% | Öl-Heizung | 224686.9194 | 58238.8495 | -29159.8266 | -11.49% | -7558.227 | -11.49% | 3305.3002 | 825.6021 | 2961.286 | 706.3431 | - | - | 6266.5862 | 21.49% | 1531.9452 | 20.27% | JA | JA | JA
15458 | D | B2 | 85 | 18.07% | ME | FW | FEWA | BÜR-2 | D_B2_85_18%_ME-FEWA | 42.0194 | 1985 | Davos | 18.07% | 20% | 22.01% | Normal | Medium | 3850 | 35 | 22 | 5 | 3 | III | 770 | 770 | 1401 | 309 | 7.1723 | 14.3446 | 26.0996 | 8.075 | 5.5691 | 11.71% | 23.42% | 42.6% | 13.18% | 9.091% | 61.2606 | 27.8197 | 0.5283 | 28.56 | 18.8698 | 11.19% | 23.72% | 0.14292 | 550.2258 | 42.0194 | 161774.582 | Fensterersatz M | -20995.0751 | -11.49% | Fernwärme | 63758.2176 | 12523.2559 | -8274.5296 | -11.49% | -1625.2658 | -11.49% | 3305.3002 | 825.6021 | 2961.286 | 706.3431 | - | - | 6266.5862 | 75.73% | 1531.9452 | 94.26% | JA | JA | JA
15459 | D | B2 | 85 | 18.07% | ME | W1 | LWMX | BÜR-2 | D_B2_85_18%_ME-LWMX | 42.0194 | 1985 | Davos | 18.07% | 20% | 22.01% | Normal | Medium | 3850 | 35 | 22 | 5 | 3 | III | 770 | 770 | 1401 | 309 | 7.1723 | 14.3446 | 26.0996 | 8.075 | 5.5691 | 11.71% | 23.42% | 42.6% | 13.18% | 9.091% | 61.2606 | 27.8197 | 0.5283 | 28.56 | 18.8698 | 11.19% | 23.72% | 0.14292 | 550.2258 | 42.0194 | 161774.582 | Fensterersatz M | -20995.0751 | -11.49% | WP LW CH Mix | 126831.2723 | 9382.9258 | -16460.1389 | -11.49% | -1217.7144 | -11.49% | 3305.3002 | 825.6021 | 2961.286 | 706.3431 | - | - | 6266.5862 | 38.07% | 1531.9452 | 125.8% | JA | NEIN | JA
15460 | D | B2 | 85 | 18.07% | ME | W2 | LWCH | BÜR-2 | D_B2_85_18%_ME-LWCH | 42.0194 | 1985 | Davos | 18.07% | 20% | 22.01% | Normal | Medium | 3850 | 35 | 22 | 5 | 3 | III | 770 | 770 | 1401 | 309 | 7.1723 | 14.3446 | 26.0996 | 8.075 | 5.5691 | 11.71% | 23.42% | 42.6% | 13.18% | 9.091% | 61.2606 | 27.8197 | 0.5283 | 28.56 | 18.8698 | 11.19% | 23.72% | 0.14292 | 550.2258 | 42.0194 | 161774.582 | Fensterersatz M | -20995.0751 | -11.49% | WP LW CH Zer | 4012.0096 | 2798.7003 | -520.6779 | -11.49% | -363.2148 | -11.49% | 3305.3002 | 825.6021 | 2961.286 | 706.3431 | - | - | 6266.5862 | 1204% | 1531.9452 | 421.8% | NEIN | NEIN | NEIN
15461 | D | B2 | 85 | 18.07% | ME | W3 | ERMX | BÜR-2 | D_B2_85_18%_ME-ERMX | 42.0194 | 1985 | Davos | 18.07% | 20% | 22.01% | Normal | Medium | 3850 | 35 | 22 | 5 | 3 | III | 770 | 770 | 1401 | 309 | 7.1723 | 14.3446 | 26.0996 | 8.075 | 5.5691 | 11.71% | 23.42% | 42.6% | 13.18% | 9.091% | 61.2606 | 27.8197 | 0.5283 | 28.56 | 18.8698 | 11.19% | 23.72% | 0.14292 | 550.2258 | 42.0194 | 161774.582 | Fensterersatz M | -20995.0751 | -11.49% | WP E CH Mix | 68107.099 | 5662.1104 | -8838.9266 | -11.49% | -734.8276 | -11.49% | 3305.3002 | 825.6021 | 2961.286 | 706.3431 | - | - | 6266.5862 | 70.9% | 1531.9452 | 208.5% | JA | NEIN | JA
15462 | D | B2 | 85 | 18.07% | ME | ST | SOTH | BÜR-2 | D_B2_85_18%_ME-SOTH | 42.0194 | 1985 | Davos | 18.07% | 20% | 22.01% | Normal | Medium | 3850 | 35 | 22 | 5 | 3 | III | 770 | 770 | 1401 | 309 | 7.1723 | 14.3446 | 26.0996 | 8.075 | 5.5691 | 11.71% | 23.42% | 42.6% | 13.18% | 9.091% | 61.2606 | 27.8197 | 0.5283 | 28.56 | 18.8698 | 11.19% | 23.72% | 0.14292 | 550.2258 | 42.0194 | 161774.582 | Fensterersatz M | -20995.0751 | -11.49% | Solarthermie | 11409.3653 | 2809.7691 | -1480.7053 | -11.49% | -364.6513 | -11.49% | 3305.3002 | 825.6021 | 2961.286 | 706.3431 | - | - | 6266.5862 | 423.2% | 1531.9452 | 420.1% | NEIN | NEIN | NEIN
15463 | D | B2 | 85 | 18.07% | ME | HS | HO-SC | BÜR-2 | D_B2_85_18%_ME-HO-SC | 42.0194 | 1985 | Davos | 18.07% | 20% | 22.01% | Normal | Medium | 3850 | 35 | 22 | 5 | 3 | III | 770 | 770 | 1401 | 309 | 7.1723 | 14.3446 | 26.0996 | 8.075 | 5.5691 | 11.71% | 23.42% | 42.6% | 13.18% | 9.091% | 61.2606 | 27.8197 | 0.5283 | 28.56 | 18.8698 | 11.19% | 23.72% | 0.14292 | 550.2258 | 42.0194 | 161774.582 | Fensterersatz M | -20995.0751 | -11.49% | Holz Schnitzel | 5842.9173 | 2036.4565 | -758.2927 | -11.49% | -264.2909 | -11.49% | 3305.3002 | 825.6021 | 2961.286 | 706.3431 | - | - | 6266.5862 | 826.4% | 1531.9452 | 579.6% | NEIN | NEIN | NEIN
15464 | D | B2 | 85 | 18.07% | GH | ÖL | ÖL-HE | BÜR-2 | D_B2_85_18%_GH-ÖL-HE | 13.0483 | 1985 | Davos | 18.07% | 20% | 22.01% | Normal | Medium | 3850 | 35 | 22 | 5 | 3 | III | 770 | 770 | 1401 | 309 | 3.5861 | 4.3034 | 8.8739 | 7.4803 | 4.8487 | 12.33% | 14.79% | 30.5% | 25.71% | 16.67% | 29.0924 | 27.8197 | 0.77073 | 28.56 | 18.8698 | 25.55% | 111.5% | 1.3733 | 5287.2415 | 13.0483 | 50235.9548 | Gebäudehülle | -132533.7023 | -72.51% | Öl-Heizung | 69772.1594 | 18084.9437 | -184074.5865 | -72.51% | -47712.1328 | -72.51% | 3305.3002 | 825.6021 | 1836.5074 | 379.3735 | 15823.6 | 4327 | 20965.4076 | 11.39% | 5531.9756 | 11.59% | JA | JA | JA
15465 | D | B2 | 85 | 18.07% | GH | FW | FEWA | BÜR-2 | D_B2_85_18%_GH-FEWA | 13.0483 | 1985 | Davos | 18.07% | 20% | 22.01% | Normal | Medium | 3850 | 35 | 22 | 5 | 3 | III | 770 | 770 | 1401 | 309 | 3.5861 | 4.3034 | 8.8739 | 7.4803 | 4.8487 | 12.33% | 14.79% | 30.5% | 25.71% | 16.67% | 29.0924 | 27.8197 | 0.77073 | 28.56 | 18.8698 | 25.55% | 111.5% | 1.3733 | 5287.2415 | 13.0483 | 50235.9548 | Gebäudehülle | -132533.7023 | -72.51% | Fernwärme | 19798.8763 | 3888.8539 | -52233.8709 | -72.51% | -10259.6678 | -72.51% | 3305.3002 | 825.6021 | 1836.5074 | 379.3735 | 15823.6 | 4327 | 20965.4076 | 40.14% | 5531.9756 | 53.92% | JA | JA | JA
15466 | D | B2 | 85 | 18.07% | GH | W1 | LWMX | BÜR-2 | D_B2_85_18%_GH-LWMX | 13.0483 | 1985 | Davos | 18.07% | 20% | 22.01% | Normal | Medium | 3850 | 35 | 22 | 5 | 3 | III | 770 | 770 | 1401 | 309 | 3.5861 | 4.3034 | 8.8739 | 7.4803 | 4.8487 | 12.33% | 14.79% | 30.5% | 25.71% | 16.67% | 29.0924 | 27.8197 | 0.77073 | 28.56 | 18.8698 | 25.55% | 111.5% | 1.3733 | 5287.2415 | 13.0483 | 50235.9548 | Gebäudehülle | -132533.7023 | -72.51% | WP LW CH Mix | 39384.9886 | 2913.6854 | -103906.4226 | -72.51% | -7686.9547 | -72.51% | 3305.3002 | 825.6021 | 1836.5074 | 379.3735 | 15823.6 | 4327 | 20965.4076 | 20.18% | 5531.9756 | 71.97% | JA | JA | JA
15467 | D | B2 | 85 | 18.07% | GH | W2 | LWCH | BÜR-2 | D_B2_85_18%_GH-LWCH | 13.0483 | 1985 | Davos | 18.07% | 20% | 22.01% | Normal | Medium | 3850 | 35 | 22 | 5 | 3 | III | 770 | 770 | 1401 | 309 | 3.5861 | 4.3034 | 8.8739 | 7.4803 | 4.8487 | 12.33% | 14.79% | 30.5% | 25.71% | 16.67% | 29.0924 | 27.8197 | 0.77073 | 28.56 | 18.8698 | 25.55% | 111.5% | 1.3733 | 5287.2415 | 13.0483 | 50235.9548 | Gebäudehülle | -132533.7023 | -72.51% | WP LW CH Zer | 1245.8517 | 869.082 | -3286.8358 | -72.51% | -2292.8331 | -72.51% | 3305.3002 | 825.6021 | 1836.5074 | 379.3735 | 15823.6 | 4327 | 20965.4076 | 637.9% | 5531.9756 | 241.3% | NEIN | NEIN | NEIN
15468 | D | B2 | 85 | 18.07% | GH | W3 | ERMX | BÜR-2 | D_B2_85_18%_GH-ERMX | 13.0483 | 1985 | Davos | 18.07% | 20% | 22.01% | Normal | Medium | 3850 | 35 | 22 | 5 | 3 | III | 770 | 770 | 1401 | 309 | 3.5861 | 4.3034 | 8.8739 | 7.4803 | 4.8487 | 12.33% | 14.79% | 30.5% | 25.71% | 16.67% | 29.0924 | 27.8197 | 0.77073 | 28.56 | 18.8698 | 25.55% | 111.5% | 1.3733 | 5287.2415 | 13.0483 | 50235.9548 | Gebäudehülle | -132533.7023 | -72.51% | WP E CH Mix | 21149.337 | 1758.2584 | -55796.6887 | -72.51% | -4638.6796 | -72.51% | 3305.3002 | 825.6021 | 1836.5074 | 379.3735 | 15823.6 | 4327 | 20965.4076 | 37.57% | 5531.9756 | 119.3% | JA | NEIN | JA
15469 | D | B2 | 85 | 18.07% | GH | ST | SOTH | BÜR-2 | D_B2_85_18%_GH-SOTH | 13.0483 | 1985 | Davos | 18.07% | 20% | 22.01% | Normal | Medium | 3850 | 35 | 22 | 5 | 3 | III | 770 | 770 | 1401 | 309 | 3.5861 | 4.3034 | 8.8739 | 7.4803 | 4.8487 | 12.33% | 14.79% | 30.5% | 25.71% | 16.67% | 29.0924 | 27.8197 | 0.77073 | 28.56 | 18.8698 | 25.55% | 111.5% | 1.3733 | 5287.2415 | 13.0483 | 50235.9548 | Gebäudehülle | -132533.7023 | -72.51% | Solarthermie | 3542.9568 | 872.5192 | -9347.1137 | -72.51% | -2301.9011 | -72.51% | 3305.3002 | 825.6021 | 1836.5074 | 379.3735 | 15823.6 | 4327 | 20965.4076 | 224.3% | 5531.9756 | 240.3% | NEIN | NEIN | NEIN
15470 | D | B2 | 85 | 18.07% | GH | HS | HO-SC | BÜR-2 | D_B2_85_18%_GH-HO-SC | 13.0483 | 1985 | Davos | 18.07% | 20% | 22.01% | Normal | Medium | 3850 | 35 | 22 | 5 | 3 | III | 770 | 770 | 1401 | 309 | 3.5861 | 4.3034 | 8.8739 | 7.4803 | 4.8487 | 12.33% | 14.79% | 30.5% | 25.71% | 16.67% | 29.0924 | 27.8197 | 0.77073 | 28.56 | 18.8698 | 25.55% | 111.5% | 1.3733 | 5287.2415 | 13.0483 | 50235.9548 | Gebäudehülle | -132533.7023 | -72.51% | Holz Schnitzel | 1814.4045 | 632.382 | -4786.8055 | -72.51% | -1668.3654 | -72.51% | 3305.3002 | 825.6021 | 1836.5074 | 379.3735 | 15823.6 | 4327 | 20965.4076 | 438% | 5531.9756 | 331.6% | NEIN | NEIN | NEIN
15471 | D | B2 | 85 | 29.61% | IZ | ÖL | ÖL-HE | BÜR-2 | D_B2_85_30%_IZ-ÖL-HE | 41.3113 | 1985 | Davos | 29.61% | 30% | 22.01% | Normal | Medium | 3850 | 35 | 22 | 5 | 3 | III | 770 | 770 | 1203.75 | 506.25 | 7.1723 | 14.3446 | 22.425 | 30.5793 | 7.4521 | 8.75% | 17.5% | 27.36% | 37.3% | 9.091% | 81.9732 | 27.8197 | 0.62373 | 28.56 | 40.5764 | 23.05% | 61.26% | 0.37787 | 1454.8166 | 41.3113 | 159048.4757 | Ist-Zustand | - | - | Öl-Heizung | 220900.6607 | 57257.4513 |  |  |  |  | - | - | - | - | - | - | - | - | - | - | JA | JA | JA
15472 | D | B2 | 85 | 29.61% | IZ | FW | FEWA | BÜR-2 | D_B2_85_30%_IZ-FEWA | 41.3113 | 1985 | Davos | 29.61% | 30% | 22.01% | Normal | Medium | 3850 | 35 | 22 | 5 | 3 | III | 770 | 770 | 1203.75 | 506.25 | 7.1723 | 14.3446 | 22.425 | 30.5793 | 7.4521 | 8.75% | 17.5% | 27.36% | 37.3% | 9.091% | 81.9732 | 27.8197 | 0.62373 | 28.56 | 40.5764 | 23.05% | 61.26% | 0.37787 | 1454.8166 | 41.3113 | 159048.4757 | Ist-Zustand | - | - | Fernwärme | 62683.811 | 12312.2232 | -158216.8497 | -71.62% | -44945.2281 | -78.5% | - | - | - | - | - | - | - | - | - | - | JA | JA | JA
15473 | D | B2 | 85 | 29.61% | IZ | W1 | LWMX | BÜR-2 | D_B2_85_30%_IZ-LWMX | 41.3113 | 1985 | Davos | 29.61% | 30% | 22.01% | Normal | Medium | 3850 | 35 | 22 | 5 | 3 | III | 770 | 770 | 1203.75 | 506.25 | 7.1723 | 14.3446 | 22.425 | 30.5793 | 7.4521 | 8.75% | 17.5% | 27.36% | 37.3% | 9.091% | 81.9732 | 27.8197 | 0.62373 | 28.56 | 40.5764 | 23.05% | 61.26% | 0.37787 | 1454.8166 | 41.3113 | 159048.4757 | Ist-Zustand | - | - | WP LW CH Mix | 124694.005 | 9224.8116 | -96206.6558 | -43.55% | -48032.6397 | -83.89% | - | - | - | - | - | - | - | - | - | - | JA | JA | JA
15474 | D | B2 | 85 | 29.61% | IZ | W2 | LWCH | BÜR-2 | D_B2_85_30%_IZ-LWCH | 41.3113 | 1985 | Davos | 29.61% | 30% | 22.01% | Normal | Medium | 3850 | 35 | 22 | 5 | 3 | III | 770 | 770 | 1203.75 | 506.25 | 7.1723 | 14.3446 | 22.425 | 30.5793 | 7.4521 | 8.75% | 17.5% | 27.36% | 37.3% | 9.091% | 81.9732 | 27.8197 | 0.62373 | 28.56 | 40.5764 | 23.05% | 61.26% | 0.37787 | 1454.8166 | 41.3113 | 159048.4757 | Ist-Zustand | - | - | WP LW CH Zer | 3944.4022 | 2751.5386 | -216956.2585 | -98.21% | -54505.9126 | -95.19% | - | - | - | - | - | - | - | - | - | - | JA | JA | JA
15475 | D | B2 | 85 | 29.61% | IZ | W3 | ERMX | BÜR-2 | D_B2_85_30%_IZ-ERMX | 41.3113 | 1985 | Davos | 29.61% | 30% | 22.01% | Normal | Medium | 3850 | 35 | 22 | 5 | 3 | III | 770 | 770 | 1203.75 | 506.25 | 7.1723 | 14.3446 | 22.425 | 30.5793 | 7.4521 | 8.75% | 17.5% | 27.36% | 37.3% | 9.091% | 81.9732 | 27.8197 | 0.62373 | 28.56 | 40.5764 | 23.05% | 61.26% | 0.37787 | 1454.8166 | 41.3113 | 159048.4757 | Ist-Zustand | - | - | WP E CH Mix | 66959.4083 | 5566.6967 | -153941.2524 | -69.69% | -51690.7546 | -90.28% | - | - | - | - | - | - | - | - | - | - | JA | JA | JA
15476 | D | B2 | 85 | 29.61% | IZ | ST | SOTH | BÜR-2 | D_B2_85_30%_IZ-SOTH | 41.3113 | 1985 | Davos | 29.61% | 30% | 22.01% | Normal | Medium | 3850 | 35 | 22 | 5 | 3 | III | 770 | 770 | 1203.75 | 506.25 | 7.1723 | 14.3446 | 22.425 | 30.5793 | 7.4521 | 8.75% | 17.5% | 27.36% | 37.3% | 9.091% | 81.9732 | 27.8197 | 0.62373 | 28.56 | 40.5764 | 23.05% | 61.26% | 0.37787 | 1454.8166 | 41.3113 | 159048.4757 | Ist-Zustand | - | - | Solarthermie | 11217.103 | 2762.4209 | -209683.5577 | -94.92% | -54495.0304 | -95.18% | - | - | - | - | - | - | - | - | - | - | JA | JA | JA
15477 | D | B2 | 85 | 29.61% | IZ | HS | HO-SC | BÜR-2 | D_B2_85_30%_IZ-HO-SC | 41.3113 | 1985 | Davos | 29.61% | 30% | 22.01% | Normal | Medium | 3850 | 35 | 22 | 5 | 3 | III | 770 | 770 | 1203.75 | 506.25 | 7.1723 | 14.3446 | 22.425 | 30.5793 | 7.4521 | 8.75% | 17.5% | 27.36% | 37.3% | 9.091% | 81.9732 | 27.8197 | 0.62373 | 28.56 | 40.5764 | 23.05% | 61.26% | 0.37787 | 1454.8166 | 41.3113 | 159048.4757 | Ist-Zustand | - | - | Holz Schnitzel | 5744.4567 | 2002.1396 | -215156.204 | -97.4% | -55255.3116 | -96.5% | - | - | - | - | - | - | - | - | - | - | JA | JA | JA
15478 | D | B2 | 85 | 29.61% | 2V | ÖL | ÖL-HE | BÜR-2 | D_B2_85_30%_2V-ÖL-HE | 34.7215 | 1985 | Davos | 29.61% | 30% | 22.01% | Normal | Medium | 3850 | 35 | 22 | 5 | 3 | III | 770 | 770 | 1203.75 | 506.25 | 7.1723 | 14.3446 | 22.425 | 21.2086 | 6.515 | 10.01% | 20.02% | 31.29% | 29.59% | 9.091% | 71.6655 | 27.8197 | 0.65099 | 28.56 | 37.4552 | 24.51% | 70.22% | 0.69609 | 2679.9506 | 34.7215 | 133677.6409 | Glasersatz 2-IV | -25370.8348 | -15.95% | Öl-Heizung | 185663.3902 | 48123.9507 | -35237.2705 | -15.95% | -9133.5005 | -15.95% | 5118.6545 | 1252.0268 | - | - | - | - | 5118.6545 | 14.53% | 1252.0268 | 13.71% | JA | JA | JA
15479 | D | B2 | 85 | 29.61% | 2V | FW | FEWA | BÜR-2 | D_B2_85_30%_2V-FEWA | 34.7215 | 1985 | Davos | 29.61% | 30% | 22.01% | Normal | Medium | 3850 | 35 | 22 | 5 | 3 | III | 770 | 770 | 1203.75 | 506.25 | 7.1723 | 14.3446 | 22.425 | 21.2086 | 6.515 | 10.01% | 20.02% | 31.29% | 29.59% | 9.091% | 71.6655 | 27.8197 | 0.65099 | 28.56 | 37.4552 | 24.51% | 70.22% | 0.69609 | 2679.9506 | 34.7215 | 133677.6409 | Glasersatz 2-IV | -25370.8348 | -15.95% | Fernwärme | 52684.7173 | 10348.2221 | -9999.0937 | -15.95% | -1964.0011 | -15.95% | 5118.6545 | 1252.0268 | - | - | - | - | 5118.6545 | 51.19% | 1252.0268 | 63.75% | JA | JA | JA
15480 | D | B2 | 85 | 29.61% | 2V | W1 | LWMX | BÜR-2 | D_B2_85_30%_2V-LWMX | 34.7215 | 1985 | Davos | 29.61% | 30% | 22.01% | Normal | Medium | 3850 | 35 | 22 | 5 | 3 | III | 770 | 770 | 1203.75 | 506.25 | 7.1723 | 14.3446 | 22.425 | 21.2086 | 6.515 | 10.01% | 20.02% | 31.29% | 29.59% | 9.091% | 71.6655 | 27.8197 | 0.65099 | 28.56 | 37.4552 | 24.51% | 70.22% | 0.69609 | 2679.9506 | 34.7215 | 133677.6409 | Glasersatz 2-IV | -25370.8348 | -15.95% | WP LW CH Mix | 104803.2705 | 7753.3032 | -19890.7345 | -15.95% | -1471.5084 | -15.95% | 5118.6545 | 1252.0268 | - | - | - | - | 5118.6545 | 25.73% | 1252.0268 | 85.08% | JA | JA | JA
15481 | D | B2 | 85 | 29.61% | 2V | W2 | LWCH | BÜR-2 | D_B2_85_30%_2V-LWCH | 34.7215 | 1985 | Davos | 29.61% | 30% | 22.01% | Normal | Medium | 3850 | 35 | 22 | 5 | 3 | III | 770 | 770 | 1203.75 | 506.25 | 7.1723 | 14.3446 | 22.425 | 21.2086 | 6.515 | 10.01% | 20.02% | 31.29% | 29.59% | 9.091% | 71.6655 | 27.8197 | 0.65099 | 28.56 | 37.4552 | 24.51% | 70.22% | 0.69609 | 2679.9506 | 34.7215 | 133677.6409 | Glasersatz 2-IV | -25370.8348 | -15.95% | WP LW CH Zer | 3315.2055 | 2312.6232 | -629.1967 | -15.95% | -438.9154 | -15.95% | 5118.6545 | 1252.0268 | - | - | - | - | 5118.6545 | 813.5% | 1252.0268 | 285.3% | NEIN | NEIN | NEIN
15482 | D | B2 | 85 | 29.61% | 2V | W3 | ERMX | BÜR-2 | D_B2_85_30%_2V-ERMX | 34.7215 | 1985 | Davos | 29.61% | 30% | 22.01% | Normal | Medium | 3850 | 35 | 22 | 5 | 3 | III | 770 | 770 | 1203.75 | 506.25 | 7.1723 | 14.3446 | 22.425 | 21.2086 | 6.515 | 10.01% | 20.02% | 31.29% | 29.59% | 9.091% | 71.6655 | 27.8197 | 0.65099 | 28.56 | 37.4552 | 24.51% | 70.22% | 0.69609 | 2679.9506 | 34.7215 | 133677.6409 | Glasersatz 2-IV | -25370.8348 | -15.95% | WP E CH Mix | 56278.2868 | 4678.7174 | -10681.1214 | -15.95% | -887.9792 | -15.95% | 5118.6545 | 1252.0268 | - | - | - | - | 5118.6545 | 47.92% | 1252.0268 | 141% | JA | NEIN | JA
15483 | D | B2 | 85 | 29.61% | 2V | ST | SOTH | BÜR-2 | D_B2_85_30%_2V-SOTH | 34.7215 | 1985 | Davos | 29.61% | 30% | 22.01% | Normal | Medium | 3850 | 35 | 22 | 5 | 3 | III | 770 | 770 | 1203.75 | 506.25 | 7.1723 | 14.3446 | 22.425 | 21.2086 | 6.515 | 10.01% | 20.02% | 31.29% | 29.59% | 9.091% | 71.6655 | 27.8197 | 0.65099 | 28.56 | 37.4552 | 24.51% | 70.22% | 0.69609 | 2679.9506 | 34.7215 | 133677.6409 | Glasersatz 2-IV | -25370.8348 | -15.95% | Solarthermie | 9427.7915 | 2321.7696 | -1789.3115 | -15.95% | -440.6513 | -15.95% | 5118.6545 | 1252.0268 | - | - | - | - | 5118.6545 | 286.1% | 1252.0268 | 284.1% | NEIN | NEIN | NEIN
15484 | D | B2 | 85 | 29.61% | 2V | HS | HO-SC | BÜR-2 | D_B2_85_30%_2V-HO-SC | 34.7215 | 1985 | Davos | 29.61% | 30% | 22.01% | Normal | Medium | 3850 | 35 | 22 | 5 | 3 | III | 770 | 770 | 1203.75 | 506.25 | 7.1723 | 14.3446 | 22.425 | 21.2086 | 6.515 | 10.01% | 20.02% | 31.29% | 29.59% | 9.091% | 71.6655 | 27.8197 | 0.65099 | 28.56 | 37.4552 | 24.51% | 70.22% | 0.69609 | 2679.9506 | 34.7215 | 133677.6409 | Glasersatz 2-IV | -25370.8348 | -15.95% | Holz Schnitzel | 4828.1219 | 1682.7656 | -916.3349 | -15.95% | -319.374 | -15.95% | 5118.6545 | 1252.0268 | - | - | - | - | 5118.6545 | 558.6% | 1252.0268 | 392% | NEIN | NEIN | NEIN
15485 | D | B2 | 85 | 29.61% | 3V | ÖL | ÖL-HE | BÜR-2 | D_B2_85_30%_3V-ÖL-HE | 33.5826 | 1985 | Davos | 29.61% | 30% | 22.01% | Normal | Medium | 3850 | 35 | 22 | 5 | 3 | III | 770 | 770 | 1203.75 | 506.25 | 7.1723 | 14.3446 | 22.425 | 14.4494 | 5.8391 | 11.17% | 22.33% | 34.91% | 22.5% | 9.091% | 64.2304 | 27.8197 | 0.63517 | 28.56 | 31.2126 | 21.54% | 59.03% | 0.66613 | 2564.6044 | 33.5826 | 129293.0539 | Glasersatz 3-IV | -29755.4218 | -18.71% | Öl-Heizung | 179573.686 | 46545.4994 | -41326.9747 | -18.71% | -10711.9519 | -18.71% | 6498.2844 | 1623.1498 | - | - | - | - | 6498.2844 | 15.72% | 1623.1498 | 15.15% | JA | JA | JA
15486 | D | B2 | 85 | 29.61% | 3V | FW | FEWA | BÜR-2 | D_B2_85_30%_3V-FEWA | 33.5826 | 1985 | Davos | 29.61% | 30% | 22.01% | Normal | Medium | 3850 | 35 | 22 | 5 | 3 | III | 770 | 770 | 1203.75 | 506.25 | 7.1723 | 14.3446 | 22.425 | 14.4494 | 5.8391 | 11.17% | 22.33% | 34.91% | 22.5% | 9.091% | 64.2304 | 27.8197 | 0.63517 | 28.56 | 31.2126 | 21.54% | 59.03% | 0.66613 | 2564.6044 | 33.5826 | 129293.0539 | Glasersatz 3-IV | -29755.4218 | -18.71% | Fernwärme | 50956.6742 | 10008.8035 | -11727.1368 | -18.71% | -2303.4197 | -18.71% | 6498.2844 | 1623.1498 | - | - | - | - | 6498.2844 | 55.41% | 1623.1498 | 70.47% | JA | JA | JA
15487 | D | B2 | 85 | 29.61% | 3V | W1 | LWMX | BÜR-2 | D_B2_85_30%_3V-LWMX | 33.5826 | 1985 | Davos | 29.61% | 30% | 22.01% | Normal | Medium | 3850 | 35 | 22 | 5 | 3 | III | 770 | 770 | 1203.75 | 506.25 | 7.1723 | 14.3446 | 22.425 | 14.4494 | 5.8391 | 11.17% | 22.33% | 34.91% | 22.5% | 9.091% | 64.2304 | 27.8197 | 0.63517 | 28.56 | 31.2126 | 21.54% | 59.03% | 0.66613 | 2564.6044 | 33.5826 | 129293.0539 | Glasersatz 3-IV | -29755.4218 | -18.71% | WP LW CH Mix | 101365.7543 | 7498.9971 | -23328.2507 | -18.71% | -1725.8145 | -18.71% | 6498.2844 | 1623.1498 | - | - | - | - | 6498.2844 | 27.86% | 1623.1498 | 94.05% | JA | JA | JA
15488 | D | B2 | 85 | 29.61% | 3V | W2 | LWCH | BÜR-2 | D_B2_85_30%_3V-LWCH | 33.5826 | 1985 | Davos | 29.61% | 30% | 22.01% | Normal | Medium | 3850 | 35 | 22 | 5 | 3 | III | 770 | 770 | 1203.75 | 506.25 | 7.1723 | 14.3446 | 22.425 | 14.4494 | 5.8391 | 11.17% | 22.33% | 34.91% | 22.5% | 9.091% | 64.2304 | 27.8197 | 0.63517 | 28.56 | 31.2126 | 21.54% | 59.03% | 0.66613 | 2564.6044 | 33.5826 | 129293.0539 | Glasersatz 3-IV | -29755.4218 | -18.71% | WP LW CH Zer | 3206.4677 | 2236.7698 | -737.9345 | -18.71% | -514.7688 | -18.71% | 6498.2844 | 1623.1498 | - | - | - | - | 6498.2844 | 880.6% | 1623.1498 | 315.3% | NEIN | NEIN | NEIN
15489 | D | B2 | 85 | 29.61% | 3V | W3 | ERMX | BÜR-2 | D_B2_85_30%_3V-ERMX | 33.5826 | 1985 | Davos | 29.61% | 30% | 22.01% | Normal | Medium | 3850 | 35 | 22 | 5 | 3 | III | 770 | 770 | 1203.75 | 506.25 | 7.1723 | 14.3446 | 22.425 | 14.4494 | 5.8391 | 11.17% | 22.33% | 34.91% | 22.5% | 9.091% | 64.2304 | 27.8197 | 0.63517 | 28.56 | 31.2126 | 21.54% | 59.03% | 0.66613 | 2564.6044 | 33.5826 | 129293.0539 | Glasersatz 3-IV | -29755.4218 | -18.71% | WP E CH Mix | 54432.3757 | 4525.2569 | -12527.0326 | -18.71% | -1041.4398 | -18.71% | 6498.2844 | 1623.1498 | - | - | - | - | 6498.2844 | 51.87% | 1623.1498 | 155.9% | JA | NEIN | JA
15490 | D | B2 | 85 | 29.61% | 3V | ST | SOTH | BÜR-2 | D_B2_85_30%_3V-SOTH | 33.5826 | 1985 | Davos | 29.61% | 30% | 22.01% | Normal | Medium | 3850 | 35 | 22 | 5 | 3 | III | 770 | 770 | 1203.75 | 506.25 | 7.1723 | 14.3446 | 22.425 | 14.4494 | 5.8391 | 11.17% | 22.33% | 34.91% | 22.5% | 9.091% | 64.2304 | 27.8197 | 0.63517 | 28.56 | 31.2126 | 21.54% | 59.03% | 0.66613 | 2564.6044 | 33.5826 | 129293.0539 | Glasersatz 3-IV | -29755.4218 | -18.71% | Solarthermie | 9118.5627 | 2245.6162 | -2098.5403 | -18.71% | -516.8047 | -18.71% | 6498.2844 | 1623.1498 | - | - | - | - | 6498.2844 | 309.7% | 1623.1498 | 314.1% | NEIN | NEIN | NEIN
15491 | D | B2 | 85 | 29.61% | 3V | HS | HO-SC | BÜR-2 | D_B2_85_30%_3V-HO-SC | 33.5826 | 1985 | Davos | 29.61% | 30% | 22.01% | Normal | Medium | 3850 | 35 | 22 | 5 | 3 | III | 770 | 770 | 1203.75 | 506.25 | 7.1723 | 14.3446 | 22.425 | 14.4494 | 5.8391 | 11.17% | 22.33% | 34.91% | 22.5% | 9.091% | 64.2304 | 27.8197 | 0.63517 | 28.56 | 31.2126 | 21.54% | 59.03% | 0.66613 | 2564.6044 | 33.5826 | 129293.0539 | Glasersatz 3-IV | -29755.4218 | -18.71% | Holz Schnitzel | 4669.7609 | 1627.5714 | -1074.6958 | -18.71% | -374.5683 | -18.71% | 6498.2844 | 1623.1498 | - | - | - | - | 6498.2844 | 604.7% | 1623.1498 | 433.3% | NEIN | NEIN | NEIN
15492 | D | B2 | 85 | 29.61% | VK | ÖL | ÖL-HE | BÜR-2 | D_B2_85_30%_VK-ÖL-HE | 35.5573 | 1985 | Davos | 29.61% | 30% | 22.01% | Normal | Medium | 3850 | 35 | 22 | 5 | 3 | III | 770 | 770 | 1203.75 | 506.25 | 7.1723 | 14.3446 | 22.425 | 16.5232 | 6.0465 | 10.78% | 21.57% | 33.72% | 24.84% | 9.091% | 66.5116 | 27.8197 | 0.62306 | 28.56 | 31.2126 | 20.62% | 54.69% | 0.50985 | 1962.9243 | 35.5573 | 136895.5222 | Glasersatz Vakuum | -22152.9536 | -13.93% | Öl-Heizung | 190132.6697 | 49282.388 | -30767.9911 | -13.93% | -7975.0633 | -13.93% | 6910.1835 | 1690.2362 | - | - | - | - | 6910.1835 | 22.46% | 1690.2362 | 21.19% | JA | JA | JA
15493 | D | B2 | 85 | 29.61% | VK | FW | FEWA | BÜR-2 | D_B2_85_30%_VK-FEWA | 35.5573 | 1985 | Davos | 29.61% | 30% | 22.01% | Normal | Medium | 3850 | 35 | 22 | 5 | 3 | III | 770 | 770 | 1203.75 | 506.25 | 7.1723 | 14.3446 | 22.425 | 16.5232 | 6.0465 | 10.78% | 21.57% | 33.72% | 24.84% | 9.091% | 66.5116 | 27.8197 | 0.62306 | 28.56 | 31.2126 | 20.62% | 54.69% | 0.50985 | 1962.9243 | 35.5573 | 136895.5222 | Glasersatz Vakuum | -22152.9536 | -13.93% | Fernwärme | 53952.9411 | 10597.324 | -8730.8699 | -13.93% | -1714.8992 | -13.93% | 6910.1835 | 1690.2362 | - | - | - | - | 6910.1835 | 79.15% | 1690.2362 | 98.56% | JA | JA | JA
15494 | D | B2 | 85 | 29.61% | VK | W1 | LWMX | BÜR-2 | D_B2_85_30%_VK-LWMX | 35.5573 | 1985 | Davos | 29.61% | 30% | 22.01% | Normal | Medium | 3850 | 35 | 22 | 5 | 3 | III | 770 | 770 | 1203.75 | 506.25 | 7.1723 | 14.3446 | 22.425 | 16.5232 | 6.0465 | 10.78% | 21.57% | 33.72% | 24.84% | 9.091% | 66.5116 | 27.8197 | 0.62306 | 28.56 | 31.2126 | 20.62% | 54.69% | 0.50985 | 1962.9243 | 35.5573 | 136895.5222 | Glasersatz Vakuum | -22152.9536 | -13.93% | WP LW CH Mix | 107326.0894 | 7939.9403 | -17367.9156 | -13.93% | -1284.8713 | -13.93% | 6910.1835 | 1690.2362 | - | - | - | - | 6910.1835 | 39.79% | 1690.2362 | 131.5% | JA | NEIN | JA
15495 | D | B2 | 85 | 29.61% | VK | W2 | LWCH | BÜR-2 | D_B2_85_30%_VK-LWCH | 35.5573 | 1985 | Davos | 29.61% | 30% | 22.01% | Normal | Medium | 3850 | 35 | 22 | 5 | 3 | III | 770 | 770 | 1203.75 | 506.25 | 7.1723 | 14.3446 | 22.425 | 16.5232 | 6.0465 | 10.78% | 21.57% | 33.72% | 24.84% | 9.091% | 66.5116 | 27.8197 | 0.62306 | 28.56 | 31.2126 | 20.62% | 54.69% | 0.50985 | 1962.9243 | 35.5573 | 136895.5222 | Glasersatz Vakuum | -22152.9536 | -13.93% | WP LW CH Zer | 3395.0089 | 2368.2925 | -549.3932 | -13.93% | -383.2461 | -13.93% | 6910.1835 | 1690.2362 | - | - | - | - | 6910.1835 | 1258% | 1690.2362 | 441% | NEIN | NEIN | NEIN
15496 | D | B2 | 85 | 29.61% | VK | W3 | ERMX | BÜR-2 | D_B2_85_30%_VK-ERMX | 35.5573 | 1985 | Davos | 29.61% | 30% | 22.01% | Normal | Medium | 3850 | 35 | 22 | 5 | 3 | III | 770 | 770 | 1203.75 | 506.25 | 7.1723 | 14.3446 | 22.425 | 16.5232 | 6.0465 | 10.78% | 21.57% | 33.72% | 24.84% | 9.091% | 66.5116 | 27.8197 | 0.62306 | 28.56 | 31.2126 | 20.62% | 54.69% | 0.50985 | 1962.9243 | 35.5573 | 136895.5222 | Glasersatz Vakuum | -22152.9536 | -13.93% | WP E CH Mix | 57633.0148 | 4791.3433 | -9326.3934 | -13.93% | -775.3534 | -13.93% | 6910.1835 | 1690.2362 | - | - | - | - | 6910.1835 | 74.09% | 1690.2362 | 218% | JA | NEIN | JA
15497 | D | B2 | 85 | 29.61% | VK | ST | SOTH | BÜR-2 | D_B2_85_30%_VK-SOTH | 35.5573 | 1985 | Davos | 29.61% | 30% | 22.01% | Normal | Medium | 3850 | 35 | 22 | 5 | 3 | III | 770 | 770 | 1203.75 | 506.25 | 7.1723 | 14.3446 | 22.425 | 16.5232 | 6.0465 | 10.78% | 21.57% | 33.72% | 24.84% | 9.091% | 66.5116 | 27.8197 | 0.62306 | 28.56 | 31.2126 | 20.62% | 54.69% | 0.50985 | 1962.9243 | 35.5573 | 136895.5222 | Glasersatz Vakuum | -22152.9536 | -13.93% | Solarthermie | 9654.7368 | 2377.6591 | -1562.3662 | -13.93% | -384.7618 | -13.93% | 6910.1835 | 1690.2362 | - | - | - | - | 6910.1835 | 442.3% | 1690.2362 | 439.3% | NEIN | NEIN | NEIN
15498 | D | B2 | 85 | 29.61% | VK | HS | HO-SC | BÜR-2 | D_B2_85_30%_VK-HO-SC | 35.5573 | 1985 | Davos | 29.61% | 30% | 22.01% | Normal | Medium | 3850 | 35 | 22 | 5 | 3 | III | 770 | 770 | 1203.75 | 506.25 | 7.1723 | 14.3446 | 22.425 | 16.5232 | 6.0465 | 10.78% | 21.57% | 33.72% | 24.84% | 9.091% | 66.5116 | 27.8197 | 0.62306 | 28.56 | 31.2126 | 20.62% | 54.69% | 0.50985 | 1962.9243 | 35.5573 | 136895.5222 | Glasersatz Vakuum | -22152.9536 | -13.93% | Holz Schnitzel | 4944.3442 | 1723.273 | -800.1126 | -13.93% | -278.8666 | -13.93% | 6910.1835 | 1690.2362 | - | - | - | - | 6910.1835 | 863.7% | 1690.2362 | 606.1% | NEIN | NEIN | NEIN
15499 | D | B2 | 85 | 29.61% | VA | ÖL | ÖL-HE | BÜR-2 | D_B2_85_30%_VA-ÖL-HE | 35.8307 | 1985 | Davos | 29.61% | 30% | 22.01% | Normal | Medium | 3850 | 35 | 22 | 5 | 3 | III | 770 | 770 | 1203.75 | 506.25 | 7.1723 | 14.3446 | 22.425 | 19.586 | 6.3528 | 10.26% | 20.53% | 32.09% | 28.03% | 9.091% | 69.8806 | 27.8197 | 0.63326 | 28.56 | 34.3339 | 22.25% | 60.68% | 0.54747 | 2107.7413 | 35.8307 | 137948.3295 | Glasaufdopplung | -21100.1462 | -13.27% | Öl-Heizung | 191594.9021 | 49661.3986 | -29305.7587 | -13.27% | -7596.0526 | -13.27% | 2770.7884 | 641.569 | - | - | - | - | 2770.7884 | 9.455% | 641.569 | 8.446% | JA | JA | JA
15500 | D | B2 | 85 | 29.61% | VA | FW | FEWA | BÜR-2 | D_B2_85_30%_VA-FEWA | 35.8307 | 1985 | Davos | 29.61% | 30% | 22.01% | Normal | Medium | 3850 | 35 | 22 | 5 | 3 | III | 770 | 770 | 1203.75 | 506.25 | 7.1723 | 14.3446 | 22.425 | 19.586 | 6.3528 | 10.26% | 20.53% | 32.09% | 28.03% | 9.091% | 69.8806 | 27.8197 | 0.63326 | 28.56 | 34.3339 | 22.25% | 60.68% | 0.54747 | 2107.7413 | 35.8307 | 137948.3295 | Glasaufdopplung | -21100.1462 | -13.27% | Fernwärme | 54367.871 | 10678.8236 | -8315.94 | -13.27% | -1633.3996 | -13.27% | 2770.7884 | 641.569 | - | - | - | - | 2770.7884 | 33.32% | 641.569 | 39.28% | JA | JA | JA
15501 | D | B2 | 85 | 29.61% | VA | W1 | LWMX | BÜR-2 | D_B2_85_30%_VA-LWMX | 35.8307 | 1985 | Davos | 29.61% | 30% | 22.01% | Normal | Medium | 3850 | 35 | 22 | 5 | 3 | III | 770 | 770 | 1203.75 | 506.25 | 7.1723 | 14.3446 | 22.425 | 19.586 | 6.3528 | 10.26% | 20.53% | 32.09% | 28.03% | 9.091% | 69.8806 | 27.8197 | 0.63326 | 28.56 | 34.3339 | 22.25% | 60.68% | 0.54747 | 2107.7413 | 35.8307 | 137948.3295 | Glasaufdopplung | -21100.1462 | -13.27% | WP LW CH Mix | 108151.4903 | 8001.0031 | -16542.5147 | -13.27% | -1223.8085 | -13.27% | 2770.7884 | 641.569 | - | - | - | - | 2770.7884 | 16.75% | 641.569 | 52.42% | JA | JA | JA
15502 | D | B2 | 85 | 29.61% | VA | W2 | LWCH | BÜR-2 | D_B2_85_30%_VA-LWCH | 35.8307 | 1985 | Davos | 29.61% | 30% | 22.01% | Normal | Medium | 3850 | 35 | 22 | 5 | 3 | III | 770 | 770 | 1203.75 | 506.25 | 7.1723 | 14.3446 | 22.425 | 19.586 | 6.3528 | 10.26% | 20.53% | 32.09% | 28.03% | 9.091% | 69.8806 | 27.8197 | 0.63326 | 28.56 | 34.3339 | 22.25% | 60.68% | 0.54747 | 2107.7413 | 35.8307 | 137948.3295 | Glasaufdopplung | -21100.1462 | -13.27% | WP LW CH Zer | 3421.1186 | 2386.5061 | -523.2836 | -13.27% | -365.0325 | -13.27% | 2770.7884 | 641.569 | - | - | - | - | 2770.7884 | 529.5% | 641.569 | 175.8% | NEIN | NEIN | NEIN
15503 | D | B2 | 85 | 29.61% | VA | W3 | ERMX | BÜR-2 | D_B2_85_30%_VA-ERMX | 35.8307 | 1985 | Davos | 29.61% | 30% | 22.01% | Normal | Medium | 3850 | 35 | 22 | 5 | 3 | III | 770 | 770 | 1203.75 | 506.25 | 7.1723 | 14.3446 | 22.425 | 19.586 | 6.3528 | 10.26% | 20.53% | 32.09% | 28.03% | 9.091% | 69.8806 | 27.8197 | 0.63326 | 28.56 | 34.3339 | 22.25% | 60.68% | 0.54747 | 2107.7413 | 35.8307 | 137948.3295 | Glasaufdopplung | -21100.1462 | -13.27% | WP E CH Mix | 58076.2467 | 4828.1915 | -8883.1616 | -13.27% | -738.5051 | -13.27% | 2770.7884 | 641.569 | - | - | - | - | 2770.7884 | 31.19% | 641.569 | 86.87% | JA | JA | JA
15504 | D | B2 | 85 | 29.61% | VA | ST | SOTH | BÜR-2 | D_B2_85_30%_VA-SOTH | 35.8307 | 1985 | Davos | 29.61% | 30% | 22.01% | Normal | Medium | 3850 | 35 | 22 | 5 | 3 | III | 770 | 770 | 1203.75 | 506.25 | 7.1723 | 14.3446 | 22.425 | 19.586 | 6.3528 | 10.26% | 20.53% | 32.09% | 28.03% | 9.091% | 69.8806 | 27.8197 | 0.63326 | 28.56 | 34.3339 | 22.25% | 60.68% | 0.54747 | 2107.7413 | 35.8307 | 137948.3295 | Glasaufdopplung | -21100.1462 | -13.27% | Solarthermie | 9728.9874 | 2395.9447 | -1488.1156 | -13.27% | -366.4762 | -13.27% | 2770.7884 | 641.569 | - | - | - | - | 2770.7884 | 186.2% | 641.569 | 175.1% | NEIN | NEIN | NEIN
15505 | D | B2 | 85 | 29.61% | VA | HS | HO-SC | BÜR-2 | D_B2_85_30%_VA-HO-SC | 35.8307 | 1985 | Davos | 29.61% | 30% | 22.01% | Normal | Medium | 3850 | 35 | 22 | 5 | 3 | III | 770 | 770 | 1203.75 | 506.25 | 7.1723 | 14.3446 | 22.425 | 19.586 | 6.3528 | 10.26% | 20.53% | 32.09% | 28.03% | 9.091% | 69.8806 | 27.8197 | 0.63326 | 28.56 | 34.3339 | 22.25% | 60.68% | 0.54747 | 2107.7413 | 35.8307 | 137948.3295 | Glasaufdopplung | -21100.1462 | -13.27% | Holz Schnitzel | 4982.3691 | 1736.526 | -762.0876 | -13.27% | -265.6136 | -13.27% | 2770.7884 | 641.569 | - | - | - | - | 2770.7884 | 363.6% | 641.569 | 241.5% | NEIN | NEIN | NEIN
15506 | D | B2 | 85 | 29.61% | HO | ÖL | ÖL-HE | BÜR-2 | D_B2_85_30%_HO-ÖL-HE | 31.7544 | 1985 | Davos | 29.61% | 30% | 22.01% | Normal | Medium | 3850 | 35 | 22 | 5 | 3 | III | 770 | 770 | 1203.75 | 506.25 | 7.1723 | 14.3446 | 22.425 | 12.4671 | 5.6409 | 11.56% | 23.12% | 36.14% | 20.09% | 9.091% | 62.0499 | 27.8197 | 0.64666 | 28.56 | 31.2126 | 22.46% | 63.56% | 0.84562 | 3255.6397 | 31.7544 | 122254.5083 | Fensterersatz H | -36793.9674 | -23.13% | Öl-Heizung | 169797.9281 | 44011.623 | -51102.7326 | -23.13% | -13245.8283 | -23.13% | 5415.237 | 1352.6248 | 2263.587 | 476.2745 | - | - | 7678.824 | 15.03% | 1828.8993 | 13.81% | JA | JA | JA
15507 | D | B2 | 85 | 29.61% | HO | FW | FEWA | BÜR-2 | D_B2_85_30%_HO-FEWA | 31.7544 | 1985 | Davos | 29.61% | 30% | 22.01% | Normal | Medium | 3850 | 35 | 22 | 5 | 3 | III | 770 | 770 | 1203.75 | 506.25 | 7.1723 | 14.3446 | 22.425 | 12.4671 | 5.6409 | 11.56% | 23.12% | 36.14% | 20.09% | 9.091% | 62.0499 | 27.8197 | 0.64666 | 28.56 | 31.2126 | 22.46% | 63.56% | 0.84562 | 3255.6397 | 31.7544 | 122254.5083 | Fensterersatz H | -36793.9674 | -23.13% | Fernwärme | 48182.6591 | 9463.9372 | -14501.1519 | -23.13% | -2848.286 | -23.13% | 5415.237 | 1352.6248 | 2263.587 | 476.2745 | - | - | 7678.824 | 52.95% | 1828.8993 | 64.21% | JA | JA | JA
15508 | D | B2 | 85 | 29.61% | HO | W1 | LWMX | BÜR-2 | D_B2_85_30%_HO-LWMX | 31.7544 | 1985 | Davos | 29.61% | 30% | 22.01% | Normal | Medium | 3850 | 35 | 22 | 5 | 3 | III | 770 | 770 | 1203.75 | 506.25 | 7.1723 | 14.3446 | 22.425 | 12.4671 | 5.6409 | 11.56% | 23.12% | 36.14% | 20.09% | 9.091% | 62.0499 | 27.8197 | 0.64666 | 28.56 | 31.2126 | 22.46% | 63.56% | 0.84562 | 3255.6397 | 31.7544 | 122254.5083 | Fensterersatz H | -36793.9674 | -23.13% | WP LW CH Mix | 95847.5345 | 7090.7615 | -28846.4705 | -23.13% | -2134.0501 | -23.13% | 5415.237 | 1352.6248 | 2263.587 | 476.2745 | - | - | 7678.824 | 26.62% | 1828.8993 | 85.7% | JA | JA | JA
15509 | D | B2 | 85 | 29.61% | HO | W2 | LWCH | BÜR-2 | D_B2_85_30%_HO-LWCH | 31.7544 | 1985 | Davos | 29.61% | 30% | 22.01% | Normal | Medium | 3850 | 35 | 22 | 5 | 3 | III | 770 | 770 | 1203.75 | 506.25 | 7.1723 | 14.3446 | 22.425 | 12.4671 | 5.6409 | 11.56% | 23.12% | 36.14% | 20.09% | 9.091% | 62.0499 | 27.8197 | 0.64666 | 28.56 | 31.2126 | 22.46% | 63.56% | 0.84562 | 3255.6397 | 31.7544 | 122254.5083 | Fensterersatz H | -36793.9674 | -23.13% | WP LW CH Zer | 3031.9118 | 2115.003 | -912.4904 | -23.13% | -636.5356 | -23.13% | 5415.237 | 1352.6248 | 2263.587 | 476.2745 | - | - | 7678.824 | 841.5% | 1828.8993 | 287.3% | NEIN | NEIN | NEIN
15510 | D | B2 | 85 | 29.61% | HO | W3 | ERMX | BÜR-2 | D_B2_85_30%_HO-ERMX | 31.7544 | 1985 | Davos | 29.61% | 30% | 22.01% | Normal | Medium | 3850 | 35 | 22 | 5 | 3 | III | 770 | 770 | 1203.75 | 506.25 | 7.1723 | 14.3446 | 22.425 | 12.4671 | 5.6409 | 11.56% | 23.12% | 36.14% | 20.09% | 9.091% | 62.0499 | 27.8197 | 0.64666 | 28.56 | 31.2126 | 22.46% | 63.56% | 0.84562 | 3255.6397 | 31.7544 | 122254.5083 | Fensterersatz H | -36793.9674 | -23.13% | WP E CH Mix | 51469.148 | 4278.9078 | -15490.2603 | -23.13% | -1287.7889 | -23.13% | 5415.237 | 1352.6248 | 2263.587 | 476.2745 | - | - | 7678.824 | 49.57% | 1828.8993 | 142% | JA | NEIN | JA
15511 | D | B2 | 85 | 29.61% | HO | ST | SOTH | BÜR-2 | D_B2_85_30%_HO-SOTH | 31.7544 | 1985 | Davos | 29.61% | 30% | 22.01% | Normal | Medium | 3850 | 35 | 22 | 5 | 3 | III | 770 | 770 | 1203.75 | 506.25 | 7.1723 | 14.3446 | 22.425 | 12.4671 | 5.6409 | 11.56% | 23.12% | 36.14% | 20.09% | 9.091% | 62.0499 | 27.8197 | 0.64666 | 28.56 | 31.2126 | 22.46% | 63.56% | 0.84562 | 3255.6397 | 31.7544 | 122254.5083 | Fensterersatz H | -36793.9674 | -23.13% | Solarthermie | 8622.1601 | 2123.3678 | -2594.943 | -23.13% | -639.0531 | -23.13% | 5415.237 | 1352.6248 | 2263.587 | 476.2745 | - | - | 7678.824 | 295.9% | 1828.8993 | 286.2% | NEIN | NEIN | NEIN
15512 | D | B2 | 85 | 29.61% | HO | HS | HO-SC | BÜR-2 | D_B2_85_30%_HO-HO-SC | 31.7544 | 1985 | Davos | 29.61% | 30% | 22.01% | Normal | Medium | 3850 | 35 | 22 | 5 | 3 | III | 770 | 770 | 1203.75 | 506.25 | 7.1723 | 14.3446 | 22.425 | 12.4671 | 5.6409 | 11.56% | 23.12% | 36.14% | 20.09% | 9.091% | 62.0499 | 27.8197 | 0.64666 | 28.56 | 31.2126 | 22.46% | 63.56% | 0.84562 | 3255.6397 | 31.7544 | 122254.5083 | Fensterersatz H | -36793.9674 | -23.13% | Holz Schnitzel | 4415.5452 | 1538.9685 | -1328.9115 | -23.13% | -463.1711 | -23.13% | 5415.237 | 1352.6248 | 2263.587 | 476.2745 | - | - | 7678.824 | 577.8% | 1828.8993 | 394.9% | NEIN | NEIN | NEIN
15513 | D | B2 | 85 | 29.61% | HM | ÖL | ÖL-HE | BÜR-2 | D_B2_85_30%_HM-ÖL-HE | 32.0551 | 1985 | Davos | 29.61% | 30% | 22.01% | Normal | Medium | 3850 | 35 | 22 | 5 | 3 | III | 770 | 770 | 1203.75 | 506.25 | 7.1723 | 14.3446 | 22.425 | 12.7975 | 5.6739 | 11.49% | 22.98% | 35.93% | 20.5% | 9.091% | 62.4133 | 27.8197 | 0.64475 | 28.56 | 31.2126 | 22.3% | 62.78% | 0.81366 | 3132.6038 | 32.0551 | 123412.0909 | Fensterersatz HM | -35636.3848 | -22.41% | Öl-Heizung | 171405.6819 | 44428.3527 | -49494.9789 | -22.41% | -12829.0985 | -22.41% | 5415.237 | 1352.6248 | 2960.0019 | 648.5769 | - | - | 8375.2389 | 16.92% | 2001.2017 | 15.6% | JA | JA | JA
15514 | D | B2 | 85 | 29.61% | HM | FW | FEWA | BÜR-2 | D_B2_85_30%_HM-FEWA | 32.0551 | 1985 | Davos | 29.61% | 30% | 22.01% | Normal | Medium | 3850 | 35 | 22 | 5 | 3 | III | 770 | 770 | 1203.75 | 506.25 | 7.1723 | 14.3446 | 22.425 | 12.7975 | 5.6739 | 11.49% | 22.98% | 35.93% | 20.5% | 9.091% | 62.4133 | 27.8197 | 0.64475 | 28.56 | 31.2126 | 22.3% | 62.78% | 0.81366 | 3132.6038 | 32.0551 | 123412.0909 | Fensterersatz HM | -35636.3848 | -22.41% | Fernwärme | 48638.8829 | 9553.5477 | -14044.9281 | -22.41% | -2758.6754 | -22.41% | 5415.237 | 1352.6248 | 2960.0019 | 648.5769 | - | - | 8375.2389 | 59.63% | 2001.2017 | 72.54% | JA | JA | JA
15515 | D | B2 | 85 | 29.61% | HM | W1 | LWMX | BÜR-2 | D_B2_85_30%_HM-LWMX | 32.0551 | 1985 | Davos | 29.61% | 30% | 22.01% | Normal | Medium | 3850 | 35 | 22 | 5 | 3 | III | 770 | 770 | 1203.75 | 506.25 | 7.1723 | 14.3446 | 22.425 | 12.7975 | 5.6739 | 11.49% | 22.98% | 35.93% | 20.5% | 9.091% | 62.4133 | 27.8197 | 0.64475 | 28.56 | 31.2126 | 22.3% | 62.78% | 0.81366 | 3132.6038 | 32.0551 | 123412.0909 | Fensterersatz HM | -35636.3848 | -22.41% | WP LW CH Mix | 96755.0793 | 7157.9013 | -27938.9257 | -22.41% | -2066.9103 | -22.41% | 5415.237 | 1352.6248 | 2960.0019 | 648.5769 | - | - | 8375.2389 | 29.98% | 2001.2017 | 96.82% | JA | JA | JA
15516 | D | B2 | 85 | 29.61% | HM | W2 | LWCH | BÜR-2 | D_B2_85_30%_HM-LWCH | 32.0551 | 1985 | Davos | 29.61% | 30% | 22.01% | Normal | Medium | 3850 | 35 | 22 | 5 | 3 | III | 770 | 770 | 1203.75 | 506.25 | 7.1723 | 14.3446 | 22.425 | 12.7975 | 5.6739 | 11.49% | 22.98% | 35.93% | 20.5% | 9.091% | 62.4133 | 27.8197 | 0.64475 | 28.56 | 31.2126 | 22.3% | 62.78% | 0.81366 | 3132.6038 | 32.0551 | 123412.0909 | Fensterersatz HM | -35636.3848 | -22.41% | WP LW CH Zer | 3060.6199 | 2135.0292 | -883.7823 | -22.41% | -616.5095 | -22.41% | 5415.237 | 1352.6248 | 2960.0019 | 648.5769 | - | - | 8375.2389 | 947.7% | 2001.2017 | 324.6% | NEIN | NEIN | NEIN
15517 | D | B2 | 85 | 29.61% | HM | W3 | ERMX | BÜR-2 | D_B2_85_30%_HM-ERMX | 32.0551 | 1985 | Davos | 29.61% | 30% | 22.01% | Normal | Medium | 3850 | 35 | 22 | 5 | 3 | III | 770 | 770 | 1203.75 | 506.25 | 7.1723 | 14.3446 | 22.425 | 12.7975 | 5.6739 | 11.49% | 22.98% | 35.93% | 20.5% | 9.091% | 62.4133 | 27.8197 | 0.64475 | 28.56 | 31.2126 | 22.3% | 62.78% | 0.81366 | 3132.6038 | 32.0551 | 123412.0909 | Fensterersatz HM | -35636.3848 | -22.41% | WP E CH Mix | 51956.4903 | 4319.4232 | -15002.918 | -22.41% | -1247.2735 | -22.41% | 5415.237 | 1352.6248 | 2960.0019 | 648.5769 | - | - | 8375.2389 | 55.82% | 2001.2017 | 160.4% | JA | NEIN | JA
15518 | D | B2 | 85 | 29.61% | HM | ST | SOTH | BÜR-2 | D_B2_85_30%_HM-SOTH | 32.0551 | 1985 | Davos | 29.61% | 30% | 22.01% | Normal | Medium | 3850 | 35 | 22 | 5 | 3 | III | 770 | 770 | 1203.75 | 506.25 | 7.1723 | 14.3446 | 22.425 | 12.7975 | 5.6739 | 11.49% | 22.98% | 35.93% | 20.5% | 9.091% | 62.4133 | 27.8197 | 0.64475 | 28.56 | 31.2126 | 22.3% | 62.78% | 0.81366 | 3132.6038 | 32.0551 | 123412.0909 | Fensterersatz HM | -35636.3848 | -22.41% | Solarthermie | 8703.8001 | 2143.4732 | -2513.3029 | -22.41% | -618.9477 | -22.41% | 5415.237 | 1352.6248 | 2960.0019 | 648.5769 | - | - | 8375.2389 | 333.2% | 2001.2017 | 323.3% | NEIN | NEIN | NEIN
15519 | D | B2 | 85 | 29.61% | HM | HS | HO-SC | BÜR-2 | D_B2_85_30%_HM-HO-SC | 32.0551 | 1985 | Davos | 29.61% | 30% | 22.01% | Normal | Medium | 3850 | 35 | 22 | 5 | 3 | III | 770 | 770 | 1203.75 | 506.25 | 7.1723 | 14.3446 | 22.425 | 12.7975 | 5.6739 | 11.49% | 22.98% | 35.93% | 20.5% | 9.091% | 62.4133 | 27.8197 | 0.64475 | 28.56 | 31.2126 | 22.3% | 62.78% | 0.81366 | 3132.6038 | 32.0551 | 123412.0909 | Fensterersatz HM | -35636.3848 | -22.41% | Holz Schnitzel | 4457.3543 | 1553.5404 | -1287.1024 | -22.41% | -448.5992 | -22.41% | 5415.237 | 1352.6248 | 2960.0019 | 648.5769 | - | - | 8375.2389 | 650.7% | 2001.2017 | 446.1% | NEIN | NEIN | NEIN
15520 | D | B2 | 85 | 29.61% | KU | ÖL | ÖL-HE | BÜR-2 | D_B2_85_30%_KU-ÖL-HE | 31.4553 | 1985 | Davos | 29.61% | 30% | 22.01% | Normal | Medium | 3850 | 35 | 22 | 5 | 3 | III | 770 | 770 | 1203.75 | 506.25 | 7.1723 | 14.3446 | 22.425 | 12.1368 | 5.6079 | 11.63% | 23.25% | 36.35% | 19.67% | 9.091% | 61.6865 | 27.8197 | 0.64857 | 28.56 | 31.2126 | 22.62% | 64.36% | 0.87839 | 3381.7987 | 31.4553 | 121103.0913 | Fensterersatz K | -37945.3844 | -23.86% | Öl-Heizung | 168198.7379 | 43597.1129 | -52701.9228 | -23.86% | -13660.3384 | -23.86% | 5415.237 | 1352.6248 | 3703.4464 | 715.1732 | - | - | 9118.6834 | 17.3% | 2067.798 | 15.14% | JA | JA | JA
15521 | D | B2 | 85 | 29.61% | KU | FW | FEWA | BÜR-2 | D_B2_85_30%_KU-FEWA | 31.4553 | 1985 | Davos | 29.61% | 30% | 22.01% | Normal | Medium | 3850 | 35 | 22 | 5 | 3 | III | 770 | 770 | 1203.75 | 506.25 | 7.1723 | 14.3446 | 22.425 | 12.1368 | 5.6079 | 11.63% | 23.25% | 36.35% | 19.67% | 9.091% | 61.6865 | 27.8197 | 0.64857 | 28.56 | 31.2126 | 22.62% | 64.36% | 0.87839 | 3381.7987 | 31.4553 | 121103.0913 | Fensterersatz K | -37945.3844 | -23.86% | Fernwärme | 47728.8654 | 9374.804 | -14954.9456 | -23.86% | -2937.4192 | -23.86% | 5415.237 | 1352.6248 | 3703.4464 | 715.1732 | - | - | 9118.6834 | 60.97% | 2067.798 | 70.4% | JA | JA | JA
15522 | D | B2 | 85 | 29.61% | KU | W1 | LWMX | BÜR-2 | D_B2_85_30%_KU-LWMX | 31.4553 | 1985 | Davos | 29.61% | 30% | 22.01% | Normal | Medium | 3850 | 35 | 22 | 5 | 3 | III | 770 | 770 | 1203.75 | 506.25 | 7.1723 | 14.3446 | 22.425 | 12.1368 | 5.6079 | 11.63% | 23.25% | 36.35% | 19.67% | 9.091% | 61.6865 | 27.8197 | 0.64857 | 28.56 | 31.2126 | 22.62% | 64.36% | 0.87839 | 3381.7987 | 31.4553 | 121103.0913 | Fensterersatz K | -37945.3844 | -23.86% | WP LW CH Mix | 94944.8236 | 7023.9793 | -29749.1814 | -23.86% | -2200.8323 | -23.86% | 5415.237 | 1352.6248 | 3703.4464 | 715.1732 | - | - | 9118.6834 | 30.65% | 2067.798 | 93.96% | JA | JA | JA
15523 | D | B2 | 85 | 29.61% | KU | W2 | LWCH | BÜR-2 | D_B2_85_30%_KU-LWCH | 31.4553 | 1985 | Davos | 29.61% | 30% | 22.01% | Normal | Medium | 3850 | 35 | 22 | 5 | 3 | III | 770 | 770 | 1203.75 | 506.25 | 7.1723 | 14.3446 | 22.425 | 12.1368 | 5.6079 | 11.63% | 23.25% | 36.35% | 19.67% | 9.091% | 61.6865 | 27.8197 | 0.64857 | 28.56 | 31.2126 | 22.62% | 64.36% | 0.87839 | 3381.7987 | 31.4553 | 121103.0913 | Fensterersatz K | -37945.3844 | -23.86% | WP LW CH Zer | 3003.3567 | 2095.0835 | -941.0455 | -23.86% | -656.4552 | -23.86% | 5415.237 | 1352.6248 | 3703.4464 | 715.1732 | - | - | 9118.6834 | 969% | 2067.798 | 315% | NEIN | NEIN | NEIN
15524 | D | B2 | 85 | 29.61% | KU | W3 | ERMX | BÜR-2 | D_B2_85_30%_KU-ERMX | 31.4553 | 1985 | Davos | 29.61% | 30% | 22.01% | Normal | Medium | 3850 | 35 | 22 | 5 | 3 | III | 770 | 770 | 1203.75 | 506.25 | 7.1723 | 14.3446 | 22.425 | 12.1368 | 5.6079 | 11.63% | 23.25% | 36.35% | 19.67% | 9.091% | 61.6865 | 27.8197 | 0.64857 | 28.56 | 31.2126 | 22.62% | 64.36% | 0.87839 | 3381.7987 | 31.4553 | 121103.0913 | Fensterersatz K | -37945.3844 | -23.86% | WP E CH Mix | 50984.4014 | 4238.6082 | -15975.0068 | -23.86% | -1328.0885 | -23.86% | 5415.237 | 1352.6248 | 3703.4464 | 715.1732 | - | - | 9118.6834 | 57.08% | 2067.798 | 155.7% | JA | NEIN | JA
15525 | D | B2 | 85 | 29.61% | KU | ST | SOTH | BÜR-2 | D_B2_85_30%_KU-SOTH | 31.4553 | 1985 | Davos | 29.61% | 30% | 22.01% | Normal | Medium | 3850 | 35 | 22 | 5 | 3 | III | 770 | 770 | 1203.75 | 506.25 | 7.1723 | 14.3446 | 22.425 | 12.1368 | 5.6079 | 11.63% | 23.25% | 36.35% | 19.67% | 9.091% | 61.6865 | 27.8197 | 0.64857 | 28.56 | 31.2126 | 22.62% | 64.36% | 0.87839 | 3381.7987 | 31.4553 | 121103.0913 | Fensterersatz K | -37945.3844 | -23.86% | Solarthermie | 8540.9549 | 2103.3695 | -2676.1482 | -23.86% | -659.0514 | -23.86% | 5415.237 | 1352.6248 | 3703.4464 | 715.1732 | - | - | 9118.6834 | 340.7% | 2067.798 | 313.8% | NEIN | NEIN | NEIN
15526 | D | B2 | 85 | 29.61% | KU | HS | HO-SC | BÜR-2 | D_B2_85_30%_KU-HO-SC | 31.4553 | 1985 | Davos | 29.61% | 30% | 22.01% | Normal | Medium | 3850 | 35 | 22 | 5 | 3 | III | 770 | 770 | 1203.75 | 506.25 | 7.1723 | 14.3446 | 22.425 | 12.1368 | 5.6079 | 11.63% | 23.25% | 36.35% | 19.67% | 9.091% | 61.6865 | 27.8197 | 0.64857 | 28.56 | 31.2126 | 22.62% | 64.36% | 0.87839 | 3381.7987 | 31.4553 | 121103.0913 | Fensterersatz K | -37945.3844 | -23.86% | Holz Schnitzel | 4373.9587 | 1524.4742 | -1370.498 | -23.86% | -477.6654 | -23.86% | 5415.237 | 1352.6248 | 3703.4464 | 715.1732 | - | - | 9118.6834 | 665.4% | 2067.798 | 432.9% | NEIN | NEIN | NEIN
15527 | D | B2 | 85 | 29.61% | ME | ÖL | ÖL-HE | BÜR-2 | D_B2_85_30%_ME-ÖL-HE | 32.6613 | 1985 | Davos | 29.61% | 30% | 22.01% | Normal | Medium | 3850 | 35 | 22 | 5 | 3 | III | 770 | 770 | 1203.75 | 506.25 | 7.1723 | 14.3446 | 22.425 | 13.4583 | 5.74 | 11.36% | 22.72% | 35.52% | 21.31% | 9.091% | 63.1401 | 27.8197 | 0.64093 | 28.56 | 31.2126 | 21.99% | 61.25% | 0.75219 | 2895.9449 | 32.6613 | 125745.8281 | Fensterersatz M | -33302.6476 | -20.94% | Öl-Heizung | 174646.9835 | 45268.4981 | -46253.6772 | -20.94% | -11988.9531 | -20.94% | 5415.237 | 1352.6248 | 4851.6214 | 1157.2369 | - | - | 10266.8584 | 22.2% | 2509.8617 | 20.93% | JA | JA | JA
15528 | D | B2 | 85 | 29.61% | ME | FW | FEWA | BÜR-2 | D_B2_85_30%_ME-FEWA | 32.6613 | 1985 | Davos | 29.61% | 30% | 22.01% | Normal | Medium | 3850 | 35 | 22 | 5 | 3 | III | 770 | 770 | 1203.75 | 506.25 | 7.1723 | 14.3446 | 22.425 | 13.4583 | 5.74 | 11.36% | 22.72% | 35.52% | 21.31% | 9.091% | 63.1401 | 27.8197 | 0.64093 | 28.56 | 31.2126 | 21.99% | 61.25% | 0.75219 | 2895.9449 | 32.6613 | 125745.8281 | Fensterersatz M | -33302.6476 | -20.94% | Fernwärme | 49558.6499 | 9734.2065 | -13125.1611 | -20.94% | -2578.0167 | -20.94% | 5415.237 | 1352.6248 | 4851.6214 | 1157.2369 | - | - | 10266.8584 | 78.22% | 2509.8617 | 97.36% | JA | JA | JA
15529 | D | B2 | 85 | 29.61% | ME | W1 | LWMX | BÜR-2 | D_B2_85_30%_ME-LWMX | 32.6613 | 1985 | Davos | 29.61% | 30% | 22.01% | Normal | Medium | 3850 | 35 | 22 | 5 | 3 | III | 770 | 770 | 1203.75 | 506.25 | 7.1723 | 14.3446 | 22.425 | 13.4583 | 5.74 | 11.36% | 22.72% | 35.52% | 21.31% | 9.091% | 63.1401 | 27.8197 | 0.64093 | 28.56 | 31.2126 | 21.99% | 61.25% | 0.75219 | 2895.9449 | 32.6613 | 125745.8281 | Fensterersatz M | -33302.6476 | -20.94% | WP LW CH Mix | 98584.7292 | 7293.258 | -26109.2757 | -20.94% | -1931.5536 | -20.94% | 5415.237 | 1352.6248 | 4851.6214 | 1157.2369 | - | - | 10266.8584 | 39.32% | 2509.8617 | 129.9% | JA | NEIN | JA
15530 | D | B2 | 85 | 29.61% | ME | W2 | LWCH | BÜR-2 | D_B2_85_30%_ME-LWCH | 32.6613 | 1985 | Davos | 29.61% | 30% | 22.01% | Normal | Medium | 3850 | 35 | 22 | 5 | 3 | III | 770 | 770 | 1203.75 | 506.25 | 7.1723 | 14.3446 | 22.425 | 13.4583 | 5.74 | 11.36% | 22.72% | 35.52% | 21.31% | 9.091% | 63.1401 | 27.8197 | 0.64093 | 28.56 | 31.2126 | 21.99% | 61.25% | 0.75219 | 2895.9449 | 32.6613 | 125745.8281 | Fensterersatz M | -33302.6476 | -20.94% | WP LW CH Zer | 3118.4965 | 2175.4028 | -825.9057 | -20.94% | -576.1358 | -20.94% | 5415.237 | 1352.6248 | 4851.6214 | 1157.2369 | - | - | 10266.8584 | 1243% | 2509.8617 | 435.6% | NEIN | NEIN | NEIN
15531 | D | B2 | 85 | 29.61% | ME | W3 | ERMX | BÜR-2 | D_B2_85_30%_ME-ERMX | 32.6613 | 1985 | Davos | 29.61% | 30% | 22.01% | Normal | Medium | 3850 | 35 | 22 | 5 | 3 | III | 770 | 770 | 1203.75 | 506.25 | 7.1723 | 14.3446 | 22.425 | 13.4583 | 5.74 | 11.36% | 22.72% | 35.52% | 21.31% | 9.091% | 63.1401 | 27.8197 | 0.64093 | 28.56 | 31.2126 | 21.99% | 61.25% | 0.75219 | 2895.9449 | 32.6613 | 125745.8281 | Fensterersatz M | -33302.6476 | -20.94% | WP E CH Mix | 52938.9936 | 4401.104 | -14020.4146 | -20.94% | -1165.5927 | -20.94% | 5415.237 | 1352.6248 | 4851.6214 | 1157.2369 | - | - | 10266.8584 | 73.23% | 2509.8617 | 215.3% | JA | NEIN | JA
15532 | D | B2 | 85 | 29.61% | ME | ST | SOTH | BÜR-2 | D_B2_85_30%_ME-SOTH | 32.6613 | 1985 | Davos | 29.61% | 30% | 22.01% | Normal | Medium | 3850 | 35 | 22 | 5 | 3 | III | 770 | 770 | 1203.75 | 506.25 | 7.1723 | 14.3446 | 22.425 | 13.4583 | 5.74 | 11.36% | 22.72% | 35.52% | 21.31% | 9.091% | 63.1401 | 27.8197 | 0.64093 | 28.56 | 31.2126 | 21.99% | 61.25% | 0.75219 | 2895.9449 | 32.6613 | 125745.8281 | Fensterersatz M | -33302.6476 | -20.94% | Solarthermie | 8868.39 | 2184.0065 | -2348.713 | -20.94% | -578.4144 | -20.94% | 5415.237 | 1352.6248 | 4851.6214 | 1157.2369 | - | - | 10266.8584 | 437.1% | 2509.8617 | 433.9% | NEIN | NEIN | NEIN
15533 | D | B2 | 85 | 29.61% | ME | HS | HO-SC | BÜR-2 | D_B2_85_30%_ME-HO-SC | 32.6613 | 1985 | Davos | 29.61% | 30% | 22.01% | Normal | Medium | 3850 | 35 | 22 | 5 | 3 | III | 770 | 770 | 1203.75 | 506.25 | 7.1723 | 14.3446 | 22.425 | 13.4583 | 5.74 | 11.36% | 22.72% | 35.52% | 21.31% | 9.091% | 63.1401 | 27.8197 | 0.64093 | 28.56 | 31.2126 | 21.99% | 61.25% | 0.75219 | 2895.9449 | 32.6613 | 125745.8281 | Fensterersatz M | -33302.6476 | -20.94% | Holz Schnitzel | 4541.6434 | 1582.9181 | -1202.8133 | -20.94% | -419.2216 | -20.94% | 5415.237 | 1352.6248 | 4851.6214 | 1157.2369 | - | - | 10266.8584 | 853.6% | 2509.8617 | 598.7% | NEIN | NEIN | NEIN
15534 | D | B2 | 85 | 29.61% | GH | ÖL | ÖL-HE | BÜR-2 | D_B2_85_30%_GH-ÖL-HE | 8.4315 | 1985 | Davos | 29.61% | 30% | 22.01% | Normal | Medium | 3850 | 35 | 22 | 5 | 3 | III | 770 | 770 | 1203.75 | 506.25 | 3.5861 | 4.3034 | 7.6245 | 12.4671 | 5.5962 | 10.68% | 12.82% | 22.71% | 37.13% | 16.67% | 33.5774 | 27.8197 | 0.86267 | 28.56 | 31.2126 | 43.86% | 319.4% | 3.5017 | 13481.3925 | 8.4315 | 32461.419 | Gebäudehülle | -126587.0567 | -79.59% | Öl-Heizung | 45085.3042 | 11686.1109 | -175815.3565 | -79.59% | -45571.3404 | -79.59% | 5415.237 | 1352.6248 | 3008.841 | 621.5464 | 15113.5 | 4129.75 | 23537.578 | 13.39% | 6103.9212 | 13.39% | JA | JA | JA
15535 | D | B2 | 85 | 29.61% | GH | FW | FEWA | BÜR-2 | D_B2_85_30%_GH-FEWA | 8.4315 | 1985 | Davos | 29.61% | 30% | 22.01% | Normal | Medium | 3850 | 35 | 22 | 5 | 3 | III | 770 | 770 | 1203.75 | 506.25 | 3.5861 | 4.3034 | 7.6245 | 12.4671 | 5.5962 | 10.68% | 12.82% | 22.71% | 37.13% | 16.67% | 33.5774 | 27.8197 | 0.86267 | 28.56 | 31.2126 | 43.86% | 319.4% | 3.5017 | 13481.3925 | 8.4315 | 32461.419 | Gebäudehülle | -126587.0567 | -79.59% | Fernwärme | 12793.6181 | 2512.8957 | -49890.1929 | -79.59% | -9799.3274 | -79.59% | 5415.237 | 1352.6248 | 3008.841 | 621.5464 | 15113.5 | 4129.75 | 23537.578 | 47.18% | 6103.9212 | 62.29% | JA | JA | JA
15536 | D | B2 | 85 | 29.61% | GH | W1 | LWMX | BÜR-2 | D_B2_85_30%_GH-LWMX | 8.4315 | 1985 | Davos | 29.61% | 30% | 22.01% | Normal | Medium | 3850 | 35 | 22 | 5 | 3 | III | 770 | 770 | 1203.75 | 506.25 | 3.5861 | 4.3034 | 7.6245 | 12.4671 | 5.5962 | 10.68% | 12.82% | 22.71% | 37.13% | 16.67% | 33.5774 | 27.8197 | 0.86267 | 28.56 | 31.2126 | 43.86% | 319.4% | 3.5017 | 13481.3925 | 8.4315 | 32461.419 | Gebäudehülle | -126587.0567 | -79.59% | WP LW CH Mix | 25449.7525 | 1882.7623 | -99244.2524 | -79.59% | -7342.0493 | -79.59% | 5415.237 | 1352.6248 | 3008.841 | 621.5464 | 15113.5 | 4129.75 | 23537.578 | 23.72% | 6103.9212 | 83.14% | JA | JA | JA
15537 | D | B2 | 85 | 29.61% | GH | W2 | LWCH | BÜR-2 | D_B2_85_30%_GH-LWCH | 8.4315 | 1985 | Davos | 29.61% | 30% | 22.01% | Normal | Medium | 3850 | 35 | 22 | 5 | 3 | III | 770 | 770 | 1203.75 | 506.25 | 3.5861 | 4.3034 | 7.6245 | 12.4671 | 5.5962 | 10.68% | 12.82% | 22.71% | 37.13% | 16.67% | 33.5774 | 27.8197 | 0.86267 | 28.56 | 31.2126 | 43.86% | 319.4% | 3.5017 | 13481.3925 | 8.4315 | 32461.419 | Gebäudehülle | -126587.0567 | -79.59% | WP LW CH Zer | 805.0432 | 561.5825 | -3139.359 | -79.59% | -2189.9561 | -79.59% | 5415.237 | 1352.6248 | 3008.841 | 621.5464 | 15113.5 | 4129.75 | 23537.578 | 749.8% | 6103.9212 | 278.7% | NEIN | NEIN | NEIN
15538 | D | B2 | 85 | 29.61% | GH | W3 | ERMX | BÜR-2 | D_B2_85_30%_GH-ERMX | 8.4315 | 1985 | Davos | 29.61% | 30% | 22.01% | Normal | Medium | 3850 | 35 | 22 | 5 | 3 | III | 770 | 770 | 1203.75 | 506.25 | 3.5861 | 4.3034 | 7.6245 | 12.4671 | 5.5962 | 10.68% | 12.82% | 22.71% | 37.13% | 16.67% | 33.5774 | 27.8197 | 0.86267 | 28.56 | 31.2126 | 43.86% | 319.4% | 3.5017 | 13481.3925 | 8.4315 | 32461.419 | Gebäudehülle | -126587.0567 | -79.59% | WP E CH Mix | 13666.2574 | 1136.1497 | -53293.1509 | -79.59% | -4430.547 | -79.59% | 5415.237 | 1352.6248 | 3008.841 | 621.5464 | 15113.5 | 4129.75 | 23537.578 | 44.17% | 6103.9212 | 137.8% | JA | NEIN | JA
15539 | D | B2 | 85 | 29.61% | GH | ST | SOTH | BÜR-2 | D_B2_85_30%_GH-SOTH | 8.4315 | 1985 | Davos | 29.61% | 30% | 22.01% | Normal | Medium | 3850 | 35 | 22 | 5 | 3 | III | 770 | 770 | 1203.75 | 506.25 | 3.5861 | 4.3034 | 7.6245 | 12.4671 | 5.5962 | 10.68% | 12.82% | 22.71% | 37.13% | 16.67% | 33.5774 | 27.8197 | 0.86267 | 28.56 | 31.2126 | 43.86% | 319.4% | 3.5017 | 13481.3925 | 8.4315 | 32461.419 | Gebäudehülle | -126587.0567 | -79.59% | Solarthermie | 2289.3843 | 563.8036 | -8927.7187 | -79.59% | -2198.6173 | -79.59% | 5415.237 | 1352.6248 | 3008.841 | 621.5464 | 15113.5 | 4129.75 | 23537.578 | 263.6% | 6103.9212 | 277.6% | NEIN | NEIN | NEIN
15540 | D | B2 | 85 | 29.61% | GH | HS | HO-SC | BÜR-2 | D_B2_85_30%_GH-HO-SC | 8.4315 | 1985 | Davos | 29.61% | 30% | 22.01% | Normal | Medium | 3850 | 35 | 22 | 5 | 3 | III | 770 | 770 | 1203.75 | 506.25 | 3.5861 | 4.3034 | 7.6245 | 12.4671 | 5.5962 | 10.68% | 12.82% | 22.71% | 37.13% | 16.67% | 33.5774 | 27.8197 | 0.86267 | 28.56 | 31.2126 | 43.86% | 319.4% | 3.5017 | 13481.3925 | 8.4315 | 32461.419 | Gebäudehülle | -126587.0567 | -79.59% | Holz Schnitzel | 1172.4301 | 408.632 | -4572.0266 | -79.59% | -1593.5077 | -79.59% | 5415.237 | 1352.6248 | 3008.841 | 621.5464 | 15113.5 | 4129.75 | 23537.578 | 514.8% | 6103.9212 | 383% | NEIN | NEIN | NEIN
15541 | D | B2 | 85 | 38.07% | IZ | ÖL | ÖL-HE | BÜR-2 | D_B2_85_38%_IZ-ÖL-HE | 41.3801 | 1985 | Davos | 38.07% | 40% | 22.01% | Normal | Medium | 3850 | 35 | 22 | 5 | 3 | III | 770 | 770 | 1059 | 651 | 7.1723 | 14.3446 | 19.7284 | 42.811 | 8.4056 | 7.757% | 15.51% | 21.34% | 46.3% | 9.091% | 92.4618 | 27.8197 | 0.65597 | 28.56 | 51.2228 | 27.94% | 81.2% | 0.56302 | 2167.6309 | 41.3801 | 159313.476 | Ist-Zustand | - | - | Öl-Heizung | 221268.7167 | 57352.8514 |  |  |  |  | - | - | - | - | - | - | - | - | - | - | JA | JA | JA
15542 | D | B2 | 85 | 38.07% | IZ | FW | FEWA | BÜR-2 | D_B2_85_38%_IZ-FEWA | 41.3801 | 1985 | Davos | 38.07% | 40% | 22.01% | Normal | Medium | 3850 | 35 | 22 | 5 | 3 | III | 770 | 770 | 1059 | 651 | 7.1723 | 14.3446 | 19.7284 | 42.811 | 8.4056 | 7.757% | 15.51% | 21.34% | 46.3% | 9.091% | 92.4618 | 27.8197 | 0.65597 | 28.56 | 51.2228 | 27.94% | 81.2% | 0.56302 | 2167.6309 | 41.3801 | 159313.476 | Ist-Zustand | - | - | Fernwärme | 62788.2523 | 12332.7373 | -158480.4644 | -71.62% | -45020.114 | -78.5% | - | - | - | - | - | - | - | - | - | - | JA | JA | JA
15543 | D | B2 | 85 | 38.07% | IZ | W1 | LWMX | BÜR-2 | D_B2_85_38%_IZ-LWMX | 41.3801 | 1985 | Davos | 38.07% | 40% | 22.01% | Normal | Medium | 3850 | 35 | 22 | 5 | 3 | III | 770 | 770 | 1059 | 651 | 7.1723 | 14.3446 | 19.7284 | 42.811 | 8.4056 | 7.757% | 15.51% | 21.34% | 46.3% | 9.091% | 92.4618 | 27.8197 | 0.65597 | 28.56 | 51.2228 | 27.94% | 81.2% | 0.56302 | 2167.6309 | 41.3801 | 159313.476 | Ist-Zustand | - | - | WP LW CH Mix | 124901.7652 | 9240.1816 | -96366.9515 | -43.55% | -48112.6698 | -83.89% | - | - | - | - | - | - | - | - | - | - | JA | JA | JA
15544 | D | B2 | 85 | 38.07% | IZ | W2 | LWCH | BÜR-2 | D_B2_85_38%_IZ-LWCH | 41.3801 | 1985 | Davos | 38.07% | 40% | 22.01% | Normal | Medium | 3850 | 35 | 22 | 5 | 3 | III | 770 | 770 | 1059 | 651 | 7.1723 | 14.3446 | 19.7284 | 42.811 | 8.4056 | 7.757% | 15.51% | 21.34% | 46.3% | 9.091% | 92.4618 | 27.8197 | 0.65597 | 28.56 | 51.2228 | 27.94% | 81.2% | 0.56302 | 2167.6309 | 41.3801 | 159313.476 | Ist-Zustand | - | - | WP LW CH Zer | 3950.9742 | 2756.1231 | -217317.7425 | -98.21% | -54596.7282 | -95.19% | - | - | - | - | - | - | - | - | - | - | JA | JA | JA
15545 | D | B2 | 85 | 38.07% | IZ | W3 | ERMX | BÜR-2 | D_B2_85_38%_IZ-ERMX | 41.3801 | 1985 | Davos | 38.07% | 40% | 22.01% | Normal | Medium | 3850 | 35 | 22 | 5 | 3 | III | 770 | 770 | 1059 | 651 | 7.1723 | 14.3446 | 19.7284 | 42.811 | 8.4056 | 7.757% | 15.51% | 21.34% | 46.3% | 9.091% | 92.4618 | 27.8197 | 0.65597 | 28.56 | 51.2228 | 27.94% | 81.2% | 0.56302 | 2167.6309 | 41.3801 | 159313.476 | Ist-Zustand | - | - | WP E CH Mix | 67070.9734 | 5575.9717 | -154197.7433 | -69.69% | -51776.8797 | -90.28% | - | - | - | - | - | - | - | - | - | - | JA | JA | JA
15546 | D | B2 | 85 | 38.07% | IZ | ST | SOTH | BÜR-2 | D_B2_85_38%_IZ-SOTH | 41.3801 | 1985 | Davos | 38.07% | 40% | 22.01% | Normal | Medium | 3850 | 35 | 22 | 5 | 3 | III | 770 | 770 | 1059 | 651 | 7.1723 | 14.3446 | 19.7284 | 42.811 | 8.4056 | 7.757% | 15.51% | 21.34% | 46.3% | 9.091% | 92.4618 | 27.8197 | 0.65597 | 28.56 | 51.2228 | 27.94% | 81.2% | 0.56302 | 2167.6309 | 41.3801 | 159313.476 | Ist-Zustand | - | - | Solarthermie | 11235.7925 | 2767.0235 | -210032.9241 | -94.92% | -54585.8278 | -95.18% | - | - | - | - | - | - | - | - | - | - | JA | JA | JA
15547 | D | B2 | 85 | 38.07% | IZ | HS | HO-SC | BÜR-2 | D_B2_85_38%_IZ-HO-SC | 41.3801 | 1985 | Davos | 38.07% | 40% | 22.01% | Normal | Medium | 3850 | 35 | 22 | 5 | 3 | III | 770 | 770 | 1059 | 651 | 7.1723 | 14.3446 | 19.7284 | 42.811 | 8.4056 | 7.757% | 15.51% | 21.34% | 46.3% | 9.091% | 92.4618 | 27.8197 | 0.65597 | 28.56 | 51.2228 | 27.94% | 81.2% | 0.56302 | 2167.6309 | 41.3801 | 159313.476 | Ist-Zustand | - | - | Holz Schnitzel | 5754.0279 | 2005.4755 | -215514.6888 | -97.4% | -55347.3758 | -96.5% | - | - | - | - | - | - | - | - | - | - | JA | JA | JA
15548 | D | B2 | 85 | 38.07% | 2V | ÖL | ÖL-HE | BÜR-2 | D_B2_85_38%_2V-ÖL-HE | 31.8597 | 1985 | Davos | 38.07% | 40% | 22.01% | Normal | Medium | 3850 | 35 | 22 | 5 | 3 | III | 770 | 770 | 1059 | 651 | 7.1723 | 14.3446 | 19.7284 | 29.692 | 7.0937 | 9.192% | 18.38% | 25.28% | 38.05% | 9.091% | 78.031 | 27.8197 | 0.69901 | 28.56 | 47.2826 | 31.22% | 103.7% | 1.1426 | 4399.1813 | 31.8597 | 122659.6868 | Glasersatz 2-IV | -36653.7892 | -23.01% | Öl-Heizung | 170360.6761 | 44157.4872 | -50908.0406 | -23.01% | -13195.3641 | -23.01% | 6582.2105 | 1610.0137 | - | - | - | - | 6582.2105 | 12.93% | 1610.0137 | 12.2% | JA | JA | JA
15549 | D | B2 | 85 | 38.07% | 2V | FW | FEWA | BÜR-2 | D_B2_85_38%_2V-FEWA | 31.8597 | 1985 | Davos | 38.07% | 40% | 22.01% | Normal | Medium | 3850 | 35 | 22 | 5 | 3 | III | 770 | 770 | 1059 | 651 | 7.1723 | 14.3446 | 19.7284 | 29.692 | 7.0937 | 9.192% | 18.38% | 25.28% | 38.05% | 9.091% | 78.031 | 27.8197 | 0.69901 | 28.56 | 47.2826 | 31.22% | 103.7% | 1.1426 | 4399.1813 | 31.8597 | 122659.6868 | Glasersatz 2-IV | -36653.7892 | -23.01% | Fernwärme | 48342.3471 | 9495.3028 | -14445.9052 | -23.01% | -2837.4345 | -23.01% | 6582.2105 | 1610.0137 | - | - | - | - | 6582.2105 | 45.56% | 1610.0137 | 56.74% | JA | JA | JA
15550 | D | B2 | 85 | 38.07% | 2V | W1 | LWMX | BÜR-2 | D_B2_85_38%_2V-LWMX | 31.8597 | 1985 | Davos | 38.07% | 40% | 22.01% | Normal | Medium | 3850 | 35 | 22 | 5 | 3 | III | 770 | 770 | 1059 | 651 | 7.1723 | 14.3446 | 19.7284 | 29.692 | 7.0937 | 9.192% | 18.38% | 25.28% | 38.05% | 9.091% | 78.031 | 27.8197 | 0.69901 | 28.56 | 47.2826 | 31.22% | 103.7% | 1.1426 | 4399.1813 | 31.8597 | 122659.6868 | Glasersatz 2-IV | -36653.7892 | -23.01% | WP LW CH Mix | 96165.1944 | 7114.2618 | -28736.5707 | -23.01% | -2125.9198 | -23.01% | 6582.2105 | 1610.0137 | - | - | - | - | 6582.2105 | 22.91% | 1610.0137 | 75.73% | JA | JA | JA
15551 | D | B2 | 85 | 38.07% | 2V | W2 | LWCH | BÜR-2 | D_B2_85_38%_2V-LWCH | 31.8597 | 1985 | Davos | 38.07% | 40% | 22.01% | Normal | Medium | 3850 | 35 | 22 | 5 | 3 | III | 770 | 770 | 1059 | 651 | 7.1723 | 14.3446 | 19.7284 | 29.692 | 7.0937 | 9.192% | 18.38% | 25.28% | 38.05% | 9.091% | 78.031 | 27.8197 | 0.69901 | 28.56 | 47.2826 | 31.22% | 103.7% | 1.1426 | 4399.1813 | 31.8597 | 122659.6868 | Glasersatz 2-IV | -36653.7892 | -23.01% | WP LW CH Zer | 3041.9602 | 2122.0126 | -909.014 | -23.01% | -634.1106 | -23.01% | 6582.2105 | 1610.0137 | - | - | - | - | 6582.2105 | 724.1% | 1610.0137 | 253.9% | NEIN | NEIN | NEIN
15552 | D | B2 | 85 | 38.07% | 2V | W3 | ERMX | BÜR-2 | D_B2_85_38%_2V-ERMX | 31.8597 | 1985 | Davos | 38.07% | 40% | 22.01% | Normal | Medium | 3850 | 35 | 22 | 5 | 3 | III | 770 | 770 | 1059 | 651 | 7.1723 | 14.3446 | 19.7284 | 29.692 | 7.0937 | 9.192% | 18.38% | 25.28% | 38.05% | 9.091% | 78.031 | 27.8197 | 0.69901 | 28.56 | 47.2826 | 31.22% | 103.7% | 1.1426 | 4399.1813 | 31.8597 | 122659.6868 | Glasersatz 2-IV | -36653.7892 | -23.01% | WP E CH Mix | 51639.7281 | 4293.089 | -15431.2453 | -23.01% | -1282.8826 | -23.01% | 6582.2105 | 1610.0137 | - | - | - | - | 6582.2105 | 42.66% | 1610.0137 | 125.5% | JA | NEIN | JA
15553 | D | B2 | 85 | 38.07% | 2V | ST | SOTH | BÜR-2 | D_B2_85_38%_2V-SOTH | 31.8597 | 1985 | Davos | 38.07% | 40% | 22.01% | Normal | Medium | 3850 | 35 | 22 | 5 | 3 | III | 770 | 770 | 1059 | 651 | 7.1723 | 14.3446 | 19.7284 | 29.692 | 7.0937 | 9.192% | 18.38% | 25.28% | 38.05% | 9.091% | 78.031 | 27.8197 | 0.69901 | 28.56 | 47.2826 | 31.22% | 103.7% | 1.1426 | 4399.1813 | 31.8597 | 122659.6868 | Glasersatz 2-IV | -36653.7892 | -23.01% | Solarthermie | 8650.7358 | 2130.4051 | -2585.0567 | -23.01% | -636.6184 | -23.01% | 6582.2105 | 1610.0137 | - | - | - | - | 6582.2105 | 254.6% | 1610.0137 | 252.9% | NEIN | NEIN | NEIN
15554 | D | B2 | 85 | 38.07% | 2V | HS | HO-SC | BÜR-2 | D_B2_85_38%_2V-HO-SC | 31.8597 | 1985 | Davos | 38.07% | 40% | 22.01% | Normal | Medium | 3850 | 35 | 22 | 5 | 3 | III | 770 | 770 | 1059 | 651 | 7.1723 | 14.3446 | 19.7284 | 29.692 | 7.0937 | 9.192% | 18.38% | 25.28% | 38.05% | 9.091% | 78.031 | 27.8197 | 0.69901 | 28.56 | 47.2826 | 31.22% | 103.7% | 1.1426 | 4399.1813 | 31.8597 | 122659.6868 | Glasersatz 2-IV | -36653.7892 | -23.01% | Holz Schnitzel | 4430.1793 | 1544.069 | -1323.8486 | -23.01% | -461.4065 | -23.01% | 6582.2105 | 1610.0137 | - | - | - | - | 6582.2105 | 497.2% | 1610.0137 | 348.9% | NEIN | NEIN | NEIN
15555 | D | B2 | 85 | 38.07% | 3V | ÖL | ÖL-HE | BÜR-2 | D_B2_85_38%_3V-ÖL-HE | 29.5393 | 1985 | Davos | 38.07% | 40% | 22.01% | Normal | Medium | 3850 | 35 | 22 | 5 | 3 | III | 770 | 770 | 1059 | 651 | 7.1723 | 14.3446 | 19.7284 | 20.2292 | 6.1474 | 10.61% | 21.21% | 29.17% | 29.92% | 9.091% | 67.6219 | 27.8197 | 0.6905 | 28.56 | 39.4022 | 28.51% | 92.11% | 1.1766 | 4529.8463 | 29.5393 | 113726.1454 | Glasersatz 3-IV | -45587.3306 | -28.61% | Öl-Heizung | 157952.9797 | 40941.4123 | -63315.737 | -28.61% | -16411.439 | -28.61% | 8356.3124 | 2087.2504 | - | - | - | - | 8356.3124 | 13.2% | 2087.2504 | 12.72% | JA | JA | JA
15556 | D | B2 | 85 | 38.07% | 3V | FW | FEWA | BÜR-2 | D_B2_85_38%_3V-FEWA | 29.5393 | 1985 | Davos | 38.07% | 40% | 22.01% | Normal | Medium | 3850 | 35 | 22 | 5 | 3 | III | 770 | 770 | 1059 | 651 | 7.1723 | 14.3446 | 19.7284 | 20.2292 | 6.1474 | 10.61% | 21.21% | 29.17% | 29.92% | 9.091% | 67.6219 | 27.8197 | 0.6905 | 28.56 | 39.4022 | 28.51% | 92.11% | 1.1766 | 4529.8463 | 29.5393 | 113726.1454 | Glasersatz 3-IV | -45587.3306 | -28.61% | Fernwärme | 44821.4808 | 8803.7416 | -17966.7715 | -28.61% | -3528.9957 | -28.61% | 8356.3124 | 2087.2504 | - | - | - | - | 8356.3124 | 46.51% | 2087.2504 | 59.15% | JA | JA | JA
15557 | D | B2 | 85 | 38.07% | 3V | W1 | LWMX | BÜR-2 | D_B2_85_38%_3V-LWMX | 29.5393 | 1985 | Davos | 38.07% | 40% | 22.01% | Normal | Medium | 3850 | 35 | 22 | 5 | 3 | III | 770 | 770 | 1059 | 651 | 7.1723 | 14.3446 | 19.7284 | 20.2292 | 6.1474 | 10.61% | 21.21% | 29.17% | 29.92% | 9.091% | 67.6219 | 27.8197 | 0.6905 | 28.56 | 39.4022 | 28.51% | 92.11% | 1.1766 | 4529.8463 | 29.5393 | 113726.1454 | Glasersatz 3-IV | -45587.3306 | -28.61% | WP LW CH Mix | 89161.298 | 6596.1164 | -35740.4672 | -28.61% | -2644.0652 | -28.61% | 8356.3124 | 2087.2504 | - | - | - | - | 8356.3124 | 23.38% | 2087.2504 | 78.94% | JA | JA | JA
15558 | D | B2 | 85 | 38.07% | 3V | W2 | LWCH | BÜR-2 | D_B2_85_38%_3V-LWCH | 29.5393 | 1985 | Davos | 38.07% | 40% | 22.01% | Normal | Medium | 3850 | 35 | 22 | 5 | 3 | III | 770 | 770 | 1059 | 651 | 7.1723 | 14.3446 | 19.7284 | 20.2292 | 6.1474 | 10.61% | 21.21% | 29.17% | 29.92% | 9.091% | 67.6219 | 27.8197 | 0.6905 | 28.56 | 39.4022 | 28.51% | 92.11% | 1.1766 | 4529.8463 | 29.5393 | 113726.1454 | Glasersatz 3-IV | -45587.3306 | -28.61% | WP LW CH Zer | 2820.4084 | 1967.4623 | -1130.5658 | -28.61% | -788.6608 | -28.61% | 8356.3124 | 2087.2504 | - | - | - | - | 8356.3124 | 739.1% | 2087.2504 | 264.7% | NEIN | NEIN | NEIN
15559 | D | B2 | 85 | 38.07% | 3V | W3 | ERMX | BÜR-2 | D_B2_85_38%_3V-ERMX | 29.5393 | 1985 | Davos | 38.07% | 40% | 22.01% | Normal | Medium | 3850 | 35 | 22 | 5 | 3 | III | 770 | 770 | 1059 | 651 | 7.1723 | 14.3446 | 19.7284 | 20.2292 | 6.1474 | 10.61% | 21.21% | 29.17% | 29.92% | 9.091% | 67.6219 | 27.8197 | 0.6905 | 28.56 | 39.4022 | 28.51% | 92.11% | 1.1766 | 4529.8463 | 29.5393 | 113726.1454 | Glasersatz 3-IV | -45587.3306 | -28.61% | WP E CH Mix | 47878.7072 | 3980.4151 | -19192.2662 | -28.61% | -1595.5566 | -28.61% | 8356.3124 | 2087.2504 | - | - | - | - | 8356.3124 | 43.54% | 2087.2504 | 130.8% | JA | NEIN | JA
15560 | D | B2 | 85 | 38.07% | 3V | ST | SOTH | BÜR-2 | D_B2_85_38%_3V-SOTH | 29.5393 | 1985 | Davos | 38.07% | 40% | 22.01% | Normal | Medium | 3850 | 35 | 22 | 5 | 3 | III | 770 | 770 | 1059 | 651 | 7.1723 | 14.3446 | 19.7284 | 20.2292 | 6.1474 | 10.61% | 21.21% | 29.17% | 29.92% | 9.091% | 67.6219 | 27.8197 | 0.6905 | 28.56 | 39.4022 | 28.51% | 92.11% | 1.1766 | 4529.8463 | 29.5393 | 113726.1454 | Glasersatz 3-IV | -45587.3306 | -28.61% | Solarthermie | 8020.686 | 1975.2436 | -3215.1065 | -28.61% | -791.78 | -28.61% | 8356.3124 | 2087.2504 | - | - | - | - | 8356.3124 | 259.9% | 2087.2504 | 263.6% | NEIN | NEIN | NEIN
15561 | D | B2 | 85 | 38.07% | 3V | HS | HO-SC | BÜR-2 | D_B2_85_38%_3V-HO-SC | 29.5393 | 1985 | Davos | 38.07% | 40% | 22.01% | Normal | Medium | 3850 | 35 | 22 | 5 | 3 | III | 770 | 770 | 1059 | 651 | 7.1723 | 14.3446 | 19.7284 | 20.2292 | 6.1474 | 10.61% | 21.21% | 29.17% | 29.92% | 9.091% | 67.6219 | 27.8197 | 0.6905 | 28.56 | 39.4022 | 28.51% | 92.11% | 1.1766 | 4529.8463 | 29.5393 | 113726.1454 | Glasersatz 3-IV | -45587.3306 | -28.61% | Holz Schnitzel | 4107.5208 | 1431.6115 | -1646.5071 | -28.61% | -573.864 | -28.61% | 8356.3124 | 2087.2504 | - | - | - | - | 8356.3124 | 507.5% | 2087.2504 | 363.7% | NEIN | NEIN | NEIN
15562 | D | B2 | 85 | 38.07% | VK | ÖL | ÖL-HE | BÜR-2 | D_B2_85_38%_VK-ÖL-HE | 32.1917 | 1985 | Davos | 38.07% | 40% | 22.01% | Normal | Medium | 3850 | 35 | 22 | 5 | 3 | III | 770 | 770 | 1059 | 651 | 7.1723 | 14.3446 | 19.7284 | 23.1325 | 6.4378 | 10.13% | 20.26% | 27.86% | 32.67% | 9.091% | 70.8155 | 27.8197 | 0.67363 | 28.56 | 39.4022 | 26.91% | 82.45% | 0.86781 | 3341.0799 | 32.1917 | 123937.9228 | Glasersatz Vakuum | -35375.5532 | -22.2% | Öl-Heizung | 172136.0039 | 44617.6522 | -49132.7128 | -22.2% | -12735.1991 | -22.2% | 8885.9842 | 2173.5185 | - | - | - | - | 8885.9842 | 18.09% | 2173.5185 | 17.07% | JA | JA | JA
15563 | D | B2 | 85 | 38.07% | VK | FW | FEWA | BÜR-2 | D_B2_85_38%_VK-FEWA | 32.1917 | 1985 | Davos | 38.07% | 40% | 22.01% | Normal | Medium | 3850 | 35 | 22 | 5 | 3 | III | 770 | 770 | 1059 | 651 | 7.1723 | 14.3446 | 19.7284 | 23.1325 | 6.4378 | 10.13% | 20.26% | 27.86% | 32.67% | 9.091% | 70.8155 | 27.8197 | 0.67363 | 28.56 | 39.4022 | 26.91% | 82.45% | 0.86781 | 3341.0799 | 32.1917 | 123937.9228 | Glasersatz Vakuum | -35375.5532 | -22.2% | Fernwärme | 48846.1225 | 9594.2533 | -13942.1298 | -22.2% | -2738.484 | -22.2% | 8885.9842 | 2173.5185 | - | - | - | - | 8885.9842 | 63.73% | 2173.5185 | 79.37% | JA | JA | JA
15564 | D | B2 | 85 | 38.07% | VK | W1 | LWMX | BÜR-2 | D_B2_85_38%_VK-LWMX | 32.1917 | 1985 | Davos | 38.07% | 40% | 22.01% | Normal | Medium | 3850 | 35 | 22 | 5 | 3 | III | 770 | 770 | 1059 | 651 | 7.1723 | 14.3446 | 19.7284 | 23.1325 | 6.4378 | 10.13% | 20.26% | 27.86% | 32.67% | 9.091% | 70.8155 | 27.8197 | 0.67363 | 28.56 | 39.4022 | 26.91% | 82.45% | 0.86781 | 3341.0799 | 32.1917 | 123937.9228 | Glasersatz Vakuum | -35375.5532 | -22.2% | WP LW CH Mix | 97167.3315 | 7188.3995 | -27734.4337 | -22.2% | -2051.7821 | -22.2% | 8885.9842 | 2173.5185 | - | - | - | - | 8885.9842 | 32.04% | 2173.5185 | 105.9% | JA | NEIN | JA
15565 | D | B2 | 85 | 38.07% | VK | W2 | LWCH | BÜR-2 | D_B2_85_38%_VK-LWCH | 32.1917 | 1985 | Davos | 38.07% | 40% | 22.01% | Normal | Medium | 3850 | 35 | 22 | 5 | 3 | III | 770 | 770 | 1059 | 651 | 7.1723 | 14.3446 | 19.7284 | 23.1325 | 6.4378 | 10.13% | 20.26% | 27.86% | 32.67% | 9.091% | 70.8155 | 27.8197 | 0.67363 | 28.56 | 39.4022 | 26.91% | 82.45% | 0.86781 | 3341.0799 | 32.1917 | 123937.9228 | Glasersatz Vakuum | -35375.5532 | -22.2% | WP LW CH Zer | 3073.6605 | 2144.1261 | -877.3137 | -22.2% | -611.9971 | -22.2% | 8885.9842 | 2173.5185 | - | - | - | - | 8885.9842 | 1013% | 2173.5185 | 355.2% | NEIN | NEIN | NEIN
15566 | D | B2 | 85 | 38.07% | VK | W3 | ERMX | BÜR-2 | D_B2_85_38%_VK-ERMX | 32.1917 | 1985 | Davos | 38.07% | 40% | 22.01% | Normal | Medium | 3850 | 35 | 22 | 5 | 3 | III | 770 | 770 | 1059 | 651 | 7.1723 | 14.3446 | 19.7284 | 23.1325 | 6.4378 | 10.13% | 20.26% | 27.86% | 32.67% | 9.091% | 70.8155 | 27.8197 | 0.67363 | 28.56 | 39.4022 | 26.91% | 82.45% | 0.86781 | 3341.0799 | 32.1917 | 123937.9228 | Glasersatz Vakuum | -35375.5532 | -22.2% | WP E CH Mix | 52177.8655 | 4337.8273 | -14893.1079 | -22.2% | -1238.1444 | -22.2% | 8885.9842 | 2173.5185 | - | - | - | - | 8885.9842 | 59.67% | 2173.5185 | 175.5% | JA | NEIN | JA
15567 | D | B2 | 85 | 38.07% | VK | ST | SOTH | BÜR-2 | D_B2_85_38%_VK-SOTH | 32.1917 | 1985 | Davos | 38.07% | 40% | 22.01% | Normal | Medium | 3850 | 35 | 22 | 5 | 3 | III | 770 | 770 | 1059 | 651 | 7.1723 | 14.3446 | 19.7284 | 23.1325 | 6.4378 | 10.13% | 20.26% | 27.86% | 32.67% | 9.091% | 70.8155 | 27.8197 | 0.67363 | 28.56 | 39.4022 | 26.91% | 82.45% | 0.86781 | 3341.0799 | 32.1917 | 123937.9228 | Glasersatz Vakuum | -35375.5532 | -22.2% | Solarthermie | 8740.8851 | 2152.606 | -2494.9074 | -22.2% | -614.4175 | -22.2% | 8885.9842 | 2173.5185 | - | - | - | - | 8885.9842 | 356.2% | 2173.5185 | 353.8% | NEIN | NEIN | NEIN
15568 | D | B2 | 85 | 38.07% | VK | HS | HO-SC | BÜR-2 | D_B2_85_38%_VK-HO-SC | 32.1917 | 1985 | Davos | 38.07% | 40% | 22.01% | Normal | Medium | 3850 | 35 | 22 | 5 | 3 | III | 770 | 770 | 1059 | 651 | 7.1723 | 14.3446 | 19.7284 | 23.1325 | 6.4378 | 10.13% | 20.26% | 27.86% | 32.67% | 9.091% | 70.8155 | 27.8197 | 0.67363 | 28.56 | 39.4022 | 26.91% | 82.45% | 0.86781 | 3341.0799 | 32.1917 | 123937.9228 | Glasersatz Vakuum | -35375.5532 | -22.2% | Holz Schnitzel | 4476.3462 | 1560.1597 | -1277.6817 | -22.2% | -445.3158 | -22.2% | 8885.9842 | 2173.5185 | - | - | - | - | 8885.9842 | 695.5% | 2173.5185 | 488.1% | NEIN | NEIN | NEIN
15569 | D | B2 | 85 | 38.07% | VA | ÖL | ÖL-HE | BÜR-2 | D_B2_85_38%_VA-ÖL-HE | 32.9611 | 1985 | Davos | 38.07% | 40% | 22.01% | Normal | Medium | 3850 | 35 | 22 | 5 | 3 | III | 770 | 770 | 1059 | 651 | 7.1723 | 14.3446 | 19.7284 | 27.4204 | 6.8666 | 9.496% | 18.99% | 26.12% | 36.3% | 9.091% | 75.5322 | 27.8197 | 0.68108 | 28.56 | 43.3424 | 28.56% | 89.56% | 0.90005 | 3465.1936 | 32.9611 | 126900.203 | Glasaufdopplung | -32413.273 | -20.35% | Öl-Heizung | 176250.2819 | 45684.0731 | -45018.4347 | -20.35% | -11668.7783 | -20.35% | 3563.0286 | 825.0102 | - | - | - | - | 3563.0286 | 7.915% | 825.0102 | 7.07% | JA | JA | JA
15570 | D | B2 | 85 | 38.07% | VA | FW | FEWA | BÜR-2 | D_B2_85_38%_VA-FEWA | 32.9611 | 1985 | Davos | 38.07% | 40% | 22.01% | Normal | Medium | 3850 | 35 | 22 | 5 | 3 | III | 770 | 770 | 1059 | 651 | 7.1723 | 14.3446 | 19.7284 | 27.4204 | 6.8666 | 9.496% | 18.99% | 26.12% | 36.3% | 9.091% | 75.5322 | 27.8197 | 0.68108 | 28.56 | 43.3424 | 28.56% | 89.56% | 0.90005 | 3465.1936 | 32.9611 | 126900.203 | Glasaufdopplung | -32413.273 | -20.35% | Fernwärme | 50013.6094 | 9823.5687 | -12774.6429 | -20.35% | -2509.1687 | -20.35% | 3563.0286 | 825.0102 | - | - | - | - | 3563.0286 | 27.89% | 825.0102 | 32.88% | JA | JA | JA
15571 | D | B2 | 85 | 38.07% | VA | W1 | LWMX | BÜR-2 | D_B2_85_38%_VA-LWMX | 32.9611 | 1985 | Davos | 38.07% | 40% | 22.01% | Normal | Medium | 3850 | 35 | 22 | 5 | 3 | III | 770 | 770 | 1059 | 651 | 7.1723 | 14.3446 | 19.7284 | 27.4204 | 6.8666 | 9.496% | 18.99% | 26.12% | 36.3% | 9.091% | 75.5322 | 27.8197 | 0.68108 | 28.56 | 43.3424 | 28.56% | 89.56% | 0.90005 | 3465.1936 | 32.9611 | 126900.203 | Glasaufdopplung | -32413.273 | -20.35% | WP LW CH Mix | 99489.7592 | 7360.2118 | -25412.006 | -20.35% | -1879.9698 | -20.35% | 3563.0286 | 825.0102 | - | - | - | - | 3563.0286 | 14.02% | 825.0102 | 43.88% | JA | JA | JA
15572 | D | B2 | 85 | 38.07% | VA | W2 | LWCH | BÜR-2 | D_B2_85_38%_VA-LWCH | 32.9611 | 1985 | Davos | 38.07% | 40% | 22.01% | Normal | Medium | 3850 | 35 | 22 | 5 | 3 | III | 770 | 770 | 1059 | 651 | 7.1723 | 14.3446 | 19.7284 | 27.4204 | 6.8666 | 9.496% | 18.99% | 26.12% | 36.3% | 9.091% | 75.5322 | 27.8197 | 0.68108 | 28.56 | 43.3424 | 28.56% | 89.56% | 0.90005 | 3465.1936 | 32.9611 | 126900.203 | Glasaufdopplung | -32413.273 | -20.35% | WP LW CH Zer | 3147.125 | 2195.3735 | -803.8492 | -20.35% | -560.7496 | -20.35% | 3563.0286 | 825.0102 | - | - | - | - | 3563.0286 | 443.2% | 825.0102 | 147.1% | NEIN | NEIN | NEIN
15573 | D | B2 | 85 | 38.07% | VA | W3 | ERMX | BÜR-2 | D_B2_85_38%_VA-ERMX | 32.9611 | 1985 | Davos | 38.07% | 40% | 22.01% | Normal | Medium | 3850 | 35 | 22 | 5 | 3 | III | 770 | 770 | 1059 | 651 | 7.1723 | 14.3446 | 19.7284 | 27.4204 | 6.8666 | 9.496% | 18.99% | 26.12% | 36.3% | 9.091% | 75.5322 | 27.8197 | 0.68108 | 28.56 | 43.3424 | 28.56% | 89.56% | 0.90005 | 3465.1936 | 32.9611 | 126900.203 | Glasaufdopplung | -32413.273 | -20.35% | WP E CH Mix | 53424.9855 | 4441.5071 | -13645.9879 | -20.35% | -1134.4646 | -20.35% | 3563.0286 | 825.0102 | - | - | - | - | 3563.0286 | 26.11% | 825.0102 | 72.72% | JA | JA | JA
15574 | D | B2 | 85 | 38.07% | VA | ST | SOTH | BÜR-2 | D_B2_85_38%_VA-SOTH | 32.9611 | 1985 | Davos | 38.07% | 40% | 22.01% | Normal | Medium | 3850 | 35 | 22 | 5 | 3 | III | 770 | 770 | 1059 | 651 | 7.1723 | 14.3446 | 19.7284 | 27.4204 | 6.8666 | 9.496% | 18.99% | 26.12% | 36.3% | 9.091% | 75.5322 | 27.8197 | 0.68108 | 28.56 | 43.3424 | 28.56% | 89.56% | 0.90005 | 3465.1936 | 32.9611 | 126900.203 | Glasaufdopplung | -32413.273 | -20.35% | Solarthermie | 8949.8038 | 2204.0562 | -2285.9887 | -20.35% | -562.9674 | -20.35% | 3563.0286 | 825.0102 | - | - | - | - | 3563.0286 | 155.9% | 825.0102 | 146.5% | NEIN | NEIN | NEIN
15575 | D | B2 | 85 | 38.07% | VA | HS | HO-SC | BÜR-2 | D_B2_85_38%_VA-HO-SC | 32.9611 | 1985 | Davos | 38.07% | 40% | 22.01% | Normal | Medium | 3850 | 35 | 22 | 5 | 3 | III | 770 | 770 | 1059 | 651 | 7.1723 | 14.3446 | 19.7284 | 27.4204 | 6.8666 | 9.496% | 18.99% | 26.12% | 36.3% | 9.091% | 75.5322 | 27.8197 | 0.68108 | 28.56 | 43.3424 | 28.56% | 89.56% | 0.90005 | 3465.1936 | 32.9611 | 126900.203 | Glasaufdopplung | -32413.273 | -20.35% | Holz Schnitzel | 4583.3367 | 1597.4496 | -1170.6912 | -20.35% | -408.0259 | -20.35% | 3563.0286 | 825.0102 | - | - | - | - | 3563.0286 | 304.4% | 825.0102 | 202.2% | NEIN | NEIN | NEIN
15576 | D | B2 | 85 | 38.07% | HO | ÖL | ÖL-HE | BÜR-2 | D_B2_85_38%_HO-ÖL-HE | 27.123 | 1985 | Davos | 38.07% | 40% | 22.01% | Normal | Medium | 3850 | 35 | 22 | 5 | 3 | III | 770 | 770 | 1059 | 651 | 7.1723 | 14.3446 | 19.7284 | 17.454 | 5.8699 | 11.11% | 22.22% | 30.55% | 27.03% | 9.091% | 64.5692 | 27.8197 | 0.70643 | 28.56 | 39.4022 | 30.13% | 102.6% | 1.5395 | 5926.9677 | 27.123 | 104423.6539 | Fensterersatz H | -54889.8221 | -34.45% | Öl-Heizung | 145032.8526 | 37592.5154 | -76235.864 | -34.45% | -19760.336 | -34.45% | 6963.5937 | 1739.3753 | 2910.8052 | 612.4537 | - | - | 9874.3988 | 12.95% | 2351.829 | 11.9% | JA | JA | JA
15577 | D | B2 | 85 | 38.07% | HO | FW | FEWA | BÜR-2 | D_B2_85_38%_HO-FEWA | 27.123 | 1985 | Davos | 38.07% | 40% | 22.01% | Normal | Medium | 3850 | 35 | 22 | 5 | 3 | III | 770 | 770 | 1059 | 651 | 7.1723 | 14.3446 | 19.7284 | 17.454 | 5.8699 | 11.11% | 22.22% | 30.55% | 27.03% | 9.091% | 64.5692 | 27.8197 | 0.70643 | 28.56 | 39.4022 | 30.13% | 102.6% | 1.5395 | 5926.9677 | 27.123 | 104423.6539 | Fensterersatz H | -54889.8221 | -34.45% | Fernwärme | 41155.2048 | 8083.6193 | -21633.0475 | -34.45% | -4249.118 | -34.45% | 6963.5937 | 1739.3753 | 2910.8052 | 612.4537 | - | - | 9874.3988 | 45.64% | 2351.829 | 55.35% | JA | JA | JA
15578 | D | B2 | 85 | 38.07% | HO | W1 | LWMX | BÜR-2 | D_B2_85_38%_HO-LWMX | 27.123 | 1985 | Davos | 38.07% | 40% | 22.01% | Normal | Medium | 3850 | 35 | 22 | 5 | 3 | III | 770 | 770 | 1059 | 651 | 7.1723 | 14.3446 | 19.7284 | 17.454 | 5.8699 | 11.11% | 22.22% | 30.55% | 27.03% | 9.091% | 64.5692 | 27.8197 | 0.70643 | 28.56 | 39.4022 | 30.13% | 102.6% | 1.5395 | 5926.9677 | 27.123 | 104423.6539 | Fensterersatz H | -54889.8221 | -34.45% | WP LW CH Mix | 81868.1447 | 6056.5719 | -43033.6205 | -34.45% | -3183.6097 | -34.45% | 6963.5937 | 1739.3753 | 2910.8052 | 612.4537 | - | - | 9874.3988 | 22.95% | 2351.829 | 73.87% | JA | JA | JA
15579 | D | B2 | 85 | 38.07% | HO | W2 | LWCH | BÜR-2 | D_B2_85_38%_HO-LWCH | 27.123 | 1985 | Davos | 38.07% | 40% | 22.01% | Normal | Medium | 3850 | 35 | 22 | 5 | 3 | III | 770 | 770 | 1059 | 651 | 7.1723 | 14.3446 | 19.7284 | 17.454 | 5.8699 | 11.11% | 22.22% | 30.55% | 27.03% | 9.091% | 64.5692 | 27.8197 | 0.70643 | 28.56 | 39.4022 | 30.13% | 102.6% | 1.5395 | 5926.9677 | 27.123 | 104423.6539 | Fensterersatz H | -54889.8221 | -34.45% | WP LW CH Zer | 2589.7066 | 1806.5292 | -1361.2676 | -34.45% | -949.5939 | -34.45% | 6963.5937 | 1739.3753 | 2910.8052 | 612.4537 | - | - | 9874.3988 | 725.4% | 2351.829 | 247.7% | NEIN | NEIN | NEIN
15580 | D | B2 | 85 | 38.07% | HO | W3 | ERMX | BÜR-2 | D_B2_85_38%_HO-ERMX | 27.123 | 1985 | Davos | 38.07% | 40% | 22.01% | Normal | Medium | 3850 | 35 | 22 | 5 | 3 | III | 770 | 770 | 1059 | 651 | 7.1723 | 14.3446 | 19.7284 | 17.454 | 5.8699 | 11.11% | 22.22% | 30.55% | 27.03% | 9.091% | 64.5692 | 27.8197 | 0.70643 | 28.56 | 39.4022 | 30.13% | 102.6% | 1.5395 | 5926.9677 | 27.123 | 104423.6539 | Fensterersatz H | -54889.8221 | -34.45% | WP E CH Mix | 43962.3583 | 3654.8279 | -23108.6151 | -34.45% | -1921.1438 | -34.45% | 6963.5937 | 1739.3753 | 2910.8052 | 612.4537 | - | - | 9874.3988 | 42.73% | 2351.829 | 122.4% | JA | NEIN | JA
15581 | D | B2 | 85 | 38.07% | HO | ST | SOTH | BÜR-2 | D_B2_85_38%_HO-SOTH | 27.123 | 1985 | Davos | 38.07% | 40% | 22.01% | Normal | Medium | 3850 | 35 | 22 | 5 | 3 | III | 770 | 770 | 1059 | 651 | 7.1723 | 14.3446 | 19.7284 | 17.454 | 5.8699 | 11.11% | 22.22% | 30.55% | 27.03% | 9.091% | 64.5692 | 27.8197 | 0.70643 | 28.56 | 39.4022 | 30.13% | 102.6% | 1.5395 | 5926.9677 | 27.123 | 104423.6539 | Fensterersatz H | -54889.8221 | -34.45% | Solarthermie | 7364.6156 | 1813.674 | -3871.1769 | -34.45% | -953.3495 | -34.45% | 6963.5937 | 1739.3753 | 2910.8052 | 612.4537 | - | - | 9874.3988 | 255.1% | 2351.829 | 246.7% | NEIN | NEIN | NEIN
15582 | D | B2 | 85 | 38.07% | HO | HS | HO-SC | BÜR-2 | D_B2_85_38%_HO-HO-SC | 27.123 | 1985 | Davos | 38.07% | 40% | 22.01% | Normal | Medium | 3850 | 35 | 22 | 5 | 3 | III | 770 | 770 | 1059 | 651 | 7.1723 | 14.3446 | 19.7284 | 17.454 | 5.8699 | 11.11% | 22.22% | 30.55% | 27.03% | 9.091% | 64.5692 | 27.8197 | 0.70643 | 28.56 | 39.4022 | 30.13% | 102.6% | 1.5395 | 5926.9677 | 27.123 | 104423.6539 | Fensterersatz H | -54889.8221 | -34.45% | Holz Schnitzel | 3771.5367 | 1314.5095 | -1982.4912 | -34.45% | -690.966 | -34.45% | 6963.5937 | 1739.3753 | 2910.8052 | 612.4537 | - | - | 9874.3988 | 498.1% | 2351.829 | 340.4% | NEIN | NEIN | NEIN
15583 | D | B2 | 85 | 38.07% | HM | ÖL | ÖL-HE | BÜR-2 | D_B2_85_38%_HM-ÖL-HE | 27.5175 | 1985 | Davos | 38.07% | 40% | 22.01% | Normal | Medium | 3850 | 35 | 22 | 5 | 3 | III | 770 | 770 | 1059 | 651 | 7.1723 | 14.3446 | 19.7284 | 17.9165 | 5.9162 | 11.02% | 22.04% | 30.32% | 27.53% | 9.091% | 65.078 | 27.8197 | 0.70379 | 28.56 | 39.4022 | 29.85% | 100.8% | 1.4743 | 5676.1352 | 27.5175 | 105942.4587 | Fensterersatz HM | -53371.0173 | -33.5% | Öl-Heizung | 147142.3037 | 38139.2851 | -74126.413 | -33.5% | -19213.5662 | -33.5% | 6963.5937 | 1739.3753 | 3806.3431 | 834.0218 | - | - | 10769.9368 | 14.53% | 2573.3972 | 13.39% | JA | JA | JA
15584 | D | B2 | 85 | 38.07% | HM | FW | FEWA | BÜR-2 | D_B2_85_38%_HM-FEWA | 27.5175 | 1985 | Davos | 38.07% | 40% | 22.01% | Normal | Medium | 3850 | 35 | 22 | 5 | 3 | III | 770 | 770 | 1059 | 651 | 7.1723 | 14.3446 | 19.7284 | 17.9165 | 5.9162 | 11.02% | 22.04% | 30.32% | 27.53% | 9.091% | 65.078 | 27.8197 | 0.70379 | 28.56 | 39.4022 | 29.85% | 100.8% | 1.4743 | 5676.1352 | 27.5175 | 105942.4587 | Fensterersatz HM | -53371.0173 | -33.5% | Fernwärme | 41753.7925 | 8201.1927 | -21034.4598 | -33.5% | -4131.5446 | -33.5% | 6963.5937 | 1739.3753 | 3806.3431 | 834.0218 | - | - | 10769.9368 | 51.2% | 2573.3972 | 62.29% | JA | JA | JA
15585 | D | B2 | 85 | 38.07% | HM | W1 | LWMX | BÜR-2 | D_B2_85_38%_HM-LWMX | 27.5175 | 1985 | Davos | 38.07% | 40% | 22.01% | Normal | Medium | 3850 | 35 | 22 | 5 | 3 | III | 770 | 770 | 1059 | 651 | 7.1723 | 14.3446 | 19.7284 | 17.9165 | 5.9162 | 11.02% | 22.04% | 30.32% | 27.53% | 9.091% | 65.078 | 27.8197 | 0.70379 | 28.56 | 39.4022 | 29.85% | 100.8% | 1.4743 | 5676.1352 | 27.5175 | 105942.4587 | Fensterersatz HM | -53371.0173 | -33.5% | WP LW CH Mix | 83058.8876 | 6144.6626 | -41842.8776 | -33.5% | -3095.519 | -33.5% | 6963.5937 | 1739.3753 | 3806.3431 | 834.0218 | - | - | 10769.9368 | 25.74% | 2573.3972 | 83.13% | JA | JA | JA
15586 | D | B2 | 85 | 38.07% | HM | W2 | LWCH | BÜR-2 | D_B2_85_38%_HM-LWCH | 27.5175 | 1985 | Davos | 38.07% | 40% | 22.01% | Normal | Medium | 3850 | 35 | 22 | 5 | 3 | III | 770 | 770 | 1059 | 651 | 7.1723 | 14.3446 | 19.7284 | 17.9165 | 5.9162 | 11.02% | 22.04% | 30.32% | 27.53% | 9.091% | 65.078 | 27.8197 | 0.70379 | 28.56 | 39.4022 | 29.85% | 100.8% | 1.4743 | 5676.1352 | 27.5175 | 105942.4587 | Fensterersatz HM | -53371.0173 | -33.5% | WP LW CH Zer | 2627.373 | 1832.8045 | -1323.6012 | -33.5% | -923.3186 | -33.5% | 6963.5937 | 1739.3753 | 3806.3431 | 834.0218 | - | - | 10769.9368 | 813.7% | 2573.3972 | 278.7% | NEIN | NEIN | NEIN
15587 | D | B2 | 85 | 38.07% | HM | W3 | ERMX | BÜR-2 | D_B2_85_38%_HM-ERMX | 27.5175 | 1985 | Davos | 38.07% | 40% | 22.01% | Normal | Medium | 3850 | 35 | 22 | 5 | 3 | III | 770 | 770 | 1059 | 651 | 7.1723 | 14.3446 | 19.7284 | 17.9165 | 5.9162 | 11.02% | 22.04% | 30.32% | 27.53% | 9.091% | 65.078 | 27.8197 | 0.70379 | 28.56 | 39.4022 | 29.85% | 100.8% | 1.4743 | 5676.1352 | 27.5175 | 105942.4587 | Fensterersatz HM | -53371.0173 | -33.5% | WP E CH Mix | 44601.7751 | 3707.9861 | -22469.1983 | -33.5% | -1867.9856 | -33.5% | 6963.5937 | 1739.3753 | 3806.3431 | 834.0218 | - | - | 10769.9368 | 47.93% | 2573.3972 | 137.8% | JA | NEIN | JA
15588 | D | B2 | 85 | 38.07% | HM | ST | SOTH | BÜR-2 | D_B2_85_38%_HM-SOTH | 27.5175 | 1985 | Davos | 38.07% | 40% | 22.01% | Normal | Medium | 3850 | 35 | 22 | 5 | 3 | III | 770 | 770 | 1059 | 651 | 7.1723 | 14.3446 | 19.7284 | 17.9165 | 5.9162 | 11.02% | 22.04% | 30.32% | 27.53% | 9.091% | 65.078 | 27.8197 | 0.70379 | 28.56 | 39.4022 | 29.85% | 100.8% | 1.4743 | 5676.1352 | 27.5175 | 105942.4587 | Fensterersatz HM | -53371.0173 | -33.5% | Solarthermie | 7471.7313 | 1840.0532 | -3764.0612 | -33.5% | -926.9703 | -33.5% | 6963.5937 | 1739.3753 | 3806.3431 | 834.0218 | - | - | 10769.9368 | 286.1% | 2573.3972 | 277.6% | NEIN | NEIN | NEIN
15589 | D | B2 | 85 | 38.07% | HM | HS | HO-SC | BÜR-2 | D_B2_85_38%_HM-HO-SC | 27.5175 | 1985 | Davos | 38.07% | 40% | 22.01% | Normal | Medium | 3850 | 35 | 22 | 5 | 3 | III | 770 | 770 | 1059 | 651 | 7.1723 | 14.3446 | 19.7284 | 17.9165 | 5.9162 | 11.02% | 22.04% | 30.32% | 27.53% | 9.091% | 65.078 | 27.8197 | 0.70379 | 28.56 | 39.4022 | 29.85% | 100.8% | 1.4743 | 5676.1352 | 27.5175 | 105942.4587 | Fensterersatz HM | -53371.0173 | -33.5% | Holz Schnitzel | 3826.3923 | 1333.6286 | -1927.6356 | -33.5% | -671.8469 | -33.5% | 6963.5937 | 1739.3753 | 3806.3431 | 834.0218 | - | - | 10769.9368 | 558.7% | 2573.3972 | 383% | NEIN | NEIN | NEIN
15590 | D | B2 | 85 | 38.07% | KU | ÖL | ÖL-HE | BÜR-2 | D_B2_85_38%_KU-ÖL-HE | 26.7318 | 1985 | Davos | 38.07% | 40% | 22.01% | Normal | Medium | 3850 | 35 | 22 | 5 | 3 | III | 770 | 770 | 1059 | 651 | 7.1723 | 14.3446 | 19.7284 | 16.9915 | 5.8237 | 11.2% | 22.39% | 30.8% | 26.52% | 9.091% | 64.0604 | 27.8197 | 0.70906 | 28.56 | 39.4022 | 30.41% | 104.5% | 1.6065 | 6185.0431 | 26.7318 | 102917.5827 | Fensterersatz K | -56395.8933 | -35.4% | Öl-Heizung | 142941.0871 | 37050.3298 | -78327.6295 | -35.4% | -20302.5216 | -35.4% | 6963.5937 | 1739.3753 | 4762.3577 | 919.6597 | - | - | 11725.9514 | 14.97% | 2659.035 | 13.1% | JA | JA | JA
15591 | D | B2 | 85 | 38.07% | KU | FW | FEWA | BÜR-2 | D_B2_85_38%_KU-FEWA | 26.7318 | 1985 | Davos | 38.07% | 40% | 22.01% | Normal | Medium | 3850 | 35 | 22 | 5 | 3 | III | 770 | 770 | 1059 | 651 | 7.1723 | 14.3446 | 19.7284 | 16.9915 | 5.8237 | 11.2% | 22.39% | 30.8% | 26.52% | 9.091% | 64.0604 | 27.8197 | 0.70906 | 28.56 | 39.4022 | 30.41% | 104.5% | 1.6065 | 6185.0431 | 26.7318 | 102917.5827 | Fensterersatz K | -56395.8933 | -35.4% | Fernwärme | 40561.6355 | 7967.0317 | -22226.6168 | -35.4% | -4365.7056 | -35.4% | 6963.5937 | 1739.3753 | 4762.3577 | 919.6597 | - | - | 11725.9514 | 52.76% | 2659.035 | 60.91% | JA | JA | JA
15592 | D | B2 | 85 | 38.07% | KU | W1 | LWMX | BÜR-2 | D_B2_85_38%_KU-LWMX | 26.7318 | 1985 | Davos | 38.07% | 40% | 22.01% | Normal | Medium | 3850 | 35 | 22 | 5 | 3 | III | 770 | 770 | 1059 | 651 | 7.1723 | 14.3446 | 19.7284 | 16.9915 | 5.8237 | 11.2% | 22.39% | 30.8% | 26.52% | 9.091% | 64.0604 | 27.8197 | 0.70906 | 28.56 | 39.4022 | 30.41% | 104.5% | 1.6065 | 6185.0431 | 26.7318 | 102917.5827 | Fensterersatz K | -56395.8933 | -35.4% | WP LW CH Mix | 80687.3849 | 5969.2198 | -44214.3803 | -35.4% | -3270.9618 | -35.4% | 6963.5937 | 1739.3753 | 4762.3577 | 919.6597 | - | - | 11725.9514 | 26.52% | 2659.035 | 81.29% | JA | JA | JA
15593 | D | B2 | 85 | 38.07% | KU | W2 | LWCH | BÜR-2 | D_B2_85_38%_KU-LWCH | 26.7318 | 1985 | Davos | 38.07% | 40% | 22.01% | Normal | Medium | 3850 | 35 | 22 | 5 | 3 | III | 770 | 770 | 1059 | 651 | 7.1723 | 14.3446 | 19.7284 | 16.9915 | 5.8237 | 11.2% | 22.39% | 30.8% | 26.52% | 9.091% | 64.0604 | 27.8197 | 0.70906 | 28.56 | 39.4022 | 30.41% | 104.5% | 1.6065 | 6185.0431 | 26.7318 | 102917.5827 | Fensterersatz K | -56395.8933 | -35.4% | WP LW CH Zer | 2552.3561 | 1780.4742 | -1398.6182 | -35.4% | -975.649 | -35.4% | 6963.5937 | 1739.3753 | 4762.3577 | 919.6597 | - | - | 11725.9514 | 838.4% | 2659.035 | 272.5% | NEIN | NEIN | NEIN
15594 | D | B2 | 85 | 38.07% | KU | W3 | ERMX | BÜR-2 | D_B2_85_38%_KU-ERMX | 26.7318 | 1985 | Davos | 38.07% | 40% | 22.01% | Normal | Medium | 3850 | 35 | 22 | 5 | 3 | III | 770 | 770 | 1059 | 651 | 7.1723 | 14.3446 | 19.7284 | 16.9915 | 5.8237 | 11.2% | 22.39% | 30.8% | 26.52% | 9.091% | 64.0604 | 27.8197 | 0.70906 | 28.56 | 39.4022 | 30.41% | 104.5% | 1.6065 | 6185.0431 | 26.7318 | 102917.5827 | Fensterersatz K | -56395.8933 | -35.4% | WP E CH Mix | 43328.3023 | 3602.1154 | -23742.6711 | -35.4% | -1973.8563 | -35.4% | 6963.5937 | 1739.3753 | 4762.3577 | 919.6597 | - | - | 11725.9514 | 49.39% | 2659.035 | 134.7% | JA | NEIN | JA
15595 | D | B2 | 85 | 38.07% | KU | ST | SOTH | BÜR-2 | D_B2_85_38%_KU-SOTH | 26.7318 | 1985 | Davos | 38.07% | 40% | 22.01% | Normal | Medium | 3850 | 35 | 22 | 5 | 3 | III | 770 | 770 | 1059 | 651 | 7.1723 | 14.3446 | 19.7284 | 16.9915 | 5.8237 | 11.2% | 22.39% | 30.8% | 26.52% | 9.091% | 64.0604 | 27.8197 | 0.70906 | 28.56 | 39.4022 | 30.41% | 104.5% | 1.6065 | 6185.0431 | 26.7318 | 102917.5827 | Fensterersatz K | -56395.8933 | -35.4% | Solarthermie | 7258.3979 | 1787.5159 | -3977.3946 | -35.4% | -979.5076 | -35.4% | 6963.5937 | 1739.3753 | 4762.3577 | 919.6597 | - | - | 11725.9514 | 294.8% | 2659.035 | 271.5% | NEIN | NEIN | NEIN
15596 | D | B2 | 85 | 38.07% | KU | HS | HO-SC | BÜR-2 | D_B2_85_38%_KU-HO-SC | 26.7318 | 1985 | Davos | 38.07% | 40% | 22.01% | Normal | Medium | 3850 | 35 | 22 | 5 | 3 | III | 770 | 770 | 1059 | 651 | 7.1723 | 14.3446 | 19.7284 | 16.9915 | 5.8237 | 11.2% | 22.39% | 30.8% | 26.52% | 9.091% | 64.0604 | 27.8197 | 0.70906 | 28.56 | 39.4022 | 30.41% | 104.5% | 1.6065 | 6185.0431 | 26.7318 | 102917.5827 | Fensterersatz K | -56395.8933 | -35.4% | Holz Schnitzel | 3717.1409 | 1295.5507 | -2036.887 | -35.4% | -709.9248 | -35.4% | 6963.5937 | 1739.3753 | 4762.3577 | 919.6597 | - | - | 11725.9514 | 575.7% | 2659.035 | 374.6% | NEIN | NEIN | NEIN
15597 | D | B2 | 85 | 38.07% | ME | ÖL | ÖL-HE | BÜR-2 | D_B2_85_38%_ME-ÖL-HE | 28.3164 | 1985 | Davos | 38.07% | 40% | 22.01% | Normal | Medium | 3850 | 35 | 22 | 5 | 3 | III | 770 | 770 | 1059 | 651 | 7.1723 | 14.3446 | 19.7284 | 18.8416 | 6.0087 | 10.85% | 21.7% | 29.85% | 28.51% | 9.091% | 66.0955 | 27.8197 | 0.69849 | 28.56 | 39.4022 | 29.31% | 97.19% | 1.3496 | 5196.1112 | 28.3164 | 109018.1175 | Fensterersatz M | -50295.3585 | -31.57% | Öl-Heizung | 151414.0521 | 39246.5223 | -69854.6646 | -31.57% | -18106.3291 | -31.57% | 6963.5937 | 1739.3753 | 6238.8257 | 1488.1209 | - | - | 13202.4194 | 18.9% | 3227.4963 | 17.83% | JA | JA | JA
15598 | D | B2 | 85 | 38.07% | ME | FW | FEWA | BÜR-2 | D_B2_85_38%_ME-FEWA | 28.3164 | 1985 | Davos | 38.07% | 40% | 22.01% | Normal | Medium | 3850 | 35 | 22 | 5 | 3 | III | 770 | 770 | 1059 | 651 | 7.1723 | 14.3446 | 19.7284 | 18.8416 | 6.0087 | 10.85% | 21.7% | 29.85% | 28.51% | 9.091% | 66.0955 | 27.8197 | 0.69849 | 28.56 | 39.4022 | 29.31% | 97.19% | 1.3496 | 5196.1112 | 28.3164 | 109018.1175 | Fensterersatz M | -50295.3585 | -31.57% | Fernwärme | 42965.964 | 8439.2849 | -19822.2884 | -31.57% | -3893.4525 | -31.57% | 6963.5937 | 1739.3753 | 6238.8257 | 1488.1209 | - | - | 13202.4194 | 66.6% | 3227.4963 | 82.9% | JA | JA | JA
15599 | D | B2 | 85 | 38.07% | ME | W1 | LWMX | BÜR-2 | D_B2_85_38%_ME-LWMX | 28.3164 | 1985 | Davos | 38.07% | 40% | 22.01% | Normal | Medium | 3850 | 35 | 22 | 5 | 3 | III | 770 | 770 | 1059 | 651 | 7.1723 | 14.3446 | 19.7284 | 18.8416 | 6.0087 | 10.85% | 21.7% | 29.85% | 28.51% | 9.091% | 66.0955 | 27.8197 | 0.69849 | 28.56 | 39.4022 | 29.31% | 97.19% | 1.3496 | 5196.1112 | 28.3164 | 109018.1175 | Fensterersatz M | -50295.3585 | -31.57% | WP LW CH Mix | 85470.2041 | 6323.0508 | -39431.5611 | -31.57% | -2917.1308 | -31.57% | 6963.5937 | 1739.3753 | 6238.8257 | 1488.1209 | - | - | 13202.4194 | 33.48% | 3227.4963 | 110.6% | JA | NEIN | JA
15600 | D | B2 | 85 | 38.07% | ME | W2 | LWCH | BÜR-2 | D_B2_85_38%_ME-LWCH | 28.3164 | 1985 | Davos | 38.07% | 40% | 22.01% | Normal | Medium | 3850 | 35 | 22 | 5 | 3 | III | 770 | 770 | 1059 | 651 | 7.1723 | 14.3446 | 19.7284 | 18.8416 | 6.0087 | 10.85% | 21.7% | 29.85% | 28.51% | 9.091% | 66.0955 | 27.8197 | 0.69849 | 28.56 | 39.4022 | 29.31% | 97.19% | 1.3496 | 5196.1112 | 28.3164 | 109018.1175 | Fensterersatz M | -50295.3585 | -31.57% | WP LW CH Zer | 2703.6493 | 1886.0134 | -1247.3249 | -31.57% | -870.1097 | -31.57% | 6963.5937 | 1739.3753 | 6238.8257 | 1488.1209 | - | - | 13202.4194 | 1058% | 3227.4963 | 370.9% | NEIN | NEIN | NEIN
15601 | D | B2 | 85 | 38.07% | ME | W3 | ERMX | BÜR-2 | D_B2_85_38%_ME-ERMX | 28.3164 | 1985 | Davos | 38.07% | 40% | 22.01% | Normal | Medium | 3850 | 35 | 22 | 5 | 3 | III | 770 | 770 | 1059 | 651 | 7.1723 | 14.3446 | 19.7284 | 18.8416 | 6.0087 | 10.85% | 21.7% | 29.85% | 28.51% | 9.091% | 66.0955 | 27.8197 | 0.69849 | 28.56 | 39.4022 | 29.31% | 97.19% | 1.3496 | 5196.1112 | 28.3164 | 109018.1175 | Fensterersatz M | -50295.3585 | -31.57% | WP E CH Mix | 45896.6275 | 3815.6341 | -21174.3459 | -31.57% | -1760.3375 | -31.57% | 6963.5937 | 1739.3753 | 6238.8257 | 1488.1209 | - | - | 13202.4194 | 62.35% | 3227.4963 | 183.3% | JA | NEIN | JA
15602 | D | B2 | 85 | 38.07% | ME | ST | SOTH | BÜR-2 | D_B2_85_38%_ME-SOTH | 28.3164 | 1985 | Davos | 38.07% | 40% | 22.01% | Normal | Medium | 3850 | 35 | 22 | 5 | 3 | III | 770 | 770 | 1059 | 651 | 7.1723 | 14.3446 | 19.7284 | 18.8416 | 6.0087 | 10.85% | 21.7% | 29.85% | 28.51% | 9.091% | 66.0955 | 27.8197 | 0.69849 | 28.56 | 39.4022 | 29.31% | 97.19% | 1.3496 | 5196.1112 | 28.3164 | 109018.1175 | Fensterersatz M | -50295.3585 | -31.57% | Solarthermie | 7688.6462 | 1893.4726 | -3547.1463 | -31.57% | -873.551 | -31.57% | 6963.5937 | 1739.3753 | 6238.8257 | 1488.1209 | - | - | 13202.4194 | 372.2% | 3227.4963 | 369.5% | NEIN | NEIN | NEIN
15603 | D | B2 | 85 | 38.07% | ME | HS | HO-SC | BÜR-2 | D_B2_85_38%_ME-HO-SC | 28.3164 | 1985 | Davos | 38.07% | 40% | 22.01% | Normal | Medium | 3850 | 35 | 22 | 5 | 3 | III | 770 | 770 | 1059 | 651 | 7.1723 | 14.3446 | 19.7284 | 18.8416 | 6.0087 | 10.85% | 21.7% | 29.85% | 28.51% | 9.091% | 66.0955 | 27.8197 | 0.69849 | 28.56 | 39.4022 | 29.31% | 97.19% | 1.3496 | 5196.1112 | 28.3164 | 109018.1175 | Fensterersatz M | -50295.3585 | -31.57% | Holz Schnitzel | 3937.4779 | 1372.3457 | -1816.55 | -31.57% | -633.1298 | -31.57% | 6963.5937 | 1739.3753 | 6238.8257 | 1488.1209 | - | - | 13202.4194 | 726.8% | 3227.4963 | 509.8% | NEIN | NEIN | NEIN
15604 | D | B2 | 85 | 38.07% | GH | ÖL | ÖL-HE | BÜR-2 | D_B2_85_38%_GH-ÖL-HE | 7.2417 | 1985 | Davos | 38.07% | 40% | 22.01% | Normal | Medium | 3850 | 35 | 22 | 5 | 3 | III | 770 | 770 | 1059 | 651 | 3.5861 | 4.3034 | 6.7077 | 17.454 | 6.4102 | 9.324% | 11.19% | 17.44% | 45.38% | 16.67% | 38.4614 | 27.8197 | 0.89074 | 28.56 | 39.4022 | 52.95% | 484.7% | 5.1791 | 19939.5162 | 7.2417 | 27880.3843 | Gebäudehülle | -131433.0917 | -82.5% | Öl-Heizung | 38722.756 | 10036.9384 | -182545.9607 | -82.5% | -47315.913 | -82.5% | 6963.5937 | 1739.3753 | 3869.1467 | 799.2626 | 14592.4 | 3985 | 25425.1403 | 13.93% | 6523.6379 | 13.79% | JA | JA | JA
15605 | D | B2 | 85 | 38.07% | GH | FW | FEWA | BÜR-2 | D_B2_85_38%_GH-FEWA | 7.2417 | 1985 | Davos | 38.07% | 40% | 22.01% | Normal | Medium | 3850 | 35 | 22 | 5 | 3 | III | 770 | 770 | 1059 | 651 | 3.5861 | 4.3034 | 6.7077 | 17.454 | 6.4102 | 9.324% | 11.19% | 17.44% | 45.38% | 16.67% | 38.4614 | 27.8197 | 0.89074 | 28.56 | 39.4022 | 52.95% | 484.7% | 5.1791 | 19939.5162 | 7.2417 | 27880.3843 | Gebäudehülle | -131433.0917 | -82.5% | Fernwärme | 10988.1515 | 2158.2698 | -51800.1008 | -82.5% | -10174.4676 | -82.5% | 6963.5937 | 1739.3753 | 3869.1467 | 799.2626 | 14592.4 | 3985 | 25425.1403 | 49.08% | 6523.6379 | 64.12% | JA | JA | JA
15606 | D | B2 | 85 | 38.07% | GH | W1 | LWMX | BÜR-2 | D_B2_85_38%_GH-LWMX | 7.2417 | 1985 | Davos | 38.07% | 40% | 22.01% | Normal | Medium | 3850 | 35 | 22 | 5 | 3 | III | 770 | 770 | 1059 | 651 | 3.5861 | 4.3034 | 6.7077 | 17.454 | 6.4102 | 9.324% | 11.19% | 17.44% | 45.38% | 16.67% | 38.4614 | 27.8197 | 0.89074 | 28.56 | 39.4022 | 52.95% | 484.7% | 5.1791 | 19939.5162 | 7.2417 | 27880.3843 | Gebäudehülle | -131433.0917 | -82.5% | WP LW CH Mix | 21858.2213 | 1617.0623 | -103043.5439 | -82.5% | -7623.1193 | -82.5% | 6963.5937 | 1739.3753 | 3869.1467 | 799.2626 | 14592.4 | 3985 | 25425.1403 | 24.67% | 6523.6379 | 85.58% | JA | JA | JA
15607 | D | B2 | 85 | 38.07% | GH | W2 | LWCH | BÜR-2 | D_B2_85_38%_GH-LWCH | 7.2417 | 1985 | Davos | 38.07% | 40% | 22.01% | Normal | Medium | 3850 | 35 | 22 | 5 | 3 | III | 770 | 770 | 1059 | 651 | 3.5861 | 4.3034 | 6.7077 | 17.454 | 6.4102 | 9.324% | 11.19% | 17.44% | 45.38% | 16.67% | 38.4614 | 27.8197 | 0.89074 | 28.56 | 39.4022 | 52.95% | 484.7% | 5.1791 | 19939.5162 | 7.2417 | 27880.3843 | Gebäudehülle | -131433.0917 | -82.5% | WP LW CH Zer | 691.4335 | 482.3306 | -3259.5407 | -82.5% | -2273.7925 | -82.5% | 6963.5937 | 1739.3753 | 3869.1467 | 799.2626 | 14592.4 | 3985 | 25425.1403 | 780% | 6523.6379 | 286.9% | NEIN | NEIN | NEIN
15608 | D | B2 | 85 | 38.07% | GH | W3 | ERMX | BÜR-2 | D_B2_85_38%_GH-ERMX | 7.2417 | 1985 | Davos | 38.07% | 40% | 22.01% | Normal | Medium | 3850 | 35 | 22 | 5 | 3 | III | 770 | 770 | 1059 | 651 | 3.5861 | 4.3034 | 6.7077 | 17.454 | 6.4102 | 9.324% | 11.19% | 17.44% | 45.38% | 16.67% | 38.4614 | 27.8197 | 0.89074 | 28.56 | 39.4022 | 52.95% | 484.7% | 5.1791 | 19939.5162 | 7.2417 | 27880.3843 | Gebäudehülle | -131433.0917 | -82.5% | WP E CH Mix | 11737.6418 | 975.8135 | -55333.3316 | -82.5% | -4600.1582 | -82.5% | 6963.5937 | 1739.3753 | 3869.1467 | 799.2626 | 14592.4 | 3985 | 25425.1403 | 45.95% | 6523.6379 | 141.8% | JA | NEIN | JA
15609 | D | B2 | 85 | 38.07% | GH | ST | SOTH | BÜR-2 | D_B2_85_38%_GH-SOTH | 7.2417 | 1985 | Davos | 38.07% | 40% | 22.01% | Normal | Medium | 3850 | 35 | 22 | 5 | 3 | III | 770 | 770 | 1059 | 651 | 3.5861 | 4.3034 | 6.7077 | 17.454 | 6.4102 | 9.324% | 11.19% | 17.44% | 45.38% | 16.67% | 38.4614 | 27.8197 | 0.89074 | 28.56 | 39.4022 | 52.95% | 484.7% | 5.1791 | 19939.5162 | 7.2417 | 27880.3843 | Gebäudehülle | -131433.0917 | -82.5% | Solarthermie | 1966.3008 | 484.2383 | -9269.4917 | -82.5% | -2282.7853 | -82.5% | 6963.5937 | 1739.3753 | 3869.1467 | 799.2626 | 14592.4 | 3985 | 25425.1403 | 274.3% | 6523.6379 | 285.8% | NEIN | NEIN | NEIN
15610 | D | B2 | 85 | 38.07% | GH | HS | HO-SC | BÜR-2 | D_B2_85_38%_GH-HO-SC | 7.2417 | 1985 | Davos | 38.07% | 40% | 22.01% | Normal | Medium | 3850 | 35 | 22 | 5 | 3 | III | 770 | 770 | 1059 | 651 | 3.5861 | 4.3034 | 6.7077 | 17.454 | 6.4102 | 9.324% | 11.19% | 17.44% | 45.38% | 16.67% | 38.4614 | 27.8197 | 0.89074 | 28.56 | 39.4022 | 52.95% | 484.7% | 5.1791 | 19939.5162 | 7.2417 | 27880.3843 | Gebäudehülle | -131433.0917 | -82.5% | Holz Schnitzel | 1006.9739 | 350.9648 | -4747.054 | -82.5% | -1654.5107 | -82.5% | 6963.5937 | 1739.3753 | 3869.1467 | 799.2626 | 14592.4 | 3985 | 25425.1403 | 535.6% | 6523.6379 | 394.3% | NEIN | NEIN | NEIN
15611 | D | B2 | 85 | 53.07% | IZ | ÖL | ÖL-HE | BÜR-2 | D_B2_85_53%_IZ-ÖL-HE | 38.3526 | 1985 | Davos | 53.07% | 50% | 22.01% | Normal | Medium | 3850 | 35 | 22 | 5 | 3 | III | 770 | 770 | 802.5 | 907.5 | 7.1723 | 14.3446 | 14.95 | 61.1585 | 9.7625 | 6.679% | 13.36% | 13.92% | 56.95% | 9.091% | 107.3879 | 27.8197 | 0.71634 | 28.56 | 70.3544 | 37.27% | 131.4% | 1.4796 | 5696.4684 | 38.3526 | 147657.694 | Ist-Zustand | - | - | Öl-Heizung | 205080.1306 | 53156.7699 |  |  |  |  | - | - | - | - | - | - | - | - | - | - | JA | JA | JA
15612 | D | B2 | 85 | 53.07% | IZ | FW | FEWA | BÜR-2 | D_B2_85_53%_IZ-FEWA | 38.3526 | 1985 | Davos | 53.07% | 50% | 22.01% | Normal | Medium | 3850 | 35 | 22 | 5 | 3 | III | 770 | 770 | 802.5 | 907.5 | 7.1723 | 14.3446 | 14.95 | 61.1585 | 9.7625 | 6.679% | 13.36% | 13.92% | 56.95% | 9.091% | 107.3879 | 27.8197 | 0.71634 | 28.56 | 70.3544 | 37.27% | 131.4% | 1.4796 | 5696.4684 | 38.3526 | 147657.694 | Ist-Zustand | - | - | Fernwärme | 58194.5029 | 11430.4427 | -146885.6277 | -71.62% | -41726.3272 | -78.5% | - | - | - | - | - | - | - | - | - | - | JA | JA | JA
15613 | D | B2 | 85 | 53.07% | IZ | W1 | LWMX | BÜR-2 | D_B2_85_53%_IZ-LWMX | 38.3526 | 1985 | Davos | 53.07% | 50% | 22.01% | Normal | Medium | 3850 | 35 | 22 | 5 | 3 | III | 770 | 770 | 802.5 | 907.5 | 7.1723 | 14.3446 | 14.95 | 61.1585 | 9.7625 | 6.679% | 13.36% | 13.92% | 56.95% | 9.091% | 107.3879 | 27.8197 | 0.71634 | 28.56 | 70.3544 | 37.27% | 131.4% | 1.4796 | 5696.4684 | 38.3526 | 147657.694 | Ist-Zustand | - | - | WP LW CH Mix | 115763.6321 | 8564.1463 | -89316.4985 | -43.55% | -44592.6236 | -83.89% | - | - | - | - | - | - | - | - | - | - | JA | JA | JA
15614 | D | B2 | 85 | 53.07% | IZ | W2 | LWCH | BÜR-2 | D_B2_85_53%_IZ-LWCH | 38.3526 | 1985 | Davos | 53.07% | 50% | 22.01% | Normal | Medium | 3850 | 35 | 22 | 5 | 3 | III | 770 | 770 | 802.5 | 907.5 | 7.1723 | 14.3446 | 14.95 | 61.1585 | 9.7625 | 6.679% | 13.36% | 13.92% | 56.95% | 9.091% | 107.3879 | 27.8197 | 0.71634 | 28.56 | 70.3544 | 37.27% | 131.4% | 1.4796 | 5696.4684 | 38.3526 | 147657.694 | Ist-Zustand | - | - | WP LW CH Zer | 3661.9108 | 2554.4781 | -201418.2198 | -98.21% | -50602.2917 | -95.19% | - | - | - | - | - | - | - | - | - | - | JA | JA | JA
15615 | D | B2 | 85 | 53.07% | IZ | W3 | ERMX | BÜR-2 | D_B2_85_53%_IZ-ERMX | 38.3526 | 1985 | Davos | 53.07% | 50% | 22.01% | Normal | Medium | 3850 | 35 | 22 | 5 | 3 | III | 770 | 770 | 802.5 | 907.5 | 7.1723 | 14.3446 | 14.95 | 61.1585 | 9.7625 | 6.679% | 13.36% | 13.92% | 56.95% | 9.091% | 107.3879 | 27.8197 | 0.71634 | 28.56 | 70.3544 | 37.27% | 131.4% | 1.4796 | 5696.4684 | 38.3526 | 147657.694 | Ist-Zustand | - | - | WP E CH Mix | 62163.8892 | 5168.0193 | -142916.2414 | -69.69% | -47988.7506 | -90.28% | - | - | - | - | - | - | - | - | - | - | JA | JA | JA
15616 | D | B2 | 85 | 53.07% | IZ | ST | SOTH | BÜR-2 | D_B2_85_53%_IZ-SOTH | 38.3526 | 1985 | Davos | 53.07% | 50% | 22.01% | Normal | Medium | 3850 | 35 | 22 | 5 | 3 | III | 770 | 770 | 802.5 | 907.5 | 7.1723 | 14.3446 | 14.95 | 61.1585 | 9.7625 | 6.679% | 13.36% | 13.92% | 56.95% | 9.091% | 107.3879 | 27.8197 | 0.71634 | 28.56 | 70.3544 | 37.27% | 131.4% | 1.4796 | 5696.4684 | 38.3526 | 147657.694 | Ist-Zustand | - | - | Solarthermie | 10413.7532 | 2564.581 | -194666.3775 | -94.92% | -50592.1889 | -95.18% | - | - | - | - | - | - | - | - | - | - | JA | JA | JA
15617 | D | B2 | 85 | 53.07% | IZ | HS | HO-SC | BÜR-2 | D_B2_85_53%_IZ-HO-SC | 38.3526 | 1985 | Davos | 53.07% | 50% | 22.01% | Normal | Medium | 3850 | 35 | 22 | 5 | 3 | III | 770 | 770 | 802.5 | 907.5 | 7.1723 | 14.3446 | 14.95 | 61.1585 | 9.7625 | 6.679% | 13.36% | 13.92% | 56.95% | 9.091% | 107.3879 | 27.8197 | 0.71634 | 28.56 | 70.3544 | 37.27% | 131.4% | 1.4796 | 5696.4684 | 38.3526 | 147657.694 | Ist-Zustand | - | - | Holz Schnitzel | 5333.0485 | 1858.7498 | -199747.0821 | -97.4% | -51298.0201 | -96.5% | - | - | - | - | - | - | - | - | - | - | JA | JA | JA
15618 | D | B2 | 85 | 53.07% | 2V | ÖL | ÖL-HE | BÜR-2 | D_B2_85_53%_2V-ÖL-HE | 25.2989 | 1985 | Davos | 53.07% | 50% | 22.01% | Normal | Medium | 3850 | 35 | 22 | 5 | 3 | III | 770 | 770 | 802.5 | 907.5 | 7.1723 | 14.3446 | 14.95 | 42.4171 | 7.8884 | 8.266% | 16.53% | 17.23% | 48.88% | 9.091% | 86.7724 | 27.8197 | 0.77923 | 28.56 | 64.9425 | 44.16% | 200% | 2.935 | 11299.7559 | 25.2989 | 97400.9003 | Glasersatz 2-IV | -50256.7938 | -34.04% | Öl-Heizung | 135279.0282 | 35064.3241 | -69801.1024 | -34.04% | -18092.4458 | -34.04% | 9175.6621 | 2244.374 | - | - | - | - | 9175.6621 | 13.15% | 2244.374 | 12.41% | JA | JA | JA
15619 | D | B2 | 85 | 53.07% | 2V | FW | FEWA | BÜR-2 | D_B2_85_53%_2V-FEWA | 25.2989 | 1985 | Davos | 53.07% | 50% | 22.01% | Normal | Medium | 3850 | 35 | 22 | 5 | 3 | III | 770 | 770 | 802.5 | 907.5 | 7.1723 | 14.3446 | 14.95 | 42.4171 | 7.8884 | 8.266% | 16.53% | 17.23% | 48.88% | 9.091% | 86.7724 | 27.8197 | 0.77923 | 28.56 | 64.9425 | 44.16% | 200% | 2.935 | 11299.7559 | 25.2989 | 97400.9003 | Glasersatz 2-IV | -50256.7938 | -34.04% | Fernwärme | 38387.4136 | 7539.9756 | -19807.0893 | -34.04% | -3890.4671 | -34.04% | 9175.6621 | 2244.374 | - | - | - | - | 9175.6621 | 46.33% | 2244.374 | 57.69% | JA | JA | JA
15620 | D | B2 | 85 | 53.07% | 2V | W1 | LWMX | BÜR-2 | D_B2_85_53%_2V-LWMX | 25.2989 | 1985 | Davos | 53.07% | 50% | 22.01% | Normal | Medium | 3850 | 35 | 22 | 5 | 3 | III | 770 | 770 | 802.5 | 907.5 | 7.1723 | 14.3446 | 14.95 | 42.4171 | 7.8884 | 8.266% | 16.53% | 17.23% | 48.88% | 9.091% | 86.7724 | 27.8197 | 0.77923 | 28.56 | 64.9425 | 44.16% | 200% | 2.935 | 11299.7559 | 25.2989 | 97400.9003 | Glasersatz 2-IV | -50256.7938 | -34.04% | WP LW CH Mix | 76362.3058 | 5649.2522 | -39401.3263 | -34.04% | -2914.894 | -34.04% | 9175.6621 | 2244.374 | - | - | - | - | 9175.6621 | 23.29% | 2244.374 | 77% | JA | JA | JA
15621 | D | B2 | 85 | 53.07% | 2V | W2 | LWCH | BÜR-2 | D_B2_85_53%_2V-LWCH | 25.2989 | 1985 | Davos | 53.07% | 50% | 22.01% | Normal | Medium | 3850 | 35 | 22 | 5 | 3 | III | 770 | 770 | 802.5 | 907.5 | 7.1723 | 14.3446 | 14.95 | 42.4171 | 7.8884 | 8.266% | 16.53% | 17.23% | 48.88% | 9.091% | 86.7724 | 27.8197 | 0.77923 | 28.56 | 64.9425 | 44.16% | 200% | 2.935 | 11299.7559 | 25.2989 | 97400.9003 | Glasersatz 2-IV | -50256.7938 | -34.04% | WP LW CH Zer | 2415.5423 | 1685.0356 | -1246.3685 | -34.04% | -869.4425 | -34.04% | 9175.6621 | 2244.374 | - | - | - | - | 9175.6621 | 736.2% | 2244.374 | 258.1% | NEIN | NEIN | NEIN
15622 | D | B2 | 85 | 53.07% | 2V | W3 | ERMX | BÜR-2 | D_B2_85_53%_2V-ERMX | 25.2989 | 1985 | Davos | 53.07% | 50% | 22.01% | Normal | Medium | 3850 | 35 | 22 | 5 | 3 | III | 770 | 770 | 802.5 | 907.5 | 7.1723 | 14.3446 | 14.95 | 42.4171 | 7.8884 | 8.266% | 16.53% | 17.23% | 48.88% | 9.091% | 86.7724 | 27.8197 | 0.77923 | 28.56 | 64.9425 | 44.16% | 200% | 2.935 | 11299.7559 | 25.2989 | 97400.9003 | Glasersatz 2-IV | -50256.7938 | -34.04% | WP E CH Mix | 41005.779 | 3409.0315 | -21158.1102 | -34.04% | -1758.9878 | -34.04% | 9175.6621 | 2244.374 | - | - | - | - | 9175.6621 | 43.37% | 2244.374 | 127.6% | JA | NEIN | JA
15623 | D | B2 | 85 | 53.07% | 2V | ST | SOTH | BÜR-2 | D_B2_85_53%_2V-SOTH | 25.2989 | 1985 | Davos | 53.07% | 50% | 22.01% | Normal | Medium | 3850 | 35 | 22 | 5 | 3 | III | 770 | 770 | 802.5 | 907.5 | 7.1723 | 14.3446 | 14.95 | 42.4171 | 7.8884 | 8.266% | 16.53% | 17.23% | 48.88% | 9.091% | 86.7724 | 27.8197 | 0.77923 | 28.56 | 64.9425 | 44.16% | 200% | 2.935 | 11299.7559 | 25.2989 | 97400.9003 | Glasersatz 2-IV | -50256.7938 | -34.04% | Solarthermie | 6869.3267 | 1691.6998 | -3544.4265 | -34.04% | -872.8812 | -34.04% | 9175.6621 | 2244.374 | - | - | - | - | 9175.6621 | 258.9% | 2244.374 | 257.1% | NEIN | NEIN | NEIN
15624 | D | B2 | 85 | 53.07% | 2V | HS | HO-SC | BÜR-2 | D_B2_85_53%_2V-HO-SC | 25.2989 | 1985 | Davos | 53.07% | 50% | 22.01% | Normal | Medium | 3850 | 35 | 22 | 5 | 3 | III | 770 | 770 | 802.5 | 907.5 | 7.1723 | 14.3446 | 14.95 | 42.4171 | 7.8884 | 8.266% | 16.53% | 17.23% | 48.88% | 9.091% | 86.7724 | 27.8197 | 0.77923 | 28.56 | 64.9425 | 44.16% | 200% | 2.935 | 11299.7559 | 25.2989 | 97400.9003 | Glasersatz 2-IV | -50256.7938 | -34.04% | Holz Schnitzel | 3517.8913 | 1226.1055 | -1815.1571 | -34.04% | -632.6443 | -34.04% | 9175.6621 | 2244.374 | - | - | - | - | 9175.6621 | 505.5% | 2244.374 | 354.8% | NEIN | NEIN | NEIN
15625 | D | B2 | 85 | 53.07% | 3V | ÖL | ÖL-HE | BÜR-2 | D_B2_85_53%_3V-ÖL-HE | 21.6786 | 1985 | Davos | 53.07% | 50% | 22.01% | Normal | Medium | 3850 | 35 | 22 | 5 | 3 | III | 770 | 770 | 802.5 | 907.5 | 7.1723 | 14.3446 | 14.95 | 28.8988 | 6.5366 | 9.975% | 19.95% | 20.79% | 40.19% | 9.091% | 71.9022 | 27.8197 | 0.78261 | 28.56 | 54.1188 | 42.47% | 195.4% | 3.0246 | 11644.6426 | 21.6786 | 83462.5217 | Glasersatz 3-IV | -64195.1723 | -43.48% | Öl-Heizung | 115920.1691 | 30046.5078 | -89159.9615 | -43.48% | -23110.262 | -43.48% | 11648.7765 | 2909.6463 | - | - | - | - | 11648.7765 | 13.07% | 2909.6463 | 12.59% | JA | JA | JA
15626 | D | B2 | 85 | 53.07% | 3V | FW | FEWA | BÜR-2 | D_B2_85_53%_3V-FEWA | 21.6786 | 1985 | Davos | 53.07% | 50% | 22.01% | Normal | Medium | 3850 | 35 | 22 | 5 | 3 | III | 770 | 770 | 802.5 | 907.5 | 7.1723 | 14.3446 | 14.95 | 28.8988 | 6.5366 | 9.975% | 19.95% | 20.79% | 40.19% | 9.091% | 71.9022 | 27.8197 | 0.78261 | 28.56 | 54.1188 | 42.47% | 195.4% | 3.0246 | 11644.6426 | 21.6786 | 83462.5217 | Glasersatz 3-IV | -64195.1723 | -43.48% | Fernwärme | 32894.0527 | 6460.9811 | -25300.4503 | -43.48% | -4969.4616 | -43.48% | 11648.7765 | 2909.6463 | - | - | - | - | 11648.7765 | 46.04% | 2909.6463 | 58.55% | JA | JA | JA
15627 | D | B2 | 85 | 53.07% | 3V | W1 | LWMX | BÜR-2 | D_B2_85_53%_3V-LWMX | 21.6786 | 1985 | Davos | 53.07% | 50% | 22.01% | Normal | Medium | 3850 | 35 | 22 | 5 | 3 | III | 770 | 770 | 802.5 | 907.5 | 7.1723 | 14.3446 | 14.95 | 28.8988 | 6.5366 | 9.975% | 19.95% | 20.79% | 40.19% | 9.091% | 71.9022 | 27.8197 | 0.78261 | 28.56 | 54.1188 | 42.47% | 195.4% | 3.0246 | 11644.6426 | 21.6786 | 83462.5217 | Glasersatz 3-IV | -64195.1723 | -43.48% | WP LW CH Mix | 65434.6171 | 4840.8263 | -50329.0151 | -43.48% | -3723.32 | -43.48% | 11648.7765 | 2909.6463 | - | - | - | - | 11648.7765 | 23.15% | 2909.6463 | 78.15% | JA | JA | JA
15628 | D | B2 | 85 | 53.07% | 3V | W2 | LWCH | BÜR-2 | D_B2_85_53%_3V-LWCH | 21.6786 | 1985 | Davos | 53.07% | 50% | 22.01% | Normal | Medium | 3850 | 35 | 22 | 5 | 3 | III | 770 | 770 | 802.5 | 907.5 | 7.1723 | 14.3446 | 14.95 | 28.8988 | 6.5366 | 9.975% | 19.95% | 20.79% | 40.19% | 9.091% | 71.9022 | 27.8197 | 0.78261 | 28.56 | 54.1188 | 42.47% | 195.4% | 3.0246 | 11644.6426 | 21.6786 | 83462.5217 | Glasersatz 3-IV | -64195.1723 | -43.48% | WP LW CH Zer | 2069.8705 | 1443.9016 | -1592.0403 | -43.48% | -1110.5765 | -43.48% | 11648.7765 | 2909.6463 | - | - | - | - | 11648.7765 | 731.7% | 2909.6463 | 262% | NEIN | NEIN | NEIN
15629 | D | B2 | 85 | 53.07% | 3V | W3 | ERMX | BÜR-2 | D_B2_85_53%_3V-ERMX | 21.6786 | 1985 | Davos | 53.07% | 50% | 22.01% | Normal | Medium | 3850 | 35 | 22 | 5 | 3 | III | 770 | 770 | 802.5 | 907.5 | 7.1723 | 14.3446 | 14.95 | 28.8988 | 6.5366 | 9.975% | 19.95% | 20.79% | 40.19% | 9.091% | 71.9022 | 27.8197 | 0.78261 | 28.56 | 54.1188 | 42.47% | 195.4% | 3.0246 | 11644.6426 | 21.6786 | 83462.5217 | Glasersatz 3-IV | -64195.1723 | -43.48% | WP E CH Mix | 35137.7217 | 2921.1883 | -27026.1675 | -43.48% | -2246.831 | -43.48% | 11648.7765 | 2909.6463 | - | - | - | - | 11648.7765 | 43.1% | 2909.6463 | 129.5% | JA | NEIN | JA
15630 | D | B2 | 85 | 53.07% | 3V | ST | SOTH | BÜR-2 | D_B2_85_53%_3V-SOTH | 21.6786 | 1985 | Davos | 53.07% | 50% | 22.01% | Normal | Medium | 3850 | 35 | 22 | 5 | 3 | III | 770 | 770 | 802.5 | 907.5 | 7.1723 | 14.3446 | 14.95 | 28.8988 | 6.5366 | 9.975% | 19.95% | 20.79% | 40.19% | 9.091% | 71.9022 | 27.8197 | 0.78261 | 28.56 | 54.1188 | 42.47% | 195.4% | 3.0246 | 11644.6426 | 21.6786 | 83462.5217 | Glasersatz 3-IV | -64195.1723 | -43.48% | Solarthermie | 5886.3042 | 1449.6122 | -4527.449 | -43.48% | -1114.9688 | -43.48% | 11648.7765 | 2909.6463 | - | - | - | - | 11648.7765 | 257.3% | 2909.6463 | 261% | NEIN | NEIN | NEIN
15631 | D | B2 | 85 | 53.07% | 3V | HS | HO-SC | BÜR-2 | D_B2_85_53%_3V-HO-SC | 21.6786 | 1985 | Davos | 53.07% | 50% | 22.01% | Normal | Medium | 3850 | 35 | 22 | 5 | 3 | III | 770 | 770 | 802.5 | 907.5 | 7.1723 | 14.3446 | 14.95 | 28.8988 | 6.5366 | 9.975% | 19.95% | 20.79% | 40.19% | 9.091% | 71.9022 | 27.8197 | 0.78261 | 28.56 | 54.1188 | 42.47% | 195.4% | 3.0246 | 11644.6426 | 21.6786 | 83462.5217 | Glasersatz 3-IV | -64195.1723 | -43.48% | Holz Schnitzel | 3014.4699 | 1050.6459 | -2318.5786 | -43.48% | -808.1039 | -43.48% | 11648.7765 | 2909.6463 | - | - | - | - | 11648.7765 | 502.4% | 2909.6463 | 360.1% | NEIN | NEIN | NEIN
15632 | D | B2 | 85 | 53.07% | VK | ÖL | ÖL-HE | BÜR-2 | D_B2_85_53%_VK-ÖL-HE | 24.9969 | 1985 | Davos | 53.07% | 50% | 22.01% | Normal | Medium | 3850 | 35 | 22 | 5 | 3 | III | 770 | 770 | 802.5 | 907.5 | 7.1723 | 14.3446 | 14.95 | 33.0464 | 6.9513 | 9.38% | 18.76% | 19.55% | 43.22% | 9.091% | 76.4646 | 27.8197 | 0.7603 | 28.56 | 54.1188 | 39.46% | 164.6% | 2.2134 | 8521.508 | 24.9969 | 96238.1688 | Glasersatz Vakuum | -51419.5252 | -34.82% | Öl-Heizung | 133664.1234 | 34645.7408 | -71416.0072 | -34.82% | -18511.0291 | -34.82% | 12387.1438 | 3029.9049 | - | - | - | - | 12387.1438 | 17.35% | 3029.9049 | 16.37% | JA | JA | JA
15633 | D | B2 | 85 | 53.07% | VK | FW | FEWA | BÜR-2 | D_B2_85_53%_VK-FEWA | 24.9969 | 1985 | Davos | 53.07% | 50% | 22.01% | Normal | Medium | 3850 | 35 | 22 | 5 | 3 | III | 770 | 770 | 802.5 | 907.5 | 7.1723 | 14.3446 | 14.95 | 33.0464 | 6.9513 | 9.38% | 18.76% | 19.55% | 43.22% | 9.091% | 76.4646 | 27.8197 | 0.7603 | 28.56 | 54.1188 | 39.46% | 164.6% | 2.2134 | 8521.508 | 24.9969 | 96238.1688 | Glasersatz Vakuum | -51419.5252 | -34.82% | Fernwärme | 37929.1607 | 7449.9665 | -20265.3423 | -34.82% | -3980.4762 | -34.82% | 12387.1438 | 3029.9049 | - | - | - | - | 12387.1438 | 61.12% | 3029.9049 | 76.12% | JA | JA | JA
15634 | D | B2 | 85 | 53.07% | VK | W1 | LWMX | BÜR-2 | D_B2_85_53%_VK-LWMX | 24.9969 | 1985 | Davos | 53.07% | 50% | 22.01% | Normal | Medium | 3850 | 35 | 22 | 5 | 3 | III | 770 | 770 | 802.5 | 907.5 | 7.1723 | 14.3446 | 14.95 | 33.0464 | 6.9513 | 9.38% | 18.76% | 19.55% | 43.22% | 9.091% | 76.4646 | 27.8197 | 0.7603 | 28.56 | 54.1188 | 39.46% | 164.6% | 2.2134 | 8521.508 | 24.9969 | 96238.1688 | Glasersatz Vakuum | -51419.5252 | -34.82% | WP LW CH Mix | 75450.7244 | 5581.8138 | -40312.9078 | -34.82% | -2982.3325 | -34.82% | 12387.1438 | 3029.9049 | - | - | - | - | 12387.1438 | 30.73% | 3029.9049 | 101.6% | JA | NEIN | JA
15635 | D | B2 | 85 | 53.07% | VK | W2 | LWCH | BÜR-2 | D_B2_85_53%_VK-LWCH | 24.9969 | 1985 | Davos | 53.07% | 50% | 22.01% | Normal | Medium | 3850 | 35 | 22 | 5 | 3 | III | 770 | 770 | 802.5 | 907.5 | 7.1723 | 14.3446 | 14.95 | 33.0464 | 6.9513 | 9.38% | 18.76% | 19.55% | 43.22% | 9.091% | 76.4646 | 27.8197 | 0.7603 | 28.56 | 54.1188 | 39.46% | 164.6% | 2.2134 | 8521.508 | 24.9969 | 96238.1688 | Glasersatz Vakuum | -51419.5252 | -34.82% | WP LW CH Zer | 2386.7066 | 1664.9203 | -1275.2042 | -34.82% | -889.5578 | -34.82% | 12387.1438 | 3029.9049 | - | - | - | - | 12387.1438 | 971.4% | 3029.9049 | 340.6% | NEIN | NEIN | NEIN
15636 | D | B2 | 85 | 53.07% | VK | W3 | ERMX | BÜR-2 | D_B2_85_53%_VK-ERMX | 24.9969 | 1985 | Davos | 53.07% | 50% | 22.01% | Normal | Medium | 3850 | 35 | 22 | 5 | 3 | III | 770 | 770 | 802.5 | 907.5 | 7.1723 | 14.3446 | 14.95 | 33.0464 | 6.9513 | 9.38% | 18.76% | 19.55% | 43.22% | 9.091% | 76.4646 | 27.8197 | 0.7603 | 28.56 | 54.1188 | 39.46% | 164.6% | 2.2134 | 8521.508 | 24.9969 | 96238.1688 | Glasersatz Vakuum | -51419.5252 | -34.82% | WP E CH Mix | 40516.2691 | 3368.3359 | -21647.6201 | -34.82% | -1799.6834 | -34.82% | 12387.1438 | 3029.9049 | - | - | - | - | 12387.1438 | 57.22% | 3029.9049 | 168.4% | JA | NEIN | JA
15637 | D | B2 | 85 | 53.07% | VK | ST | SOTH | BÜR-2 | D_B2_85_53%_VK-SOTH | 24.9969 | 1985 | Davos | 53.07% | 50% | 22.01% | Normal | Medium | 3850 | 35 | 22 | 5 | 3 | III | 770 | 770 | 802.5 | 907.5 | 7.1723 | 14.3446 | 14.95 | 33.0464 | 6.9513 | 9.38% | 18.76% | 19.55% | 43.22% | 9.091% | 76.4646 | 27.8197 | 0.7603 | 28.56 | 54.1188 | 39.46% | 164.6% | 2.2134 | 8521.508 | 24.9969 | 96238.1688 | Glasersatz Vakuum | -51419.5252 | -34.82% | Solarthermie | 6787.3235 | 1671.505 | -3626.4297 | -34.82% | -893.076 | -34.82% | 12387.1438 | 3029.9049 | - | - | - | - | 12387.1438 | 341.6% | 3029.9049 | 339.3% | NEIN | NEIN | NEIN
15638 | D | B2 | 85 | 53.07% | VK | HS | HO-SC | BÜR-2 | D_B2_85_53%_VK-HO-SC | 24.9969 | 1985 | Davos | 53.07% | 50% | 22.01% | Normal | Medium | 3850 | 35 | 22 | 5 | 3 | III | 770 | 770 | 802.5 | 907.5 | 7.1723 | 14.3446 | 14.95 | 33.0464 | 6.9513 | 9.38% | 18.76% | 19.55% | 43.22% | 9.091% | 76.4646 | 27.8197 | 0.7603 | 28.56 | 54.1188 | 39.46% | 164.6% | 2.2134 | 8521.508 | 24.9969 | 96238.1688 | Glasersatz Vakuum | -51419.5252 | -34.82% | Holz Schnitzel | 3475.8962 | 1211.4687 | -1857.1523 | -34.82% | -647.2811 | -34.82% | 12387.1438 | 3029.9049 | - | - | - | - | 12387.1438 | 667% | 3029.9049 | 468.1% | NEIN | NEIN | NEIN
15639 | D | B2 | 85 | 53.07% | VA | ÖL | ÖL-HE | BÜR-2 | D_B2_85_53%_VA-ÖL-HE | 26.3303 | 1985 | Davos | 53.07% | 50% | 22.01% | Normal | Medium | 3850 | 35 | 22 | 5 | 3 | III | 770 | 770 | 802.5 | 907.5 | 7.1723 | 14.3446 | 14.95 | 39.172 | 7.5639 | 8.62% | 17.24% | 17.97% | 47.08% | 9.091% | 83.2027 | 27.8197 | 0.76284 | 28.56 | 59.5306 | 40.9% | 172.5% | 2.2986 | 8849.6722 | 26.3303 | 101371.5759 | Glasaufdopplung | -46286.1182 | -31.35% | Öl-Heizung | 140793.8554 | 36493.7673 | -64286.2752 | -31.35% | -16663.0025 | -31.35% | 4966.8947 | 1150.0718 | - | - | - | - | 4966.8947 | 7.726% | 1150.0718 | 6.902% | JA | JA | JA
15640 | D | B2 | 85 | 53.07% | VA | FW | FEWA | BÜR-2 | D_B2_85_53%_VA-FEWA | 26.3303 | 1985 | Davos | 53.07% | 50% | 22.01% | Normal | Medium | 3850 | 35 | 22 | 5 | 3 | III | 770 | 770 | 802.5 | 907.5 | 7.1723 | 14.3446 | 14.95 | 39.172 | 7.5639 | 8.62% | 17.24% | 17.97% | 47.08% | 9.091% | 83.2027 | 27.8197 | 0.76284 | 28.56 | 59.5306 | 40.9% | 172.5% | 2.2986 | 8849.6722 | 26.3303 | 101371.5759 | Glasaufdopplung | -46286.1182 | -31.35% | Fernwärme | 39952.327 | 7847.3526 | -18242.176 | -31.35% | -3583.0901 | -31.35% | 4966.8947 | 1150.0718 | - | - | - | - | 4966.8947 | 27.23% | 1150.0718 | 32.1% | JA | JA | JA
15641 | D | B2 | 85 | 53.07% | VA | W1 | LWMX | BÜR-2 | D_B2_85_53%_VA-LWMX | 26.3303 | 1985 | Davos | 53.07% | 50% | 22.01% | Normal | Medium | 3850 | 35 | 22 | 5 | 3 | III | 770 | 770 | 802.5 | 907.5 | 7.1723 | 14.3446 | 14.95 | 39.172 | 7.5639 | 8.62% | 17.24% | 17.97% | 47.08% | 9.091% | 83.2027 | 27.8197 | 0.76284 | 28.56 | 59.5306 | 40.9% | 172.5% | 2.2986 | 8849.6722 | 26.3303 | 101371.5759 | Glasaufdopplung | -46286.1182 | -31.35% | WP LW CH Mix | 79475.3155 | 5879.5514 | -36288.3166 | -31.35% | -2684.5949 | -31.35% | 4966.8947 | 1150.0718 | - | - | - | - | 4966.8947 | 13.69% | 1150.0718 | 42.84% | JA | JA | JA
15642 | D | B2 | 85 | 53.07% | VA | W2 | LWCH | BÜR-2 | D_B2_85_53%_VA-LWCH | 26.3303 | 1985 | Davos | 53.07% | 50% | 22.01% | Normal | Medium | 3850 | 35 | 22 | 5 | 3 | III | 770 | 770 | 802.5 | 907.5 | 7.1723 | 14.3446 | 14.95 | 39.172 | 7.5639 | 8.62% | 17.24% | 17.97% | 47.08% | 9.091% | 83.2027 | 27.8197 | 0.76284 | 28.56 | 59.5306 | 40.9% | 172.5% | 2.2986 | 8849.6722 | 26.3303 | 101371.5759 | Glasaufdopplung | -46286.1182 | -31.35% | WP LW CH Zer | 2514.0151 | 1753.7283 | -1147.8957 | -31.35% | -800.7498 | -31.35% | 4966.8947 | 1150.0718 | - | - | - | - | 4966.8947 | 432.7% | 1150.0718 | 143.6% | NEIN | NEIN | NEIN
15643 | D | B2 | 85 | 53.07% | VA | W3 | ERMX | BÜR-2 | D_B2_85_53%_VA-ERMX | 26.3303 | 1985 | Davos | 53.07% | 50% | 22.01% | Normal | Medium | 3850 | 35 | 22 | 5 | 3 | III | 770 | 770 | 802.5 | 907.5 | 7.1723 | 14.3446 | 14.95 | 39.172 | 7.5639 | 8.62% | 17.24% | 17.97% | 47.08% | 9.091% | 83.2027 | 27.8197 | 0.76284 | 28.56 | 59.5306 | 40.9% | 172.5% | 2.2986 | 8849.6722 | 26.3303 | 101371.5759 | Glasaufdopplung | -46286.1182 | -31.35% | WP E CH Mix | 42677.4334 | 3548.0052 | -19486.4557 | -31.35% | -1620.0141 | -31.35% | 4966.8947 | 1150.0718 | - | - | - | - | 4966.8947 | 25.49% | 1150.0718 | 70.99% | JA | JA | JA
15644 | D | B2 | 85 | 53.07% | VA | ST | SOTH | BÜR-2 | D_B2_85_53%_VA-SOTH | 26.3303 | 1985 | Davos | 53.07% | 50% | 22.01% | Normal | Medium | 3850 | 35 | 22 | 5 | 3 | III | 770 | 770 | 802.5 | 907.5 | 7.1723 | 14.3446 | 14.95 | 39.172 | 7.5639 | 8.62% | 17.24% | 17.97% | 47.08% | 9.091% | 83.2027 | 27.8197 | 0.76284 | 28.56 | 59.5306 | 40.9% | 172.5% | 2.2986 | 8849.6722 | 26.3303 | 101371.5759 | Glasaufdopplung | -46286.1182 | -31.35% | Solarthermie | 7149.3638 | 1760.6642 | -3264.3894 | -31.35% | -803.9168 | -31.35% | 4966.8947 | 1150.0718 | - | - | - | - | 4966.8947 | 152.2% | 1150.0718 | 143.1% | NEIN | NEIN | NEIN
15645 | D | B2 | 85 | 53.07% | VA | HS | HO-SC | BÜR-2 | D_B2_85_53%_VA-HO-SC | 26.3303 | 1985 | Davos | 53.07% | 50% | 22.01% | Normal | Medium | 3850 | 35 | 22 | 5 | 3 | III | 770 | 770 | 802.5 | 907.5 | 7.1723 | 14.3446 | 14.95 | 39.172 | 7.5639 | 8.62% | 17.24% | 17.97% | 47.08% | 9.091% | 83.2027 | 27.8197 | 0.76284 | 28.56 | 59.5306 | 40.9% | 172.5% | 2.2986 | 8849.6722 | 26.3303 | 101371.5759 | Glasaufdopplung | -46286.1182 | -31.35% | Holz Schnitzel | 3661.3028 | 1276.0892 | -1671.7457 | -31.35% | -582.6605 | -31.35% | 4966.8947 | 1150.0718 | - | - | - | - | 4966.8947 | 297.1% | 1150.0718 | 197.4% | NEIN | NEIN | NEIN
15646 | D | B2 | 85 | 53.07% | HO | ÖL | ÖL-HE | BÜR-2 | D_B2_85_53%_HO-ÖL-HE | 18.7921 | 1985 | Davos | 53.07% | 50% | 22.01% | Normal | Medium | 3850 | 35 | 22 | 5 | 3 | III | 770 | 770 | 802.5 | 907.5 | 7.1723 | 14.3446 | 14.95 | 24.9343 | 6.1401 | 10.62% | 21.24% | 22.13% | 36.92% | 9.091% | 67.5412 | 27.8197 | 0.80294 | 28.56 | 54.1188 | 45.57% | 231.2% | 3.9873 | 15351.2807 | 18.7921 | 72349.5638 | Fensterersatz H | -75308.1302 | -51% | Öl-Heizung | 100485.5053 | 26045.843 | -104594.6253 | -51% | -27110.9269 | -51% | 9707.3137 | 2424.7052 | 4057.6892 | 853.7661 | - | - | 13765.003 | 13.16% | 3278.4714 | 12.09% | JA | JA | JA
15647 | D | B2 | 85 | 53.07% | HO | FW | FEWA | BÜR-2 | D_B2_85_53%_HO-FEWA | 18.7921 | 1985 | Davos | 53.07% | 50% | 22.01% | Normal | Medium | 3850 | 35 | 22 | 5 | 3 | III | 770 | 770 | 802.5 | 907.5 | 7.1723 | 14.3446 | 14.95 | 24.9343 | 6.1401 | 10.62% | 21.24% | 22.13% | 36.92% | 9.091% | 67.5412 | 27.8197 | 0.80294 | 28.56 | 54.1188 | 45.57% | 231.2% | 3.9873 | 15351.2807 | 18.7921 | 72349.5638 | Fensterersatz H | -75308.1302 | -51% | Fernwärme | 28514.2399 | 5600.7074 | -29680.2631 | -51% | -5829.7353 | -51% | 9707.3137 | 2424.7052 | 4057.6892 | 853.7661 | - | - | 13765.003 | 46.38% | 3278.4714 | 56.24% | JA | JA | JA
15648 | D | B2 | 85 | 53.07% | HO | W1 | LWMX | BÜR-2 | D_B2_85_53%_HO-LWMX | 18.7921 | 1985 | Davos | 53.07% | 50% | 22.01% | Normal | Medium | 3850 | 35 | 22 | 5 | 3 | III | 770 | 770 | 802.5 | 907.5 | 7.1723 | 14.3446 | 14.95 | 24.9343 | 6.1401 | 10.62% | 21.24% | 22.13% | 36.92% | 9.091% | 67.5412 | 27.8197 | 0.80294 | 28.56 | 54.1188 | 45.57% | 231.2% | 3.9873 | 15351.2807 | 18.7921 | 72349.5638 | Fensterersatz H | -75308.1302 | -51% | WP LW CH Mix | 56722.058 | 4196.2747 | -59041.5741 | -51% | -4367.8716 | -51% | 9707.3137 | 2424.7052 | 4057.6892 | 853.7661 | - | - | 13765.003 | 23.31% | 3278.4714 | 75.06% | JA | JA | JA
15649 | D | B2 | 85 | 53.07% | HO | W2 | LWCH | BÜR-2 | D_B2_85_53%_HO-LWCH | 18.7921 | 1985 | Davos | 53.07% | 50% | 22.01% | Normal | Medium | 3850 | 35 | 22 | 5 | 3 | III | 770 | 770 | 802.5 | 907.5 | 7.1723 | 14.3446 | 14.95 | 24.9343 | 6.1401 | 10.62% | 21.24% | 22.13% | 36.92% | 9.091% | 67.5412 | 27.8197 | 0.80294 | 28.56 | 54.1188 | 45.57% | 231.2% | 3.9873 | 15351.2807 | 18.7921 | 72349.5638 | Fensterersatz H | -75308.1302 | -51% | WP LW CH Zer | 1794.2692 | 1251.6475 | -1867.6416 | -51% | -1302.8307 | -51% | 9707.3137 | 2424.7052 | 4057.6892 | 853.7661 | - | - | 13765.003 | 737% | 3278.4714 | 251.6% | NEIN | NEIN | NEIN
15650 | D | B2 | 85 | 53.07% | HO | W3 | ERMX | BÜR-2 | D_B2_85_53%_HO-ERMX | 18.7921 | 1985 | Davos | 53.07% | 50% | 22.01% | Normal | Medium | 3850 | 35 | 22 | 5 | 3 | III | 770 | 770 | 802.5 | 907.5 | 7.1723 | 14.3446 | 14.95 | 24.9343 | 6.1401 | 10.62% | 21.24% | 22.13% | 36.92% | 9.091% | 67.5412 | 27.8197 | 0.80294 | 28.56 | 54.1188 | 45.57% | 231.2% | 3.9873 | 15351.2807 | 18.7921 | 72349.5638 | Fensterersatz H | -75308.1302 | -51% | WP E CH Mix | 30459.1664 | 2532.2347 | -31704.7228 | -51% | -2635.7846 | -51% | 9707.3137 | 2424.7052 | 4057.6892 | 853.7661 | - | - | 13765.003 | 43.42% | 3278.4714 | 124.4% | JA | NEIN | JA
15651 | D | B2 | 85 | 53.07% | HO | ST | SOTH | BÜR-2 | D_B2_85_53%_HO-SOTH | 18.7921 | 1985 | Davos | 53.07% | 50% | 22.01% | Normal | Medium | 3850 | 35 | 22 | 5 | 3 | III | 770 | 770 | 802.5 | 907.5 | 7.1723 | 14.3446 | 14.95 | 24.9343 | 6.1401 | 10.62% | 21.24% | 22.13% | 36.92% | 9.091% | 67.5412 | 27.8197 | 0.80294 | 28.56 | 54.1188 | 45.57% | 231.2% | 3.9873 | 15351.2807 | 18.7921 | 72349.5638 | Fensterersatz H | -75308.1302 | -51% | Solarthermie | 5102.5482 | 1256.5977 | -5311.205 | -51% | -1307.9833 | -51% | 9707.3137 | 2424.7052 | 4057.6892 | 853.7661 | - | - | 13765.003 | 259.2% | 3278.4714 | 250.7% | NEIN | NEIN | NEIN
15652 | D | B2 | 85 | 53.07% | HO | HS | HO-SC | BÜR-2 | D_B2_85_53%_HO-HO-SC | 18.7921 | 1985 | Davos | 53.07% | 50% | 22.01% | Normal | Medium | 3850 | 35 | 22 | 5 | 3 | III | 770 | 770 | 802.5 | 907.5 | 7.1723 | 14.3446 | 14.95 | 24.9343 | 6.1401 | 10.62% | 21.24% | 22.13% | 36.92% | 9.091% | 67.5412 | 27.8197 | 0.80294 | 28.56 | 54.1188 | 45.57% | 231.2% | 3.9873 | 15351.2807 | 18.7921 | 72349.5638 | Fensterersatz H | -75308.1302 | -51% | Holz Schnitzel | 2613.096 | 910.7533 | -2719.9525 | -51% | -947.9965 | -51% | 9707.3137 | 2424.7052 | 4057.6892 | 853.7661 | - | - | 13765.003 | 506.1% | 3278.4714 | 345.8% | NEIN | NEIN | NEIN
15653 | D | B2 | 85 | 53.07% | HM | ÖL | ÖL-HE | BÜR-2 | D_B2_85_53%_HM-ÖL-HE | 19.2534 | 1985 | Davos | 53.07% | 50% | 22.01% | Normal | Medium | 3850 | 35 | 22 | 5 | 3 | III | 770 | 770 | 802.5 | 907.5 | 7.1723 | 14.3446 | 14.95 | 25.595 | 6.2062 | 10.51% | 21.01% | 21.9% | 37.49% | 9.091% | 68.2681 | 27.8197 | 0.79963 | 28.56 | 54.1188 | 45.04% | 224.8% | 3.8139 | 14683.3596 | 19.2534 | 74125.6482 | Fensterersatz HM | -73532.0458 | -49.8% | Öl-Heizung | 102952.2892 | 26685.2334 | -102127.8414 | -49.8% | -26471.5365 | -49.8% | 9707.3137 | 2424.7052 | 5306.0774 | 1162.6341 | - | - | 15013.3912 | 14.7% | 3587.3394 | 13.55% | JA | JA | JA
15654 | D | B2 | 85 | 53.07% | HM | FW | FEWA | BÜR-2 | D_B2_85_53%_HM-FEWA | 19.2534 | 1985 | Davos | 53.07% | 50% | 22.01% | Normal | Medium | 3850 | 35 | 22 | 5 | 3 | III | 770 | 770 | 802.5 | 907.5 | 7.1723 | 14.3446 | 14.95 | 25.595 | 6.2062 | 10.51% | 21.01% | 21.9% | 37.49% | 9.091% | 68.2681 | 27.8197 | 0.79963 | 28.56 | 54.1188 | 45.04% | 224.8% | 3.8139 | 14683.3596 | 19.2534 | 74125.6482 | Fensterersatz HM | -73532.0458 | -49.8% | Fernwärme | 29214.2261 | 5738.1972 | -28980.2769 | -49.8% | -5692.2454 | -49.8% | 9707.3137 | 2424.7052 | 5306.0774 | 1162.6341 | - | - | 15013.3912 | 51.81% | 3587.3394 | 63.02% | JA | JA | JA
15655 | D | B2 | 85 | 53.07% | HM | W1 | LWMX | BÜR-2 | D_B2_85_53%_HM-LWMX | 19.2534 | 1985 | Davos | 53.07% | 50% | 22.01% | Normal | Medium | 3850 | 35 | 22 | 5 | 3 | III | 770 | 770 | 802.5 | 907.5 | 7.1723 | 14.3446 | 14.95 | 25.595 | 6.2062 | 10.51% | 21.01% | 21.9% | 37.49% | 9.091% | 68.2681 | 27.8197 | 0.79963 | 28.56 | 54.1188 | 45.04% | 224.8% | 3.8139 | 14683.3596 | 19.2534 | 74125.6482 | Fensterersatz HM | -73532.0458 | -49.8% | WP LW CH Mix | 58114.5082 | 4299.2876 | -57649.1239 | -49.8% | -4264.8587 | -49.8% | 9707.3137 | 2424.7052 | 5306.0774 | 1162.6341 | - | - | 15013.3912 | 26.04% | 3587.3394 | 84.11% | JA | JA | JA
15656 | D | B2 | 85 | 53.07% | HM | W2 | LWCH | BÜR-2 | D_B2_85_53%_HM-LWCH | 19.2534 | 1985 | Davos | 53.07% | 50% | 22.01% | Normal | Medium | 3850 | 35 | 22 | 5 | 3 | III | 770 | 770 | 802.5 | 907.5 | 7.1723 | 14.3446 | 14.95 | 25.595 | 6.2062 | 10.51% | 21.01% | 21.9% | 37.49% | 9.091% | 68.2681 | 27.8197 | 0.79963 | 28.56 | 54.1188 | 45.04% | 224.8% | 3.8139 | 14683.3596 | 19.2534 | 74125.6482 | Fensterersatz HM | -73532.0458 | -49.8% | WP LW CH Zer | 1838.3161 | 1282.3737 | -1823.5947 | -49.8% | -1272.1044 | -49.8% | 9707.3137 | 2424.7052 | 5306.0774 | 1162.6341 | - | - | 15013.3912 | 823.3% | 3587.3394 | 282% | NEIN | NEIN | NEIN
15657 | D | B2 | 85 | 53.07% | HM | W3 | ERMX | BÜR-2 | D_B2_85_53%_HM-ERMX | 19.2534 | 1985 | Davos | 53.07% | 50% | 22.01% | Normal | Medium | 3850 | 35 | 22 | 5 | 3 | III | 770 | 770 | 802.5 | 907.5 | 7.1723 | 14.3446 | 14.95 | 25.595 | 6.2062 | 10.51% | 21.01% | 21.9% | 37.49% | 9.091% | 68.2681 | 27.8197 | 0.79963 | 28.56 | 54.1188 | 45.04% | 224.8% | 3.8139 | 14683.3596 | 19.2534 | 74125.6482 | Fensterersatz HM | -73532.0458 | -49.8% | WP E CH Mix | 31206.8979 | 2594.3977 | -30956.9913 | -49.8% | -2573.6216 | -49.8% | 9707.3137 | 2424.7052 | 5306.0774 | 1162.6341 | - | - | 15013.3912 | 48.5% | 3587.3394 | 139.4% | JA | NEIN | JA
15658 | D | B2 | 85 | 53.07% | HM | ST | SOTH | BÜR-2 | D_B2_85_53%_HM-SOTH | 19.2534 | 1985 | Davos | 53.07% | 50% | 22.01% | Normal | Medium | 3850 | 35 | 22 | 5 | 3 | III | 770 | 770 | 802.5 | 907.5 | 7.1723 | 14.3446 | 14.95 | 25.595 | 6.2062 | 10.51% | 21.01% | 21.9% | 37.49% | 9.091% | 68.2681 | 27.8197 | 0.79963 | 28.56 | 54.1188 | 45.04% | 224.8% | 3.8139 | 14683.3596 | 19.2534 | 74125.6482 | Fensterersatz HM | -73532.0458 | -49.8% | Solarthermie | 5227.8089 | 1287.4455 | -5185.9443 | -49.8% | -1277.1355 | -49.8% | 9707.3137 | 2424.7052 | 5306.0774 | 1162.6341 | - | - | 15013.3912 | 289.5% | 3587.3394 | 280.9% | NEIN | NEIN | NEIN
15659 | D | B2 | 85 | 53.07% | HM | HS | HO-SC | BÜR-2 | D_B2_85_53%_HM-HO-SC | 19.2534 | 1985 | Davos | 53.07% | 50% | 22.01% | Normal | Medium | 3850 | 35 | 22 | 5 | 3 | III | 770 | 770 | 802.5 | 907.5 | 7.1723 | 14.3446 | 14.95 | 25.595 | 6.2062 | 10.51% | 21.01% | 21.9% | 37.49% | 9.091% | 68.2681 | 27.8197 | 0.79963 | 28.56 | 54.1188 | 45.04% | 224.8% | 3.8139 | 14683.3596 | 19.2534 | 74125.6482 | Fensterersatz HM | -73532.0458 | -49.8% | Holz Schnitzel | 2677.244 | 933.1111 | -2655.8045 | -49.8% | -925.6387 | -49.8% | 9707.3137 | 2424.7052 | 5306.0774 | 1162.6341 | - | - | 15013.3912 | 565.3% | 3587.3394 | 387.6% | NEIN | NEIN | NEIN
15660 | D | B2 | 85 | 53.07% | KU | ÖL | ÖL-HE | BÜR-2 | D_B2_85_53%_KU-ÖL-HE | 18.3387 | 1985 | Davos | 53.07% | 50% | 22.01% | Normal | Medium | 3850 | 35 | 22 | 5 | 3 | III | 770 | 770 | 802.5 | 907.5 | 7.1723 | 14.3446 | 14.95 | 24.2735 | 6.074 | 10.73% | 21.47% | 22.38% | 36.33% | 9.091% | 66.8144 | 27.8197 | 0.80621 | 28.56 | 54.1188 | 46.11% | 237.9% | 4.1661 | 16039.3875 | 18.3387 | 70604.0086 | Fensterersatz K | -77053.6854 | -52.18% | Öl-Heizung | 98061.1231 | 25417.4431 | -107019.0076 | -52.18% | -27739.3268 | -52.18% | 9707.3137 | 2424.7052 | 6638.7705 | 1282.0141 | - | - | 16346.0843 | 15.27% | 3706.7193 | 13.36% | JA | JA | JA
15661 | D | B2 | 85 | 53.07% | KU | FW | FEWA | BÜR-2 | D_B2_85_53%_KU-FEWA | 18.3387 | 1985 | Davos | 53.07% | 50% | 22.01% | Normal | Medium | 3850 | 35 | 22 | 5 | 3 | III | 770 | 770 | 802.5 | 907.5 | 7.1723 | 14.3446 | 14.95 | 24.2735 | 6.074 | 10.73% | 21.47% | 22.38% | 36.33% | 9.091% | 66.8144 | 27.8197 | 0.80621 | 28.56 | 54.1188 | 46.11% | 237.9% | 4.1661 | 16039.3875 | 18.3387 | 70604.0086 | Fensterersatz K | -77053.6854 | -52.18% | Fernwärme | 27826.2857 | 5465.5809 | -30368.2172 | -52.18% | -5964.8618 | -52.18% | 9707.3137 | 2424.7052 | 6638.7705 | 1282.0141 | - | - | 16346.0843 | 53.83% | 3706.7193 | 62.14% | JA | JA | JA
15662 | D | B2 | 85 | 53.07% | KU | W1 | LWMX | BÜR-2 | D_B2_85_53%_KU-LWMX | 18.3387 | 1985 | Davos | 53.07% | 50% | 22.01% | Normal | Medium | 3850 | 35 | 22 | 5 | 3 | III | 770 | 770 | 802.5 | 907.5 | 7.1723 | 14.3446 | 14.95 | 24.2735 | 6.074 | 10.73% | 21.47% | 22.38% | 36.33% | 9.091% | 66.8144 | 27.8197 | 0.80621 | 28.56 | 54.1188 | 46.11% | 237.9% | 4.1661 | 16039.3875 | 18.3387 | 70604.0086 | Fensterersatz K | -77053.6854 | -52.18% | WP LW CH Mix | 55353.5427 | 4095.0325 | -60410.0894 | -52.18% | -4469.1138 | -52.18% | 9707.3137 | 2424.7052 | 6638.7705 | 1282.0141 | - | - | 16346.0843 | 27.06% | 3706.7193 | 82.94% | JA | JA | JA
15663 | D | B2 | 85 | 53.07% | KU | W2 | LWCH | BÜR-2 | D_B2_85_53%_KU-LWCH | 18.3387 | 1985 | Davos | 53.07% | 50% | 22.01% | Normal | Medium | 3850 | 35 | 22 | 5 | 3 | III | 770 | 770 | 802.5 | 907.5 | 7.1723 | 14.3446 | 14.95 | 24.2735 | 6.074 | 10.73% | 21.47% | 22.38% | 36.33% | 9.091% | 66.8144 | 27.8197 | 0.80621 | 28.56 | 54.1188 | 46.11% | 237.9% | 4.1661 | 16039.3875 | 18.3387 | 70604.0086 | Fensterersatz K | -77053.6854 | -52.18% | WP LW CH Zer | 1750.9794 | 1221.4493 | -1910.9314 | -52.18% | -1333.0288 | -52.18% | 9707.3137 | 2424.7052 | 6638.7705 | 1282.0141 | - | - | 16346.0843 | 855.4% | 3706.7193 | 278.1% | NEIN | NEIN | NEIN
15664 | D | B2 | 85 | 53.07% | KU | W3 | ERMX | BÜR-2 | D_B2_85_53%_KU-ERMX | 18.3387 | 1985 | Davos | 53.07% | 50% | 22.01% | Normal | Medium | 3850 | 35 | 22 | 5 | 3 | III | 770 | 770 | 802.5 | 907.5 | 7.1723 | 14.3446 | 14.95 | 24.2735 | 6.074 | 10.73% | 21.47% | 22.38% | 36.33% | 9.091% | 66.8144 | 27.8197 | 0.80621 | 28.56 | 54.1188 | 46.11% | 237.9% | 4.1661 | 16039.3875 | 18.3387 | 70604.0086 | Fensterersatz K | -77053.6854 | -52.18% | WP E CH Mix | 29724.2876 | 2471.1403 | -32439.6016 | -52.18% | -2696.879 | -52.18% | 9707.3137 | 2424.7052 | 6638.7705 | 1282.0141 | - | - | 16346.0843 | 50.39% | 3706.7193 | 137.4% | JA | NEIN | JA
15665 | D | B2 | 85 | 53.07% | KU | ST | SOTH | BÜR-2 | D_B2_85_53%_KU-SOTH | 18.3387 | 1985 | Davos | 53.07% | 50% | 22.01% | Normal | Medium | 3850 | 35 | 22 | 5 | 3 | III | 770 | 770 | 802.5 | 907.5 | 7.1723 | 14.3446 | 14.95 | 24.2735 | 6.074 | 10.73% | 21.47% | 22.38% | 36.33% | 9.091% | 66.8144 | 27.8197 | 0.80621 | 28.56 | 54.1188 | 46.11% | 237.9% | 4.1661 | 16039.3875 | 18.3387 | 70604.0086 | Fensterersatz K | -77053.6854 | -52.18% | Solarthermie | 4979.4406 | 1226.2801 | -5434.3126 | -52.18% | -1338.3009 | -52.18% | 9707.3137 | 2424.7052 | 6638.7705 | 1282.0141 | - | - | 16346.0843 | 300.8% | 3706.7193 | 277% | NEIN | NEIN | NEIN
15666 | D | B2 | 85 | 53.07% | KU | HS | HO-SC | BÜR-2 | D_B2_85_53%_KU-HO-SC | 18.3387 | 1985 | Davos | 53.07% | 50% | 22.01% | Normal | Medium | 3850 | 35 | 22 | 5 | 3 | III | 770 | 770 | 802.5 | 907.5 | 7.1723 | 14.3446 | 14.95 | 24.2735 | 6.074 | 10.73% | 21.47% | 22.38% | 36.33% | 9.091% | 66.8144 | 27.8197 | 0.80621 | 28.56 | 54.1188 | 46.11% | 237.9% | 4.1661 | 16039.3875 | 18.3387 | 70604.0086 | Fensterersatz K | -77053.6854 | -52.18% | Holz Schnitzel | 2550.0507 | 888.7799 | -2782.9978 | -52.18% | -969.9699 | -52.18% | 9707.3137 | 2424.7052 | 6638.7705 | 1282.0141 | - | - | 16346.0843 | 587.4% | 3706.7193 | 382.1% | NEIN | NEIN | NEIN
15667 | D | B2 | 85 | 53.07% | ME | ÖL | ÖL-HE | BÜR-2 | D_B2_85_53%_ME-ÖL-HE | 20.1998 | 1985 | Davos | 53.07% | 50% | 22.01% | Normal | Medium | 3850 | 35 | 22 | 5 | 3 | III | 770 | 770 | 802.5 | 907.5 | 7.1723 | 14.3446 | 14.95 | 26.9165 | 6.3383 | 10.29% | 20.57% | 21.44% | 38.61% | 9.091% | 69.7217 | 27.8197 | 0.79291 | 28.56 | 54.1188 | 43.99% | 212.4% | 3.4826 | 13407.9261 | 20.1998 | 77769.3455 | Fensterersatz M | -69888.3486 | -47.33% | Öl-Heizung | 108012.9798 | 27996.9644 | -97067.1508 | -47.33% | -25159.8055 | -47.33% | 9707.3137 | 2424.7052 | 8696.9806 | 2074.4543 | - | - | 18404.2943 | 18.96% | 4499.1595 | 17.88% | JA | JA | JA
15668 | D | B2 | 85 | 53.07% | ME | FW | FEWA | BÜR-2 | D_B2_85_53%_ME-FEWA | 20.1998 | 1985 | Davos | 53.07% | 50% | 22.01% | Normal | Medium | 3850 | 35 | 22 | 5 | 3 | III | 770 | 770 | 802.5 | 907.5 | 7.1723 | 14.3446 | 14.95 | 26.9165 | 6.3383 | 10.29% | 20.57% | 21.44% | 38.61% | 9.091% | 69.7217 | 27.8197 | 0.79291 | 28.56 | 54.1188 | 43.99% | 212.4% | 3.4826 | 13407.9261 | 20.1998 | 77769.3455 | Fensterersatz M | -69888.3486 | -47.33% | Fernwärme | 30650.2715 | 6020.2623 | -27544.2315 | -47.33% | -5410.1804 | -47.33% | 9707.3137 | 2424.7052 | 8696.9806 | 2074.4543 | - | - | 18404.2943 | 66.82% | 4499.1595 | 83.16% | JA | JA | JA
15669 | D | B2 | 85 | 53.07% | ME | W1 | LWMX | BÜR-2 | D_B2_85_53%_ME-LWMX | 20.1998 | 1985 | Davos | 53.07% | 50% | 22.01% | Normal | Medium | 3850 | 35 | 22 | 5 | 3 | III | 770 | 770 | 802.5 | 907.5 | 7.1723 | 14.3446 | 14.95 | 26.9165 | 6.3383 | 10.29% | 20.57% | 21.44% | 38.61% | 9.091% | 69.7217 | 27.8197 | 0.79291 | 28.56 | 54.1188 | 43.99% | 212.4% | 3.4826 | 13407.9261 | 20.1998 | 77769.3455 | Fensterersatz M | -69888.3486 | -47.33% | WP LW CH Mix | 60971.1669 | 4510.622 | -54792.4653 | -47.33% | -4053.5242 | -47.33% | 9707.3137 | 2424.7052 | 8696.9806 | 2074.4543 | - | - | 18404.2943 | 33.59% | 4499.1595 | 111% | JA | NEIN | JA
15670 | D | B2 | 85 | 53.07% | ME | W2 | LWCH | BÜR-2 | D_B2_85_53%_ME-LWCH | 20.1998 | 1985 | Davos | 53.07% | 50% | 22.01% | Normal | Medium | 3850 | 35 | 22 | 5 | 3 | III | 770 | 770 | 802.5 | 907.5 | 7.1723 | 14.3446 | 14.95 | 26.9165 | 6.3383 | 10.29% | 20.57% | 21.44% | 38.61% | 9.091% | 69.7217 | 27.8197 | 0.79291 | 28.56 | 54.1188 | 43.99% | 212.4% | 3.4826 | 13407.9261 | 20.1998 | 77769.3455 | Fensterersatz M | -69888.3486 | -47.33% | WP LW CH Zer | 1928.6798 | 1345.4097 | -1733.231 | -47.33% | -1209.0684 | -47.33% | 9707.3137 | 2424.7052 | 8696.9806 | 2074.4543 | - | - | 18404.2943 | 1062% | 4499.1595 | 372.1% | NEIN | NEIN | NEIN
15671 | D | B2 | 85 | 53.07% | ME | W3 | ERMX | BÜR-2 | D_B2_85_53%_ME-ERMX | 20.1998 | 1985 | Davos | 53.07% | 50% | 22.01% | Normal | Medium | 3850 | 35 | 22 | 5 | 3 | III | 770 | 770 | 802.5 | 907.5 | 7.1723 | 14.3446 | 14.95 | 26.9165 | 6.3383 | 10.29% | 20.57% | 21.44% | 38.61% | 9.091% | 69.7217 | 27.8197 | 0.79291 | 28.56 | 54.1188 | 43.99% | 212.4% | 3.4826 | 13407.9261 | 20.1998 | 77769.3455 | Fensterersatz M | -69888.3486 | -47.33% | WP E CH Mix | 32740.8944 | 2721.9271 | -29422.9947 | -47.33% | -2446.0922 | -47.33% | 9707.3137 | 2424.7052 | 8696.9806 | 2074.4543 | - | - | 18404.2943 | 62.55% | 4499.1595 | 183.9% | JA | NEIN | JA
15672 | D | B2 | 85 | 53.07% | ME | ST | SOTH | BÜR-2 | D_B2_85_53%_ME-SOTH | 20.1998 | 1985 | Davos | 53.07% | 50% | 22.01% | Normal | Medium | 3850 | 35 | 22 | 5 | 3 | III | 770 | 770 | 802.5 | 907.5 | 7.1723 | 14.3446 | 14.95 | 26.9165 | 6.3383 | 10.29% | 20.57% | 21.44% | 38.61% | 9.091% | 69.7217 | 27.8197 | 0.79291 | 28.56 | 54.1188 | 43.99% | 212.4% | 3.4826 | 13407.9261 | 20.1998 | 77769.3455 | Fensterersatz M | -69888.3486 | -47.33% | Solarthermie | 5484.7854 | 1350.7307 | -4928.9677 | -47.33% | -1213.8503 | -47.33% | 9707.3137 | 2424.7052 | 8696.9806 | 2074.4543 | - | - | 18404.2943 | 373.4% | 4499.1595 | 370.7% | NEIN | NEIN | NEIN
15673 | D | B2 | 85 | 53.07% | ME | HS | HO-SC | BÜR-2 | D_B2_85_53%_ME-HO-SC | 20.1998 | 1985 | Davos | 53.07% | 50% | 22.01% | Normal | Medium | 3850 | 35 | 22 | 5 | 3 | III | 770 | 770 | 802.5 | 907.5 | 7.1723 | 14.3446 | 14.95 | 26.9165 | 6.3383 | 10.29% | 20.57% | 21.44% | 38.61% | 9.091% | 69.7217 | 27.8197 | 0.79291 | 28.56 | 54.1188 | 43.99% | 212.4% | 3.4826 | 13407.9261 | 20.1998 | 77769.3455 | Fensterersatz M | -69888.3486 | -47.33% | Holz Schnitzel | 2808.8458 | 978.9788 | -2524.2027 | -47.33% | -879.771 | -47.33% | 9707.3137 | 2424.7052 | 8696.9806 | 2074.4543 | - | - | 18404.2943 | 729.1% | 4499.1595 | 511.4% | NEIN | NEIN | NEIN
15674 | D | B2 | 85 | 53.07% | GH | ÖL | ÖL-HE | BÜR-2 | D_B2_85_53%_GH-ÖL-HE | 5.171 | 1985 | Davos | 53.07% | 50% | 22.01% | Normal | Medium | 3850 | 35 | 22 | 5 | 3 | III | 770 | 770 | 802.5 | 907.5 | 3.5861 | 4.3034 | 5.083 | 24.9343 | 7.5814 | 7.884% | 9.46% | 11.17% | 54.81% | 16.67% | 45.4881 | 27.8197 | 0.92946 | 28.56 | 54.1188 | 68.62% | 972.8% | 9.6474 | 37142.6664 | 5.171 | 19908.3603 | Gebäudehülle | -127749.3337 | -86.52% | Öl-Heizung | 27650.5004 | 7167.0097 | -177429.6302 | -86.52% | -45989.7601 | -86.52% | 9707.3137 | 2424.7052 | 5393.6261 | 1114.1795 | 13669 | 3728.5 | 28769.9399 | 16.21% | 7267.3847 | 15.8% | JA | JA | JA
15675 | D | B2 | 85 | 53.07% | GH | FW | FEWA | BÜR-2 | D_B2_85_53%_GH-FEWA | 5.171 | 1985 | Davos | 53.07% | 50% | 22.01% | Normal | Medium | 3850 | 35 | 22 | 5 | 3 | III | 770 | 770 | 802.5 | 907.5 | 3.5861 | 4.3034 | 5.083 | 24.9343 | 7.5814 | 7.884% | 9.46% | 11.17% | 54.81% | 16.67% | 45.4881 | 27.8197 | 0.92946 | 28.56 | 54.1188 | 68.62% | 972.8% | 9.6474 | 37142.6664 | 5.171 | 19908.3603 | Gebäudehülle | -127749.3337 | -86.52% | Fernwärme | 7846.2361 | 1541.1413 | -50348.2668 | -86.52% | -9889.3014 | -86.52% | 9707.3137 | 2424.7052 | 5393.6261 | 1114.1795 | 13669 | 3728.5 | 28769.9399 | 57.14% | 7267.3847 | 73.49% | JA | JA | JA
15676 | D | B2 | 85 | 53.07% | GH | W1 | LWMX | BÜR-2 | D_B2_85_53%_GH-LWMX | 5.171 | 1985 | Davos | 53.07% | 50% | 22.01% | Normal | Medium | 3850 | 35 | 22 | 5 | 3 | III | 770 | 770 | 802.5 | 907.5 | 3.5861 | 4.3034 | 5.083 | 24.9343 | 7.5814 | 7.884% | 9.46% | 11.17% | 54.81% | 16.67% | 45.4881 | 27.8197 | 0.92946 | 28.56 | 54.1188 | 68.62% | 972.8% | 9.6474 | 37142.6664 | 5.171 | 19908.3603 | Gebäudehülle | -127749.3337 | -86.52% | WP LW CH Mix | 15608.1545 | 1154.6849 | -100155.4776 | -86.52% | -7409.4614 | -86.52% | 9707.3137 | 2424.7052 | 5393.6261 | 1114.1795 | 13669 | 3728.5 | 28769.9399 | 28.73% | 7267.3847 | 98.08% | JA | JA | JA
15677 | D | B2 | 85 | 53.07% | GH | W2 | LWCH | BÜR-2 | D_B2_85_53%_GH-LWCH | 5.171 | 1985 | Davos | 53.07% | 50% | 22.01% | Normal | Medium | 3850 | 35 | 22 | 5 | 3 | III | 770 | 770 | 802.5 | 907.5 | 3.5861 | 4.3034 | 5.083 | 24.9343 | 7.5814 | 7.884% | 9.46% | 11.17% | 54.81% | 16.67% | 45.4881 | 27.8197 | 0.92946 | 28.56 | 54.1188 | 68.62% | 972.8% | 9.6474 | 37142.6664 | 5.171 | 19908.3603 | Gebäudehülle | -127749.3337 | -86.52% | WP LW CH Zer | 493.7273 | 344.4146 | -3168.1835 | -86.52% | -2210.0635 | -86.52% | 9707.3137 | 2424.7052 | 5393.6261 | 1114.1795 | 13669 | 3728.5 | 28769.9399 | 908.1% | 7267.3847 | 328.8% | NEIN | NEIN | NEIN
15678 | D | B2 | 85 | 53.07% | GH | W3 | ERMX | BÜR-2 | D_B2_85_53%_GH-ERMX | 5.171 | 1985 | Davos | 53.07% | 50% | 22.01% | Normal | Medium | 3850 | 35 | 22 | 5 | 3 | III | 770 | 770 | 802.5 | 907.5 | 3.5861 | 4.3034 | 5.083 | 24.9343 | 7.5814 | 7.884% | 9.46% | 11.17% | 54.81% | 16.67% | 45.4881 | 27.8197 | 0.92946 | 28.56 | 54.1188 | 68.62% | 972.8% | 9.6474 | 37142.6664 | 5.171 | 19908.3603 | Gebäudehülle | -127749.3337 | -86.52% | WP E CH Mix | 8381.4197 | 696.7926 | -53782.4695 | -86.52% | -4471.2267 | -86.52% | 9707.3137 | 2424.7052 | 5393.6261 | 1114.1795 | 13669 | 3728.5 | 28769.9399 | 53.49% | 7267.3847 | 162.5% | JA | NEIN | JA
15679 | D | B2 | 85 | 53.07% | GH | ST | SOTH | BÜR-2 | D_B2_85_53%_GH-SOTH | 5.171 | 1985 | Davos | 53.07% | 50% | 22.01% | Normal | Medium | 3850 | 35 | 22 | 5 | 3 | III | 770 | 770 | 802.5 | 907.5 | 3.5861 | 4.3034 | 5.083 | 24.9343 | 7.5814 | 7.884% | 9.46% | 11.17% | 54.81% | 16.67% | 45.4881 | 27.8197 | 0.92946 | 28.56 | 54.1188 | 68.62% | 972.8% | 9.6474 | 37142.6664 | 5.171 | 19908.3603 | Gebäudehülle | -127749.3337 | -86.52% | Solarthermie | 1404.0633 | 345.7768 | -9009.6899 | -86.52% | -2218.8042 | -86.52% | 9707.3137 | 2424.7052 | 5393.6261 | 1114.1795 | 13669 | 3728.5 | 28769.9399 | 319.3% | 7267.3847 | 327.5% | NEIN | NEIN | NEIN
15680 | D | B2 | 85 | 53.07% | GH | HS | HO-SC | BÜR-2 | D_B2_85_53%_GH-HO-SC | 5.171 | 1985 | Davos | 53.07% | 50% | 22.01% | Normal | Medium | 3850 | 35 | 22 | 5 | 3 | III | 770 | 770 | 802.5 | 907.5 | 3.5861 | 4.3034 | 5.083 | 24.9343 | 7.5814 | 7.884% | 9.46% | 11.17% | 54.81% | 16.67% | 45.4881 | 27.8197 | 0.92946 | 28.56 | 54.1188 | 68.62% | 972.8% | 9.6474 | 37142.6664 | 5.171 | 19908.3603 | Gebäudehülle | -127749.3337 | -86.52% | Holz Schnitzel | 719.0431 | 250.6111 | -4614.0053 | -86.52% | -1608.1387 | -86.52% | 9707.3137 | 2424.7052 | 5393.6261 | 1114.1795 | 13669 | 3728.5 | 28769.9399 | 623.5% | 7267.3847 | 451.9% | NEIN | NEIN | NEIN
15681 | D | M1 | XX | 17.81% | IZ | ÖL | ÖL-HE | MFH-1 | D_M1_XX_18%_IZ-ÖL-HE | 49.2629 | 2000 | Davos | 17.81% | 20% | 22.01% | Normal | Medium | 600 | 16 | 12.5 | 3 | 2.75 | I | 200 | 200 | 386.5125 | 83.7375 | 7.1723 | 14.3446 | 27.7218 | 26.5997 | 11.3757 | 8.224% | 16.45% | 31.79% | 30.5% | 13.04% | 87.2141 | 27.8197 | 0.57175 | 27.265 | 38.8774 | 19.32% | 45.12% | 0.21575 | 129.4519 | 49.2629 | 29557.7206 | Ist-Zustand | - | - | Öl-Heizung | 41052.3898 | 10640.7794 |  |  |  |  | - | - | - | - | - | - | - | - | - | - | JA | JA | JA
15682 | D | M1 | XX | 17.81% | IZ | FW | FEWA | MFH-1 | D_M1_XX_18%_IZ-FEWA | 49.2629 | 2000 | Davos | 17.81% | 20% | 22.01% | Normal | Medium | 600 | 16 | 12.5 | 3 | 2.75 | I | 200 | 200 | 386.5125 | 83.7375 | 7.1723 | 14.3446 | 27.7218 | 26.5997 | 11.3757 | 8.224% | 16.45% | 31.79% | 30.5% | 13.04% | 87.2141 | 27.8197 | 0.57175 | 27.265 | 38.8774 | 19.32% | 45.12% | 0.21575 | 129.4519 | 49.2629 | 29557.7206 | Ist-Zustand | - | - | Fernwärme | 11649.2193 | 2288.1153 | -29403.1705 | -71.62% | -8352.6641 | -78.5% | - | - | - | - | - | - | - | - | - | - | JA | JA | JA
15683 | D | M1 | XX | 17.81% | IZ | W1 | LWMX | MFH-1 | D_M1_XX_18%_IZ-LWMX | 49.2629 | 2000 | Davos | 17.81% | 20% | 22.01% | Normal | Medium | 600 | 16 | 12.5 | 3 | 2.75 | I | 200 | 200 | 386.5125 | 83.7375 | 7.1723 | 14.3446 | 27.7218 | 26.5997 | 11.3757 | 8.224% | 16.45% | 31.79% | 30.5% | 13.04% | 87.2141 | 27.8197 | 0.57175 | 27.265 | 38.8774 | 19.32% | 45.12% | 0.21575 | 129.4519 | 49.2629 | 29557.7206 | Ist-Zustand | - | - | WP LW CH Mix | 23173.253 | 1714.3478 | -17879.1368 | -43.55% | -8926.4316 | -83.89% | - | - | - | - | - | - | - | - | - | - | JA | JA | JA
15684 | D | M1 | XX | 17.81% | IZ | W2 | LWCH | MFH-1 | D_M1_XX_18%_IZ-LWCH | 49.2629 | 2000 | Davos | 17.81% | 20% | 22.01% | Normal | Medium | 600 | 16 | 12.5 | 3 | 2.75 | I | 200 | 200 | 386.5125 | 83.7375 | 7.1723 | 14.3446 | 27.7218 | 26.5997 | 11.3757 | 8.224% | 16.45% | 31.79% | 30.5% | 13.04% | 87.2141 | 27.8197 | 0.57175 | 27.265 | 38.8774 | 19.32% | 45.12% | 0.21575 | 129.4519 | 49.2629 | 29557.7206 | Ist-Zustand | - | - | WP LW CH Zer | 733.0315 | 511.3486 | -40319.3583 | -98.21% | -10129.4309 | -95.19% | - | - | - | - | - | - | - | - | - | - | JA | JA | JA
15685 | D | M1 | XX | 17.81% | IZ | W3 | ERMX | MFH-1 | D_M1_XX_18%_IZ-ERMX | 49.2629 | 2000 | Davos | 17.81% | 20% | 22.01% | Normal | Medium | 600 | 16 | 12.5 | 3 | 2.75 | I | 200 | 200 | 386.5125 | 83.7375 | 7.1723 | 14.3446 | 27.7218 | 26.5997 | 11.3757 | 8.224% | 16.45% | 31.79% | 30.5% | 13.04% | 87.2141 | 27.8197 | 0.57175 | 27.265 | 38.8774 | 19.32% | 45.12% | 0.21575 | 129.4519 | 49.2629 | 29557.7206 | Ist-Zustand | - | - | WP E CH Mix | 12443.8004 | 1034.5202 | -28608.5894 | -69.69% | -9606.2592 | -90.28% | - | - | - | - | - | - | - | - | - | - | JA | JA | JA
15686 | D | M1 | XX | 17.81% | IZ | ST | SOTH | MFH-1 | D_M1_XX_18%_IZ-SOTH | 49.2629 | 2000 | Davos | 17.81% | 20% | 22.01% | Normal | Medium | 600 | 16 | 12.5 | 3 | 2.75 | I | 200 | 200 | 386.5125 | 83.7375 | 7.1723 | 14.3446 | 27.7218 | 26.5997 | 11.3757 | 8.224% | 16.45% | 31.79% | 30.5% | 13.04% | 87.2141 | 27.8197 | 0.57175 | 27.265 | 38.8774 | 19.32% | 45.12% | 0.21575 | 129.4519 | 49.2629 | 29557.7206 | Ist-Zustand | - | - | Solarthermie | 2084.5971 | 513.3709 | -38967.7926 | -94.92% | -10127.4085 | -95.18% | - | - | - | - | - | - | - | - | - | - | JA | JA | JA
15687 | D | M1 | XX | 17.81% | IZ | HS | HO-SC | MFH-1 | D_M1_XX_18%_IZ-HO-SC | 49.2629 | 2000 | Davos | 17.81% | 20% | 22.01% | Normal | Medium | 600 | 16 | 12.5 | 3 | 2.75 | I | 200 | 200 | 386.5125 | 83.7375 | 7.1723 | 14.3446 | 27.7218 | 26.5997 | 11.3757 | 8.224% | 16.45% | 31.79% | 30.5% | 13.04% | 87.2141 | 27.8197 | 0.57175 | 27.265 | 38.8774 | 19.32% | 45.12% | 0.21575 | 129.4519 | 49.2629 | 29557.7206 | Ist-Zustand | - | - | Holz Schnitzel | 1067.5553 | 372.0795 | -39984.8345 | -97.4% | -10268.6999 | -96.5% | - | - | - | - | - | - | - | - | - | - | JA | JA | JA
15688 | D | M1 | XX | 17.81% | 2V | ÖL | ÖL-HE | MFH-1 | D_M1_XX_18%_2V-ÖL-HE | 46.7723 | 2000 | Davos | 17.81% | 20% | 22.01% | Normal | Medium | 600 | 16 | 12.5 | 3 | 2.75 | I | 200 | 200 | 386.5125 | 83.7375 | 7.1723 | 14.3446 | 27.7218 | 24.3241 | 11.0344 | 8.478% | 16.96% | 32.77% | 28.75% | 13.04% | 84.5971 | 27.8197 | 0.58394 | 27.265 | 38.8774 | 20.19% | 48.54% | 0.28907 | 173.4397 | 46.7723 | 28063.3516 | Glasersatz 2-IV | -1494.369 | -5.056% | Öl-Heizung | 38976.8772 | 10102.8066 | -2075.5126 | -5.056% | -537.9729 | -5.056% | 846.6634 | 207.0945 | - | - | - | - | 846.6634 | 40.79% | 207.0945 | 38.5% | JA | JA | JA
15689 | D | M1 | XX | 17.81% | 2V | FW | FEWA | MFH-1 | D_M1_XX_18%_2V-FEWA | 46.7723 | 2000 | Davos | 17.81% | 20% | 22.01% | Normal | Medium | 600 | 16 | 12.5 | 3 | 2.75 | I | 200 | 200 | 386.5125 | 83.7375 | 7.1723 | 14.3446 | 27.7218 | 24.3241 | 11.0344 | 8.478% | 16.96% | 32.77% | 28.75% | 13.04% | 84.5971 | 27.8197 | 0.58394 | 27.265 | 38.8774 | 20.19% | 48.54% | 0.28907 | 173.4397 | 46.7723 | 28063.3516 | Glasersatz 2-IV | -1494.369 | -5.056% | Fernwärme | 11060.2621 | 2172.4336 | -588.9572 | -5.056% | -115.6817 | -5.056% | 846.6634 | 207.0945 | - | - | - | - | 846.6634 | 143.8% | 207.0945 | 179% | NEIN | NEIN | NEIN
15690 | D | M1 | XX | 17.81% | 2V | W1 | LWMX | MFH-1 | D_M1_XX_18%_2V-LWMX | 46.7723 | 2000 | Davos | 17.81% | 20% | 22.01% | Normal | Medium | 600 | 16 | 12.5 | 3 | 2.75 | I | 200 | 200 | 386.5125 | 83.7375 | 7.1723 | 14.3446 | 27.7218 | 24.3241 | 11.0344 | 8.478% | 16.96% | 32.77% | 28.75% | 13.04% | 84.5971 | 27.8197 | 0.58394 | 27.265 | 38.8774 | 20.19% | 48.54% | 0.28907 | 173.4397 | 46.7723 | 28063.3516 | Glasersatz 2-IV | -1494.369 | -5.056% | WP LW CH Mix | 22001.6676 | 1627.6744 | -1171.5853 | -5.056% | -86.6734 | -5.056% | 846.6634 | 207.0945 | - | - | - | - | 846.6634 | 72.27% | 207.0945 | 238.9% | JA | NEIN | JA
15691 | D | M1 | XX | 17.81% | 2V | W2 | LWCH | MFH-1 | D_M1_XX_18%_2V-LWCH | 46.7723 | 2000 | Davos | 17.81% | 20% | 22.01% | Normal | Medium | 600 | 16 | 12.5 | 3 | 2.75 | I | 200 | 200 | 386.5125 | 83.7375 | 7.1723 | 14.3446 | 27.7218 | 24.3241 | 11.0344 | 8.478% | 16.96% | 32.77% | 28.75% | 13.04% | 84.5971 | 27.8197 | 0.58394 | 27.265 | 38.8774 | 20.19% | 48.54% | 0.28907 | 173.4397 | 46.7723 | 28063.3516 | Glasersatz 2-IV | -1494.369 | -5.056% | WP LW CH Zer | 695.9711 | 485.496 | -37.0604 | -5.056% | -25.8526 | -5.056% | 846.6634 | 207.0945 | - | - | - | - | 846.6634 | 2285% | 207.0945 | 801.1% | NEIN | NEIN | NEIN
15692 | D | M1 | XX | 17.81% | 2V | W3 | ERMX | MFH-1 | D_M1_XX_18%_2V-ERMX | 46.7723 | 2000 | Davos | 17.81% | 20% | 22.01% | Normal | Medium | 600 | 16 | 12.5 | 3 | 2.75 | I | 200 | 200 | 386.5125 | 83.7375 | 7.1723 | 14.3446 | 27.7218 | 24.3241 | 11.0344 | 8.478% | 16.96% | 32.77% | 28.75% | 13.04% | 84.5971 | 27.8197 | 0.58394 | 27.265 | 38.8774 | 20.19% | 48.54% | 0.28907 | 173.4397 | 46.7723 | 28063.3516 | Glasersatz 2-IV | -1494.369 | -5.056% | WP E CH Mix | 11814.671 | 982.2173 | -629.1294 | -5.056% | -52.3029 | -5.056% | 846.6634 | 207.0945 | - | - | - | - | 846.6634 | 134.6% | 207.0945 | 396% | NEIN | NEIN | NEIN
15693 | D | M1 | XX | 17.81% | 2V | ST | SOTH | MFH-1 | D_M1_XX_18%_2V-SOTH | 46.7723 | 2000 | Davos | 17.81% | 20% | 22.01% | Normal | Medium | 600 | 16 | 12.5 | 3 | 2.75 | I | 200 | 200 | 386.5125 | 83.7375 | 7.1723 | 14.3446 | 27.7218 | 24.3241 | 11.0344 | 8.478% | 16.96% | 32.77% | 28.75% | 13.04% | 84.5971 | 27.8197 | 0.58394 | 27.265 | 38.8774 | 20.19% | 48.54% | 0.28907 | 173.4397 | 46.7723 | 28063.3516 | Glasersatz 2-IV | -1494.369 | -5.056% | Solarthermie | 1979.2048 | 487.4161 | -105.3923 | -5.056% | -25.9548 | -5.056% | 846.6634 | 207.0945 | - | - | - | - | 846.6634 | 803.3% | 207.0945 | 797.9% | NEIN | NEIN | NEIN
15694 | D | M1 | XX | 17.81% | 2V | HS | HO-SC | MFH-1 | D_M1_XX_18%_2V-HO-SC | 46.7723 | 2000 | Davos | 17.81% | 20% | 22.01% | Normal | Medium | 600 | 16 | 12.5 | 3 | 2.75 | I | 200 | 200 | 386.5125 | 83.7375 | 7.1723 | 14.3446 | 27.7218 | 24.3241 | 11.0344 | 8.478% | 16.96% | 32.77% | 28.75% | 13.04% | 84.5971 | 27.8197 | 0.58394 | 27.265 | 38.8774 | 20.19% | 48.54% | 0.28907 | 173.4397 | 46.7723 | 28063.3516 | Glasersatz 2-IV | -1494.369 | -5.056% | Holz Schnitzel | 1013.5822 | 353.2681 | -53.9731 | -5.056% | -18.8115 | -5.056% | 846.6634 | 207.0945 | - | - | - | - | 846.6634 | 1569% | 207.0945 | 1101% | NEIN | NEIN | NEIN
15695 | D | M1 | XX | 17.81% | 3V | ÖL | ÖL-HE | MFH-1 | D_M1_XX_18%_3V-ÖL-HE | 43.9751 | 2000 | Davos | 17.81% | 20% | 22.01% | Normal | Medium | 600 | 16 | 12.5 | 3 | 2.75 | I | 200 | 200 | 386.5125 | 83.7375 | 7.1723 | 14.3446 | 27.7218 | 16.192 | 9.8146 | 9.532% | 19.06% | 36.84% | 21.52% | 13.04% | 75.2452 | 27.8197 | 0.57333 | 27.265 | 32.3978 | 18.02% | 42.24% | 0.30685 | 184.1078 | 43.9751 | 26385.0848 | Glasersatz 3-IV | -3172.6359 | -10.73% | Öl-Heizung | 36645.9511 | 9498.6305 | -4406.4387 | -10.73% | -1142.1489 | -10.73% | 1074.8644 | 268.481 | - | - | - | - | 1074.8644 | 24.39% | 268.481 | 23.51% | JA | JA | JA
15696 | D | M1 | XX | 17.81% | 3V | FW | FEWA | MFH-1 | D_M1_XX_18%_3V-FEWA | 43.9751 | 2000 | Davos | 17.81% | 20% | 22.01% | Normal | Medium | 600 | 16 | 12.5 | 3 | 2.75 | I | 200 | 200 | 386.5125 | 83.7375 | 7.1723 | 14.3446 | 27.7218 | 16.192 | 9.8146 | 9.532% | 19.06% | 36.84% | 21.52% | 13.04% | 75.2452 | 27.8197 | 0.57333 | 27.265 | 32.3978 | 18.02% | 42.24% | 0.30685 | 184.1078 | 43.9751 | 26385.0848 | Glasersatz 3-IV | -3172.6359 | -10.73% | Fernwärme | 10398.8275 | 2042.516 | -1250.3918 | -10.73% | -245.5993 | -10.73% | 1074.8644 | 268.481 | - | - | - | - | 1074.8644 | 85.96% | 268.481 | 109.3% | JA | NEIN | JA
15697 | D | M1 | XX | 17.81% | 3V | W1 | LWMX | MFH-1 | D_M1_XX_18%_3V-LWMX | 43.9751 | 2000 | Davos | 17.81% | 20% | 22.01% | Normal | Medium | 600 | 16 | 12.5 | 3 | 2.75 | I | 200 | 200 | 386.5125 | 83.7375 | 7.1723 | 14.3446 | 27.7218 | 16.192 | 9.8146 | 9.532% | 19.06% | 36.84% | 21.52% | 13.04% | 75.2452 | 27.8197 | 0.57333 | 27.265 | 32.3978 | 18.02% | 42.24% | 0.30685 | 184.1078 | 43.9751 | 26385.0848 | Glasersatz 3-IV | -3172.6359 | -10.73% | WP LW CH Mix | 20685.9065 | 1530.3349 | -2487.3465 | -10.73% | -184.0129 | -10.73% | 1074.8644 | 268.481 | - | - | - | - | 1074.8644 | 43.21% | 268.481 | 145.9% | JA | NEIN | JA
15698 | D | M1 | XX | 17.81% | 3V | W2 | LWCH | MFH-1 | D_M1_XX_18%_3V-LWCH | 43.9751 | 2000 | Davos | 17.81% | 20% | 22.01% | Normal | Medium | 600 | 16 | 12.5 | 3 | 2.75 | I | 200 | 200 | 386.5125 | 83.7375 | 7.1723 | 14.3446 | 27.7218 | 16.192 | 9.8146 | 9.532% | 19.06% | 36.84% | 21.52% | 13.04% | 75.2452 | 27.8197 | 0.57333 | 27.265 | 32.3978 | 18.02% | 42.24% | 0.30685 | 184.1078 | 43.9751 | 26385.0848 | Glasersatz 3-IV | -3172.6359 | -10.73% | WP LW CH Zer | 654.3501 | 456.462 | -78.6814 | -10.73% | -54.8866 | -10.73% | 1074.8644 | 268.481 | - | - | - | - | 1074.8644 | 1366% | 268.481 | 489.2% | NEIN | NEIN | NEIN
15699 | D | M1 | XX | 17.81% | 3V | W3 | ERMX | MFH-1 | D_M1_XX_18%_3V-ERMX | 43.9751 | 2000 | Davos | 17.81% | 20% | 22.01% | Normal | Medium | 600 | 16 | 12.5 | 3 | 2.75 | I | 200 | 200 | 386.5125 | 83.7375 | 7.1723 | 14.3446 | 27.7218 | 16.192 | 9.8146 | 9.532% | 19.06% | 36.84% | 21.52% | 13.04% | 75.2452 | 27.8197 | 0.57333 | 27.265 | 32.3978 | 18.02% | 42.24% | 0.30685 | 184.1078 | 43.9751 | 26385.0848 | Glasersatz 3-IV | -3172.6359 | -10.73% | WP E CH Mix | 11108.1207 | 923.478 | -1335.6797 | -10.73% | -111.0423 | -10.73% | 1074.8644 | 268.481 | - | - | - | - | 1074.8644 | 80.47% | 268.481 | 241.8% | JA | NEIN | JA
15700 | D | M1 | XX | 17.81% | 3V | ST | SOTH | MFH-1 | D_M1_XX_18%_3V-SOTH | 43.9751 | 2000 | Davos | 17.81% | 20% | 22.01% | Normal | Medium | 600 | 16 | 12.5 | 3 | 2.75 | I | 200 | 200 | 386.5125 | 83.7375 | 7.1723 | 14.3446 | 27.7218 | 16.192 | 9.8146 | 9.532% | 19.06% | 36.84% | 21.52% | 13.04% | 75.2452 | 27.8197 | 0.57333 | 27.265 | 32.3978 | 18.02% | 42.24% | 0.30685 | 184.1078 | 43.9751 | 26385.0848 | Glasersatz 3-IV | -3172.6359 | -10.73% | Solarthermie | 1860.8428 | 458.2673 | -223.7543 | -10.73% | -55.1037 | -10.73% | 1074.8644 | 268.481 | - | - | - | - | 1074.8644 | 480.4% | 268.481 | 487.2% | NEIN | NEIN | NEIN
15701 | D | M1 | XX | 17.81% | 3V | HS | HO-SC | MFH-1 | D_M1_XX_18%_3V-HO-SC | 43.9751 | 2000 | Davos | 17.81% | 20% | 22.01% | Normal | Medium | 600 | 16 | 12.5 | 3 | 2.75 | I | 200 | 200 | 386.5125 | 83.7375 | 7.1723 | 14.3446 | 27.7218 | 16.192 | 9.8146 | 9.532% | 19.06% | 36.84% | 21.52% | 13.04% | 75.2452 | 27.8197 | 0.57333 | 27.265 | 32.3978 | 18.02% | 42.24% | 0.30685 | 184.1078 | 43.9751 | 26385.0848 | Glasersatz 3-IV | -3172.6359 | -10.73% | Holz Schnitzel | 952.9672 | 332.1417 | -114.5881 | -10.73% | -39.9379 | -10.73% | 1074.8644 | 268.481 | - | - | - | - | 1074.8644 | 938% | 268.481 | 672.2% | NEIN | NEIN | NEIN
15702 | D | M1 | XX | 17.81% | VK | ÖL | ÖL-HE | MFH-1 | D_M1_XX_18%_VK-ÖL-HE | 46.6613 | 2000 | Davos | 17.81% | 20% | 22.01% | Normal | Medium | 600 | 16 | 12.5 | 3 | 2.75 | I | 200 | 200 | 386.5125 | 83.7375 | 7.1723 | 14.3446 | 27.7218 | 18.687 | 10.1888 | 9.182% | 18.36% | 35.49% | 23.92% | 13.04% | 78.1145 | 27.8197 | 0.55953 | 27.265 | 32.3978 | 17.11% | 38.85% | 0.20884 | 125.3017 | 46.6613 | 27996.8045 | Glasersatz Vakuum | -1560.9161 | -5.281% | Öl-Heizung | 38884.4507 | 10078.8496 | -2167.9391 | -5.281% | -561.9298 | -5.281% | 1142.9955 | 279.5776 | - | - | - | - | 1142.9955 | 52.72% | 279.5776 | 49.75% | JA | JA | JA
15703 | D | M1 | XX | 17.81% | VK | FW | FEWA | MFH-1 | D_M1_XX_18%_VK-FEWA | 46.6613 | 2000 | Davos | 17.81% | 20% | 22.01% | Normal | Medium | 600 | 16 | 12.5 | 3 | 2.75 | I | 200 | 200 | 386.5125 | 83.7375 | 7.1723 | 14.3446 | 27.7218 | 18.687 | 10.1888 | 9.182% | 18.36% | 35.49% | 23.92% | 13.04% | 78.1145 | 27.8197 | 0.55953 | 27.265 | 32.3978 | 17.11% | 38.85% | 0.20884 | 125.3017 | 46.6613 | 27996.8045 | Glasersatz Vakuum | -1560.9161 | -5.281% | Fernwärme | 11034.0347 | 2167.282 | -615.1846 | -5.281% | -120.8333 | -5.281% | 1142.9955 | 279.5776 | - | - | - | - | 1142.9955 | 185.8% | 279.5776 | 231.4% | NEIN | NEIN | NEIN
15704 | D | M1 | XX | 17.81% | VK | W1 | LWMX | MFH-1 | D_M1_XX_18%_VK-LWMX | 46.6613 | 2000 | Davos | 17.81% | 20% | 22.01% | Normal | Medium | 600 | 16 | 12.5 | 3 | 2.75 | I | 200 | 200 | 386.5125 | 83.7375 | 7.1723 | 14.3446 | 27.7218 | 18.687 | 10.1888 | 9.182% | 18.36% | 35.49% | 23.92% | 13.04% | 78.1145 | 27.8197 | 0.55953 | 27.265 | 32.3978 | 17.11% | 38.85% | 0.20884 | 125.3017 | 46.6613 | 27996.8045 | Glasersatz Vakuum | -1560.9161 | -5.281% | WP LW CH Mix | 21949.4947 | 1623.8147 | -1223.7583 | -5.281% | -90.5331 | -5.281% | 1142.9955 | 279.5776 | - | - | - | - | 1142.9955 | 93.4% | 279.5776 | 308.8% | JA | NEIN | JA
15705 | D | M1 | XX | 17.81% | VK | W2 | LWCH | MFH-1 | D_M1_XX_18%_VK-LWCH | 46.6613 | 2000 | Davos | 17.81% | 20% | 22.01% | Normal | Medium | 600 | 16 | 12.5 | 3 | 2.75 | I | 200 | 200 | 386.5125 | 83.7375 | 7.1723 | 14.3446 | 27.7218 | 18.687 | 10.1888 | 9.182% | 18.36% | 35.49% | 23.92% | 13.04% | 78.1145 | 27.8197 | 0.55953 | 27.265 | 32.3978 | 17.11% | 38.85% | 0.20884 | 125.3017 | 46.6613 | 27996.8045 | Glasersatz Vakuum | -1560.9161 | -5.281% | WP LW CH Zer | 694.3208 | 484.3447 | -38.7107 | -5.281% | -27.0038 | -5.281% | 1142.9955 | 279.5776 | - | - | - | - | 1142.9955 | 2953% | 279.5776 | 1035% | NEIN | NEIN | NEIN
15706 | D | M1 | XX | 17.81% | VK | W3 | ERMX | MFH-1 | D_M1_XX_18%_VK-ERMX | 46.6613 | 2000 | Davos | 17.81% | 20% | 22.01% | Normal | Medium | 600 | 16 | 12.5 | 3 | 2.75 | I | 200 | 200 | 386.5125 | 83.7375 | 7.1723 | 14.3446 | 27.7218 | 18.687 | 10.1888 | 9.182% | 18.36% | 35.49% | 23.92% | 13.04% | 78.1145 | 27.8197 | 0.55953 | 27.265 | 32.3978 | 17.11% | 38.85% | 0.20884 | 125.3017 | 46.6613 | 27996.8045 | Glasersatz Vakuum | -1560.9161 | -5.281% | WP E CH Mix | 11786.6547 | 979.8882 | -657.1457 | -5.281% | -54.6321 | -5.281% | 1142.9955 | 279.5776 | - | - | - | - | 1142.9955 | 173.9% | 279.5776 | 511.7% | NEIN | NEIN | NEIN
15707 | D | M1 | XX | 17.81% | VK | ST | SOTH | MFH-1 | D_M1_XX_18%_VK-SOTH | 46.6613 | 2000 | Davos | 17.81% | 20% | 22.01% | Normal | Medium | 600 | 16 | 12.5 | 3 | 2.75 | I | 200 | 200 | 386.5125 | 83.7375 | 7.1723 | 14.3446 | 27.7218 | 18.687 | 10.1888 | 9.182% | 18.36% | 35.49% | 23.92% | 13.04% | 78.1145 | 27.8197 | 0.55953 | 27.265 | 32.3978 | 17.11% | 38.85% | 0.20884 | 125.3017 | 46.6613 | 27996.8045 | Glasersatz Vakuum | -1560.9161 | -5.281% | Solarthermie | 1974.5115 | 486.2603 | -110.0857 | -5.281% | -27.1106 | -5.281% | 1142.9955 | 279.5776 | - | - | - | - | 1142.9955 | 1038% | 279.5776 | 1031% | NEIN | NEIN | NEIN
15708 | D | M1 | XX | 17.81% | VK | HS | HO-SC | MFH-1 | D_M1_XX_18%_VK-HO-SC | 46.6613 | 2000 | Davos | 17.81% | 20% | 22.01% | Normal | Medium | 600 | 16 | 12.5 | 3 | 2.75 | I | 200 | 200 | 386.5125 | 83.7375 | 7.1723 | 14.3446 | 27.7218 | 18.687 | 10.1888 | 9.182% | 18.36% | 35.49% | 23.92% | 13.04% | 78.1145 | 27.8197 | 0.55953 | 27.265 | 32.3978 | 17.11% | 38.85% | 0.20884 | 125.3017 | 46.6613 | 27996.8045 | Glasersatz Vakuum | -1560.9161 | -5.281% | Holz Schnitzel | 1011.1787 | 352.4304 | -56.3766 | -5.281% | -19.6492 | -5.281% | 1142.9955 | 279.5776 | - | - | - | - | 1142.9955 | 2027% | 279.5776 | 1423% | NEIN | NEIN | NEIN
15709 | D | M1 | XX | 17.81% | VA | ÖL | ÖL-HE | MFH-1 | D_M1_XX_18%_VA-ÖL-HE | 47.6595 | 2000 | Davos | 17.81% | 20% | 22.01% | Normal | Medium | 600 | 16 | 12.5 | 3 | 2.75 | I | 200 | 200 | 386.5125 | 83.7375 | 7.1723 | 14.3446 | 27.7218 | 22.3719 | 10.7416 | 8.709% | 17.42% | 33.66% | 27.17% | 13.04% | 82.3521 | 27.8197 | 0.56741 | 27.265 | 35.6376 | 18.35% | 42.43% | 0.21826 | 130.9561 | 47.6595 | 28595.7091 | Glasaufdopplung | -962.0115 | -3.255% | Öl-Heizung | 39716.2626 | 10294.4553 | -1336.1272 | -3.255% | -346.3242 | -3.255% | 458.3089 | 106.1203 | - | - | - | - | 458.3089 | 34.3% | 106.1203 | 30.64% | JA | JA | JA
15710 | D | M1 | XX | 17.81% | VA | FW | FEWA | MFH-1 | D_M1_XX_18%_VA-FEWA | 47.6595 | 2000 | Davos | 17.81% | 20% | 22.01% | Normal | Medium | 600 | 16 | 12.5 | 3 | 2.75 | I | 200 | 200 | 386.5125 | 83.7375 | 7.1723 | 14.3446 | 27.7218 | 22.3719 | 10.7416 | 8.709% | 17.42% | 33.66% | 27.17% | 13.04% | 82.3521 | 27.8197 | 0.56741 | 27.265 | 35.6376 | 18.35% | 42.43% | 0.21826 | 130.9561 | 47.6595 | 28595.7091 | Glasaufdopplung | -962.0115 | -3.255% | Fernwärme | 11270.0736 | 2213.6443 | -379.1457 | -3.255% | -74.471 | -3.255% | 458.3089 | 106.1203 | - | - | - | - | 458.3089 | 120.9% | 106.1203 | 142.5% | NEIN | NEIN | NEIN
15711 | D | M1 | XX | 17.81% | VA | W1 | LWMX | MFH-1 | D_M1_XX_18%_VA-LWMX | 47.6595 | 2000 | Davos | 17.81% | 20% | 22.01% | Normal | Medium | 600 | 16 | 12.5 | 3 | 2.75 | I | 200 | 200 | 386.5125 | 83.7375 | 7.1723 | 14.3446 | 27.7218 | 22.3719 | 10.7416 | 8.709% | 17.42% | 33.66% | 27.17% | 13.04% | 82.3521 | 27.8197 | 0.56741 | 27.265 | 35.6376 | 18.35% | 42.43% | 0.21826 | 130.9561 | 47.6595 | 28595.7091 | Glasaufdopplung | -962.0115 | -3.255% | WP LW CH Mix | 22419.0359 | 1658.5511 | -754.2171 | -3.255% | -55.7967 | -3.255% | 458.3089 | 106.1203 | - | - | - | - | 458.3089 | 60.77% | 106.1203 | 190.2% | JA | NEIN | JA
15712 | D | M1 | XX | 17.81% | VA | W2 | LWCH | MFH-1 | D_M1_XX_18%_VA-LWCH | 47.6595 | 2000 | Davos | 17.81% | 20% | 22.01% | Normal | Medium | 600 | 16 | 12.5 | 3 | 2.75 | I | 200 | 200 | 386.5125 | 83.7375 | 7.1723 | 14.3446 | 27.7218 | 22.3719 | 10.7416 | 8.709% | 17.42% | 33.66% | 27.17% | 13.04% | 82.3521 | 27.8197 | 0.56741 | 27.265 | 35.6376 | 18.35% | 42.43% | 0.21826 | 130.9561 | 47.6595 | 28595.7091 | Glasaufdopplung | -962.0115 | -3.255% | WP LW CH Zer | 709.1736 | 494.7058 | -23.8579 | -3.255% | -16.6428 | -3.255% | 458.3089 | 106.1203 | - | - | - | - | 458.3089 | 1921% | 106.1203 | 637.6% | NEIN | NEIN | NEIN
15713 | D | M1 | XX | 17.81% | VA | W3 | ERMX | MFH-1 | D_M1_XX_18%_VA-ERMX | 47.6595 | 2000 | Davos | 17.81% | 20% | 22.01% | Normal | Medium | 600 | 16 | 12.5 | 3 | 2.75 | I | 200 | 200 | 386.5125 | 83.7375 | 7.1723 | 14.3446 | 27.7218 | 22.3719 | 10.7416 | 8.709% | 17.42% | 33.66% | 27.17% | 13.04% | 82.3521 | 27.8197 | 0.56741 | 27.265 | 35.6376 | 18.35% | 42.43% | 0.21826 | 130.9561 | 47.6595 | 28595.7091 | Glasaufdopplung | -962.0115 | -3.255% | WP E CH Mix | 12038.7935 | 1000.8498 | -405.0069 | -3.255% | -33.6704 | -3.255% | 458.3089 | 106.1203 | - | - | - | - | 458.3089 | 113.2% | 106.1203 | 315.2% | NEIN | NEIN | NEIN
15714 | D | M1 | XX | 17.81% | VA | ST | SOTH | MFH-1 | D_M1_XX_18%_VA-SOTH | 47.6595 | 2000 | Davos | 17.81% | 20% | 22.01% | Normal | Medium | 600 | 16 | 12.5 | 3 | 2.75 | I | 200 | 200 | 386.5125 | 83.7375 | 7.1723 | 14.3446 | 27.7218 | 22.3719 | 10.7416 | 8.709% | 17.42% | 33.66% | 27.17% | 13.04% | 82.3521 | 27.8197 | 0.56741 | 27.265 | 35.6376 | 18.35% | 42.43% | 0.21826 | 130.9561 | 47.6595 | 28595.7091 | Glasaufdopplung | -962.0115 | -3.255% | Solarthermie | 2016.75 | 496.6623 | -67.8471 | -3.255% | -16.7086 | -3.255% | 458.3089 | 106.1203 | - | - | - | - | 458.3089 | 675.5% | 106.1203 | 635.1% | NEIN | NEIN | NEIN
15715 | D | M1 | XX | 17.81% | VA | HS | HO-SC | MFH-1 | D_M1_XX_18%_VA-HO-SC | 47.6595 | 2000 | Davos | 17.81% | 20% | 22.01% | Normal | Medium | 600 | 16 | 12.5 | 3 | 2.75 | I | 200 | 200 | 386.5125 | 83.7375 | 7.1723 | 14.3446 | 27.7218 | 22.3719 | 10.7416 | 8.709% | 17.42% | 33.66% | 27.17% | 13.04% | 82.3521 | 27.8197 | 0.56741 | 27.265 | 35.6376 | 18.35% | 42.43% | 0.21826 | 130.9561 | 47.6595 | 28595.7091 | Glasaufdopplung | -962.0115 | -3.255% | Holz Schnitzel | 1032.8097 | 359.9695 | -34.7456 | -3.255% | -12.11 | -3.255% | 458.3089 | 106.1203 | - | - | - | - | 458.3089 | 1319% | 106.1203 | 876.3% | NEIN | NEIN | NEIN
15716 | D | M1 | XX | 17.81% | HO | ÖL | ÖL-HE | MFH-1 | D_M1_XX_18%_HO-ÖL-HE | 42.717 | 2000 | Davos | 17.81% | 20% | 22.01% | Normal | Medium | 600 | 16 | 12.5 | 3 | 2.75 | I | 200 | 200 | 386.5125 | 83.7375 | 7.1723 | 14.3446 | 27.7218 | 14.9995 | 9.6357 | 9.709% | 19.42% | 37.53% | 20.3% | 13.04% | 73.8738 | 27.8197 | 0.57994 | 27.265 | 32.3978 | 18.48% | 43.98% | 0.36744 | 220.4629 | 42.717 | 25630.2287 | Fensterersatz H | -3927.4919 | -13.29% | Öl-Heizung | 35597.5399 | 9226.8823 | -5454.8499 | -13.29% | -1413.8971 | -13.29% | 895.7203 | 223.7342 | 374.4141 | 78.7793 | - | - | 1270.1344 | 23.28% | 302.5135 | 21.4% | JA | JA | JA
15717 | D | M1 | XX | 17.81% | HO | FW | FEWA | MFH-1 | D_M1_XX_18%_HO-FEWA | 42.717 | 2000 | Davos | 17.81% | 20% | 22.01% | Normal | Medium | 600 | 16 | 12.5 | 3 | 2.75 | I | 200 | 200 | 386.5125 | 83.7375 | 7.1723 | 14.3446 | 27.7218 | 14.9995 | 9.6357 | 9.709% | 19.42% | 37.53% | 20.3% | 13.04% | 73.8738 | 27.8197 | 0.57994 | 27.265 | 32.3978 | 18.48% | 43.98% | 0.36744 | 220.4629 | 42.717 | 25630.2287 | Fensterersatz H | -3927.4919 | -13.29% | Fernwärme | 10101.3254 | 1984.0812 | -1547.8939 | -13.29% | -304.0341 | -13.29% | 895.7203 | 223.7342 | 374.4141 | 78.7793 | - | - | 1270.1344 | 82.06% | 302.5135 | 99.5% | JA | JA | JA
15718 | D | M1 | XX | 17.81% | HO | W1 | LWMX | MFH-1 | D_M1_XX_18%_HO-LWMX | 42.717 | 2000 | Davos | 17.81% | 20% | 22.01% | Normal | Medium | 600 | 16 | 12.5 | 3 | 2.75 | I | 200 | 200 | 386.5125 | 83.7375 | 7.1723 | 14.3446 | 27.7218 | 14.9995 | 9.6357 | 9.709% | 19.42% | 37.53% | 20.3% | 13.04% | 73.8738 | 27.8197 | 0.57994 | 27.265 | 32.3978 | 18.48% | 43.98% | 0.36744 | 220.4629 | 42.717 | 25630.2287 | Fensterersatz H | -3927.4919 | -13.29% | WP LW CH Mix | 20094.0993 | 1486.5533 | -3079.1537 | -13.29% | -227.7945 | -13.29% | 895.7203 | 223.7342 | 374.4141 | 78.7793 | - | - | 1270.1344 | 41.25% | 302.5135 | 132.8% | JA | NEIN | JA
15719 | D | M1 | XX | 17.81% | HO | W2 | LWCH | MFH-1 | D_M1_XX_18%_HO-LWCH | 42.717 | 2000 | Davos | 17.81% | 20% | 22.01% | Normal | Medium | 600 | 16 | 12.5 | 3 | 2.75 | I | 200 | 200 | 386.5125 | 83.7375 | 7.1723 | 14.3446 | 27.7218 | 14.9995 | 9.6357 | 9.709% | 19.42% | 37.53% | 20.3% | 13.04% | 73.8738 | 27.8197 | 0.57994 | 27.265 | 32.3978 | 18.48% | 43.98% | 0.36744 | 220.4629 | 42.717 | 25630.2287 | Fensterersatz H | -3927.4919 | -13.29% | WP LW CH Zer | 635.6297 | 443.403 | -97.4018 | -13.29% | -67.9456 | -13.29% | 895.7203 | 223.7342 | 374.4141 | 78.7793 | - | - | 1270.1344 | 1304% | 302.5135 | 445.2% | NEIN | NEIN | NEIN
15720 | D | M1 | XX | 17.81% | HO | W3 | ERMX | MFH-1 | D_M1_XX_18%_HO-ERMX | 42.717 | 2000 | Davos | 17.81% | 20% | 22.01% | Normal | Medium | 600 | 16 | 12.5 | 3 | 2.75 | I | 200 | 200 | 386.5125 | 83.7375 | 7.1723 | 14.3446 | 27.7218 | 14.9995 | 9.6357 | 9.709% | 19.42% | 37.53% | 20.3% | 13.04% | 73.8738 | 27.8197 | 0.57994 | 27.265 | 32.3978 | 18.48% | 43.98% | 0.36744 | 220.4629 | 42.717 | 25630.2287 | Fensterersatz H | -3927.4919 | -13.29% | WP E CH Mix | 10790.3263 | 897.058 | -1653.4741 | -13.29% | -137.4622 | -13.29% | 895.7203 | 223.7342 | 374.4141 | 78.7793 | - | - | 1270.1344 | 76.82% | 302.5135 | 220.1% | JA | NEIN | JA
15721 | D | M1 | XX | 17.81% | HO | ST | SOTH | MFH-1 | D_M1_XX_18%_HO-SOTH | 42.717 | 2000 | Davos | 17.81% | 20% | 22.01% | Normal | Medium | 600 | 16 | 12.5 | 3 | 2.75 | I | 200 | 200 | 386.5125 | 83.7375 | 7.1723 | 14.3446 | 27.7218 | 14.9995 | 9.6357 | 9.709% | 19.42% | 37.53% | 20.3% | 13.04% | 73.8738 | 27.8197 | 0.57994 | 27.265 | 32.3978 | 18.48% | 43.98% | 0.36744 | 220.4629 | 42.717 | 25630.2287 | Fensterersatz H | -3927.4919 | -13.29% | Solarthermie | 1807.6056 | 445.1566 | -276.9915 | -13.29% | -68.2143 | -13.29% | 895.7203 | 223.7342 | 374.4141 | 78.7793 | - | - | 1270.1344 | 458.5% | 302.5135 | 443.5% | NEIN | NEIN | NEIN
15722 | D | M1 | XX | 17.81% | HO | HS | HO-SC | MFH-1 | D_M1_XX_18%_HO-HO-SC | 42.717 | 2000 | Davos | 17.81% | 20% | 22.01% | Normal | Medium | 600 | 16 | 12.5 | 3 | 2.75 | I | 200 | 200 | 386.5125 | 83.7375 | 7.1723 | 14.3446 | 27.7218 | 14.9995 | 9.6357 | 9.709% | 19.42% | 37.53% | 20.3% | 13.04% | 73.8738 | 27.8197 | 0.57994 | 27.265 | 32.3978 | 18.48% | 43.98% | 0.36744 | 220.4629 | 42.717 | 25630.2287 | Fensterersatz H | -3927.4919 | -13.29% | Holz Schnitzel | 925.7036 | 322.6393 | -141.8518 | -13.29% | -49.4402 | -13.29% | 895.7203 | 223.7342 | 374.4141 | 78.7793 | - | - | 1270.1344 | 895.4% | 302.5135 | 611.9% | NEIN | NEIN | NEIN
15723 | D | M1 | XX | 17.81% | HM | ÖL | ÖL-HE | MFH-1 | D_M1_XX_18%_HM-ÖL-HE | 43.1344 | 2000 | Davos | 17.81% | 20% | 22.01% | Normal | Medium | 600 | 16 | 12.5 | 3 | 2.75 | I | 200 | 200 | 386.5125 | 83.7375 | 7.1723 | 14.3446 | 27.7218 | 15.397 | 9.6953 | 9.649% | 19.3% | 37.3% | 20.71% | 13.04% | 74.3309 | 27.8197 | 0.57774 | 27.265 | 32.3978 | 18.32% | 43.39% | 0.34615 | 207.6925 | 43.1344 | 25880.6278 | Fensterersatz HM | -3677.0928 | -12.44% | Öl-Heizung | 35945.3164 | 9317.026 | -5107.0734 | -12.44% | -1323.7534 | -12.44% | 895.7203 | 223.7342 | 489.6062 | 107.2794 | - | - | 1385.3265 | 27.13% | 331.0136 | 25.01% | JA | JA | JA
15724 | D | M1 | XX | 17.81% | HM | FW | FEWA | MFH-1 | D_M1_XX_18%_HM-FEWA | 43.1344 | 2000 | Davos | 17.81% | 20% | 22.01% | Normal | Medium | 600 | 16 | 12.5 | 3 | 2.75 | I | 200 | 200 | 386.5125 | 83.7375 | 7.1723 | 14.3446 | 27.7218 | 15.397 | 9.6953 | 9.649% | 19.3% | 37.3% | 20.71% | 13.04% | 74.3309 | 27.8197 | 0.57774 | 27.265 | 32.3978 | 18.32% | 43.39% | 0.34615 | 207.6925 | 43.1344 | 25880.6278 | Fensterersatz HM | -3677.0928 | -12.44% | Fernwärme | 10200.0121 | 2003.4651 | -1449.2072 | -12.44% | -284.6502 | -12.44% | 895.7203 | 223.7342 | 489.6062 | 107.2794 | - | - | 1385.3265 | 95.59% | 331.0136 | 116.3% | JA | NEIN | JA
15725 | D | M1 | XX | 17.81% | HM | W1 | LWMX | MFH-1 | D_M1_XX_18%_HM-LWMX | 43.1344 | 2000 | Davos | 17.81% | 20% | 22.01% | Normal | Medium | 600 | 16 | 12.5 | 3 | 2.75 | I | 200 | 200 | 386.5125 | 83.7375 | 7.1723 | 14.3446 | 27.7218 | 15.397 | 9.6953 | 9.649% | 19.3% | 37.3% | 20.71% | 13.04% | 74.3309 | 27.8197 | 0.57774 | 27.265 | 32.3978 | 18.32% | 43.39% | 0.34615 | 207.6925 | 43.1344 | 25880.6278 | Fensterersatz HM | -3677.0928 | -12.44% | WP LW CH Mix | 20290.4122 | 1501.0764 | -2882.8408 | -12.44% | -213.2714 | -12.44% | 895.7203 | 223.7342 | 489.6062 | 107.2794 | - | - | 1385.3265 | 48.05% | 331.0136 | 155.2% | JA | NEIN | JA
15726 | D | M1 | XX | 17.81% | HM | W2 | LWCH | MFH-1 | D_M1_XX_18%_HM-LWCH | 43.1344 | 2000 | Davos | 17.81% | 20% | 22.01% | Normal | Medium | 600 | 16 | 12.5 | 3 | 2.75 | I | 200 | 200 | 386.5125 | 83.7375 | 7.1723 | 14.3446 | 27.7218 | 15.397 | 9.6953 | 9.649% | 19.3% | 37.3% | 20.71% | 13.04% | 74.3309 | 27.8197 | 0.57774 | 27.265 | 32.3978 | 18.32% | 43.39% | 0.34615 | 207.6925 | 43.1344 | 25880.6278 | Fensterersatz HM | -3677.0928 | -12.44% | WP LW CH Zer | 641.8396 | 447.7349 | -91.1919 | -12.44% | -63.6137 | -12.44% | 895.7203 | 223.7342 | 489.6062 | 107.2794 | - | - | 1385.3265 | 1519% | 331.0136 | 520.3% | NEIN | NEIN | NEIN
15727 | D | M1 | XX | 17.81% | HM | W3 | ERMX | MFH-1 | D_M1_XX_18%_HM-ERMX | 43.1344 | 2000 | Davos | 17.81% | 20% | 22.01% | Normal | Medium | 600 | 16 | 12.5 | 3 | 2.75 | I | 200 | 200 | 386.5125 | 83.7375 | 7.1723 | 14.3446 | 27.7218 | 15.397 | 9.6953 | 9.649% | 19.3% | 37.3% | 20.71% | 13.04% | 74.3309 | 27.8197 | 0.57774 | 27.265 | 32.3978 | 18.32% | 43.39% | 0.34615 | 207.6925 | 43.1344 | 25880.6278 | Fensterersatz HM | -3677.0928 | -12.44% | WP E CH Mix | 10895.7443 | 905.822 | -1548.0561 | -12.44% | -128.6982 | -12.44% | 895.7203 | 223.7342 | 489.6062 | 107.2794 | - | - | 1385.3265 | 89.49% | 331.0136 | 257.2% | JA | NEIN | JA
15728 | D | M1 | XX | 17.81% | HM | ST | SOTH | MFH-1 | D_M1_XX_18%_HM-SOTH | 43.1344 | 2000 | Davos | 17.81% | 20% | 22.01% | Normal | Medium | 600 | 16 | 12.5 | 3 | 2.75 | I | 200 | 200 | 386.5125 | 83.7375 | 7.1723 | 14.3446 | 27.7218 | 15.397 | 9.6953 | 9.649% | 19.3% | 37.3% | 20.71% | 13.04% | 74.3309 | 27.8197 | 0.57774 | 27.265 | 32.3978 | 18.32% | 43.39% | 0.34615 | 207.6925 | 43.1344 | 25880.6278 | Fensterersatz HM | -3677.0928 | -12.44% | Solarthermie | 1825.2653 | 449.5056 | -259.3318 | -12.44% | -63.8653 | -12.44% | 895.7203 | 223.7342 | 489.6062 | 107.2794 | - | - | 1385.3265 | 534.2% | 331.0136 | 518.3% | NEIN | NEIN | NEIN
15729 | D | M1 | XX | 17.81% | HM | HS | HO-SC | MFH-1 | D_M1_XX_18%_HM-HO-SC | 43.1344 | 2000 | Davos | 17.81% | 20% | 22.01% | Normal | Medium | 600 | 16 | 12.5 | 3 | 2.75 | I | 200 | 200 | 386.5125 | 83.7375 | 7.1723 | 14.3446 | 27.7218 | 15.397 | 9.6953 | 9.649% | 19.3% | 37.3% | 20.71% | 13.04% | 74.3309 | 27.8197 | 0.57774 | 27.265 | 32.3978 | 18.32% | 43.39% | 0.34615 | 207.6925 | 43.1344 | 25880.6278 | Fensterersatz HM | -3677.0928 | -12.44% | Holz Schnitzel | 934.7474 | 325.7914 | -132.8079 | -12.44% | -46.2881 | -12.44% | 895.7203 | 223.7342 | 489.6062 | 107.2794 | - | - | 1385.3265 | 1043% | 331.0136 | 715.1% | NEIN | NEIN | NEIN
15730 | D | M1 | XX | 17.81% | KU | ÖL | ÖL-HE | MFH-1 | D_M1_XX_18%_KU-ÖL-HE | 42.3018 | 2000 | Davos | 17.81% | 20% | 22.01% | Normal | Medium | 600 | 16 | 12.5 | 3 | 2.75 | I | 200 | 200 | 386.5125 | 83.7375 | 7.1723 | 14.3446 | 27.7218 | 14.602 | 9.5761 | 9.769% | 19.54% | 37.76% | 19.89% | 13.04% | 73.4167 | 27.8197 | 0.58215 | 27.265 | 32.3978 | 18.63% | 44.59% | 0.38985 | 233.9102 | 42.3018 | 25381.0962 | Fensterersatz K | -4176.6244 | -14.13% | Öl-Heizung | 35251.5225 | 9137.1946 | -5800.8673 | -14.13% | -1503.5848 | -14.13% | 895.7203 | 223.7342 | 612.5775 | 118.2949 | - | - | 1508.2978 | 26% | 342.0291 | 22.75% | JA | JA | JA
15731 | D | M1 | XX | 17.81% | KU | FW | FEWA | MFH-1 | D_M1_XX_18%_KU-FEWA | 42.3018 | 2000 | Davos | 17.81% | 20% | 22.01% | Normal | Medium | 600 | 16 | 12.5 | 3 | 2.75 | I | 200 | 200 | 386.5125 | 83.7375 | 7.1723 | 14.3446 | 27.7218 | 14.602 | 9.5761 | 9.769% | 19.54% | 37.76% | 19.89% | 13.04% | 73.4167 | 27.8197 | 0.58215 | 27.265 | 32.3978 | 18.63% | 44.59% | 0.38985 | 233.9102 | 42.3018 | 25381.0962 | Fensterersatz K | -4176.6244 | -14.13% | Fernwärme | 10003.1379 | 1964.7954 | -1646.0814 | -14.13% | -323.3199 | -14.13% | 895.7203 | 223.7342 | 612.5775 | 118.2949 | - | - | 1508.2978 | 91.63% | 342.0291 | 105.8% | JA | NEIN | JA
15732 | D | M1 | XX | 17.81% | KU | W1 | LWMX | MFH-1 | D_M1_XX_18%_KU-LWMX | 42.3018 | 2000 | Davos | 17.81% | 20% | 22.01% | Normal | Medium | 600 | 16 | 12.5 | 3 | 2.75 | I | 200 | 200 | 386.5125 | 83.7375 | 7.1723 | 14.3446 | 27.7218 | 14.602 | 9.5761 | 9.769% | 19.54% | 37.76% | 19.89% | 13.04% | 73.4167 | 27.8197 | 0.58215 | 27.265 | 32.3978 | 18.63% | 44.59% | 0.38985 | 233.9102 | 42.3018 | 25381.0962 | Fensterersatz K | -4176.6244 | -14.13% | WP LW CH Mix | 19898.7794 | 1472.1036 | -3274.4736 | -14.13% | -242.2442 | -14.13% | 895.7203 | 223.7342 | 612.5775 | 118.2949 | - | - | 1508.2978 | 46.06% | 342.0291 | 141.2% | JA | NEIN | JA
15733 | D | M1 | XX | 17.81% | KU | W2 | LWCH | MFH-1 | D_M1_XX_18%_KU-LWCH | 42.3018 | 2000 | Davos | 17.81% | 20% | 22.01% | Normal | Medium | 600 | 16 | 12.5 | 3 | 2.75 | I | 200 | 200 | 386.5125 | 83.7375 | 7.1723 | 14.3446 | 27.7218 | 14.602 | 9.5761 | 9.769% | 19.54% | 37.76% | 19.89% | 13.04% | 73.4167 | 27.8197 | 0.58215 | 27.265 | 32.3978 | 18.63% | 44.59% | 0.38985 | 233.9102 | 42.3018 | 25381.0962 | Fensterersatz K | -4176.6244 | -14.13% | WP LW CH Zer | 629.4512 | 439.093 | -103.5803 | -14.13% | -72.2556 | -14.13% | 895.7203 | 223.7342 | 612.5775 | 118.2949 | - | - | 1508.2978 | 1456% | 342.0291 | 473.4% | NEIN | NEIN | NEIN
15734 | D | M1 | XX | 17.81% | KU | W3 | ERMX | MFH-1 | D_M1_XX_18%_KU-ERMX | 42.3018 | 2000 | Davos | 17.81% | 20% | 22.01% | Normal | Medium | 600 | 16 | 12.5 | 3 | 2.75 | I | 200 | 200 | 386.5125 | 83.7375 | 7.1723 | 14.3446 | 27.7218 | 14.602 | 9.5761 | 9.769% | 19.54% | 37.76% | 19.89% | 13.04% | 73.4167 | 27.8197 | 0.58215 | 27.265 | 32.3978 | 18.63% | 44.59% | 0.38985 | 233.9102 | 42.3018 | 25381.0962 | Fensterersatz K | -4176.6244 | -14.13% | WP E CH Mix | 10685.4415 | 888.3384 | -1758.3589 | -14.13% | -146.1819 | -14.13% | 895.7203 | 223.7342 | 612.5775 | 118.2949 | - | - | 1508.2978 | 85.78% | 342.0291 | 234% | JA | NEIN | JA
15735 | D | M1 | XX | 17.81% | KU | ST | SOTH | MFH-1 | D_M1_XX_18%_KU-SOTH | 42.3018 | 2000 | Davos | 17.81% | 20% | 22.01% | Normal | Medium | 600 | 16 | 12.5 | 3 | 2.75 | I | 200 | 200 | 386.5125 | 83.7375 | 7.1723 | 14.3446 | 27.7218 | 14.602 | 9.5761 | 9.769% | 19.54% | 37.76% | 19.89% | 13.04% | 73.4167 | 27.8197 | 0.58215 | 27.265 | 32.3978 | 18.63% | 44.59% | 0.38985 | 233.9102 | 42.3018 | 25381.0962 | Fensterersatz K | -4176.6244 | -14.13% | Solarthermie | 1790.0352 | 440.8296 | -294.5619 | -14.13% | -72.5414 | -14.13% | 895.7203 | 223.7342 | 612.5775 | 118.2949 | - | - | 1508.2978 | 512% | 342.0291 | 471.5% | NEIN | NEIN | NEIN
15736 | D | M1 | XX | 17.81% | KU | HS | HO-SC | MFH-1 | D_M1_XX_18%_KU-HO-SC | 42.3018 | 2000 | Davos | 17.81% | 20% | 22.01% | Normal | Medium | 600 | 16 | 12.5 | 3 | 2.75 | I | 200 | 200 | 386.5125 | 83.7375 | 7.1723 | 14.3446 | 27.7218 | 14.602 | 9.5761 | 9.769% | 19.54% | 37.76% | 19.89% | 13.04% | 73.4167 | 27.8197 | 0.58215 | 27.265 | 32.3978 | 18.63% | 44.59% | 0.38985 | 233.9102 | 42.3018 | 25381.0962 | Fensterersatz K | -4176.6244 | -14.13% | Holz Schnitzel | 916.7055 | 319.5032 | -150.8498 | -14.13% | -52.5763 | -14.13% | 895.7203 | 223.7342 | 612.5775 | 118.2949 | - | - | 1508.2978 | 999.9% | 342.0291 | 650.5% | NEIN | NEIN | NEIN
15737 | D | M1 | XX | 17.81% | ME | ÖL | ÖL-HE | MFH-1 | D_M1_XX_18%_ME-ÖL-HE | 43.9751 | 2000 | Davos | 17.81% | 20% | 22.01% | Normal | Medium | 600 | 16 | 12.5 | 3 | 2.75 | I | 200 | 200 | 386.5125 | 83.7375 | 7.1723 | 14.3446 | 27.7218 | 16.192 | 9.8146 | 9.532% | 19.06% | 36.84% | 21.52% | 13.04% | 75.2452 | 27.8197 | 0.57333 | 27.265 | 32.3978 | 18.02% | 42.24% | 0.30685 | 184.1078 | 43.9751 | 26385.0848 | Fensterersatz M | -3172.6359 | -10.73% | Öl-Heizung | 36645.9511 | 9498.6305 | -4406.4387 | -10.73% | -1142.1489 | -10.73% | 895.7203 | 223.7342 | 802.4941 | 191.4156 | - | - | 1698.2144 | 38.54% | 415.1497 | 36.35% | JA | JA | JA
15738 | D | M1 | XX | 17.81% | ME | FW | FEWA | MFH-1 | D_M1_XX_18%_ME-FEWA | 43.9751 | 2000 | Davos | 17.81% | 20% | 22.01% | Normal | Medium | 600 | 16 | 12.5 | 3 | 2.75 | I | 200 | 200 | 386.5125 | 83.7375 | 7.1723 | 14.3446 | 27.7218 | 16.192 | 9.8146 | 9.532% | 19.06% | 36.84% | 21.52% | 13.04% | 75.2452 | 27.8197 | 0.57333 | 27.265 | 32.3978 | 18.02% | 42.24% | 0.30685 | 184.1078 | 43.9751 | 26385.0848 | Fensterersatz M | -3172.6359 | -10.73% | Fernwärme | 10398.8275 | 2042.516 | -1250.3918 | -10.73% | -245.5993 | -10.73% | 895.7203 | 223.7342 | 802.4941 | 191.4156 | - | - | 1698.2144 | 135.8% | 415.1497 | 169% | NEIN | NEIN | NEIN
15739 | D | M1 | XX | 17.81% | ME | W1 | LWMX | MFH-1 | D_M1_XX_18%_ME-LWMX | 43.9751 | 2000 | Davos | 17.81% | 20% | 22.01% | Normal | Medium | 600 | 16 | 12.5 | 3 | 2.75 | I | 200 | 200 | 386.5125 | 83.7375 | 7.1723 | 14.3446 | 27.7218 | 16.192 | 9.8146 | 9.532% | 19.06% | 36.84% | 21.52% | 13.04% | 75.2452 | 27.8197 | 0.57333 | 27.265 | 32.3978 | 18.02% | 42.24% | 0.30685 | 184.1078 | 43.9751 | 26385.0848 | Fensterersatz M | -3172.6359 | -10.73% | WP LW CH Mix | 20685.9065 | 1530.3349 | -2487.3465 | -10.73% | -184.0129 | -10.73% | 895.7203 | 223.7342 | 802.4941 | 191.4156 | - | - | 1698.2144 | 68.27% | 415.1497 | 225.6% | JA | NEIN | JA
15740 | D | M1 | XX | 17.81% | ME | W2 | LWCH | MFH-1 | D_M1_XX_18%_ME-LWCH | 43.9751 | 2000 | Davos | 17.81% | 20% | 22.01% | Normal | Medium | 600 | 16 | 12.5 | 3 | 2.75 | I | 200 | 200 | 386.5125 | 83.7375 | 7.1723 | 14.3446 | 27.7218 | 16.192 | 9.8146 | 9.532% | 19.06% | 36.84% | 21.52% | 13.04% | 75.2452 | 27.8197 | 0.57333 | 27.265 | 32.3978 | 18.02% | 42.24% | 0.30685 | 184.1078 | 43.9751 | 26385.0848 | Fensterersatz M | -3172.6359 | -10.73% | WP LW CH Zer | 654.3501 | 456.462 | -78.6814 | -10.73% | -54.8866 | -10.73% | 895.7203 | 223.7342 | 802.4941 | 191.4156 | - | - | 1698.2144 | 2158% | 415.1497 | 756.4% | NEIN | NEIN | NEIN
15741 | D | M1 | XX | 17.81% | ME | W3 | ERMX | MFH-1 | D_M1_XX_18%_ME-ERMX | 43.9751 | 2000 | Davos | 17.81% | 20% | 22.01% | Normal | Medium | 600 | 16 | 12.5 | 3 | 2.75 | I | 200 | 200 | 386.5125 | 83.7375 | 7.1723 | 14.3446 | 27.7218 | 16.192 | 9.8146 | 9.532% | 19.06% | 36.84% | 21.52% | 13.04% | 75.2452 | 27.8197 | 0.57333 | 27.265 | 32.3978 | 18.02% | 42.24% | 0.30685 | 184.1078 | 43.9751 | 26385.0848 | Fensterersatz M | -3172.6359 | -10.73% | WP E CH Mix | 11108.1207 | 923.478 | -1335.6797 | -10.73% | -111.0423 | -10.73% | 895.7203 | 223.7342 | 802.4941 | 191.4156 | - | - | 1698.2144 | 127.1% | 415.1497 | 373.9% | NEIN | NEIN | NEIN
15742 | D | M1 | XX | 17.81% | ME | ST | SOTH | MFH-1 | D_M1_XX_18%_ME-SOTH | 43.9751 | 2000 | Davos | 17.81% | 20% | 22.01% | Normal | Medium | 600 | 16 | 12.5 | 3 | 2.75 | I | 200 | 200 | 386.5125 | 83.7375 | 7.1723 | 14.3446 | 27.7218 | 16.192 | 9.8146 | 9.532% | 19.06% | 36.84% | 21.52% | 13.04% | 75.2452 | 27.8197 | 0.57333 | 27.265 | 32.3978 | 18.02% | 42.24% | 0.30685 | 184.1078 | 43.9751 | 26385.0848 | Fensterersatz M | -3172.6359 | -10.73% | Solarthermie | 1860.8428 | 458.2673 | -223.7543 | -10.73% | -55.1037 | -10.73% | 895.7203 | 223.7342 | 802.4941 | 191.4156 | - | - | 1698.2144 | 759% | 415.1497 | 753.4% | NEIN | NEIN | NEIN
15743 | D | M1 | XX | 17.81% | ME | HS | HO-SC | MFH-1 | D_M1_XX_18%_ME-HO-SC | 43.9751 | 2000 | Davos | 17.81% | 20% | 22.01% | Normal | Medium | 600 | 16 | 12.5 | 3 | 2.75 | I | 200 | 200 | 386.5125 | 83.7375 | 7.1723 | 14.3446 | 27.7218 | 16.192 | 9.8146 | 9.532% | 19.06% | 36.84% | 21.52% | 13.04% | 75.2452 | 27.8197 | 0.57333 | 27.265 | 32.3978 | 18.02% | 42.24% | 0.30685 | 184.1078 | 43.9751 | 26385.0848 | Fensterersatz M | -3172.6359 | -10.73% | Holz Schnitzel | 952.9672 | 332.1417 | -114.5881 | -10.73% | -39.9379 | -10.73% | 895.7203 | 223.7342 | 802.4941 | 191.4156 | - | - | 1698.2144 | 1482% | 415.1497 | 1039% | NEIN | NEIN | NEIN
15744 | D | M1 | XX | 17.81% | GH | ÖL | ÖL-HE | MFH-1 | D_M1_XX_18%_GH-ÖL-HE | 23.0076 | 2000 | Davos | 17.81% | 20% | 22.01% | Normal | Medium | 600 | 16 | 12.5 | 3 | 2.75 | I | 200 | 200 | 386.5125 | 83.7375 | 5.9769 | 7.1723 | 15.709 | 14.9995 | 8.7715 | 11.36% | 13.63% | 29.85% | 28.5% | 16.67% | 52.6292 | 27.8197 | 0.71401 | 27.265 | 32.3978 | 28.75% | 100.5% | 1.1876 | 712.5428 | 23.0076 | 13804.575 | Gebäudehülle | -15753.1456 | -53.3% | Öl-Heizung | 19173.0209 | 4969.647 | -21879.3689 | -53.3% | -5671.1324 | -53.3% | 895.7203 | 223.7342 | 497.6846 | 102.8084 | 4191.445 | 1146.5125 | 5584.8499 | 25.53% | 1473.055 | 25.97% | JA | JA | JA
15745 | D | M1 | XX | 17.81% | GH | FW | FEWA | MFH-1 | D_M1_XX_18%_GH-FEWA | 23.0076 | 2000 | Davos | 17.81% | 20% | 22.01% | Normal | Medium | 600 | 16 | 12.5 | 3 | 2.75 | I | 200 | 200 | 386.5125 | 83.7375 | 5.9769 | 7.1723 | 15.709 | 14.9995 | 8.7715 | 11.36% | 13.63% | 29.85% | 28.5% | 16.67% | 52.6292 | 27.8197 | 0.71401 | 27.265 | 32.3978 | 28.75% | 100.5% | 1.1876 | 712.5428 | 23.0076 | 13804.575 | Gebäudehülle | -15753.1456 | -53.3% | Fernwärme | 5440.6266 | 1068.6365 | -6208.5927 | -53.3% | -1219.4788 | -53.3% | 895.7203 | 223.7342 | 497.6846 | 102.8084 | 4191.445 | 1146.5125 | 5584.8499 | 89.95% | 1473.055 | 120.8% | JA | NEIN | JA
15746 | D | M1 | XX | 17.81% | GH | W1 | LWMX | MFH-1 | D_M1_XX_18%_GH-LWMX | 23.0076 | 2000 | Davos | 17.81% | 20% | 22.01% | Normal | Medium | 600 | 16 | 12.5 | 3 | 2.75 | I | 200 | 200 | 386.5125 | 83.7375 | 5.9769 | 7.1723 | 15.709 | 14.9995 | 8.7715 | 11.36% | 13.63% | 29.85% | 28.5% | 16.67% | 52.6292 | 27.8197 | 0.71401 | 27.265 | 32.3978 | 28.75% | 100.5% | 1.1876 | 712.5428 | 23.0076 | 13804.575 | Gebäudehülle | -15753.1456 | -53.3% | WP LW CH Mix | 10822.7868 | 800.6654 | -12350.4662 | -53.3% | -913.6824 | -53.3% | 895.7203 | 223.7342 | 497.6846 | 102.8084 | 4191.445 | 1146.5125 | 5584.8499 | 45.22% | 1473.055 | 161.2% | JA | NEIN | JA
15747 | D | M1 | XX | 17.81% | GH | W2 | LWCH | MFH-1 | D_M1_XX_18%_GH-LWCH | 23.0076 | 2000 | Davos | 17.81% | 20% | 22.01% | Normal | Medium | 600 | 16 | 12.5 | 3 | 2.75 | I | 200 | 200 | 386.5125 | 83.7375 | 5.9769 | 7.1723 | 15.709 | 14.9995 | 8.7715 | 11.36% | 13.63% | 29.85% | 28.5% | 16.67% | 52.6292 | 27.8197 | 0.71401 | 27.265 | 32.3978 | 28.75% | 100.5% | 1.1876 | 712.5428 | 23.0076 | 13804.575 | Gebäudehülle | -15753.1456 | -53.3% | WP LW CH Zer | 342.3535 | 238.8191 | -390.678 | -53.3% | -272.5294 | -53.3% | 895.7203 | 223.7342 | 497.6846 | 102.8084 | 4191.445 | 1146.5125 | 5584.8499 | 1430% | 1473.055 | 540.5% | NEIN | NEIN | NEIN
15748 | D | M1 | XX | 17.81% | GH | W3 | ERMX | MFH-1 | D_M1_XX_18%_GH-ERMX | 23.0076 | 2000 | Davos | 17.81% | 20% | 22.01% | Normal | Medium | 600 | 16 | 12.5 | 3 | 2.75 | I | 200 | 200 | 386.5125 | 83.7375 | 5.9769 | 7.1723 | 15.709 | 14.9995 | 8.7715 | 11.36% | 13.63% | 29.85% | 28.5% | 16.67% | 52.6292 | 27.8197 | 0.71401 | 27.265 | 32.3978 | 28.75% | 100.5% | 1.1876 | 712.5428 | 23.0076 | 13804.575 | Gebäudehülle | -15753.1456 | -53.3% | WP E CH Mix | 5811.7261 | 483.1601 | -6632.0743 | -53.3% | -551.3601 | -53.3% | 895.7203 | 223.7342 | 497.6846 | 102.8084 | 4191.445 | 1146.5125 | 5584.8499 | 84.21% | 1473.055 | 267.2% | JA | NEIN | JA
15749 | D | M1 | XX | 17.81% | GH | ST | SOTH | MFH-1 | D_M1_XX_18%_GH-SOTH | 23.0076 | 2000 | Davos | 17.81% | 20% | 22.01% | Normal | Medium | 600 | 16 | 12.5 | 3 | 2.75 | I | 200 | 200 | 386.5125 | 83.7375 | 5.9769 | 7.1723 | 15.709 | 14.9995 | 8.7715 | 11.36% | 13.63% | 29.85% | 28.5% | 16.67% | 52.6292 | 27.8197 | 0.71401 | 27.265 | 32.3978 | 28.75% | 100.5% | 1.1876 | 712.5428 | 23.0076 | 13804.575 | Gebäudehülle | -15753.1456 | -53.3% | Solarthermie | 973.5858 | 239.7637 | -1111.0113 | -53.3% | -273.6073 | -53.3% | 895.7203 | 223.7342 | 497.6846 | 102.8084 | 4191.445 | 1146.5125 | 5584.8499 | 502.7% | 1473.055 | 538.4% | NEIN | NEIN | NEIN
15750 | D | M1 | XX | 17.81% | GH | HS | HO-SC | MFH-1 | D_M1_XX_18%_GH-HO-SC | 23.0076 | 2000 | Davos | 17.81% | 20% | 22.01% | Normal | Medium | 600 | 16 | 12.5 | 3 | 2.75 | I | 200 | 200 | 386.5125 | 83.7375 | 5.9769 | 7.1723 | 15.709 | 14.9995 | 8.7715 | 11.36% | 13.63% | 29.85% | 28.5% | 16.67% | 52.6292 | 27.8197 | 0.71401 | 27.265 | 32.3978 | 28.75% | 100.5% | 1.1876 | 712.5428 | 23.0076 | 13804.575 | Gebäudehülle | -15753.1456 | -53.3% | Holz Schnitzel | 498.5888 | 173.7752 | -568.9666 | -53.3% | -198.3043 | -53.3% | 895.7203 | 223.7342 | 497.6846 | 102.8084 | 4191.445 | 1146.5125 | 5584.8499 | 981.6% | 1473.055 | 742.8% | NEIN | NEIN | NEIN
15751 | D | M1 | XX | 29.21% | IZ | ÖL | ÖL-HE | MFH-1 | D_M1_XX_29%_IZ-ÖL-HE | 41.0494 | 2000 | Davos | 29.21% | 30% | 22.01% | Normal | Medium | 600 | 16 | 12.5 | 3 | 2.75 | I | 200 | 200 | 332.8875 | 137.3625 | 7.1723 | 14.3446 | 23.8756 | 44.3329 | 13.4588 | 6.951% | 13.9% | 23.14% | 42.96% | 13.04% | 103.1841 | 27.8197 | 0.68666 | 27.265 | 64.3367 | 33.72% | 107.6% | 1.1562 | 693.6945 | 41.0494 | 24629.6189 | Ist-Zustand | - | - | Öl-Heizung | 34207.804 | 8866.6628 |  |  |  |  | - | - | - | - | - | - | - | - | - | - | JA | JA | JA
15752 | D | M1 | XX | 29.21% | IZ | FW | FEWA | MFH-1 | D_M1_XX_29%_IZ-FEWA | 41.0494 | 2000 | Davos | 29.21% | 30% | 22.01% | Normal | Medium | 600 | 16 | 12.5 | 3 | 2.75 | I | 200 | 200 | 332.8875 | 137.3625 | 7.1723 | 14.3446 | 23.8756 | 44.3329 | 13.4588 | 6.951% | 13.9% | 23.14% | 42.96% | 13.04% | 103.1841 | 27.8197 | 0.68666 | 27.265 | 64.3367 | 33.72% | 107.6% | 1.1562 | 693.6945 | 41.0494 | 24629.6189 | Ist-Zustand | - | - | Fernwärme | 9706.9674 | 1906.6223 | -24500.8365 | -71.62% | -6960.0405 | -78.5% | - | - | - | - | - | - | - | - | - | - | JA | JA | JA
15753 | D | M1 | XX | 29.21% | IZ | W1 | LWMX | MFH-1 | D_M1_XX_29%_IZ-LWMX | 41.0494 | 2000 | Davos | 29.21% | 30% | 22.01% | Normal | Medium | 600 | 16 | 12.5 | 3 | 2.75 | I | 200 | 200 | 332.8875 | 137.3625 | 7.1723 | 14.3446 | 23.8756 | 44.3329 | 13.4588 | 6.951% | 13.9% | 23.14% | 42.96% | 13.04% | 103.1841 | 27.8197 | 0.68666 | 27.265 | 64.3367 | 33.72% | 107.6% | 1.1562 | 693.6945 | 41.0494 | 24629.6189 | Ist-Zustand | - | - | WP LW CH Mix | 19309.6212 | 1428.5179 | -14898.1828 | -43.55% | -7438.1449 | -83.89% | - | - | - | - | - | - | - | - | - | - | JA | JA | JA
15754 | D | M1 | XX | 29.21% | IZ | W2 | LWCH | MFH-1 | D_M1_XX_29%_IZ-LWCH | 41.0494 | 2000 | Davos | 29.21% | 30% | 22.01% | Normal | Medium | 600 | 16 | 12.5 | 3 | 2.75 | I | 200 | 200 | 332.8875 | 137.3625 | 7.1723 | 14.3446 | 23.8756 | 44.3329 | 13.4588 | 6.951% | 13.9% | 23.14% | 42.96% | 13.04% | 103.1841 | 27.8197 | 0.68666 | 27.265 | 64.3367 | 33.72% | 107.6% | 1.1562 | 693.6945 | 41.0494 | 24629.6189 | Ist-Zustand | - | - | WP LW CH Zer | 610.8145 | 426.0924 | -33596.9894 | -98.21% | -8440.5704 | -95.19% | - | - | - | - | - | - | - | - | - | - | JA | JA | JA
15755 | D | M1 | XX | 29.21% | IZ | W3 | ERMX | MFH-1 | D_M1_XX_29%_IZ-ERMX | 41.0494 | 2000 | Davos | 29.21% | 30% | 22.01% | Normal | Medium | 600 | 16 | 12.5 | 3 | 2.75 | I | 200 | 200 | 332.8875 | 137.3625 | 7.1723 | 14.3446 | 23.8756 | 44.3329 | 13.4588 | 6.951% | 13.9% | 23.14% | 42.96% | 13.04% | 103.1841 | 27.8197 | 0.68666 | 27.265 | 64.3367 | 33.72% | 107.6% | 1.1562 | 693.6945 | 41.0494 | 24629.6189 | Ist-Zustand | - | - | WP E CH Mix | 10369.0695 | 862.0367 | -23838.7344 | -69.69% | -8004.6261 | -90.28% | - | - | - | - | - | - | - | - | - | - | JA | JA | JA
15756 | D | M1 | XX | 29.21% | IZ | ST | SOTH | MFH-1 | D_M1_XX_29%_IZ-SOTH | 41.0494 | 2000 | Davos | 29.21% | 30% | 22.01% | Normal | Medium | 600 | 16 | 12.5 | 3 | 2.75 | I | 200 | 200 | 332.8875 | 137.3625 | 7.1723 | 14.3446 | 23.8756 | 44.3329 | 13.4588 | 6.951% | 13.9% | 23.14% | 42.96% | 13.04% | 103.1841 | 27.8197 | 0.68666 | 27.265 | 64.3367 | 33.72% | 107.6% | 1.1562 | 693.6945 | 41.0494 | 24629.6189 | Ist-Zustand | - | - | Solarthermie | 1737.0363 | 427.7776 | -32470.7677 | -94.92% | -8438.8852 | -95.18% | - | - | - | - | - | - | - | - | - | - | JA | JA | JA
15757 | D | M1 | XX | 29.21% | IZ | HS | HO-SC | MFH-1 | D_M1_XX_29%_IZ-HO-SC | 41.0494 | 2000 | Davos | 29.21% | 30% | 22.01% | Normal | Medium | 600 | 16 | 12.5 | 3 | 2.75 | I | 200 | 200 | 332.8875 | 137.3625 | 7.1723 | 14.3446 | 23.8756 | 44.3329 | 13.4588 | 6.951% | 13.9% | 23.14% | 42.96% | 13.04% | 103.1841 | 27.8197 | 0.68666 | 27.265 | 64.3367 | 33.72% | 107.6% | 1.1562 | 693.6945 | 41.0494 | 24629.6189 | Ist-Zustand | - | - | Holz Schnitzel | 889.5639 | 310.0434 | -33318.2401 | -97.4% | -8556.6194 | -96.5% | - | - | - | - | - | - | - | - | - | - | JA | JA | JA
15758 | D | M1 | XX | 29.21% | 2V | ÖL | ÖL-HE | MFH-1 | D_M1_XX_29%_2V-ÖL-HE | 37.2158 | 2000 | Davos | 29.21% | 30% | 22.01% | Normal | Medium | 600 | 16 | 12.5 | 3 | 2.75 | I | 200 | 200 | 332.8875 | 137.3625 | 7.1723 | 14.3446 | 23.8756 | 40.5402 | 12.8899 | 7.258% | 14.52% | 24.16% | 41.02% | 13.04% | 98.8225 | 27.8197 | 0.70613 | 27.265 | 64.3367 | 35.87% | 122.1% | 1.5254 | 915.2634 | 37.2158 | 22329.5089 | Glasersatz 2-IV | -2300.1099 | -9.339% | Öl-Heizung | 31013.2069 | 8038.6232 | -3194.5971 | -9.339% | -828.0396 | -9.339% | 1388.8616 | 339.7166 | - | - | - | - | 1388.8616 | 43.48% | 339.7166 | 41.03% | JA | JA | JA
15759 | D | M1 | XX | 29.21% | 2V | FW | FEWA | MFH-1 | D_M1_XX_29%_2V-FEWA | 37.2158 | 2000 | Davos | 29.21% | 30% | 22.01% | Normal | Medium | 600 | 16 | 12.5 | 3 | 2.75 | I | 200 | 200 | 332.8875 | 137.3625 | 7.1723 | 14.3446 | 23.8756 | 40.5402 | 12.8899 | 7.258% | 14.52% | 24.16% | 41.02% | 13.04% | 98.8225 | 27.8197 | 0.70613 | 27.265 | 64.3367 | 35.87% | 122.1% | 1.5254 | 915.2634 | 37.2158 | 22329.5089 | Glasersatz 2-IV | -2300.1099 | -9.339% | Fernwärme | 8800.4535 | 1728.5667 | -906.5139 | -9.339% | -178.0556 | -9.339% | 1388.8616 | 339.7166 | - | - | - | - | 1388.8616 | 153.2% | 339.7166 | 190.8% | NEIN | NEIN | NEIN
15760 | D | M1 | XX | 29.21% | 2V | W1 | LWMX | MFH-1 | D_M1_XX_29%_2V-LWMX | 37.2158 | 2000 | Davos | 29.21% | 30% | 22.01% | Normal | Medium | 600 | 16 | 12.5 | 3 | 2.75 | I | 200 | 200 | 332.8875 | 137.3625 | 7.1723 | 14.3446 | 23.8756 | 40.5402 | 12.8899 | 7.258% | 14.52% | 24.16% | 41.02% | 13.04% | 98.8225 | 27.8197 | 0.70613 | 27.265 | 64.3367 | 35.87% | 122.1% | 1.5254 | 915.2634 | 37.2158 | 22329.5089 | Glasersatz 2-IV | -2300.1099 | -9.339% | WP LW CH Mix | 17506.335 | 1295.1115 | -1803.2862 | -9.339% | -133.4064 | -9.339% | 1388.8616 | 339.7166 | - | - | - | - | 1388.8616 | 77.02% | 339.7166 | 254.6% | JA | NEIN | JA
15761 | D | M1 | XX | 29.21% | 2V | W2 | LWCH | MFH-1 | D_M1_XX_29%_2V-LWCH | 37.2158 | 2000 | Davos | 29.21% | 30% | 22.01% | Normal | Medium | 600 | 16 | 12.5 | 3 | 2.75 | I | 200 | 200 | 332.8875 | 137.3625 | 7.1723 | 14.3446 | 23.8756 | 40.5402 | 12.8899 | 7.258% | 14.52% | 24.16% | 41.02% | 13.04% | 98.8225 | 27.8197 | 0.70613 | 27.265 | 64.3367 | 35.87% | 122.1% | 1.5254 | 915.2634 | 37.2158 | 22329.5089 | Glasersatz 2-IV | -2300.1099 | -9.339% | WP LW CH Zer | 553.7718 | 386.3005 | -57.0427 | -9.339% | -39.7919 | -9.339% | 1388.8616 | 339.7166 | - | - | - | - | 1388.8616 | 2435% | 339.7166 | 853.7% | NEIN | NEIN | NEIN
15762 | D | M1 | XX | 29.21% | 2V | W3 | ERMX | MFH-1 | D_M1_XX_29%_2V-ERMX | 37.2158 | 2000 | Davos | 29.21% | 30% | 22.01% | Normal | Medium | 600 | 16 | 12.5 | 3 | 2.75 | I | 200 | 200 | 332.8875 | 137.3625 | 7.1723 | 14.3446 | 23.8756 | 40.5402 | 12.8899 | 7.258% | 14.52% | 24.16% | 41.02% | 13.04% | 98.8225 | 27.8197 | 0.70613 | 27.265 | 64.3367 | 35.87% | 122.1% | 1.5254 | 915.2634 | 37.2158 | 22329.5089 | Glasersatz 2-IV | -2300.1099 | -9.339% | WP E CH Mix | 9400.7233 | 781.5328 | -968.3463 | -9.339% | -80.5038 | -9.339% | 1388.8616 | 339.7166 | - | - | - | - | 1388.8616 | 143.4% | 339.7166 | 422% | NEIN | NEIN | NEIN
15763 | D | M1 | XX | 29.21% | 2V | ST | SOTH | MFH-1 | D_M1_XX_29%_2V-SOTH | 37.2158 | 2000 | Davos | 29.21% | 30% | 22.01% | Normal | Medium | 600 | 16 | 12.5 | 3 | 2.75 | I | 200 | 200 | 332.8875 | 137.3625 | 7.1723 | 14.3446 | 23.8756 | 40.5402 | 12.8899 | 7.258% | 14.52% | 24.16% | 41.02% | 13.04% | 98.8225 | 27.8197 | 0.70613 | 27.265 | 64.3367 | 35.87% | 122.1% | 1.5254 | 915.2634 | 37.2158 | 22329.5089 | Glasersatz 2-IV | -2300.1099 | -9.339% | Solarthermie | 1574.818 | 387.8283 | -162.2183 | -9.339% | -39.9493 | -9.339% | 1388.8616 | 339.7166 | - | - | - | - | 1388.8616 | 856.2% | 339.7166 | 850.4% | NEIN | NEIN | NEIN
15764 | D | M1 | XX | 29.21% | 2V | HS | HO-SC | MFH-1 | D_M1_XX_29%_2V-HO-SC | 37.2158 | 2000 | Davos | 29.21% | 30% | 22.01% | Normal | Medium | 600 | 16 | 12.5 | 3 | 2.75 | I | 200 | 200 | 332.8875 | 137.3625 | 7.1723 | 14.3446 | 23.8756 | 40.5402 | 12.8899 | 7.258% | 14.52% | 24.16% | 41.02% | 13.04% | 98.8225 | 27.8197 | 0.70613 | 27.265 | 64.3367 | 35.87% | 122.1% | 1.5254 | 915.2634 | 37.2158 | 22329.5089 | Glasersatz 2-IV | -2300.1099 | -9.339% | Holz Schnitzel | 806.4893 | 281.0891 | -83.0746 | -9.339% | -28.9543 | -9.339% | 1388.8616 | 339.7166 | - | - | - | - | 1388.8616 | 1672% | 339.7166 | 1173% | NEIN | NEIN | NEIN
15765 | D | M1 | XX | 29.21% | 3V | ÖL | ÖL-HE | MFH-1 | D_M1_XX_29%_3V-ÖL-HE | 32.6618 | 2000 | Davos | 29.21% | 30% | 22.01% | Normal | Medium | 600 | 16 | 12.5 | 3 | 2.75 | I | 200 | 200 | 332.8875 | 137.3625 | 7.1723 | 14.3446 | 23.8756 | 26.9866 | 10.8569 | 8.617% | 17.23% | 28.68% | 32.42% | 13.04% | 83.2359 | 27.8197 | 0.7059 | 27.265 | 53.6139 | 34.08% | 115.9% | 1.6342 | 980.5187 | 32.6618 | 19597.0738 | Glasersatz 3-IV | -5032.545 | -20.43% | Öl-Heizung | 27218.1581 | 7054.9466 | -6989.6459 | -20.43% | -1811.7162 | -20.43% | 1763.2012 | 440.4146 | - | - | - | - | 1763.2012 | 25.23% | 440.4146 | 24.31% | JA | JA | JA
15766 | D | M1 | XX | 29.21% | 3V | FW | FEWA | MFH-1 | D_M1_XX_29%_3V-FEWA | 32.6618 | 2000 | Davos | 29.21% | 30% | 22.01% | Normal | Medium | 600 | 16 | 12.5 | 3 | 2.75 | I | 200 | 200 | 332.8875 | 137.3625 | 7.1723 | 14.3446 | 23.8756 | 26.9866 | 10.8569 | 8.617% | 17.23% | 28.68% | 32.42% | 13.04% | 83.2359 | 27.8197 | 0.7059 | 27.265 | 53.6139 | 34.08% | 115.9% | 1.6342 | 980.5187 | 32.6618 | 19597.0738 | Glasersatz 3-IV | -5032.545 | -20.43% | Fernwärme | 7723.5526 | 1517.0441 | -1983.4148 | -20.43% | -389.5782 | -20.43% | 1763.2012 | 440.4146 | - | - | - | - | 1763.2012 | 88.9% | 440.4146 | 113% | JA | NEIN | JA
15767 | D | M1 | XX | 29.21% | 3V | W1 | LWMX | MFH-1 | D_M1_XX_29%_3V-LWMX | 32.6618 | 2000 | Davos | 29.21% | 30% | 22.01% | Normal | Medium | 600 | 16 | 12.5 | 3 | 2.75 | I | 200 | 200 | 332.8875 | 137.3625 | 7.1723 | 14.3446 | 23.8756 | 26.9866 | 10.8569 | 8.617% | 17.23% | 28.68% | 32.42% | 13.04% | 83.2359 | 27.8197 | 0.7059 | 27.265 | 53.6139 | 34.08% | 115.9% | 1.6342 | 980.5187 | 32.6618 | 19597.0738 | Glasersatz 3-IV | -5032.545 | -20.43% | WP LW CH Mix | 15364.1059 | 1136.6303 | -3945.5153 | -20.43% | -291.8876 | -20.43% | 1763.2012 | 440.4146 | - | - | - | - | 1763.2012 | 44.69% | 440.4146 | 150.9% | JA | NEIN | JA
15768 | D | M1 | XX | 29.21% | 3V | W2 | LWCH | MFH-1 | D_M1_XX_29%_3V-LWCH | 32.6618 | 2000 | Davos | 29.21% | 30% | 22.01% | Normal | Medium | 600 | 16 | 12.5 | 3 | 2.75 | I | 200 | 200 | 332.8875 | 137.3625 | 7.1723 | 14.3446 | 23.8756 | 26.9866 | 10.8569 | 8.617% | 17.23% | 28.68% | 32.42% | 13.04% | 83.2359 | 27.8197 | 0.7059 | 27.265 | 53.6139 | 34.08% | 115.9% | 1.6342 | 980.5187 | 32.6618 | 19597.0738 | Glasersatz 3-IV | -5032.545 | -20.43% | WP LW CH Zer | 486.0074 | 339.0294 | -124.8071 | -20.43% | -87.063 | -20.43% | 1763.2012 | 440.4146 | - | - | - | - | 1763.2012 | 1413% | 440.4146 | 505.9% | NEIN | NEIN | NEIN
15769 | D | M1 | XX | 29.21% | 3V | W3 | ERMX | MFH-1 | D_M1_XX_29%_3V-ERMX | 32.6618 | 2000 | Davos | 29.21% | 30% | 22.01% | Normal | Medium | 600 | 16 | 12.5 | 3 | 2.75 | I | 200 | 200 | 332.8875 | 137.3625 | 7.1723 | 14.3446 | 23.8756 | 26.9866 | 10.8569 | 8.617% | 17.23% | 28.68% | 32.42% | 13.04% | 83.2359 | 27.8197 | 0.7059 | 27.265 | 53.6139 | 34.08% | 115.9% | 1.6342 | 980.5187 | 32.6618 | 19597.0738 | Glasersatz 3-IV | -5032.545 | -20.43% | WP E CH Mix | 8250.3681 | 685.8976 | -2118.7015 | -20.43% | -176.1391 | -20.43% | 1763.2012 | 440.4146 | - | - | - | - | 1763.2012 | 83.22% | 440.4146 | 250% | JA | NEIN | JA
15770 | D | M1 | XX | 29.21% | 3V | ST | SOTH | MFH-1 | D_M1_XX_29%_3V-SOTH | 32.6618 | 2000 | Davos | 29.21% | 30% | 22.01% | Normal | Medium | 600 | 16 | 12.5 | 3 | 2.75 | I | 200 | 200 | 332.8875 | 137.3625 | 7.1723 | 14.3446 | 23.8756 | 26.9866 | 10.8569 | 8.617% | 17.23% | 28.68% | 32.42% | 13.04% | 83.2359 | 27.8197 | 0.7059 | 27.265 | 53.6139 | 34.08% | 115.9% | 1.6342 | 980.5187 | 32.6618 | 19597.0738 | Glasersatz 3-IV | -5032.545 | -20.43% | Solarthermie | 1382.1094 | 340.3702 | -354.9269 | -20.43% | -87.4074 | -20.43% | 1763.2012 | 440.4146 | - | - | - | - | 1763.2012 | 496.8% | 440.4146 | 503.9% | NEIN | NEIN | NEIN
15771 | D | M1 | XX | 29.21% | 3V | HS | HO-SC | MFH-1 | D_M1_XX_29%_3V-HO-SC | 32.6618 | 2000 | Davos | 29.21% | 30% | 22.01% | Normal | Medium | 600 | 16 | 12.5 | 3 | 2.75 | I | 200 | 200 | 332.8875 | 137.3625 | 7.1723 | 14.3446 | 23.8756 | 26.9866 | 10.8569 | 8.617% | 17.23% | 28.68% | 32.42% | 13.04% | 83.2359 | 27.8197 | 0.7059 | 27.265 | 53.6139 | 34.08% | 115.9% | 1.6342 | 980.5187 | 32.6618 | 19597.0738 | Glasersatz 3-IV | -5032.545 | -20.43% | Holz Schnitzel | 707.8002 | 246.6926 | -181.7637 | -20.43% | -63.3509 | -20.43% | 1763.2012 | 440.4146 | - | - | - | - | 1763.2012 | 970.1% | 440.4146 | 695.2% | NEIN | NEIN | NEIN
15772 | D | M1 | XX | 29.21% | VK | ÖL | ÖL-HE | MFH-1 | D_M1_XX_29%_VK-ÖL-HE | 36.6787 | 2000 | Davos | 29.21% | 30% | 22.01% | Normal | Medium | 600 | 16 | 12.5 | 3 | 2.75 | I | 200 | 200 | 332.8875 | 137.3625 | 7.1723 | 14.3446 | 23.8756 | 31.1451 | 11.4806 | 8.149% | 16.3% | 27.13% | 35.38% | 13.04% | 88.0181 | 27.8197 | 0.68336 | 27.265 | 53.6139 | 31.63% | 99.89% | 1.1317 | 679.0104 | 36.6787 | 22007.2302 | Glasersatz Vakuum | -2622.3887 | -10.65% | Öl-Heizung | 30565.5975 | 7922.6029 | -3642.2065 | -10.65% | -944.0599 | -10.65% | 1874.9631 | 458.6174 | - | - | - | - | 1874.9631 | 51.48% | 458.6174 | 48.58% | JA | JA | JA
15773 | D | M1 | XX | 29.21% | VK | FW | FEWA | MFH-1 | D_M1_XX_29%_VK-FEWA | 36.6787 | 2000 | Davos | 29.21% | 30% | 22.01% | Normal | Medium | 600 | 16 | 12.5 | 3 | 2.75 | I | 200 | 200 | 332.8875 | 137.3625 | 7.1723 | 14.3446 | 23.8756 | 31.1451 | 11.4806 | 8.149% | 16.3% | 27.13% | 35.38% | 13.04% | 88.0181 | 27.8197 | 0.68336 | 27.265 | 53.6139 | 31.63% | 99.89% | 1.1317 | 679.0104 | 36.6787 | 22007.2302 | Glasersatz Vakuum | -2622.3887 | -10.65% | Fernwärme | 8673.4378 | 1703.6185 | -1033.5297 | -10.65% | -203.0037 | -10.65% | 1874.9631 | 458.6174 | - | - | - | - | 1874.9631 | 181.4% | 458.6174 | 225.9% | NEIN | NEIN | NEIN
15774 | D | M1 | XX | 29.21% | VK | W1 | LWMX | MFH-1 | D_M1_XX_29%_VK-LWMX | 36.6787 | 2000 | Davos | 29.21% | 30% | 22.01% | Normal | Medium | 600 | 16 | 12.5 | 3 | 2.75 | I | 200 | 200 | 332.8875 | 137.3625 | 7.1723 | 14.3446 | 23.8756 | 31.1451 | 11.4806 | 8.149% | 16.3% | 27.13% | 35.38% | 13.04% | 88.0181 | 27.8197 | 0.68336 | 27.265 | 53.6139 | 31.63% | 99.89% | 1.1317 | 679.0104 | 36.6787 | 22007.2302 | Glasersatz Vakuum | -2622.3887 | -10.65% | WP LW CH Mix | 17253.6685 | 1276.4194 | -2055.9527 | -10.65% | -152.0985 | -10.65% | 1874.9631 | 458.6174 | - | - | - | - | 1874.9631 | 91.2% | 458.6174 | 301.5% | JA | NEIN | JA
15775 | D | M1 | XX | 29.21% | VK | W2 | LWCH | MFH-1 | D_M1_XX_29%_VK-LWCH | 36.6787 | 2000 | Davos | 29.21% | 30% | 22.01% | Normal | Medium | 600 | 16 | 12.5 | 3 | 2.75 | I | 200 | 200 | 332.8875 | 137.3625 | 7.1723 | 14.3446 | 23.8756 | 31.1451 | 11.4806 | 8.149% | 16.3% | 27.13% | 35.38% | 13.04% | 88.0181 | 27.8197 | 0.68336 | 27.265 | 53.6139 | 31.63% | 99.89% | 1.1317 | 679.0104 | 36.6787 | 22007.2302 | Glasersatz Vakuum | -2622.3887 | -10.65% | WP LW CH Zer | 545.7793 | 380.7251 | -65.0352 | -10.65% | -45.3673 | -10.65% | 1874.9631 | 458.6174 | - | - | - | - | 1874.9631 | 2883% | 458.6174 | 1011% | NEIN | NEIN | NEIN
15776 | D | M1 | XX | 29.21% | VK | W3 | ERMX | MFH-1 | D_M1_XX_29%_VK-ERMX | 36.6787 | 2000 | Davos | 29.21% | 30% | 22.01% | Normal | Medium | 600 | 16 | 12.5 | 3 | 2.75 | I | 200 | 200 | 332.8875 | 137.3625 | 7.1723 | 14.3446 | 23.8756 | 31.1451 | 11.4806 | 8.149% | 16.3% | 27.13% | 35.38% | 13.04% | 88.0181 | 27.8197 | 0.68336 | 27.265 | 53.6139 | 31.63% | 99.89% | 1.1317 | 679.0104 | 36.6787 | 22007.2302 | Glasersatz Vakuum | -2622.3887 | -10.65% | WP E CH Mix | 9265.0439 | 770.2531 | -1104.0256 | -10.65% | -91.7836 | -10.65% | 1874.9631 | 458.6174 | - | - | - | - | 1874.9631 | 169.8% | 458.6174 | 499.7% | NEIN | NEIN | NEIN
15777 | D | M1 | XX | 29.21% | VK | ST | SOTH | MFH-1 | D_M1_XX_29%_VK-SOTH | 36.6787 | 2000 | Davos | 29.21% | 30% | 22.01% | Normal | Medium | 600 | 16 | 12.5 | 3 | 2.75 | I | 200 | 200 | 332.8875 | 137.3625 | 7.1723 | 14.3446 | 23.8756 | 31.1451 | 11.4806 | 8.149% | 16.3% | 27.13% | 35.38% | 13.04% | 88.0181 | 27.8197 | 0.68336 | 27.265 | 53.6139 | 31.63% | 99.89% | 1.1317 | 679.0104 | 36.6787 | 22007.2302 | Glasersatz Vakuum | -2622.3887 | -10.65% | Solarthermie | 1552.0889 | 382.2308 | -184.9474 | -10.65% | -45.5468 | -10.65% | 1874.9631 | 458.6174 | - | - | - | - | 1874.9631 | 1014% | 458.6174 | 1007% | NEIN | NEIN | NEIN
15778 | D | M1 | XX | 29.21% | VK | HS | HO-SC | MFH-1 | D_M1_XX_29%_VK-HO-SC | 36.6787 | 2000 | Davos | 29.21% | 30% | 22.01% | Normal | Medium | 600 | 16 | 12.5 | 3 | 2.75 | I | 200 | 200 | 332.8875 | 137.3625 | 7.1723 | 14.3446 | 23.8756 | 31.1451 | 11.4806 | 8.149% | 16.3% | 27.13% | 35.38% | 13.04% | 88.0181 | 27.8197 | 0.68336 | 27.265 | 53.6139 | 31.63% | 99.89% | 1.1317 | 679.0104 | 36.6787 | 22007.2302 | Glasersatz Vakuum | -2622.3887 | -10.65% | Holz Schnitzel | 794.8494 | 277.0322 | -94.7145 | -10.65% | -33.0112 | -10.65% | 1874.9631 | 458.6174 | - | - | - | - | 1874.9631 | 1980% | 458.6174 | 1389% | NEIN | NEIN | NEIN
15779 | D | M1 | XX | 29.21% | VA | ÖL | ÖL-HE | MFH-1 | D_M1_XX_29%_VA-ÖL-HE | 38.3717 | 2000 | Davos | 29.21% | 30% | 22.01% | Normal | Medium | 600 | 16 | 12.5 | 3 | 2.75 | I | 200 | 200 | 332.8875 | 137.3625 | 7.1723 | 14.3446 | 23.8756 | 37.2865 | 12.4019 | 7.543% | 15.09% | 25.11% | 39.22% | 13.04% | 95.0809 | 27.8197 | 0.68778 | 27.265 | 58.9753 | 33% | 105.7% | 1.1655 | 699.2728 | 38.3717 | 23023.019 | Glasaufdopplung | -1606.5998 | -6.523% | Öl-Heizung | 31976.4153 | 8288.2869 | -2231.3886 | -6.523% | -578.3759 | -6.523% | 751.8072 | 174.0791 | - | - | - | - | 751.8072 | 33.69% | 174.0791 | 30.1% | JA | JA | JA
15780 | D | M1 | XX | 29.21% | VA | FW | FEWA | MFH-1 | D_M1_XX_29%_VA-FEWA | 38.3717 | 2000 | Davos | 29.21% | 30% | 22.01% | Normal | Medium | 600 | 16 | 12.5 | 3 | 2.75 | I | 200 | 200 | 332.8875 | 137.3625 | 7.1723 | 14.3446 | 23.8756 | 37.2865 | 12.4019 | 7.543% | 15.09% | 25.11% | 39.22% | 13.04% | 95.0809 | 27.8197 | 0.68778 | 27.265 | 58.9753 | 33% | 105.7% | 1.1655 | 699.2728 | 38.3717 | 23023.019 | Glasaufdopplung | -1606.5998 | -6.523% | Fernwärme | 9073.7781 | 1782.2525 | -633.1893 | -6.523% | -124.3697 | -6.523% | 751.8072 | 174.0791 | - | - | - | - | 751.8072 | 118.7% | 174.0791 | 140% | NEIN | NEIN | NEIN
15781 | D | M1 | XX | 29.21% | VA | W1 | LWMX | MFH-1 | D_M1_XX_29%_VA-LWMX | 38.3717 | 2000 | Davos | 29.21% | 30% | 22.01% | Normal | Medium | 600 | 16 | 12.5 | 3 | 2.75 | I | 200 | 200 | 332.8875 | 137.3625 | 7.1723 | 14.3446 | 23.8756 | 37.2865 | 12.4019 | 7.543% | 15.09% | 25.11% | 39.22% | 13.04% | 95.0809 | 27.8197 | 0.68778 | 27.265 | 58.9753 | 33% | 105.7% | 1.1655 | 699.2728 | 38.3717 | 23023.019 | Glasaufdopplung | -1606.5998 | -6.523% | WP LW CH Mix | 18050.0469 | 1335.3351 | -1259.5743 | -6.523% | -93.1828 | -6.523% | 751.8072 | 174.0791 | - | - | - | - | 751.8072 | 59.69% | 174.0791 | 186.8% | JA | NEIN | JA
15782 | D | M1 | XX | 29.21% | VA | W2 | LWCH | MFH-1 | D_M1_XX_29%_VA-LWCH | 38.3717 | 2000 | Davos | 29.21% | 30% | 22.01% | Normal | Medium | 600 | 16 | 12.5 | 3 | 2.75 | I | 200 | 200 | 332.8875 | 137.3625 | 7.1723 | 14.3446 | 23.8756 | 37.2865 | 12.4019 | 7.543% | 15.09% | 25.11% | 39.22% | 13.04% | 95.0809 | 27.8197 | 0.68778 | 27.265 | 58.9753 | 33% | 105.7% | 1.1655 | 699.2728 | 38.3717 | 23023.019 | Glasaufdopplung | -1606.5998 | -6.523% | WP LW CH Zer | 570.9709 | 398.2982 | -39.8437 | -6.523% | -27.7942 | -6.523% | 751.8072 | 174.0791 | - | - | - | - | 751.8072 | 1887% | 174.0791 | 626.3% | NEIN | NEIN | NEIN
15783 | D | M1 | XX | 29.21% | VA | W3 | ERMX | MFH-1 | D_M1_XX_29%_VA-ERMX | 38.3717 | 2000 | Davos | 29.21% | 30% | 22.01% | Normal | Medium | 600 | 16 | 12.5 | 3 | 2.75 | I | 200 | 200 | 332.8875 | 137.3625 | 7.1723 | 14.3446 | 23.8756 | 37.2865 | 12.4019 | 7.543% | 15.09% | 25.11% | 39.22% | 13.04% | 95.0809 | 27.8197 | 0.68778 | 27.265 | 58.9753 | 33% | 105.7% | 1.1655 | 699.2728 | 38.3717 | 23023.019 | Glasaufdopplung | -1606.5998 | -6.523% | WP E CH Mix | 9692.691 | 805.8057 | -676.3785 | -6.523% | -56.231 | -6.523% | 751.8072 | 174.0791 | - | - | - | - | 751.8072 | 111.2% | 174.0791 | 309.6% | NEIN | NEIN | NEIN
15784 | D | M1 | XX | 29.21% | VA | ST | SOTH | MFH-1 | D_M1_XX_29%_VA-SOTH | 38.3717 | 2000 | Davos | 29.21% | 30% | 22.01% | Normal | Medium | 600 | 16 | 12.5 | 3 | 2.75 | I | 200 | 200 | 332.8875 | 137.3625 | 7.1723 | 14.3446 | 23.8756 | 37.2865 | 12.4019 | 7.543% | 15.09% | 25.11% | 39.22% | 13.04% | 95.0809 | 27.8197 | 0.68778 | 27.265 | 58.9753 | 33% | 105.7% | 1.1655 | 699.2728 | 38.3717 | 23023.019 | Glasaufdopplung | -1606.5998 | -6.523% | Solarthermie | 1623.7287 | 399.8735 | -113.3076 | -6.523% | -27.9041 | -6.523% | 751.8072 | 174.0791 | - | - | - | - | 751.8072 | 663.5% | 174.0791 | 623.8% | NEIN | NEIN | NEIN
15785 | D | M1 | XX | 29.21% | VA | HS | HO-SC | MFH-1 | D_M1_XX_29%_VA-HO-SC | 38.3717 | 2000 | Davos | 29.21% | 30% | 22.01% | Normal | Medium | 600 | 16 | 12.5 | 3 | 2.75 | I | 200 | 200 | 332.8875 | 137.3625 | 7.1723 | 14.3446 | 23.8756 | 37.2865 | 12.4019 | 7.543% | 15.09% | 25.11% | 39.22% | 13.04% | 95.0809 | 27.8197 | 0.68778 | 27.265 | 58.9753 | 33% | 105.7% | 1.1655 | 699.2728 | 38.3717 | 23023.019 | Glasaufdopplung | -1606.5998 | -6.523% | Holz Schnitzel | 831.5373 | 289.8192 | -58.0266 | -6.523% | -20.2243 | -6.523% | 751.8072 | 174.0791 | - | - | - | - | 751.8072 | 1296% | 174.0791 | 860.7% | NEIN | NEIN | NEIN
15786 | D | M1 | XX | 29.21% | HO | ÖL | ÖL-HE | MFH-1 | D_M1_XX_29%_HO-ÖL-HE | 30.83 | 2000 | Davos | 29.21% | 30% | 22.01% | Normal | Medium | 600 | 16 | 12.5 | 3 | 2.75 | I | 200 | 200 | 332.8875 | 137.3625 | 7.1723 | 14.3446 | 23.8756 | 24.9992 | 10.5587 | 8.86% | 17.72% | 29.49% | 30.88% | 13.04% | 80.9504 | 27.8197 | 0.71656 | 27.265 | 53.6139 | 35.32% | 124.6% | 1.9321 | 1159.2746 | 30.83 | 18498.0107 | Fensterersatz H | -6131.6082 | -24.9% | Öl-Heizung | 25691.6815 | 6659.2838 | -8516.1225 | -24.9% | -2207.379 | -24.9% | 1469.3343 | 367.0122 | 614.1866 | 129.2291 | - | - | 2083.5209 | 24.47% | 496.2413 | 22.48% | JA | JA | JA
15787 | D | M1 | XX | 29.21% | HO | FW | FEWA | MFH-1 | D_M1_XX_29%_HO-FEWA | 30.83 | 2000 | Davos | 29.21% | 30% | 22.01% | Normal | Medium | 600 | 16 | 12.5 | 3 | 2.75 | I | 200 | 200 | 332.8875 | 137.3625 | 7.1723 | 14.3446 | 23.8756 | 24.9992 | 10.5587 | 8.86% | 17.72% | 29.49% | 30.88% | 13.04% | 80.9504 | 27.8197 | 0.71656 | 27.265 | 53.6139 | 35.32% | 124.6% | 1.9321 | 1159.2746 | 30.83 | 18498.0107 | Fensterersatz H | -6131.6082 | -24.9% | Fernwärme | 7290.3924 | 1431.9636 | -2416.575 | -24.9% | -474.6586 | -24.9% | 1469.3343 | 367.0122 | 614.1866 | 129.2291 | - | - | 2083.5209 | 86.22% | 496.2413 | 104.5% | JA | NEIN | JA
15788 | D | M1 | XX | 29.21% | HO | W1 | LWMX | MFH-1 | D_M1_XX_29%_HO-LWMX | 30.83 | 2000 | Davos | 29.21% | 30% | 22.01% | Normal | Medium | 600 | 16 | 12.5 | 3 | 2.75 | I | 200 | 200 | 332.8875 | 137.3625 | 7.1723 | 14.3446 | 23.8756 | 24.9992 | 10.5587 | 8.86% | 17.72% | 29.49% | 30.88% | 13.04% | 80.9504 | 27.8197 | 0.71656 | 27.265 | 53.6139 | 35.32% | 124.6% | 1.9321 | 1159.2746 | 30.83 | 18498.0107 | Fensterersatz H | -6131.6082 | -24.9% | WP LW CH Mix | 14502.4404 | 1072.8846 | -4807.1808 | -24.9% | -355.6333 | -24.9% | 1469.3343 | 367.0122 | 614.1866 | 129.2291 | - | - | 2083.5209 | 43.34% | 496.2413 | 139.5% | JA | NEIN | JA
15789 | D | M1 | XX | 29.21% | HO | W2 | LWCH | MFH-1 | D_M1_XX_29%_HO-LWCH | 30.83 | 2000 | Davos | 29.21% | 30% | 22.01% | Normal | Medium | 600 | 16 | 12.5 | 3 | 2.75 | I | 200 | 200 | 332.8875 | 137.3625 | 7.1723 | 14.3446 | 23.8756 | 24.9992 | 10.5587 | 8.86% | 17.72% | 29.49% | 30.88% | 13.04% | 80.9504 | 27.8197 | 0.71656 | 27.265 | 53.6139 | 35.32% | 124.6% | 1.9321 | 1159.2746 | 30.83 | 18498.0107 | Fensterersatz H | -6131.6082 | -24.9% | WP LW CH Zer | 458.7507 | 320.0156 | -152.0639 | -24.9% | -106.0768 | -24.9% | 1469.3343 | 367.0122 | 614.1866 | 129.2291 | - | - | 2083.5209 | 1370% | 496.2413 | 467.8% | NEIN | NEIN | NEIN
15790 | D | M1 | XX | 29.21% | HO | W3 | ERMX | MFH-1 | D_M1_XX_29%_HO-ERMX | 30.83 | 2000 | Davos | 29.21% | 30% | 22.01% | Normal | Medium | 600 | 16 | 12.5 | 3 | 2.75 | I | 200 | 200 | 332.8875 | 137.3625 | 7.1723 | 14.3446 | 23.8756 | 24.9992 | 10.5587 | 8.86% | 17.72% | 29.49% | 30.88% | 13.04% | 80.9504 | 27.8197 | 0.71656 | 27.265 | 53.6139 | 35.32% | 124.6% | 1.9321 | 1159.2746 | 30.83 | 18498.0107 | Fensterersatz H | -6131.6082 | -24.9% | WP E CH Mix | 7787.6625 | 647.4304 | -2581.4071 | -24.9% | -214.6063 | -24.9% | 1469.3343 | 367.0122 | 614.1866 | 129.2291 | - | - | 2083.5209 | 80.71% | 496.2413 | 231.2% | JA | NEIN | JA
15791 | D | M1 | XX | 29.21% | HO | ST | SOTH | MFH-1 | D_M1_XX_29%_HO-SOTH | 30.83 | 2000 | Davos | 29.21% | 30% | 22.01% | Normal | Medium | 600 | 16 | 12.5 | 3 | 2.75 | I | 200 | 200 | 332.8875 | 137.3625 | 7.1723 | 14.3446 | 23.8756 | 24.9992 | 10.5587 | 8.86% | 17.72% | 29.49% | 30.88% | 13.04% | 80.9504 | 27.8197 | 0.71656 | 27.265 | 53.6139 | 35.32% | 124.6% | 1.9321 | 1159.2746 | 30.83 | 18498.0107 | Fensterersatz H | -6131.6082 | -24.9% | Solarthermie | 1304.5965 | 321.2812 | -432.4397 | -24.9% | -106.4964 | -24.9% | 1469.3343 | 367.0122 | 614.1866 | 129.2291 | - | - | 2083.5209 | 481.8% | 496.2413 | 466% | NEIN | NEIN | NEIN
15792 | D | M1 | XX | 29.21% | HO | HS | HO-SC | MFH-1 | D_M1_XX_29%_HO-HO-SC | 30.83 | 2000 | Davos | 29.21% | 30% | 22.01% | Normal | Medium | 600 | 16 | 12.5 | 3 | 2.75 | I | 200 | 200 | 332.8875 | 137.3625 | 7.1723 | 14.3446 | 23.8756 | 24.9992 | 10.5587 | 8.86% | 17.72% | 29.49% | 30.88% | 13.04% | 80.9504 | 27.8197 | 0.71656 | 27.265 | 53.6139 | 35.32% | 124.6% | 1.9321 | 1159.2746 | 30.83 | 18498.0107 | Fensterersatz H | -6131.6082 | -24.9% | Holz Schnitzel | 668.1046 | 232.8573 | -221.4593 | -24.9% | -77.1861 | -24.9% | 1469.3343 | 367.0122 | 614.1866 | 129.2291 | - | - | 2083.5209 | 940.8% | 496.2413 | 642.9% | NEIN | NEIN | NEIN
15793 | D | M1 | XX | 29.21% | HM | ÖL | ÖL-HE | MFH-1 | D_M1_XX_29%_HM-ÖL-HE | 31.434 | 2000 | Davos | 29.21% | 30% | 22.01% | Normal | Medium | 600 | 16 | 12.5 | 3 | 2.75 | I | 200 | 200 | 332.8875 | 137.3625 | 7.1723 | 14.3446 | 23.8756 | 25.6617 | 10.6581 | 8.777% | 17.55% | 29.22% | 31.4% | 13.04% | 81.7123 | 27.8197 | 0.71302 | 27.265 | 53.6139 | 34.9% | 121.6% | 1.8285 | 1097.0847 | 31.434 | 18860.3969 | Fensterersatz HM | -5769.222 | -23.42% | Öl-Heizung | 26194.9957 | 6789.7429 | -8012.8083 | -23.42% | -2076.9199 | -23.42% | 1469.3343 | 367.0122 | 803.1472 | 175.9805 | - | - | 2272.4815 | 28.36% | 542.9927 | 26.14% | JA | JA | JA
15794 | D | M1 | XX | 29.21% | HM | FW | FEWA | MFH-1 | D_M1_XX_29%_HM-FEWA | 31.434 | 2000 | Davos | 29.21% | 30% | 22.01% | Normal | Medium | 600 | 16 | 12.5 | 3 | 2.75 | I | 200 | 200 | 332.8875 | 137.3625 | 7.1723 | 14.3446 | 23.8756 | 25.6617 | 10.6581 | 8.777% | 17.55% | 29.22% | 31.4% | 13.04% | 81.7123 | 27.8197 | 0.71302 | 27.265 | 53.6139 | 34.9% | 121.6% | 1.8285 | 1097.0847 | 31.434 | 18860.3969 | Fensterersatz HM | -5769.222 | -23.42% | Fernwärme | 7433.2152 | 1460.0166 | -2273.7522 | -23.42% | -446.6057 | -23.42% | 1469.3343 | 367.0122 | 803.1472 | 175.9805 | - | - | 2272.4815 | 99.94% | 542.9927 | 121.6% | JA | NEIN | JA
15795 | D | M1 | XX | 29.21% | HM | W1 | LWMX | MFH-1 | D_M1_XX_29%_HM-LWMX | 31.434 | 2000 | Davos | 29.21% | 30% | 22.01% | Normal | Medium | 600 | 16 | 12.5 | 3 | 2.75 | I | 200 | 200 | 332.8875 | 137.3625 | 7.1723 | 14.3446 | 23.8756 | 25.6617 | 10.6581 | 8.777% | 17.55% | 29.22% | 31.4% | 13.04% | 81.7123 | 27.8197 | 0.71302 | 27.265 | 53.6139 | 34.9% | 121.6% | 1.8285 | 1097.0847 | 31.434 | 18860.3969 | Fensterersatz HM | -5769.222 | -23.42% | WP LW CH Mix | 14786.5512 | 1093.903 | -4523.07 | -23.42% | -334.6149 | -23.42% | 1469.3343 | 367.0122 | 803.1472 | 175.9805 | - | - | 2272.4815 | 50.24% | 542.9927 | 162.3% | JA | NEIN | JA
15796 | D | M1 | XX | 29.21% | HM | W2 | LWCH | MFH-1 | D_M1_XX_29%_HM-LWCH | 31.434 | 2000 | Davos | 29.21% | 30% | 22.01% | Normal | Medium | 600 | 16 | 12.5 | 3 | 2.75 | I | 200 | 200 | 332.8875 | 137.3625 | 7.1723 | 14.3446 | 23.8756 | 25.6617 | 10.6581 | 8.777% | 17.55% | 29.22% | 31.4% | 13.04% | 81.7123 | 27.8197 | 0.71302 | 27.265 | 53.6139 | 34.9% | 121.6% | 1.8285 | 1097.0847 | 31.434 | 18860.3969 | Fensterersatz HM | -5769.222 | -23.42% | WP LW CH Zer | 467.7378 | 326.2849 | -143.0767 | -23.42% | -99.8075 | -23.42% | 1469.3343 | 367.0122 | 803.1472 | 175.9805 | - | - | 2272.4815 | 1588% | 542.9927 | 544% | NEIN | NEIN | NEIN
15797 | D | M1 | XX | 29.21% | HM | W3 | ERMX | MFH-1 | D_M1_XX_29%_HM-ERMX | 31.434 | 2000 | Davos | 29.21% | 30% | 22.01% | Normal | Medium | 600 | 16 | 12.5 | 3 | 2.75 | I | 200 | 200 | 332.8875 | 137.3625 | 7.1723 | 14.3446 | 23.8756 | 25.6617 | 10.6581 | 8.777% | 17.55% | 29.22% | 31.4% | 13.04% | 81.7123 | 27.8197 | 0.71302 | 27.265 | 53.6139 | 34.9% | 121.6% | 1.8285 | 1097.0847 | 31.434 | 18860.3969 | Fensterersatz HM | -5769.222 | -23.42% | WP E CH Mix | 7940.2271 | 660.1139 | -2428.8424 | -23.42% | -201.9228 | -23.42% | 1469.3343 | 367.0122 | 803.1472 | 175.9805 | - | - | 2272.4815 | 93.56% | 542.9927 | 268.9% | JA | NEIN | JA
15798 | D | M1 | XX | 29.21% | HM | ST | SOTH | MFH-1 | D_M1_XX_29%_HM-SOTH | 31.434 | 2000 | Davos | 29.21% | 30% | 22.01% | Normal | Medium | 600 | 16 | 12.5 | 3 | 2.75 | I | 200 | 200 | 332.8875 | 137.3625 | 7.1723 | 14.3446 | 23.8756 | 25.6617 | 10.6581 | 8.777% | 17.55% | 29.22% | 31.4% | 13.04% | 81.7123 | 27.8197 | 0.71302 | 27.265 | 53.6139 | 34.9% | 121.6% | 1.8285 | 1097.0847 | 31.434 | 18860.3969 | Fensterersatz HM | -5769.222 | -23.42% | Solarthermie | 1330.1543 | 327.5753 | -406.882 | -23.42% | -100.2023 | -23.42% | 1469.3343 | 367.0122 | 803.1472 | 175.9805 | - | - | 2272.4815 | 558.5% | 542.9927 | 541.9% | NEIN | NEIN | NEIN
15799 | D | M1 | XX | 29.21% | HM | HS | HO-SC | MFH-1 | D_M1_XX_29%_HM-HO-SC | 31.434 | 2000 | Davos | 29.21% | 30% | 22.01% | Normal | Medium | 600 | 16 | 12.5 | 3 | 2.75 | I | 200 | 200 | 332.8875 | 137.3625 | 7.1723 | 14.3446 | 23.8756 | 25.6617 | 10.6581 | 8.777% | 17.55% | 29.22% | 31.4% | 13.04% | 81.7123 | 27.8197 | 0.71302 | 27.265 | 53.6139 | 34.9% | 121.6% | 1.8285 | 1097.0847 | 31.434 | 18860.3969 | Fensterersatz HM | -5769.222 | -23.42% | Holz Schnitzel | 681.1932 | 237.4191 | -208.3707 | -23.42% | -72.6243 | -23.42% | 1469.3343 | 367.0122 | 803.1472 | 175.9805 | - | - | 2272.4815 | 1091% | 542.9927 | 747.7% | NEIN | NEIN | NEIN
15800 | D | M1 | XX | 29.21% | KU | ÖL | ÖL-HE | MFH-1 | D_M1_XX_29%_KU-ÖL-HE | 30.2328 | 2000 | Davos | 29.21% | 30% | 22.01% | Normal | Medium | 600 | 16 | 12.5 | 3 | 2.75 | I | 200 | 200 | 332.8875 | 137.3625 | 7.1723 | 14.3446 | 23.8756 | 24.3367 | 10.4594 | 8.944% | 17.89% | 29.77% | 30.35% | 13.04% | 80.1886 | 27.8197 | 0.72009 | 27.265 | 53.6139 | 35.74% | 127.7% | 2.0402 | 1224.1117 | 30.2328 | 18139.6564 | Fensterersatz K | -6489.9625 | -26.35% | Öl-Heizung | 25193.9672 | 6530.2763 | -9013.8367 | -26.35% | -2336.3865 | -26.35% | 1469.3343 | 367.0122 | 1004.8684 | 194.0503 | - | - | 2474.2028 | 27.45% | 561.0625 | 24.01% | JA | JA | JA
15801 | D | M1 | XX | 29.21% | KU | FW | FEWA | MFH-1 | D_M1_XX_29%_KU-FEWA | 30.2328 | 2000 | Davos | 29.21% | 30% | 22.01% | Normal | Medium | 600 | 16 | 12.5 | 3 | 2.75 | I | 200 | 200 | 332.8875 | 137.3625 | 7.1723 | 14.3446 | 23.8756 | 24.3367 | 10.4594 | 8.944% | 17.89% | 29.77% | 30.35% | 13.04% | 80.1886 | 27.8197 | 0.72009 | 27.265 | 53.6139 | 35.74% | 127.7% | 2.0402 | 1224.1117 | 30.2328 | 18139.6564 | Fensterersatz K | -6489.9625 | -26.35% | Fernwärme | 7149.1587 | 1404.2228 | -2557.8087 | -26.35% | -502.3994 | -26.35% | 1469.3343 | 367.0122 | 1004.8684 | 194.0503 | - | - | 2474.2028 | 96.73% | 561.0625 | 111.7% | JA | NEIN | JA
15802 | D | M1 | XX | 29.21% | KU | W1 | LWMX | MFH-1 | D_M1_XX_29%_KU-LWMX | 30.2328 | 2000 | Davos | 29.21% | 30% | 22.01% | Normal | Medium | 600 | 16 | 12.5 | 3 | 2.75 | I | 200 | 200 | 332.8875 | 137.3625 | 7.1723 | 14.3446 | 23.8756 | 24.3367 | 10.4594 | 8.944% | 17.89% | 29.77% | 30.35% | 13.04% | 80.1886 | 27.8197 | 0.72009 | 27.265 | 53.6139 | 35.74% | 127.7% | 2.0402 | 1224.1117 | 30.2328 | 18139.6564 | Fensterersatz K | -6489.9625 | -26.35% | WP LW CH Mix | 14221.4906 | 1052.1001 | -5088.1306 | -26.35% | -376.4178 | -26.35% | 1469.3343 | 367.0122 | 1004.8684 | 194.0503 | - | - | 2474.2028 | 48.63% | 561.0625 | 149.1% | JA | NEIN | JA
15803 | D | M1 | XX | 29.21% | KU | W2 | LWCH | MFH-1 | D_M1_XX_29%_KU-LWCH | 30.2328 | 2000 | Davos | 29.21% | 30% | 22.01% | Normal | Medium | 600 | 16 | 12.5 | 3 | 2.75 | I | 200 | 200 | 332.8875 | 137.3625 | 7.1723 | 14.3446 | 23.8756 | 24.3367 | 10.4594 | 8.944% | 17.89% | 29.77% | 30.35% | 13.04% | 80.1886 | 27.8197 | 0.72009 | 27.265 | 53.6139 | 35.74% | 127.7% | 2.0402 | 1224.1117 | 30.2328 | 18139.6564 | Fensterersatz K | -6489.9625 | -26.35% | WP LW CH Zer | 449.8635 | 313.8161 | -160.9511 | -26.35% | -112.2764 | -26.35% | 1469.3343 | 367.0122 | 1004.8684 | 194.0503 | - | - | 2474.2028 | 1537% | 561.0625 | 499.7% | NEIN | NEIN | NEIN
15804 | D | M1 | XX | 29.21% | KU | W3 | ERMX | MFH-1 | D_M1_XX_29%_KU-ERMX | 30.2328 | 2000 | Davos | 29.21% | 30% | 22.01% | Normal | Medium | 600 | 16 | 12.5 | 3 | 2.75 | I | 200 | 200 | 332.8875 | 137.3625 | 7.1723 | 14.3446 | 23.8756 | 24.3367 | 10.4594 | 8.944% | 17.89% | 29.77% | 30.35% | 13.04% | 80.1886 | 27.8197 | 0.72009 | 27.265 | 53.6139 | 35.74% | 127.7% | 2.0402 | 1224.1117 | 30.2328 | 18139.6564 | Fensterersatz K | -6489.9625 | -26.35% | WP E CH Mix | 7636.7953 | 634.888 | -2732.2742 | -26.35% | -227.1487 | -26.35% | 1469.3343 | 367.0122 | 1004.8684 | 194.0503 | - | - | 2474.2028 | 90.55% | 561.0625 | 247% | JA | NEIN | JA
15805 | D | M1 | XX | 29.21% | KU | ST | SOTH | MFH-1 | D_M1_XX_29%_KU-SOTH | 30.2328 | 2000 | Davos | 29.21% | 30% | 22.01% | Normal | Medium | 600 | 16 | 12.5 | 3 | 2.75 | I | 200 | 200 | 332.8875 | 137.3625 | 7.1723 | 14.3446 | 23.8756 | 24.3367 | 10.4594 | 8.944% | 17.89% | 29.77% | 30.35% | 13.04% | 80.1886 | 27.8197 | 0.72009 | 27.265 | 53.6139 | 35.74% | 127.7% | 2.0402 | 1224.1117 | 30.2328 | 18139.6564 | Fensterersatz K | -6489.9625 | -26.35% | Solarthermie | 1279.3231 | 315.0572 | -457.7131 | -26.35% | -112.7204 | -26.35% | 1469.3343 | 367.0122 | 1004.8684 | 194.0503 | - | - | 2474.2028 | 540.6% | 561.0625 | 497.7% | NEIN | NEIN | NEIN
15806 | D | M1 | XX | 29.21% | KU | HS | HO-SC | MFH-1 | D_M1_XX_29%_KU-HO-SC | 30.2328 | 2000 | Davos | 29.21% | 30% | 22.01% | Normal | Medium | 600 | 16 | 12.5 | 3 | 2.75 | I | 200 | 200 | 332.8875 | 137.3625 | 7.1723 | 14.3446 | 23.8756 | 24.3367 | 10.4594 | 8.944% | 17.89% | 29.77% | 30.35% | 13.04% | 80.1886 | 27.8197 | 0.72009 | 27.265 | 53.6139 | 35.74% | 127.7% | 2.0402 | 1224.1117 | 30.2328 | 18139.6564 | Fensterersatz K | -6489.9625 | -26.35% | Holz Schnitzel | 655.1617 | 228.3463 | -234.4022 | -26.35% | -81.6972 | -26.35% | 1469.3343 | 367.0122 | 1004.8684 | 194.0503 | - | - | 2474.2028 | 1056% | 561.0625 | 686.8% | NEIN | NEIN | NEIN
15807 | D | M1 | XX | 29.21% | ME | ÖL | ÖL-HE | MFH-1 | D_M1_XX_29%_ME-ÖL-HE | 32.6618 | 2000 | Davos | 29.21% | 30% | 22.01% | Normal | Medium | 600 | 16 | 12.5 | 3 | 2.75 | I | 200 | 200 | 332.8875 | 137.3625 | 7.1723 | 14.3446 | 23.8756 | 26.9866 | 10.8569 | 8.617% | 17.23% | 28.68% | 32.42% | 13.04% | 83.2359 | 27.8197 | 0.7059 | 27.265 | 53.6139 | 34.08% | 115.9% | 1.6342 | 980.5187 | 32.6618 | 19597.0738 | Fensterersatz M | -5032.545 | -20.43% | Öl-Heizung | 27218.1581 | 7054.9466 | -6989.6459 | -20.43% | -1811.7162 | -20.43% | 1469.3343 | 367.0122 | 1316.4066 | 313.9969 | - | - | 2785.7409 | 39.86% | 681.0091 | 37.59% | JA | JA | JA
15808 | D | M1 | XX | 29.21% | ME | FW | FEWA | MFH-1 | D_M1_XX_29%_ME-FEWA | 32.6618 | 2000 | Davos | 29.21% | 30% | 22.01% | Normal | Medium | 600 | 16 | 12.5 | 3 | 2.75 | I | 200 | 200 | 332.8875 | 137.3625 | 7.1723 | 14.3446 | 23.8756 | 26.9866 | 10.8569 | 8.617% | 17.23% | 28.68% | 32.42% | 13.04% | 83.2359 | 27.8197 | 0.7059 | 27.265 | 53.6139 | 34.08% | 115.9% | 1.6342 | 980.5187 | 32.6618 | 19597.0738 | Fensterersatz M | -5032.545 | -20.43% | Fernwärme | 7723.5526 | 1517.0441 | -1983.4148 | -20.43% | -389.5782 | -20.43% | 1469.3343 | 367.0122 | 1316.4066 | 313.9969 | - | - | 2785.7409 | 140.5% | 681.0091 | 174.8% | NEIN | NEIN | NEIN
15809 | D | M1 | XX | 29.21% | ME | W1 | LWMX | MFH-1 | D_M1_XX_29%_ME-LWMX | 32.6618 | 2000 | Davos | 29.21% | 30% | 22.01% | Normal | Medium | 600 | 16 | 12.5 | 3 | 2.75 | I | 200 | 200 | 332.8875 | 137.3625 | 7.1723 | 14.3446 | 23.8756 | 26.9866 | 10.8569 | 8.617% | 17.23% | 28.68% | 32.42% | 13.04% | 83.2359 | 27.8197 | 0.7059 | 27.265 | 53.6139 | 34.08% | 115.9% | 1.6342 | 980.5187 | 32.6618 | 19597.0738 | Fensterersatz M | -5032.545 | -20.43% | WP LW CH Mix | 15364.1059 | 1136.6303 | -3945.5153 | -20.43% | -291.8876 | -20.43% | 1469.3343 | 367.0122 | 1316.4066 | 313.9969 | - | - | 2785.7409 | 70.61% | 681.0091 | 233.3% | JA | NEIN | JA
15810 | D | M1 | XX | 29.21% | ME | W2 | LWCH | MFH-1 | D_M1_XX_29%_ME-LWCH | 32.6618 | 2000 | Davos | 29.21% | 30% | 22.01% | Normal | Medium | 600 | 16 | 12.5 | 3 | 2.75 | I | 200 | 200 | 332.8875 | 137.3625 | 7.1723 | 14.3446 | 23.8756 | 26.9866 | 10.8569 | 8.617% | 17.23% | 28.68% | 32.42% | 13.04% | 83.2359 | 27.8197 | 0.7059 | 27.265 | 53.6139 | 34.08% | 115.9% | 1.6342 | 980.5187 | 32.6618 | 19597.0738 | Fensterersatz M | -5032.545 | -20.43% | WP LW CH Zer | 486.0074 | 339.0294 | -124.8071 | -20.43% | -87.063 | -20.43% | 1469.3343 | 367.0122 | 1316.4066 | 313.9969 | - | - | 2785.7409 | 2232% | 681.0091 | 782.2% | NEIN | NEIN | NEIN
15811 | D | M1 | XX | 29.21% | ME | W3 | ERMX | MFH-1 | D_M1_XX_29%_ME-ERMX | 32.6618 | 2000 | Davos | 29.21% | 30% | 22.01% | Normal | Medium | 600 | 16 | 12.5 | 3 | 2.75 | I | 200 | 200 | 332.8875 | 137.3625 | 7.1723 | 14.3446 | 23.8756 | 26.9866 | 10.8569 | 8.617% | 17.23% | 28.68% | 32.42% | 13.04% | 83.2359 | 27.8197 | 0.7059 | 27.265 | 53.6139 | 34.08% | 115.9% | 1.6342 | 980.5187 | 32.6618 | 19597.0738 | Fensterersatz M | -5032.545 | -20.43% | WP E CH Mix | 8250.3681 | 685.8976 | -2118.7015 | -20.43% | -176.1391 | -20.43% | 1469.3343 | 367.0122 | 1316.4066 | 313.9969 | - | - | 2785.7409 | 131.5% | 681.0091 | 386.6% | NEIN | NEIN | NEIN
15812 | D | M1 | XX | 29.21% | ME | ST | SOTH | MFH-1 | D_M1_XX_29%_ME-SOTH | 32.6618 | 2000 | Davos | 29.21% | 30% | 22.01% | Normal | Medium | 600 | 16 | 12.5 | 3 | 2.75 | I | 200 | 200 | 332.8875 | 137.3625 | 7.1723 | 14.3446 | 23.8756 | 26.9866 | 10.8569 | 8.617% | 17.23% | 28.68% | 32.42% | 13.04% | 83.2359 | 27.8197 | 0.7059 | 27.265 | 53.6139 | 34.08% | 115.9% | 1.6342 | 980.5187 | 32.6618 | 19597.0738 | Fensterersatz M | -5032.545 | -20.43% | Solarthermie | 1382.1094 | 340.3702 | -354.9269 | -20.43% | -87.4074 | -20.43% | 1469.3343 | 367.0122 | 1316.4066 | 313.9969 | - | - | 2785.7409 | 784.9% | 681.0091 | 779.1% | NEIN | NEIN | NEIN
15813 | D | M1 | XX | 29.21% | ME | HS | HO-SC | MFH-1 | D_M1_XX_29%_ME-HO-SC | 32.6618 | 2000 | Davos | 29.21% | 30% | 22.01% | Normal | Medium | 600 | 16 | 12.5 | 3 | 2.75 | I | 200 | 200 | 332.8875 | 137.3625 | 7.1723 | 14.3446 | 23.8756 | 26.9866 | 10.8569 | 8.617% | 17.23% | 28.68% | 32.42% | 13.04% | 83.2359 | 27.8197 | 0.7059 | 27.265 | 53.6139 | 34.08% | 115.9% | 1.6342 | 980.5187 | 32.6618 | 19597.0738 | Fensterersatz M | -5032.545 | -20.43% | Holz Schnitzel | 707.8002 | 246.6926 | -181.7637 | -20.43% | -63.3509 | -20.43% | 1469.3343 | 367.0122 | 1316.4066 | 313.9969 | - | - | 2785.7409 | 1533% | 681.0091 | 1075% | NEIN | NEIN | NEIN
15814 | D | M1 | XX | 29.21% | GH | ÖL | ÖL-HE | MFH-1 | D_M1_XX_29%_GH-ÖL-HE | 15.2218 | 2000 | Davos | 29.21% | 30% | 22.01% | Normal | Medium | 600 | 16 | 12.5 | 3 | 2.75 | I | 200 | 200 | 332.8875 | 137.3625 | 5.9769 | 7.1723 | 13.5295 | 24.9992 | 10.3356 | 9.638% | 11.57% | 21.82% | 40.31% | 16.67% | 62.0135 | 27.8197 | 0.83055 | 27.265 | 53.6139 | 49.57% | 292.5% | 4.1507 | 2490.4496 | 15.2218 | 9133.0959 | Gebäudehülle | -15496.523 | -62.92% | Öl-Heizung | 12684.8554 | 3287.9145 | -21522.9486 | -62.92% | -5578.7483 | -62.92% | 1469.3343 | 367.0122 | 816.3989 | 168.6463 | 3998.395 | 1092.8875 | 6284.1282 | 29.2% | 1628.546 | 29.19% | JA | JA | JA
15815 | D | M1 | XX | 29.21% | GH | FW | FEWA | MFH-1 | D_M1_XX_29%_GH-FEWA | 15.2218 | 2000 | Davos | 29.21% | 30% | 22.01% | Normal | Medium | 600 | 16 | 12.5 | 3 | 2.75 | I | 200 | 200 | 332.8875 | 137.3625 | 5.9769 | 7.1723 | 13.5295 | 24.9992 | 10.3356 | 9.638% | 11.57% | 21.82% | 40.31% | 16.67% | 62.0135 | 27.8197 | 0.83055 | 27.265 | 53.6139 | 49.57% | 292.5% | 4.1507 | 2490.4496 | 15.2218 | 9133.0959 | Gebäudehülle | -15496.523 | -62.92% | Fernwärme | 3599.5143 | 707.0091 | -6107.4532 | -62.92% | -1199.6132 | -62.92% | 1469.3343 | 367.0122 | 816.3989 | 168.6463 | 3998.395 | 1092.8875 | 6284.1282 | 102.9% | 1628.546 | 135.8% | NEIN | NEIN | NEIN
15816 | D | M1 | XX | 29.21% | GH | W1 | LWMX | MFH-1 | D_M1_XX_29%_GH-LWMX | 15.2218 | 2000 | Davos | 29.21% | 30% | 22.01% | Normal | Medium | 600 | 16 | 12.5 | 3 | 2.75 | I | 200 | 200 | 332.8875 | 137.3625 | 5.9769 | 7.1723 | 13.5295 | 24.9992 | 10.3356 | 9.638% | 11.57% | 21.82% | 40.31% | 16.67% | 62.0135 | 27.8197 | 0.83055 | 27.265 | 53.6139 | 49.57% | 292.5% | 4.1507 | 2490.4496 | 15.2218 | 9133.0959 | Gebäudehülle | -15496.523 | -62.92% | WP LW CH Mix | 7160.3472 | 529.7196 | -12149.274 | -62.92% | -898.7983 | -62.92% | 1469.3343 | 367.0122 | 816.3989 | 168.6463 | 3998.395 | 1092.8875 | 6284.1282 | 51.72% | 1628.546 | 181.2% | JA | NEIN | JA
15817 | D | M1 | XX | 29.21% | GH | W2 | LWCH | MFH-1 | D_M1_XX_29%_GH-LWCH | 15.2218 | 2000 | Davos | 29.21% | 30% | 22.01% | Normal | Medium | 600 | 16 | 12.5 | 3 | 2.75 | I | 200 | 200 | 332.8875 | 137.3625 | 5.9769 | 7.1723 | 13.5295 | 24.9992 | 10.3356 | 9.638% | 11.57% | 21.82% | 40.31% | 16.67% | 62.0135 | 27.8197 | 0.83055 | 27.265 | 53.6139 | 49.57% | 292.5% | 4.1507 | 2490.4496 | 15.2218 | 9133.0959 | Gebäudehülle | -15496.523 | -62.92% | WP LW CH Zer | 226.5008 | 158.0026 | -384.3138 | -62.92% | -268.0898 | -62.92% | 1469.3343 | 367.0122 | 816.3989 | 168.6463 | 3998.395 | 1092.8875 | 6284.1282 | 1635% | 1628.546 | 607.5% | NEIN | NEIN | NEIN
15818 | D | M1 | XX | 29.21% | GH | W3 | ERMX | MFH-1 | D_M1_XX_29%_GH-ERMX | 15.2218 | 2000 | Davos | 29.21% | 30% | 22.01% | Normal | Medium | 600 | 16 | 12.5 | 3 | 2.75 | I | 200 | 200 | 332.8875 | 137.3625 | 5.9769 | 7.1723 | 13.5295 | 24.9992 | 10.3356 | 9.638% | 11.57% | 21.82% | 40.31% | 16.67% | 62.0135 | 27.8197 | 0.83055 | 27.265 | 53.6139 | 49.57% | 292.5% | 4.1507 | 2490.4496 | 15.2218 | 9133.0959 | Gebäudehülle | -15496.523 | -62.92% | WP E CH Mix | 3845.0334 | 319.6584 | -6524.0362 | -62.92% | -542.3783 | -62.92% | 1469.3343 | 367.0122 | 816.3989 | 168.6463 | 3998.395 | 1092.8875 | 6284.1282 | 96.32% | 1628.546 | 300.3% | JA | NEIN | JA
15819 | D | M1 | XX | 29.21% | GH | ST | SOTH | MFH-1 | D_M1_XX_29%_GH-SOTH | 15.2218 | 2000 | Davos | 29.21% | 30% | 22.01% | Normal | Medium | 600 | 16 | 12.5 | 3 | 2.75 | I | 200 | 200 | 332.8875 | 137.3625 | 5.9769 | 7.1723 | 13.5295 | 24.9992 | 10.3356 | 9.638% | 11.57% | 21.82% | 40.31% | 16.67% | 62.0135 | 27.8197 | 0.83055 | 27.265 | 53.6139 | 49.57% | 292.5% | 4.1507 | 2490.4496 | 15.2218 | 9133.0959 | Gebäudehülle | -15496.523 | -62.92% | Solarthermie | 644.1236 | 158.6275 | -1092.9127 | -62.92% | -269.1501 | -62.92% | 1469.3343 | 367.0122 | 816.3989 | 168.6463 | 3998.395 | 1092.8875 | 6284.1282 | 575% | 1628.546 | 605.1% | NEIN | NEIN | NEIN
15820 | D | M1 | XX | 29.21% | GH | HS | HO-SC | MFH-1 | D_M1_XX_29%_GH-HO-SC | 15.2218 | 2000 | Davos | 29.21% | 30% | 22.01% | Normal | Medium | 600 | 16 | 12.5 | 3 | 2.75 | I | 200 | 200 | 332.8875 | 137.3625 | 5.9769 | 7.1723 | 13.5295 | 24.9992 | 10.3356 | 9.638% | 11.57% | 21.82% | 40.31% | 16.67% | 62.0135 | 27.8197 | 0.83055 | 27.265 | 53.6139 | 49.57% | 292.5% | 4.1507 | 2490.4496 | 15.2218 | 9133.0959 | Gebäudehülle | -15496.523 | -62.92% | Holz Schnitzel | 329.8659 | 114.9696 | -559.6979 | -62.92% | -195.0739 | -62.92% | 1469.3343 | 367.0122 | 816.3989 | 168.6463 | 3998.395 | 1092.8875 | 6284.1282 | 1123% | 1628.546 | 834.8% | NEIN | NEIN | NEIN
15821 | D | M1 | XX | 37.81% | IZ | ÖL | ÖL-HE | MFH-1 | D_M1_XX_38%_IZ-ÖL-HE | 41.646 | 2000 | Davos | 37.81% | 40% | 22.01% | Normal | Medium | 600 | 16 | 12.5 | 3 | 2.75 | I | 200 | 200 | 292.4625 | 177.7875 | 7.1723 | 14.3446 | 20.9762 | 62.066 | 15.6839 | 5.965% | 11.93% | 17.44% | 51.62% | 13.04% | 120.243 | 27.8197 | 0.71873 | 27.265 | 81.7553 | 39.69% | 141.1% | 1.9726 | 1183.5588 | 41.646 | 24987.5858 | Ist-Zustand | - | - | Öl-Heizung | 34704.9803 | 8995.5309 |  |  |  |  | - | - | - | - | - | - | - | - | - | - | JA | JA | JA
15822 | D | M1 | XX | 37.81% | IZ | FW | FEWA | MFH-1 | D_M1_XX_38%_IZ-FEWA | 41.646 | 2000 | Davos | 37.81% | 40% | 22.01% | Normal | Medium | 600 | 16 | 12.5 | 3 | 2.75 | I | 200 | 200 | 292.4625 | 177.7875 | 7.1723 | 14.3446 | 20.9762 | 62.066 | 15.6839 | 5.965% | 11.93% | 17.44% | 51.62% | 13.04% | 120.243 | 27.8197 | 0.71873 | 27.265 | 81.7553 | 39.69% | 141.1% | 1.9726 | 1183.5588 | 41.646 | 24987.5858 | Ist-Zustand | - | - | Fernwärme | 9848.0485 | 1934.3331 | -24856.9318 | -71.62% | -7061.1978 | -78.5% | - | - | - | - | - | - | - | - | - | - | JA | JA | JA
15823 | D | M1 | XX | 37.81% | IZ | W1 | LWMX | MFH-1 | D_M1_XX_38%_IZ-LWMX | 41.646 | 2000 | Davos | 37.81% | 40% | 22.01% | Normal | Medium | 600 | 16 | 12.5 | 3 | 2.75 | I | 200 | 200 | 292.4625 | 177.7875 | 7.1723 | 14.3446 | 20.9762 | 62.066 | 15.6839 | 5.965% | 11.93% | 17.44% | 51.62% | 13.04% | 120.243 | 27.8197 | 0.71873 | 27.265 | 81.7553 | 39.69% | 141.1% | 1.9726 | 1183.5588 | 41.646 | 24987.5858 | Ist-Zustand | - | - | WP LW CH Mix | 19590.2673 | 1449.28 | -15114.713 | -43.55% | -7546.2509 | -83.89% | - | - | - | - | - | - | - | - | - | - | JA | JA | JA
15824 | D | M1 | XX | 37.81% | IZ | W2 | LWCH | MFH-1 | D_M1_XX_38%_IZ-LWCH | 41.646 | 2000 | Davos | 37.81% | 40% | 22.01% | Normal | Medium | 600 | 16 | 12.5 | 3 | 2.75 | I | 200 | 200 | 292.4625 | 177.7875 | 7.1723 | 14.3446 | 20.9762 | 62.066 | 15.6839 | 5.965% | 11.93% | 17.44% | 51.62% | 13.04% | 120.243 | 27.8197 | 0.71873 | 27.265 | 81.7553 | 39.69% | 141.1% | 1.9726 | 1183.5588 | 41.646 | 24987.5858 | Ist-Zustand | - | - | WP LW CH Zer | 619.6921 | 432.2852 | -34085.2882 | -98.21% | -8563.2457 | -95.19% | - | - | - | - | - | - | - | - | - | - | JA | JA | JA
15825 | D | M1 | XX | 37.81% | IZ | W3 | ERMX | MFH-1 | D_M1_XX_38%_IZ-ERMX | 41.646 | 2000 | Davos | 37.81% | 40% | 22.01% | Normal | Medium | 600 | 16 | 12.5 | 3 | 2.75 | I | 200 | 200 | 292.4625 | 177.7875 | 7.1723 | 14.3446 | 20.9762 | 62.066 | 15.6839 | 5.965% | 11.93% | 17.44% | 51.62% | 13.04% | 120.243 | 27.8197 | 0.71873 | 27.265 | 81.7553 | 39.69% | 141.1% | 1.9726 | 1183.5588 | 41.646 | 24987.5858 | Ist-Zustand | - | - | WP E CH Mix | 10519.7736 | 874.5655 | -24185.2067 | -69.69% | -8120.9654 | -90.28% | - | - | - | - | - | - | - | - | - | - | JA | JA | JA
15826 | D | M1 | XX | 37.81% | IZ | ST | SOTH | MFH-1 | D_M1_XX_38%_IZ-SOTH | 41.646 | 2000 | Davos | 37.81% | 40% | 22.01% | Normal | Medium | 600 | 16 | 12.5 | 3 | 2.75 | I | 200 | 200 | 292.4625 | 177.7875 | 7.1723 | 14.3446 | 20.9762 | 62.066 | 15.6839 | 5.965% | 11.93% | 17.44% | 51.62% | 13.04% | 120.243 | 27.8197 | 0.71873 | 27.265 | 81.7553 | 39.69% | 141.1% | 1.9726 | 1183.5588 | 41.646 | 24987.5858 | Ist-Zustand | - | - | Solarthermie | 1762.2824 | 433.9949 | -32942.6979 | -94.92% | -8561.536 | -95.18% | - | - | - | - | - | - | - | - | - | - | JA | JA | JA
15827 | D | M1 | XX | 37.81% | IZ | HS | HO-SC | MFH-1 | D_M1_XX_38%_IZ-HO-SC | 41.646 | 2000 | Davos | 37.81% | 40% | 22.01% | Normal | Medium | 600 | 16 | 12.5 | 3 | 2.75 | I | 200 | 200 | 292.4625 | 177.7875 | 7.1723 | 14.3446 | 20.9762 | 62.066 | 15.6839 | 5.965% | 11.93% | 17.44% | 51.62% | 13.04% | 120.243 | 27.8197 | 0.71873 | 27.265 | 81.7553 | 39.69% | 141.1% | 1.9726 | 1183.5588 | 41.646 | 24987.5858 | Ist-Zustand | - | - | Holz Schnitzel | 902.4928 | 314.5496 | -33802.4875 | -97.4% | -8680.9813 | -96.5% | - | - | - | - | - | - | - | - | - | - | JA | JA | JA
15828 | D | M1 | XX | 37.81% | 2V | ÖL | ÖL-HE | MFH-1 | D_M1_XX_38%_2V-ÖL-HE | 36.419 | 2000 | Davos | 37.81% | 40% | 22.01% | Normal | Medium | 600 | 16 | 12.5 | 3 | 2.75 | I | 200 | 200 | 292.4625 | 177.7875 | 7.1723 | 14.3446 | 20.9762 | 56.7562 | 14.8874 | 6.284% | 12.57% | 18.38% | 49.73% | 13.04% | 114.1367 | 27.8197 | 0.74345 | 27.265 | 81.7553 | 42.82% | 166.9% | 2.6358 | 1581.5091 | 36.419 | 21851.4285 | Glasersatz 2-IV | -3136.1573 | -12.55% | Öl-Heizung | 30349.2063 | 7866.5143 | -4355.774 | -12.55% | -1129.0166 | -12.55% | 1797.5956 | 439.6933 | - | - | - | - | 1797.5956 | 41.27% | 439.6933 | 38.94% | JA | JA | JA
15829 | D | M1 | XX | 37.81% | 2V | FW | FEWA | MFH-1 | D_M1_XX_38%_2V-FEWA | 36.419 | 2000 | Davos | 37.81% | 40% | 22.01% | Normal | Medium | 600 | 16 | 12.5 | 3 | 2.75 | I | 200 | 200 | 292.4625 | 177.7875 | 7.1723 | 14.3446 | 20.9762 | 56.7562 | 14.8874 | 6.284% | 12.57% | 18.38% | 49.73% | 13.04% | 114.1367 | 27.8197 | 0.74345 | 27.265 | 81.7553 | 42.82% | 166.9% | 2.6358 | 1581.5091 | 36.419 | 21851.4285 | Glasersatz 2-IV | -3136.1573 | -12.55% | Fernwärme | 8612.0336 | 1691.5576 | -1236.0149 | -12.55% | -242.7755 | -12.55% | 1797.5956 | 439.6933 | - | - | - | - | 1797.5956 | 145.4% | 439.6933 | 181.1% | NEIN | NEIN | NEIN
15830 | D | M1 | XX | 37.81% | 2V | W1 | LWMX | MFH-1 | D_M1_XX_38%_2V-LWMX | 36.419 | 2000 | Davos | 37.81% | 40% | 22.01% | Normal | Medium | 600 | 16 | 12.5 | 3 | 2.75 | I | 200 | 200 | 292.4625 | 177.7875 | 7.1723 | 14.3446 | 20.9762 | 56.7562 | 14.8874 | 6.284% | 12.57% | 18.38% | 49.73% | 13.04% | 114.1367 | 27.8197 | 0.74345 | 27.265 | 81.7553 | 42.82% | 166.9% | 2.6358 | 1581.5091 | 36.419 | 21851.4285 | Glasersatz 2-IV | -3136.1573 | -12.55% | WP LW CH Mix | 17131.52 | 1267.3829 | -2458.7473 | -12.55% | -181.8971 | -12.55% | 1797.5956 | 439.6933 | - | - | - | - | 1797.5956 | 73.11% | 439.6933 | 241.7% | JA | NEIN | JA
15831 | D | M1 | XX | 37.81% | 2V | W2 | LWCH | MFH-1 | D_M1_XX_38%_2V-LWCH | 36.419 | 2000 | Davos | 37.81% | 40% | 22.01% | Normal | Medium | 600 | 16 | 12.5 | 3 | 2.75 | I | 200 | 200 | 292.4625 | 177.7875 | 7.1723 | 14.3446 | 20.9762 | 56.7562 | 14.8874 | 6.284% | 12.57% | 18.38% | 49.73% | 13.04% | 114.1367 | 27.8197 | 0.74345 | 27.265 | 81.7553 | 42.82% | 166.9% | 2.6358 | 1581.5091 | 36.419 | 21851.4285 | Glasersatz 2-IV | -3136.1573 | -12.55% | WP LW CH Zer | 541.9154 | 378.0297 | -77.7767 | -12.55% | -54.2555 | -12.55% | 1797.5956 | 439.6933 | - | - | - | - | 1797.5956 | 2311% | 439.6933 | 810.4% | NEIN | NEIN | NEIN
15832 | D | M1 | XX | 37.81% | 2V | W3 | ERMX | MFH-1 | D_M1_XX_38%_2V-ERMX | 36.419 | 2000 | Davos | 37.81% | 40% | 22.01% | Normal | Medium | 600 | 16 | 12.5 | 3 | 2.75 | I | 200 | 200 | 292.4625 | 177.7875 | 7.1723 | 14.3446 | 20.9762 | 56.7562 | 14.8874 | 6.284% | 12.57% | 18.38% | 49.73% | 13.04% | 114.1367 | 27.8197 | 0.74345 | 27.265 | 81.7553 | 42.82% | 166.9% | 2.6358 | 1581.5091 | 36.419 | 21851.4285 | Glasersatz 2-IV | -3136.1573 | -12.55% | WP E CH Mix | 9199.4514 | 764.8 | -1320.3222 | -12.55% | -109.7655 | -12.55% | 1797.5956 | 439.6933 | - | - | - | - | 1797.5956 | 136.1% | 439.6933 | 400.6% | NEIN | NEIN | NEIN
15833 | D | M1 | XX | 37.81% | 2V | ST | SOTH | MFH-1 | D_M1_XX_38%_2V-SOTH | 36.419 | 2000 | Davos | 37.81% | 40% | 22.01% | Normal | Medium | 600 | 16 | 12.5 | 3 | 2.75 | I | 200 | 200 | 292.4625 | 177.7875 | 7.1723 | 14.3446 | 20.9762 | 56.7562 | 14.8874 | 6.284% | 12.57% | 18.38% | 49.73% | 13.04% | 114.1367 | 27.8197 | 0.74345 | 27.265 | 81.7553 | 42.82% | 166.9% | 2.6358 | 1581.5091 | 36.419 | 21851.4285 | Glasersatz 2-IV | -3136.1573 | -12.55% | Solarthermie | 1541.1007 | 379.5248 | -221.1816 | -12.55% | -54.4701 | -12.55% | 1797.5956 | 439.6933 | - | - | - | - | 1797.5956 | 812.7% | 439.6933 | 807.2% | NEIN | NEIN | NEIN
15834 | D | M1 | XX | 37.81% | 2V | HS | HO-SC | MFH-1 | D_M1_XX_38%_2V-HO-SC | 36.419 | 2000 | Davos | 37.81% | 40% | 22.01% | Normal | Medium | 600 | 16 | 12.5 | 3 | 2.75 | I | 200 | 200 | 292.4625 | 177.7875 | 7.1723 | 14.3446 | 20.9762 | 56.7562 | 14.8874 | 6.284% | 12.57% | 18.38% | 49.73% | 13.04% | 114.1367 | 27.8197 | 0.74345 | 27.265 | 81.7553 | 42.82% | 166.9% | 2.6358 | 1581.5091 | 36.419 | 21851.4285 | Glasersatz 2-IV | -3136.1573 | -12.55% | Holz Schnitzel | 789.2222 | 275.0709 | -113.2706 | -12.55% | -39.4787 | -12.55% | 1797.5956 | 439.6933 | - | - | - | - | 1797.5956 | 1587% | 439.6933 | 1114% | NEIN | NEIN | NEIN
15835 | D | M1 | XX | 37.81% | 3V | ÖL | ÖL-HE | MFH-1 | D_M1_XX_38%_3V-ÖL-HE | 28.8959 | 2000 | Davos | 37.81% | 40% | 22.01% | Normal | Medium | 600 | 16 | 12.5 | 3 | 2.75 | I | 200 | 200 | 292.4625 | 177.7875 | 7.1723 | 14.3446 | 20.9762 | 37.7813 | 12.0412 | 7.769% | 15.54% | 22.72% | 40.93% | 13.04% | 92.3155 | 27.8197 | 0.75947 | 27.265 | 68.1294 | 43.07% | 179.1% | 2.9754 | 1785.2578 | 28.8959 | 17337.5469 | Glasersatz 3-IV | -7650.0389 | -30.62% | Öl-Heizung | 24079.9262 | 6241.5169 | -10625.0541 | -30.62% | -2754.014 | -30.62% | 2282.1012 | 570.0262 | - | - | - | - | 2282.1012 | 21.48% | 570.0262 | 20.7% | JA | JA | JA
15836 | D | M1 | XX | 37.81% | 3V | FW | FEWA | MFH-1 | D_M1_XX_38%_3V-FEWA | 28.8959 | 2000 | Davos | 37.81% | 40% | 22.01% | Normal | Medium | 600 | 16 | 12.5 | 3 | 2.75 | I | 200 | 200 | 292.4625 | 177.7875 | 7.1723 | 14.3446 | 20.9762 | 37.7813 | 12.0412 | 7.769% | 15.54% | 22.72% | 40.93% | 13.04% | 92.3155 | 27.8197 | 0.75947 | 27.265 | 68.1294 | 43.07% | 179.1% | 2.9754 | 1785.2578 | 28.8959 | 17337.5469 | Glasersatz 3-IV | -7650.0389 | -30.62% | Fernwärme | 6833.0332 | 1342.1301 | -3015.0153 | -30.62% | -592.203 | -30.62% | 2282.1012 | 570.0262 | - | - | - | - | 2282.1012 | 75.69% | 570.0262 | 96.26% | JA | JA | JA
15837 | D | M1 | XX | 37.81% | 3V | W1 | LWMX | MFH-1 | D_M1_XX_38%_3V-LWMX | 28.8959 | 2000 | Davos | 37.81% | 40% | 22.01% | Normal | Medium | 600 | 16 | 12.5 | 3 | 2.75 | I | 200 | 200 | 292.4625 | 177.7875 | 7.1723 | 14.3446 | 20.9762 | 37.7813 | 12.0412 | 7.769% | 15.54% | 22.72% | 40.93% | 13.04% | 92.3155 | 27.8197 | 0.75947 | 27.265 | 68.1294 | 43.07% | 179.1% | 2.9754 | 1785.2578 | 28.8959 | 17337.5469 | Glasersatz 3-IV | -7650.0389 | -30.62% | WP LW CH Mix | 13592.6367 | 1005.5777 | -5997.6305 | -30.62% | -443.7023 | -30.62% | 2282.1012 | 570.0262 | - | - | - | - | 2282.1012 | 38.05% | 570.0262 | 128.5% | JA | NEIN | JA
15838 | D | M1 | XX | 37.81% | 3V | W2 | LWCH | MFH-1 | D_M1_XX_38%_3V-LWCH | 28.8959 | 2000 | Davos | 37.81% | 40% | 22.01% | Normal | Medium | 600 | 16 | 12.5 | 3 | 2.75 | I | 200 | 200 | 292.4625 | 177.7875 | 7.1723 | 14.3446 | 20.9762 | 37.7813 | 12.0412 | 7.769% | 15.54% | 22.72% | 40.93% | 13.04% | 92.3155 | 27.8197 | 0.75947 | 27.265 | 68.1294 | 43.07% | 179.1% | 2.9754 | 1785.2578 | 28.8959 | 17337.5469 | Glasersatz 3-IV | -7650.0389 | -30.62% | WP LW CH Zer | 429.9712 | 299.9396 | -189.721 | -30.62% | -132.3457 | -30.62% | 2282.1012 | 570.0262 | - | - | - | - | 2282.1012 | 1203% | 570.0262 | 430.7% | NEIN | NEIN | NEIN
15839 | D | M1 | XX | 37.81% | 3V | W3 | ERMX | MFH-1 | D_M1_XX_38%_3V-ERMX | 28.8959 | 2000 | Davos | 37.81% | 40% | 22.01% | Normal | Medium | 600 | 16 | 12.5 | 3 | 2.75 | I | 200 | 200 | 292.4625 | 177.7875 | 7.1723 | 14.3446 | 20.9762 | 37.7813 | 12.0412 | 7.769% | 15.54% | 22.72% | 40.93% | 13.04% | 92.3155 | 27.8197 | 0.75947 | 27.265 | 68.1294 | 43.07% | 179.1% | 2.9754 | 1785.2578 | 28.8959 | 17337.5469 | Glasersatz 3-IV | -7650.0389 | -30.62% | WP E CH Mix | 7299.1072 | 606.8141 | -3220.6664 | -30.62% | -267.7514 | -30.62% | 2282.1012 | 570.0262 | - | - | - | - | 2282.1012 | 70.86% | 570.0262 | 212.9% | JA | NEIN | JA
15840 | D | M1 | XX | 37.81% | 3V | ST | SOTH | MFH-1 | D_M1_XX_38%_3V-SOTH | 28.8959 | 2000 | Davos | 37.81% | 40% | 22.01% | Normal | Medium | 600 | 16 | 12.5 | 3 | 2.75 | I | 200 | 200 | 292.4625 | 177.7875 | 7.1723 | 14.3446 | 20.9762 | 37.7813 | 12.0412 | 7.769% | 15.54% | 22.72% | 40.93% | 13.04% | 92.3155 | 27.8197 | 0.75947 | 27.265 | 68.1294 | 43.07% | 179.1% | 2.9754 | 1785.2578 | 28.8959 | 17337.5469 | Glasersatz 3-IV | -7650.0389 | -30.62% | Solarthermie | 1222.7533 | 301.1258 | -539.5291 | -30.62% | -132.8691 | -30.62% | 2282.1012 | 570.0262 | - | - | - | - | 2282.1012 | 423% | 570.0262 | 429% | NEIN | NEIN | NEIN
15841 | D | M1 | XX | 37.81% | 3V | HS | HO-SC | MFH-1 | D_M1_XX_38%_3V-HO-SC | 28.8959 | 2000 | Davos | 37.81% | 40% | 22.01% | Normal | Medium | 600 | 16 | 12.5 | 3 | 2.75 | I | 200 | 200 | 292.4625 | 177.7875 | 7.1723 | 14.3446 | 20.9762 | 37.7813 | 12.0412 | 7.769% | 15.54% | 22.72% | 40.93% | 13.04% | 92.3155 | 27.8197 | 0.75947 | 27.265 | 68.1294 | 43.07% | 179.1% | 2.9754 | 1785.2578 | 28.8959 | 17337.5469 | Glasersatz 3-IV | -7650.0389 | -30.62% | Holz Schnitzel | 626.1914 | 218.2491 | -276.3014 | -30.62% | -96.3005 | -30.62% | 2282.1012 | 570.0262 | - | - | - | - | 2282.1012 | 825.9% | 570.0262 | 591.9% | NEIN | NEIN | NEIN
15842 | D | M1 | XX | 37.81% | VK | ÖL | ÖL-HE | MFH-1 | D_M1_XX_38%_VK-ÖL-HE | 34.2104 | 2000 | Davos | 37.81% | 40% | 22.01% | Normal | Medium | 600 | 16 | 12.5 | 3 | 2.75 | I | 200 | 200 | 292.4625 | 177.7875 | 7.1723 | 14.3446 | 20.9762 | 43.6031 | 12.9144 | 7.244% | 14.49% | 21.19% | 44.04% | 13.04% | 99.0106 | 27.8197 | 0.73027 | 27.265 | 68.1294 | 39.23% | 145.4% | 1.9884 | 1193.0642 | 34.2104 | 20526.2607 | Glasersatz Vakuum | -4461.3251 | -17.85% | Öl-Heizung | 28508.6954 | 7389.4539 | -6196.2849 | -17.85% | -1606.077 | -17.85% | 2426.7541 | 593.5859 | - | - | - | - | 2426.7541 | 39.16% | 593.5859 | 36.96% | JA | JA | JA
15843 | D | M1 | XX | 37.81% | VK | FW | FEWA | MFH-1 | D_M1_XX_38%_VK-FEWA | 34.2104 | 2000 | Davos | 37.81% | 40% | 22.01% | Normal | Medium | 600 | 16 | 12.5 | 3 | 2.75 | I | 200 | 200 | 292.4625 | 177.7875 | 7.1723 | 14.3446 | 20.9762 | 43.6031 | 12.9144 | 7.244% | 14.49% | 21.19% | 44.04% | 13.04% | 99.0106 | 27.8197 | 0.73027 | 27.265 | 68.1294 | 39.23% | 145.4% | 1.9884 | 1193.0642 | 34.2104 | 20526.2607 | Glasersatz Vakuum | -4461.3251 | -17.85% | Fernwärme | 8089.7616 | 1588.9741 | -1758.287 | -17.85% | -345.359 | -17.85% | 2426.7541 | 593.5859 | - | - | - | - | 2426.7541 | 138% | 593.5859 | 171.9% | NEIN | NEIN | NEIN
15844 | D | M1 | XX | 37.81% | VK | W1 | LWMX | MFH-1 | D_M1_XX_38%_VK-LWMX | 34.2104 | 2000 | Davos | 37.81% | 40% | 22.01% | Normal | Medium | 600 | 16 | 12.5 | 3 | 2.75 | I | 200 | 200 | 292.4625 | 177.7875 | 7.1723 | 14.3446 | 20.9762 | 43.6031 | 12.9144 | 7.244% | 14.49% | 21.19% | 44.04% | 13.04% | 99.0106 | 27.8197 | 0.73027 | 27.265 | 68.1294 | 39.23% | 145.4% | 1.9884 | 1193.0642 | 34.2104 | 20526.2607 | Glasersatz Vakuum | -4461.3251 | -17.85% | WP LW CH Mix | 16092.5884 | 1190.5231 | -3497.6789 | -17.85% | -258.7569 | -17.85% | 2426.7541 | 593.5859 | - | - | - | - | 2426.7541 | 69.38% | 593.5859 | 229.4% | JA | NEIN | JA
15845 | D | M1 | XX | 37.81% | VK | W2 | LWCH | MFH-1 | D_M1_XX_38%_VK-LWCH | 34.2104 | 2000 | Davos | 37.81% | 40% | 22.01% | Normal | Medium | 600 | 16 | 12.5 | 3 | 2.75 | I | 200 | 200 | 292.4625 | 177.7875 | 7.1723 | 14.3446 | 20.9762 | 43.6031 | 12.9144 | 7.244% | 14.49% | 21.19% | 44.04% | 13.04% | 99.0106 | 27.8197 | 0.73027 | 27.265 | 68.1294 | 39.23% | 145.4% | 1.9884 | 1193.0642 | 34.2104 | 20526.2607 | Glasersatz Vakuum | -4461.3251 | -17.85% | WP LW CH Zer | 509.0513 | 355.1043 | -110.6409 | -17.85% | -77.1809 | -17.85% | 2426.7541 | 593.5859 | - | - | - | - | 2426.7541 | 2193% | 593.5859 | 769.1% | NEIN | NEIN | NEIN
15846 | D | M1 | XX | 37.81% | VK | W3 | ERMX | MFH-1 | D_M1_XX_38%_VK-ERMX | 34.2104 | 2000 | Davos | 37.81% | 40% | 22.01% | Normal | Medium | 600 | 16 | 12.5 | 3 | 2.75 | I | 200 | 200 | 292.4625 | 177.7875 | 7.1723 | 14.3446 | 20.9762 | 43.6031 | 12.9144 | 7.244% | 14.49% | 21.19% | 44.04% | 13.04% | 99.0106 | 27.8197 | 0.73027 | 27.265 | 68.1294 | 39.23% | 145.4% | 1.9884 | 1193.0642 | 34.2104 | 20526.2607 | Glasersatz Vakuum | -4461.3251 | -17.85% | WP E CH Mix | 8641.5558 | 718.4191 | -1878.2179 | -17.85% | -156.1464 | -17.85% | 2426.7541 | 593.5859 | - | - | - | - | 2426.7541 | 129.2% | 593.5859 | 380.1% | NEIN | NEIN | NEIN
15847 | D | M1 | XX | 37.81% | VK | ST | SOTH | MFH-1 | D_M1_XX_38%_VK-SOTH | 34.2104 | 2000 | Davos | 37.81% | 40% | 22.01% | Normal | Medium | 600 | 16 | 12.5 | 3 | 2.75 | I | 200 | 200 | 292.4625 | 177.7875 | 7.1723 | 14.3446 | 20.9762 | 43.6031 | 12.9144 | 7.244% | 14.49% | 21.19% | 44.04% | 13.04% | 99.0106 | 27.8197 | 0.73027 | 27.265 | 68.1294 | 39.23% | 145.4% | 1.9884 | 1193.0642 | 34.2104 | 20526.2607 | Glasersatz Vakuum | -4461.3251 | -17.85% | Solarthermie | 1447.6415 | 356.5087 | -314.6408 | -17.85% | -77.4862 | -17.85% | 2426.7541 | 593.5859 | - | - | - | - | 2426.7541 | 771.3% | 593.5859 | 766.1% | NEIN | NEIN | NEIN
15848 | D | M1 | XX | 37.81% | VK | HS | HO-SC | MFH-1 | D_M1_XX_38%_VK-HO-SC | 34.2104 | 2000 | Davos | 37.81% | 40% | 22.01% | Normal | Medium | 600 | 16 | 12.5 | 3 | 2.75 | I | 200 | 200 | 292.4625 | 177.7875 | 7.1723 | 14.3446 | 20.9762 | 43.6031 | 12.9144 | 7.244% | 14.49% | 21.19% | 44.04% | 13.04% | 99.0106 | 27.8197 | 0.73027 | 27.265 | 68.1294 | 39.23% | 145.4% | 1.9884 | 1193.0642 | 34.2104 | 20526.2607 | Glasersatz Vakuum | -4461.3251 | -17.85% | Holz Schnitzel | 741.3602 | 258.3894 | -161.1326 | -17.85% | -56.1602 | -17.85% | 2426.7541 | 593.5859 | - | - | - | - | 2426.7541 | 1506% | 593.5859 | 1057% | NEIN | NEIN | NEIN
15849 | D | M1 | XX | 37.81% | VA | ÖL | ÖL-HE | MFH-1 | D_M1_XX_38%_VA-ÖL-HE | 37.2365 | 2000 | Davos | 37.81% | 40% | 22.01% | Normal | Medium | 600 | 16 | 12.5 | 3 | 2.75 | I | 200 | 200 | 292.4625 | 177.7875 | 7.1723 | 14.3446 | 20.9762 | 52.2012 | 14.2041 | 6.586% | 13.17% | 19.26% | 47.94% | 13.04% | 108.8984 | 27.8197 | 0.72764 | 27.265 | 74.9424 | 39.89% | 146.4% | 2.0126 | 1207.58 | 37.2365 | 22341.9173 | Glasaufdopplung | -2645.6685 | -10.59% | Öl-Heizung | 31030.4407 | 8043.0902 | -3674.5396 | -10.59% | -952.4407 | -10.59% | 973.0598 | 225.3095 | - | - | - | - | 973.0598 | 26.48% | 225.3095 | 23.66% | JA | JA | JA
15850 | D | M1 | XX | 37.81% | VA | FW | FEWA | MFH-1 | D_M1_XX_38%_VA-FEWA | 37.2365 | 2000 | Davos | 37.81% | 40% | 22.01% | Normal | Medium | 600 | 16 | 12.5 | 3 | 2.75 | I | 200 | 200 | 292.4625 | 177.7875 | 7.1723 | 14.3446 | 20.9762 | 52.2012 | 14.2041 | 6.586% | 13.17% | 19.26% | 47.94% | 13.04% | 108.8984 | 27.8197 | 0.72764 | 27.265 | 74.9424 | 39.89% | 146.4% | 2.0126 | 1207.58 | 37.2365 | 22341.9173 | Glasaufdopplung | -2645.6685 | -10.59% | Fernwärme | 8805.3439 | 1729.5272 | -1042.7046 | -10.59% | -204.8059 | -10.59% | 973.0598 | 225.3095 | - | - | - | - | 973.0598 | 93.32% | 225.3095 | 110% | JA | NEIN | JA
15851 | D | M1 | XX | 37.81% | VA | W1 | LWMX | MFH-1 | D_M1_XX_38%_VA-LWMX | 37.2365 | 2000 | Davos | 37.81% | 40% | 22.01% | Normal | Medium | 600 | 16 | 12.5 | 3 | 2.75 | I | 200 | 200 | 292.4625 | 177.7875 | 7.1723 | 14.3446 | 20.9762 | 52.2012 | 14.2041 | 6.586% | 13.17% | 19.26% | 47.94% | 13.04% | 108.8984 | 27.8197 | 0.72764 | 27.265 | 74.9424 | 39.89% | 146.4% | 2.0126 | 1207.58 | 37.2365 | 22341.9173 | Glasaufdopplung | -2645.6685 | -10.59% | WP LW CH Mix | 17516.0632 | 1295.8312 | -2074.2041 | -10.59% | -153.4488 | -10.59% | 973.0598 | 225.3095 | - | - | - | - | 973.0598 | 46.91% | 225.3095 | 146.8% | JA | NEIN | JA
15852 | D | M1 | XX | 37.81% | VA | W2 | LWCH | MFH-1 | D_M1_XX_38%_VA-LWCH | 37.2365 | 2000 | Davos | 37.81% | 40% | 22.01% | Normal | Medium | 600 | 16 | 12.5 | 3 | 2.75 | I | 200 | 200 | 292.4625 | 177.7875 | 7.1723 | 14.3446 | 20.9762 | 52.2012 | 14.2041 | 6.586% | 13.17% | 19.26% | 47.94% | 13.04% | 108.8984 | 27.8197 | 0.72764 | 27.265 | 74.9424 | 39.89% | 146.4% | 2.0126 | 1207.58 | 37.2365 | 22341.9173 | Glasaufdopplung | -2645.6685 | -10.59% | WP LW CH Zer | 554.0795 | 386.5152 | -65.6126 | -10.59% | -45.7701 | -10.59% | 973.0598 | 225.3095 | - | - | - | - | 973.0598 | 1483% | 225.3095 | 492.3% | NEIN | NEIN | NEIN
15853 | D | M1 | XX | 37.81% | VA | W3 | ERMX | MFH-1 | D_M1_XX_38%_VA-ERMX | 37.2365 | 2000 | Davos | 37.81% | 40% | 22.01% | Normal | Medium | 600 | 16 | 12.5 | 3 | 2.75 | I | 200 | 200 | 292.4625 | 177.7875 | 7.1723 | 14.3446 | 20.9762 | 52.2012 | 14.2041 | 6.586% | 13.17% | 19.26% | 47.94% | 13.04% | 108.8984 | 27.8197 | 0.72764 | 27.265 | 74.9424 | 39.89% | 146.4% | 2.0126 | 1207.58 | 37.2365 | 22341.9173 | Glasaufdopplung | -2645.6685 | -10.59% | WP E CH Mix | 9405.9472 | 781.9671 | -1113.8264 | -10.59% | -92.5984 | -10.59% | 973.0598 | 225.3095 | - | - | - | - | 973.0598 | 87.36% | 225.3095 | 243.3% | JA | NEIN | JA
15854 | D | M1 | XX | 37.81% | VA | ST | SOTH | MFH-1 | D_M1_XX_38%_VA-SOTH | 37.2365 | 2000 | Davos | 37.81% | 40% | 22.01% | Normal | Medium | 600 | 16 | 12.5 | 3 | 2.75 | I | 200 | 200 | 292.4625 | 177.7875 | 7.1723 | 14.3446 | 20.9762 | 52.2012 | 14.2041 | 6.586% | 13.17% | 19.26% | 47.94% | 13.04% | 108.8984 | 27.8197 | 0.72764 | 27.265 | 74.9424 | 39.89% | 146.4% | 2.0126 | 1207.58 | 37.2365 | 22341.9173 | Glasaufdopplung | -2645.6685 | -10.59% | Solarthermie | 1575.6931 | 388.0438 | -186.5893 | -10.59% | -45.9511 | -10.59% | 973.0598 | 225.3095 | - | - | - | - | 973.0598 | 521.5% | 225.3095 | 490.3% | NEIN | NEIN | NEIN
15855 | D | M1 | XX | 37.81% | VA | HS | HO-SC | MFH-1 | D_M1_XX_38%_VA-HO-SC | 37.2365 | 2000 | Davos | 37.81% | 40% | 22.01% | Normal | Medium | 600 | 16 | 12.5 | 3 | 2.75 | I | 200 | 200 | 292.4625 | 177.7875 | 7.1723 | 14.3446 | 20.9762 | 52.2012 | 14.2041 | 6.586% | 13.17% | 19.26% | 47.94% | 13.04% | 108.8984 | 27.8197 | 0.72764 | 27.265 | 74.9424 | 39.89% | 146.4% | 2.0126 | 1207.58 | 37.2365 | 22341.9173 | Glasaufdopplung | -2645.6685 | -10.59% | Holz Schnitzel | 806.9375 | 281.2453 | -95.5553 | -10.59% | -33.3043 | -10.59% | 973.0598 | 225.3095 | - | - | - | - | 973.0598 | 1018% | 225.3095 | 676.5% | NEIN | NEIN | NEIN
15856 | D | M1 | XX | 37.81% | HO | ÖL | ÖL-HE | MFH-1 | D_M1_XX_38%_HO-ÖL-HE | 26.5403 | 2000 | Davos | 37.81% | 40% | 22.01% | Normal | Medium | 600 | 16 | 12.5 | 3 | 2.75 | I | 200 | 200 | 292.4625 | 177.7875 | 7.1723 | 14.3446 | 20.9762 | 34.9989 | 11.6238 | 8.048% | 16.1% | 23.54% | 39.27% | 13.04% | 89.1157 | 27.8197 | 0.77303 | 27.265 | 68.1294 | 45.04% | 198.4% | 3.5791 | 2147.4803 | 26.5403 | 15924.1662 | Fensterersatz H | -9063.4196 | -36.27% | Öl-Heizung | 22116.8975 | 5732.6998 | -12588.0828 | -36.27% | -3262.8311 | -36.27% | 1901.751 | 475.0218 | 794.9382 | 167.2605 | - | - | 2696.6892 | 21.42% | 642.2823 | 19.68% | JA | JA | JA
15857 | D | M1 | XX | 37.81% | HO | FW | FEWA | MFH-1 | D_M1_XX_38%_HO-FEWA | 26.5403 | 2000 | Davos | 37.81% | 40% | 22.01% | Normal | Medium | 600 | 16 | 12.5 | 3 | 2.75 | I | 200 | 200 | 292.4625 | 177.7875 | 7.1723 | 14.3446 | 20.9762 | 34.9989 | 11.6238 | 8.048% | 16.1% | 23.54% | 39.27% | 13.04% | 89.1157 | 27.8197 | 0.77303 | 27.265 | 68.1294 | 45.04% | 198.4% | 3.5791 | 2147.4803 | 26.5403 | 15924.1662 | Fensterersatz H | -9063.4196 | -36.27% | Fernwärme | 6275.9949 | 1232.7178 | -3572.0536 | -36.27% | -701.6153 | -36.27% | 1901.751 | 475.0218 | 794.9382 | 167.2605 | - | - | 2696.6892 | 75.49% | 642.2823 | 91.54% | JA | JA | JA
15858 | D | M1 | XX | 37.81% | HO | W1 | LWMX | MFH-1 | D_M1_XX_38%_HO-LWMX | 26.5403 | 2000 | Davos | 37.81% | 40% | 22.01% | Normal | Medium | 600 | 16 | 12.5 | 3 | 2.75 | I | 200 | 200 | 292.4625 | 177.7875 | 7.1723 | 14.3446 | 20.9762 | 34.9989 | 11.6238 | 8.048% | 16.1% | 23.54% | 39.27% | 13.04% | 89.1157 | 27.8197 | 0.77303 | 27.265 | 68.1294 | 45.04% | 198.4% | 3.5791 | 2147.4803 | 26.5403 | 15924.1662 | Fensterersatz H | -9063.4196 | -36.27% | WP LW CH Mix | 12484.5463 | 923.6016 | -7105.721 | -36.27% | -525.6783 | -36.27% | 1901.751 | 475.0218 | 794.9382 | 167.2605 | - | - | 2696.6892 | 37.95% | 642.2823 | 122.2% | JA | NEIN | JA
15859 | D | M1 | XX | 37.81% | HO | W2 | LWCH | MFH-1 | D_M1_XX_38%_HO-LWCH | 26.5403 | 2000 | Davos | 37.81% | 40% | 22.01% | Normal | Medium | 600 | 16 | 12.5 | 3 | 2.75 | I | 200 | 200 | 292.4625 | 177.7875 | 7.1723 | 14.3446 | 20.9762 | 34.9989 | 11.6238 | 8.048% | 16.1% | 23.54% | 39.27% | 13.04% | 89.1157 | 27.8197 | 0.77303 | 27.265 | 68.1294 | 45.04% | 198.4% | 3.5791 | 2147.4803 | 26.5403 | 15924.1662 | Fensterersatz H | -9063.4196 | -36.27% | WP LW CH Zer | 394.9193 | 275.4881 | -224.7728 | -36.27% | -156.7972 | -36.27% | 1901.751 | 475.0218 | 794.9382 | 167.2605 | - | - | 2696.6892 | 1200% | 642.2823 | 409.6% | NEIN | NEIN | NEIN
15860 | D | M1 | XX | 37.81% | HO | W3 | ERMX | MFH-1 | D_M1_XX_38%_HO-ERMX | 26.5403 | 2000 | Davos | 37.81% | 40% | 22.01% | Normal | Medium | 600 | 16 | 12.5 | 3 | 2.75 | I | 200 | 200 | 292.4625 | 177.7875 | 7.1723 | 14.3446 | 20.9762 | 34.9989 | 11.6238 | 8.048% | 16.1% | 23.54% | 39.27% | 13.04% | 89.1157 | 27.8197 | 0.77303 | 27.265 | 68.1294 | 45.04% | 198.4% | 3.5791 | 2147.4803 | 26.5403 | 15924.1662 | Fensterersatz H | -9063.4196 | -36.27% | WP E CH Mix | 6704.074 | 557.3458 | -3815.6997 | -36.27% | -317.2197 | -36.27% | 1901.751 | 475.0218 | 794.9382 | 167.2605 | - | - | 2696.6892 | 70.67% | 642.2823 | 202.5% | JA | NEIN | JA
15861 | D | M1 | XX | 37.81% | HO | ST | SOTH | MFH-1 | D_M1_XX_38%_HO-SOTH | 26.5403 | 2000 | Davos | 37.81% | 40% | 22.01% | Normal | Medium | 600 | 16 | 12.5 | 3 | 2.75 | I | 200 | 200 | 292.4625 | 177.7875 | 7.1723 | 14.3446 | 20.9762 | 34.9989 | 11.6238 | 8.048% | 16.1% | 23.54% | 39.27% | 13.04% | 89.1157 | 27.8197 | 0.77303 | 27.265 | 68.1294 | 45.04% | 198.4% | 3.5791 | 2147.4803 | 26.5403 | 15924.1662 | Fensterersatz H | -9063.4196 | -36.27% | Solarthermie | 1123.0728 | 276.5776 | -639.2096 | -36.27% | -157.4173 | -36.27% | 1901.751 | 475.0218 | 794.9382 | 167.2605 | - | - | 2696.6892 | 421.9% | 642.2823 | 408% | NEIN | NEIN | NEIN
15862 | D | M1 | XX | 37.81% | HO | HS | HO-SC | MFH-1 | D_M1_XX_38%_HO-HO-SC | 26.5403 | 2000 | Davos | 37.81% | 40% | 22.01% | Normal | Medium | 600 | 16 | 12.5 | 3 | 2.75 | I | 200 | 200 | 292.4625 | 177.7875 | 7.1723 | 14.3446 | 20.9762 | 34.9989 | 11.6238 | 8.048% | 16.1% | 23.54% | 39.27% | 13.04% | 89.1157 | 27.8197 | 0.77303 | 27.265 | 68.1294 | 45.04% | 198.4% | 3.5791 | 2147.4803 | 26.5403 | 15924.1662 | Fensterersatz H | -9063.4196 | -36.27% | Holz Schnitzel | 575.1434 | 200.4572 | -327.3494 | -36.27% | -114.0925 | -36.27% | 1901.751 | 475.0218 | 794.9382 | 167.2605 | - | - | 2696.6892 | 823.8% | 642.2823 | 562.9% | NEIN | NEIN | NEIN
15863 | D | M1 | XX | 37.81% | HM | ÖL | ÖL-HE | MFH-1 | D_M1_XX_38%_HM-ÖL-HE | 27.3114 | 2000 | Davos | 37.81% | 40% | 22.01% | Normal | Medium | 600 | 16 | 12.5 | 3 | 2.75 | I | 200 | 200 | 292.4625 | 177.7875 | 7.1723 | 14.3446 | 20.9762 | 35.9263 | 11.7629 | 7.953% | 15.91% | 23.26% | 39.84% | 13.04% | 90.1823 | 27.8197 | 0.76855 | 27.265 | 68.1294 | 44.37% | 191.7% | 3.3678 | 2020.6927 | 27.3114 | 16386.8609 | Fensterersatz HM | -8600.7249 | -34.42% | Öl-Heizung | 22759.529 | 5899.2699 | -11945.4513 | -34.42% | -3096.261 | -34.42% | 1901.751 | 475.0218 | 1039.5088 | 227.7706 | - | - | 2941.2598 | 24.62% | 702.7924 | 22.7% | JA | JA | JA
15864 | D | M1 | XX | 37.81% | HM | FW | FEWA | MFH-1 | D_M1_XX_38%_HM-FEWA | 27.3114 | 2000 | Davos | 37.81% | 40% | 22.01% | Normal | Medium | 600 | 16 | 12.5 | 3 | 2.75 | I | 200 | 200 | 292.4625 | 177.7875 | 7.1723 | 14.3446 | 20.9762 | 35.9263 | 11.7629 | 7.953% | 15.91% | 23.26% | 39.84% | 13.04% | 90.1823 | 27.8197 | 0.76855 | 27.265 | 68.1294 | 44.37% | 191.7% | 3.3678 | 2020.6927 | 27.3114 | 16386.8609 | Fensterersatz HM | -8600.7249 | -34.42% | Fernwärme | 6458.3511 | 1268.5358 | -3389.6975 | -34.42% | -665.7973 | -34.42% | 1901.751 | 475.0218 | 1039.5088 | 227.7706 | - | - | 2941.2598 | 86.77% | 702.7924 | 105.6% | JA | NEIN | JA
15865 | D | M1 | XX | 37.81% | HM | W1 | LWMX | MFH-1 | D_M1_XX_38%_HM-LWMX | 27.3114 | 2000 | Davos | 37.81% | 40% | 22.01% | Normal | Medium | 600 | 16 | 12.5 | 3 | 2.75 | I | 200 | 200 | 292.4625 | 177.7875 | 7.1723 | 14.3446 | 20.9762 | 35.9263 | 11.7629 | 7.953% | 15.91% | 23.26% | 39.84% | 13.04% | 90.1823 | 27.8197 | 0.76855 | 27.265 | 68.1294 | 44.37% | 191.7% | 3.3678 | 2020.6927 | 27.3114 | 16386.8609 | Fensterersatz HM | -8600.7249 | -34.42% | WP LW CH Mix | 12847.2989 | 950.4379 | -6742.9683 | -34.42% | -498.842 | -34.42% | 1901.751 | 475.0218 | 1039.5088 | 227.7706 | - | - | 2941.2598 | 43.62% | 702.7924 | 140.9% | JA | NEIN | JA
15866 | D | M1 | XX | 37.81% | HM | W2 | LWCH | MFH-1 | D_M1_XX_38%_HM-LWCH | 27.3114 | 2000 | Davos | 37.81% | 40% | 22.01% | Normal | Medium | 600 | 16 | 12.5 | 3 | 2.75 | I | 200 | 200 | 292.4625 | 177.7875 | 7.1723 | 14.3446 | 20.9762 | 35.9263 | 11.7629 | 7.953% | 15.91% | 23.26% | 39.84% | 13.04% | 90.1823 | 27.8197 | 0.76855 | 27.265 | 68.1294 | 44.37% | 191.7% | 3.3678 | 2020.6927 | 27.3114 | 16386.8609 | Fensterersatz HM | -8600.7249 | -34.42% | WP LW CH Zer | 406.3941 | 283.4927 | -213.298 | -34.42% | -148.7925 | -34.42% | 1901.751 | 475.0218 | 1039.5088 | 227.7706 | - | - | 2941.2598 | 1379% | 702.7924 | 472.3% | NEIN | NEIN | NEIN
15867 | D | M1 | XX | 37.81% | HM | W3 | ERMX | MFH-1 | D_M1_XX_38%_HM-ERMX | 27.3114 | 2000 | Davos | 37.81% | 40% | 22.01% | Normal | Medium | 600 | 16 | 12.5 | 3 | 2.75 | I | 200 | 200 | 292.4625 | 177.7875 | 7.1723 | 14.3446 | 20.9762 | 35.9263 | 11.7629 | 7.953% | 15.91% | 23.26% | 39.84% | 13.04% | 90.1823 | 27.8197 | 0.76855 | 27.265 | 68.1294 | 44.37% | 191.7% | 3.3678 | 2020.6927 | 27.3114 | 16386.8609 | Fensterersatz HM | -8600.7249 | -34.42% | WP E CH Mix | 6898.8684 | 573.5401 | -3620.9052 | -34.42% | -301.0254 | -34.42% | 1901.751 | 475.0218 | 1039.5088 | 227.7706 | - | - | 2941.2598 | 81.23% | 702.7924 | 233.5% | JA | NEIN | JA
15868 | D | M1 | XX | 37.81% | HM | ST | SOTH | MFH-1 | D_M1_XX_38%_HM-SOTH | 27.3114 | 2000 | Davos | 37.81% | 40% | 22.01% | Normal | Medium | 600 | 16 | 12.5 | 3 | 2.75 | I | 200 | 200 | 292.4625 | 177.7875 | 7.1723 | 14.3446 | 20.9762 | 35.9263 | 11.7629 | 7.953% | 15.91% | 23.26% | 39.84% | 13.04% | 90.1823 | 27.8197 | 0.76855 | 27.265 | 68.1294 | 44.37% | 191.7% | 3.3678 | 2020.6927 | 27.3114 | 16386.8609 | Fensterersatz HM | -8600.7249 | -34.42% | Solarthermie | 1155.7049 | 284.6139 | -606.5774 | -34.42% | -149.381 | -34.42% | 1901.751 | 475.0218 | 1039.5088 | 227.7706 | - | - | 2941.2598 | 484.9% | 702.7924 | 470.5% | NEIN | NEIN | NEIN
15869 | D | M1 | XX | 37.81% | HM | HS | HO-SC | MFH-1 | D_M1_XX_38%_HM-HO-SC | 27.3114 | 2000 | Davos | 37.81% | 40% | 22.01% | Normal | Medium | 600 | 16 | 12.5 | 3 | 2.75 | I | 200 | 200 | 292.4625 | 177.7875 | 7.1723 | 14.3446 | 20.9762 | 35.9263 | 11.7629 | 7.953% | 15.91% | 23.26% | 39.84% | 13.04% | 90.1823 | 27.8197 | 0.76855 | 27.265 | 68.1294 | 44.37% | 191.7% | 3.3678 | 2020.6927 | 27.3114 | 16386.8609 | Fensterersatz HM | -8600.7249 | -34.42% | Holz Schnitzel | 591.8549 | 206.2817 | -310.6379 | -34.42% | -108.2679 | -34.42% | 1901.751 | 475.0218 | 1039.5088 | 227.7706 | - | - | 2941.2598 | 946.8% | 702.7924 | 649.1% | NEIN | NEIN | NEIN
15870 | D | M1 | XX | 37.81% | KU | ÖL | ÖL-HE | MFH-1 | D_M1_XX_38%_KU-ÖL-HE | 25.7835 | 2000 | Davos | 37.81% | 40% | 22.01% | Normal | Medium | 600 | 16 | 12.5 | 3 | 2.75 | I | 200 | 200 | 292.4625 | 177.7875 | 7.1723 | 14.3446 | 20.9762 | 34.0714 | 11.4847 | 8.146% | 16.29% | 23.82% | 38.7% | 13.04% | 88.0491 | 27.8197 | 0.77748 | 27.265 | 68.1294 | 45.71% | 205.4% | 3.8007 | 2280.4448 | 25.7835 | 15470.0774 | Fensterersatz K | -9517.5084 | -38.09% | Öl-Heizung | 21486.2187 | 5569.2279 | -13218.7616 | -38.09% | -3426.303 | -38.09% | 1901.751 | 475.0218 | 1300.5955 | 251.1582 | - | - | 3202.3465 | 24.23% | 726.18 | 21.19% | JA | JA | JA
15871 | D | M1 | XX | 37.81% | KU | FW | FEWA | MFH-1 | D_M1_XX_38%_KU-FEWA | 25.7835 | 2000 | Davos | 37.81% | 40% | 22.01% | Normal | Medium | 600 | 16 | 12.5 | 3 | 2.75 | I | 200 | 200 | 292.4625 | 177.7875 | 7.1723 | 14.3446 | 20.9762 | 34.0714 | 11.4847 | 8.146% | 16.29% | 23.82% | 38.7% | 13.04% | 88.0491 | 27.8197 | 0.77748 | 27.265 | 68.1294 | 45.71% | 205.4% | 3.8007 | 2280.4448 | 25.7835 | 15470.0774 | Fensterersatz K | -9517.5084 | -38.09% | Fernwärme | 6097.0305 | 1197.566 | -3751.018 | -38.09% | -736.7671 | -38.09% | 1901.751 | 475.0218 | 1300.5955 | 251.1582 | - | - | 3202.3465 | 85.37% | 726.18 | 98.56% | JA | JA | JA
15872 | D | M1 | XX | 37.81% | KU | W1 | LWMX | MFH-1 | D_M1_XX_38%_KU-LWMX | 25.7835 | 2000 | Davos | 37.81% | 40% | 22.01% | Normal | Medium | 600 | 16 | 12.5 | 3 | 2.75 | I | 200 | 200 | 292.4625 | 177.7875 | 7.1723 | 14.3446 | 20.9762 | 34.0714 | 11.4847 | 8.146% | 16.29% | 23.82% | 38.7% | 13.04% | 88.0491 | 27.8197 | 0.77748 | 27.265 | 68.1294 | 45.71% | 205.4% | 3.8007 | 2280.4448 | 25.7835 | 15470.0774 | Fensterersatz K | -9517.5084 | -38.09% | WP LW CH Mix | 12128.5407 | 897.2645 | -7461.7266 | -38.09% | -552.0155 | -38.09% | 1901.751 | 475.0218 | 1300.5955 | 251.1582 | - | - | 3202.3465 | 42.92% | 726.18 | 131.6% | JA | NEIN | JA
15873 | D | M1 | XX | 37.81% | KU | W2 | LWCH | MFH-1 | D_M1_XX_38%_KU-LWCH | 25.7835 | 2000 | Davos | 37.81% | 40% | 22.01% | Normal | Medium | 600 | 16 | 12.5 | 3 | 2.75 | I | 200 | 200 | 292.4625 | 177.7875 | 7.1723 | 14.3446 | 20.9762 | 34.0714 | 11.4847 | 8.146% | 16.29% | 23.82% | 38.7% | 13.04% | 88.0491 | 27.8197 | 0.77748 | 27.265 | 68.1294 | 45.71% | 205.4% | 3.8007 | 2280.4448 | 25.7835 | 15470.0774 | Fensterersatz K | -9517.5084 | -38.09% | WP LW CH Zer | 383.6579 | 267.6323 | -236.0342 | -38.09% | -164.6529 | -38.09% | 1901.751 | 475.0218 | 1300.5955 | 251.1582 | - | - | 3202.3465 | 1357% | 726.18 | 441% | NEIN | NEIN | NEIN
15874 | D | M1 | XX | 37.81% | KU | W3 | ERMX | MFH-1 | D_M1_XX_38%_KU-ERMX | 25.7835 | 2000 | Davos | 37.81% | 40% | 22.01% | Normal | Medium | 600 | 16 | 12.5 | 3 | 2.75 | I | 200 | 200 | 292.4625 | 177.7875 | 7.1723 | 14.3446 | 20.9762 | 34.0714 | 11.4847 | 8.146% | 16.29% | 23.82% | 38.7% | 13.04% | 88.0491 | 27.8197 | 0.77748 | 27.265 | 68.1294 | 45.71% | 205.4% | 3.8007 | 2280.4448 | 25.7835 | 15470.0774 | Fensterersatz K | -9517.5084 | -38.09% | WP E CH Mix | 6512.9026 | 541.4527 | -4006.871 | -38.09% | -333.1128 | -38.09% | 1901.751 | 475.0218 | 1300.5955 | 251.1582 | - | - | 3202.3465 | 79.92% | 726.18 | 218% | JA | NEIN | JA
15875 | D | M1 | XX | 37.81% | KU | ST | SOTH | MFH-1 | D_M1_XX_38%_KU-SOTH | 25.7835 | 2000 | Davos | 37.81% | 40% | 22.01% | Normal | Medium | 600 | 16 | 12.5 | 3 | 2.75 | I | 200 | 200 | 292.4625 | 177.7875 | 7.1723 | 14.3446 | 20.9762 | 34.0714 | 11.4847 | 8.146% | 16.29% | 23.82% | 38.7% | 13.04% | 88.0491 | 27.8197 | 0.77748 | 27.265 | 68.1294 | 45.71% | 205.4% | 3.8007 | 2280.4448 | 25.7835 | 15470.0774 | Fensterersatz K | -9517.5084 | -38.09% | Solarthermie | 1091.0476 | 268.6908 | -671.2348 | -38.09% | -165.3041 | -38.09% | 1901.751 | 475.0218 | 1300.5955 | 251.1582 | - | - | 3202.3465 | 477.1% | 726.18 | 439.3% | NEIN | NEIN | NEIN
15876 | D | M1 | XX | 37.81% | KU | HS | HO-SC | MFH-1 | D_M1_XX_38%_KU-HO-SC | 25.7835 | 2000 | Davos | 37.81% | 40% | 22.01% | Normal | Medium | 600 | 16 | 12.5 | 3 | 2.75 | I | 200 | 200 | 292.4625 | 177.7875 | 7.1723 | 14.3446 | 20.9762 | 34.0714 | 11.4847 | 8.146% | 16.29% | 23.82% | 38.7% | 13.04% | 88.0491 | 27.8197 | 0.77748 | 27.265 | 68.1294 | 45.71% | 205.4% | 3.8007 | 2280.4448 | 25.7835 | 15470.0774 | Fensterersatz K | -9517.5084 | -38.09% | Holz Schnitzel | 558.7428 | 194.741 | -343.75 | -38.09% | -119.8086 | -38.09% | 1901.751 | 475.0218 | 1300.5955 | 251.1582 | - | - | 3202.3465 | 931.6% | 726.18 | 606.1% | NEIN | NEIN | NEIN
15877 | D | M1 | XX | 37.81% | ME | ÖL | ÖL-HE | MFH-1 | D_M1_XX_38%_ME-ÖL-HE | 28.8959 | 2000 | Davos | 37.81% | 40% | 22.01% | Normal | Medium | 600 | 16 | 12.5 | 3 | 2.75 | I | 200 | 200 | 292.4625 | 177.7875 | 7.1723 | 14.3446 | 20.9762 | 37.7813 | 12.0412 | 7.769% | 15.54% | 22.72% | 40.93% | 13.04% | 92.3155 | 27.8197 | 0.75947 | 27.265 | 68.1294 | 43.07% | 179.1% | 2.9754 | 1785.2578 | 28.8959 | 17337.5469 | Fensterersatz M | -7650.0389 | -30.62% | Öl-Heizung | 24079.9262 | 6241.5169 | -10625.0541 | -30.62% | -2754.014 | -30.62% | 1901.751 | 475.0218 | 1703.8176 | 406.4045 | - | - | 3605.5686 | 33.93% | 881.4263 | 32.01% | JA | JA | JA
15878 | D | M1 | XX | 37.81% | ME | FW | FEWA | MFH-1 | D_M1_XX_38%_ME-FEWA | 28.8959 | 2000 | Davos | 37.81% | 40% | 22.01% | Normal | Medium | 600 | 16 | 12.5 | 3 | 2.75 | I | 200 | 200 | 292.4625 | 177.7875 | 7.1723 | 14.3446 | 20.9762 | 37.7813 | 12.0412 | 7.769% | 15.54% | 22.72% | 40.93% | 13.04% | 92.3155 | 27.8197 | 0.75947 | 27.265 | 68.1294 | 43.07% | 179.1% | 2.9754 | 1785.2578 | 28.8959 | 17337.5469 | Fensterersatz M | -7650.0389 | -30.62% | Fernwärme | 6833.0332 | 1342.1301 | -3015.0153 | -30.62% | -592.203 | -30.62% | 1901.751 | 475.0218 | 1703.8176 | 406.4045 | - | - | 3605.5686 | 119.6% | 881.4263 | 148.8% | NEIN | NEIN | NEIN
15879 | D | M1 | XX | 37.81% | ME | W1 | LWMX | MFH-1 | D_M1_XX_38%_ME-LWMX | 28.8959 | 2000 | Davos | 37.81% | 40% | 22.01% | Normal | Medium | 600 | 16 | 12.5 | 3 | 2.75 | I | 200 | 200 | 292.4625 | 177.7875 | 7.1723 | 14.3446 | 20.9762 | 37.7813 | 12.0412 | 7.769% | 15.54% | 22.72% | 40.93% | 13.04% | 92.3155 | 27.8197 | 0.75947 | 27.265 | 68.1294 | 43.07% | 179.1% | 2.9754 | 1785.2578 | 28.8959 | 17337.5469 | Fensterersatz M | -7650.0389 | -30.62% | WP LW CH Mix | 13592.6367 | 1005.5777 | -5997.6305 | -30.62% | -443.7023 | -30.62% | 1901.751 | 475.0218 | 1703.8176 | 406.4045 | - | - | 3605.5686 | 60.12% | 881.4263 | 198.7% | JA | NEIN | JA
15880 | D | M1 | XX | 37.81% | ME | W2 | LWCH | MFH-1 | D_M1_XX_38%_ME-LWCH | 28.8959 | 2000 | Davos | 37.81% | 40% | 22.01% | Normal | Medium | 600 | 16 | 12.5 | 3 | 2.75 | I | 200 | 200 | 292.4625 | 177.7875 | 7.1723 | 14.3446 | 20.9762 | 37.7813 | 12.0412 | 7.769% | 15.54% | 22.72% | 40.93% | 13.04% | 92.3155 | 27.8197 | 0.75947 | 27.265 | 68.1294 | 43.07% | 179.1% | 2.9754 | 1785.2578 | 28.8959 | 17337.5469 | Fensterersatz M | -7650.0389 | -30.62% | WP LW CH Zer | 429.9712 | 299.9396 | -189.721 | -30.62% | -132.3457 | -30.62% | 1901.751 | 475.0218 | 1703.8176 | 406.4045 | - | - | 3605.5686 | 1900% | 881.4263 | 666% | NEIN | NEIN | NEIN
15881 | D | M1 | XX | 37.81% | ME | W3 | ERMX | MFH-1 | D_M1_XX_38%_ME-ERMX | 28.8959 | 2000 | Davos | 37.81% | 40% | 22.01% | Normal | Medium | 600 | 16 | 12.5 | 3 | 2.75 | I | 200 | 200 | 292.4625 | 177.7875 | 7.1723 | 14.3446 | 20.9762 | 37.7813 | 12.0412 | 7.769% | 15.54% | 22.72% | 40.93% | 13.04% | 92.3155 | 27.8197 | 0.75947 | 27.265 | 68.1294 | 43.07% | 179.1% | 2.9754 | 1785.2578 | 28.8959 | 17337.5469 | Fensterersatz M | -7650.0389 | -30.62% | WP E CH Mix | 7299.1072 | 606.8141 | -3220.6664 | -30.62% | -267.7514 | -30.62% | 1901.751 | 475.0218 | 1703.8176 | 406.4045 | - | - | 3605.5686 | 112% | 881.4263 | 329.2% | NEIN | NEIN | NEIN
15882 | D | M1 | XX | 37.81% | ME | ST | SOTH | MFH-1 | D_M1_XX_38%_ME-SOTH | 28.8959 | 2000 | Davos | 37.81% | 40% | 22.01% | Normal | Medium | 600 | 16 | 12.5 | 3 | 2.75 | I | 200 | 200 | 292.4625 | 177.7875 | 7.1723 | 14.3446 | 20.9762 | 37.7813 | 12.0412 | 7.769% | 15.54% | 22.72% | 40.93% | 13.04% | 92.3155 | 27.8197 | 0.75947 | 27.265 | 68.1294 | 43.07% | 179.1% | 2.9754 | 1785.2578 | 28.8959 | 17337.5469 | Fensterersatz M | -7650.0389 | -30.62% | Solarthermie | 1222.7533 | 301.1258 | -539.5291 | -30.62% | -132.8691 | -30.62% | 1901.751 | 475.0218 | 1703.8176 | 406.4045 | - | - | 3605.5686 | 668.3% | 881.4263 | 663.4% | NEIN | NEIN | NEIN
15883 | D | M1 | XX | 37.81% | ME | HS | HO-SC | MFH-1 | D_M1_XX_38%_ME-HO-SC | 28.8959 | 2000 | Davos | 37.81% | 40% | 22.01% | Normal | Medium | 600 | 16 | 12.5 | 3 | 2.75 | I | 200 | 200 | 292.4625 | 177.7875 | 7.1723 | 14.3446 | 20.9762 | 37.7813 | 12.0412 | 7.769% | 15.54% | 22.72% | 40.93% | 13.04% | 92.3155 | 27.8197 | 0.75947 | 27.265 | 68.1294 | 43.07% | 179.1% | 2.9754 | 1785.2578 | 28.8959 | 17337.5469 | Fensterersatz M | -7650.0389 | -30.62% | Holz Schnitzel | 626.1914 | 218.2491 | -276.3014 | -30.62% | -96.3005 | -30.62% | 1901.751 | 475.0218 | 1703.8176 | 406.4045 | - | - | 3605.5686 | 1305% | 881.4263 | 915.3% | NEIN | NEIN | NEIN
15884 | D | M1 | XX | 37.81% | GH | ÖL | ÖL-HE | MFH-1 | D_M1_XX_38%_GH-ÖL-HE | 13.6681 | 2000 | Davos | 37.81% | 40% | 22.01% | Normal | Medium | 600 | 16 | 12.5 | 3 | 2.75 | I | 200 | 200 | 292.4625 | 177.7875 | 5.9769 | 7.1723 | 11.8865 | 34.9989 | 12.0069 | 8.296% | 9.956% | 16.5% | 48.58% | 16.67% | 72.0415 | 27.8197 | 0.86313 | 27.265 | 68.1294 | 58.89% | 430.2% | 6.6406 | 3984.3534 | 13.6681 | 8200.8519 | Gebäudehülle | -16786.7339 | -67.18% | Öl-Heizung | 11390.0721 | 2952.3067 | -23314.9082 | -67.18% | -6043.2242 | -67.18% | 1901.751 | 475.0218 | 1056.6604 | 218.2779 | 3852.865 | 1052.4625 | 6811.2764 | 29.21% | 1745.7622 | 28.89% | JA | JA | JA
15885 | D | M1 | XX | 37.81% | GH | FW | FEWA | MFH-1 | D_M1_XX_38%_GH-FEWA | 13.6681 | 2000 | Davos | 37.81% | 40% | 22.01% | Normal | Medium | 600 | 16 | 12.5 | 3 | 2.75 | I | 200 | 200 | 292.4625 | 177.7875 | 5.9769 | 7.1723 | 11.8865 | 34.9989 | 12.0069 | 8.296% | 9.956% | 16.5% | 48.58% | 16.67% | 72.0415 | 27.8197 | 0.86313 | 27.265 | 68.1294 | 58.89% | 430.2% | 6.6406 | 3984.3534 | 13.6681 | 8200.8519 | Gebäudehülle | -16786.7339 | -67.18% | Fernwärme | 3232.1005 | 634.8424 | -6615.9481 | -67.18% | -1299.4907 | -67.18% | 1901.751 | 475.0218 | 1056.6604 | 218.2779 | 3852.865 | 1052.4625 | 6811.2764 | 103% | 1745.7622 | 134.3% | NEIN | NEIN | NEIN
15886 | D | M1 | XX | 37.81% | GH | W1 | LWMX | MFH-1 | D_M1_XX_38%_GH-LWMX | 13.6681 | 2000 | Davos | 37.81% | 40% | 22.01% | Normal | Medium | 600 | 16 | 12.5 | 3 | 2.75 | I | 200 | 200 | 292.4625 | 177.7875 | 5.9769 | 7.1723 | 11.8865 | 34.9989 | 12.0069 | 8.296% | 9.956% | 16.5% | 48.58% | 16.67% | 72.0415 | 27.8197 | 0.86313 | 27.265 | 68.1294 | 58.89% | 430.2% | 6.6406 | 3984.3534 | 13.6681 | 8200.8519 | Gebäudehülle | -16786.7339 | -67.18% | WP LW CH Mix | 6429.4679 | 475.6494 | -13160.7994 | -67.18% | -973.6306 | -67.18% | 1901.751 | 475.0218 | 1056.6604 | 218.2779 | 3852.865 | 1052.4625 | 6811.2764 | 51.75% | 1745.7622 | 179.3% | JA | NEIN | JA
15887 | D | M1 | XX | 37.81% | GH | W2 | LWCH | MFH-1 | D_M1_XX_38%_GH-LWCH | 13.6681 | 2000 | Davos | 37.81% | 40% | 22.01% | Normal | Medium | 600 | 16 | 12.5 | 3 | 2.75 | I | 200 | 200 | 292.4625 | 177.7875 | 5.9769 | 7.1723 | 11.8865 | 34.9989 | 12.0069 | 8.296% | 9.956% | 16.5% | 48.58% | 16.67% | 72.0415 | 27.8197 | 0.86313 | 27.265 | 68.1294 | 58.89% | 430.2% | 6.6406 | 3984.3534 | 13.6681 | 8200.8519 | Gebäudehülle | -16786.7339 | -67.18% | WP LW CH Zer | 203.3811 | 141.8747 | -416.311 | -67.18% | -290.4105 | -67.18% | 1901.751 | 475.0218 | 1056.6604 | 218.2779 | 3852.865 | 1052.4625 | 6811.2764 | 1636% | 1745.7622 | 601.1% | NEIN | NEIN | NEIN
15888 | D | M1 | XX | 37.81% | GH | W3 | ERMX | MFH-1 | D_M1_XX_38%_GH-ERMX | 13.6681 | 2000 | Davos | 37.81% | 40% | 22.01% | Normal | Medium | 600 | 16 | 12.5 | 3 | 2.75 | I | 200 | 200 | 292.4625 | 177.7875 | 5.9769 | 7.1723 | 11.8865 | 34.9989 | 12.0069 | 8.296% | 9.956% | 16.5% | 48.58% | 16.67% | 72.0415 | 27.8197 | 0.86313 | 27.265 | 68.1294 | 58.89% | 430.2% | 6.6406 | 3984.3534 | 13.6681 | 8200.8519 | Gebäudehülle | -16786.7339 | -67.18% | WP E CH Mix | 3452.5587 | 287.0298 | -7067.215 | -67.18% | -587.5357 | -67.18% | 1901.751 | 475.0218 | 1056.6604 | 218.2779 | 3852.865 | 1052.4625 | 6811.2764 | 96.38% | 1745.7622 | 297.1% | JA | NEIN | JA
15889 | D | M1 | XX | 37.81% | GH | ST | SOTH | MFH-1 | D_M1_XX_38%_GH-SOTH | 13.6681 | 2000 | Davos | 37.81% | 40% | 22.01% | Normal | Medium | 600 | 16 | 12.5 | 3 | 2.75 | I | 200 | 200 | 292.4625 | 177.7875 | 5.9769 | 7.1723 | 11.8865 | 34.9989 | 12.0069 | 8.296% | 9.956% | 16.5% | 48.58% | 16.67% | 72.0415 | 27.8197 | 0.86313 | 27.265 | 68.1294 | 58.89% | 430.2% | 6.6406 | 3984.3534 | 13.6681 | 8200.8519 | Gebäudehülle | -16786.7339 | -67.18% | Solarthermie | 578.3759 | 142.4358 | -1183.9065 | -67.18% | -291.5591 | -67.18% | 1901.751 | 475.0218 | 1056.6604 | 218.2779 | 3852.865 | 1052.4625 | 6811.2764 | 575.3% | 1745.7622 | 598.8% | NEIN | NEIN | NEIN
15890 | D | M1 | XX | 37.81% | GH | HS | HO-SC | MFH-1 | D_M1_XX_38%_GH-HO-SC | 13.6681 | 2000 | Davos | 37.81% | 40% | 22.01% | Normal | Medium | 600 | 16 | 12.5 | 3 | 2.75 | I | 200 | 200 | 292.4625 | 177.7875 | 5.9769 | 7.1723 | 11.8865 | 34.9989 | 12.0069 | 8.296% | 9.956% | 16.5% | 48.58% | 16.67% | 72.0415 | 27.8197 | 0.86313 | 27.265 | 68.1294 | 58.89% | 430.2% | 6.6406 | 3984.3534 | 13.6681 | 8200.8519 | Gebäudehülle | -16786.7339 | -67.18% | Holz Schnitzel | 296.1955 | 103.2343 | -606.2973 | -67.18% | -211.3154 | -67.18% | 1901.751 | 475.0218 | 1056.6604 | 218.2779 | 3852.865 | 1052.4625 | 6811.2764 | 1123% | 1745.7622 | 826.1% | NEIN | NEIN | NEIN
15891 | D | M1 | XX | 52.81% | IZ | ÖL | ÖL-HE | MFH-1 | D_M1_XX_53%_IZ-ÖL-HE | 39.3709 | 2000 | Davos | 52.81% | 50% | 22.01% | Normal | Medium | 600 | 16 | 12.5 | 3 | 2.75 | I | 200 | 200 | 221.925 | 248.325 | 7.1723 | 14.3446 | 15.9171 | 88.6657 | 18.915 | 4.946% | 9.892% | 10.98% | 61.14% | 13.04% | 145.0146 | 27.8197 | 0.7722 | 27.265 | 112.592 | 50.3% | 220.8% | 5.2314 | 3138.8459 | 39.3709 | 23622.5655 | Ist-Zustand | - | - | Öl-Heizung | 32809.1187 | 8504.1236 |  |  |  |  | - | - | - | - | - | - | - | - | - | - | JA | JA | JA
15892 | D | M1 | XX | 52.81% | IZ | FW | FEWA | MFH-1 | D_M1_XX_53%_IZ-FEWA | 39.3709 | 2000 | Davos | 52.81% | 50% | 22.01% | Normal | Medium | 600 | 16 | 12.5 | 3 | 2.75 | I | 200 | 200 | 221.925 | 248.325 | 7.1723 | 14.3446 | 15.9171 | 88.6657 | 18.915 | 4.946% | 9.892% | 10.98% | 61.14% | 13.04% | 145.0146 | 27.8197 | 0.7722 | 27.265 | 112.592 | 50.3% | 220.8% | 5.2314 | 3138.8459 | 39.3709 | 23622.5655 | Ist-Zustand | - | - | Fernwärme | 9310.0699 | 1828.6645 | -23499.0488 | -71.62% | -6675.4591 | -78.5% | - | - | - | - | - | - | - | - | - | - | JA | JA | JA
15893 | D | M1 | XX | 52.81% | IZ | W1 | LWMX | MFH-1 | D_M1_XX_53%_IZ-LWMX | 39.3709 | 2000 | Davos | 52.81% | 50% | 22.01% | Normal | Medium | 600 | 16 | 12.5 | 3 | 2.75 | I | 200 | 200 | 221.925 | 248.325 | 7.1723 | 14.3446 | 15.9171 | 88.6657 | 18.915 | 4.946% | 9.892% | 10.98% | 61.14% | 13.04% | 145.0146 | 27.8197 | 0.7722 | 27.265 | 112.592 | 50.3% | 220.8% | 5.2314 | 3138.8459 | 39.3709 | 23622.5655 | Ist-Zustand | - | - | WP LW CH Mix | 18520.0913 | 1370.1088 | -14289.0274 | -43.55% | -7134.0148 | -83.89% | - | - | - | - | - | - | - | - | - | - | JA | JA | JA
15894 | D | M1 | XX | 52.81% | IZ | W2 | LWCH | MFH-1 | D_M1_XX_53%_IZ-LWCH | 39.3709 | 2000 | Davos | 52.81% | 50% | 22.01% | Normal | Medium | 600 | 16 | 12.5 | 3 | 2.75 | I | 200 | 200 | 221.925 | 248.325 | 7.1723 | 14.3446 | 15.9171 | 88.6657 | 18.915 | 4.946% | 9.892% | 10.98% | 61.14% | 13.04% | 145.0146 | 27.8197 | 0.7722 | 27.265 | 112.592 | 50.3% | 220.8% | 5.2314 | 3138.8459 | 39.3709 | 23622.5655 | Ist-Zustand | - | - | WP LW CH Zer | 585.8396 | 408.6704 | -32223.2791 | -98.21% | -8095.4532 | -95.19% | - | - | - | - | - | - | - | - | - | - | JA | JA | JA
15895 | D | M1 | XX | 52.81% | IZ | W3 | ERMX | MFH-1 | D_M1_XX_53%_IZ-ERMX | 39.3709 | 2000 | Davos | 52.81% | 50% | 22.01% | Normal | Medium | 600 | 16 | 12.5 | 3 | 2.75 | I | 200 | 200 | 221.925 | 248.325 | 7.1723 | 14.3446 | 15.9171 | 88.6657 | 18.915 | 4.946% | 9.892% | 10.98% | 61.14% | 13.04% | 145.0146 | 27.8197 | 0.7722 | 27.265 | 112.592 | 50.3% | 220.8% | 5.2314 | 3138.8459 | 39.3709 | 23622.5655 | Ist-Zustand | - | - | WP E CH Mix | 9945.1001 | 826.7898 | -22864.0186 | -69.69% | -7677.3338 | -90.28% | - | - | - | - | - | - | - | - | - | - | JA | JA | JA
15896 | D | M1 | XX | 52.81% | IZ | ST | SOTH | MFH-1 | D_M1_XX_53%_IZ-SOTH | 39.3709 | 2000 | Davos | 52.81% | 50% | 22.01% | Normal | Medium | 600 | 16 | 12.5 | 3 | 2.75 | I | 200 | 200 | 221.925 | 248.325 | 7.1723 | 14.3446 | 15.9171 | 88.6657 | 18.915 | 4.946% | 9.892% | 10.98% | 61.14% | 13.04% | 145.0146 | 27.8197 | 0.7722 | 27.265 | 112.592 | 50.3% | 220.8% | 5.2314 | 3138.8459 | 39.3709 | 23622.5655 | Ist-Zustand | - | - | Solarthermie | 1666.0125 | 410.2867 | -31143.1062 | -94.92% | -8093.8369 | -95.18% | - | - | - | - | - | - | - | - | - | - | JA | JA | JA
15897 | D | M1 | XX | 52.81% | IZ | HS | HO-SC | MFH-1 | D_M1_XX_53%_IZ-HO-SC | 39.3709 | 2000 | Davos | 52.81% | 50% | 22.01% | Normal | Medium | 600 | 16 | 12.5 | 3 | 2.75 | I | 200 | 200 | 221.925 | 248.325 | 7.1723 | 14.3446 | 15.9171 | 88.6657 | 18.915 | 4.946% | 9.892% | 10.98% | 61.14% | 13.04% | 145.0146 | 27.8197 | 0.7722 | 27.265 | 112.592 | 50.3% | 220.8% | 5.2314 | 3138.8459 | 39.3709 | 23622.5655 | Ist-Zustand | - | - | Holz Schnitzel | 853.1915 | 297.3664 | -31955.9272 | -97.4% | -8206.7572 | -96.5% | - | - | - | - | - | - | - | - | - | - | JA | JA | JA
15898 | D | M1 | XX | 52.81% | 2V | ÖL | ÖL-HE | MFH-1 | D_M1_XX_53%_2V-ÖL-HE | 32.5868 | 2000 | Davos | 52.81% | 50% | 22.01% | Normal | Medium | 600 | 16 | 12.5 | 3 | 2.75 | I | 200 | 200 | 221.925 | 248.325 | 7.1723 | 14.3446 | 15.9171 | 81.0803 | 17.7771 | 5.262% | 10.52% | 11.68% | 59.49% | 13.04% | 136.2914 | 27.8197 | 0.80143 | 27.265 | 112.592 | 54.98% | 276.9% | 6.8111 | 4086.6642 | 32.5868 | 19552.0805 | Glasersatz 2-IV | -4070.485 | -17.23% | Öl-Heizung | 27155.6673 | 7038.749 | -5653.4514 | -17.23% | -1465.3746 | -17.23% | 2510.7948 | 614.1423 | - | - | - | - | 2510.7948 | 44.41% | 614.1423 | 41.91% | JA | JA | JA
15899 | D | M1 | XX | 52.81% | 2V | FW | FEWA | MFH-1 | D_M1_XX_53%_2V-FEWA | 32.5868 | 2000 | Davos | 52.81% | 50% | 22.01% | Normal | Medium | 600 | 16 | 12.5 | 3 | 2.75 | I | 200 | 200 | 221.925 | 248.325 | 7.1723 | 14.3446 | 15.9171 | 81.0803 | 17.7771 | 5.262% | 10.52% | 11.68% | 59.49% | 13.04% | 136.2914 | 27.8197 | 0.80143 | 27.265 | 112.592 | 54.98% | 276.9% | 6.8111 | 4086.6642 | 32.5868 | 19552.0805 | Glasersatz 2-IV | -4070.485 | -17.23% | Fernwärme | 7705.8199 | 1513.5611 | -1604.25 | -17.23% | -315.1034 | -17.23% | 2510.7948 | 614.1423 | - | - | - | - | 2510.7948 | 156.5% | 614.1423 | 194.9% | NEIN | NEIN | NEIN
15900 | D | M1 | XX | 52.81% | 2V | W1 | LWMX | MFH-1 | D_M1_XX_53%_2V-LWMX | 32.5868 | 2000 | Davos | 52.81% | 50% | 22.01% | Normal | Medium | 600 | 16 | 12.5 | 3 | 2.75 | I | 200 | 200 | 221.925 | 248.325 | 7.1723 | 14.3446 | 15.9171 | 81.0803 | 17.7771 | 5.262% | 10.52% | 11.68% | 59.49% | 13.04% | 136.2914 | 27.8197 | 0.80143 | 27.265 | 112.592 | 54.98% | 276.9% | 6.8111 | 4086.6642 | 32.5868 | 19552.0805 | Glasersatz 2-IV | -4070.485 | -17.23% | WP LW CH Mix | 15328.8311 | 1134.0207 | -3191.2603 | -17.23% | -236.0881 | -17.23% | 2510.7948 | 614.1423 | - | - | - | - | 2510.7948 | 78.68% | 614.1423 | 260.1% | JA | NEIN | JA
15901 | D | M1 | XX | 52.81% | 2V | W2 | LWCH | MFH-1 | D_M1_XX_53%_2V-LWCH | 32.5868 | 2000 | Davos | 52.81% | 50% | 22.01% | Normal | Medium | 600 | 16 | 12.5 | 3 | 2.75 | I | 200 | 200 | 221.925 | 248.325 | 7.1723 | 14.3446 | 15.9171 | 81.0803 | 17.7771 | 5.262% | 10.52% | 11.68% | 59.49% | 13.04% | 136.2914 | 27.8197 | 0.80143 | 27.265 | 112.592 | 54.98% | 276.9% | 6.8111 | 4086.6642 | 32.5868 | 19552.0805 | Glasersatz 2-IV | -4070.485 | -17.23% | WP LW CH Zer | 484.8916 | 338.251 | -100.948 | -17.23% | -70.4194 | -17.23% | 2510.7948 | 614.1423 | - | - | - | - | 2510.7948 | 2487% | 614.1423 | 872.1% | NEIN | NEIN | NEIN
15902 | D | M1 | XX | 52.81% | 2V | W3 | ERMX | MFH-1 | D_M1_XX_53%_2V-ERMX | 32.5868 | 2000 | Davos | 52.81% | 50% | 22.01% | Normal | Medium | 600 | 16 | 12.5 | 3 | 2.75 | I | 200 | 200 | 221.925 | 248.325 | 7.1723 | 14.3446 | 15.9171 | 81.0803 | 17.7771 | 5.262% | 10.52% | 11.68% | 59.49% | 13.04% | 136.2914 | 27.8197 | 0.80143 | 27.265 | 112.592 | 54.98% | 276.9% | 6.8111 | 4086.6642 | 32.5868 | 19552.0805 | Glasersatz 2-IV | -4070.485 | -17.23% | WP E CH Mix | 8231.4259 | 684.3228 | -1713.6742 | -17.23% | -142.467 | -17.23% | 2510.7948 | 614.1423 | - | - | - | - | 2510.7948 | 146.5% | 614.1423 | 431.1% | NEIN | NEIN | NEIN
15903 | D | M1 | XX | 52.81% | 2V | ST | SOTH | MFH-1 | D_M1_XX_53%_2V-SOTH | 32.5868 | 2000 | Davos | 52.81% | 50% | 22.01% | Normal | Medium | 600 | 16 | 12.5 | 3 | 2.75 | I | 200 | 200 | 221.925 | 248.325 | 7.1723 | 14.3446 | 15.9171 | 81.0803 | 17.7771 | 5.262% | 10.52% | 11.68% | 59.49% | 13.04% | 136.2914 | 27.8197 | 0.80143 | 27.265 | 112.592 | 54.98% | 276.9% | 6.8111 | 4086.6642 | 32.5868 | 19552.0805 | Glasersatz 2-IV | -4070.485 | -17.23% | Solarthermie | 1378.9362 | 339.5888 | -287.0763 | -17.23% | -70.6979 | -17.23% | 2510.7948 | 614.1423 | - | - | - | - | 2510.7948 | 874.6% | 614.1423 | 868.7% | NEIN | NEIN | NEIN
15904 | D | M1 | XX | 52.81% | 2V | HS | HO-SC | MFH-1 | D_M1_XX_53%_2V-HO-SC | 32.5868 | 2000 | Davos | 52.81% | 50% | 22.01% | Normal | Medium | 600 | 16 | 12.5 | 3 | 2.75 | I | 200 | 200 | 221.925 | 248.325 | 7.1723 | 14.3446 | 15.9171 | 81.0803 | 17.7771 | 5.262% | 10.52% | 11.68% | 59.49% | 13.04% | 136.2914 | 27.8197 | 0.80143 | 27.265 | 112.592 | 54.98% | 276.9% | 6.8111 | 4086.6642 | 32.5868 | 19552.0805 | Glasersatz 2-IV | -4070.485 | -17.23% | Holz Schnitzel | 706.1751 | 246.1262 | -147.0163 | -17.23% | -51.2402 | -17.23% | 2510.7948 | 614.1423 | - | - | - | - | 2510.7948 | 1708% | 614.1423 | 1199% | NEIN | NEIN | NEIN
15905 | D | M1 | XX | 52.81% | 3V | ÖL | ÖL-HE | MFH-1 | D_M1_XX_53%_3V-ÖL-HE | 21.8751 | 2000 | Davos | 52.81% | 50% | 22.01% | Normal | Medium | 600 | 16 | 12.5 | 3 | 2.75 | I | 200 | 200 | 221.925 | 248.325 | 7.1723 | 14.3446 | 15.9171 | 53.9732 | 13.7111 | 6.823% | 13.65% | 15.14% | 51.35% | 13.04% | 105.1182 | 27.8197 | 0.83545 | 27.265 | 93.8267 | 58.97% | 358.3% | 7.8677 | 4720.5991 | 21.8751 | 13125.0561 | Glasersatz 3-IV | -10497.5094 | -44.44% | Öl-Heizung | 18229.2446 | 4725.0202 | -14579.8741 | -44.44% | -3779.1034 | -44.44% | 3187.5288 | 796.185 | - | - | - | - | 3187.5288 | 21.86% | 796.185 | 21.07% | JA | JA | JA
15906 | D | M1 | XX | 52.81% | 3V | FW | FEWA | MFH-1 | D_M1_XX_53%_3V-FEWA | 21.8751 | 2000 | Davos | 52.81% | 50% | 22.01% | Normal | Medium | 600 | 16 | 12.5 | 3 | 2.75 | I | 200 | 200 | 221.925 | 248.325 | 7.1723 | 14.3446 | 15.9171 | 53.9732 | 13.7111 | 6.823% | 13.65% | 15.14% | 51.35% | 13.04% | 105.1182 | 27.8197 | 0.83545 | 27.265 | 93.8267 | 58.97% | 358.3% | 7.8677 | 4720.5991 | 21.8751 | 13125.0561 | Glasersatz 3-IV | -10497.5094 | -44.44% | Fernwärme | 5172.8162 | 1016.0338 | -4137.2537 | -44.44% | -812.6307 | -44.44% | 3187.5288 | 796.185 | - | - | - | - | 3187.5288 | 77.04% | 796.185 | 97.98% | JA | JA | JA
15907 | D | M1 | XX | 52.81% | 3V | W1 | LWMX | MFH-1 | D_M1_XX_53%_3V-LWMX | 21.8751 | 2000 | Davos | 52.81% | 50% | 22.01% | Normal | Medium | 600 | 16 | 12.5 | 3 | 2.75 | I | 200 | 200 | 221.925 | 248.325 | 7.1723 | 14.3446 | 15.9171 | 53.9732 | 13.7111 | 6.823% | 13.65% | 15.14% | 51.35% | 13.04% | 105.1182 | 27.8197 | 0.83545 | 27.265 | 93.8267 | 58.97% | 358.3% | 7.8677 | 4720.5991 | 21.8751 | 13125.0561 | Glasersatz 3-IV | -10497.5094 | -44.44% | WP LW CH Mix | 10290.044 | 761.2533 | -8230.0474 | -44.44% | -608.8555 | -44.44% | 3187.5288 | 796.185 | - | - | - | - | 3187.5288 | 38.73% | 796.185 | 130.8% | JA | NEIN | JA
15908 | D | M1 | XX | 52.81% | 3V | W2 | LWCH | MFH-1 | D_M1_XX_53%_3V-LWCH | 21.8751 | 2000 | Davos | 52.81% | 50% | 22.01% | Normal | Medium | 600 | 16 | 12.5 | 3 | 2.75 | I | 200 | 200 | 221.925 | 248.325 | 7.1723 | 14.3446 | 15.9171 | 53.9732 | 13.7111 | 6.823% | 13.65% | 15.14% | 51.35% | 13.04% | 105.1182 | 27.8197 | 0.83545 | 27.265 | 93.8267 | 58.97% | 358.3% | 7.8677 | 4720.5991 | 21.8751 | 13125.0561 | Glasersatz 3-IV | -10497.5094 | -44.44% | WP LW CH Zer | 325.5014 | 227.0635 | -260.3382 | -44.44% | -181.6069 | -44.44% | 3187.5288 | 796.185 | - | - | - | - | 3187.5288 | 1224% | 796.185 | 438.4% | NEIN | NEIN | NEIN
15909 | D | M1 | XX | 52.81% | 3V | W3 | ERMX | MFH-1 | D_M1_XX_53%_3V-ERMX | 21.8751 | 2000 | Davos | 52.81% | 50% | 22.01% | Normal | Medium | 600 | 16 | 12.5 | 3 | 2.75 | I | 200 | 200 | 221.925 | 248.325 | 7.1723 | 14.3446 | 15.9171 | 53.9732 | 13.7111 | 6.823% | 13.65% | 15.14% | 51.35% | 13.04% | 105.1182 | 27.8197 | 0.83545 | 27.265 | 93.8267 | 58.97% | 358.3% | 7.8677 | 4720.5991 | 21.8751 | 13125.0561 | Glasersatz 3-IV | -10497.5094 | -44.44% | WP E CH Mix | 5525.6486 | 459.377 | -4419.4514 | -44.44% | -367.4128 | -44.44% | 3187.5288 | 796.185 | - | - | - | - | 3187.5288 | 72.12% | 796.185 | 216.7% | JA | NEIN | JA
15910 | D | M1 | XX | 52.81% | 3V | ST | SOTH | MFH-1 | D_M1_XX_53%_3V-SOTH | 21.8751 | 2000 | Davos | 52.81% | 50% | 22.01% | Normal | Medium | 600 | 16 | 12.5 | 3 | 2.75 | I | 200 | 200 | 221.925 | 248.325 | 7.1723 | 14.3446 | 15.9171 | 53.9732 | 13.7111 | 6.823% | 13.65% | 15.14% | 51.35% | 13.04% | 105.1182 | 27.8197 | 0.83545 | 27.265 | 93.8267 | 58.97% | 358.3% | 7.8677 | 4720.5991 | 21.8751 | 13125.0561 | Glasersatz 3-IV | -10497.5094 | -44.44% | Solarthermie | 925.6619 | 227.9615 | -740.3507 | -44.44% | -182.3252 | -44.44% | 3187.5288 | 796.185 | - | - | - | - | 3187.5288 | 430.5% | 796.185 | 436.7% | NEIN | NEIN | NEIN
15911 | D | M1 | XX | 52.81% | 3V | HS | HO-SC | MFH-1 | D_M1_XX_53%_3V-HO-SC | 21.8751 | 2000 | Davos | 52.81% | 50% | 22.01% | Normal | Medium | 600 | 16 | 12.5 | 3 | 2.75 | I | 200 | 200 | 221.925 | 248.325 | 7.1723 | 14.3446 | 15.9171 | 53.9732 | 13.7111 | 6.823% | 13.65% | 15.14% | 51.35% | 13.04% | 105.1182 | 27.8197 | 0.83545 | 27.265 | 93.8267 | 58.97% | 358.3% | 7.8677 | 4720.5991 | 21.8751 | 13125.0561 | Glasersatz 3-IV | -10497.5094 | -44.44% | Holz Schnitzel | 474.0461 | 165.2213 | -379.1453 | -44.44% | -132.1451 | -44.44% | 3187.5288 | 796.185 | - | - | - | - | 3187.5288 | 840.7% | 796.185 | 602.5% | NEIN | NEIN | NEIN
15912 | D | M1 | XX | 52.81% | VK | ÖL | ÖL-HE | MFH-1 | D_M1_XX_53%_VK-ÖL-HE | 28.2555 | 2000 | Davos | 52.81% | 50% | 22.01% | Normal | Medium | 600 | 16 | 12.5 | 3 | 2.75 | I | 200 | 200 | 221.925 | 248.325 | 7.1723 | 14.3446 | 15.9171 | 62.2901 | 14.9586 | 6.254% | 12.51% | 13.88% | 54.32% | 13.04% | 114.6826 | 27.8197 | 0.80172 | 27.265 | 93.8267 | 52.79% | 266.2% | 5.3754 | 3225.2416 | 28.2555 | 16953.2823 | Glasersatz Vakuum | -6669.2832 | -28.23% | Öl-Heizung | 23546.2254 | 6103.1816 | -9262.8933 | -28.23% | -2400.9419 | -28.23% | 3389.573 | 829.0921 | - | - | - | - | 3389.573 | 36.59% | 829.0921 | 34.53% | JA | JA | JA
15913 | D | M1 | XX | 52.81% | VK | FW | FEWA | MFH-1 | D_M1_XX_53%_VK-FEWA | 28.2555 | 2000 | Davos | 52.81% | 50% | 22.01% | Normal | Medium | 600 | 16 | 12.5 | 3 | 2.75 | I | 200 | 200 | 221.925 | 248.325 | 7.1723 | 14.3446 | 15.9171 | 62.2901 | 14.9586 | 6.254% | 12.51% | 13.88% | 54.32% | 13.04% | 114.6826 | 27.8197 | 0.80172 | 27.265 | 93.8267 | 52.79% | 266.2% | 5.3754 | 3225.2416 | 28.2555 | 16953.2823 | Glasersatz Vakuum | -6669.2832 | -28.23% | Fernwärme | 6681.5877 | 1312.3835 | -2628.4822 | -28.23% | -516.281 | -28.23% | 3389.573 | 829.0921 | - | - | - | - | 3389.573 | 129% | 829.0921 | 160.6% | NEIN | NEIN | NEIN
15914 | D | M1 | XX | 52.81% | VK | W1 | LWMX | MFH-1 | D_M1_XX_53%_VK-LWMX | 28.2555 | 2000 | Davos | 52.81% | 50% | 22.01% | Normal | Medium | 600 | 16 | 12.5 | 3 | 2.75 | I | 200 | 200 | 221.925 | 248.325 | 7.1723 | 14.3446 | 15.9171 | 62.2901 | 14.9586 | 6.254% | 12.51% | 13.88% | 54.32% | 13.04% | 114.6826 | 27.8197 | 0.80172 | 27.265 | 93.8267 | 52.79% | 266.2% | 5.3754 | 3225.2416 | 28.2555 | 16953.2823 | Glasersatz Vakuum | -6669.2832 | -28.23% | WP LW CH Mix | 13291.3733 | 983.2904 | -5228.718 | -28.23% | -386.8184 | -28.23% | 3389.573 | 829.0921 | - | - | - | - | 3389.573 | 64.83% | 829.0921 | 214.3% | JA | NEIN | JA
15915 | D | M1 | XX | 52.81% | VK | W2 | LWCH | MFH-1 | D_M1_XX_53%_VK-LWCH | 28.2555 | 2000 | Davos | 52.81% | 50% | 22.01% | Normal | Medium | 600 | 16 | 12.5 | 3 | 2.75 | I | 200 | 200 | 221.925 | 248.325 | 7.1723 | 14.3446 | 15.9171 | 62.2901 | 14.9586 | 6.254% | 12.51% | 13.88% | 54.32% | 13.04% | 114.6826 | 27.8197 | 0.80172 | 27.265 | 93.8267 | 52.79% | 266.2% | 5.3754 | 3225.2416 | 28.2555 | 16953.2823 | Glasersatz Vakuum | -6669.2832 | -28.23% | WP LW CH Zer | 420.4414 | 293.2918 | -165.3982 | -28.23% | -115.3786 | -28.23% | 3389.573 | 829.0921 | - | - | - | - | 3389.573 | 2049% | 829.0921 | 718.6% | NEIN | NEIN | NEIN
15916 | D | M1 | XX | 52.81% | VK | W3 | ERMX | MFH-1 | D_M1_XX_53%_VK-ERMX | 28.2555 | 2000 | Davos | 52.81% | 50% | 22.01% | Normal | Medium | 600 | 16 | 12.5 | 3 | 2.75 | I | 200 | 200 | 221.925 | 248.325 | 7.1723 | 14.3446 | 15.9171 | 62.2901 | 14.9586 | 6.254% | 12.51% | 13.88% | 54.32% | 13.04% | 114.6826 | 27.8197 | 0.80172 | 27.265 | 93.8267 | 52.79% | 266.2% | 5.3754 | 3225.2416 | 28.2555 | 16953.2823 | Glasersatz Vakuum | -6669.2832 | -28.23% | WP E CH Mix | 7137.3318 | 593.3649 | -2807.7682 | -28.23% | -233.4249 | -28.23% | 3389.573 | 829.0921 | - | - | - | - | 3389.573 | 120.7% | 829.0921 | 355.2% | NEIN | NEIN | NEIN
15917 | D | M1 | XX | 52.81% | VK | ST | SOTH | MFH-1 | D_M1_XX_53%_VK-SOTH | 28.2555 | 2000 | Davos | 52.81% | 50% | 22.01% | Normal | Medium | 600 | 16 | 12.5 | 3 | 2.75 | I | 200 | 200 | 221.925 | 248.325 | 7.1723 | 14.3446 | 15.9171 | 62.2901 | 14.9586 | 6.254% | 12.51% | 13.88% | 54.32% | 13.04% | 114.6826 | 27.8197 | 0.80172 | 27.265 | 93.8267 | 52.79% | 266.2% | 5.3754 | 3225.2416 | 28.2555 | 16953.2823 | Glasersatz Vakuum | -6669.2832 | -28.23% | Solarthermie | 1195.6525 | 294.4517 | -470.36 | -28.23% | -115.8349 | -28.23% | 3389.573 | 829.0921 | - | - | - | - | 3389.573 | 720.6% | 829.0921 | 715.8% | NEIN | NEIN | NEIN
15918 | D | M1 | XX | 52.81% | VK | HS | HO-SC | MFH-1 | D_M1_XX_53%_VK-HO-SC | 28.2555 | 2000 | Davos | 52.81% | 50% | 22.01% | Normal | Medium | 600 | 16 | 12.5 | 3 | 2.75 | I | 200 | 200 | 221.925 | 248.325 | 7.1723 | 14.3446 | 15.9171 | 62.2901 | 14.9586 | 6.254% | 12.51% | 13.88% | 54.32% | 13.04% | 114.6826 | 27.8197 | 0.80172 | 27.265 | 93.8267 | 52.79% | 266.2% | 5.3754 | 3225.2416 | 28.2555 | 16953.2823 | Glasersatz Vakuum | -6669.2832 | -28.23% | Holz Schnitzel | 612.3127 | 213.4119 | -240.8788 | -28.23% | -83.9545 | -28.23% | 3389.573 | 829.0921 | - | - | - | - | 3389.573 | 1407% | 829.0921 | 987.5% | NEIN | NEIN | NEIN
15919 | D | M1 | XX | 52.81% | VA | ÖL | ÖL-HE | MFH-1 | D_M1_XX_53%_VA-ÖL-HE | 32.8525 | 2000 | Davos | 52.81% | 50% | 22.01% | Normal | Medium | 600 | 16 | 12.5 | 3 | 2.75 | I | 200 | 200 | 221.925 | 248.325 | 7.1723 | 14.3446 | 15.9171 | 74.5731 | 16.8011 | 5.568% | 11.14% | 12.36% | 57.89% | 13.04% | 128.8081 | 27.8197 | 0.79025 | 27.265 | 103.2094 | 52.07% | 248.3% | 5.3796 | 3227.745 | 32.8525 | 19711.5111 | Glasaufdopplung | -3911.0544 | -16.56% | Öl-Heizung | 27377.0987 | 7096.144 | -5432.02 | -16.56% | -1407.9796 | -16.56% | 1359.123 | 314.7015 | - | - | - | - | 1359.123 | 25.02% | 314.7015 | 22.35% | JA | JA | JA
15920 | D | M1 | XX | 52.81% | VA | FW | FEWA | MFH-1 | D_M1_XX_53%_VA-FEWA | 32.8525 | 2000 | Davos | 52.81% | 50% | 22.01% | Normal | Medium | 600 | 16 | 12.5 | 3 | 2.75 | I | 200 | 200 | 221.925 | 248.325 | 7.1723 | 14.3446 | 15.9171 | 74.5731 | 16.8011 | 5.568% | 11.14% | 12.36% | 57.89% | 13.04% | 128.8081 | 27.8197 | 0.79025 | 27.265 | 103.2094 | 52.07% | 248.3% | 5.3796 | 3227.745 | 32.8525 | 19711.5111 | Glasaufdopplung | -3911.0544 | -16.56% | Fernwärme | 7768.6544 | 1525.9029 | -1541.4155 | -16.56% | -302.7616 | -16.56% | 1359.123 | 314.7015 | - | - | - | - | 1359.123 | 88.17% | 314.7015 | 103.9% | JA | NEIN | JA
15921 | D | M1 | XX | 52.81% | VA | W1 | LWMX | MFH-1 | D_M1_XX_53%_VA-LWMX | 32.8525 | 2000 | Davos | 52.81% | 50% | 22.01% | Normal | Medium | 600 | 16 | 12.5 | 3 | 2.75 | I | 200 | 200 | 221.925 | 248.325 | 7.1723 | 14.3446 | 15.9171 | 74.5731 | 16.8011 | 5.568% | 11.14% | 12.36% | 57.89% | 13.04% | 128.8081 | 27.8197 | 0.79025 | 27.265 | 103.2094 | 52.07% | 248.3% | 5.3796 | 3227.745 | 32.8525 | 19711.5111 | Glasaufdopplung | -3911.0544 | -16.56% | WP LW CH Mix | 15453.8247 | 1143.2676 | -3066.2666 | -16.56% | -226.8412 | -16.56% | 1359.123 | 314.7015 | - | - | - | - | 1359.123 | 44.33% | 314.7015 | 138.7% | JA | NEIN | JA
15922 | D | M1 | XX | 52.81% | VA | W2 | LWCH | MFH-1 | D_M1_XX_53%_VA-LWCH | 32.8525 | 2000 | Davos | 52.81% | 50% | 22.01% | Normal | Medium | 600 | 16 | 12.5 | 3 | 2.75 | I | 200 | 200 | 221.925 | 248.325 | 7.1723 | 14.3446 | 15.9171 | 74.5731 | 16.8011 | 5.568% | 11.14% | 12.36% | 57.89% | 13.04% | 128.8081 | 27.8197 | 0.79025 | 27.265 | 103.2094 | 52.07% | 248.3% | 5.3796 | 3227.745 | 32.8525 | 19711.5111 | Glasaufdopplung | -3911.0544 | -16.56% | WP LW CH Zer | 488.8455 | 341.0091 | -96.9941 | -16.56% | -67.6612 | -16.56% | 1359.123 | 314.7015 | - | - | - | - | 1359.123 | 1401% | 314.7015 | 465.1% | NEIN | NEIN | NEIN
15923 | D | M1 | XX | 52.81% | VA | W3 | ERMX | MFH-1 | D_M1_XX_53%_VA-ERMX | 32.8525 | 2000 | Davos | 52.81% | 50% | 22.01% | Normal | Medium | 600 | 16 | 12.5 | 3 | 2.75 | I | 200 | 200 | 221.925 | 248.325 | 7.1723 | 14.3446 | 15.9171 | 74.5731 | 16.8011 | 5.568% | 11.14% | 12.36% | 57.89% | 13.04% | 128.8081 | 27.8197 | 0.79025 | 27.265 | 103.2094 | 52.07% | 248.3% | 5.3796 | 3227.745 | 32.8525 | 19711.5111 | Glasaufdopplung | -3911.0544 | -16.56% | WP E CH Mix | 8298.5462 | 689.9029 | -1646.5539 | -16.56% | -136.8869 | -16.56% | 1359.123 | 314.7015 | - | - | - | - | 1359.123 | 82.54% | 314.7015 | 229.9% | JA | NEIN | JA
15924 | D | M1 | XX | 52.81% | VA | ST | SOTH | MFH-1 | D_M1_XX_53%_VA-SOTH | 32.8525 | 2000 | Davos | 52.81% | 50% | 22.01% | Normal | Medium | 600 | 16 | 12.5 | 3 | 2.75 | I | 200 | 200 | 221.925 | 248.325 | 7.1723 | 14.3446 | 15.9171 | 74.5731 | 16.8011 | 5.568% | 11.14% | 12.36% | 57.89% | 13.04% | 128.8081 | 27.8197 | 0.79025 | 27.265 | 103.2094 | 52.07% | 248.3% | 5.3796 | 3227.745 | 32.8525 | 19711.5111 | Glasaufdopplung | -3911.0544 | -16.56% | Solarthermie | 1390.1803 | 342.3578 | -275.8323 | -16.56% | -67.9288 | -16.56% | 1359.123 | 314.7015 | - | - | - | - | 1359.123 | 492.7% | 314.7015 | 463.3% | NEIN | NEIN | NEIN
15925 | D | M1 | XX | 52.81% | VA | HS | HO-SC | MFH-1 | D_M1_XX_53%_VA-HO-SC | 32.8525 | 2000 | Davos | 52.81% | 50% | 22.01% | Normal | Medium | 600 | 16 | 12.5 | 3 | 2.75 | I | 200 | 200 | 221.925 | 248.325 | 7.1723 | 14.3446 | 15.9171 | 74.5731 | 16.8011 | 5.568% | 11.14% | 12.36% | 57.89% | 13.04% | 128.8081 | 27.8197 | 0.79025 | 27.265 | 103.2094 | 52.07% | 248.3% | 5.3796 | 3227.745 | 32.8525 | 19711.5111 | Glasaufdopplung | -3911.0544 | -16.56% | Holz Schnitzel | 711.9334 | 248.1331 | -141.2581 | -16.56% | -49.2333 | -16.56% | 1359.123 | 314.7015 | - | - | - | - | 1359.123 | 962.2% | 314.7015 | 639.2% | NEIN | NEIN | NEIN
15926 | D | M1 | XX | 52.81% | HO | ÖL | ÖL-HE | MFH-1 | D_M1_XX_53%_HO-ÖL-HE | 19.2135 | 2000 | Davos | 52.81% | 50% | 22.01% | Normal | Medium | 600 | 16 | 12.5 | 3 | 2.75 | I | 200 | 200 | 221.925 | 248.325 | 7.1723 | 14.3446 | 15.9171 | 49.9984 | 13.1148 | 7.133% | 14.27% | 15.83% | 49.73% | 13.04% | 100.5472 | 27.8197 | 0.85032 | 27.265 | 93.8267 | 62.15% | 415.2% | 9.3623 | 5617.3567 | 19.2135 | 11528.1122 | Fensterersatz H | -12094.4533 | -51.2% | Öl-Heizung | 16011.2669 | 4150.1204 | -16797.8518 | -51.2% | -4354.0032 | -51.2% | 2656.274 | 663.4875 | 1110.3313 | 233.6215 | - | - | 3766.6054 | 22.42% | 897.109 | 20.6% | JA | JA | JA
15927 | D | M1 | XX | 52.81% | HO | FW | FEWA | MFH-1 | D_M1_XX_53%_HO-FEWA | 19.2135 | 2000 | Davos | 52.81% | 50% | 22.01% | Normal | Medium | 600 | 16 | 12.5 | 3 | 2.75 | I | 200 | 200 | 221.925 | 248.325 | 7.1723 | 14.3446 | 15.9171 | 49.9984 | 13.1148 | 7.133% | 14.27% | 15.83% | 49.73% | 13.04% | 100.5472 | 27.8197 | 0.85032 | 27.265 | 93.8267 | 62.15% | 415.2% | 9.3623 | 5617.3567 | 19.2135 | 11528.1122 | Fensterersatz H | -12094.4533 | -51.2% | Fernwärme | 4543.4324 | 892.4115 | -4766.6375 | -51.2% | -936.253 | -51.2% | 2656.274 | 663.4875 | 1110.3313 | 233.6215 | - | - | 3766.6054 | 79.02% | 897.109 | 95.82% | JA | JA | JA
15928 | D | M1 | XX | 52.81% | HO | W1 | LWMX | MFH-1 | D_M1_XX_53%_HO-LWMX | 19.2135 | 2000 | Davos | 52.81% | 50% | 22.01% | Normal | Medium | 600 | 16 | 12.5 | 3 | 2.75 | I | 200 | 200 | 221.925 | 248.325 | 7.1723 | 14.3446 | 15.9171 | 49.9984 | 13.1148 | 7.133% | 14.27% | 15.83% | 49.73% | 13.04% | 100.5472 | 27.8197 | 0.85032 | 27.265 | 93.8267 | 62.15% | 415.2% | 9.3623 | 5617.3567 | 19.2135 | 11528.1122 | Fensterersatz H | -12094.4533 | -51.2% | WP LW CH Mix | 9038.0399 | 668.6305 | -9482.0514 | -51.2% | -701.4783 | -51.2% | 2656.274 | 663.4875 | 1110.3313 | 233.6215 | - | - | 3766.6054 | 39.72% | 897.109 | 127.9% | JA | NEIN | JA
15929 | D | M1 | XX | 52.81% | HO | W2 | LWCH | MFH-1 | D_M1_XX_53%_HO-LWCH | 19.2135 | 2000 | Davos | 52.81% | 50% | 22.01% | Normal | Medium | 600 | 16 | 12.5 | 3 | 2.75 | I | 200 | 200 | 221.925 | 248.325 | 7.1723 | 14.3446 | 15.9171 | 49.9984 | 13.1148 | 7.133% | 14.27% | 15.83% | 49.73% | 13.04% | 100.5472 | 27.8197 | 0.85032 | 27.265 | 93.8267 | 62.15% | 415.2% | 9.3623 | 5617.3567 | 19.2135 | 11528.1122 | Fensterersatz H | -12094.4533 | -51.2% | WP LW CH Zer | 285.8972 | 199.4363 | -299.9424 | -51.2% | -209.234 | -51.2% | 2656.274 | 663.4875 | 1110.3313 | 233.6215 | - | - | 3766.6054 | 1256% | 897.109 | 428.8% | NEIN | NEIN | NEIN
15930 | D | M1 | XX | 52.81% | HO | W3 | ERMX | MFH-1 | D_M1_XX_53%_HO-ERMX | 19.2135 | 2000 | Davos | 52.81% | 50% | 22.01% | Normal | Medium | 600 | 16 | 12.5 | 3 | 2.75 | I | 200 | 200 | 221.925 | 248.325 | 7.1723 | 14.3446 | 15.9171 | 49.9984 | 13.1148 | 7.133% | 14.27% | 15.83% | 49.73% | 13.04% | 100.5472 | 27.8197 | 0.85032 | 27.265 | 93.8267 | 62.15% | 415.2% | 9.3623 | 5617.3567 | 19.2135 | 11528.1122 | Fensterersatz H | -12094.4533 | -51.2% | WP E CH Mix | 4853.3352 | 403.4839 | -5091.7648 | -51.2% | -423.3059 | -51.2% | 2656.274 | 663.4875 | 1110.3313 | 233.6215 | - | - | 3766.6054 | 73.97% | 897.109 | 211.9% | JA | NEIN | JA
15931 | D | M1 | XX | 52.81% | HO | ST | SOTH | MFH-1 | D_M1_XX_53%_HO-SOTH | 19.2135 | 2000 | Davos | 52.81% | 50% | 22.01% | Normal | Medium | 600 | 16 | 12.5 | 3 | 2.75 | I | 200 | 200 | 221.925 | 248.325 | 7.1723 | 14.3446 | 15.9171 | 49.9984 | 13.1148 | 7.133% | 14.27% | 15.83% | 49.73% | 13.04% | 100.5472 | 27.8197 | 0.85032 | 27.265 | 93.8267 | 62.15% | 415.2% | 9.3623 | 5617.3567 | 19.2135 | 11528.1122 | Fensterersatz H | -12094.4533 | -51.2% | Solarthermie | 813.0353 | 200.2251 | -852.9772 | -51.2% | -210.0616 | -51.2% | 2656.274 | 663.4875 | 1110.3313 | 233.6215 | - | - | 3766.6054 | 441.6% | 897.109 | 427.1% | NEIN | NEIN | NEIN
15932 | D | M1 | XX | 52.81% | HO | HS | HO-SC | MFH-1 | D_M1_XX_53%_HO-HO-SC | 19.2135 | 2000 | Davos | 52.81% | 50% | 22.01% | Normal | Medium | 600 | 16 | 12.5 | 3 | 2.75 | I | 200 | 200 | 221.925 | 248.325 | 7.1723 | 14.3446 | 15.9171 | 49.9984 | 13.1148 | 7.133% | 14.27% | 15.83% | 49.73% | 13.04% | 100.5472 | 27.8197 | 0.85032 | 27.265 | 93.8267 | 62.15% | 415.2% | 9.3623 | 5617.3567 | 19.2135 | 11528.1122 | Fensterersatz H | -12094.4533 | -51.2% | Holz Schnitzel | 416.3683 | 145.1186 | -436.8232 | -51.2% | -152.2478 | -51.2% | 2656.274 | 663.4875 | 1110.3313 | 233.6215 | - | - | 3766.6054 | 862.3% | 897.109 | 589.2% | NEIN | NEIN | NEIN
15933 | D | M1 | XX | 52.81% | HM | ÖL | ÖL-HE | MFH-1 | D_M1_XX_53%_HM-ÖL-HE | 20.0725 | 2000 | Davos | 52.81% | 50% | 22.01% | Normal | Medium | 600 | 16 | 12.5 | 3 | 2.75 | I | 200 | 200 | 221.925 | 248.325 | 7.1723 | 14.3446 | 15.9171 | 51.3233 | 13.3136 | 7.027% | 14.05% | 15.59% | 50.28% | 13.04% | 102.0708 | 27.8197 | 0.84547 | 27.265 | 93.8267 | 61.07% | 395.2% | 8.8419 | 5305.1605 | 20.0725 | 12043.4703 | Fensterersatz HM | -11579.0952 | -49.02% | Öl-Heizung | 16727.0421 | 4335.6493 | -16082.0766 | -49.02% | -4168.4743 | -49.02% | 2656.274 | 663.4875 | 1451.9357 | 318.139 | - | - | 4108.2098 | 25.55% | 981.6265 | 23.55% | JA | JA | JA
15934 | D | M1 | XX | 52.81% | HM | FW | FEWA | MFH-1 | D_M1_XX_53%_HM-FEWA | 20.0725 | 2000 | Davos | 52.81% | 50% | 22.01% | Normal | Medium | 600 | 16 | 12.5 | 3 | 2.75 | I | 200 | 200 | 221.925 | 248.325 | 7.1723 | 14.3446 | 15.9171 | 51.3233 | 13.3136 | 7.027% | 14.05% | 15.59% | 50.28% | 13.04% | 102.0708 | 27.8197 | 0.84547 | 27.265 | 93.8267 | 61.07% | 395.2% | 8.8419 | 5305.1605 | 20.0725 | 12043.4703 | Fensterersatz HM | -11579.0952 | -49.02% | Fernwärme | 4746.5442 | 932.3063 | -4563.5257 | -49.02% | -896.3582 | -49.02% | 2656.274 | 663.4875 | 1451.9357 | 318.139 | - | - | 4108.2098 | 90.02% | 981.6265 | 109.5% | JA | NEIN | JA
15935 | D | M1 | XX | 52.81% | HM | W1 | LWMX | MFH-1 | D_M1_XX_53%_HM-LWMX | 20.0725 | 2000 | Davos | 52.81% | 50% | 22.01% | Normal | Medium | 600 | 16 | 12.5 | 3 | 2.75 | I | 200 | 200 | 221.925 | 248.325 | 7.1723 | 14.3446 | 15.9171 | 51.3233 | 13.3136 | 7.027% | 14.05% | 15.59% | 50.28% | 13.04% | 102.0708 | 27.8197 | 0.84547 | 27.265 | 93.8267 | 61.07% | 395.2% | 8.8419 | 5305.1605 | 20.0725 | 12043.4703 | Fensterersatz HM | -11579.0952 | -49.02% | WP LW CH Mix | 9442.0807 | 698.5213 | -9078.0106 | -49.02% | -671.5875 | -49.02% | 2656.274 | 663.4875 | 1451.9357 | 318.139 | - | - | 4108.2098 | 45.25% | 981.6265 | 146.2% | JA | NEIN | JA
15936 | D | M1 | XX | 52.81% | HM | W2 | LWCH | MFH-1 | D_M1_XX_53%_HM-LWCH | 20.0725 | 2000 | Davos | 52.81% | 50% | 22.01% | Normal | Medium | 600 | 16 | 12.5 | 3 | 2.75 | I | 200 | 200 | 221.925 | 248.325 | 7.1723 | 14.3446 | 15.9171 | 51.3233 | 13.3136 | 7.027% | 14.05% | 15.59% | 50.28% | 13.04% | 102.0708 | 27.8197 | 0.84547 | 27.265 | 93.8267 | 61.07% | 395.2% | 8.8419 | 5305.1605 | 20.0725 | 12043.4703 | Fensterersatz HM | -11579.0952 | -49.02% | WP LW CH Zer | 298.6781 | 208.352 | -287.1616 | -49.02% | -200.3183 | -49.02% | 2656.274 | 663.4875 | 1451.9357 | 318.139 | - | - | 4108.2098 | 1431% | 981.6265 | 490% | NEIN | NEIN | NEIN
15937 | D | M1 | XX | 52.81% | HM | W3 | ERMX | MFH-1 | D_M1_XX_53%_HM-ERMX | 20.0725 | 2000 | Davos | 52.81% | 50% | 22.01% | Normal | Medium | 600 | 16 | 12.5 | 3 | 2.75 | I | 200 | 200 | 221.925 | 248.325 | 7.1723 | 14.3446 | 15.9171 | 51.3233 | 13.3136 | 7.027% | 14.05% | 15.59% | 50.28% | 13.04% | 102.0708 | 27.8197 | 0.84547 | 27.265 | 93.8267 | 61.07% | 395.2% | 8.8419 | 5305.1605 | 20.0725 | 12043.4703 | Fensterersatz HM | -11579.0952 | -49.02% | WP E CH Mix | 5070.301 | 421.5215 | -4874.7991 | -49.02% | -405.2683 | -49.02% | 2656.274 | 663.4875 | 1451.9357 | 318.139 | - | - | 4108.2098 | 84.27% | 981.6265 | 242.2% | JA | NEIN | JA
15938 | D | M1 | XX | 52.81% | HM | ST | SOTH | MFH-1 | D_M1_XX_53%_HM-SOTH | 20.0725 | 2000 | Davos | 52.81% | 50% | 22.01% | Normal | Medium | 600 | 16 | 12.5 | 3 | 2.75 | I | 200 | 200 | 221.925 | 248.325 | 7.1723 | 14.3446 | 15.9171 | 51.3233 | 13.3136 | 7.027% | 14.05% | 15.59% | 50.28% | 13.04% | 102.0708 | 27.8197 | 0.84547 | 27.265 | 93.8267 | 61.07% | 395.2% | 8.8419 | 5305.1605 | 20.0725 | 12043.4703 | Fensterersatz HM | -11579.0952 | -49.02% | Solarthermie | 849.3816 | 209.1761 | -816.6309 | -49.02% | -201.1106 | -49.02% | 2656.274 | 663.4875 | 1451.9357 | 318.139 | - | - | 4108.2098 | 503.1% | 981.6265 | 488.1% | NEIN | NEIN | NEIN
15939 | D | M1 | XX | 52.81% | HM | HS | HO-SC | MFH-1 | D_M1_XX_53%_HM-HO-SC | 20.0725 | 2000 | Davos | 52.81% | 50% | 22.01% | Normal | Medium | 600 | 16 | 12.5 | 3 | 2.75 | I | 200 | 200 | 221.925 | 248.325 | 7.1723 | 14.3446 | 15.9171 | 51.3233 | 13.3136 | 7.027% | 14.05% | 15.59% | 50.28% | 13.04% | 102.0708 | 27.8197 | 0.84547 | 27.265 | 93.8267 | 61.07% | 395.2% | 8.8419 | 5305.1605 | 20.0725 | 12043.4703 | Fensterersatz HM | -11579.0952 | -49.02% | Holz Schnitzel | 434.9818 | 151.606 | -418.2097 | -49.02% | -145.7604 | -49.02% | 2656.274 | 663.4875 | 1451.9357 | 318.139 | - | - | 4108.2098 | 982.3% | 981.6265 | 673.5% | NEIN | NEIN | NEIN
15940 | D | M1 | XX | 52.81% | KU | ÖL | ÖL-HE | MFH-1 | D_M1_XX_53%_KU-ÖL-HE | 18.3826 | 2000 | Davos | 52.81% | 50% | 22.01% | Normal | Medium | 600 | 16 | 12.5 | 3 | 2.75 | I | 200 | 200 | 221.925 | 248.325 | 7.1723 | 14.3446 | 15.9171 | 48.6734 | 12.9161 | 7.243% | 14.49% | 16.07% | 49.15% | 13.04% | 99.0235 | 27.8197 | 0.85508 | 27.265 | 93.8267 | 63.25% | 436.4% | 9.9045 | 5942.7091 | 18.3826 | 11029.5523 | Fensterersatz K | -12593.0132 | -53.31% | Öl-Heizung | 15318.8226 | 3970.6388 | -17490.2961 | -53.31% | -4533.4848 | -53.31% | 2656.274 | 663.4875 | 1816.609 | 350.8057 | - | - | 4472.8831 | 25.57% | 1014.2932 | 22.37% | JA | JA | JA
15941 | D | M1 | XX | 52.81% | KU | FW | FEWA | MFH-1 | D_M1_XX_53%_KU-FEWA | 18.3826 | 2000 | Davos | 52.81% | 50% | 22.01% | Normal | Medium | 600 | 16 | 12.5 | 3 | 2.75 | I | 200 | 200 | 221.925 | 248.325 | 7.1723 | 14.3446 | 15.9171 | 48.6734 | 12.9161 | 7.243% | 14.49% | 16.07% | 49.15% | 13.04% | 99.0235 | 27.8197 | 0.85508 | 27.265 | 93.8267 | 63.25% | 436.4% | 9.9045 | 5942.7091 | 18.3826 | 11029.5523 | Fensterersatz K | -12593.0132 | -53.31% | Fernwärme | 4346.9412 | 853.8171 | -4963.1287 | -53.31% | -974.8474 | -53.31% | 2656.274 | 663.4875 | 1816.609 | 350.8057 | - | - | 4472.8831 | 90.12% | 1014.2932 | 104% | JA | NEIN | JA
15942 | D | M1 | XX | 52.81% | KU | W1 | LWMX | MFH-1 | D_M1_XX_53%_KU-LWMX | 18.3826 | 2000 | Davos | 52.81% | 50% | 22.01% | Normal | Medium | 600 | 16 | 12.5 | 3 | 2.75 | I | 200 | 200 | 221.925 | 248.325 | 7.1723 | 14.3446 | 15.9171 | 48.6734 | 12.9161 | 7.243% | 14.49% | 16.07% | 49.15% | 13.04% | 99.0235 | 27.8197 | 0.85508 | 27.265 | 93.8267 | 63.25% | 436.4% | 9.9045 | 5942.7091 | 18.3826 | 11029.5523 | Fensterersatz K | -12593.0132 | -53.31% | WP LW CH Mix | 8647.169 | 639.714 | -9872.9223 | -53.31% | -730.3948 | -53.31% | 2656.274 | 663.4875 | 1816.609 | 350.8057 | - | - | 4472.8831 | 45.3% | 1014.2932 | 138.9% | JA | NEIN | JA
15943 | D | M1 | XX | 52.81% | KU | W2 | LWCH | MFH-1 | D_M1_XX_53%_KU-LWCH | 18.3826 | 2000 | Davos | 52.81% | 50% | 22.01% | Normal | Medium | 600 | 16 | 12.5 | 3 | 2.75 | I | 200 | 200 | 221.925 | 248.325 | 7.1723 | 14.3446 | 15.9171 | 48.6734 | 12.9161 | 7.243% | 14.49% | 16.07% | 49.15% | 13.04% | 99.0235 | 27.8197 | 0.85508 | 27.265 | 93.8267 | 63.25% | 436.4% | 9.9045 | 5942.7091 | 18.3826 | 11029.5523 | Fensterersatz K | -12593.0132 | -53.31% | WP LW CH Zer | 273.5329 | 190.8113 | -312.3067 | -53.31% | -217.8591 | -53.31% | 2656.274 | 663.4875 | 1816.609 | 350.8057 | - | - | 4472.8831 | 1432% | 1014.2932 | 465.6% | NEIN | NEIN | NEIN
15944 | D | M1 | XX | 52.81% | KU | W3 | ERMX | MFH-1 | D_M1_XX_53%_KU-ERMX | 18.3826 | 2000 | Davos | 52.81% | 50% | 22.01% | Normal | Medium | 600 | 16 | 12.5 | 3 | 2.75 | I | 200 | 200 | 221.925 | 248.325 | 7.1723 | 14.3446 | 15.9171 | 48.6734 | 12.9161 | 7.243% | 14.49% | 16.07% | 49.15% | 13.04% | 99.0235 | 27.8197 | 0.85508 | 27.265 | 93.8267 | 63.25% | 436.4% | 9.9045 | 5942.7091 | 18.3826 | 11029.5523 | Fensterersatz K | -12593.0132 | -53.31% | WP E CH Mix | 4643.4415 | 386.0343 | -5301.6586 | -53.31% | -440.7555 | -53.31% | 2656.274 | 663.4875 | 1816.609 | 350.8057 | - | - | 4472.8831 | 84.37% | 1014.2932 | 230.1% | JA | NEIN | JA
15945 | D | M1 | XX | 52.81% | KU | ST | SOTH | MFH-1 | D_M1_XX_53%_KU-SOTH | 18.3826 | 2000 | Davos | 52.81% | 50% | 22.01% | Normal | Medium | 600 | 16 | 12.5 | 3 | 2.75 | I | 200 | 200 | 221.925 | 248.325 | 7.1723 | 14.3446 | 15.9171 | 48.6734 | 12.9161 | 7.243% | 14.49% | 16.07% | 49.15% | 13.04% | 99.0235 | 27.8197 | 0.85508 | 27.265 | 93.8267 | 63.25% | 436.4% | 9.9045 | 5942.7091 | 18.3826 | 11029.5523 | Fensterersatz K | -12593.0132 | -53.31% | Solarthermie | 777.8737 | 191.5659 | -888.1388 | -53.31% | -218.7208 | -53.31% | 2656.274 | 663.4875 | 1816.609 | 350.8057 | - | - | 4472.8831 | 503.6% | 1014.2932 | 463.7% | NEIN | NEIN | NEIN
15946 | D | M1 | XX | 52.81% | KU | HS | HO-SC | MFH-1 | D_M1_XX_53%_KU-HO-SC | 18.3826 | 2000 | Davos | 52.81% | 50% | 22.01% | Normal | Medium | 600 | 16 | 12.5 | 3 | 2.75 | I | 200 | 200 | 221.925 | 248.325 | 7.1723 | 14.3446 | 15.9171 | 48.6734 | 12.9161 | 7.243% | 14.49% | 16.07% | 49.15% | 13.04% | 99.0235 | 27.8197 | 0.85508 | 27.265 | 93.8267 | 63.25% | 436.4% | 9.9045 | 5942.7091 | 18.3826 | 11029.5523 | Fensterersatz K | -12593.0132 | -53.31% | Holz Schnitzel | 398.3615 | 138.8426 | -454.83 | -53.31% | -158.5238 | -53.31% | 2656.274 | 663.4875 | 1816.609 | 350.8057 | - | - | 4472.8831 | 983.4% | 1014.2932 | 639.8% | NEIN | NEIN | NEIN
15947 | D | M1 | XX | 52.81% | ME | ÖL | ÖL-HE | MFH-1 | D_M1_XX_53%_ME-ÖL-HE | 21.8751 | 2000 | Davos | 52.81% | 50% | 22.01% | Normal | Medium | 600 | 16 | 12.5 | 3 | 2.75 | I | 200 | 200 | 221.925 | 248.325 | 7.1723 | 14.3446 | 15.9171 | 53.9732 | 13.7111 | 6.823% | 13.65% | 15.14% | 51.35% | 13.04% | 105.1182 | 27.8197 | 0.83545 | 27.265 | 93.8267 | 58.97% | 358.3% | 7.8677 | 4720.5991 | 21.8751 | 13125.0561 | Fensterersatz M | -10497.5094 | -44.44% | Öl-Heizung | 18229.2446 | 4725.0202 | -14579.8741 | -44.44% | -3779.1034 | -44.44% | 2656.274 | 663.4875 | 2379.8101 | 567.6461 | - | - | 5036.0842 | 34.54% | 1231.1337 | 32.58% | JA | JA | JA
15948 | D | M1 | XX | 52.81% | ME | FW | FEWA | MFH-1 | D_M1_XX_53%_ME-FEWA | 21.8751 | 2000 | Davos | 52.81% | 50% | 22.01% | Normal | Medium | 600 | 16 | 12.5 | 3 | 2.75 | I | 200 | 200 | 221.925 | 248.325 | 7.1723 | 14.3446 | 15.9171 | 53.9732 | 13.7111 | 6.823% | 13.65% | 15.14% | 51.35% | 13.04% | 105.1182 | 27.8197 | 0.83545 | 27.265 | 93.8267 | 58.97% | 358.3% | 7.8677 | 4720.5991 | 21.8751 | 13125.0561 | Fensterersatz M | -10497.5094 | -44.44% | Fernwärme | 5172.8162 | 1016.0338 | -4137.2537 | -44.44% | -812.6307 | -44.44% | 2656.274 | 663.4875 | 2379.8101 | 567.6461 | - | - | 5036.0842 | 121.7% | 1231.1337 | 151.5% | NEIN | NEIN | NEIN
15949 | D | M1 | XX | 52.81% | ME | W1 | LWMX | MFH-1 | D_M1_XX_53%_ME-LWMX | 21.8751 | 2000 | Davos | 52.81% | 50% | 22.01% | Normal | Medium | 600 | 16 | 12.5 | 3 | 2.75 | I | 200 | 200 | 221.925 | 248.325 | 7.1723 | 14.3446 | 15.9171 | 53.9732 | 13.7111 | 6.823% | 13.65% | 15.14% | 51.35% | 13.04% | 105.1182 | 27.8197 | 0.83545 | 27.265 | 93.8267 | 58.97% | 358.3% | 7.8677 | 4720.5991 | 21.8751 | 13125.0561 | Fensterersatz M | -10497.5094 | -44.44% | WP LW CH Mix | 10290.044 | 761.2533 | -8230.0474 | -44.44% | -608.8555 | -44.44% | 2656.274 | 663.4875 | 2379.8101 | 567.6461 | - | - | 5036.0842 | 61.19% | 1231.1337 | 202.2% | JA | NEIN | JA
15950 | D | M1 | XX | 52.81% | ME | W2 | LWCH | MFH-1 | D_M1_XX_53%_ME-LWCH | 21.8751 | 2000 | Davos | 52.81% | 50% | 22.01% | Normal | Medium | 600 | 16 | 12.5 | 3 | 2.75 | I | 200 | 200 | 221.925 | 248.325 | 7.1723 | 14.3446 | 15.9171 | 53.9732 | 13.7111 | 6.823% | 13.65% | 15.14% | 51.35% | 13.04% | 105.1182 | 27.8197 | 0.83545 | 27.265 | 93.8267 | 58.97% | 358.3% | 7.8677 | 4720.5991 | 21.8751 | 13125.0561 | Fensterersatz M | -10497.5094 | -44.44% | WP LW CH Zer | 325.5014 | 227.0635 | -260.3382 | -44.44% | -181.6069 | -44.44% | 2656.274 | 663.4875 | 2379.8101 | 567.6461 | - | - | 5036.0842 | 1934% | 1231.1337 | 677.9% | NEIN | NEIN | NEIN
15951 | D | M1 | XX | 52.81% | ME | W3 | ERMX | MFH-1 | D_M1_XX_53%_ME-ERMX | 21.8751 | 2000 | Davos | 52.81% | 50% | 22.01% | Normal | Medium | 600 | 16 | 12.5 | 3 | 2.75 | I | 200 | 200 | 221.925 | 248.325 | 7.1723 | 14.3446 | 15.9171 | 53.9732 | 13.7111 | 6.823% | 13.65% | 15.14% | 51.35% | 13.04% | 105.1182 | 27.8197 | 0.83545 | 27.265 | 93.8267 | 58.97% | 358.3% | 7.8677 | 4720.5991 | 21.8751 | 13125.0561 | Fensterersatz M | -10497.5094 | -44.44% | WP E CH Mix | 5525.6486 | 459.377 | -4419.4514 | -44.44% | -367.4128 | -44.44% | 2656.274 | 663.4875 | 2379.8101 | 567.6461 | - | - | 5036.0842 | 114% | 1231.1337 | 335.1% | NEIN | NEIN | NEIN
15952 | D | M1 | XX | 52.81% | ME | ST | SOTH | MFH-1 | D_M1_XX_53%_ME-SOTH | 21.8751 | 2000 | Davos | 52.81% | 50% | 22.01% | Normal | Medium | 600 | 16 | 12.5 | 3 | 2.75 | I | 200 | 200 | 221.925 | 248.325 | 7.1723 | 14.3446 | 15.9171 | 53.9732 | 13.7111 | 6.823% | 13.65% | 15.14% | 51.35% | 13.04% | 105.1182 | 27.8197 | 0.83545 | 27.265 | 93.8267 | 58.97% | 358.3% | 7.8677 | 4720.5991 | 21.8751 | 13125.0561 | Fensterersatz M | -10497.5094 | -44.44% | Solarthermie | 925.6619 | 227.9615 | -740.3507 | -44.44% | -182.3252 | -44.44% | 2656.274 | 663.4875 | 2379.8101 | 567.6461 | - | - | 5036.0842 | 680.2% | 1231.1337 | 675.2% | NEIN | NEIN | NEIN
15953 | D | M1 | XX | 52.81% | ME | HS | HO-SC | MFH-1 | D_M1_XX_53%_ME-HO-SC | 21.8751 | 2000 | Davos | 52.81% | 50% | 22.01% | Normal | Medium | 600 | 16 | 12.5 | 3 | 2.75 | I | 200 | 200 | 221.925 | 248.325 | 7.1723 | 14.3446 | 15.9171 | 53.9732 | 13.7111 | 6.823% | 13.65% | 15.14% | 51.35% | 13.04% | 105.1182 | 27.8197 | 0.83545 | 27.265 | 93.8267 | 58.97% | 358.3% | 7.8677 | 4720.5991 | 21.8751 | 13125.0561 | Fensterersatz M | -10497.5094 | -44.44% | Holz Schnitzel | 474.0461 | 165.2213 | -379.1453 | -44.44% | -132.1451 | -44.44% | 2656.274 | 663.4875 | 2379.8101 | 567.6461 | - | - | 5036.0842 | 1328% | 1231.1337 | 931.7% | NEIN | NEIN | NEIN
15954 | D | M1 | XX | 52.81% | GH | ÖL | ÖL-HE | MFH-1 | D_M1_XX_53%_GH-ÖL-HE | 10.6419 | 2000 | Davos | 52.81% | 50% | 22.01% | Normal | Medium | 600 | 16 | 12.5 | 3 | 2.75 | I | 200 | 200 | 221.925 | 248.325 | 5.9769 | 7.1723 | 9.0197 | 49.9984 | 14.4334 | 6.902% | 8.282% | 10.42% | 57.73% | 16.67% | 86.6007 | 27.8197 | 0.90699 | 27.265 | 93.8267 | 74.38% | 799.7% | 13.6244 | 8174.6444 | 10.6419 | 6385.1214 | Gebäudehülle | -17237.4441 | -72.97% | Öl-Heizung | 8868.2242 | 2298.6437 | -23940.8946 | -72.97% | -6205.4799 | -72.97% | 2656.274 | 663.4875 | 1475.8922 | 304.88 | 3598.93 | 981.925 | 7731.0963 | 32.29% | 1950.2925 | 31.43% | JA | JA | JA
15955 | D | M1 | XX | 52.81% | GH | FW | FEWA | MFH-1 | D_M1_XX_53%_GH-FEWA | 10.6419 | 2000 | Davos | 52.81% | 50% | 22.01% | Normal | Medium | 600 | 16 | 12.5 | 3 | 2.75 | I | 200 | 200 | 221.925 | 248.325 | 5.9769 | 7.1723 | 9.0197 | 49.9984 | 14.4334 | 6.902% | 8.282% | 10.42% | 57.73% | 16.67% | 86.6007 | 27.8197 | 0.90699 | 27.265 | 93.8267 | 74.38% | 799.7% | 13.6244 | 8174.6444 | 10.6419 | 6385.1214 | Gebäudehülle | -17237.4441 | -72.97% | Fernwärme | 2516.489 | 494.2835 | -6793.5809 | -72.97% | -1334.381 | -72.97% | 2656.274 | 663.4875 | 1475.8922 | 304.88 | 3598.93 | 981.925 | 7731.0963 | 113.8% | 1950.2925 | 146.2% | NEIN | NEIN | NEIN
15956 | D | M1 | XX | 52.81% | GH | W1 | LWMX | MFH-1 | D_M1_XX_53%_GH-LWMX | 10.6419 | 2000 | Davos | 52.81% | 50% | 22.01% | Normal | Medium | 600 | 16 | 12.5 | 3 | 2.75 | I | 200 | 200 | 221.925 | 248.325 | 5.9769 | 7.1723 | 9.0197 | 49.9984 | 14.4334 | 6.902% | 8.282% | 10.42% | 57.73% | 16.67% | 86.6007 | 27.8197 | 0.90699 | 27.265 | 93.8267 | 74.38% | 799.7% | 13.6244 | 8174.6444 | 10.6419 | 6385.1214 | Gebäudehülle | -17237.4441 | -72.97% | WP LW CH Mix | 5005.9352 | 370.337 | -13514.1562 | -72.97% | -999.7718 | -72.97% | 2656.274 | 663.4875 | 1475.8922 | 304.88 | 3598.93 | 981.925 | 7731.0963 | 57.21% | 1950.2925 | 195.1% | JA | NEIN | JA
15957 | D | M1 | XX | 52.81% | GH | W2 | LWCH | MFH-1 | D_M1_XX_53%_GH-LWCH | 10.6419 | 2000 | Davos | 52.81% | 50% | 22.01% | Normal | Medium | 600 | 16 | 12.5 | 3 | 2.75 | I | 200 | 200 | 221.925 | 248.325 | 5.9769 | 7.1723 | 9.0197 | 49.9984 | 14.4334 | 6.902% | 8.282% | 10.42% | 57.73% | 16.67% | 86.6007 | 27.8197 | 0.90699 | 27.265 | 93.8267 | 74.38% | 799.7% | 13.6244 | 8174.6444 | 10.6419 | 6385.1214 | Gebäudehülle | -17237.4441 | -72.97% | WP LW CH Zer | 158.351 | 110.4626 | -427.4886 | -72.97% | -298.2078 | -72.97% | 2656.274 | 663.4875 | 1475.8922 | 304.88 | 3598.93 | 981.925 | 7731.0963 | 1808% | 1950.2925 | 654% | NEIN | NEIN | NEIN
15958 | D | M1 | XX | 52.81% | GH | W3 | ERMX | MFH-1 | D_M1_XX_53%_GH-ERMX | 10.6419 | 2000 | Davos | 52.81% | 50% | 22.01% | Normal | Medium | 600 | 16 | 12.5 | 3 | 2.75 | I | 200 | 200 | 221.925 | 248.325 | 5.9769 | 7.1723 | 9.0197 | 49.9984 | 14.4334 | 6.902% | 8.282% | 10.42% | 57.73% | 16.67% | 86.6007 | 27.8197 | 0.90699 | 27.265 | 93.8267 | 74.38% | 799.7% | 13.6244 | 8174.6444 | 10.6419 | 6385.1214 | Gebäudehülle | -17237.4441 | -72.97% | WP E CH Mix | 2688.1361 | 223.4792 | -7256.964 | -72.97% | -603.3105 | -72.97% | 2656.274 | 663.4875 | 1475.8922 | 304.88 | 3598.93 | 981.925 | 7731.0963 | 106.5% | 1950.2925 | 323.3% | NEIN | NEIN | NEIN
15959 | D | M1 | XX | 52.81% | GH | ST | SOTH | MFH-1 | D_M1_XX_53%_GH-SOTH | 10.6419 | 2000 | Davos | 52.81% | 50% | 22.01% | Normal | Medium | 600 | 16 | 12.5 | 3 | 2.75 | I | 200 | 200 | 221.925 | 248.325 | 5.9769 | 7.1723 | 9.0197 | 49.9984 | 14.4334 | 6.902% | 8.282% | 10.42% | 57.73% | 16.67% | 86.6007 | 27.8197 | 0.90699 | 27.265 | 93.8267 | 74.38% | 799.7% | 13.6244 | 8174.6444 | 10.6419 | 6385.1214 | Gebäudehülle | -17237.4441 | -72.97% | Solarthermie | 450.3191 | 110.8995 | -1215.6934 | -72.97% | -299.3872 | -72.97% | 2656.274 | 663.4875 | 1475.8922 | 304.88 | 3598.93 | 981.925 | 7731.0963 | 635.9% | 1950.2925 | 651.4% | NEIN | NEIN | NEIN
15960 | D | M1 | XX | 52.81% | GH | HS | HO-SC | MFH-1 | D_M1_XX_53%_GH-HO-SC | 10.6419 | 2000 | Davos | 52.81% | 50% | 22.01% | Normal | Medium | 600 | 16 | 12.5 | 3 | 2.75 | I | 200 | 200 | 221.925 | 248.325 | 5.9769 | 7.1723 | 9.0197 | 49.9984 | 14.4334 | 6.902% | 8.282% | 10.42% | 57.73% | 16.67% | 86.6007 | 27.8197 | 0.90699 | 27.265 | 93.8267 | 74.38% | 799.7% | 13.6244 | 8174.6444 | 10.6419 | 6385.1214 | Gebäudehülle | -17237.4441 | -72.97% | Holz Schnitzel | 230.6156 | 80.3774 | -622.5759 | -72.97% | -216.989 | -72.97% | 2656.274 | 663.4875 | 1475.8922 | 304.88 | 3598.93 | 981.925 | 7731.0963 | 1242% | 1950.2925 | 898.8% | NEIN | NEIN | NEIN
15961 | D | M2 | XX | 18.12% | IZ | ÖL | ÖL-HE | MFH-2 | D_M2_XX_18%_IZ-ÖL-HE | 33.2034 | 2000 | Davos | 18.12% | 20% | 22.01% | Normal | Medium | 1500 | 25 | 15 | 4 | 2.75 | I | 375 | 375 | 720.5 | 159.5 | 5.3792 | 10.7584 | 20.6705 | 17.0238 | 8.0748 | 8.689% | 17.38% | 33.39% | 27.5% | 13.04% | 61.9068 | 27.8197 | 0.62995 | 27.265 | 30.0776 | 21.12% | 57.06% | 0.41996 | 629.9473 | 33.2034 | 49805.0633 | Ist-Zustand | - | - | Öl-Heizung | 69173.699 | 17929.8228 |  |  |  |  | - | - | - | - | - | - | - | - | - | - | JA | JA | JA
15962 | D | M2 | XX | 18.12% | IZ | FW | FEWA | MFH-2 | D_M2_XX_18%_IZ-FEWA | 33.2034 | 2000 | Davos | 18.12% | 20% | 22.01% | Normal | Medium | 1500 | 25 | 15 | 4 | 2.75 | I | 375 | 375 | 720.5 | 159.5 | 5.3792 | 10.7584 | 20.6705 | 17.0238 | 8.0748 | 8.689% | 17.38% | 33.39% | 27.5% | 13.04% | 61.9068 | 27.8197 | 0.62995 | 27.265 | 30.0776 | 21.12% | 57.06% | 0.41996 | 629.9473 | 33.2034 | 49805.0633 | Ist-Zustand | - | - | Fernwärme | 19629.0543 | 3855.4978 | -49544.6446 | -71.62% | -14074.3249 | -78.5% | - | - | - | - | - | - | - | - | - | - | JA | JA | JA
15963 | D | M2 | XX | 18.12% | IZ | W1 | LWMX | MFH-2 | D_M2_XX_18%_IZ-LWMX | 33.2034 | 2000 | Davos | 18.12% | 20% | 22.01% | Normal | Medium | 1500 | 25 | 15 | 4 | 2.75 | I | 375 | 375 | 720.5 | 159.5 | 5.3792 | 10.7584 | 20.6705 | 17.0238 | 8.0748 | 8.689% | 17.38% | 33.39% | 27.5% | 13.04% | 61.9068 | 27.8197 | 0.62995 | 27.265 | 30.0776 | 21.12% | 57.06% | 0.41996 | 629.9473 | 33.2034 | 49805.0633 | Ist-Zustand | - | - | WP LW CH Mix | 39047.1696 | 2888.6937 | -30126.5294 | -43.55% | -15041.1291 | -83.89% | - | - | - | - | - | - | - | - | - | - | JA | JA | JA
15964 | D | M2 | XX | 18.12% | IZ | W2 | LWCH | MFH-2 | D_M2_XX_18%_IZ-LWCH | 33.2034 | 2000 | Davos | 18.12% | 20% | 22.01% | Normal | Medium | 1500 | 25 | 15 | 4 | 2.75 | I | 375 | 375 | 720.5 | 159.5 | 5.3792 | 10.7584 | 20.6705 | 17.0238 | 8.0748 | 8.689% | 17.38% | 33.39% | 27.5% | 13.04% | 61.9068 | 27.8197 | 0.62995 | 27.265 | 30.0776 | 21.12% | 57.06% | 0.41996 | 629.9473 | 33.2034 | 49805.0633 | Ist-Zustand | - | - | WP LW CH Zer | 1235.1656 | 861.6276 | -67938.5334 | -98.21% | -17068.1952 | -95.19% | - | - | - | - | - | - | - | - | - | - | JA | JA | JA
15965 | D | M2 | XX | 18.12% | IZ | W3 | ERMX | MFH-2 | D_M2_XX_18%_IZ-ERMX | 33.2034 | 2000 | Davos | 18.12% | 20% | 22.01% | Normal | Medium | 1500 | 25 | 15 | 4 | 2.75 | I | 375 | 375 | 720.5 | 159.5 | 5.3792 | 10.7584 | 20.6705 | 17.0238 | 8.0748 | 8.689% | 17.38% | 33.39% | 27.5% | 13.04% | 61.9068 | 27.8197 | 0.62995 | 27.265 | 30.0776 | 21.12% | 57.06% | 0.41996 | 629.9473 | 33.2034 | 49805.0633 | Ist-Zustand | - | - | WP E CH Mix | 20967.9316 | 1743.1772 | -48205.7673 | -69.69% | -16186.6456 | -90.28% | - | - | - | - | - | - | - | - | - | - | JA | JA | JA
15966 | D | M2 | XX | 18.12% | IZ | ST | SOTH | MFH-2 | D_M2_XX_18%_IZ-SOTH | 33.2034 | 2000 | Davos | 18.12% | 20% | 22.01% | Normal | Medium | 1500 | 25 | 15 | 4 | 2.75 | I | 375 | 375 | 720.5 | 159.5 | 5.3792 | 10.7584 | 20.6705 | 17.0238 | 8.0748 | 8.689% | 17.38% | 33.39% | 27.5% | 13.04% | 61.9068 | 27.8197 | 0.62995 | 27.265 | 30.0776 | 21.12% | 57.06% | 0.41996 | 629.9473 | 33.2034 | 49805.0633 | Ist-Zustand | - | - | Solarthermie | 3512.5676 | 865.0353 | -65661.1314 | -94.92% | -17064.7875 | -95.18% | - | - | - | - | - | - | - | - | - | - | JA | JA | JA
15967 | D | M2 | XX | 18.12% | IZ | HS | HO-SC | MFH-2 | D_M2_XX_18%_IZ-HO-SC | 33.2034 | 2000 | Davos | 18.12% | 20% | 22.01% | Normal | Medium | 1500 | 25 | 15 | 4 | 2.75 | I | 375 | 375 | 720.5 | 159.5 | 5.3792 | 10.7584 | 20.6705 | 17.0238 | 8.0748 | 8.689% | 17.38% | 33.39% | 27.5% | 13.04% | 61.9068 | 27.8197 | 0.62995 | 27.265 | 30.0776 | 21.12% | 57.06% | 0.41996 | 629.9473 | 33.2034 | 49805.0633 | Ist-Zustand | - | - | Holz Schnitzel | 1798.8417 | 626.9579 | -67374.8573 | -97.4% | -17302.8649 | -96.5% | - | - | - | - | - | - | - | - | - | - | JA | JA | JA
15968 | D | M2 | XX | 18.12% | 2V | ÖL | ÖL-HE | MFH-2 | D_M2_XX_18%_2V-ÖL-HE | 31.7343 | 2000 | Davos | 18.12% | 20% | 22.01% | Normal | Medium | 1500 | 25 | 15 | 4 | 2.75 | I | 375 | 375 | 720.5 | 159.5 | 5.3792 | 10.7584 | 20.6705 | 15.5674 | 7.8563 | 8.931% | 17.86% | 34.32% | 25.85% | 13.04% | 60.2319 | 27.8197 | 0.63959 | 27.265 | 30.0776 | 21.85% | 60.62% | 0.52528 | 787.9272 | 31.7343 | 47601.406 | Glasersatz 2-IV | -2203.6573 | -4.425% | Öl-Heizung | 66113.0639 | 17136.5062 | -3060.6351 | -4.425% | -793.3166 | -4.425% | 1612.6921 | 394.4657 | - | - | - | - | 1612.6921 | 52.69% | 394.4657 | 49.72% | JA | JA | JA
15969 | D | M2 | XX | 18.12% | 2V | FW | FEWA | MFH-2 | D_M2_XX_18%_2V-FEWA | 31.7343 | 2000 | Davos | 18.12% | 20% | 22.01% | Normal | Medium | 1500 | 25 | 15 | 4 | 2.75 | I | 375 | 375 | 720.5 | 159.5 | 5.3792 | 10.7584 | 20.6705 | 15.5674 | 7.8563 | 8.931% | 17.86% | 34.32% | 25.85% | 13.04% | 60.2319 | 27.8197 | 0.63959 | 27.265 | 30.0776 | 21.85% | 60.62% | 0.52528 | 787.9272 | 31.7343 | 47601.406 | Glasersatz 2-IV | -2203.6573 | -4.425% | Fernwärme | 18760.5541 | 3684.9088 | -868.5002 | -4.425% | -170.589 | -4.425% | 1612.6921 | 394.4657 | - | - | - | - | 1612.6921 | 185.7% | 394.4657 | 231.2% | NEIN | NEIN | NEIN
15970 | D | M2 | XX | 18.12% | 2V | W1 | LWMX | MFH-2 | D_M2_XX_18%_2V-LWMX | 31.7343 | 2000 | Davos | 18.12% | 20% | 22.01% | Normal | Medium | 1500 | 25 | 15 | 4 | 2.75 | I | 375 | 375 | 720.5 | 159.5 | 5.3792 | 10.7584 | 20.6705 | 15.5674 | 7.8563 | 8.931% | 17.86% | 34.32% | 25.85% | 13.04% | 60.2319 | 27.8197 | 0.63959 | 27.265 | 30.0776 | 21.85% | 60.62% | 0.52528 | 787.9272 | 31.7343 | 47601.406 | Glasersatz 2-IV | -2203.6573 | -4.425% | WP LW CH Mix | 37319.5023 | 2760.8815 | -1727.6673 | -4.425% | -127.8121 | -4.425% | 1612.6921 | 394.4657 | - | - | - | - | 1612.6921 | 93.35% | 394.4657 | 308.6% | JA | NEIN | JA
15971 | D | M2 | XX | 18.12% | 2V | W2 | LWCH | MFH-2 | D_M2_XX_18%_2V-LWCH | 31.7343 | 2000 | Davos | 18.12% | 20% | 22.01% | Normal | Medium | 1500 | 25 | 15 | 4 | 2.75 | I | 375 | 375 | 720.5 | 159.5 | 5.3792 | 10.7584 | 20.6705 | 15.5674 | 7.8563 | 8.931% | 17.86% | 34.32% | 25.85% | 13.04% | 60.2319 | 27.8197 | 0.63959 | 27.265 | 30.0776 | 21.85% | 60.62% | 0.52528 | 787.9272 | 31.7343 | 47601.406 | Glasersatz 2-IV | -2203.6573 | -4.425% | WP LW CH Zer | 1180.5149 | 823.5043 | -54.6507 | -4.425% | -38.1233 | -4.425% | 1612.6921 | 394.4657 | - | - | - | - | 1612.6921 | 2951% | 394.4657 | 1035% | NEIN | NEIN | NEIN
15972 | D | M2 | XX | 18.12% | 2V | W3 | ERMX | MFH-2 | D_M2_XX_18%_2V-ERMX | 31.7343 | 2000 | Davos | 18.12% | 20% | 22.01% | Normal | Medium | 1500 | 25 | 15 | 4 | 2.75 | I | 375 | 375 | 720.5 | 159.5 | 5.3792 | 10.7584 | 20.6705 | 15.5674 | 7.8563 | 8.931% | 17.86% | 34.32% | 25.85% | 13.04% | 60.2319 | 27.8197 | 0.63959 | 27.265 | 30.0776 | 21.85% | 60.62% | 0.52528 | 787.9272 | 31.7343 | 47601.406 | Glasersatz 2-IV | -2203.6573 | -4.425% | WP E CH Mix | 20040.1919 | 1666.0492 | -927.7397 | -4.425% | -77.128 | -4.425% | 1612.6921 | 394.4657 | - | - | - | - | 1612.6921 | 173.8% | 394.4657 | 511.4% | NEIN | NEIN | NEIN
15973 | D | M2 | XX | 18.12% | 2V | ST | SOTH | MFH-2 | D_M2_XX_18%_2V-SOTH | 31.7343 | 2000 | Davos | 18.12% | 20% | 22.01% | Normal | Medium | 1500 | 25 | 15 | 4 | 2.75 | I | 375 | 375 | 720.5 | 159.5 | 5.3792 | 10.7584 | 20.6705 | 15.5674 | 7.8563 | 8.931% | 17.86% | 34.32% | 25.85% | 13.04% | 60.2319 | 27.8197 | 0.63959 | 27.265 | 30.0776 | 21.85% | 60.62% | 0.52528 | 787.9272 | 31.7343 | 47601.406 | Glasersatz 2-IV | -2203.6573 | -4.425% | Solarthermie | 3357.1518 | 826.7613 | -155.4158 | -4.425% | -38.274 | -4.425% | 1612.6921 | 394.4657 | - | - | - | - | 1612.6921 | 1038% | 394.4657 | 1031% | NEIN | NEIN | NEIN
15974 | D | M2 | XX | 18.12% | 2V | HS | HO-SC | MFH-2 | D_M2_XX_18%_2V-HO-SC | 31.7343 | 2000 | Davos | 18.12% | 20% | 22.01% | Normal | Medium | 1500 | 25 | 15 | 4 | 2.75 | I | 375 | 375 | 720.5 | 159.5 | 5.3792 | 10.7584 | 20.6705 | 15.5674 | 7.8563 | 8.931% | 17.86% | 34.32% | 25.85% | 13.04% | 60.2319 | 27.8197 | 0.63959 | 27.265 | 30.0776 | 21.85% | 60.62% | 0.52528 | 787.9272 | 31.7343 | 47601.406 | Glasersatz 2-IV | -2203.6573 | -4.425% | Holz Schnitzel | 1719.2508 | 599.2177 | -79.5909 | -4.425% | -27.7402 | -4.425% | 1612.6921 | 394.4657 | - | - | - | - | 1612.6921 | 2026% | 394.4657 | 1422% | NEIN | NEIN | NEIN
15975 | D | M2 | XX | 18.12% | 3V | ÖL | ÖL-HE | MFH-2 | D_M2_XX_18%_3V-ÖL-HE | 30.8506 | 2000 | Davos | 18.12% | 20% | 22.01% | Normal | Medium | 1500 | 25 | 15 | 4 | 2.75 | I | 375 | 375 | 720.5 | 159.5 | 5.3792 | 10.7584 | 20.6705 | 10.3629 | 7.0757 | 9.916% | 19.83% | 38.1% | 19.1% | 13.04% | 54.2467 | 27.8197 | 0.62408 | 27.265 | 25.0646 | 19.06% | 50.7% | 0.51991 | 779.8646 | 30.8506 | 46275.8821 | Glasersatz 3-IV | -3529.1811 | -7.086% | Öl-Heizung | 64272.0585 | 16659.3176 | -4901.6405 | -7.086% | -1270.5052 | -7.086% | 2047.3607 | 511.3924 | - | - | - | - | 2047.3607 | 41.77% | 511.3924 | 40.25% | JA | JA | JA
15976 | D | M2 | XX | 18.12% | 3V | FW | FEWA | MFH-2 | D_M2_XX_18%_3V-FEWA | 30.8506 | 2000 | Davos | 18.12% | 20% | 22.01% | Normal | Medium | 1500 | 25 | 15 | 4 | 2.75 | I | 375 | 375 | 720.5 | 159.5 | 5.3792 | 10.7584 | 20.6705 | 10.3629 | 7.0757 | 9.916% | 19.83% | 38.1% | 19.1% | 13.04% | 54.2467 | 27.8197 | 0.62408 | 27.265 | 25.0646 | 19.06% | 50.7% | 0.51991 | 779.8646 | 30.8506 | 46275.8821 | Glasersatz 3-IV | -3529.1811 | -7.086% | Fernwärme | 18238.1418 | 3582.2977 | -1390.9126 | -7.086% | -273.2001 | -7.086% | 2047.3607 | 511.3924 | - | - | - | - | 2047.3607 | 147.2% | 511.3924 | 187.2% | NEIN | NEIN | NEIN
15977 | D | M2 | XX | 18.12% | 3V | W1 | LWMX | MFH-2 | D_M2_XX_18%_3V-LWMX | 30.8506 | 2000 | Davos | 18.12% | 20% | 22.01% | Normal | Medium | 1500 | 25 | 15 | 4 | 2.75 | I | 375 | 375 | 720.5 | 159.5 | 5.3792 | 10.7584 | 20.6705 | 10.3629 | 7.0757 | 9.916% | 19.83% | 38.1% | 19.1% | 13.04% | 54.2467 | 27.8197 | 0.62408 | 27.265 | 25.0646 | 19.06% | 50.7% | 0.51991 | 779.8646 | 30.8506 | 46275.8821 | Glasersatz 3-IV | -3529.1811 | -7.086% | WP LW CH Mix | 36280.2916 | 2684.0012 | -2766.878 | -7.086% | -204.6925 | -7.086% | 2047.3607 | 511.3924 | - | - | - | - | 2047.3607 | 74% | 511.3924 | 249.8% | JA | NEIN | JA
15978 | D | M2 | XX | 18.12% | 3V | W2 | LWCH | MFH-2 | D_M2_XX_18%_3V-LWCH | 30.8506 | 2000 | Davos | 18.12% | 20% | 22.01% | Normal | Medium | 1500 | 25 | 15 | 4 | 2.75 | I | 375 | 375 | 720.5 | 159.5 | 5.3792 | 10.7584 | 20.6705 | 10.3629 | 7.0757 | 9.916% | 19.83% | 38.1% | 19.1% | 13.04% | 54.2467 | 27.8197 | 0.62408 | 27.265 | 25.0646 | 19.06% | 50.7% | 0.51991 | 779.8646 | 30.8506 | 46275.8821 | Glasersatz 3-IV | -3529.1811 | -7.086% | WP LW CH Zer | 1147.6419 | 800.5728 | -87.5237 | -7.086% | -61.0548 | -7.086% | 2047.3607 | 511.3924 | - | - | - | - | 2047.3607 | 2339% | 511.3924 | 837.6% | NEIN | NEIN | NEIN
15979 | D | M2 | XX | 18.12% | 3V | W3 | ERMX | MFH-2 | D_M2_XX_18%_3V-ERMX | 30.8506 | 2000 | Davos | 18.12% | 20% | 22.01% | Normal | Medium | 1500 | 25 | 15 | 4 | 2.75 | I | 375 | 375 | 720.5 | 159.5 | 5.3792 | 10.7584 | 20.6705 | 10.3629 | 7.0757 | 9.916% | 19.83% | 38.1% | 19.1% | 13.04% | 54.2467 | 27.8197 | 0.62408 | 27.265 | 25.0646 | 19.06% | 50.7% | 0.51991 | 779.8646 | 30.8506 | 46275.8821 | Glasersatz 3-IV | -3529.1811 | -7.086% | WP E CH Mix | 19482.1464 | 1619.6559 | -1485.7853 | -7.086% | -123.5213 | -7.086% | 2047.3607 | 511.3924 | - | - | - | - | 2047.3607 | 137.8% | 511.3924 | 414% | NEIN | NEIN | NEIN
15980 | D | M2 | XX | 18.12% | 3V | ST | SOTH | MFH-2 | D_M2_XX_18%_3V-SOTH | 30.8506 | 2000 | Davos | 18.12% | 20% | 22.01% | Normal | Medium | 1500 | 25 | 15 | 4 | 2.75 | I | 375 | 375 | 720.5 | 159.5 | 5.3792 | 10.7584 | 20.6705 | 10.3629 | 7.0757 | 9.916% | 19.83% | 38.1% | 19.1% | 13.04% | 54.2467 | 27.8197 | 0.62408 | 27.265 | 25.0646 | 19.06% | 50.7% | 0.51991 | 779.8646 | 30.8506 | 46275.8821 | Glasersatz 3-IV | -3529.1811 | -7.086% | Solarthermie | 3263.6675 | 803.739 | -248.9001 | -7.086% | -61.2963 | -7.086% | 2047.3607 | 511.3924 | - | - | - | - | 2047.3607 | 822.6% | 511.3924 | 834.3% | NEIN | NEIN | NEIN
15981 | D | M2 | XX | 18.12% | 3V | HS | HO-SC | MFH-2 | D_M2_XX_18%_3V-HO-SC | 30.8506 | 2000 | Davos | 18.12% | 20% | 22.01% | Normal | Medium | 1500 | 25 | 15 | 4 | 2.75 | I | 375 | 375 | 720.5 | 159.5 | 5.3792 | 10.7584 | 20.6705 | 10.3629 | 7.0757 | 9.916% | 19.83% | 38.1% | 19.1% | 13.04% | 54.2467 | 27.8197 | 0.62408 | 27.265 | 25.0646 | 19.06% | 50.7% | 0.51991 | 779.8646 | 30.8506 | 46275.8821 | Glasersatz 3-IV | -3529.1811 | -7.086% | Holz Schnitzel | 1671.376 | 582.5317 | -127.4657 | -7.086% | -44.4262 | -7.086% | 2047.3607 | 511.3924 | - | - | - | - | 2047.3607 | 1606% | 511.3924 | 1151% | NEIN | NEIN | NEIN
15982 | D | M2 | XX | 18.12% | VK | ÖL | ÖL-HE | MFH-2 | D_M2_XX_18%_VK-ÖL-HE | 32.428 | 2000 | Davos | 18.12% | 20% | 22.01% | Normal | Medium | 1500 | 25 | 15 | 4 | 2.75 | I | 375 | 375 | 720.5 | 159.5 | 5.3792 | 10.7584 | 20.6705 | 11.9597 | 7.3152 | 9.592% | 19.18% | 36.86% | 21.32% | 13.04% | 56.083 | 27.8197 | 0.6135 | 27.265 | 25.0646 | 18.33% | 47.42% | 0.39918 | 598.7633 | 32.428 | 48642.0114 | Glasersatz Vakuum | -1163.0519 | -2.335% | Öl-Heizung | 67558.3492 | 17511.1241 | -1615.3498 | -2.335% | -418.6987 | -2.335% | 2177.1344 | 532.5287 | - | - | - | - | 2177.1344 | 134.8% | 532.5287 | 127.2% | NEIN | NEIN | NEIN
15983 | D | M2 | XX | 18.12% | VK | FW | FEWA | MFH-2 | D_M2_XX_18%_VK-FEWA | 32.428 | 2000 | Davos | 18.12% | 20% | 22.01% | Normal | Medium | 1500 | 25 | 15 | 4 | 2.75 | I | 375 | 375 | 720.5 | 159.5 | 5.3792 | 10.7584 | 20.6705 | 11.9597 | 7.3152 | 9.592% | 19.18% | 36.86% | 21.32% | 13.04% | 56.083 | 27.8197 | 0.6135 | 27.265 | 25.0646 | 18.33% | 47.42% | 0.39918 | 598.7633 | 32.428 | 48642.0114 | Glasersatz Vakuum | -1163.0519 | -2.335% | Fernwärme | 19170.6751 | 3765.4639 | -458.3793 | -2.335% | -90.0339 | -2.335% | 2177.1344 | 532.5287 | - | - | - | - | 2177.1344 | 475% | 532.5287 | 591.5% | NEIN | NEIN | NEIN
15984 | D | M2 | XX | 18.12% | VK | W1 | LWMX | MFH-2 | D_M2_XX_18%_VK-LWMX | 32.428 | 2000 | Davos | 18.12% | 20% | 22.01% | Normal | Medium | 1500 | 25 | 15 | 4 | 2.75 | I | 375 | 375 | 720.5 | 159.5 | 5.3792 | 10.7584 | 20.6705 | 11.9597 | 7.3152 | 9.592% | 19.18% | 36.86% | 21.32% | 13.04% | 56.083 | 27.8197 | 0.6135 | 27.265 | 25.0646 | 18.33% | 47.42% | 0.39918 | 598.7633 | 32.428 | 48642.0114 | Glasersatz Vakuum | -1163.0519 | -2.335% | WP LW CH Mix | 38135.3369 | 2821.2367 | -911.8327 | -2.335% | -67.457 | -2.335% | 2177.1344 | 532.5287 | - | - | - | - | 2177.1344 | 238.8% | 532.5287 | 789.4% | NEIN | NEIN | NEIN
15985 | D | M2 | XX | 18.12% | VK | W2 | LWCH | MFH-2 | D_M2_XX_18%_VK-LWCH | 32.428 | 2000 | Davos | 18.12% | 20% | 22.01% | Normal | Medium | 1500 | 25 | 15 | 4 | 2.75 | I | 375 | 375 | 720.5 | 159.5 | 5.3792 | 10.7584 | 20.6705 | 11.9597 | 7.3152 | 9.592% | 19.18% | 36.86% | 21.32% | 13.04% | 56.083 | 27.8197 | 0.6135 | 27.265 | 25.0646 | 18.33% | 47.42% | 0.39918 | 598.7633 | 32.428 | 48642.0114 | Glasersatz Vakuum | -1163.0519 | -2.335% | WP LW CH Zer | 1206.3219 | 841.5068 | -28.8437 | -2.335% | -20.1208 | -2.335% | 2177.1344 | 532.5287 | - | - | - | - | 2177.1344 | 7548% | 532.5287 | 2647% | NEIN | NEIN | NEIN
15986 | D | M2 | XX | 18.12% | VK | W3 | ERMX | MFH-2 | D_M2_XX_18%_VK-ERMX | 32.428 | 2000 | Davos | 18.12% | 20% | 22.01% | Normal | Medium | 1500 | 25 | 15 | 4 | 2.75 | I | 375 | 375 | 720.5 | 159.5 | 5.3792 | 10.7584 | 20.6705 | 11.9597 | 7.3152 | 9.592% | 19.18% | 36.86% | 21.32% | 13.04% | 56.083 | 27.8197 | 0.6135 | 27.265 | 25.0646 | 18.33% | 47.42% | 0.39918 | 598.7633 | 32.428 | 48642.0114 | Glasersatz Vakuum | -1163.0519 | -2.335% | WP E CH Mix | 20478.2868 | 1702.4704 | -489.6448 | -2.335% | -40.7068 | -2.335% | 2177.1344 | 532.5287 | - | - | - | - | 2177.1344 | 444.6% | 532.5287 | 1308% | NEIN | NEIN | NEIN
15987 | D | M2 | XX | 18.12% | VK | ST | SOTH | MFH-2 | D_M2_XX_18%_VK-SOTH | 32.428 | 2000 | Davos | 18.12% | 20% | 22.01% | Normal | Medium | 1500 | 25 | 15 | 4 | 2.75 | I | 375 | 375 | 720.5 | 159.5 | 5.3792 | 10.7584 | 20.6705 | 11.9597 | 7.3152 | 9.592% | 19.18% | 36.86% | 21.32% | 13.04% | 56.083 | 27.8197 | 0.6135 | 27.265 | 25.0646 | 18.33% | 47.42% | 0.39918 | 598.7633 | 32.428 | 48642.0114 | Glasersatz Vakuum | -1163.0519 | -2.335% | Solarthermie | 3430.5419 | 844.8349 | -82.0258 | -2.335% | -20.2004 | -2.335% | 2177.1344 | 532.5287 | - | - | - | - | 2177.1344 | 2654% | 532.5287 | 2636% | NEIN | NEIN | NEIN
15988 | D | M2 | XX | 18.12% | VK | HS | HO-SC | MFH-2 | D_M2_XX_18%_VK-HO-SC | 32.428 | 2000 | Davos | 18.12% | 20% | 22.01% | Normal | Medium | 1500 | 25 | 15 | 4 | 2.75 | I | 375 | 375 | 720.5 | 159.5 | 5.3792 | 10.7584 | 20.6705 | 11.9597 | 7.3152 | 9.592% | 19.18% | 36.86% | 21.32% | 13.04% | 56.083 | 27.8197 | 0.6135 | 27.265 | 25.0646 | 18.33% | 47.42% | 0.39918 | 598.7633 | 32.428 | 48642.0114 | Glasersatz Vakuum | -1163.0519 | -2.335% | Holz Schnitzel | 1756.835 | 612.3171 | -42.0067 | -2.335% | -14.6408 | -2.335% | 2177.1344 | 532.5287 | - | - | - | - | 2177.1344 | 5183% | 532.5287 | 3637% | NEIN | NEIN | NEIN
15989 | D | M2 | XX | 18.12% | VA | ÖL | ÖL-HE | MFH-2 | D_M2_XX_18%_VA-ÖL-HE | 32.6352 | 2000 | Davos | 18.12% | 20% | 22.01% | Normal | Medium | 1500 | 25 | 15 | 4 | 2.75 | I | 375 | 375 | 720.5 | 159.5 | 5.3792 | 10.7584 | 20.6705 | 14.318 | 7.6689 | 9.149% | 18.3% | 35.16% | 24.35% | 13.04% | 58.7951 | 27.8197 | 0.62321 | 27.265 | 27.5711 | 19.84% | 52.65% | 0.42026 | 630.389 | 32.6352 | 48952.8099 | Glasaufdopplung | -852.2534 | -1.711% | Öl-Heizung | 67990.0137 | 17623.0116 | -1183.6852 | -1.711% | -306.8112 | -1.711% | 872.9694 | 202.1338 | - | - | - | - | 872.9694 | 73.75% | 202.1338 | 65.88% | JA | JA | JA
15990 | D | M2 | XX | 18.12% | VA | FW | FEWA | MFH-2 | D_M2_XX_18%_VA-FEWA | 32.6352 | 2000 | Davos | 18.12% | 20% | 22.01% | Normal | Medium | 1500 | 25 | 15 | 4 | 2.75 | I | 375 | 375 | 720.5 | 159.5 | 5.3792 | 10.7584 | 20.6705 | 14.318 | 7.6689 | 9.149% | 18.3% | 35.16% | 24.35% | 13.04% | 58.7951 | 27.8197 | 0.62321 | 27.265 | 27.5711 | 19.84% | 52.65% | 0.42026 | 630.389 | 32.6352 | 48952.8099 | Glasaufdopplung | -852.2534 | -1.711% | Fernwärme | 19293.1662 | 3789.5234 | -335.8881 | -1.711% | -65.9744 | -1.711% | 872.9694 | 202.1338 | - | - | - | - | 872.9694 | 259.9% | 202.1338 | 306.4% | NEIN | NEIN | NEIN
15991 | D | M2 | XX | 18.12% | VA | W1 | LWMX | MFH-2 | D_M2_XX_18%_VA-LWMX | 32.6352 | 2000 | Davos | 18.12% | 20% | 22.01% | Normal | Medium | 1500 | 25 | 15 | 4 | 2.75 | I | 375 | 375 | 720.5 | 159.5 | 5.3792 | 10.7584 | 20.6705 | 14.318 | 7.6689 | 9.149% | 18.3% | 35.16% | 24.35% | 13.04% | 58.7951 | 27.8197 | 0.62321 | 27.265 | 27.5711 | 19.84% | 52.65% | 0.42026 | 630.389 | 32.6352 | 48952.8099 | Glasaufdopplung | -852.2534 | -1.711% | WP LW CH Mix | 38379.0029 | 2839.263 | -668.1666 | -1.711% | -49.4307 | -1.711% | 872.9694 | 202.1338 | - | - | - | - | 872.9694 | 130.7% | 202.1338 | 408.9% | NEIN | NEIN | NEIN
15992 | D | M2 | XX | 18.12% | VA | W2 | LWCH | MFH-2 | D_M2_XX_18%_VA-LWCH | 32.6352 | 2000 | Davos | 18.12% | 20% | 22.01% | Normal | Medium | 1500 | 25 | 15 | 4 | 2.75 | I | 375 | 375 | 720.5 | 159.5 | 5.3792 | 10.7584 | 20.6705 | 14.318 | 7.6689 | 9.149% | 18.3% | 35.16% | 24.35% | 13.04% | 58.7951 | 27.8197 | 0.62321 | 27.265 | 27.5711 | 19.84% | 52.65% | 0.42026 | 630.389 | 32.6352 | 48952.8099 | Glasaufdopplung | -852.2534 | -1.711% | WP LW CH Zer | 1214.0297 | 846.8836 | -21.1359 | -1.711% | -14.744 | -1.711% | 872.9694 | 202.1338 | - | - | - | - | 872.9694 | 4130% | 202.1338 | 1371% | NEIN | NEIN | NEIN
15993 | D | M2 | XX | 18.12% | VA | W3 | ERMX | MFH-2 | D_M2_XX_18%_VA-ERMX | 32.6352 | 2000 | Davos | 18.12% | 20% | 22.01% | Normal | Medium | 1500 | 25 | 15 | 4 | 2.75 | I | 375 | 375 | 720.5 | 159.5 | 5.3792 | 10.7584 | 20.6705 | 14.318 | 7.6689 | 9.149% | 18.3% | 35.16% | 24.35% | 13.04% | 58.7951 | 27.8197 | 0.62321 | 27.265 | 27.5711 | 19.84% | 52.65% | 0.42026 | 630.389 | 32.6352 | 48952.8099 | Glasaufdopplung | -852.2534 | -1.711% | WP E CH Mix | 20609.133 | 1713.3483 | -358.7987 | -1.711% | -29.8289 | -1.711% | 872.9694 | 202.1338 | - | - | - | - | 872.9694 | 243.3% | 202.1338 | 677.6% | NEIN | NEIN | NEIN
15994 | D | M2 | XX | 18.12% | VA | ST | SOTH | MFH-2 | D_M2_XX_18%_VA-SOTH | 32.6352 | 2000 | Davos | 18.12% | 20% | 22.01% | Normal | Medium | 1500 | 25 | 15 | 4 | 2.75 | I | 375 | 375 | 720.5 | 159.5 | 5.3792 | 10.7584 | 20.6705 | 14.318 | 7.6689 | 9.149% | 18.3% | 35.16% | 24.35% | 13.04% | 58.7951 | 27.8197 | 0.62321 | 27.265 | 27.5711 | 19.84% | 52.65% | 0.42026 | 630.389 | 32.6352 | 48952.8099 | Glasaufdopplung | -852.2534 | -1.711% | Solarthermie | 3452.4613 | 850.233 | -60.1063 | -1.711% | -14.8023 | -1.711% | 872.9694 | 202.1338 | - | - | - | - | 872.9694 | 1452% | 202.1338 | 1366% | NEIN | NEIN | NEIN
15995 | D | M2 | XX | 18.12% | VA | HS | HO-SC | MFH-2 | D_M2_XX_18%_VA-HO-SC | 32.6352 | 2000 | Davos | 18.12% | 20% | 22.01% | Normal | Medium | 1500 | 25 | 15 | 4 | 2.75 | I | 375 | 375 | 720.5 | 159.5 | 5.3792 | 10.7584 | 20.6705 | 14.318 | 7.6689 | 9.149% | 18.3% | 35.16% | 24.35% | 13.04% | 58.7951 | 27.8197 | 0.62321 | 27.265 | 27.5711 | 19.84% | 52.65% | 0.42026 | 630.389 | 32.6352 | 48952.8099 | Glasaufdopplung | -852.2534 | -1.711% | Holz Schnitzel | 1768.0603 | 616.2295 | -30.7814 | -1.711% | -10.7284 | -1.711% | 872.9694 | 202.1338 | - | - | - | - | 872.9694 | 2836% | 202.1338 | 1884% | NEIN | NEIN | NEIN
15996 | D | M2 | XX | 18.12% | HO | ÖL | ÖL-HE | MFH-2 | D_M2_XX_18%_HO-ÖL-HE | 30.113 | 2000 | Davos | 18.12% | 20% | 22.01% | Normal | Medium | 1500 | 25 | 15 | 4 | 2.75 | I | 375 | 375 | 720.5 | 159.5 | 5.3792 | 10.7584 | 20.6705 | 9.5997 | 6.9612 | 10.08% | 20.16% | 38.73% | 17.99% | 13.04% | 53.369 | 27.8197 | 0.6291 | 27.265 | 25.0646 | 19.42% | 52.36% | 0.58516 | 877.7466 | 30.113 | 45169.4706 | Fensterersatz H | -4635.5926 | -9.307% | Öl-Heizung | 62735.3759 | 16261.0094 | -6438.3231 | -9.307% | -1668.8133 | -9.307% | 1706.1339 | 426.1603 | 713.1696 | 150.0559 | - | - | 2419.3036 | 37.58% | 576.2162 | 34.53% | JA | JA | JA
15997 | D | M2 | XX | 18.12% | HO | FW | FEWA | MFH-2 | D_M2_XX_18%_HO-FEWA | 30.113 | 2000 | Davos | 18.12% | 20% | 22.01% | Normal | Medium | 1500 | 25 | 15 | 4 | 2.75 | I | 375 | 375 | 720.5 | 159.5 | 5.3792 | 10.7584 | 20.6705 | 9.5997 | 6.9612 | 10.08% | 20.16% | 38.73% | 17.99% | 13.04% | 53.369 | 27.8197 | 0.6291 | 27.265 | 25.0646 | 19.42% | 52.36% | 0.58516 | 877.7466 | 30.113 | 45169.4706 | Fensterersatz H | -4635.5926 | -9.307% | Fernwärme | 17802.0855 | 3496.6484 | -1826.9689 | -9.307% | -358.8494 | -9.307% | 1706.1339 | 426.1603 | 713.1696 | 150.0559 | - | - | 2419.3036 | 132.4% | 576.2162 | 160.6% | NEIN | NEIN | NEIN
15998 | D | M2 | XX | 18.12% | HO | W1 | LWMX | MFH-2 | D_M2_XX_18%_HO-LWMX | 30.113 | 2000 | Davos | 18.12% | 20% | 22.01% | Normal | Medium | 1500 | 25 | 15 | 4 | 2.75 | I | 375 | 375 | 720.5 | 159.5 | 5.3792 | 10.7584 | 20.6705 | 9.5997 | 6.9612 | 10.08% | 20.16% | 38.73% | 17.99% | 13.04% | 53.369 | 27.8197 | 0.6291 | 27.265 | 25.0646 | 19.42% | 52.36% | 0.58516 | 877.7466 | 30.113 | 45169.4706 | Fensterersatz H | -4635.5926 | -9.307% | WP LW CH Mix | 35412.865 | 2619.8293 | -3634.3046 | -9.307% | -268.8644 | -9.307% | 1706.1339 | 426.1603 | 713.1696 | 150.0559 | - | - | 2419.3036 | 66.57% | 576.2162 | 214.3% | JA | NEIN | JA
15999 | D | M2 | XX | 18.12% | HO | W2 | LWCH | MFH-2 | D_M2_XX_18%_HO-LWCH | 30.113 | 2000 | Davos | 18.12% | 20% | 22.01% | Normal | Medium | 1500 | 25 | 15 | 4 | 2.75 | I | 375 | 375 | 720.5 | 159.5 | 5.3792 | 10.7584 | 20.6705 | 9.5997 | 6.9612 | 10.08% | 20.16% | 38.73% | 17.99% | 13.04% | 53.369 | 27.8197 | 0.6291 | 27.265 | 25.0646 | 19.42% | 52.36% | 0.58516 | 877.7466 | 30.113 | 45169.4706 | Fensterersatz H | -4635.5926 | -9.307% | WP LW CH Zer | 1120.2029 | 781.4318 | -114.9627 | -9.307% | -80.1958 | -9.307% | 1706.1339 | 426.1603 | 713.1696 | 150.0559 | - | - | 2419.3036 | 2104% | 576.2162 | 718.5% | NEIN | NEIN | NEIN
16000 | D | M2 | XX | 18.12% | HO | W3 | ERMX | MFH-2 | D_M2_XX_18%_HO-ERMX | 30.113 | 2000 | Davos | 18.12% | 20% | 22.01% | Normal | Medium | 1500 | 25 | 15 | 4 | 2.75 | I | 375 | 375 | 720.5 | 159.5 | 5.3792 | 10.7584 | 20.6705 | 9.5997 | 6.9612 | 10.08% | 20.16% | 38.73% | 17.99% | 13.04% | 53.369 | 27.8197 | 0.6291 | 27.265 | 25.0646 | 19.42% | 52.36% | 0.58516 | 877.7466 | 30.113 | 45169.4706 | Fensterersatz H | -4635.5926 | -9.307% | WP E CH Mix | 19016.3471 | 1580.9315 | -1951.5845 | -9.307% | -162.2457 | -9.307% | 1706.1339 | 426.1603 | 713.1696 | 150.0559 | - | - | 2419.3036 | 124% | 576.2162 | 355.2% | NEIN | NEIN | NEIN
16001 | D | M2 | XX | 18.12% | HO | ST | SOTH | MFH-2 | D_M2_XX_18%_HO-SOTH | 30.113 | 2000 | Davos | 18.12% | 20% | 22.01% | Normal | Medium | 1500 | 25 | 15 | 4 | 2.75 | I | 375 | 375 | 720.5 | 159.5 | 5.3792 | 10.7584 | 20.6705 | 9.5997 | 6.9612 | 10.08% | 20.16% | 38.73% | 17.99% | 13.04% | 53.369 | 27.8197 | 0.6291 | 27.265 | 25.0646 | 19.42% | 52.36% | 0.58516 | 877.7466 | 30.113 | 45169.4706 | Fensterersatz H | -4635.5926 | -9.307% | Solarthermie | 3185.6364 | 784.5224 | -326.9313 | -9.307% | -80.5129 | -9.307% | 1706.1339 | 426.1603 | 713.1696 | 150.0559 | - | - | 2419.3036 | 740% | 576.2162 | 715.7% | NEIN | NEIN | NEIN
16002 | D | M2 | XX | 18.12% | HO | HS | HO-SC | MFH-2 | D_M2_XX_18%_HO-HO-SC | 30.113 | 2000 | Davos | 18.12% | 20% | 22.01% | Normal | Medium | 1500 | 25 | 15 | 4 | 2.75 | I | 375 | 375 | 720.5 | 159.5 | 5.3792 | 10.7584 | 20.6705 | 9.5997 | 6.9612 | 10.08% | 20.16% | 38.73% | 17.99% | 13.04% | 53.369 | 27.8197 | 0.6291 | 27.265 | 25.0646 | 19.42% | 52.36% | 0.58516 | 877.7466 | 30.113 | 45169.4706 | Fensterersatz H | -4635.5926 | -9.307% | Holz Schnitzel | 1631.415 | 568.6039 | -167.4267 | -9.307% | -58.3539 | -9.307% | 1706.1339 | 426.1603 | 713.1696 | 150.0559 | - | - | 2419.3036 | 1445% | 576.2162 | 987.5% | NEIN | NEIN | NEIN
16003 | D | M2 | XX | 18.12% | HM | ÖL | ÖL-HE | MFH-2 | D_M2_XX_18%_HM-ÖL-HE | 30.3577 | 2000 | Davos | 18.12% | 20% | 22.01% | Normal | Medium | 1500 | 25 | 15 | 4 | 2.75 | I | 375 | 375 | 720.5 | 159.5 | 5.3792 | 10.7584 | 20.6705 | 9.8541 | 6.9993 | 10.02% | 20.05% | 38.52% | 18.36% | 13.04% | 53.6616 | 27.8197 | 0.62743 | 27.265 | 25.0646 | 19.3% | 51.8% | 0.56288 | 844.3233 | 30.3577 | 45536.5559 | Fensterersatz HM | -4268.5073 | -8.57% | Öl-Heizung | 63245.2166 | 16393.1601 | -5928.4824 | -8.57% | -1536.6626 | -8.57% | 1706.1339 | 426.1603 | 932.5833 | 204.3418 | - | - | 2638.7172 | 44.51% | 630.5021 | 41.03% | JA | JA | JA
16004 | D | M2 | XX | 18.12% | HM | FW | FEWA | MFH-2 | D_M2_XX_18%_HM-FEWA | 30.3577 | 2000 | Davos | 18.12% | 20% | 22.01% | Normal | Medium | 1500 | 25 | 15 | 4 | 2.75 | I | 375 | 375 | 720.5 | 159.5 | 5.3792 | 10.7584 | 20.6705 | 9.8541 | 6.9993 | 10.02% | 20.05% | 38.52% | 18.36% | 13.04% | 53.6616 | 27.8197 | 0.62743 | 27.265 | 25.0646 | 19.3% | 51.8% | 0.56288 | 844.3233 | 30.3577 | 45536.5559 | Fensterersatz HM | -4268.5073 | -8.57% | Fernwärme | 17946.7603 | 3525.0652 | -1682.2941 | -8.57% | -330.4327 | -8.57% | 1706.1339 | 426.1603 | 932.5833 | 204.3418 | - | - | 2638.7172 | 156.9% | 630.5021 | 190.8% | NEIN | NEIN | NEIN
16005 | D | M2 | XX | 18.12% | HM | W1 | LWMX | MFH-2 | D_M2_XX_18%_HM-LWMX | 30.3577 | 2000 | Davos | 18.12% | 20% | 22.01% | Normal | Medium | 1500 | 25 | 15 | 4 | 2.75 | I | 375 | 375 | 720.5 | 159.5 | 5.3792 | 10.7584 | 20.6705 | 9.8541 | 6.9993 | 10.02% | 20.05% | 38.52% | 18.36% | 13.04% | 53.6616 | 27.8197 | 0.62743 | 27.265 | 25.0646 | 19.3% | 51.8% | 0.56288 | 844.3233 | 30.3577 | 45536.5559 | Fensterersatz HM | -4268.5073 | -8.57% | WP LW CH Mix | 35700.6599 | 2641.1202 | -3346.5097 | -8.57% | -247.5734 | -8.57% | 1706.1339 | 426.1603 | 932.5833 | 204.3418 | - | - | 2638.7172 | 78.85% | 630.5021 | 254.7% | JA | NEIN | JA
16006 | D | M2 | XX | 18.12% | HM | W2 | LWCH | MFH-2 | D_M2_XX_18%_HM-LWCH | 30.3577 | 2000 | Davos | 18.12% | 20% | 22.01% | Normal | Medium | 1500 | 25 | 15 | 4 | 2.75 | I | 375 | 375 | 720.5 | 159.5 | 5.3792 | 10.7584 | 20.6705 | 9.8541 | 6.9993 | 10.02% | 20.05% | 38.52% | 18.36% | 13.04% | 53.6616 | 27.8197 | 0.62743 | 27.265 | 25.0646 | 19.3% | 51.8% | 0.56288 | 844.3233 | 30.3577 | 45536.5559 | Fensterersatz HM | -4268.5073 | -8.57% | WP LW CH Zer | 1129.3066 | 787.7824 | -105.859 | -8.57% | -73.8452 | -8.57% | 1706.1339 | 426.1603 | 932.5833 | 204.3418 | - | - | 2638.7172 | 2493% | 630.5021 | 853.8% | NEIN | NEIN | NEIN
16007 | D | M2 | XX | 18.12% | HM | W3 | ERMX | MFH-2 | D_M2_XX_18%_HM-ERMX | 30.3577 | 2000 | Davos | 18.12% | 20% | 22.01% | Normal | Medium | 1500 | 25 | 15 | 4 | 2.75 | I | 375 | 375 | 720.5 | 159.5 | 5.3792 | 10.7584 | 20.6705 | 9.8541 | 6.9993 | 10.02% | 20.05% | 38.52% | 18.36% | 13.04% | 53.6616 | 27.8197 | 0.62743 | 27.265 | 25.0646 | 19.3% | 51.8% | 0.56288 | 844.3233 | 30.3577 | 45536.5559 | Fensterersatz HM | -4268.5073 | -8.57% | WP E CH Mix | 19170.8901 | 1593.7795 | -1797.0416 | -8.57% | -149.3978 | -8.57% | 1706.1339 | 426.1603 | 932.5833 | 204.3418 | - | - | 2638.7172 | 146.8% | 630.5021 | 422% | NEIN | NEIN | NEIN
16008 | D | M2 | XX | 18.12% | HM | ST | SOTH | MFH-2 | D_M2_XX_18%_HM-SOTH | 30.3577 | 2000 | Davos | 18.12% | 20% | 22.01% | Normal | Medium | 1500 | 25 | 15 | 4 | 2.75 | I | 375 | 375 | 720.5 | 159.5 | 5.3792 | 10.7584 | 20.6705 | 9.8541 | 6.9993 | 10.02% | 20.05% | 38.52% | 18.36% | 13.04% | 53.6616 | 27.8197 | 0.62743 | 27.265 | 25.0646 | 19.3% | 51.8% | 0.56288 | 844.3233 | 30.3577 | 45536.5559 | Fensterersatz HM | -4268.5073 | -8.57% | Solarthermie | 3211.5255 | 790.8981 | -301.0421 | -8.57% | -74.1372 | -8.57% | 1706.1339 | 426.1603 | 932.5833 | 204.3418 | - | - | 2638.7172 | 876.5% | 630.5021 | 850.5% | NEIN | NEIN | NEIN
16009 | D | M2 | XX | 18.12% | HM | HS | HO-SC | MFH-2 | D_M2_XX_18%_HM-HO-SC | 30.3577 | 2000 | Davos | 18.12% | 20% | 22.01% | Normal | Medium | 1500 | 25 | 15 | 4 | 2.75 | I | 375 | 375 | 720.5 | 159.5 | 5.3792 | 10.7584 | 20.6705 | 9.8541 | 6.9993 | 10.02% | 20.05% | 38.52% | 18.36% | 13.04% | 53.6616 | 27.8197 | 0.62743 | 27.265 | 25.0646 | 19.3% | 51.8% | 0.56288 | 844.3233 | 30.3577 | 45536.5559 | Fensterersatz HM | -4268.5073 | -8.57% | Holz Schnitzel | 1644.6733 | 573.2249 | -154.1684 | -8.57% | -53.733 | -8.57% | 1706.1339 | 426.1603 | 932.5833 | 204.3418 | - | - | 2638.7172 | 1712% | 630.5021 | 1173% | NEIN | NEIN | NEIN
16010 | D | M2 | XX | 18.12% | KU | ÖL | ÖL-HE | MFH-2 | D_M2_XX_18%_KU-ÖL-HE | 29.8694 | 2000 | Davos | 18.12% | 20% | 22.01% | Normal | Medium | 1500 | 25 | 15 | 4 | 2.75 | I | 375 | 375 | 720.5 | 159.5 | 5.3792 | 10.7584 | 20.6705 | 9.3453 | 6.923 | 10.13% | 20.27% | 38.94% | 17.61% | 13.04% | 53.0765 | 27.8197 | 0.63077 | 27.265 | 25.0646 | 19.54% | 52.93% | 0.60797 | 911.9553 | 29.8694 | 44804.0825 | Fensterersatz K | -5000.9807 | -10.04% | Öl-Heizung | 62227.8924 | 16129.4697 | -6945.8066 | -10.04% | -1800.3531 | -10.04% | 1706.1339 | 426.1603 | 1166.8142 | 225.3237 | - | - | 2872.9481 | 41.36% | 651.484 | 36.19% | JA | JA | JA
16011 | D | M2 | XX | 18.12% | KU | FW | FEWA | MFH-2 | D_M2_XX_18%_KU-FEWA | 29.8694 | 2000 | Davos | 18.12% | 20% | 22.01% | Normal | Medium | 1500 | 25 | 15 | 4 | 2.75 | I | 375 | 375 | 720.5 | 159.5 | 5.3792 | 10.7584 | 20.6705 | 9.3453 | 6.923 | 10.13% | 20.27% | 38.94% | 17.61% | 13.04% | 53.0765 | 27.8197 | 0.63077 | 27.265 | 25.0646 | 19.54% | 52.93% | 0.60797 | 911.9553 | 29.8694 | 44804.0825 | Fensterersatz K | -5000.9807 | -10.04% | Fernwärme | 17658.0796 | 3468.3631 | -1970.9748 | -10.04% | -387.1347 | -10.04% | 1706.1339 | 426.1603 | 1166.8142 | 225.3237 | - | - | 2872.9481 | 145.8% | 651.484 | 168.3% | NEIN | NEIN | NEIN
16012 | D | M2 | XX | 18.12% | KU | W1 | LWMX | MFH-2 | D_M2_XX_18%_KU-LWMX | 29.8694 | 2000 | Davos | 18.12% | 20% | 22.01% | Normal | Medium | 1500 | 25 | 15 | 4 | 2.75 | I | 375 | 375 | 720.5 | 159.5 | 5.3792 | 10.7584 | 20.6705 | 9.3453 | 6.923 | 10.13% | 20.27% | 38.94% | 17.61% | 13.04% | 53.0765 | 27.8197 | 0.63077 | 27.265 | 25.0646 | 19.54% | 52.93% | 0.60797 | 911.9553 | 29.8694 | 44804.0825 | Fensterersatz K | -5000.9807 | -10.04% | WP LW CH Mix | 35126.4007 | 2598.6368 | -3920.7689 | -10.04% | -290.0569 | -10.04% | 1706.1339 | 426.1603 | 1166.8142 | 225.3237 | - | - | 2872.9481 | 73.28% | 651.484 | 224.6% | JA | NEIN | JA
16013 | D | M2 | XX | 18.12% | KU | W2 | LWCH | MFH-2 | D_M2_XX_18%_KU-LWCH | 29.8694 | 2000 | Davos | 18.12% | 20% | 22.01% | Normal | Medium | 1500 | 25 | 15 | 4 | 2.75 | I | 375 | 375 | 720.5 | 159.5 | 5.3792 | 10.7584 | 20.6705 | 9.3453 | 6.923 | 10.13% | 20.27% | 38.94% | 17.61% | 13.04% | 53.0765 | 27.8197 | 0.63077 | 27.265 | 25.0646 | 19.54% | 52.93% | 0.60797 | 911.9553 | 29.8694 | 44804.0825 | Fensterersatz K | -5000.9807 | -10.04% | WP LW CH Zer | 1111.1412 | 775.1106 | -124.0243 | -10.04% | -86.517 | -10.04% | 1706.1339 | 426.1603 | 1166.8142 | 225.3237 | - | - | 2872.9481 | 2316% | 651.484 | 753% | NEIN | NEIN | NEIN
16014 | D | M2 | XX | 18.12% | KU | W3 | ERMX | MFH-2 | D_M2_XX_18%_KU-ERMX | 29.8694 | 2000 | Davos | 18.12% | 20% | 22.01% | Normal | Medium | 1500 | 25 | 15 | 4 | 2.75 | I | 375 | 375 | 720.5 | 159.5 | 5.3792 | 10.7584 | 20.6705 | 9.3453 | 6.923 | 10.13% | 20.27% | 38.94% | 17.61% | 13.04% | 53.0765 | 27.8197 | 0.63077 | 27.265 | 25.0646 | 19.54% | 52.93% | 0.60797 | 911.9553 | 29.8694 | 44804.0825 | Fensterersatz K | -5000.9807 | -10.04% | WP E CH Mix | 18862.5187 | 1568.1429 | -2105.4129 | -10.04% | -175.0343 | -10.04% | 1706.1339 | 426.1603 | 1166.8142 | 225.3237 | - | - | 2872.9481 | 136.5% | 651.484 | 372.2% | NEIN | NEIN | NEIN
16015 | D | M2 | XX | 18.12% | KU | ST | SOTH | MFH-2 | D_M2_XX_18%_KU-SOTH | 29.8694 | 2000 | Davos | 18.12% | 20% | 22.01% | Normal | Medium | 1500 | 25 | 15 | 4 | 2.75 | I | 375 | 375 | 720.5 | 159.5 | 5.3792 | 10.7584 | 20.6705 | 9.3453 | 6.923 | 10.13% | 20.27% | 38.94% | 17.61% | 13.04% | 53.0765 | 27.8197 | 0.63077 | 27.265 | 25.0646 | 19.54% | 52.93% | 0.60797 | 911.9553 | 29.8694 | 44804.0825 | Fensterersatz K | -5000.9807 | -10.04% | Solarthermie | 3159.8669 | 778.1762 | -352.7007 | -10.04% | -86.8591 | -10.04% | 1706.1339 | 426.1603 | 1166.8142 | 225.3237 | - | - | 2872.9481 | 814.6% | 651.484 | 750% | NEIN | NEIN | NEIN
16016 | D | M2 | XX | 18.12% | KU | HS | HO-SC | MFH-2 | D_M2_XX_18%_KU-HO-SC | 29.8694 | 2000 | Davos | 18.12% | 20% | 22.01% | Normal | Medium | 1500 | 25 | 15 | 4 | 2.75 | I | 375 | 375 | 720.5 | 159.5 | 5.3792 | 10.7584 | 20.6705 | 9.3453 | 6.923 | 10.13% | 20.27% | 38.94% | 17.61% | 13.04% | 53.0765 | 27.8197 | 0.63077 | 27.265 | 25.0646 | 19.54% | 52.93% | 0.60797 | 911.9553 | 29.8694 | 44804.0825 | Fensterersatz K | -5000.9807 | -10.04% | Holz Schnitzel | 1618.218 | 564.0043 | -180.6237 | -10.04% | -62.9535 | -10.04% | 1706.1339 | 426.1603 | 1166.8142 | 225.3237 | - | - | 2872.9481 | 1591% | 651.484 | 1035% | NEIN | NEIN | NEIN
16017 | D | M2 | XX | 18.12% | ME | ÖL | ÖL-HE | MFH-2 | D_M2_XX_18%_ME-ÖL-HE | 30.8506 | 2000 | Davos | 18.12% | 20% | 22.01% | Normal | Medium | 1500 | 25 | 15 | 4 | 2.75 | I | 375 | 375 | 720.5 | 159.5 | 5.3792 | 10.7584 | 20.6705 | 10.3629 | 7.0757 | 9.916% | 19.83% | 38.1% | 19.1% | 13.04% | 54.2467 | 27.8197 | 0.62408 | 27.265 | 25.0646 | 19.06% | 50.7% | 0.51991 | 779.8646 | 30.8506 | 46275.8821 | Fensterersatz M | -3529.1811 | -7.086% | Öl-Heizung | 64272.0585 | 16659.3176 | -4901.6405 | -7.086% | -1270.5052 | -7.086% | 1706.1339 | 426.1603 | 1528.5602 | 364.6011 | - | - | 3234.6942 | 65.99% | 790.7614 | 62.24% | JA | JA | JA
16018 | D | M2 | XX | 18.12% | ME | FW | FEWA | MFH-2 | D_M2_XX_18%_ME-FEWA | 30.8506 | 2000 | Davos | 18.12% | 20% | 22.01% | Normal | Medium | 1500 | 25 | 15 | 4 | 2.75 | I | 375 | 375 | 720.5 | 159.5 | 5.3792 | 10.7584 | 20.6705 | 10.3629 | 7.0757 | 9.916% | 19.83% | 38.1% | 19.1% | 13.04% | 54.2467 | 27.8197 | 0.62408 | 27.265 | 25.0646 | 19.06% | 50.7% | 0.51991 | 779.8646 | 30.8506 | 46275.8821 | Fensterersatz M | -3529.1811 | -7.086% | Fernwärme | 18238.1418 | 3582.2977 | -1390.9126 | -7.086% | -273.2001 | -7.086% | 1706.1339 | 426.1603 | 1528.5602 | 364.6011 | - | - | 3234.6942 | 232.6% | 790.7614 | 289.4% | NEIN | NEIN | NEIN
16019 | D | M2 | XX | 18.12% | ME | W1 | LWMX | MFH-2 | D_M2_XX_18%_ME-LWMX | 30.8506 | 2000 | Davos | 18.12% | 20% | 22.01% | Normal | Medium | 1500 | 25 | 15 | 4 | 2.75 | I | 375 | 375 | 720.5 | 159.5 | 5.3792 | 10.7584 | 20.6705 | 10.3629 | 7.0757 | 9.916% | 19.83% | 38.1% | 19.1% | 13.04% | 54.2467 | 27.8197 | 0.62408 | 27.265 | 25.0646 | 19.06% | 50.7% | 0.51991 | 779.8646 | 30.8506 | 46275.8821 | Fensterersatz M | -3529.1811 | -7.086% | WP LW CH Mix | 36280.2916 | 2684.0012 | -2766.878 | -7.086% | -204.6925 | -7.086% | 1706.1339 | 426.1603 | 1528.5602 | 364.6011 | - | - | 3234.6942 | 116.9% | 790.7614 | 386.3% | NEIN | NEIN | NEIN
16020 | D | M2 | XX | 18.12% | ME | W2 | LWCH | MFH-2 | D_M2_XX_18%_ME-LWCH | 30.8506 | 2000 | Davos | 18.12% | 20% | 22.01% | Normal | Medium | 1500 | 25 | 15 | 4 | 2.75 | I | 375 | 375 | 720.5 | 159.5 | 5.3792 | 10.7584 | 20.6705 | 10.3629 | 7.0757 | 9.916% | 19.83% | 38.1% | 19.1% | 13.04% | 54.2467 | 27.8197 | 0.62408 | 27.265 | 25.0646 | 19.06% | 50.7% | 0.51991 | 779.8646 | 30.8506 | 46275.8821 | Fensterersatz M | -3529.1811 | -7.086% | WP LW CH Zer | 1147.6419 | 800.5728 | -87.5237 | -7.086% | -61.0548 | -7.086% | 1706.1339 | 426.1603 | 1528.5602 | 364.6011 | - | - | 3234.6942 | 3696% | 790.7614 | 1295% | NEIN | NEIN | NEIN
16021 | D | M2 | XX | 18.12% | ME | W3 | ERMX | MFH-2 | D_M2_XX_18%_ME-ERMX | 30.8506 | 2000 | Davos | 18.12% | 20% | 22.01% | Normal | Medium | 1500 | 25 | 15 | 4 | 2.75 | I | 375 | 375 | 720.5 | 159.5 | 5.3792 | 10.7584 | 20.6705 | 10.3629 | 7.0757 | 9.916% | 19.83% | 38.1% | 19.1% | 13.04% | 54.2467 | 27.8197 | 0.62408 | 27.265 | 25.0646 | 19.06% | 50.7% | 0.51991 | 779.8646 | 30.8506 | 46275.8821 | Fensterersatz M | -3529.1811 | -7.086% | WP E CH Mix | 19482.1464 | 1619.6559 | -1485.7853 | -7.086% | -123.5213 | -7.086% | 1706.1339 | 426.1603 | 1528.5602 | 364.6011 | - | - | 3234.6942 | 217.7% | 790.7614 | 640.2% | NEIN | NEIN | NEIN
16022 | D | M2 | XX | 18.12% | ME | ST | SOTH | MFH-2 | D_M2_XX_18%_ME-SOTH | 30.8506 | 2000 | Davos | 18.12% | 20% | 22.01% | Normal | Medium | 1500 | 25 | 15 | 4 | 2.75 | I | 375 | 375 | 720.5 | 159.5 | 5.3792 | 10.7584 | 20.6705 | 10.3629 | 7.0757 | 9.916% | 19.83% | 38.1% | 19.1% | 13.04% | 54.2467 | 27.8197 | 0.62408 | 27.265 | 25.0646 | 19.06% | 50.7% | 0.51991 | 779.8646 | 30.8506 | 46275.8821 | Fensterersatz M | -3529.1811 | -7.086% | Solarthermie | 3263.6675 | 803.739 | -248.9001 | -7.086% | -61.2963 | -7.086% | 1706.1339 | 426.1603 | 1528.5602 | 364.6011 | - | - | 3234.6942 | 1300% | 790.7614 | 1290% | NEIN | NEIN | NEIN
16023 | D | M2 | XX | 18.12% | ME | HS | HO-SC | MFH-2 | D_M2_XX_18%_ME-HO-SC | 30.8506 | 2000 | Davos | 18.12% | 20% | 22.01% | Normal | Medium | 1500 | 25 | 15 | 4 | 2.75 | I | 375 | 375 | 720.5 | 159.5 | 5.3792 | 10.7584 | 20.6705 | 10.3629 | 7.0757 | 9.916% | 19.83% | 38.1% | 19.1% | 13.04% | 54.2467 | 27.8197 | 0.62408 | 27.265 | 25.0646 | 19.06% | 50.7% | 0.51991 | 779.8646 | 30.8506 | 46275.8821 | Fensterersatz M | -3529.1811 | -7.086% | Holz Schnitzel | 1671.376 | 582.5317 | -127.4657 | -7.086% | -44.4262 | -7.086% | 1706.1339 | 426.1603 | 1528.5602 | 364.6011 | - | - | 3234.6942 | 2538% | 790.7614 | 1780% | NEIN | NEIN | NEIN
16024 | D | M2 | XX | 18.12% | GH | ÖL | ÖL-HE | MFH-2 | D_M2_XX_18%_GH-ÖL-HE | 16.0609 | 2000 | Davos | 18.12% | 20% | 22.01% | Normal | Medium | 1500 | 25 | 15 | 4 | 2.75 | I | 375 | 375 | 720.5 | 159.5 | 4.4827 | 5.3792 | 11.7133 | 9.5997 | 6.235 | 11.98% | 14.38% | 31.31% | 25.66% | 16.67% | 37.4098 | 27.8197 | 0.75378 | 27.265 | 25.0646 | 28.96% | 117.6% | 1.4712 | 2206.7505 | 16.0609 | 24091.316 | Gebäudehülle | -25713.7473 | -51.63% | Öl-Heizung | 33460.1611 | 8672.8737 | -35713.5379 | -51.63% | -9256.949 | -51.63% | 1706.1339 | 426.1603 | 947.9707 | 195.8255 | 7843.8 | 2145.5 | 10497.9046 | 29.39% | 2767.4858 | 29.9% | JA | JA | JA
16025 | D | M2 | XX | 18.12% | GH | FW | FEWA | MFH-2 | D_M2_XX_18%_GH-FEWA | 16.0609 | 2000 | Davos | 18.12% | 20% | 22.01% | Normal | Medium | 1500 | 25 | 15 | 4 | 2.75 | I | 375 | 375 | 720.5 | 159.5 | 4.4827 | 5.3792 | 11.7133 | 9.5997 | 6.235 | 11.98% | 14.38% | 31.31% | 25.66% | 16.67% | 37.4098 | 27.8197 | 0.75378 | 27.265 | 25.0646 | 28.96% | 117.6% | 1.4712 | 2206.7505 | 16.0609 | 24091.316 | Gebäudehülle | -25713.7473 | -51.63% | Fernwärme | 9494.8128 | 1864.9513 | -10134.2416 | -51.63% | -1990.5466 | -51.63% | 1706.1339 | 426.1603 | 947.9707 | 195.8255 | 7843.8 | 2145.5 | 10497.9046 | 103.6% | 2767.4858 | 139% | NEIN | NEIN | NEIN
16026 | D | M2 | XX | 18.12% | GH | W1 | LWMX | MFH-2 | D_M2_XX_18%_GH-LWMX | 16.0609 | 2000 | Davos | 18.12% | 20% | 22.01% | Normal | Medium | 1500 | 25 | 15 | 4 | 2.75 | I | 375 | 375 | 720.5 | 159.5 | 4.4827 | 5.3792 | 11.7133 | 9.5997 | 6.235 | 11.98% | 14.38% | 31.31% | 25.66% | 16.67% | 37.4098 | 27.8197 | 0.75378 | 27.265 | 25.0646 | 28.96% | 117.6% | 1.4712 | 2206.7505 | 16.0609 | 24091.316 | Gebäudehülle | -25713.7473 | -51.63% | WP LW CH Mix | 18887.5917 | 1397.2963 | -20159.5779 | -51.63% | -1491.3973 | -51.63% | 1706.1339 | 426.1603 | 947.9707 | 195.8255 | 7843.8 | 2145.5 | 10497.9046 | 52.07% | 2767.4858 | 185.6% | JA | NEIN | JA
16027 | D | M2 | XX | 18.12% | GH | W2 | LWCH | MFH-2 | D_M2_XX_18%_GH-LWCH | 16.0609 | 2000 | Davos | 18.12% | 20% | 22.01% | Normal | Medium | 1500 | 25 | 15 | 4 | 2.75 | I | 375 | 375 | 720.5 | 159.5 | 4.4827 | 5.3792 | 11.7133 | 9.5997 | 6.235 | 11.98% | 14.38% | 31.31% | 25.66% | 16.67% | 37.4098 | 27.8197 | 0.75378 | 27.265 | 25.0646 | 28.96% | 117.6% | 1.4712 | 2206.7505 | 16.0609 | 24091.316 | Gebäudehülle | -25713.7473 | -51.63% | WP LW CH Zer | 597.4646 | 416.7798 | -637.7009 | -51.63% | -444.8478 | -51.63% | 1706.1339 | 426.1603 | 947.9707 | 195.8255 | 7843.8 | 2145.5 | 10497.9046 | 1646% | 2767.4858 | 622.1% | NEIN | NEIN | NEIN
16028 | D | M2 | XX | 18.12% | GH | W3 | ERMX | MFH-2 | D_M2_XX_18%_GH-ERMX | 16.0609 | 2000 | Davos | 18.12% | 20% | 22.01% | Normal | Medium | 1500 | 25 | 15 | 4 | 2.75 | I | 375 | 375 | 720.5 | 159.5 | 4.4827 | 5.3792 | 11.7133 | 9.5997 | 6.235 | 11.98% | 14.38% | 31.31% | 25.66% | 16.67% | 37.4098 | 27.8197 | 0.75378 | 27.265 | 25.0646 | 28.96% | 117.6% | 1.4712 | 2206.7505 | 16.0609 | 24091.316 | Gebäudehülle | -25713.7473 | -51.63% | WP E CH Mix | 10142.444 | 843.1961 | -10825.4876 | -51.63% | -899.9812 | -51.63% | 1706.1339 | 426.1603 | 947.9707 | 195.8255 | 7843.8 | 2145.5 | 10497.9046 | 96.97% | 2767.4858 | 307.5% | JA | NEIN | JA
16029 | D | M2 | XX | 18.12% | GH | ST | SOTH | MFH-2 | D_M2_XX_18%_GH-SOTH | 16.0609 | 2000 | Davos | 18.12% | 20% | 22.01% | Normal | Medium | 1500 | 25 | 15 | 4 | 2.75 | I | 375 | 375 | 720.5 | 159.5 | 4.4827 | 5.3792 | 11.7133 | 9.5997 | 6.235 | 11.98% | 14.38% | 31.31% | 25.66% | 16.67% | 37.4098 | 27.8197 | 0.75378 | 27.265 | 25.0646 | 28.96% | 117.6% | 1.4712 | 2206.7505 | 16.0609 | 24091.316 | Gebäudehülle | -25713.7473 | -51.63% | Solarthermie | 1699.0718 | 418.4281 | -1813.4959 | -51.63% | -446.6072 | -51.63% | 1706.1339 | 426.1603 | 947.9707 | 195.8255 | 7843.8 | 2145.5 | 10497.9046 | 578.9% | 2767.4858 | 619.7% | NEIN | NEIN | NEIN
16030 | D | M2 | XX | 18.12% | GH | HS | HO-SC | MFH-2 | D_M2_XX_18%_GH-HO-SC | 16.0609 | 2000 | Davos | 18.12% | 20% | 22.01% | Normal | Medium | 1500 | 25 | 15 | 4 | 2.75 | I | 375 | 375 | 720.5 | 159.5 | 4.4827 | 5.3792 | 11.7133 | 9.5997 | 6.235 | 11.98% | 14.38% | 31.31% | 25.66% | 16.67% | 37.4098 | 27.8197 | 0.75378 | 27.265 | 25.0646 | 28.96% | 117.6% | 1.4712 | 2206.7505 | 16.0609 | 24091.316 | Gebäudehülle | -25713.7473 | -51.63% | Holz Schnitzel | 870.1216 | 303.2672 | -928.72 | -51.63% | -323.6907 | -51.63% | 1706.1339 | 426.1603 | 947.9707 | 195.8255 | 7843.8 | 2145.5 | 10497.9046 | 1130% | 2767.4858 | 855% | NEIN | NEIN | NEIN
16031 | D | M2 | XX | 29.69% | IZ | ÖL | ÖL-HE | MFH-2 | D_M2_XX_30%_IZ-ÖL-HE | 25.0509 | 2000 | Davos | 29.69% | 30% | 22.01% | Normal | Medium | 1500 | 25 | 15 | 4 | 2.75 | I | 375 | 375 | 618.75 | 261.25 | 5.3792 | 10.7584 | 17.7514 | 28.373 | 9.3393 | 7.513% | 15.03% | 24.79% | 39.63% | 13.04% | 71.6014 | 27.8197 | 0.74803 | 27.265 | 49.7468 | 37.43% | 148.5% | 1.6867 | 2530.1095 | 25.0509 | 37576.3052 | Ist-Zustand | - | - | Öl-Heizung | 52189.3127 | 13527.4699 |  |  |  |  | - | - | - | - | - | - | - | - | - | - | JA | JA | JA
16032 | D | M2 | XX | 29.69% | IZ | FW | FEWA | MFH-2 | D_M2_XX_30%_IZ-FEWA | 25.0509 | 2000 | Davos | 29.69% | 30% | 22.01% | Normal | Medium | 1500 | 25 | 15 | 4 | 2.75 | I | 375 | 375 | 618.75 | 261.25 | 5.3792 | 10.7584 | 17.7514 | 28.373 | 9.3393 | 7.513% | 15.03% | 24.79% | 39.63% | 13.04% | 71.6014 | 27.8197 | 0.74803 | 27.265 | 49.7468 | 37.43% | 148.5% | 1.6867 | 2530.1095 | 25.0509 | 37576.3052 | Ist-Zustand | - | - | Fernwärme | 14809.485 | 2908.8481 | -37379.8278 | -71.62% | -10618.6218 | -78.5% | - | - | - | - | - | - | - | - | - | - | JA | JA | JA
16033 | D | M2 | XX | 29.69% | IZ | W1 | LWMX | MFH-2 | D_M2_XX_30%_IZ-LWMX | 25.0509 | 2000 | Davos | 29.69% | 30% | 22.01% | Normal | Medium | 1500 | 25 | 15 | 4 | 2.75 | I | 375 | 375 | 618.75 | 261.25 | 5.3792 | 10.7584 | 17.7514 | 28.373 | 9.3393 | 7.513% | 15.03% | 24.79% | 39.63% | 13.04% | 71.6014 | 27.8197 | 0.74803 | 27.265 | 49.7468 | 37.43% | 148.5% | 1.6867 | 2530.1095 | 25.0509 | 37576.3052 | Ist-Zustand | - | - | WP LW CH Mix | 29459.8233 | 2179.4257 | -22729.4895 | -43.55% | -11348.0442 | -83.89% | - | - | - | - | - | - | - | - | - | - | JA | JA | JA
16034 | D | M2 | XX | 29.69% | IZ | W2 | LWCH | MFH-2 | D_M2_XX_30%_IZ-LWCH | 25.0509 | 2000 | Davos | 29.69% | 30% | 22.01% | Normal | Medium | 1500 | 25 | 15 | 4 | 2.75 | I | 375 | 375 | 618.75 | 261.25 | 5.3792 | 10.7584 | 17.7514 | 28.373 | 9.3393 | 7.513% | 15.03% | 24.79% | 39.63% | 13.04% | 71.6014 | 27.8197 | 0.74803 | 27.265 | 49.7468 | 37.43% | 148.5% | 1.6867 | 2530.1095 | 25.0509 | 37576.3052 | Ist-Zustand | - | - | WP LW CH Zer | 931.8924 | 650.0701 | -51257.4204 | -98.21% | -12877.3998 | -95.19% | - | - | - | - | - | - | - | - | - | - | JA | JA | JA
16035 | D | M2 | XX | 29.69% | IZ | W3 | ERMX | MFH-2 | D_M2_XX_30%_IZ-ERMX | 25.0509 | 2000 | Davos | 29.69% | 30% | 22.01% | Normal | Medium | 1500 | 25 | 15 | 4 | 2.75 | I | 375 | 375 | 618.75 | 261.25 | 5.3792 | 10.7584 | 17.7514 | 28.373 | 9.3393 | 7.513% | 15.03% | 24.79% | 39.63% | 13.04% | 71.6014 | 27.8197 | 0.74803 | 27.265 | 49.7468 | 37.43% | 148.5% | 1.6867 | 2530.1095 | 25.0509 | 37576.3052 | Ist-Zustand | - | - | WP E CH Mix | 15819.6245 | 1315.1707 | -36369.6883 | -69.69% | -12212.2992 | -90.28% | - | - | - | - | - | - | - | - | - | - | JA | JA | JA
16036 | D | M2 | XX | 29.69% | IZ | ST | SOTH | MFH-2 | D_M2_XX_30%_IZ-SOTH | 25.0509 | 2000 | Davos | 29.69% | 30% | 22.01% | Normal | Medium | 1500 | 25 | 15 | 4 | 2.75 | I | 375 | 375 | 618.75 | 261.25 | 5.3792 | 10.7584 | 17.7514 | 28.373 | 9.3393 | 7.513% | 15.03% | 24.79% | 39.63% | 13.04% | 71.6014 | 27.8197 | 0.74803 | 27.265 | 49.7468 | 37.43% | 148.5% | 1.6867 | 2530.1095 | 25.0509 | 37576.3052 | Ist-Zustand | - | - | Solarthermie | 2650.1184 | 652.6411 | -49539.1944 | -94.92% | -12874.8288 | -95.18% | - | - | - | - | - | - | - | - | - | - | JA | JA | JA
16037 | D | M2 | XX | 29.69% | IZ | HS | HO-SC | MFH-2 | D_M2_XX_30%_IZ-HO-SC | 25.0509 | 2000 | Davos | 29.69% | 30% | 22.01% | Normal | Medium | 1500 | 25 | 15 | 4 | 2.75 | I | 375 | 375 | 618.75 | 261.25 | 5.3792 | 10.7584 | 17.7514 | 28.373 | 9.3393 | 7.513% | 15.03% | 24.79% | 39.63% | 13.04% | 71.6014 | 27.8197 | 0.74803 | 27.265 | 49.7468 | 37.43% | 148.5% | 1.6867 | 2530.1095 | 25.0509 | 37576.3052 | Ist-Zustand | - | - | Holz Schnitzel | 1357.1677 | 473.0194 | -50832.145 | -97.4% | -13054.4505 | -96.5% | - | - | - | - | - | - | - | - | - | - | JA | JA | JA
16038 | D | M2 | XX | 29.69% | 2V | ÖL | ÖL-HE | MFH-2 | D_M2_XX_30%_2V-ÖL-HE | 22.906 | 2000 | Davos | 29.69% | 30% | 22.01% | Normal | Medium | 1500 | 25 | 15 | 4 | 2.75 | I | 375 | 375 | 618.75 | 261.25 | 5.3792 | 10.7584 | 17.7514 | 25.9457 | 8.9752 | 7.817% | 15.63% | 25.8% | 37.71% | 13.04% | 68.8099 | 27.8197 | 0.76295 | 27.265 | 49.7468 | 39.28% | 165.7% | 2.0989 | 3148.3122 | 22.906 | 34358.9862 | Glasersatz 2-IV | -3217.319 | -8.562% | Öl-Heizung | 47720.8142 | 12369.235 | -4468.4986 | -8.562% | -1158.2348 | -8.562% | 2641.4785 | 646.1077 | - | - | - | - | 2641.4785 | 59.11% | 646.1077 | 55.78% | JA | JA | JA
16039 | D | M2 | XX | 29.69% | 2V | FW | FEWA | MFH-2 | D_M2_XX_30%_2V-FEWA | 22.906 | 2000 | Davos | 29.69% | 30% | 22.01% | Normal | Medium | 1500 | 25 | 15 | 4 | 2.75 | I | 375 | 375 | 618.75 | 261.25 | 5.3792 | 10.7584 | 17.7514 | 25.9457 | 8.9752 | 7.817% | 15.63% | 25.8% | 37.71% | 13.04% | 68.8099 | 27.8197 | 0.76295 | 27.265 | 49.7468 | 39.28% | 165.7% | 2.0989 | 3148.3122 | 22.906 | 34358.9862 | Glasersatz 2-IV | -3217.319 | -8.562% | Fernwärme | 13541.4828 | 2659.7898 | -1268.0022 | -8.562% | -249.0583 | -8.562% | 2641.4785 | 646.1077 | - | - | - | - | 2641.4785 | 208.3% | 646.1077 | 259.4% | NEIN | NEIN | NEIN
16040 | D | M2 | XX | 29.69% | 2V | W1 | LWMX | MFH-2 | D_M2_XX_30%_2V-LWMX | 22.906 | 2000 | Davos | 29.69% | 30% | 22.01% | Normal | Medium | 1500 | 25 | 15 | 4 | 2.75 | I | 375 | 375 | 618.75 | 261.25 | 5.3792 | 10.7584 | 17.7514 | 25.9457 | 8.9752 | 7.817% | 15.63% | 25.8% | 37.71% | 13.04% | 68.8099 | 27.8197 | 0.76295 | 27.265 | 49.7468 | 39.28% | 165.7% | 2.0989 | 3148.3122 | 22.906 | 34358.9862 | Glasersatz 2-IV | -3217.319 | -8.562% | WP LW CH Mix | 26937.4452 | 1992.8212 | -2522.3781 | -8.562% | -186.6045 | -8.562% | 2641.4785 | 646.1077 | - | - | - | - | 2641.4785 | 104.7% | 646.1077 | 346.2% | NEIN | NEIN | NEIN
16041 | D | M2 | XX | 29.69% | 2V | W2 | LWCH | MFH-2 | D_M2_XX_30%_2V-LWCH | 22.906 | 2000 | Davos | 29.69% | 30% | 22.01% | Normal | Medium | 1500 | 25 | 15 | 4 | 2.75 | I | 375 | 375 | 618.75 | 261.25 | 5.3792 | 10.7584 | 17.7514 | 25.9457 | 8.9752 | 7.817% | 15.63% | 25.8% | 37.71% | 13.04% | 68.8099 | 27.8197 | 0.76295 | 27.265 | 49.7468 | 39.28% | 165.7% | 2.0989 | 3148.3122 | 22.906 | 34358.9862 | Glasersatz 2-IV | -3217.319 | -8.562% | WP LW CH Zer | 852.1029 | 594.4105 | -79.7895 | -8.562% | -55.6596 | -8.562% | 2641.4785 | 646.1077 | - | - | - | - | 2641.4785 | 3311% | 646.1077 | 1161% | NEIN | NEIN | NEIN
16042 | D | M2 | XX | 29.69% | 2V | W3 | ERMX | MFH-2 | D_M2_XX_30%_2V-ERMX | 22.906 | 2000 | Davos | 29.69% | 30% | 22.01% | Normal | Medium | 1500 | 25 | 15 | 4 | 2.75 | I | 375 | 375 | 618.75 | 261.25 | 5.3792 | 10.7584 | 17.7514 | 25.9457 | 8.9752 | 7.817% | 15.63% | 25.8% | 37.71% | 13.04% | 68.8099 | 27.8197 | 0.76295 | 27.265 | 49.7468 | 39.28% | 165.7% | 2.0989 | 3148.3122 | 22.906 | 34358.9862 | Glasersatz 2-IV | -3217.319 | -8.562% | WP E CH Mix | 14465.1332 | 1202.5645 | -1354.4913 | -8.562% | -112.6062 | -8.562% | 2641.4785 | 646.1077 | - | - | - | - | 2641.4785 | 195% | 646.1077 | 573.8% | NEIN | NEIN | NEIN
16043 | D | M2 | XX | 29.69% | 2V | ST | SOTH | MFH-2 | D_M2_XX_30%_2V-SOTH | 22.906 | 2000 | Davos | 29.69% | 30% | 22.01% | Normal | Medium | 1500 | 25 | 15 | 4 | 2.75 | I | 375 | 375 | 618.75 | 261.25 | 5.3792 | 10.7584 | 17.7514 | 25.9457 | 8.9752 | 7.817% | 15.63% | 25.8% | 37.71% | 13.04% | 68.8099 | 27.8197 | 0.76295 | 27.265 | 49.7468 | 39.28% | 165.7% | 2.0989 | 3148.3122 | 22.906 | 34358.9862 | Glasersatz 2-IV | -3217.319 | -8.562% | Solarthermie | 2423.2127 | 596.7613 | -226.9057 | -8.562% | -55.8798 | -8.562% | 2641.4785 | 646.1077 | - | - | - | - | 2641.4785 | 1164% | 646.1077 | 1156% | NEIN | NEIN | NEIN
16044 | D | M2 | XX | 29.69% | 2V | HS | HO-SC | MFH-2 | D_M2_XX_30%_2V-HO-SC | 22.906 | 2000 | Davos | 29.69% | 30% | 22.01% | Normal | Medium | 1500 | 25 | 15 | 4 | 2.75 | I | 375 | 375 | 618.75 | 261.25 | 5.3792 | 10.7584 | 17.7514 | 25.9457 | 8.9752 | 7.817% | 15.63% | 25.8% | 37.71% | 13.04% | 68.8099 | 27.8197 | 0.76295 | 27.265 | 49.7468 | 39.28% | 165.7% | 2.0989 | 3148.3122 | 22.906 | 34358.9862 | Glasersatz 2-IV | -3217.319 | -8.562% | Holz Schnitzel | 1240.9657 | 432.519 | -116.202 | -8.562% | -40.5004 | -8.562% | 2641.4785 | 646.1077 | - | - | - | - | 2641.4785 | 2273% | 646.1077 | 1595% | NEIN | NEIN | NEIN
16045 | D | M2 | XX | 29.69% | 3V | ÖL | ÖL-HE | MFH-2 | D_M2_XX_30%_3V-ÖL-HE | 21.4141 | 2000 | Davos | 29.69% | 30% | 22.01% | Normal | Medium | 1500 | 25 | 15 | 4 | 2.75 | I | 375 | 375 | 618.75 | 261.25 | 5.3792 | 10.7584 | 17.7514 | 17.2714 | 7.6741 | 9.143% | 18.29% | 30.17% | 29.36% | 13.04% | 58.8345 | 27.8197 | 0.75288 | 27.265 | 41.4557 | 36.02% | 145.8% | 2.0607 | 3091.1226 | 21.4141 | 32121.1517 | Glasersatz 3-IV | -5455.1535 | -14.52% | Öl-Heizung | 44612.7106 | 11563.6146 | -7576.6021 | -14.52% | -1963.8553 | -14.52% | 3353.4357 | 837.6254 | - | - | - | - | 3353.4357 | 44.26% | 837.6254 | 42.65% | JA | JA | JA
16046 | D | M2 | XX | 29.69% | 3V | FW | FEWA | MFH-2 | D_M2_XX_30%_3V-FEWA | 21.4141 | 2000 | Davos | 29.69% | 30% | 22.01% | Normal | Medium | 1500 | 25 | 15 | 4 | 2.75 | I | 375 | 375 | 618.75 | 261.25 | 5.3792 | 10.7584 | 17.7514 | 17.2714 | 7.6741 | 9.143% | 18.29% | 30.17% | 29.36% | 13.04% | 58.8345 | 27.8197 | 0.75288 | 27.265 | 41.4557 | 36.02% | 145.8% | 2.0607 | 3091.1226 | 21.4141 | 32121.1517 | Glasersatz 3-IV | -5455.1535 | -14.52% | Fernwärme | 12659.5127 | 2486.555 | -2149.9723 | -14.52% | -422.2931 | -14.52% | 3353.4357 | 837.6254 | - | - | - | - | 3353.4357 | 156% | 837.6254 | 198.4% | NEIN | NEIN | NEIN
16047 | D | M2 | XX | 29.69% | 3V | W1 | LWMX | MFH-2 | D_M2_XX_30%_3V-LWMX | 21.4141 | 2000 | Davos | 29.69% | 30% | 22.01% | Normal | Medium | 1500 | 25 | 15 | 4 | 2.75 | I | 375 | 375 | 618.75 | 261.25 | 5.3792 | 10.7584 | 17.7514 | 17.2714 | 7.6741 | 9.143% | 18.29% | 30.17% | 29.36% | 13.04% | 58.8345 | 27.8197 | 0.75288 | 27.265 | 41.4557 | 36.02% | 145.8% | 2.0607 | 3091.1226 | 21.4141 | 32121.1517 | Glasersatz 3-IV | -5455.1535 | -14.52% | WP LW CH Mix | 25182.9829 | 1863.0268 | -4276.8404 | -14.52% | -316.3989 | -14.52% | 3353.4357 | 837.6254 | - | - | - | - | 3353.4357 | 78.41% | 837.6254 | 264.7% | JA | NEIN | JA
16048 | D | M2 | XX | 29.69% | 3V | W2 | LWCH | MFH-2 | D_M2_XX_30%_3V-LWCH | 21.4141 | 2000 | Davos | 29.69% | 30% | 22.01% | Normal | Medium | 1500 | 25 | 15 | 4 | 2.75 | I | 375 | 375 | 618.75 | 261.25 | 5.3792 | 10.7584 | 17.7514 | 17.2714 | 7.6741 | 9.143% | 18.29% | 30.17% | 29.36% | 13.04% | 58.8345 | 27.8197 | 0.75288 | 27.265 | 41.4557 | 36.02% | 145.8% | 2.0607 | 3091.1226 | 21.4141 | 32121.1517 | Glasersatz 3-IV | -5455.1535 | -14.52% | WP LW CH Zer | 796.6046 | 555.6959 | -135.2878 | -14.52% | -94.3742 | -14.52% | 3353.4357 | 837.6254 | - | - | - | - | 3353.4357 | 2479% | 837.6254 | 887.6% | NEIN | NEIN | NEIN
16049 | D | M2 | XX | 29.69% | 3V | W3 | ERMX | MFH-2 | D_M2_XX_30%_3V-ERMX | 21.4141 | 2000 | Davos | 29.69% | 30% | 22.01% | Normal | Medium | 1500 | 25 | 15 | 4 | 2.75 | I | 375 | 375 | 618.75 | 261.25 | 5.3792 | 10.7584 | 17.7514 | 17.2714 | 7.6741 | 9.143% | 18.29% | 30.17% | 29.36% | 13.04% | 58.8345 | 27.8197 | 0.75288 | 27.265 | 41.4557 | 36.02% | 145.8% | 2.0607 | 3091.1226 | 21.4141 | 32121.1517 | Glasersatz 3-IV | -5455.1535 | -14.52% | WP E CH Mix | 13523.0049 | 1124.2403 | -2296.6196 | -14.52% | -190.9304 | -14.52% | 3353.4357 | 837.6254 | - | - | - | - | 3353.4357 | 146% | 837.6254 | 438.7% | NEIN | NEIN | NEIN
16050 | D | M2 | XX | 29.69% | 3V | ST | SOTH | MFH-2 | D_M2_XX_30%_3V-SOTH | 21.4141 | 2000 | Davos | 29.69% | 30% | 22.01% | Normal | Medium | 1500 | 25 | 15 | 4 | 2.75 | I | 375 | 375 | 618.75 | 261.25 | 5.3792 | 10.7584 | 17.7514 | 17.2714 | 7.6741 | 9.143% | 18.29% | 30.17% | 29.36% | 13.04% | 58.8345 | 27.8197 | 0.75288 | 27.265 | 41.4557 | 36.02% | 145.8% | 2.0607 | 3091.1226 | 21.4141 | 32121.1517 | Glasersatz 3-IV | -5455.1535 | -14.52% | Solarthermie | 2265.3865 | 557.8937 | -384.7319 | -14.52% | -94.7474 | -14.52% | 3353.4357 | 837.6254 | - | - | - | - | 3353.4357 | 871.6% | 837.6254 | 884.1% | NEIN | NEIN | NEIN
16051 | D | M2 | XX | 29.69% | 3V | HS | HO-SC | MFH-2 | D_M2_XX_30%_3V-HO-SC | 21.4141 | 2000 | Davos | 29.69% | 30% | 22.01% | Normal | Medium | 1500 | 25 | 15 | 4 | 2.75 | I | 375 | 375 | 618.75 | 261.25 | 5.3792 | 10.7584 | 17.7514 | 17.2714 | 7.6741 | 9.143% | 18.29% | 30.17% | 29.36% | 13.04% | 58.8345 | 27.8197 | 0.75288 | 27.265 | 41.4557 | 36.02% | 145.8% | 2.0607 | 3091.1226 | 21.4141 | 32121.1517 | Glasersatz 3-IV | -5455.1535 | -14.52% | Holz Schnitzel | 1160.1404 | 404.3486 | -197.0273 | -14.52% | -68.6708 | -14.52% | 3353.4357 | 837.6254 | - | - | - | - | 3353.4357 | 1702% | 837.6254 | 1220% | NEIN | NEIN | NEIN
16052 | D | M2 | XX | 29.69% | VK | ÖL | ÖL-HE | MFH-2 | D_M2_XX_30%_VK-ÖL-HE | 23.6839 | 2000 | Davos | 29.69% | 30% | 22.01% | Normal | Medium | 1500 | 25 | 15 | 4 | 2.75 | I | 375 | 375 | 618.75 | 261.25 | 5.3792 | 10.7584 | 17.7514 | 19.9328 | 8.0733 | 8.691% | 17.38% | 28.68% | 32.2% | 13.04% | 61.8951 | 27.8197 | 0.73601 | 27.265 | 41.4557 | 34.01% | 128.8% | 1.593 | 2389.5043 | 23.6839 | 35525.8256 | Glasersatz Vakuum | -2050.4795 | -5.457% | Öl-Heizung | 49341.4245 | 12789.2972 | -2847.8882 | -5.457% | -738.1726 | -5.457% | 3565.996 | 872.2453 | - | - | - | - | 3565.996 | 125.2% | 872.2453 | 118.2% | NEIN | NEIN | NEIN
16053 | D | M2 | XX | 29.69% | VK | FW | FEWA | MFH-2 | D_M2_XX_30%_VK-FEWA | 23.6839 | 2000 | Davos | 29.69% | 30% | 22.01% | Normal | Medium | 1500 | 25 | 15 | 4 | 2.75 | I | 375 | 375 | 618.75 | 261.25 | 5.3792 | 10.7584 | 17.7514 | 19.9328 | 8.0733 | 8.691% | 17.38% | 28.68% | 32.2% | 13.04% | 61.8951 | 27.8197 | 0.73601 | 27.265 | 41.4557 | 34.01% | 128.8% | 1.593 | 2389.5043 | 23.6839 | 35525.8256 | Glasersatz Vakuum | -2050.4795 | -5.457% | Fernwärme | 14001.3548 | 2750.1169 | -808.1302 | -5.457% | -158.7312 | -5.457% | 3565.996 | 872.2453 | - | - | - | - | 3565.996 | 441.3% | 872.2453 | 549.5% | NEIN | NEIN | NEIN
16054 | D | M2 | XX | 29.69% | VK | W1 | LWMX | MFH-2 | D_M2_XX_30%_VK-LWMX | 23.6839 | 2000 | Davos | 29.69% | 30% | 22.01% | Normal | Medium | 1500 | 25 | 15 | 4 | 2.75 | I | 375 | 375 | 618.75 | 261.25 | 5.3792 | 10.7584 | 17.7514 | 19.9328 | 8.0733 | 8.691% | 17.38% | 28.68% | 32.2% | 13.04% | 61.8951 | 27.8197 | 0.73601 | 27.265 | 41.4557 | 34.01% | 128.8% | 1.593 | 2389.5043 | 23.6839 | 35525.8256 | Glasersatz Vakuum | -2050.4795 | -5.457% | WP LW CH Mix | 27852.2473 | 2060.4979 | -1607.576 | -5.457% | -118.9278 | -5.457% | 3565.996 | 872.2453 | - | - | - | - | 3565.996 | 221.8% | 872.2453 | 733.4% | NEIN | NEIN | NEIN
16055 | D | M2 | XX | 29.69% | VK | W2 | LWCH | MFH-2 | D_M2_XX_30%_VK-LWCH | 23.6839 | 2000 | Davos | 29.69% | 30% | 22.01% | Normal | Medium | 1500 | 25 | 15 | 4 | 2.75 | I | 375 | 375 | 618.75 | 261.25 | 5.3792 | 10.7584 | 17.7514 | 19.9328 | 8.0733 | 8.691% | 17.38% | 28.68% | 32.2% | 13.04% | 61.8951 | 27.8197 | 0.73601 | 27.265 | 41.4557 | 34.01% | 128.8% | 1.593 | 2389.5043 | 23.6839 | 35525.8256 | Glasersatz Vakuum | -2050.4795 | -5.457% | WP LW CH Zer | 881.0405 | 614.5968 | -50.8519 | -5.457% | -35.4733 | -5.457% | 3565.996 | 872.2453 | - | - | - | - | 3565.996 | 7013% | 872.2453 | 2459% | NEIN | NEIN | NEIN
16056 | D | M2 | XX | 29.69% | VK | W3 | ERMX | MFH-2 | D_M2_XX_30%_VK-ERMX | 23.6839 | 2000 | Davos | 29.69% | 30% | 22.01% | Normal | Medium | 1500 | 25 | 15 | 4 | 2.75 | I | 375 | 375 | 618.75 | 261.25 | 5.3792 | 10.7584 | 17.7514 | 19.9328 | 8.0733 | 8.691% | 17.38% | 28.68% | 32.2% | 13.04% | 61.8951 | 27.8197 | 0.73601 | 27.265 | 41.4557 | 34.01% | 128.8% | 1.593 | 2389.5043 | 23.6839 | 35525.8256 | Glasersatz Vakuum | -2050.4795 | -5.457% | WP E CH Mix | 14956.3726 | 1243.4039 | -863.2519 | -5.457% | -71.7668 | -5.457% | 3565.996 | 872.2453 | - | - | - | - | 3565.996 | 413.1% | 872.2453 | 1215% | NEIN | NEIN | NEIN
16057 | D | M2 | XX | 29.69% | VK | ST | SOTH | MFH-2 | D_M2_XX_30%_VK-SOTH | 23.6839 | 2000 | Davos | 29.69% | 30% | 22.01% | Normal | Medium | 1500 | 25 | 15 | 4 | 2.75 | I | 375 | 375 | 618.75 | 261.25 | 5.3792 | 10.7584 | 17.7514 | 19.9328 | 8.0733 | 8.691% | 17.38% | 28.68% | 32.2% | 13.04% | 61.8951 | 27.8197 | 0.73601 | 27.265 | 41.4557 | 34.01% | 128.8% | 1.593 | 2389.5043 | 23.6839 | 35525.8256 | Glasersatz Vakuum | -2050.4795 | -5.457% | Solarthermie | 2505.5056 | 617.0275 | -144.6128 | -5.457% | -35.6136 | -5.457% | 3565.996 | 872.2453 | - | - | - | - | 3565.996 | 2466% | 872.2453 | 2449% | NEIN | NEIN | NEIN
16058 | D | M2 | XX | 29.69% | VK | HS | HO-SC | MFH-2 | D_M2_XX_30%_VK-HO-SC | 23.6839 | 2000 | Davos | 29.69% | 30% | 22.01% | Normal | Medium | 1500 | 25 | 15 | 4 | 2.75 | I | 375 | 375 | 618.75 | 261.25 | 5.3792 | 10.7584 | 17.7514 | 19.9328 | 8.0733 | 8.691% | 17.38% | 28.68% | 32.2% | 13.04% | 61.8951 | 27.8197 | 0.73601 | 27.265 | 41.4557 | 34.01% | 128.8% | 1.593 | 2389.5043 | 23.6839 | 35525.8256 | Glasersatz Vakuum | -2050.4795 | -5.457% | Holz Schnitzel | 1283.1092 | 447.2075 | -74.0585 | -5.457% | -25.8119 | -5.457% | 3565.996 | 872.2453 | - | - | - | - | 3565.996 | 4815% | 872.2453 | 3379% | NEIN | NEIN | NEIN
16059 | D | M2 | XX | 29.69% | VA | ÖL | ÖL-HE | MFH-2 | D_M2_XX_30%_VA-ÖL-HE | 24.086 | 2000 | Davos | 29.69% | 30% | 22.01% | Normal | Medium | 1500 | 25 | 15 | 4 | 2.75 | I | 375 | 375 | 618.75 | 261.25 | 5.3792 | 10.7584 | 17.7514 | 23.8634 | 8.6629 | 8.099% | 16.2% | 26.73% | 35.93% | 13.04% | 66.4153 | 27.8197 | 0.74441 | 27.265 | 45.6012 | 36.02% | 140.9% | 1.6749 | 2512.4117 | 24.086 | 36128.9548 | Glasaufdopplung | -1447.3503 | -3.852% | Öl-Heizung | 50179.1039 | 13006.4237 | -2010.2088 | -3.852% | -521.0461 | -3.852% | 1429.8636 | 331.0813 | - | - | - | - | 1429.8636 | 71.13% | 331.0813 | 63.54% | JA | JA | JA
16060 | D | M2 | XX | 29.69% | VA | FW | FEWA | MFH-2 | D_M2_XX_30%_VA-FEWA | 24.086 | 2000 | Davos | 29.69% | 30% | 22.01% | Normal | Medium | 1500 | 25 | 15 | 4 | 2.75 | I | 375 | 375 | 618.75 | 261.25 | 5.3792 | 10.7584 | 17.7514 | 23.8634 | 8.6629 | 8.099% | 16.2% | 26.73% | 35.93% | 13.04% | 66.4153 | 27.8197 | 0.74441 | 27.265 | 45.6012 | 36.02% | 140.9% | 1.6749 | 2512.4117 | 24.086 | 36128.9548 | Glasaufdopplung | -1447.3503 | -3.852% | Fernwärme | 14239.0587 | 2796.8062 | -570.4263 | -3.852% | -112.0419 | -3.852% | 1429.8636 | 331.0813 | - | - | - | - | 1429.8636 | 250.7% | 331.0813 | 295.5% | NEIN | NEIN | NEIN
16061 | D | M2 | XX | 29.69% | VA | W1 | LWMX | MFH-2 | D_M2_XX_30%_VA-LWMX | 24.086 | 2000 | Davos | 29.69% | 30% | 22.01% | Normal | Medium | 1500 | 25 | 15 | 4 | 2.75 | I | 375 | 375 | 618.75 | 261.25 | 5.3792 | 10.7584 | 17.7514 | 23.8634 | 8.6629 | 8.099% | 16.2% | 26.73% | 35.93% | 13.04% | 66.4153 | 27.8197 | 0.74441 | 27.265 | 45.6012 | 36.02% | 140.9% | 1.6749 | 2512.4117 | 24.086 | 36128.9548 | Glasaufdopplung | -1447.3503 | -3.852% | WP LW CH Mix | 28325.1006 | 2095.4794 | -1134.7227 | -3.852% | -83.9463 | -3.852% | 1429.8636 | 331.0813 | - | - | - | - | 1429.8636 | 126% | 331.0813 | 394.4% | NEIN | NEIN | NEIN
16062 | D | M2 | XX | 29.69% | VA | W2 | LWCH | MFH-2 | D_M2_XX_30%_VA-LWCH | 24.086 | 2000 | Davos | 29.69% | 30% | 22.01% | Normal | Medium | 1500 | 25 | 15 | 4 | 2.75 | I | 375 | 375 | 618.75 | 261.25 | 5.3792 | 10.7584 | 17.7514 | 23.8634 | 8.6629 | 8.099% | 16.2% | 26.73% | 35.93% | 13.04% | 66.4153 | 27.8197 | 0.74441 | 27.265 | 45.6012 | 36.02% | 140.9% | 1.6749 | 2512.4117 | 24.086 | 36128.9548 | Glasaufdopplung | -1447.3503 | -3.852% | WP LW CH Zer | 895.9981 | 625.0309 | -35.8943 | -3.852% | -25.0392 | -3.852% | 1429.8636 | 331.0813 | - | - | - | - | 1429.8636 | 3984% | 331.0813 | 1322% | NEIN | NEIN | NEIN
16063 | D | M2 | XX | 29.69% | VA | W3 | ERMX | MFH-2 | D_M2_XX_30%_VA-ERMX | 24.086 | 2000 | Davos | 29.69% | 30% | 22.01% | Normal | Medium | 1500 | 25 | 15 | 4 | 2.75 | I | 375 | 375 | 618.75 | 261.25 | 5.3792 | 10.7584 | 17.7514 | 23.8634 | 8.6629 | 8.099% | 16.2% | 26.73% | 35.93% | 13.04% | 66.4153 | 27.8197 | 0.74441 | 27.265 | 45.6012 | 36.02% | 140.9% | 1.6749 | 2512.4117 | 24.086 | 36128.9548 | Glasaufdopplung | -1447.3503 | -3.852% | WP E CH Mix | 15210.29 | 1264.5134 | -609.3345 | -3.852% | -50.6573 | -3.852% | 1429.8636 | 331.0813 | - | - | - | - | 1429.8636 | 234.7% | 331.0813 | 653.6% | NEIN | NEIN | NEIN
16064 | D | M2 | XX | 29.69% | VA | ST | SOTH | MFH-2 | D_M2_XX_30%_VA-SOTH | 24.086 | 2000 | Davos | 29.69% | 30% | 22.01% | Normal | Medium | 1500 | 25 | 15 | 4 | 2.75 | I | 375 | 375 | 618.75 | 261.25 | 5.3792 | 10.7584 | 17.7514 | 23.8634 | 8.6629 | 8.099% | 16.2% | 26.73% | 35.93% | 13.04% | 66.4153 | 27.8197 | 0.74441 | 27.265 | 45.6012 | 36.02% | 140.9% | 1.6749 | 2512.4117 | 24.086 | 36128.9548 | Glasaufdopplung | -1447.3503 | -3.852% | Solarthermie | 2548.0421 | 627.5029 | -102.0763 | -3.852% | -25.1382 | -3.852% | 1429.8636 | 331.0813 | - | - | - | - | 1429.8636 | 1401% | 331.0813 | 1317% | NEIN | NEIN | NEIN
16065 | D | M2 | XX | 29.69% | VA | HS | HO-SC | MFH-2 | D_M2_XX_30%_VA-HO-SC | 24.086 | 2000 | Davos | 29.69% | 30% | 22.01% | Normal | Medium | 1500 | 25 | 15 | 4 | 2.75 | I | 375 | 375 | 618.75 | 261.25 | 5.3792 | 10.7584 | 17.7514 | 23.8634 | 8.6629 | 8.099% | 16.2% | 26.73% | 35.93% | 13.04% | 66.4153 | 27.8197 | 0.74441 | 27.265 | 45.6012 | 36.02% | 140.9% | 1.6749 | 2512.4117 | 24.086 | 36128.9548 | Glasaufdopplung | -1447.3503 | -3.852% | Holz Schnitzel | 1304.8928 | 454.7998 | -52.2749 | -3.852% | -18.2196 | -3.852% | 1429.8636 | 331.0813 | - | - | - | - | 1429.8636 | 2735% | 331.0813 | 1817% | NEIN | NEIN | NEIN
16066 | D | M2 | XX | 29.69% | HO | ÖL | ÖL-HE | MFH-2 | D_M2_XX_30%_HO-ÖL-HE | 20.3785 | 2000 | Davos | 29.69% | 30% | 22.01% | Normal | Medium | 1500 | 25 | 15 | 4 | 2.75 | I | 375 | 375 | 618.75 | 261.25 | 5.3792 | 10.7584 | 17.7514 | 15.9995 | 7.4833 | 9.376% | 18.75% | 30.94% | 27.89% | 13.04% | 57.3718 | 27.8197 | 0.76079 | 27.265 | 41.4557 | 37.02% | 154.8% | 2.3135 | 3470.2512 | 20.3785 | 30567.8197 | Fensterersatz H | -7008.4855 | -18.65% | Öl-Heizung | 42455.3051 | 11004.4151 | -9734.0077 | -18.65% | -2523.0548 | -18.65% | 2794.5297 | 698.0212 | 1168.1227 | 245.7812 | - | - | 3962.6524 | 40.71% | 943.8024 | 37.41% | JA | JA | JA
16067 | D | M2 | XX | 29.69% | HO | FW | FEWA | MFH-2 | D_M2_XX_30%_HO-FEWA | 20.3785 | 2000 | Davos | 29.69% | 30% | 22.01% | Normal | Medium | 1500 | 25 | 15 | 4 | 2.75 | I | 375 | 375 | 618.75 | 261.25 | 5.3792 | 10.7584 | 17.7514 | 15.9995 | 7.4833 | 9.376% | 18.75% | 30.94% | 27.89% | 13.04% | 57.3718 | 27.8197 | 0.76079 | 27.265 | 41.4557 | 37.02% | 154.8% | 2.3135 | 3470.2512 | 20.3785 | 30567.8197 | Fensterersatz H | -7008.4855 | -18.65% | Fernwärme | 12047.3172 | 2366.3089 | -2762.1678 | -18.65% | -542.5392 | -18.65% | 2794.5297 | 698.0212 | 1168.1227 | 245.7812 | - | - | 3962.6524 | 143.5% | 943.8024 | 174% | NEIN | NEIN | NEIN
16068 | D | M2 | XX | 29.69% | HO | W1 | LWMX | MFH-2 | D_M2_XX_30%_HO-LWMX | 20.3785 | 2000 | Davos | 29.69% | 30% | 22.01% | Normal | Medium | 1500 | 25 | 15 | 4 | 2.75 | I | 375 | 375 | 618.75 | 261.25 | 5.3792 | 10.7584 | 17.7514 | 15.9995 | 7.4833 | 9.376% | 18.75% | 30.94% | 27.89% | 13.04% | 57.3718 | 27.8197 | 0.76079 | 27.265 | 41.4557 | 37.02% | 154.8% | 2.3135 | 3470.2512 | 20.3785 | 30567.8197 | Fensterersatz H | -7008.4855 | -18.65% | WP LW CH Mix | 23965.1706 | 1772.9335 | -5494.6526 | -18.65% | -406.4922 | -18.65% | 2794.5297 | 698.0212 | 1168.1227 | 245.7812 | - | - | 3962.6524 | 72.12% | 943.8024 | 232.2% | JA | NEIN | JA
16069 | D | M2 | XX | 29.69% | HO | W2 | LWCH | MFH-2 | D_M2_XX_30%_HO-LWCH | 20.3785 | 2000 | Davos | 29.69% | 30% | 22.01% | Normal | Medium | 1500 | 25 | 15 | 4 | 2.75 | I | 375 | 375 | 618.75 | 261.25 | 5.3792 | 10.7584 | 17.7514 | 15.9995 | 7.4833 | 9.376% | 18.75% | 30.94% | 27.89% | 13.04% | 57.3718 | 27.8197 | 0.76079 | 27.265 | 41.4557 | 37.02% | 154.8% | 2.3135 | 3470.2512 | 20.3785 | 30567.8197 | Fensterersatz H | -7008.4855 | -18.65% | WP LW CH Zer | 758.0819 | 528.8233 | -173.8104 | -18.65% | -121.2468 | -18.65% | 2794.5297 | 698.0212 | 1168.1227 | 245.7812 | - | - | 3962.6524 | 2280% | 943.8024 | 778.4% | NEIN | NEIN | NEIN
16070 | D | M2 | XX | 29.69% | HO | W3 | ERMX | MFH-2 | D_M2_XX_30%_HO-ERMX | 20.3785 | 2000 | Davos | 29.69% | 30% | 22.01% | Normal | Medium | 1500 | 25 | 15 | 4 | 2.75 | I | 375 | 375 | 618.75 | 261.25 | 5.3792 | 10.7584 | 17.7514 | 15.9995 | 7.4833 | 9.376% | 18.75% | 30.94% | 27.89% | 13.04% | 57.3718 | 27.8197 | 0.76079 | 27.265 | 41.4557 | 37.02% | 154.8% | 2.3135 | 3470.2512 | 20.3785 | 30567.8197 | Fensterersatz H | -7008.4855 | -18.65% | WP E CH Mix | 12869.0521 | 1069.8737 | -2950.5724 | -18.65% | -245.297 | -18.65% | 2794.5297 | 698.0212 | 1168.1227 | 245.7812 | - | - | 3962.6524 | 134.3% | 943.8024 | 384.8% | NEIN | NEIN | NEIN
16071 | D | M2 | XX | 29.69% | HO | ST | SOTH | MFH-2 | D_M2_XX_30%_HO-SOTH | 20.3785 | 2000 | Davos | 29.69% | 30% | 22.01% | Normal | Medium | 1500 | 25 | 15 | 4 | 2.75 | I | 375 | 375 | 618.75 | 261.25 | 5.3792 | 10.7584 | 17.7514 | 15.9995 | 7.4833 | 9.376% | 18.75% | 30.94% | 27.89% | 13.04% | 57.3718 | 27.8197 | 0.76079 | 27.265 | 41.4557 | 37.02% | 154.8% | 2.3135 | 3470.2512 | 20.3785 | 30567.8197 | Fensterersatz H | -7008.4855 | -18.65% | Solarthermie | 2155.8357 | 530.9148 | -494.2827 | -18.65% | -121.7263 | -18.65% | 2794.5297 | 698.0212 | 1168.1227 | 245.7812 | - | - | 3962.6524 | 801.7% | 943.8024 | 775.3% | NEIN | NEIN | NEIN
16072 | D | M2 | XX | 29.69% | HO | HS | HO-SC | MFH-2 | D_M2_XX_30%_HO-HO-SC | 20.3785 | 2000 | Davos | 29.69% | 30% | 22.01% | Normal | Medium | 1500 | 25 | 15 | 4 | 2.75 | I | 375 | 375 | 618.75 | 261.25 | 5.3792 | 10.7584 | 17.7514 | 15.9995 | 7.4833 | 9.376% | 18.75% | 30.94% | 27.89% | 13.04% | 57.3718 | 27.8197 | 0.76079 | 27.265 | 41.4557 | 37.02% | 154.8% | 2.3135 | 3470.2512 | 20.3785 | 30567.8197 | Fensterersatz H | -7008.4855 | -18.65% | Holz Schnitzel | 1104.0377 | 384.7949 | -253.13 | -18.65% | -88.2245 | -18.65% | 2794.5297 | 698.0212 | 1168.1227 | 245.7812 | - | - | 3962.6524 | 1565% | 943.8024 | 1070% | NEIN | NEIN | NEIN
16073 | D | M2 | XX | 29.69% | HM | ÖL | ÖL-HE | MFH-2 | D_M2_XX_30%_HM-ÖL-HE | 20.7201 | 2000 | Davos | 29.69% | 30% | 22.01% | Normal | Medium | 1500 | 25 | 15 | 4 | 2.75 | I | 375 | 375 | 618.75 | 261.25 | 5.3792 | 10.7584 | 17.7514 | 16.4235 | 7.5469 | 9.297% | 18.59% | 30.68% | 28.39% | 13.04% | 57.8594 | 27.8197 | 0.75817 | 27.265 | 41.4557 | 36.68% | 151.7% | 2.2271 | 3340.6784 | 20.7201 | 31080.2199 | Fensterersatz HM | -6496.0853 | -17.29% | Öl-Heizung | 43166.9721 | 11188.8792 | -9022.3407 | -17.29% | -2338.5907 | -17.29% | 2794.5297 | 698.0212 | 1527.5071 | 334.6977 | - | - | 4322.0369 | 47.9% | 1032.7189 | 44.16% | JA | JA | JA
16074 | D | M2 | XX | 29.69% | HM | FW | FEWA | MFH-2 | D_M2_XX_30%_HM-FEWA | 20.7201 | 2000 | Davos | 29.69% | 30% | 22.01% | Normal | Medium | 1500 | 25 | 15 | 4 | 2.75 | I | 375 | 375 | 618.75 | 261.25 | 5.3792 | 10.7584 | 17.7514 | 16.4235 | 7.5469 | 9.297% | 18.59% | 30.68% | 28.39% | 13.04% | 57.8594 | 27.8197 | 0.75817 | 27.265 | 41.4557 | 36.68% | 151.7% | 2.2271 | 3340.6784 | 20.7201 | 31080.2199 | Fensterersatz HM | -6496.0853 | -17.29% | Fernwärme | 12249.2631 | 2405.9747 | -2560.2219 | -17.29% | -502.8734 | -17.29% | 2794.5297 | 698.0212 | 1527.5071 | 334.6977 | - | - | 4322.0369 | 168.8% | 1032.7189 | 205.4% | NEIN | NEIN | NEIN
16075 | D | M2 | XX | 29.69% | HM | W1 | LWMX | MFH-2 | D_M2_XX_30%_HM-LWMX | 20.7201 | 2000 | Davos | 29.69% | 30% | 22.01% | Normal | Medium | 1500 | 25 | 15 | 4 | 2.75 | I | 375 | 375 | 618.75 | 261.25 | 5.3792 | 10.7584 | 17.7514 | 16.4235 | 7.5469 | 9.297% | 18.59% | 30.68% | 28.39% | 13.04% | 57.8594 | 27.8197 | 0.75817 | 27.265 | 41.4557 | 36.68% | 151.7% | 2.2271 | 3340.6784 | 20.7201 | 31080.2199 | Fensterersatz HM | -6496.0853 | -17.29% | WP LW CH Mix | 24366.8924 | 1802.6528 | -5092.9309 | -17.29% | -376.7729 | -17.29% | 2794.5297 | 698.0212 | 1527.5071 | 334.6977 | - | - | 4322.0369 | 84.86% | 1032.7189 | 274.1% | JA | NEIN | JA
16076 | D | M2 | XX | 29.69% | HM | W2 | LWCH | MFH-2 | D_M2_XX_30%_HM-LWCH | 20.7201 | 2000 | Davos | 29.69% | 30% | 22.01% | Normal | Medium | 1500 | 25 | 15 | 4 | 2.75 | I | 375 | 375 | 618.75 | 261.25 | 5.3792 | 10.7584 | 17.7514 | 16.4235 | 7.5469 | 9.297% | 18.59% | 30.68% | 28.39% | 13.04% | 57.8594 | 27.8197 | 0.75817 | 27.265 | 41.4557 | 36.68% | 151.7% | 2.2271 | 3340.6784 | 20.7201 | 31080.2199 | Fensterersatz HM | -6496.0853 | -17.29% | WP LW CH Zer | 770.7895 | 537.6878 | -161.1029 | -17.29% | -112.3823 | -17.29% | 2794.5297 | 698.0212 | 1527.5071 | 334.6977 | - | - | 4322.0369 | 2683% | 1032.7189 | 918.9% | NEIN | NEIN | NEIN
16077 | D | M2 | XX | 29.69% | HM | W3 | ERMX | MFH-2 | D_M2_XX_30%_HM-ERMX | 20.7201 | 2000 | Davos | 29.69% | 30% | 22.01% | Normal | Medium | 1500 | 25 | 15 | 4 | 2.75 | I | 375 | 375 | 618.75 | 261.25 | 5.3792 | 10.7584 | 17.7514 | 16.4235 | 7.5469 | 9.297% | 18.59% | 30.68% | 28.39% | 13.04% | 57.8594 | 27.8197 | 0.75817 | 27.265 | 41.4557 | 36.68% | 151.7% | 2.2271 | 3340.6784 | 20.7201 | 31080.2199 | Fensterersatz HM | -6496.0853 | -17.29% | WP E CH Mix | 13084.7726 | 1087.8077 | -2734.8519 | -17.29% | -227.363 | -17.29% | 2794.5297 | 698.0212 | 1527.5071 | 334.6977 | - | - | 4322.0369 | 158% | 1032.7189 | 454.2% | NEIN | NEIN | NEIN
16078 | D | M2 | XX | 29.69% | HM | ST | SOTH | MFH-2 | D_M2_XX_30%_HM-SOTH | 20.7201 | 2000 | Davos | 29.69% | 30% | 22.01% | Normal | Medium | 1500 | 25 | 15 | 4 | 2.75 | I | 375 | 375 | 618.75 | 261.25 | 5.3792 | 10.7584 | 17.7514 | 16.4235 | 7.5469 | 9.297% | 18.59% | 30.68% | 28.39% | 13.04% | 57.8594 | 27.8197 | 0.75817 | 27.265 | 41.4557 | 36.68% | 151.7% | 2.2271 | 3340.6784 | 20.7201 | 31080.2199 | Fensterersatz HM | -6496.0853 | -17.29% | Solarthermie | 2191.9734 | 539.8143 | -458.145 | -17.29% | -112.8267 | -17.29% | 2794.5297 | 698.0212 | 1527.5071 | 334.6977 | - | - | 4322.0369 | 943.4% | 1032.7189 | 915.3% | NEIN | NEIN | NEIN
16079 | D | M2 | XX | 29.69% | HM | HS | HO-SC | MFH-2 | D_M2_XX_30%_HM-HO-SC | 20.7201 | 2000 | Davos | 29.69% | 30% | 22.01% | Normal | Medium | 1500 | 25 | 15 | 4 | 2.75 | I | 375 | 375 | 618.75 | 261.25 | 5.3792 | 10.7584 | 17.7514 | 16.4235 | 7.5469 | 9.297% | 18.59% | 30.68% | 28.39% | 13.04% | 57.8594 | 27.8197 | 0.75817 | 27.265 | 41.4557 | 36.68% | 151.7% | 2.2271 | 3340.6784 | 20.7201 | 31080.2199 | Fensterersatz HM | -6496.0853 | -17.29% | Holz Schnitzel | 1122.5444 | 391.2451 | -234.6233 | -17.29% | -81.7743 | -17.29% | 2794.5297 | 698.0212 | 1527.5071 | 334.6977 | - | - | 4322.0369 | 1842% | 1032.7189 | 1263% | NEIN | NEIN | NEIN
16080 | D | M2 | XX | 29.69% | KU | ÖL | ÖL-HE | MFH-2 | D_M2_XX_30%_KU-ÖL-HE | 20.0405 | 2000 | Davos | 29.69% | 30% | 22.01% | Normal | Medium | 1500 | 25 | 15 | 4 | 2.75 | I | 375 | 375 | 618.75 | 261.25 | 5.3792 | 10.7584 | 17.7514 | 15.5755 | 7.4197 | 9.456% | 18.91% | 31.21% | 27.38% | 13.04% | 56.8842 | 27.8197 | 0.7634 | 27.265 | 41.4557 | 37.36% | 157.9% | 2.402 | 3603.0415 | 20.0405 | 30060.8244 | Fensterersatz K | -7515.4807 | -20% | Öl-Heizung | 41751.145 | 10821.8968 | -10438.1677 | -20% | -2705.5731 | -20% | 2794.5297 | 698.0212 | 1911.1612 | 369.0647 | - | - | 4705.6909 | 45.08% | 1067.0859 | 39.44% | JA | JA | JA
16081 | D | M2 | XX | 29.69% | KU | FW | FEWA | MFH-2 | D_M2_XX_30%_KU-FEWA | 20.0405 | 2000 | Davos | 29.69% | 30% | 22.01% | Normal | Medium | 1500 | 25 | 15 | 4 | 2.75 | I | 375 | 375 | 618.75 | 261.25 | 5.3792 | 10.7584 | 17.7514 | 15.5755 | 7.4197 | 9.456% | 18.91% | 31.21% | 27.38% | 13.04% | 56.8842 | 27.8197 | 0.7634 | 27.265 | 41.4557 | 37.36% | 157.9% | 2.402 | 3603.0415 | 20.0405 | 30060.8244 | Fensterersatz K | -7515.4807 | -20% | Fernwärme | 11847.5014 | 2327.0615 | -2961.9836 | -20% | -581.7866 | -20% | 2794.5297 | 698.0212 | 1911.1612 | 369.0647 | - | - | 4705.6909 | 158.9% | 1067.0859 | 183.4% | NEIN | NEIN | NEIN
16082 | D | M2 | XX | 29.69% | KU | W1 | LWMX | MFH-2 | D_M2_XX_30%_KU-LWMX | 20.0405 | 2000 | Davos | 29.69% | 30% | 22.01% | Normal | Medium | 1500 | 25 | 15 | 4 | 2.75 | I | 375 | 375 | 618.75 | 261.25 | 5.3792 | 10.7584 | 17.7514 | 15.5755 | 7.4197 | 9.456% | 18.91% | 31.21% | 27.38% | 13.04% | 56.8842 | 27.8197 | 0.7634 | 27.265 | 41.4557 | 37.36% | 157.9% | 2.402 | 3603.0415 | 20.0405 | 30060.8244 | Fensterersatz K | -7515.4807 | -20% | WP LW CH Mix | 23567.6864 | 1743.5278 | -5892.1369 | -20% | -435.8979 | -20% | 2794.5297 | 698.0212 | 1911.1612 | 369.0647 | - | - | 4705.6909 | 79.86% | 1067.0859 | 244.8% | JA | NEIN | JA
16083 | D | M2 | XX | 29.69% | KU | W2 | LWCH | MFH-2 | D_M2_XX_30%_KU-LWCH | 20.0405 | 2000 | Davos | 29.69% | 30% | 22.01% | Normal | Medium | 1500 | 25 | 15 | 4 | 2.75 | I | 375 | 375 | 618.75 | 261.25 | 5.3792 | 10.7584 | 17.7514 | 15.5755 | 7.4197 | 9.456% | 18.91% | 31.21% | 27.38% | 13.04% | 56.8842 | 27.8197 | 0.7634 | 27.265 | 41.4557 | 37.36% | 157.9% | 2.402 | 3603.0415 | 20.0405 | 30060.8244 | Fensterersatz K | -7515.4807 | -20% | WP LW CH Zer | 745.5084 | 520.0523 | -186.3839 | -20% | -130.0178 | -20% | 2794.5297 | 698.0212 | 1911.1612 | 369.0647 | - | - | 4705.6909 | 2525% | 1067.0859 | 820.7% | NEIN | NEIN | NEIN
16084 | D | M2 | XX | 29.69% | KU | W3 | ERMX | MFH-2 | D_M2_XX_30%_KU-ERMX | 20.0405 | 2000 | Davos | 29.69% | 30% | 22.01% | Normal | Medium | 1500 | 25 | 15 | 4 | 2.75 | I | 375 | 375 | 618.75 | 261.25 | 5.3792 | 10.7584 | 17.7514 | 15.5755 | 7.4197 | 9.456% | 18.91% | 31.21% | 27.38% | 13.04% | 56.8842 | 27.8197 | 0.7634 | 27.265 | 41.4557 | 37.36% | 157.9% | 2.402 | 3603.0415 | 20.0405 | 30060.8244 | Fensterersatz K | -7515.4807 | -20% | WP E CH Mix | 12655.6071 | 1052.1289 | -3164.0174 | -20% | -263.0418 | -20% | 2794.5297 | 698.0212 | 1911.1612 | 369.0647 | - | - | 4705.6909 | 148.7% | 1067.0859 | 405.7% | NEIN | NEIN | NEIN
16085 | D | M2 | XX | 29.69% | KU | ST | SOTH | MFH-2 | D_M2_XX_30%_KU-SOTH | 20.0405 | 2000 | Davos | 29.69% | 30% | 22.01% | Normal | Medium | 1500 | 25 | 15 | 4 | 2.75 | I | 375 | 375 | 618.75 | 261.25 | 5.3792 | 10.7584 | 17.7514 | 15.5755 | 7.4197 | 9.456% | 18.91% | 31.21% | 27.38% | 13.04% | 56.8842 | 27.8197 | 0.7634 | 27.265 | 41.4557 | 37.36% | 157.9% | 2.402 | 3603.0415 | 20.0405 | 30060.8244 | Fensterersatz K | -7515.4807 | -20% | Solarthermie | 2120.0792 | 522.1091 | -530.0392 | -20% | -130.532 | -20% | 2794.5297 | 698.0212 | 1911.1612 | 369.0647 | - | - | 4705.6909 | 887.8% | 1067.0859 | 817.5% | NEIN | NEIN | NEIN
16086 | D | M2 | XX | 29.69% | KU | HS | HO-SC | MFH-2 | D_M2_XX_30%_KU-HO-SC | 20.0405 | 2000 | Davos | 29.69% | 30% | 22.01% | Normal | Medium | 1500 | 25 | 15 | 4 | 2.75 | I | 375 | 375 | 618.75 | 261.25 | 5.3792 | 10.7584 | 17.7514 | 15.5755 | 7.4197 | 9.456% | 18.91% | 31.21% | 27.38% | 13.04% | 56.8842 | 27.8197 | 0.7634 | 27.265 | 41.4557 | 37.36% | 157.9% | 2.402 | 3603.0415 | 20.0405 | 30060.8244 | Fensterersatz K | -7515.4807 | -20% | Holz Schnitzel | 1085.7262 | 378.4127 | -271.4415 | -20% | -94.6066 | -20% | 2794.5297 | 698.0212 | 1911.1612 | 369.0647 | - | - | 4705.6909 | 1734% | 1067.0859 | 1128% | NEIN | NEIN | NEIN
16087 | D | M2 | XX | 29.69% | ME | ÖL | ÖL-HE | MFH-2 | D_M2_XX_30%_ME-ÖL-HE | 21.4141 | 2000 | Davos | 29.69% | 30% | 22.01% | Normal | Medium | 1500 | 25 | 15 | 4 | 2.75 | I | 375 | 375 | 618.75 | 261.25 | 5.3792 | 10.7584 | 17.7514 | 17.2714 | 7.6741 | 9.143% | 18.29% | 30.17% | 29.36% | 13.04% | 58.8345 | 27.8197 | 0.75288 | 27.265 | 41.4557 | 36.02% | 145.8% | 2.0607 | 3091.1226 | 21.4141 | 32121.1517 | Fensterersatz M | -5455.1535 | -14.52% | Öl-Heizung | 44612.7106 | 11563.6146 | -7576.6021 | -14.52% | -1963.8553 | -14.52% | 2794.5297 | 698.0212 | 2503.6762 | 597.1914 | - | - | 5298.2059 | 69.93% | 1295.2126 | 65.95% | JA | JA | JA
16088 | D | M2 | XX | 29.69% | ME | FW | FEWA | MFH-2 | D_M2_XX_30%_ME-FEWA | 21.4141 | 2000 | Davos | 29.69% | 30% | 22.01% | Normal | Medium | 1500 | 25 | 15 | 4 | 2.75 | I | 375 | 375 | 618.75 | 261.25 | 5.3792 | 10.7584 | 17.7514 | 17.2714 | 7.6741 | 9.143% | 18.29% | 30.17% | 29.36% | 13.04% | 58.8345 | 27.8197 | 0.75288 | 27.265 | 41.4557 | 36.02% | 145.8% | 2.0607 | 3091.1226 | 21.4141 | 32121.1517 | Fensterersatz M | -5455.1535 | -14.52% | Fernwärme | 12659.5127 | 2486.555 | -2149.9723 | -14.52% | -422.2931 | -14.52% | 2794.5297 | 698.0212 | 2503.6762 | 597.1914 | - | - | 5298.2059 | 246.4% | 1295.2126 | 306.7% | NEIN | NEIN | NEIN
16089 | D | M2 | XX | 29.69% | ME | W1 | LWMX | MFH-2 | D_M2_XX_30%_ME-LWMX | 21.4141 | 2000 | Davos | 29.69% | 30% | 22.01% | Normal | Medium | 1500 | 25 | 15 | 4 | 2.75 | I | 375 | 375 | 618.75 | 261.25 | 5.3792 | 10.7584 | 17.7514 | 17.2714 | 7.6741 | 9.143% | 18.29% | 30.17% | 29.36% | 13.04% | 58.8345 | 27.8197 | 0.75288 | 27.265 | 41.4557 | 36.02% | 145.8% | 2.0607 | 3091.1226 | 21.4141 | 32121.1517 | Fensterersatz M | -5455.1535 | -14.52% | WP LW CH Mix | 25182.9829 | 1863.0268 | -4276.8404 | -14.52% | -316.3989 | -14.52% | 2794.5297 | 698.0212 | 2503.6762 | 597.1914 | - | - | 5298.2059 | 123.9% | 1295.2126 | 409.4% | NEIN | NEIN | NEIN
16090 | D | M2 | XX | 29.69% | ME | W2 | LWCH | MFH-2 | D_M2_XX_30%_ME-LWCH | 21.4141 | 2000 | Davos | 29.69% | 30% | 22.01% | Normal | Medium | 1500 | 25 | 15 | 4 | 2.75 | I | 375 | 375 | 618.75 | 261.25 | 5.3792 | 10.7584 | 17.7514 | 17.2714 | 7.6741 | 9.143% | 18.29% | 30.17% | 29.36% | 13.04% | 58.8345 | 27.8197 | 0.75288 | 27.265 | 41.4557 | 36.02% | 145.8% | 2.0607 | 3091.1226 | 21.4141 | 32121.1517 | Fensterersatz M | -5455.1535 | -14.52% | WP LW CH Zer | 796.6046 | 555.6959 | -135.2878 | -14.52% | -94.3742 | -14.52% | 2794.5297 | 698.0212 | 2503.6762 | 597.1914 | - | - | 5298.2059 | 3916% | 1295.2126 | 1372% | NEIN | NEIN | NEIN
16091 | D | M2 | XX | 29.69% | ME | W3 | ERMX | MFH-2 | D_M2_XX_30%_ME-ERMX | 21.4141 | 2000 | Davos | 29.69% | 30% | 22.01% | Normal | Medium | 1500 | 25 | 15 | 4 | 2.75 | I | 375 | 375 | 618.75 | 261.25 | 5.3792 | 10.7584 | 17.7514 | 17.2714 | 7.6741 | 9.143% | 18.29% | 30.17% | 29.36% | 13.04% | 58.8345 | 27.8197 | 0.75288 | 27.265 | 41.4557 | 36.02% | 145.8% | 2.0607 | 3091.1226 | 21.4141 | 32121.1517 | Fensterersatz M | -5455.1535 | -14.52% | WP E CH Mix | 13523.0049 | 1124.2403 | -2296.6196 | -14.52% | -190.9304 | -14.52% | 2794.5297 | 698.0212 | 2503.6762 | 597.1914 | - | - | 5298.2059 | 230.7% | 1295.2126 | 678.4% | NEIN | NEIN | NEIN
16092 | D | M2 | XX | 29.69% | ME | ST | SOTH | MFH-2 | D_M2_XX_30%_ME-SOTH | 21.4141 | 2000 | Davos | 29.69% | 30% | 22.01% | Normal | Medium | 1500 | 25 | 15 | 4 | 2.75 | I | 375 | 375 | 618.75 | 261.25 | 5.3792 | 10.7584 | 17.7514 | 17.2714 | 7.6741 | 9.143% | 18.29% | 30.17% | 29.36% | 13.04% | 58.8345 | 27.8197 | 0.75288 | 27.265 | 41.4557 | 36.02% | 145.8% | 2.0607 | 3091.1226 | 21.4141 | 32121.1517 | Fensterersatz M | -5455.1535 | -14.52% | Solarthermie | 2265.3865 | 557.8937 | -384.7319 | -14.52% | -94.7474 | -14.52% | 2794.5297 | 698.0212 | 2503.6762 | 597.1914 | - | - | 5298.2059 | 1377% | 1295.2126 | 1367% | NEIN | NEIN | NEIN
16093 | D | M2 | XX | 29.69% | ME | HS | HO-SC | MFH-2 | D_M2_XX_30%_ME-HO-SC | 21.4141 | 2000 | Davos | 29.69% | 30% | 22.01% | Normal | Medium | 1500 | 25 | 15 | 4 | 2.75 | I | 375 | 375 | 618.75 | 261.25 | 5.3792 | 10.7584 | 17.7514 | 17.2714 | 7.6741 | 9.143% | 18.29% | 30.17% | 29.36% | 13.04% | 58.8345 | 27.8197 | 0.75288 | 27.265 | 41.4557 | 36.02% | 145.8% | 2.0607 | 3091.1226 | 21.4141 | 32121.1517 | Fensterersatz M | -5455.1535 | -14.52% | Holz Schnitzel | 1160.1404 | 404.3486 | -197.0273 | -14.52% | -68.6708 | -14.52% | 2794.5297 | 698.0212 | 2503.6762 | 597.1914 | - | - | 5298.2059 | 2689% | 1295.2126 | 1886% | NEIN | NEIN | NEIN
16094 | D | M2 | XX | 29.69% | GH | ÖL | ÖL-HE | MFH-2 | D_M2_XX_30%_GH-ÖL-HE | 9.7441 | 2000 | Davos | 29.69% | 30% | 22.01% | Normal | Medium | 1500 | 25 | 15 | 4 | 2.75 | I | 375 | 375 | 618.75 | 261.25 | 4.4827 | 5.3792 | 10.0591 | 15.9995 | 7.1841 | 10.4% | 12.48% | 23.34% | 37.12% | 16.67% | 43.1046 | 27.8197 | 0.86261 | 27.265 | 41.4557 | 50.42% | 367% | 4.5093 | 6764.0028 | 9.7441 | 14616.131 | Gebäudehülle | -22960.1742 | -61.1% | Öl-Heizung | 20300.1819 | 5261.8072 | -31889.1308 | -61.1% | -8265.6627 | -61.1% | 2794.5297 | 698.0212 | 1552.7105 | 320.7486 | 7477.5 | 2043.75 | 11824.7403 | 37.08% | 3062.5198 | 37.05% | JA | JA | JA
16095 | D | M2 | XX | 29.69% | GH | FW | FEWA | MFH-2 | D_M2_XX_30%_GH-FEWA | 9.7441 | 2000 | Davos | 29.69% | 30% | 22.01% | Normal | Medium | 1500 | 25 | 15 | 4 | 2.75 | I | 375 | 375 | 618.75 | 261.25 | 4.4827 | 5.3792 | 10.0591 | 15.9995 | 7.1841 | 10.4% | 12.48% | 23.34% | 37.12% | 16.67% | 43.1046 | 27.8197 | 0.86261 | 27.265 | 41.4557 | 50.42% | 367% | 4.5093 | 6764.0028 | 9.7441 | 14616.131 | Gebäudehülle | -22960.1742 | -61.1% | Fernwärme | 5760.4752 | 1131.4605 | -9049.0098 | -61.1% | -1777.3876 | -61.1% | 2794.5297 | 698.0212 | 1552.7105 | 320.7486 | 7477.5 | 2043.75 | 11824.7403 | 130.7% | 3062.5198 | 172.3% | NEIN | NEIN | NEIN
16096 | D | M2 | XX | 29.69% | GH | W1 | LWMX | MFH-2 | D_M2_XX_30%_GH-LWMX | 9.7441 | 2000 | Davos | 29.69% | 30% | 22.01% | Normal | Medium | 1500 | 25 | 15 | 4 | 2.75 | I | 375 | 375 | 618.75 | 261.25 | 4.4827 | 5.3792 | 10.0591 | 15.9995 | 7.1841 | 10.4% | 12.48% | 23.34% | 37.12% | 16.67% | 43.1046 | 27.8197 | 0.86261 | 27.265 | 41.4557 | 50.42% | 367% | 4.5093 | 6764.0028 | 9.7441 | 14616.131 | Gebäudehülle | -22960.1742 | -61.1% | WP LW CH Mix | 11459.0467 | 847.7356 | -18000.7766 | -61.1% | -1331.6901 | -61.1% | 2794.5297 | 698.0212 | 1552.7105 | 320.7486 | 7477.5 | 2043.75 | 11824.7403 | 65.69% | 3062.5198 | 230% | JA | NEIN | JA
16097 | D | M2 | XX | 29.69% | GH | W2 | LWCH | MFH-2 | D_M2_XX_30%_GH-LWCH | 9.7441 | 2000 | Davos | 29.69% | 30% | 22.01% | Normal | Medium | 1500 | 25 | 15 | 4 | 2.75 | I | 375 | 375 | 618.75 | 261.25 | 4.4827 | 5.3792 | 10.0591 | 15.9995 | 7.1841 | 10.4% | 12.48% | 23.34% | 37.12% | 16.67% | 43.1046 | 27.8197 | 0.86261 | 27.265 | 41.4557 | 50.42% | 367% | 4.5093 | 6764.0028 | 9.7441 | 14616.131 | Gebäudehülle | -22960.1742 | -61.1% | WP LW CH Zer | 362.48 | 252.8591 | -569.4123 | -61.1% | -397.211 | -61.1% | 2794.5297 | 698.0212 | 1552.7105 | 320.7486 | 7477.5 | 2043.75 | 11824.7403 | 2077% | 3062.5198 | 771% | NEIN | NEIN | NEIN
16098 | D | M2 | XX | 29.69% | GH | W3 | ERMX | MFH-2 | D_M2_XX_30%_GH-ERMX | 9.7441 | 2000 | Davos | 29.69% | 30% | 22.01% | Normal | Medium | 1500 | 25 | 15 | 4 | 2.75 | I | 375 | 375 | 618.75 | 261.25 | 4.4827 | 5.3792 | 10.0591 | 15.9995 | 7.1841 | 10.4% | 12.48% | 23.34% | 37.12% | 16.67% | 43.1046 | 27.8197 | 0.86261 | 27.265 | 41.4557 | 50.42% | 367% | 4.5093 | 6764.0028 | 9.7441 | 14616.131 | Gebäudehülle | -22960.1742 | -61.1% | WP E CH Mix | 6153.3911 | 511.5646 | -9666.2333 | -61.1% | -803.6061 | -61.1% | 2794.5297 | 698.0212 | 1552.7105 | 320.7486 | 7477.5 | 2043.75 | 11824.7403 | 122.3% | 3062.5198 | 381.1% | NEIN | NEIN | NEIN
16099 | D | M2 | XX | 29.69% | GH | ST | SOTH | MFH-2 | D_M2_XX_30%_GH-SOTH | 9.7441 | 2000 | Davos | 29.69% | 30% | 22.01% | Normal | Medium | 1500 | 25 | 15 | 4 | 2.75 | I | 375 | 375 | 618.75 | 261.25 | 4.4827 | 5.3792 | 10.0591 | 15.9995 | 7.1841 | 10.4% | 12.48% | 23.34% | 37.12% | 16.67% | 43.1046 | 27.8197 | 0.86261 | 27.265 | 41.4557 | 50.42% | 367% | 4.5093 | 6764.0028 | 9.7441 | 14616.131 | Gebäudehülle | -22960.1742 | -61.1% | Solarthermie | 1030.8219 | 253.8591 | -1619.2965 | -61.1% | -398.782 | -61.1% | 2794.5297 | 698.0212 | 1552.7105 | 320.7486 | 7477.5 | 2043.75 | 11824.7403 | 730.2% | 3062.5198 | 768% | NEIN | NEIN | NEIN
16100 | D | M2 | XX | 29.69% | GH | HS | HO-SC | MFH-2 | D_M2_XX_30%_GH-HO-SC | 9.7441 | 2000 | Davos | 29.69% | 30% | 22.01% | Normal | Medium | 1500 | 25 | 15 | 4 | 2.75 | I | 375 | 375 | 618.75 | 261.25 | 4.4827 | 5.3792 | 10.0591 | 15.9995 | 7.1841 | 10.4% | 12.48% | 23.34% | 37.12% | 16.67% | 43.1046 | 27.8197 | 0.86261 | 27.265 | 41.4557 | 50.42% | 367% | 4.5093 | 6764.0028 | 9.7441 | 14616.131 | Gebäudehülle | -22960.1742 | -61.1% | Holz Schnitzel | 527.9003 | 183.9913 | -829.2675 | -61.1% | -289.0281 | -61.1% | 2794.5297 | 698.0212 | 1552.7105 | 320.7486 | 7477.5 | 2043.75 | 11824.7403 | 1426% | 3062.5198 | 1060% | NEIN | NEIN | NEIN
16101 | D | M2 | XX | 38.12% | IZ | ÖL | ÖL-HE | MFH-2 | D_M2_XX_38%_IZ-ÖL-HE | 23.7916 | 2000 | Davos | 38.12% | 40% | 22.01% | Normal | Medium | 1500 | 25 | 15 | 4 | 2.75 | I | 375 | 375 | 544.5 | 335.5 | 5.3792 | 10.7584 | 15.6212 | 39.7223 | 10.7222 | 6.544% | 13.09% | 19% | 48.32% | 13.04% | 82.2033 | 27.8197 | 0.78376 | 27.265 | 62.7154 | 44.68% | 206.6% | 2.6181 | 3927.0767 | 23.7916 | 35687.4104 | Ist-Zustand | - | - | Öl-Heizung | 49565.8478 | 12847.4677 |  |  |  |  | - | - | - | - | - | - | - | - | - | - | JA | JA | JA
16102 | D | M2 | XX | 38.12% | IZ | FW | FEWA | MFH-2 | D_M2_XX_38%_IZ-FEWA | 23.7916 | 2000 | Davos | 38.12% | 40% | 22.01% | Normal | Medium | 1500 | 25 | 15 | 4 | 2.75 | I | 375 | 375 | 544.5 | 335.5 | 5.3792 | 10.7584 | 15.6212 | 39.7223 | 10.7222 | 6.544% | 13.09% | 19% | 48.32% | 13.04% | 82.2033 | 27.8197 | 0.78376 | 27.265 | 62.7154 | 44.68% | 206.6% | 2.6181 | 3927.0767 | 23.7916 | 35687.4104 | Ist-Zustand | - | - | Fernwärme | 14065.0382 | 2762.6254 | -35500.8095 | -71.62% | -10084.8423 | -78.5% | - | - | - | - | - | - | - | - | - | - | JA | JA | JA
16103 | D | M2 | XX | 38.12% | IZ | W1 | LWMX | MFH-2 | D_M2_XX_38%_IZ-LWMX | 23.7916 | 2000 | Davos | 38.12% | 40% | 22.01% | Normal | Medium | 1500 | 25 | 15 | 4 | 2.75 | I | 375 | 375 | 544.5 | 335.5 | 5.3792 | 10.7584 | 15.6212 | 39.7223 | 10.7222 | 6.544% | 13.09% | 19% | 48.32% | 13.04% | 82.2033 | 27.8197 | 0.78376 | 27.265 | 62.7154 | 44.68% | 206.6% | 2.6181 | 3927.0767 | 23.7916 | 35687.4104 | Ist-Zustand | - | - | WP LW CH Mix | 27978.9297 | 2069.8698 | -21586.918 | -43.55% | -10777.5979 | -83.89% | - | - | - | - | - | - | - | - | - | - | JA | JA | JA
16104 | D | M2 | XX | 38.12% | IZ | W2 | LWCH | MFH-2 | D_M2_XX_38%_IZ-LWCH | 23.7916 | 2000 | Davos | 38.12% | 40% | 22.01% | Normal | Medium | 1500 | 25 | 15 | 4 | 2.75 | I | 375 | 375 | 544.5 | 335.5 | 5.3792 | 10.7584 | 15.6212 | 39.7223 | 10.7222 | 6.544% | 13.09% | 19% | 48.32% | 13.04% | 82.2033 | 27.8197 | 0.78376 | 27.265 | 62.7154 | 44.68% | 206.6% | 2.6181 | 3927.0767 | 23.7916 | 35687.4104 | Ist-Zustand | - | - | WP LW CH Zer | 885.0478 | 617.3922 | -48680.8 | -98.21% | -12230.0755 | -95.19% | - | - | - | - | - | - | - | - | - | - | JA | JA | JA
16105 | D | M2 | XX | 38.12% | IZ | W3 | ERMX | MFH-2 | D_M2_XX_38%_IZ-ERMX | 23.7916 | 2000 | Davos | 38.12% | 40% | 22.01% | Normal | Medium | 1500 | 25 | 15 | 4 | 2.75 | I | 375 | 375 | 544.5 | 335.5 | 5.3792 | 10.7584 | 15.6212 | 39.7223 | 10.7222 | 6.544% | 13.09% | 19% | 48.32% | 13.04% | 82.2033 | 27.8197 | 0.78376 | 27.265 | 62.7154 | 44.68% | 206.6% | 2.6181 | 3927.0767 | 23.7916 | 35687.4104 | Ist-Zustand | - | - | WP E CH Mix | 15024.3998 | 1249.0594 | -34541.448 | -69.69% | -11598.4084 | -90.28% | - | - | - | - | - | - | - | - | - | - | JA | JA | JA
16106 | D | M2 | XX | 38.12% | IZ | ST | SOTH | MFH-2 | D_M2_XX_38%_IZ-SOTH | 23.7916 | 2000 | Davos | 38.12% | 40% | 22.01% | Normal | Medium | 1500 | 25 | 15 | 4 | 2.75 | I | 375 | 375 | 544.5 | 335.5 | 5.3792 | 10.7584 | 15.6212 | 39.7223 | 10.7222 | 6.544% | 13.09% | 19% | 48.32% | 13.04% | 82.2033 | 27.8197 | 0.78376 | 27.265 | 62.7154 | 44.68% | 206.6% | 2.6181 | 3927.0767 | 23.7916 | 35687.4104 | Ist-Zustand | - | - | Solarthermie | 2516.9016 | 619.834 | -47048.9462 | -94.92% | -12227.6338 | -95.18% | - | - | - | - | - | - | - | - | - | - | JA | JA | JA
16107 | D | M2 | XX | 38.12% | IZ | HS | HO-SC | MFH-2 | D_M2_XX_38%_IZ-HO-SC | 23.7916 | 2000 | Davos | 38.12% | 40% | 22.01% | Normal | Medium | 1500 | 25 | 15 | 4 | 2.75 | I | 375 | 375 | 544.5 | 335.5 | 5.3792 | 10.7584 | 15.6212 | 39.7223 | 10.7222 | 6.544% | 13.09% | 19% | 48.32% | 13.04% | 82.2033 | 27.8197 | 0.78376 | 27.265 | 62.7154 | 44.68% | 206.6% | 2.6181 | 3927.0767 | 23.7916 | 35687.4104 | Ist-Zustand | - | - | Holz Schnitzel | 1288.9453 | 449.2415 | -48276.9025 | -97.4% | -12398.2262 | -96.5% | - | - | - | - | - | - | - | - | - | - | JA | JA | JA
16108 | D | M2 | XX | 38.12% | 2V | ÖL | ÖL-HE | MFH-2 | D_M2_XX_38%_2V-ÖL-HE | 20.9478 | 2000 | Davos | 38.12% | 40% | 22.01% | Normal | Medium | 1500 | 25 | 15 | 4 | 2.75 | I | 375 | 375 | 544.5 | 335.5 | 5.3792 | 10.7584 | 15.6212 | 36.324 | 10.2124 | 6.87% | 13.74% | 19.95% | 46.39% | 13.04% | 78.2953 | 27.8197 | 0.80259 | 27.265 | 62.7154 | 47.43% | 240.3% | 3.3596 | 5039.4686 | 20.9478 | 31421.6474 | Glasersatz 2-IV | -4265.763 | -11.95% | Öl-Heizung | 43641.177 | 11311.7931 | -5924.6708 | -11.95% | -1535.6747 | -11.95% | 3392.2145 | 829.7383 | - | - | - | - | 3392.2145 | 57.26% | 829.7383 | 54.03% | JA | JA | JA
16109 | D | M2 | XX | 38.12% | 2V | FW | FEWA | MFH-2 | D_M2_XX_38%_2V-FEWA | 20.9478 | 2000 | Davos | 38.12% | 40% | 22.01% | Normal | Medium | 1500 | 25 | 15 | 4 | 2.75 | I | 375 | 375 | 544.5 | 335.5 | 5.3792 | 10.7584 | 15.6212 | 36.324 | 10.2124 | 6.87% | 13.74% | 19.95% | 46.39% | 13.04% | 78.2953 | 27.8197 | 0.80259 | 27.265 | 62.7154 | 47.43% | 240.3% | 3.3596 | 5039.4686 | 20.9478 | 31421.6474 | Glasersatz 2-IV | -4265.763 | -11.95% | Fernwärme | 12383.8257 | 2432.4052 | -1681.2125 | -11.95% | -330.2202 | -11.95% | 3392.2145 | 829.7383 | - | - | - | - | 3392.2145 | 201.8% | 829.7383 | 251.3% | NEIN | NEIN | NEIN
16110 | D | M2 | XX | 38.12% | 2V | W1 | LWMX | MFH-2 | D_M2_XX_38%_2V-LWMX | 20.9478 | 2000 | Davos | 38.12% | 40% | 22.01% | Normal | Medium | 1500 | 25 | 15 | 4 | 2.75 | I | 375 | 375 | 544.5 | 335.5 | 5.3792 | 10.7584 | 15.6212 | 36.324 | 10.2124 | 6.87% | 13.74% | 19.95% | 46.39% | 13.04% | 78.2953 | 27.8197 | 0.80259 | 27.265 | 62.7154 | 47.43% | 240.3% | 3.3596 | 5039.4686 | 20.9478 | 31421.6474 | Glasersatz 2-IV | -4265.763 | -11.95% | WP LW CH Mix | 24634.5716 | 1822.4556 | -3344.3582 | -11.95% | -247.4143 | -11.95% | 3392.2145 | 829.7383 | - | - | - | - | 3392.2145 | 101.4% | 829.7383 | 335.4% | NEIN | NEIN | NEIN
16111 | D | M2 | XX | 38.12% | 2V | W2 | LWCH | MFH-2 | D_M2_XX_38%_2V-LWCH | 20.9478 | 2000 | Davos | 38.12% | 40% | 22.01% | Normal | Medium | 1500 | 25 | 15 | 4 | 2.75 | I | 375 | 375 | 544.5 | 335.5 | 5.3792 | 10.7584 | 15.6212 | 36.324 | 10.2124 | 6.87% | 13.74% | 19.95% | 46.39% | 13.04% | 78.2953 | 27.8197 | 0.80259 | 27.265 | 62.7154 | 47.43% | 240.3% | 3.3596 | 5039.4686 | 20.9478 | 31421.6474 | Glasersatz 2-IV | -4265.763 | -11.95% | WP LW CH Zer | 779.2569 | 543.5945 | -105.7909 | -11.95% | -73.7977 | -11.95% | 3392.2145 | 829.7383 | - | - | - | - | 3392.2145 | 3207% | 829.7383 | 1124% | NEIN | NEIN | NEIN
16112 | D | M2 | XX | 38.12% | 2V | W3 | ERMX | MFH-2 | D_M2_XX_38%_2V-ERMX | 20.9478 | 2000 | Davos | 38.12% | 40% | 22.01% | Normal | Medium | 1500 | 25 | 15 | 4 | 2.75 | I | 375 | 375 | 544.5 | 335.5 | 5.3792 | 10.7584 | 15.6212 | 36.324 | 10.2124 | 6.87% | 13.74% | 19.95% | 46.39% | 13.04% | 78.2953 | 27.8197 | 0.80259 | 27.265 | 62.7154 | 47.43% | 240.3% | 3.3596 | 5039.4686 | 20.9478 | 31421.6474 | Glasersatz 2-IV | -4265.763 | -11.95% | WP E CH Mix | 13228.5136 | 1099.7577 | -1795.8862 | -11.95% | -149.3017 | -11.95% | 3392.2145 | 829.7383 | - | - | - | - | 3392.2145 | 188.9% | 829.7383 | 555.7% | NEIN | NEIN | NEIN
16113 | D | M2 | XX | 38.12% | 2V | ST | SOTH | MFH-2 | D_M2_XX_38%_2V-SOTH | 20.9478 | 2000 | Davos | 38.12% | 40% | 22.01% | Normal | Medium | 1500 | 25 | 15 | 4 | 2.75 | I | 375 | 375 | 544.5 | 335.5 | 5.3792 | 10.7584 | 15.6212 | 36.324 | 10.2124 | 6.87% | 13.74% | 19.95% | 46.39% | 13.04% | 78.2953 | 27.8197 | 0.80259 | 27.265 | 62.7154 | 47.43% | 240.3% | 3.3596 | 5039.4686 | 20.9478 | 31421.6474 | Glasersatz 2-IV | -4265.763 | -11.95% | Solarthermie | 2216.053 | 545.7444 | -300.8485 | -11.95% | -74.0896 | -11.95% | 3392.2145 | 829.7383 | - | - | - | - | 3392.2145 | 1128% | 829.7383 | 1120% | NEIN | NEIN | NEIN
16114 | D | M2 | XX | 38.12% | 2V | HS | HO-SC | MFH-2 | D_M2_XX_38%_2V-HO-SC | 20.9478 | 2000 | Davos | 38.12% | 40% | 22.01% | Normal | Medium | 1500 | 25 | 15 | 4 | 2.75 | I | 375 | 375 | 544.5 | 335.5 | 5.3792 | 10.7584 | 15.6212 | 36.324 | 10.2124 | 6.87% | 13.74% | 19.95% | 46.39% | 13.04% | 78.2953 | 27.8197 | 0.80259 | 27.265 | 62.7154 | 47.43% | 240.3% | 3.3596 | 5039.4686 | 20.9478 | 31421.6474 | Glasersatz 2-IV | -4265.763 | -11.95% | Holz Schnitzel | 1134.876 | 395.5431 | -154.0693 | -11.95% | -53.6984 | -11.95% | 3392.2145 | 829.7383 | - | - | - | - | 3392.2145 | 2202% | 829.7383 | 1545% | NEIN | NEIN | NEIN
16115 | D | M2 | XX | 38.12% | 3V | ÖL | ÖL-HE | MFH-2 | D_M2_XX_38%_3V-ÖL-HE | 17.9731 | 2000 | Davos | 38.12% | 40% | 22.01% | Normal | Medium | 1500 | 25 | 15 | 4 | 2.75 | I | 375 | 375 | 544.5 | 335.5 | 5.3792 | 10.7584 | 15.6212 | 24.18 | 8.3908 | 8.362% | 16.72% | 24.28% | 37.59% | 13.04% | 64.3297 | 27.8197 | 0.80496 | 27.265 | 52.2629 | 45.65% | 234.1% | 3.4965 | 5244.6818 | 17.9731 | 26959.7236 | Glasersatz 3-IV | -8727.6868 | -24.46% | Öl-Heizung | 37444.0606 | 9705.5005 | -12121.7872 | -24.46% | -3141.9672 | -24.46% | 4306.5174 | 1075.6874 | - | - | - | - | 4306.5174 | 35.53% | 1075.6874 | 34.24% | JA | JA | JA
16116 | D | M2 | XX | 38.12% | 3V | FW | FEWA | MFH-2 | D_M2_XX_38%_3V-FEWA | 17.9731 | 2000 | Davos | 38.12% | 40% | 22.01% | Normal | Medium | 1500 | 25 | 15 | 4 | 2.75 | I | 375 | 375 | 544.5 | 335.5 | 5.3792 | 10.7584 | 15.6212 | 24.18 | 8.3908 | 8.362% | 16.72% | 24.28% | 37.59% | 13.04% | 64.3297 | 27.8197 | 0.80496 | 27.265 | 52.2629 | 45.65% | 234.1% | 3.4965 | 5244.6818 | 17.9731 | 26959.7236 | Glasersatz 3-IV | -8727.6868 | -24.46% | Fernwärme | 10625.3028 | 2086.9998 | -3439.7354 | -24.46% | -675.6256 | -24.46% | 4306.5174 | 1075.6874 | - | - | - | - | 4306.5174 | 125.2% | 1075.6874 | 159.2% | NEIN | NEIN | NEIN
16117 | D | M2 | XX | 38.12% | 3V | W1 | LWMX | MFH-2 | D_M2_XX_38%_3V-LWMX | 17.9731 | 2000 | Davos | 38.12% | 40% | 22.01% | Normal | Medium | 1500 | 25 | 15 | 4 | 2.75 | I | 375 | 375 | 544.5 | 335.5 | 5.3792 | 10.7584 | 15.6212 | 24.18 | 8.3908 | 8.362% | 16.72% | 24.28% | 37.59% | 13.04% | 64.3297 | 27.8197 | 0.80496 | 27.265 | 52.2629 | 45.65% | 234.1% | 3.4965 | 5244.6818 | 17.9731 | 26959.7236 | Glasersatz 3-IV | -8727.6868 | -24.46% | WP LW CH Mix | 21136.4233 | 1563.664 | -6842.5064 | -24.46% | -506.2058 | -24.46% | 4306.5174 | 1075.6874 | - | - | - | - | 4306.5174 | 62.94% | 1075.6874 | 212.5% | JA | NEIN | JA
16118 | D | M2 | XX | 38.12% | 3V | W2 | LWCH | MFH-2 | D_M2_XX_38%_3V-LWCH | 17.9731 | 2000 | Davos | 38.12% | 40% | 22.01% | Normal | Medium | 1500 | 25 | 15 | 4 | 2.75 | I | 375 | 375 | 544.5 | 335.5 | 5.3792 | 10.7584 | 15.6212 | 24.18 | 8.3908 | 8.362% | 16.72% | 24.28% | 37.59% | 13.04% | 64.3297 | 27.8197 | 0.80496 | 27.265 | 52.2629 | 45.65% | 234.1% | 3.4965 | 5244.6818 | 17.9731 | 26959.7236 | Glasersatz 3-IV | -8727.6868 | -24.46% | WP LW CH Zer | 668.6011 | 466.4032 | -216.4466 | -24.46% | -150.989 | -24.46% | 4306.5174 | 1075.6874 | - | - | - | - | 4306.5174 | 1990% | 1075.6874 | 712.4% | NEIN | NEIN | NEIN
16119 | D | M2 | XX | 38.12% | 3V | W3 | ERMX | MFH-2 | D_M2_XX_38%_3V-ERMX | 17.9731 | 2000 | Davos | 38.12% | 40% | 22.01% | Normal | Medium | 1500 | 25 | 15 | 4 | 2.75 | I | 375 | 375 | 544.5 | 335.5 | 5.3792 | 10.7584 | 15.6212 | 24.18 | 8.3908 | 8.362% | 16.72% | 24.28% | 37.59% | 13.04% | 64.3297 | 27.8197 | 0.80496 | 27.265 | 52.2629 | 45.65% | 234.1% | 3.4965 | 5244.6818 | 17.9731 | 26959.7236 | Glasersatz 3-IV | -8727.6868 | -24.46% | WP E CH Mix | 11350.0436 | 943.5903 | -3674.3561 | -24.46% | -305.469 | -24.46% | 4306.5174 | 1075.6874 | - | - | - | - | 4306.5174 | 117.2% | 1075.6874 | 352.1% | NEIN | NEIN | NEIN
16120 | D | M2 | XX | 38.12% | 3V | ST | SOTH | MFH-2 | D_M2_XX_38%_3V-SOTH | 17.9731 | 2000 | Davos | 38.12% | 40% | 22.01% | Normal | Medium | 1500 | 25 | 15 | 4 | 2.75 | I | 375 | 375 | 544.5 | 335.5 | 5.3792 | 10.7584 | 15.6212 | 24.18 | 8.3908 | 8.362% | 16.72% | 24.28% | 37.59% | 13.04% | 64.3297 | 27.8197 | 0.80496 | 27.265 | 52.2629 | 45.65% | 234.1% | 3.4965 | 5244.6818 | 17.9731 | 26959.7236 | Glasersatz 3-IV | -8727.6868 | -24.46% | Solarthermie | 1901.37 | 468.2478 | -615.5316 | -24.46% | -151.5861 | -24.46% | 4306.5174 | 1075.6874 | - | - | - | - | 4306.5174 | 699.6% | 1075.6874 | 709.6% | NEIN | NEIN | NEIN
16121 | D | M2 | XX | 38.12% | 3V | HS | HO-SC | MFH-2 | D_M2_XX_38%_3V-HO-SC | 17.9731 | 2000 | Davos | 38.12% | 40% | 22.01% | Normal | Medium | 1500 | 25 | 15 | 4 | 2.75 | I | 375 | 375 | 544.5 | 335.5 | 5.3792 | 10.7584 | 15.6212 | 24.18 | 8.3908 | 8.362% | 16.72% | 24.28% | 37.59% | 13.04% | 64.3297 | 27.8197 | 0.80496 | 27.265 | 52.2629 | 45.65% | 234.1% | 3.4965 | 5244.6818 | 17.9731 | 26959.7236 | Glasersatz 3-IV | -8727.6868 | -24.46% | Holz Schnitzel | 973.7218 | 339.3753 | -315.2235 | -24.46% | -109.8662 | -24.46% | 4306.5174 | 1075.6874 | - | - | - | - | 4306.5174 | 1366% | 1075.6874 | 979.1% | NEIN | NEIN | NEIN
16122 | D | M2 | XX | 38.12% | VK | ÖL | ÖL-HE | MFH-2 | D_M2_XX_38%_VK-ÖL-HE | 20.8675 | 2000 | Davos | 38.12% | 40% | 22.01% | Normal | Medium | 1500 | 25 | 15 | 4 | 2.75 | I | 375 | 375 | 544.5 | 335.5 | 5.3792 | 10.7584 | 15.6212 | 27.906 | 8.9497 | 7.84% | 15.68% | 22.77% | 40.67% | 13.04% | 68.6145 | 27.8197 | 0.78361 | 27.265 | 52.2629 | 42.47% | 196.3% | 2.5876 | 3881.4201 | 20.8675 | 31301.1868 | Glasersatz Vakuum | -4386.2236 | -12.29% | Öl-Heizung | 43473.8706 | 11268.4273 | -6091.9772 | -12.29% | -1579.0405 | -12.29% | 4579.4895 | 1120.1466 | - | - | - | - | 4579.4895 | 75.17% | 1120.1466 | 70.94% | JA | JA | JA
16123 | D | M2 | XX | 38.12% | VK | FW | FEWA | MFH-2 | D_M2_XX_38%_VK-FEWA | 20.8675 | 2000 | Davos | 38.12% | 40% | 22.01% | Normal | Medium | 1500 | 25 | 15 | 4 | 2.75 | I | 375 | 375 | 544.5 | 335.5 | 5.3792 | 10.7584 | 15.6212 | 27.906 | 8.9497 | 7.84% | 15.68% | 22.77% | 40.67% | 13.04% | 68.6145 | 27.8197 | 0.78361 | 27.265 | 52.2629 | 42.47% | 196.3% | 2.5876 | 3881.4201 | 20.8675 | 31301.1868 | Glasersatz Vakuum | -4386.2236 | -12.29% | Fernwärme | 12336.3501 | 2423.0801 | -1728.6881 | -12.29% | -339.5453 | -12.29% | 4579.4895 | 1120.1466 | - | - | - | - | 4579.4895 | 264.9% | 1120.1466 | 329.9% | NEIN | NEIN | NEIN
16124 | D | M2 | XX | 38.12% | VK | W1 | LWMX | MFH-2 | D_M2_XX_38%_VK-LWMX | 20.8675 | 2000 | Davos | 38.12% | 40% | 22.01% | Normal | Medium | 1500 | 25 | 15 | 4 | 2.75 | I | 375 | 375 | 544.5 | 335.5 | 5.3792 | 10.7584 | 15.6212 | 27.906 | 8.9497 | 7.84% | 15.68% | 22.77% | 40.67% | 13.04% | 68.6145 | 27.8197 | 0.78361 | 27.265 | 52.2629 | 42.47% | 196.3% | 2.5876 | 3881.4201 | 20.8675 | 31301.1868 | Glasersatz Vakuum | -4386.2236 | -12.29% | WP LW CH Mix | 24540.1305 | 1815.4688 | -3438.7993 | -12.29% | -254.401 | -12.29% | 4579.4895 | 1120.1466 | - | - | - | - | 4579.4895 | 133.2% | 1120.1466 | 440.3% | NEIN | NEIN | NEIN
16125 | D | M2 | XX | 38.12% | VK | W2 | LWCH | MFH-2 | D_M2_XX_38%_VK-LWCH | 20.8675 | 2000 | Davos | 38.12% | 40% | 22.01% | Normal | Medium | 1500 | 25 | 15 | 4 | 2.75 | I | 375 | 375 | 544.5 | 335.5 | 5.3792 | 10.7584 | 15.6212 | 27.906 | 8.9497 | 7.84% | 15.68% | 22.77% | 40.67% | 13.04% | 68.6145 | 27.8197 | 0.78361 | 27.265 | 52.2629 | 42.47% | 196.3% | 2.5876 | 3881.4201 | 20.8675 | 31301.1868 | Glasersatz Vakuum | -4386.2236 | -12.29% | WP LW CH Zer | 776.2694 | 541.5105 | -108.7783 | -12.29% | -75.8817 | -12.29% | 4579.4895 | 1120.1466 | - | - | - | - | 4579.4895 | 4210% | 1120.1466 | 1476% | NEIN | NEIN | NEIN
16126 | D | M2 | XX | 38.12% | VK | W3 | ERMX | MFH-2 | D_M2_XX_38%_VK-ERMX | 20.8675 | 2000 | Davos | 38.12% | 40% | 22.01% | Normal | Medium | 1500 | 25 | 15 | 4 | 2.75 | I | 375 | 375 | 544.5 | 335.5 | 5.3792 | 10.7584 | 15.6212 | 27.906 | 8.9497 | 7.84% | 15.68% | 22.77% | 40.67% | 13.04% | 68.6145 | 27.8197 | 0.78361 | 27.265 | 52.2629 | 42.47% | 196.3% | 2.5876 | 3881.4201 | 20.8675 | 31301.1868 | Glasersatz Vakuum | -4386.2236 | -12.29% | WP E CH Mix | 13177.7996 | 1095.5415 | -1846.6001 | -12.29% | -153.5178 | -12.29% | 4579.4895 | 1120.1466 | - | - | - | - | 4579.4895 | 248% | 1120.1466 | 729.7% | NEIN | NEIN | NEIN
16127 | D | M2 | XX | 38.12% | VK | ST | SOTH | MFH-2 | D_M2_XX_38%_VK-SOTH | 20.8675 | 2000 | Davos | 38.12% | 40% | 22.01% | Normal | Medium | 1500 | 25 | 15 | 4 | 2.75 | I | 375 | 375 | 544.5 | 335.5 | 5.3792 | 10.7584 | 15.6212 | 27.906 | 8.9497 | 7.84% | 15.68% | 22.77% | 40.67% | 13.04% | 68.6145 | 27.8197 | 0.78361 | 27.265 | 52.2629 | 42.47% | 196.3% | 2.5876 | 3881.4201 | 20.8675 | 31301.1868 | Glasersatz Vakuum | -4386.2236 | -12.29% | Solarthermie | 2207.5574 | 543.6522 | -309.3442 | -12.29% | -76.1818 | -12.29% | 4579.4895 | 1120.1466 | - | - | - | - | 4579.4895 | 1480% | 1120.1466 | 1470% | NEIN | NEIN | NEIN
16128 | D | M2 | XX | 38.12% | VK | HS | HO-SC | MFH-2 | D_M2_XX_38%_VK-HO-SC | 20.8675 | 2000 | Davos | 38.12% | 40% | 22.01% | Normal | Medium | 1500 | 25 | 15 | 4 | 2.75 | I | 375 | 375 | 544.5 | 335.5 | 5.3792 | 10.7584 | 15.6212 | 27.906 | 8.9497 | 7.84% | 15.68% | 22.77% | 40.67% | 13.04% | 68.6145 | 27.8197 | 0.78361 | 27.265 | 52.2629 | 42.47% | 196.3% | 2.5876 | 3881.4201 | 20.8675 | 31301.1868 | Glasersatz Vakuum | -4386.2236 | -12.29% | Holz Schnitzel | 1130.5252 | 394.0267 | -158.4201 | -12.29% | -55.2148 | -12.29% | 4579.4895 | 1120.1466 | - | - | - | - | 4579.4895 | 2891% | 1120.1466 | 2029% | NEIN | NEIN | NEIN
16129 | D | M2 | XX | 38.12% | VA | ÖL | ÖL-HE | MFH-2 | D_M2_XX_38%_VA-ÖL-HE | 21.9407 | 2000 | Davos | 38.12% | 40% | 22.01% | Normal | Medium | 1500 | 25 | 15 | 4 | 2.75 | I | 375 | 375 | 544.5 | 335.5 | 5.3792 | 10.7584 | 15.6212 | 33.4087 | 9.7751 | 7.178% | 14.36% | 20.84% | 44.58% | 13.04% | 74.9427 | 27.8197 | 0.78649 | 27.265 | 57.4891 | 44% | 206.1% | 2.6621 | 3993.164 | 21.9407 | 32911.0121 | Glasaufdopplung | -2776.3983 | -7.78% | Öl-Heizung | 45709.7391 | 11847.9644 | -3856.1087 | -7.78% | -999.5034 | -7.78% | 1836.2459 | 425.1781 | - | - | - | - | 1836.2459 | 47.62% | 425.1781 | 42.54% | JA | JA | JA
16130 | D | M2 | XX | 38.12% | VA | FW | FEWA | MFH-2 | D_M2_XX_38%_VA-FEWA | 21.9407 | 2000 | Davos | 38.12% | 40% | 22.01% | Normal | Medium | 1500 | 25 | 15 | 4 | 2.75 | I | 375 | 375 | 544.5 | 335.5 | 5.3792 | 10.7584 | 15.6212 | 33.4087 | 9.7751 | 7.178% | 14.36% | 20.84% | 44.58% | 13.04% | 74.9427 | 27.8197 | 0.78649 | 27.265 | 57.4891 | 44% | 206.1% | 2.6621 | 3993.164 | 21.9407 | 32911.0121 | Glasaufdopplung | -2776.3983 | -7.78% | Fernwärme | 12970.8107 | 2547.6995 | -1094.2275 | -7.78% | -214.9259 | -7.78% | 1836.2459 | 425.1781 | - | - | - | - | 1836.2459 | 167.8% | 425.1781 | 197.8% | NEIN | NEIN | NEIN
16131 | D | M2 | XX | 38.12% | VA | W1 | LWMX | MFH-2 | D_M2_XX_38%_VA-LWMX | 21.9407 | 2000 | Davos | 38.12% | 40% | 22.01% | Normal | Medium | 1500 | 25 | 15 | 4 | 2.75 | I | 375 | 375 | 544.5 | 335.5 | 5.3792 | 10.7584 | 15.6212 | 33.4087 | 9.7751 | 7.178% | 14.36% | 20.84% | 44.58% | 13.04% | 74.9427 | 27.8197 | 0.78649 | 27.265 | 57.4891 | 44% | 206.1% | 2.6621 | 3993.164 | 21.9407 | 32911.0121 | Glasaufdopplung | -2776.3983 | -7.78% | WP LW CH Mix | 25802.2335 | 1908.8387 | -2176.6962 | -7.78% | -161.0311 | -7.78% | 1836.2459 | 425.1781 | - | - | - | - | 1836.2459 | 84.36% | 425.1781 | 264% | JA | NEIN | JA
16132 | D | M2 | XX | 38.12% | VA | W2 | LWCH | MFH-2 | D_M2_XX_38%_VA-LWCH | 21.9407 | 2000 | Davos | 38.12% | 40% | 22.01% | Normal | Medium | 1500 | 25 | 15 | 4 | 2.75 | I | 375 | 375 | 544.5 | 335.5 | 5.3792 | 10.7584 | 15.6212 | 33.4087 | 9.7751 | 7.178% | 14.36% | 20.84% | 44.58% | 13.04% | 74.9427 | 27.8197 | 0.78649 | 27.265 | 57.4891 | 44% | 206.1% | 2.6621 | 3993.164 | 21.9407 | 32911.0121 | Glasaufdopplung | -2776.3983 | -7.78% | WP LW CH Zer | 816.1931 | 569.3605 | -68.8547 | -7.78% | -48.0317 | -7.78% | 1836.2459 | 425.1781 | - | - | - | - | 1836.2459 | 2667% | 425.1781 | 885.2% | NEIN | NEIN | NEIN
16133 | D | M2 | XX | 38.12% | VA | W3 | ERMX | MFH-2 | D_M2_XX_38%_VA-ERMX | 21.9407 | 2000 | Davos | 38.12% | 40% | 22.01% | Normal | Medium | 1500 | 25 | 15 | 4 | 2.75 | I | 375 | 375 | 544.5 | 335.5 | 5.3792 | 10.7584 | 15.6212 | 33.4087 | 9.7751 | 7.178% | 14.36% | 20.84% | 44.58% | 13.04% | 74.9427 | 27.8197 | 0.78649 | 27.265 | 57.4891 | 44% | 206.1% | 2.6621 | 3993.164 | 21.9407 | 32911.0121 | Glasaufdopplung | -2776.3983 | -7.78% | WP E CH Mix | 13855.5361 | 1151.8854 | -1168.8637 | -7.78% | -97.1739 | -7.78% | 1836.2459 | 425.1781 | - | - | - | - | 1836.2459 | 157.1% | 425.1781 | 437.5% | NEIN | NEIN | NEIN
16134 | D | M2 | XX | 38.12% | VA | ST | SOTH | MFH-2 | D_M2_XX_38%_VA-SOTH | 21.9407 | 2000 | Davos | 38.12% | 40% | 22.01% | Normal | Medium | 1500 | 25 | 15 | 4 | 2.75 | I | 375 | 375 | 544.5 | 335.5 | 5.3792 | 10.7584 | 15.6212 | 33.4087 | 9.7751 | 7.178% | 14.36% | 20.84% | 44.58% | 13.04% | 74.9427 | 27.8197 | 0.78649 | 27.265 | 57.4891 | 44% | 206.1% | 2.6621 | 3993.164 | 21.9407 | 32911.0121 | Glasaufdopplung | -2776.3983 | -7.78% | Solarthermie | 2321.0924 | 571.6123 | -195.8091 | -7.78% | -48.2217 | -7.78% | 1836.2459 | 425.1781 | - | - | - | - | 1836.2459 | 937.8% | 425.1781 | 881.7% | NEIN | NEIN | NEIN
16135 | D | M2 | XX | 38.12% | VA | HS | HO-SC | MFH-2 | D_M2_XX_38%_VA-HO-SC | 21.9407 | 2000 | Davos | 38.12% | 40% | 22.01% | Normal | Medium | 1500 | 25 | 15 | 4 | 2.75 | I | 375 | 375 | 544.5 | 335.5 | 5.3792 | 10.7584 | 15.6212 | 33.4087 | 9.7751 | 7.178% | 14.36% | 20.84% | 44.58% | 13.04% | 74.9427 | 27.8197 | 0.78649 | 27.265 | 57.4891 | 44% | 206.1% | 2.6621 | 3993.164 | 21.9407 | 32911.0121 | Glasaufdopplung | -2776.3983 | -7.78% | Holz Schnitzel | 1188.6683 | 414.2916 | -100.277 | -7.78% | -34.95 | -7.78% | 1836.2459 | 425.1781 | - | - | - | - | 1836.2459 | 1831% | 425.1781 | 1217% | NEIN | NEIN | NEIN
16136 | D | M2 | XX | 38.12% | HO | ÖL | ÖL-HE | MFH-2 | D_M2_XX_38%_HO-ÖL-HE | 16.6952 | 2000 | Davos | 38.12% | 40% | 22.01% | Normal | Medium | 1500 | 25 | 15 | 4 | 2.75 | I | 375 | 375 | 544.5 | 335.5 | 5.3792 | 10.7584 | 15.6212 | 22.3993 | 8.1237 | 8.637% | 17.27% | 25.08% | 35.96% | 13.04% | 62.2819 | 27.8197 | 0.81471 | 27.265 | 52.2629 | 47.26% | 255% | 4.0004 | 6000.635 | 16.6952 | 25042.8571 | Fensterersatz H | -10644.5533 | -29.83% | Öl-Heizung | 34781.746 | 9015.4286 | -14784.1018 | -29.83% | -3832.0392 | -29.83% | 3588.7645 | 896.4062 | 1500.1154 | 315.6347 | - | - | 5088.8799 | 34.42% | 1212.0409 | 31.63% | JA | JA | JA
16137 | D | M2 | XX | 38.12% | HO | FW | FEWA | MFH-2 | D_M2_XX_38%_HO-FEWA | 16.6952 | 2000 | Davos | 38.12% | 40% | 22.01% | Normal | Medium | 1500 | 25 | 15 | 4 | 2.75 | I | 375 | 375 | 544.5 | 335.5 | 5.3792 | 10.7584 | 15.6212 | 22.3993 | 8.1237 | 8.637% | 17.27% | 25.08% | 35.96% | 13.04% | 62.2819 | 27.8197 | 0.81471 | 27.265 | 52.2629 | 47.26% | 255% | 4.0004 | 6000.635 | 16.6952 | 25042.8571 | Fensterersatz H | -10644.5533 | -29.83% | Fernwärme | 9869.8319 | 1938.6118 | -4195.2063 | -29.83% | -824.0137 | -29.83% | 3588.7645 | 896.4062 | 1500.1154 | 315.6347 | - | - | 5088.8799 | 121.3% | 1212.0409 | 147.1% | NEIN | NEIN | NEIN
16138 | D | M2 | XX | 38.12% | HO | W1 | LWMX | MFH-2 | D_M2_XX_38%_HO-LWMX | 16.6952 | 2000 | Davos | 38.12% | 40% | 22.01% | Normal | Medium | 1500 | 25 | 15 | 4 | 2.75 | I | 375 | 375 | 544.5 | 335.5 | 5.3792 | 10.7584 | 15.6212 | 22.3993 | 8.1237 | 8.637% | 17.27% | 25.08% | 35.96% | 13.04% | 62.2819 | 27.8197 | 0.81471 | 27.265 | 52.2629 | 47.26% | 255% | 4.0004 | 6000.635 | 16.6952 | 25042.8571 | Fensterersatz H | -10644.5533 | -29.83% | WP LW CH Mix | 19633.6 | 1452.4857 | -8345.3298 | -29.83% | -617.3841 | -29.83% | 3588.7645 | 896.4062 | 1500.1154 | 315.6347 | - | - | 5088.8799 | 60.98% | 1212.0409 | 196.3% | JA | NEIN | JA
16139 | D | M2 | XX | 38.12% | HO | W2 | LWCH | MFH-2 | D_M2_XX_38%_HO-LWCH | 16.6952 | 2000 | Davos | 38.12% | 40% | 22.01% | Normal | Medium | 1500 | 25 | 15 | 4 | 2.75 | I | 375 | 375 | 544.5 | 335.5 | 5.3792 | 10.7584 | 15.6212 | 22.3993 | 8.1237 | 8.637% | 17.27% | 25.08% | 35.96% | 13.04% | 62.2819 | 27.8197 | 0.81471 | 27.265 | 52.2629 | 47.26% | 255% | 4.0004 | 6000.635 | 16.6952 | 25042.8571 | Fensterersatz H | -10644.5533 | -29.83% | WP LW CH Zer | 621.0629 | 433.2414 | -263.9849 | -29.83% | -184.1508 | -29.83% | 3588.7645 | 896.4062 | 1500.1154 | 315.6347 | - | - | 5088.8799 | 1928% | 1212.0409 | 658.2% | NEIN | NEIN | NEIN
16140 | D | M2 | XX | 38.12% | HO | W3 | ERMX | MFH-2 | D_M2_XX_38%_HO-ERMX | 16.6952 | 2000 | Davos | 38.12% | 40% | 22.01% | Normal | Medium | 1500 | 25 | 15 | 4 | 2.75 | I | 375 | 375 | 544.5 | 335.5 | 5.3792 | 10.7584 | 15.6212 | 22.3993 | 8.1237 | 8.637% | 17.27% | 25.08% | 35.96% | 13.04% | 62.2819 | 27.8197 | 0.81471 | 27.265 | 52.2629 | 47.26% | 255% | 4.0004 | 6000.635 | 16.6952 | 25042.8571 | Fensterersatz H | -10644.5533 | -29.83% | WP E CH Mix | 10543.0428 | 876.5 | -4481.3569 | -29.83% | -372.5594 | -29.83% | 3588.7645 | 896.4062 | 1500.1154 | 315.6347 | - | - | 5088.8799 | 113.6% | 1212.0409 | 325.3% | NEIN | NEIN | NEIN
16141 | D | M2 | XX | 38.12% | HO | ST | SOTH | MFH-2 | D_M2_XX_38%_HO-SOTH | 16.6952 | 2000 | Davos | 38.12% | 40% | 22.01% | Normal | Medium | 1500 | 25 | 15 | 4 | 2.75 | I | 375 | 375 | 544.5 | 335.5 | 5.3792 | 10.7584 | 15.6212 | 22.3993 | 8.1237 | 8.637% | 17.27% | 25.08% | 35.96% | 13.04% | 62.2819 | 27.8197 | 0.81471 | 27.265 | 52.2629 | 47.26% | 255% | 4.0004 | 6000.635 | 16.6952 | 25042.8571 | Fensterersatz H | -10644.5533 | -29.83% | Solarthermie | 1766.1804 | 434.9549 | -750.7211 | -29.83% | -184.8791 | -29.83% | 3588.7645 | 896.4062 | 1500.1154 | 315.6347 | - | - | 5088.8799 | 677.9% | 1212.0409 | 655.6% | NEIN | NEIN | NEIN
16142 | D | M2 | XX | 38.12% | HO | HS | HO-SC | MFH-2 | D_M2_XX_38%_HO-HO-SC | 16.6952 | 2000 | Davos | 38.12% | 40% | 22.01% | Normal | Medium | 1500 | 25 | 15 | 4 | 2.75 | I | 375 | 375 | 544.5 | 335.5 | 5.3792 | 10.7584 | 15.6212 | 22.3993 | 8.1237 | 8.637% | 17.27% | 25.08% | 35.96% | 13.04% | 62.2819 | 27.8197 | 0.81471 | 27.265 | 52.2629 | 47.26% | 255% | 4.0004 | 6000.635 | 16.6952 | 25042.8571 | Fensterersatz H | -10644.5533 | -29.83% | Holz Schnitzel | 904.4891 | 315.2454 | -384.4562 | -29.83% | -133.9961 | -29.83% | 3588.7645 | 896.4062 | 1500.1154 | 315.6347 | - | - | 5088.8799 | 1324% | 1212.0409 | 904.5% | NEIN | NEIN | NEIN
16143 | D | M2 | XX | 38.12% | HM | ÖL | ÖL-HE | MFH-2 | D_M2_XX_38%_HM-ÖL-HE | 17.1136 | 2000 | Davos | 38.12% | 40% | 22.01% | Normal | Medium | 1500 | 25 | 15 | 4 | 2.75 | I | 375 | 375 | 544.5 | 335.5 | 5.3792 | 10.7584 | 15.6212 | 22.9929 | 8.2128 | 8.543% | 17.09% | 24.81% | 36.52% | 13.04% | 62.9645 | 27.8197 | 0.81149 | 27.265 | 52.2629 | 46.72% | 247.8% | 3.8274 | 5741.077 | 17.1136 | 25670.3943 | Fensterersatz HM | -10017.0161 | -28.07% | Öl-Heizung | 35653.3254 | 9241.3419 | -13912.5224 | -28.07% | -3606.1258 | -28.07% | 3588.7645 | 896.4062 | 1961.6407 | 429.8223 | - | - | 5550.4052 | 39.9% | 1326.2285 | 36.78% | JA | JA | JA
16144 | D | M2 | XX | 38.12% | HM | FW | FEWA | MFH-2 | D_M2_XX_38%_HM-FEWA | 17.1136 | 2000 | Davos | 38.12% | 40% | 22.01% | Normal | Medium | 1500 | 25 | 15 | 4 | 2.75 | I | 375 | 375 | 544.5 | 335.5 | 5.3792 | 10.7584 | 15.6212 | 22.9929 | 8.2128 | 8.543% | 17.09% | 24.81% | 36.52% | 13.04% | 62.9645 | 27.8197 | 0.81149 | 27.265 | 52.2629 | 46.72% | 247.8% | 3.8274 | 5741.077 | 17.1136 | 25670.3943 | Fensterersatz HM | -10017.0161 | -28.07% | Fernwärme | 10117.1554 | 1987.1905 | -3947.8828 | -28.07% | -775.4349 | -28.07% | 3588.7645 | 896.4062 | 1961.6407 | 429.8223 | - | - | 5550.4052 | 140.6% | 1326.2285 | 171% | NEIN | NEIN | NEIN
16145 | D | M2 | XX | 38.12% | HM | W1 | LWMX | MFH-2 | D_M2_XX_38%_HM-LWMX | 17.1136 | 2000 | Davos | 38.12% | 40% | 22.01% | Normal | Medium | 1500 | 25 | 15 | 4 | 2.75 | I | 375 | 375 | 544.5 | 335.5 | 5.3792 | 10.7584 | 15.6212 | 22.9929 | 8.2128 | 8.543% | 17.09% | 24.81% | 36.52% | 13.04% | 62.9645 | 27.8197 | 0.81149 | 27.265 | 52.2629 | 46.72% | 247.8% | 3.8274 | 5741.077 | 17.1136 | 25670.3943 | Fensterersatz HM | -10017.0161 | -28.07% | WP LW CH Mix | 20125.5891 | 1488.8829 | -7853.3406 | -28.07% | -580.9869 | -28.07% | 3588.7645 | 896.4062 | 1961.6407 | 429.8223 | - | - | 5550.4052 | 70.68% | 1326.2285 | 228.3% | JA | NEIN | JA
16146 | D | M2 | XX | 38.12% | HM | W2 | LWCH | MFH-2 | D_M2_XX_38%_HM-LWCH | 17.1136 | 2000 | Davos | 38.12% | 40% | 22.01% | Normal | Medium | 1500 | 25 | 15 | 4 | 2.75 | I | 375 | 375 | 544.5 | 335.5 | 5.3792 | 10.7584 | 15.6212 | 22.9929 | 8.2128 | 8.543% | 17.09% | 24.81% | 36.52% | 13.04% | 62.9645 | 27.8197 | 0.81149 | 27.265 | 52.2629 | 46.72% | 247.8% | 3.8274 | 5741.077 | 17.1136 | 25670.3943 | Fensterersatz HM | -10017.0161 | -28.07% | WP LW CH Zer | 636.6258 | 444.0978 | -248.422 | -28.07% | -173.2944 | -28.07% | 3588.7645 | 896.4062 | 1961.6407 | 429.8223 | - | - | 5550.4052 | 2234% | 1326.2285 | 765.3% | NEIN | NEIN | NEIN
16147 | D | M2 | XX | 38.12% | HM | W3 | ERMX | MFH-2 | D_M2_XX_38%_HM-ERMX | 17.1136 | 2000 | Davos | 38.12% | 40% | 22.01% | Normal | Medium | 1500 | 25 | 15 | 4 | 2.75 | I | 375 | 375 | 544.5 | 335.5 | 5.3792 | 10.7584 | 15.6212 | 22.9929 | 8.2128 | 8.543% | 17.09% | 24.81% | 36.52% | 13.04% | 62.9645 | 27.8197 | 0.81149 | 27.265 | 52.2629 | 46.72% | 247.8% | 3.8274 | 5741.077 | 17.1136 | 25670.3943 | Fensterersatz HM | -10017.0161 | -28.07% | WP E CH Mix | 10807.236 | 898.4638 | -4217.1638 | -28.07% | -350.5956 | -28.07% | 3588.7645 | 896.4062 | 1961.6407 | 429.8223 | - | - | 5550.4052 | 131.6% | 1326.2285 | 378.3% | NEIN | NEIN | NEIN
16148 | D | M2 | XX | 38.12% | HM | ST | SOTH | MFH-2 | D_M2_XX_38%_HM-SOTH | 17.1136 | 2000 | Davos | 38.12% | 40% | 22.01% | Normal | Medium | 1500 | 25 | 15 | 4 | 2.75 | I | 375 | 375 | 544.5 | 335.5 | 5.3792 | 10.7584 | 15.6212 | 22.9929 | 8.2128 | 8.543% | 17.09% | 24.81% | 36.52% | 13.04% | 62.9645 | 27.8197 | 0.81149 | 27.265 | 52.2629 | 46.72% | 247.8% | 3.8274 | 5741.077 | 17.1136 | 25670.3943 | Fensterersatz HM | -10017.0161 | -28.07% | Solarthermie | 1810.4383 | 445.8542 | -706.4632 | -28.07% | -173.9798 | -28.07% | 3588.7645 | 896.4062 | 1961.6407 | 429.8223 | - | - | 5550.4052 | 785.7% | 1326.2285 | 762.3% | NEIN | NEIN | NEIN
16149 | D | M2 | XX | 38.12% | HM | HS | HO-SC | MFH-2 | D_M2_XX_38%_HM-HO-SC | 17.1136 | 2000 | Davos | 38.12% | 40% | 22.01% | Normal | Medium | 1500 | 25 | 15 | 4 | 2.75 | I | 375 | 375 | 544.5 | 335.5 | 5.3792 | 10.7584 | 15.6212 | 22.9929 | 8.2128 | 8.543% | 17.09% | 24.81% | 36.52% | 13.04% | 62.9645 | 27.8197 | 0.81149 | 27.265 | 52.2629 | 46.72% | 247.8% | 3.8274 | 5741.077 | 17.1136 | 25670.3943 | Fensterersatz HM | -10017.0161 | -28.07% | Holz Schnitzel | 927.1542 | 323.145 | -361.7911 | -28.07% | -126.0966 | -28.07% | 3588.7645 | 896.4062 | 1961.6407 | 429.8223 | - | - | 5550.4052 | 1534% | 1326.2285 | 1052% | NEIN | NEIN | NEIN
16150 | D | M2 | XX | 38.12% | KU | ÖL | ÖL-HE | MFH-2 | D_M2_XX_38%_KU-ÖL-HE | 16.2845 | 2000 | Davos | 38.12% | 40% | 22.01% | Normal | Medium | 1500 | 25 | 15 | 4 | 2.75 | I | 375 | 375 | 544.5 | 335.5 | 5.3792 | 10.7584 | 15.6212 | 21.8057 | 8.0347 | 8.733% | 17.47% | 25.36% | 35.4% | 13.04% | 61.5992 | 27.8197 | 0.81789 | 27.265 | 52.2629 | 47.8% | 262.5% | 4.1785 | 6267.7684 | 16.2845 | 24426.7168 | Fensterersatz K | -11260.6936 | -31.55% | Öl-Heizung | 33925.9955 | 8793.618 | -15639.8522 | -31.55% | -4053.8497 | -31.55% | 3588.7645 | 896.4062 | 2454.3333 | 473.9567 | - | - | 6043.0978 | 38.64% | 1370.3629 | 33.8% | JA | JA | JA
16151 | D | M2 | XX | 38.12% | KU | FW | FEWA | MFH-2 | D_M2_XX_38%_KU-FEWA | 16.2845 | 2000 | Davos | 38.12% | 40% | 22.01% | Normal | Medium | 1500 | 25 | 15 | 4 | 2.75 | I | 375 | 375 | 544.5 | 335.5 | 5.3792 | 10.7584 | 15.6212 | 21.8057 | 8.0347 | 8.733% | 17.47% | 25.36% | 35.4% | 13.04% | 61.5992 | 27.8197 | 0.81789 | 27.265 | 52.2629 | 47.8% | 262.5% | 4.1785 | 6267.7684 | 16.2845 | 24426.7168 | Fensterersatz K | -11260.6936 | -31.55% | Fernwärme | 9627.0001 | 1890.9153 | -4438.0381 | -31.55% | -871.7102 | -31.55% | 3588.7645 | 896.4062 | 2454.3333 | 473.9567 | - | - | 6043.0978 | 136.2% | 1370.3629 | 157.2% | NEIN | NEIN | NEIN
16152 | D | M2 | XX | 38.12% | KU | W1 | LWMX | MFH-2 | D_M2_XX_38%_KU-LWMX | 16.2845 | 2000 | Davos | 38.12% | 40% | 22.01% | Normal | Medium | 1500 | 25 | 15 | 4 | 2.75 | I | 375 | 375 | 544.5 | 335.5 | 5.3792 | 10.7584 | 15.6212 | 21.8057 | 8.0347 | 8.733% | 17.47% | 25.36% | 35.4% | 13.04% | 61.5992 | 27.8197 | 0.81789 | 27.265 | 52.2629 | 47.8% | 262.5% | 4.1785 | 6267.7684 | 16.2845 | 24426.7168 | Fensterersatz K | -11260.6936 | -31.55% | WP LW CH Mix | 19150.5459 | 1416.7496 | -8828.3838 | -31.55% | -653.1202 | -31.55% | 3588.7645 | 896.4062 | 2454.3333 | 473.9567 | - | - | 6043.0978 | 68.45% | 1370.3629 | 209.8% | JA | NEIN | JA
16153 | D | M2 | XX | 38.12% | KU | W2 | LWCH | MFH-2 | D_M2_XX_38%_KU-LWCH | 16.2845 | 2000 | Davos | 38.12% | 40% | 22.01% | Normal | Medium | 1500 | 25 | 15 | 4 | 2.75 | I | 375 | 375 | 544.5 | 335.5 | 5.3792 | 10.7584 | 15.6212 | 21.8057 | 8.0347 | 8.733% | 17.47% | 25.36% | 35.4% | 13.04% | 61.5992 | 27.8197 | 0.81789 | 27.265 | 52.2629 | 47.8% | 262.5% | 4.1785 | 6267.7684 | 16.2845 | 24426.7168 | Fensterersatz K | -11260.6936 | -31.55% | WP LW CH Zer | 605.7826 | 422.5822 | -279.2652 | -31.55% | -194.81 | -31.55% | 3588.7645 | 896.4062 | 2454.3333 | 473.9567 | - | - | 6043.0978 | 2164% | 1370.3629 | 703.4% | NEIN | NEIN | NEIN
16154 | D | M2 | XX | 38.12% | KU | W3 | ERMX | MFH-2 | D_M2_XX_38%_KU-ERMX | 16.2845 | 2000 | Davos | 38.12% | 40% | 22.01% | Normal | Medium | 1500 | 25 | 15 | 4 | 2.75 | I | 375 | 375 | 544.5 | 335.5 | 5.3792 | 10.7584 | 15.6212 | 21.8057 | 8.0347 | 8.733% | 17.47% | 25.36% | 35.4% | 13.04% | 61.5992 | 27.8197 | 0.81789 | 27.265 | 52.2629 | 47.8% | 262.5% | 4.1785 | 6267.7684 | 16.2845 | 24426.7168 | Fensterersatz K | -11260.6936 | -31.55% | WP E CH Mix | 10283.6478 | 854.9351 | -4740.752 | -31.55% | -394.1243 | -31.55% | 3588.7645 | 896.4062 | 2454.3333 | 473.9567 | - | - | 6043.0978 | 127.5% | 1370.3629 | 347.7% | NEIN | NEIN | NEIN
16155 | D | M2 | XX | 38.12% | KU | ST | SOTH | MFH-2 | D_M2_XX_38%_KU-SOTH | 16.2845 | 2000 | Davos | 38.12% | 40% | 22.01% | Normal | Medium | 1500 | 25 | 15 | 4 | 2.75 | I | 375 | 375 | 544.5 | 335.5 | 5.3792 | 10.7584 | 15.6212 | 21.8057 | 8.0347 | 8.733% | 17.47% | 25.36% | 35.4% | 13.04% | 61.5992 | 27.8197 | 0.81789 | 27.265 | 52.2629 | 47.8% | 262.5% | 4.1785 | 6267.7684 | 16.2845 | 24426.7168 | Fensterersatz K | -11260.6936 | -31.55% | Solarthermie | 1722.7263 | 424.2535 | -794.1752 | -31.55% | -195.5805 | -31.55% | 3588.7645 | 896.4062 | 2454.3333 | 473.9567 | - | - | 6043.0978 | 760.9% | 1370.3629 | 700.7% | NEIN | NEIN | NEIN
16156 | D | M2 | XX | 38.12% | KU | HS | HO-SC | MFH-2 | D_M2_XX_38%_KU-HO-SC | 16.2845 | 2000 | Davos | 38.12% | 40% | 22.01% | Normal | Medium | 1500 | 25 | 15 | 4 | 2.75 | I | 375 | 375 | 544.5 | 335.5 | 5.3792 | 10.7584 | 15.6212 | 21.8057 | 8.0347 | 8.733% | 17.47% | 25.36% | 35.4% | 13.04% | 61.5992 | 27.8197 | 0.81789 | 27.265 | 52.2629 | 47.8% | 262.5% | 4.1785 | 6267.7684 | 16.2845 | 24426.7168 | Fensterersatz K | -11260.6936 | -31.55% | Holz Schnitzel | 882.2355 | 307.4893 | -406.7098 | -31.55% | -141.7523 | -31.55% | 3588.7645 | 896.4062 | 2454.3333 | 473.9567 | - | - | 6043.0978 | 1486% | 1370.3629 | 966.7% | NEIN | NEIN | NEIN
16157 | D | M2 | XX | 38.12% | ME | ÖL | ÖL-HE | MFH-2 | D_M2_XX_38%_ME-ÖL-HE | 17.9731 | 2000 | Davos | 38.12% | 40% | 22.01% | Normal | Medium | 1500 | 25 | 15 | 4 | 2.75 | I | 375 | 375 | 544.5 | 335.5 | 5.3792 | 10.7584 | 15.6212 | 24.18 | 8.3908 | 8.362% | 16.72% | 24.28% | 37.59% | 13.04% | 64.3297 | 27.8197 | 0.80496 | 27.265 | 52.2629 | 45.65% | 234.1% | 3.4965 | 5244.6818 | 17.9731 | 26959.7236 | Fensterersatz M | -8727.6868 | -24.46% | Öl-Heizung | 37444.0606 | 9705.5005 | -12121.7872 | -24.46% | -3141.9672 | -24.46% | 3588.7645 | 896.4062 | 3215.2474 | 766.9195 | - | - | 6804.0118 | 56.13% | 1663.3256 | 52.94% | JA | JA | JA
16158 | D | M2 | XX | 38.12% | ME | FW | FEWA | MFH-2 | D_M2_XX_38%_ME-FEWA | 17.9731 | 2000 | Davos | 38.12% | 40% | 22.01% | Normal | Medium | 1500 | 25 | 15 | 4 | 2.75 | I | 375 | 375 | 544.5 | 335.5 | 5.3792 | 10.7584 | 15.6212 | 24.18 | 8.3908 | 8.362% | 16.72% | 24.28% | 37.59% | 13.04% | 64.3297 | 27.8197 | 0.80496 | 27.265 | 52.2629 | 45.65% | 234.1% | 3.4965 | 5244.6818 | 17.9731 | 26959.7236 | Fensterersatz M | -8727.6868 | -24.46% | Fernwärme | 10625.3028 | 2086.9998 | -3439.7354 | -24.46% | -675.6256 | -24.46% | 3588.7645 | 896.4062 | 3215.2474 | 766.9195 | - | - | 6804.0118 | 197.8% | 1663.3256 | 246.2% | NEIN | NEIN | NEIN
16159 | D | M2 | XX | 38.12% | ME | W1 | LWMX | MFH-2 | D_M2_XX_38%_ME-LWMX | 17.9731 | 2000 | Davos | 38.12% | 40% | 22.01% | Normal | Medium | 1500 | 25 | 15 | 4 | 2.75 | I | 375 | 375 | 544.5 | 335.5 | 5.3792 | 10.7584 | 15.6212 | 24.18 | 8.3908 | 8.362% | 16.72% | 24.28% | 37.59% | 13.04% | 64.3297 | 27.8197 | 0.80496 | 27.265 | 52.2629 | 45.65% | 234.1% | 3.4965 | 5244.6818 | 17.9731 | 26959.7236 | Fensterersatz M | -8727.6868 | -24.46% | WP LW CH Mix | 21136.4233 | 1563.664 | -6842.5064 | -24.46% | -506.2058 | -24.46% | 3588.7645 | 896.4062 | 3215.2474 | 766.9195 | - | - | 6804.0118 | 99.44% | 1663.3256 | 328.6% | JA | NEIN | JA
16160 | D | M2 | XX | 38.12% | ME | W2 | LWCH | MFH-2 | D_M2_XX_38%_ME-LWCH | 17.9731 | 2000 | Davos | 38.12% | 40% | 22.01% | Normal | Medium | 1500 | 25 | 15 | 4 | 2.75 | I | 375 | 375 | 544.5 | 335.5 | 5.3792 | 10.7584 | 15.6212 | 24.18 | 8.3908 | 8.362% | 16.72% | 24.28% | 37.59% | 13.04% | 64.3297 | 27.8197 | 0.80496 | 27.265 | 52.2629 | 45.65% | 234.1% | 3.4965 | 5244.6818 | 17.9731 | 26959.7236 | Fensterersatz M | -8727.6868 | -24.46% | WP LW CH Zer | 668.6011 | 466.4032 | -216.4466 | -24.46% | -150.989 | -24.46% | 3588.7645 | 896.4062 | 3215.2474 | 766.9195 | - | - | 6804.0118 | 3144% | 1663.3256 | 1102% | NEIN | NEIN | NEIN
16161 | D | M2 | XX | 38.12% | ME | W3 | ERMX | MFH-2 | D_M2_XX_38%_ME-ERMX | 17.9731 | 2000 | Davos | 38.12% | 40% | 22.01% | Normal | Medium | 1500 | 25 | 15 | 4 | 2.75 | I | 375 | 375 | 544.5 | 335.5 | 5.3792 | 10.7584 | 15.6212 | 24.18 | 8.3908 | 8.362% | 16.72% | 24.28% | 37.59% | 13.04% | 64.3297 | 27.8197 | 0.80496 | 27.265 | 52.2629 | 45.65% | 234.1% | 3.4965 | 5244.6818 | 17.9731 | 26959.7236 | Fensterersatz M | -8727.6868 | -24.46% | WP E CH Mix | 11350.0436 | 943.5903 | -3674.3561 | -24.46% | -305.469 | -24.46% | 3588.7645 | 896.4062 | 3215.2474 | 766.9195 | - | - | 6804.0118 | 185.2% | 1663.3256 | 544.5% | NEIN | NEIN | NEIN
16162 | D | M2 | XX | 38.12% | ME | ST | SOTH | MFH-2 | D_M2_XX_38%_ME-SOTH | 17.9731 | 2000 | Davos | 38.12% | 40% | 22.01% | Normal | Medium | 1500 | 25 | 15 | 4 | 2.75 | I | 375 | 375 | 544.5 | 335.5 | 5.3792 | 10.7584 | 15.6212 | 24.18 | 8.3908 | 8.362% | 16.72% | 24.28% | 37.59% | 13.04% | 64.3297 | 27.8197 | 0.80496 | 27.265 | 52.2629 | 45.65% | 234.1% | 3.4965 | 5244.6818 | 17.9731 | 26959.7236 | Fensterersatz M | -8727.6868 | -24.46% | Solarthermie | 1901.37 | 468.2478 | -615.5316 | -24.46% | -151.5861 | -24.46% | 3588.7645 | 896.4062 | 3215.2474 | 766.9195 | - | - | 6804.0118 | 1105% | 1663.3256 | 1097% | NEIN | NEIN | NEIN
16163 | D | M2 | XX | 38.12% | ME | HS | HO-SC | MFH-2 | D_M2_XX_38%_ME-HO-SC | 17.9731 | 2000 | Davos | 38.12% | 40% | 22.01% | Normal | Medium | 1500 | 25 | 15 | 4 | 2.75 | I | 375 | 375 | 544.5 | 335.5 | 5.3792 | 10.7584 | 15.6212 | 24.18 | 8.3908 | 8.362% | 16.72% | 24.28% | 37.59% | 13.04% | 64.3297 | 27.8197 | 0.80496 | 27.265 | 52.2629 | 45.65% | 234.1% | 3.4965 | 5244.6818 | 17.9731 | 26959.7236 | Fensterersatz M | -8727.6868 | -24.46% | Holz Schnitzel | 973.7218 | 339.3753 | -315.2235 | -24.46% | -109.8662 | -24.46% | 3588.7645 | 896.4062 | 3215.2474 | 766.9195 | - | - | 6804.0118 | 2158% | 1663.3256 | 1514% | NEIN | NEIN | NEIN
16164 | D | M2 | XX | 38.12% | GH | ÖL | ÖL-HE | MFH-2 | D_M2_XX_38%_GH-ÖL-HE | 8.2235 | 2000 | Davos | 38.12% | 40% | 22.01% | Normal | Medium | 1500 | 25 | 15 | 4 | 2.75 | I | 375 | 375 | 544.5 | 335.5 | 4.4827 | 5.3792 | 8.852 | 22.3993 | 8.2226 | 9.086% | 10.9% | 17.94% | 45.4% | 16.67% | 49.3358 | 27.8197 | 0.89342 | 27.265 | 52.2629 | 60.52% | 567.8% | 6.9996 | 10499.4598 | 8.2235 | 12335.2755 | Gebäudehülle | -23352.1348 | -65.44% | Öl-Heizung | 17132.3271 | 4440.6992 | -32433.5206 | -65.44% | -8406.7685 | -65.44% | 3588.7645 | 896.4062 | 1994.0072 | 411.9088 | 7210.2 | 1969.5 | 12792.9717 | 39.44% | 3277.8149 | 38.99% | JA | JA | JA
16165 | D | M2 | XX | 38.12% | GH | FW | FEWA | MFH-2 | D_M2_XX_38%_GH-FEWA | 8.2235 | 2000 | Davos | 38.12% | 40% | 22.01% | Normal | Medium | 1500 | 25 | 15 | 4 | 2.75 | I | 375 | 375 | 544.5 | 335.5 | 4.4827 | 5.3792 | 8.852 | 22.3993 | 8.2226 | 9.086% | 10.9% | 17.94% | 45.4% | 16.67% | 49.3358 | 27.8197 | 0.89342 | 27.265 | 52.2629 | 60.52% | 567.8% | 6.9996 | 10499.4598 | 8.2235 | 12335.2755 | Gebäudehülle | -23352.1348 | -65.44% | Fernwärme | 4861.5498 | 954.8954 | -9203.4884 | -65.44% | -1807.73 | -65.44% | 3588.7645 | 896.4062 | 1994.0072 | 411.9088 | 7210.2 | 1969.5 | 12792.9717 | 139% | 3277.8149 | 181.3% | NEIN | NEIN | NEIN
16166 | D | M2 | XX | 38.12% | GH | W1 | LWMX | MFH-2 | D_M2_XX_38%_GH-LWMX | 8.2235 | 2000 | Davos | 38.12% | 40% | 22.01% | Normal | Medium | 1500 | 25 | 15 | 4 | 2.75 | I | 375 | 375 | 544.5 | 335.5 | 4.4827 | 5.3792 | 8.852 | 22.3993 | 8.2226 | 9.086% | 10.9% | 17.94% | 45.4% | 16.67% | 49.3358 | 27.8197 | 0.89342 | 27.265 | 52.2629 | 60.52% | 567.8% | 6.9996 | 10499.4598 | 8.2235 | 12335.2755 | Gebäudehülle | -23352.1348 | -65.44% | WP LW CH Mix | 9670.856 | 715.446 | -18308.0737 | -65.44% | -1354.4238 | -65.44% | 3588.7645 | 896.4062 | 1994.0072 | 411.9088 | 7210.2 | 1969.5 | 12792.9717 | 69.88% | 3277.8149 | 242% | JA | NEIN | JA
16167 | D | M2 | XX | 38.12% | GH | W2 | LWCH | MFH-2 | D_M2_XX_38%_GH-LWCH | 8.2235 | 2000 | Davos | 38.12% | 40% | 22.01% | Normal | Medium | 1500 | 25 | 15 | 4 | 2.75 | I | 375 | 375 | 544.5 | 335.5 | 4.4827 | 5.3792 | 8.852 | 22.3993 | 8.2226 | 9.086% | 10.9% | 17.94% | 45.4% | 16.67% | 49.3358 | 27.8197 | 0.89342 | 27.265 | 52.2629 | 60.52% | 567.8% | 6.9996 | 10499.4598 | 8.2235 | 12335.2755 | Gebäudehülle | -23352.1348 | -65.44% | WP LW CH Zer | 305.9148 | 213.4003 | -579.1329 | -65.44% | -403.9919 | -65.44% | 3588.7645 | 896.4062 | 1994.0072 | 411.9088 | 7210.2 | 1969.5 | 12792.9717 | 2209% | 3277.8149 | 811.4% | NEIN | NEIN | NEIN
16168 | D | M2 | XX | 38.12% | GH | W3 | ERMX | MFH-2 | D_M2_XX_38%_GH-ERMX | 8.2235 | 2000 | Davos | 38.12% | 40% | 22.01% | Normal | Medium | 1500 | 25 | 15 | 4 | 2.75 | I | 375 | 375 | 544.5 | 335.5 | 4.4827 | 5.3792 | 8.852 | 22.3993 | 8.2226 | 9.086% | 10.9% | 17.94% | 45.4% | 16.67% | 49.3358 | 27.8197 | 0.89342 | 27.265 | 52.2629 | 60.52% | 567.8% | 6.9996 | 10499.4598 | 8.2235 | 12335.2755 | Gebäudehülle | -23352.1348 | -65.44% | WP E CH Mix | 5193.151 | 431.7346 | -9831.2488 | -65.44% | -817.3247 | -65.44% | 3588.7645 | 896.4062 | 1994.0072 | 411.9088 | 7210.2 | 1969.5 | 12792.9717 | 130.1% | 3277.8149 | 401% | NEIN | NEIN | NEIN
16169 | D | M2 | XX | 38.12% | GH | ST | SOTH | MFH-2 | D_M2_XX_38%_GH-SOTH | 8.2235 | 2000 | Davos | 38.12% | 40% | 22.01% | Normal | Medium | 1500 | 25 | 15 | 4 | 2.75 | I | 375 | 375 | 544.5 | 335.5 | 4.4827 | 5.3792 | 8.852 | 22.3993 | 8.2226 | 9.086% | 10.9% | 17.94% | 45.4% | 16.67% | 49.3358 | 27.8197 | 0.89342 | 27.265 | 52.2629 | 60.52% | 567.8% | 6.9996 | 10499.4598 | 8.2235 | 12335.2755 | Gebäudehülle | -23352.1348 | -65.44% | Solarthermie | 869.9615 | 214.2443 | -1646.94 | -65.44% | -405.5897 | -65.44% | 3588.7645 | 896.4062 | 1994.0072 | 411.9088 | 7210.2 | 1969.5 | 12792.9717 | 776.8% | 3277.8149 | 808.2% | NEIN | NEIN | NEIN
16170 | D | M2 | XX | 38.12% | GH | HS | HO-SC | MFH-2 | D_M2_XX_38%_GH-HO-SC | 8.2235 | 2000 | Davos | 38.12% | 40% | 22.01% | Normal | Medium | 1500 | 25 | 15 | 4 | 2.75 | I | 375 | 375 | 544.5 | 335.5 | 4.4827 | 5.3792 | 8.852 | 22.3993 | 8.2226 | 9.086% | 10.9% | 17.94% | 45.4% | 16.67% | 49.3358 | 27.8197 | 0.89342 | 27.265 | 52.2629 | 60.52% | 567.8% | 6.9996 | 10499.4598 | 8.2235 | 12335.2755 | Gebäudehülle | -23352.1348 | -65.44% | Holz Schnitzel | 445.5211 | 155.2794 | -843.4242 | -65.44% | -293.9622 | -65.44% | 3588.7645 | 896.4062 | 1994.0072 | 411.9088 | 7210.2 | 1969.5 | 12792.9717 | 1517% | 3277.8149 | 1115% | NEIN | NEIN | NEIN
16171 | D | M2 | XX | 53.12% | IZ | ÖL | ÖL-HE | MFH-2 | D_M2_XX_53%_IZ-ÖL-HE | 19.9976 | 2000 | Davos | 53.12% | 50% | 22.01% | Normal | Medium | 1500 | 25 | 15 | 4 | 2.75 | I | 375 | 375 | 412.5 | 467.5 | 5.3792 | 10.7584 | 11.8343 | 56.7461 | 12.7077 | 5.521% | 11.04% | 12.15% | 58.25% | 13.04% | 97.4257 | 27.8197 | 0.84033 | 27.265 | 86.0924 | 57.76% | 361.8% | 6.2408 | 9361.1555 | 19.9976 | 29996.4069 | Ist-Zustand | - | - | Öl-Heizung | 41661.6762 | 10798.7065 |  |  |  |  | - | - | - | - | - | - | - | - | - | - | JA | JA | JA
16172 | D | M2 | XX | 53.12% | IZ | FW | FEWA | MFH-2 | D_M2_XX_53%_IZ-FEWA | 19.9976 | 2000 | Davos | 53.12% | 50% | 22.01% | Normal | Medium | 1500 | 25 | 15 | 4 | 2.75 | I | 375 | 375 | 412.5 | 467.5 | 5.3792 | 10.7584 | 11.8343 | 56.7461 | 12.7077 | 5.521% | 11.04% | 12.15% | 58.25% | 13.04% | 97.4257 | 27.8197 | 0.84033 | 27.265 | 86.0924 | 57.76% | 361.8% | 6.2408 | 9361.1555 | 19.9976 | 29996.4069 | Ist-Zustand | - | - | Fernwärme | 11822.1133 | 2322.0748 | -29839.5629 | -71.62% | -8476.6317 | -78.5% | - | - | - | - | - | - | - | - | - | - | JA | JA | JA
16173 | D | M2 | XX | 53.12% | IZ | W1 | LWMX | MFH-2 | D_M2_XX_53%_IZ-LWMX | 19.9976 | 2000 | Davos | 53.12% | 50% | 22.01% | Normal | Medium | 1500 | 25 | 15 | 4 | 2.75 | I | 375 | 375 | 412.5 | 467.5 | 5.3792 | 10.7584 | 11.8343 | 56.7461 | 12.7077 | 5.521% | 11.04% | 12.15% | 58.25% | 13.04% | 97.4257 | 27.8197 | 0.84033 | 27.265 | 86.0924 | 57.76% | 361.8% | 6.2408 | 9361.1555 | 19.9976 | 29996.4069 | Ist-Zustand | - | - | WP LW CH Mix | 23517.183 | 1739.7916 | -18144.4932 | -43.55% | -9058.9149 | -83.89% | - | - | - | - | - | - | - | - | - | - | JA | JA | JA
16174 | D | M2 | XX | 53.12% | IZ | W2 | LWCH | MFH-2 | D_M2_XX_53%_IZ-LWCH | 19.9976 | 2000 | Davos | 53.12% | 50% | 22.01% | Normal | Medium | 1500 | 25 | 15 | 4 | 2.75 | I | 375 | 375 | 412.5 | 467.5 | 5.3792 | 10.7584 | 11.8343 | 56.7461 | 12.7077 | 5.521% | 11.04% | 12.15% | 58.25% | 13.04% | 97.4257 | 27.8197 | 0.84033 | 27.265 | 86.0924 | 57.76% | 361.8% | 6.2408 | 9361.1555 | 19.9976 | 29996.4069 | Ist-Zustand | - | - | WP LW CH Zer | 743.9109 | 518.9378 | -40917.7653 | -98.21% | -10279.7686 | -95.19% | - | - | - | - | - | - | - | - | - | - | JA | JA | JA
16175 | D | M2 | XX | 53.12% | IZ | W3 | ERMX | MFH-2 | D_M2_XX_53%_IZ-ERMX | 19.9976 | 2000 | Davos | 53.12% | 50% | 22.01% | Normal | Medium | 1500 | 25 | 15 | 4 | 2.75 | I | 375 | 375 | 412.5 | 467.5 | 5.3792 | 10.7584 | 11.8343 | 56.7461 | 12.7077 | 5.521% | 11.04% | 12.15% | 58.25% | 13.04% | 97.4257 | 27.8197 | 0.84033 | 27.265 | 86.0924 | 57.76% | 361.8% | 6.2408 | 9361.1555 | 19.9976 | 29996.4069 | Ist-Zustand | - | - | WP E CH Mix | 12628.4873 | 1049.8742 | -29033.1889 | -69.69% | -9748.8322 | -90.28% | - | - | - | - | - | - | - | - | - | - | JA | JA | JA
16176 | D | M2 | XX | 53.12% | IZ | ST | SOTH | MFH-2 | D_M2_XX_53%_IZ-SOTH | 19.9976 | 2000 | Davos | 53.12% | 50% | 22.01% | Normal | Medium | 1500 | 25 | 15 | 4 | 2.75 | I | 375 | 375 | 412.5 | 467.5 | 5.3792 | 10.7584 | 11.8343 | 56.7461 | 12.7077 | 5.521% | 11.04% | 12.15% | 58.25% | 13.04% | 97.4257 | 27.8197 | 0.84033 | 27.265 | 86.0924 | 57.76% | 361.8% | 6.2408 | 9361.1555 | 19.9976 | 29996.4069 | Ist-Zustand | - | - | Solarthermie | 2115.5361 | 520.9902 | -39546.1401 | -94.92% | -10277.7162 | -95.18% | - | - | - | - | - | - | - | - | - | - | JA | JA | JA
16177 | D | M2 | XX | 53.12% | IZ | HS | HO-SC | MFH-2 | D_M2_XX_53%_IZ-HO-SC | 19.9976 | 2000 | Davos | 53.12% | 50% | 22.01% | Normal | Medium | 1500 | 25 | 15 | 4 | 2.75 | I | 375 | 375 | 412.5 | 467.5 | 5.3792 | 10.7584 | 11.8343 | 56.7461 | 12.7077 | 5.521% | 11.04% | 12.15% | 58.25% | 13.04% | 97.4257 | 27.8197 | 0.84033 | 27.265 | 86.0924 | 57.76% | 361.8% | 6.2408 | 9361.1555 | 19.9976 | 29996.4069 | Ist-Zustand | - | - | Holz Schnitzel | 1083.3996 | 377.6018 | -40578.2766 | -97.4% | -10421.1046 | -96.5% | - | - | - | - | - | - | - | - | - | - | JA | JA | JA
16178 | D | M2 | XX | 53.12% | 2V | ÖL | ÖL-HE | MFH-2 | D_M2_XX_53%_2V-ÖL-HE | 16.581 | 2000 | Davos | 53.12% | 50% | 22.01% | Normal | Medium | 1500 | 25 | 15 | 4 | 2.75 | I | 375 | 375 | 412.5 | 467.5 | 5.3792 | 10.7584 | 11.8343 | 51.8914 | 11.9795 | 5.857% | 11.71% | 12.89% | 56.5% | 13.04% | 91.8428 | 27.8197 | 0.86144 | 27.265 | 86.0924 | 61.98% | 447.3% | 7.9012 | 11851.7579 | 16.581 | 24871.4505 | Glasersatz 2-IV | -5124.9564 | -17.09% | Öl-Heizung | 34543.6813 | 8953.7222 | -7117.9949 | -17.09% | -1844.9843 | -17.09% | 4726.8562 | 1156.1927 | - | - | - | - | 4726.8562 | 66.41% | 1156.1927 | 62.67% | JA | JA | JA
16179 | D | M2 | XX | 53.12% | 2V | FW | FEWA | MFH-2 | D_M2_XX_53%_2V-FEWA | 16.581 | 2000 | Davos | 53.12% | 50% | 22.01% | Normal | Medium | 1500 | 25 | 15 | 4 | 2.75 | I | 375 | 375 | 412.5 | 467.5 | 5.3792 | 10.7584 | 11.8343 | 51.8914 | 11.9795 | 5.857% | 11.71% | 12.89% | 56.5% | 13.04% | 91.8428 | 27.8197 | 0.86144 | 27.265 | 86.0924 | 61.98% | 447.3% | 7.9012 | 11851.7579 | 16.581 | 24871.4505 | Glasersatz 2-IV | -5124.9564 | -17.09% | Fernwärme | 9802.2776 | 1925.3429 | -2019.8357 | -17.09% | -396.7319 | -17.09% | 4726.8562 | 1156.1927 | - | - | - | - | 4726.8562 | 234% | 1156.1927 | 291.4% | NEIN | NEIN | NEIN
16180 | D | M2 | XX | 53.12% | 2V | W1 | LWMX | MFH-2 | D_M2_XX_53%_2V-LWMX | 16.581 | 2000 | Davos | 53.12% | 50% | 22.01% | Normal | Medium | 1500 | 25 | 15 | 4 | 2.75 | I | 375 | 375 | 412.5 | 467.5 | 5.3792 | 10.7584 | 11.8343 | 51.8914 | 11.9795 | 5.857% | 11.71% | 12.89% | 56.5% | 13.04% | 91.8428 | 27.8197 | 0.86144 | 27.265 | 86.0924 | 61.98% | 447.3% | 7.9012 | 11851.7579 | 16.581 | 24871.4505 | Glasersatz 2-IV | -5124.9564 | -17.09% | WP LW CH Mix | 19499.2172 | 1442.5441 | -4017.9658 | -17.09% | -297.2475 | -17.09% | 4726.8562 | 1156.1927 | - | - | - | - | 4726.8562 | 117.6% | 1156.1927 | 389% | NEIN | NEIN | NEIN
16181 | D | M2 | XX | 53.12% | 2V | W2 | LWCH | MFH-2 | D_M2_XX_53%_2V-LWCH | 16.581 | 2000 | Davos | 53.12% | 50% | 22.01% | Normal | Medium | 1500 | 25 | 15 | 4 | 2.75 | I | 375 | 375 | 412.5 | 467.5 | 5.3792 | 10.7584 | 11.8343 | 51.8914 | 11.9795 | 5.857% | 11.71% | 12.89% | 56.5% | 13.04% | 91.8428 | 27.8197 | 0.86144 | 27.265 | 86.0924 | 61.98% | 447.3% | 7.9012 | 11851.7579 | 16.581 | 24871.4505 | Glasersatz 2-IV | -5124.9564 | -17.09% | WP LW CH Zer | 616.812 | 430.2761 | -127.0989 | -17.09% | -88.6617 | -17.09% | 4726.8562 | 1156.1927 | - | - | - | - | 4726.8562 | 3719% | 1156.1927 | 1304% | NEIN | NEIN | NEIN
16182 | D | M2 | XX | 53.12% | 2V | W3 | ERMX | MFH-2 | D_M2_XX_53%_2V-ERMX | 16.581 | 2000 | Davos | 53.12% | 50% | 22.01% | Normal | Medium | 1500 | 25 | 15 | 4 | 2.75 | I | 375 | 375 | 412.5 | 467.5 | 5.3792 | 10.7584 | 11.8343 | 51.8914 | 11.9795 | 5.857% | 11.71% | 12.89% | 56.5% | 13.04% | 91.8428 | 27.8197 | 0.86144 | 27.265 | 86.0924 | 61.98% | 447.3% | 7.9012 | 11851.7579 | 16.581 | 24871.4505 | Glasersatz 2-IV | -5124.9564 | -17.09% | WP E CH Mix | 10470.8807 | 870.5008 | -2157.6066 | -17.09% | -179.3735 | -17.09% | 4726.8562 | 1156.1927 | - | - | - | - | 4726.8562 | 219.1% | 1156.1927 | 644.6% | NEIN | NEIN | NEIN
16183 | D | M2 | XX | 53.12% | 2V | ST | SOTH | MFH-2 | D_M2_XX_53%_2V-SOTH | 16.581 | 2000 | Davos | 53.12% | 50% | 22.01% | Normal | Medium | 1500 | 25 | 15 | 4 | 2.75 | I | 375 | 375 | 412.5 | 467.5 | 5.3792 | 10.7584 | 11.8343 | 51.8914 | 11.9795 | 5.857% | 11.71% | 12.89% | 56.5% | 13.04% | 91.8428 | 27.8197 | 0.86144 | 27.265 | 86.0924 | 61.98% | 447.3% | 7.9012 | 11851.7579 | 16.581 | 24871.4505 | Glasersatz 2-IV | -5124.9564 | -17.09% | Solarthermie | 1754.0918 | 431.9778 | -361.4443 | -17.09% | -89.0124 | -17.09% | 4726.8562 | 1156.1927 | - | - | - | - | 4726.8562 | 1308% | 1156.1927 | 1299% | NEIN | NEIN | NEIN
16184 | D | M2 | XX | 53.12% | 2V | HS | HO-SC | MFH-2 | D_M2_XX_53%_2V-HO-SC | 16.581 | 2000 | Davos | 53.12% | 50% | 22.01% | Normal | Medium | 1500 | 25 | 15 | 4 | 2.75 | I | 375 | 375 | 412.5 | 467.5 | 5.3792 | 10.7584 | 11.8343 | 51.8914 | 11.9795 | 5.857% | 11.71% | 12.89% | 56.5% | 13.04% | 91.8428 | 27.8197 | 0.86144 | 27.265 | 86.0924 | 61.98% | 447.3% | 7.9012 | 11851.7579 | 16.581 | 24871.4505 | Glasersatz 2-IV | -5124.9564 | -17.09% | Holz Schnitzel | 898.2983 | 313.0877 | -185.1014 | -17.09% | -64.5142 | -17.09% | 4726.8562 | 1156.1927 | - | - | - | - | 4726.8562 | 2554% | 1156.1927 | 1792% | NEIN | NEIN | NEIN
16185 | D | M2 | XX | 53.12% | 3V | ÖL | ÖL-HE | MFH-2 | D_M2_XX_53%_3V-ÖL-HE | 12.281 | 2000 | Davos | 53.12% | 50% | 22.01% | Normal | Medium | 1500 | 25 | 15 | 4 | 2.75 | I | 375 | 375 | 412.5 | 467.5 | 5.3792 | 10.7584 | 11.8343 | 34.5429 | 9.3772 | 7.482% | 14.96% | 16.46% | 48.05% | 13.04% | 71.892 | 27.8197 | 0.87683 | 27.265 | 71.7437 | 63.09% | 512.2% | 8.4628 | 12694.2281 | 12.281 | 18421.5389 | Glasersatz 3-IV | -11574.868 | -38.59% | Öl-Heizung | 25585.4706 | 6631.754 | -16076.2056 | -38.59% | -4166.9525 | -38.59% | 6000.8849 | 1498.9087 | - | - | - | - | 6000.8849 | 37.33% | 1498.9087 | 35.97% | JA | JA | JA
16186 | D | M2 | XX | 53.12% | 3V | FW | FEWA | MFH-2 | D_M2_XX_53%_3V-FEWA | 12.281 | 2000 | Davos | 53.12% | 50% | 22.01% | Normal | Medium | 1500 | 25 | 15 | 4 | 2.75 | I | 375 | 375 | 412.5 | 467.5 | 5.3792 | 10.7584 | 11.8343 | 34.5429 | 9.3772 | 7.482% | 14.96% | 16.46% | 48.05% | 13.04% | 71.892 | 27.8197 | 0.87683 | 27.265 | 71.7437 | 63.09% | 512.2% | 8.4628 | 12694.2281 | 12.281 | 18421.5389 | Glasersatz 3-IV | -11574.868 | -38.59% | Fernwärme | 7260.2535 | 1426.0438 | -4561.8597 | -38.59% | -896.031 | -38.59% | 6000.8849 | 1498.9087 | - | - | - | - | 6000.8849 | 131.5% | 1498.9087 | 167.3% | NEIN | NEIN | NEIN
16187 | D | M2 | XX | 53.12% | 3V | W1 | LWMX | MFH-2 | D_M2_XX_53%_3V-LWMX | 12.281 | 2000 | Davos | 53.12% | 50% | 22.01% | Normal | Medium | 1500 | 25 | 15 | 4 | 2.75 | I | 375 | 375 | 412.5 | 467.5 | 5.3792 | 10.7584 | 11.8343 | 34.5429 | 9.3772 | 7.482% | 14.96% | 16.46% | 48.05% | 13.04% | 71.892 | 27.8197 | 0.87683 | 27.265 | 71.7437 | 63.09% | 512.2% | 8.4628 | 12694.2281 | 12.281 | 18421.5389 | Glasersatz 3-IV | -11574.868 | -38.59% | WP LW CH Mix | 14442.4865 | 1068.4493 | -9074.6965 | -38.59% | -671.3423 | -38.59% | 6000.8849 | 1498.9087 | - | - | - | - | 6000.8849 | 66.13% | 1498.9087 | 223.3% | JA | NEIN | JA
16188 | D | M2 | XX | 53.12% | 3V | W2 | LWCH | MFH-2 | D_M2_XX_53%_3V-LWCH | 12.281 | 2000 | Davos | 53.12% | 50% | 22.01% | Normal | Medium | 1500 | 25 | 15 | 4 | 2.75 | I | 375 | 375 | 412.5 | 467.5 | 5.3792 | 10.7584 | 11.8343 | 34.5429 | 9.3772 | 7.482% | 14.96% | 16.46% | 48.05% | 13.04% | 71.892 | 27.8197 | 0.87683 | 27.265 | 71.7437 | 63.09% | 512.2% | 8.4628 | 12694.2281 | 12.281 | 18421.5389 | Glasersatz 3-IV | -11574.868 | -38.59% | WP LW CH Zer | 456.8542 | 318.6926 | -287.0567 | -38.59% | -200.2452 | -38.59% | 6000.8849 | 1498.9087 | - | - | - | - | 6000.8849 | 2090% | 1498.9087 | 748.5% | NEIN | NEIN | NEIN
16189 | D | M2 | XX | 53.12% | 3V | W3 | ERMX | MFH-2 | D_M2_XX_53%_3V-ERMX | 12.281 | 2000 | Davos | 53.12% | 50% | 22.01% | Normal | Medium | 1500 | 25 | 15 | 4 | 2.75 | I | 375 | 375 | 412.5 | 467.5 | 5.3792 | 10.7584 | 11.8343 | 34.5429 | 9.3772 | 7.482% | 14.96% | 16.46% | 48.05% | 13.04% | 71.892 | 27.8197 | 0.87683 | 27.265 | 71.7437 | 63.09% | 512.2% | 8.4628 | 12694.2281 | 12.281 | 18421.5389 | Glasersatz 3-IV | -11574.868 | -38.59% | WP E CH Mix | 7755.4679 | 644.7539 | -4873.0194 | -38.59% | -405.1204 | -38.59% | 6000.8849 | 1498.9087 | - | - | - | - | 6000.8849 | 123.1% | 1498.9087 | 370% | NEIN | NEIN | NEIN
16190 | D | M2 | XX | 53.12% | 3V | ST | SOTH | MFH-2 | D_M2_XX_53%_3V-SOTH | 12.281 | 2000 | Davos | 53.12% | 50% | 22.01% | Normal | Medium | 1500 | 25 | 15 | 4 | 2.75 | I | 375 | 375 | 412.5 | 467.5 | 5.3792 | 10.7584 | 11.8343 | 34.5429 | 9.3772 | 7.482% | 14.96% | 16.46% | 48.05% | 13.04% | 71.892 | 27.8197 | 0.87683 | 27.265 | 71.7437 | 63.09% | 512.2% | 8.4628 | 12694.2281 | 12.281 | 18421.5389 | Glasersatz 3-IV | -11574.868 | -38.59% | Solarthermie | 1299.2033 | 319.953 | -816.3328 | -38.59% | -201.0372 | -38.59% | 6000.8849 | 1498.9087 | - | - | - | - | 6000.8849 | 735.1% | 1498.9087 | 745.6% | NEIN | NEIN | NEIN
16191 | D | M2 | XX | 53.12% | 3V | HS | HO-SC | MFH-2 | D_M2_XX_53%_3V-HO-SC | 12.281 | 2000 | Davos | 53.12% | 50% | 22.01% | Normal | Medium | 1500 | 25 | 15 | 4 | 2.75 | I | 375 | 375 | 412.5 | 467.5 | 5.3792 | 10.7584 | 11.8343 | 34.5429 | 9.3772 | 7.482% | 14.96% | 16.46% | 48.05% | 13.04% | 71.892 | 27.8197 | 0.87683 | 27.265 | 71.7437 | 63.09% | 512.2% | 8.4628 | 12694.2281 | 12.281 | 18421.5389 | Glasersatz 3-IV | -11574.868 | -38.59% | Holz Schnitzel | 665.3426 | 231.8947 | -418.057 | -38.59% | -145.7072 | -38.59% | 6000.8849 | 1498.9087 | - | - | - | - | 6000.8849 | 1435% | 1498.9087 | 1029% | NEIN | NEIN | NEIN
16192 | D | M2 | XX | 53.12% | VK | ÖL | ÖL-HE | MFH-2 | D_M2_XX_53%_VK-ÖL-HE | 15.4403 | 2000 | Davos | 53.12% | 50% | 22.01% | Normal | Medium | 1500 | 25 | 15 | 4 | 2.75 | I | 375 | 375 | 412.5 | 467.5 | 5.3792 | 10.7584 | 11.8343 | 39.8657 | 10.1756 | 6.895% | 13.79% | 15.17% | 51.1% | 13.04% | 78.0132 | 27.8197 | 0.85411 | 27.265 | 71.7437 | 57.9% | 396.9% | 6.2989 | 9448.3954 | 15.4403 | 23160.4261 | Glasersatz Vakuum | -6835.9808 | -22.79% | Öl-Heizung | 32167.2585 | 8337.7534 | -9494.4177 | -22.79% | -2460.9531 | -22.79% | 6381.2559 | 1560.8601 | - | - | - | - | 6381.2559 | 67.21% | 1560.8601 | 63.43% | JA | JA | JA
16193 | D | M2 | XX | 53.12% | VK | FW | FEWA | MFH-2 | D_M2_XX_53%_VK-FEWA | 15.4403 | 2000 | Davos | 53.12% | 50% | 22.01% | Normal | Medium | 1500 | 25 | 15 | 4 | 2.75 | I | 375 | 375 | 412.5 | 467.5 | 5.3792 | 10.7584 | 11.8343 | 39.8657 | 10.1756 | 6.895% | 13.79% | 15.17% | 51.1% | 13.04% | 78.0132 | 27.8197 | 0.85411 | 27.265 | 71.7437 | 57.9% | 396.9% | 6.2989 | 9448.3954 | 15.4403 | 23160.4261 | Glasersatz Vakuum | -6835.9808 | -22.79% | Fernwärme | 9127.9326 | 1792.8895 | -2694.1807 | -22.79% | -529.1853 | -22.79% | 6381.2559 | 1560.8601 | - | - | - | - | 6381.2559 | 236.9% | 1560.8601 | 295% | NEIN | NEIN | NEIN
16194 | D | M2 | XX | 53.12% | VK | W1 | LWMX | MFH-2 | D_M2_XX_53%_VK-LWMX | 15.4403 | 2000 | Davos | 53.12% | 50% | 22.01% | Normal | Medium | 1500 | 25 | 15 | 4 | 2.75 | I | 375 | 375 | 412.5 | 467.5 | 5.3792 | 10.7584 | 11.8343 | 39.8657 | 10.1756 | 6.895% | 13.79% | 15.17% | 51.1% | 13.04% | 78.0132 | 27.8197 | 0.85411 | 27.265 | 71.7437 | 57.9% | 396.9% | 6.2989 | 9448.3954 | 15.4403 | 23160.4261 | Glasersatz Vakuum | -6835.9808 | -22.79% | WP LW CH Mix | 18157.7741 | 1343.3047 | -5359.4089 | -22.79% | -396.4869 | -22.79% | 6381.2559 | 1560.8601 | - | - | - | - | 6381.2559 | 119.1% | 1560.8601 | 393.7% | NEIN | NEIN | NEIN
16195 | D | M2 | XX | 53.12% | VK | W2 | LWCH | MFH-2 | D_M2_XX_53%_VK-LWCH | 15.4403 | 2000 | Davos | 53.12% | 50% | 22.01% | Normal | Medium | 1500 | 25 | 15 | 4 | 2.75 | I | 375 | 375 | 412.5 | 467.5 | 5.3792 | 10.7584 | 11.8343 | 39.8657 | 10.1756 | 6.895% | 13.79% | 15.17% | 51.1% | 13.04% | 78.0132 | 27.8197 | 0.85411 | 27.265 | 71.7437 | 57.9% | 396.9% | 6.2989 | 9448.3954 | 15.4403 | 23160.4261 | Glasersatz Vakuum | -6835.9808 | -22.79% | WP LW CH Zer | 574.3786 | 400.6754 | -169.5323 | -22.79% | -118.2625 | -22.79% | 6381.2559 | 1560.8601 | - | - | - | - | 6381.2559 | 3764% | 1560.8601 | 1320% | NEIN | NEIN | NEIN
16196 | D | M2 | XX | 53.12% | VK | W3 | ERMX | MFH-2 | D_M2_XX_53%_VK-ERMX | 15.4403 | 2000 | Davos | 53.12% | 50% | 22.01% | Normal | Medium | 1500 | 25 | 15 | 4 | 2.75 | I | 375 | 375 | 412.5 | 467.5 | 5.3792 | 10.7584 | 11.8343 | 39.8657 | 10.1756 | 6.895% | 13.79% | 15.17% | 51.1% | 13.04% | 78.0132 | 27.8197 | 0.85411 | 27.265 | 71.7437 | 57.9% | 396.9% | 6.2989 | 9448.3954 | 15.4403 | 23160.4261 | Glasersatz Vakuum | -6835.9808 | -22.79% | WP E CH Mix | 9750.5394 | 810.6149 | -2877.9479 | -22.79% | -239.2593 | -22.79% | 6381.2559 | 1560.8601 | - | - | - | - | 6381.2559 | 221.7% | 1560.8601 | 652.4% | NEIN | NEIN | NEIN
16197 | D | M2 | XX | 53.12% | VK | ST | SOTH | MFH-2 | D_M2_XX_53%_VK-SOTH | 15.4403 | 2000 | Davos | 53.12% | 50% | 22.01% | Normal | Medium | 1500 | 25 | 15 | 4 | 2.75 | I | 375 | 375 | 412.5 | 467.5 | 5.3792 | 10.7584 | 11.8343 | 39.8657 | 10.1756 | 6.895% | 13.79% | 15.17% | 51.1% | 13.04% | 78.0132 | 27.8197 | 0.85411 | 27.265 | 71.7437 | 57.9% | 396.9% | 6.2989 | 9448.3954 | 15.4403 | 23160.4261 | Glasersatz Vakuum | -6835.9808 | -22.79% | Solarthermie | 1633.4195 | 402.26 | -482.1165 | -22.79% | -118.7302 | -22.79% | 6381.2559 | 1560.8601 | - | - | - | - | 6381.2559 | 1324% | 1560.8601 | 1315% | NEIN | NEIN | NEIN
16198 | D | M2 | XX | 53.12% | VK | HS | HO-SC | MFH-2 | D_M2_XX_53%_VK-HO-SC | 15.4403 | 2000 | Davos | 53.12% | 50% | 22.01% | Normal | Medium | 1500 | 25 | 15 | 4 | 2.75 | I | 375 | 375 | 412.5 | 467.5 | 5.3792 | 10.7584 | 11.8343 | 39.8657 | 10.1756 | 6.895% | 13.79% | 15.17% | 51.1% | 13.04% | 78.0132 | 27.8197 | 0.85411 | 27.265 | 71.7437 | 57.9% | 396.9% | 6.2989 | 9448.3954 | 15.4403 | 23160.4261 | Glasersatz Vakuum | -6835.9808 | -22.79% | Holz Schnitzel | 836.5001 | 291.5489 | -246.8995 | -22.79% | -86.0529 | -22.79% | 6381.2559 | 1560.8601 | - | - | - | - | 6381.2559 | 2585% | 1560.8601 | 1814% | NEIN | NEIN | NEIN
16199 | D | M2 | XX | 53.12% | VA | ÖL | ÖL-HE | MFH-2 | D_M2_XX_53%_VA-ÖL-HE | 17.2127 | 2000 | Davos | 53.12% | 50% | 22.01% | Normal | Medium | 1500 | 25 | 15 | 4 | 2.75 | I | 375 | 375 | 412.5 | 467.5 | 5.3792 | 10.7584 | 11.8343 | 47.7268 | 11.3548 | 6.179% | 12.36% | 13.59% | 54.82% | 13.04% | 87.0535 | 27.8197 | 0.85016 | 27.265 | 78.918 | 58.41% | 389.8% | 6.4054 | 9608.1722 | 17.2127 | 25819.0708 | Glasaufdopplung | -4177.3361 | -13.93% | Öl-Heizung | 35859.8205 | 9294.8655 | -5801.8557 | -13.93% | -1503.841 | -13.93% | 2558.7033 | 592.4612 | - | - | - | - | 2558.7033 | 44.1% | 592.4612 | 39.4% | JA | JA | JA
16200 | D | M2 | XX | 53.12% | VA | FW | FEWA | MFH-2 | D_M2_XX_53%_VA-FEWA | 17.2127 | 2000 | Davos | 53.12% | 50% | 22.01% | Normal | Medium | 1500 | 25 | 15 | 4 | 2.75 | I | 375 | 375 | 412.5 | 467.5 | 5.3792 | 10.7584 | 11.8343 | 47.7268 | 11.3548 | 6.179% | 12.36% | 13.59% | 54.82% | 13.04% | 87.0535 | 27.8197 | 0.85016 | 27.265 | 78.918 | 58.41% | 389.8% | 6.4054 | 9608.1722 | 17.2127 | 25819.0708 | Glasaufdopplung | -4177.3361 | -13.93% | Fernwärme | 10175.7514 | 1998.6998 | -1646.3619 | -13.93% | -323.375 | -13.93% | 2558.7033 | 592.4612 | - | - | - | - | 2558.7033 | 155.4% | 592.4612 | 183.2% | NEIN | NEIN | NEIN
16201 | D | M2 | XX | 53.12% | VA | W1 | LWMX | MFH-2 | D_M2_XX_53%_VA-LWMX | 17.2127 | 2000 | Davos | 53.12% | 50% | 22.01% | Normal | Medium | 1500 | 25 | 15 | 4 | 2.75 | I | 375 | 375 | 412.5 | 467.5 | 5.3792 | 10.7584 | 11.8343 | 47.7268 | 11.3548 | 6.179% | 12.36% | 13.59% | 54.82% | 13.04% | 87.0535 | 27.8197 | 0.85016 | 27.265 | 78.918 | 58.41% | 389.8% | 6.4054 | 9608.1722 | 17.2127 | 25819.0708 | Glasaufdopplung | -4177.3361 | -13.93% | WP LW CH Mix | 20242.1515 | 1497.5061 | -3275.0315 | -13.93% | -242.2855 | -13.93% | 2558.7033 | 592.4612 | - | - | - | - | 2558.7033 | 78.13% | 592.4612 | 244.5% | JA | NEIN | JA
16202 | D | M2 | XX | 53.12% | VA | W2 | LWCH | MFH-2 | D_M2_XX_53%_VA-LWCH | 17.2127 | 2000 | Davos | 53.12% | 50% | 22.01% | Normal | Medium | 1500 | 25 | 15 | 4 | 2.75 | I | 375 | 375 | 412.5 | 467.5 | 5.3792 | 10.7584 | 11.8343 | 47.7268 | 11.3548 | 6.179% | 12.36% | 13.59% | 54.82% | 13.04% | 87.0535 | 27.8197 | 0.85016 | 27.265 | 78.918 | 58.41% | 389.8% | 6.4054 | 9608.1722 | 17.2127 | 25819.0708 | Glasaufdopplung | -4177.3361 | -13.93% | WP LW CH Zer | 640.313 | 446.6699 | -103.5979 | -13.93% | -72.2679 | -13.93% | 2558.7033 | 592.4612 | - | - | - | - | 2558.7033 | 2470% | 592.4612 | 819.8% | NEIN | NEIN | NEIN
16203 | D | M2 | XX | 53.12% | VA | W3 | ERMX | MFH-2 | D_M2_XX_53%_VA-ERMX | 17.2127 | 2000 | Davos | 53.12% | 50% | 22.01% | Normal | Medium | 1500 | 25 | 15 | 4 | 2.75 | I | 375 | 375 | 412.5 | 467.5 | 5.3792 | 10.7584 | 11.8343 | 47.7268 | 11.3548 | 6.179% | 12.36% | 13.59% | 54.82% | 13.04% | 87.0535 | 27.8197 | 0.85016 | 27.265 | 78.918 | 58.41% | 389.8% | 6.4054 | 9608.1722 | 17.2127 | 25819.0708 | Glasaufdopplung | -4177.3361 | -13.93% | WP E CH Mix | 10869.8288 | 903.6675 | -1758.6585 | -13.93% | -146.2068 | -13.93% | 2558.7033 | 592.4612 | - | - | - | - | 2558.7033 | 145.5% | 592.4612 | 405.2% | NEIN | NEIN | NEIN
16204 | D | M2 | XX | 53.12% | VA | ST | SOTH | MFH-2 | D_M2_XX_53%_VA-SOTH | 17.2127 | 2000 | Davos | 53.12% | 50% | 22.01% | Normal | Medium | 1500 | 25 | 15 | 4 | 2.75 | I | 375 | 375 | 412.5 | 467.5 | 5.3792 | 10.7584 | 11.8343 | 47.7268 | 11.3548 | 6.179% | 12.36% | 13.59% | 54.82% | 13.04% | 87.0535 | 27.8197 | 0.85016 | 27.265 | 78.918 | 58.41% | 389.8% | 6.4054 | 9608.1722 | 17.2127 | 25819.0708 | Glasaufdopplung | -4177.3361 | -13.93% | Solarthermie | 1820.9239 | 448.4365 | -294.6121 | -13.93% | -72.5537 | -13.93% | 2558.7033 | 592.4612 | - | - | - | - | 2558.7033 | 868.5% | 592.4612 | 816.6% | NEIN | NEIN | NEIN
16205 | D | M2 | XX | 53.12% | VA | HS | HO-SC | MFH-2 | D_M2_XX_53%_VA-HO-SC | 17.2127 | 2000 | Davos | 53.12% | 50% | 22.01% | Normal | Medium | 1500 | 25 | 15 | 4 | 2.75 | I | 375 | 375 | 412.5 | 467.5 | 5.3792 | 10.7584 | 11.8343 | 47.7268 | 11.3548 | 6.179% | 12.36% | 13.59% | 54.82% | 13.04% | 87.0535 | 27.8197 | 0.85016 | 27.265 | 78.918 | 58.41% | 389.8% | 6.4054 | 9608.1722 | 17.2127 | 25819.0708 | Glasaufdopplung | -4177.3361 | -13.93% | Holz Schnitzel | 932.5241 | 325.0165 | -150.8756 | -13.93% | -52.5853 | -13.93% | 2558.7033 | 592.4612 | - | - | - | - | 2558.7033 | 1696% | 592.4612 | 1127% | NEIN | NEIN | NEIN
16206 | D | M2 | XX | 53.12% | HO | ÖL | ÖL-HE | MFH-2 | D_M2_XX_53%_HO-ÖL-HE | 10.9629 | 2000 | Davos | 53.12% | 50% | 22.01% | Normal | Medium | 1500 | 25 | 15 | 4 | 2.75 | I | 375 | 375 | 412.5 | 467.5 | 5.3792 | 10.7584 | 11.8343 | 31.999 | 8.9956 | 7.8% | 15.6% | 17.16% | 46.4% | 13.04% | 68.9665 | 27.8197 | 0.88673 | 27.265 | 71.7437 | 65.73% | 580.3% | 9.638 | 14456.9276 | 10.9629 | 16444.4246 | Fensterersatz H | -13551.9823 | -45.18% | Öl-Heizung | 22839.4786 | 5919.9929 | -18822.1976 | -45.18% | -4878.7136 | -45.18% | 5000.7374 | 1249.0906 | 2090.3248 | 439.8189 | - | - | 7091.0621 | 37.67% | 1688.9095 | 34.62% | JA | JA | JA
16207 | D | M2 | XX | 53.12% | HO | FW | FEWA | MFH-2 | D_M2_XX_53%_HO-FEWA | 10.9629 | 2000 | Davos | 53.12% | 50% | 22.01% | Normal | Medium | 1500 | 25 | 15 | 4 | 2.75 | I | 375 | 375 | 412.5 | 467.5 | 5.3792 | 10.7584 | 11.8343 | 31.999 | 8.9956 | 7.8% | 15.6% | 17.16% | 46.4% | 13.04% | 68.9665 | 27.8197 | 0.88673 | 27.265 | 71.7437 | 65.73% | 580.3% | 9.638 | 14456.9276 | 10.9629 | 16444.4246 | Fensterersatz H | -13551.9823 | -45.18% | Fernwärme | 6481.0379 | 1272.9919 | -5341.0754 | -45.18% | -1049.0829 | -45.18% | 5000.7374 | 1249.0906 | 2090.3248 | 439.8189 | - | - | 7091.0621 | 132.8% | 1688.9095 | 161% | NEIN | NEIN | NEIN
16208 | D | M2 | XX | 53.12% | HO | W1 | LWMX | MFH-2 | D_M2_XX_53%_HO-LWMX | 10.9629 | 2000 | Davos | 53.12% | 50% | 22.01% | Normal | Medium | 1500 | 25 | 15 | 4 | 2.75 | I | 375 | 375 | 412.5 | 467.5 | 5.3792 | 10.7584 | 11.8343 | 31.999 | 8.9956 | 7.8% | 15.6% | 17.16% | 46.4% | 13.04% | 68.9665 | 27.8197 | 0.88673 | 27.265 | 71.7437 | 65.73% | 580.3% | 9.638 | 14456.9276 | 10.9629 | 16444.4246 | Fensterersatz H | -13551.9823 | -45.18% | WP LW CH Mix | 12892.4289 | 953.7766 | -10624.7541 | -45.18% | -786.015 | -45.18% | 5000.7374 | 1249.0906 | 2090.3248 | 439.8189 | - | - | 7091.0621 | 66.74% | 1688.9095 | 214.9% | JA | NEIN | JA
16209 | D | M2 | XX | 53.12% | HO | W2 | LWCH | MFH-2 | D_M2_XX_53%_HO-LWCH | 10.9629 | 2000 | Davos | 53.12% | 50% | 22.01% | Normal | Medium | 1500 | 25 | 15 | 4 | 2.75 | I | 375 | 375 | 412.5 | 467.5 | 5.3792 | 10.7584 | 11.8343 | 31.999 | 8.9956 | 7.8% | 15.6% | 17.16% | 46.4% | 13.04% | 68.9665 | 27.8197 | 0.88673 | 27.265 | 71.7437 | 65.73% | 580.3% | 9.638 | 14456.9276 | 10.9629 | 16444.4246 | Fensterersatz H | -13551.9823 | -45.18% | WP LW CH Zer | 407.8217 | 284.4885 | -336.0892 | -45.18% | -234.4493 | -45.18% | 5000.7374 | 1249.0906 | 2090.3248 | 439.8189 | - | - | 7091.0621 | 2110% | 1688.9095 | 720.4% | NEIN | NEIN | NEIN
16210 | D | M2 | XX | 53.12% | HO | W3 | ERMX | MFH-2 | D_M2_XX_53%_HO-ERMX | 10.9629 | 2000 | Davos | 53.12% | 50% | 22.01% | Normal | Medium | 1500 | 25 | 15 | 4 | 2.75 | I | 375 | 375 | 412.5 | 467.5 | 5.3792 | 10.7584 | 11.8343 | 31.999 | 8.9956 | 7.8% | 15.6% | 17.16% | 46.4% | 13.04% | 68.9665 | 27.8197 | 0.88673 | 27.265 | 71.7437 | 65.73% | 580.3% | 9.638 | 14456.9276 | 10.9629 | 16444.4246 | Fensterersatz H | -13551.9823 | -45.18% | WP E CH Mix | 6923.1028 | 575.5549 | -5705.3845 | -45.18% | -474.3194 | -45.18% | 5000.7374 | 1249.0906 | 2090.3248 | 439.8189 | - | - | 7091.0621 | 124.3% | 1688.9095 | 356.1% | NEIN | NEIN | NEIN
16211 | D | M2 | XX | 53.12% | HO | ST | SOTH | MFH-2 | D_M2_XX_53%_HO-SOTH | 10.9629 | 2000 | Davos | 53.12% | 50% | 22.01% | Normal | Medium | 1500 | 25 | 15 | 4 | 2.75 | I | 375 | 375 | 412.5 | 467.5 | 5.3792 | 10.7584 | 11.8343 | 31.999 | 8.9956 | 7.8% | 15.6% | 17.16% | 46.4% | 13.04% | 68.9665 | 27.8197 | 0.88673 | 27.265 | 71.7437 | 65.73% | 580.3% | 9.638 | 14456.9276 | 10.9629 | 16444.4246 | Fensterersatz H | -13551.9823 | -45.18% | Solarthermie | 1159.7647 | 285.6137 | -955.7714 | -45.18% | -235.3765 | -45.18% | 5000.7374 | 1249.0906 | 2090.3248 | 439.8189 | - | - | 7091.0621 | 741.9% | 1688.9095 | 717.5% | NEIN | NEIN | NEIN
16212 | D | M2 | XX | 53.12% | HO | HS | HO-SC | MFH-2 | D_M2_XX_53%_HO-HO-SC | 10.9629 | 2000 | Davos | 53.12% | 50% | 22.01% | Normal | Medium | 1500 | 25 | 15 | 4 | 2.75 | I | 375 | 375 | 412.5 | 467.5 | 5.3792 | 10.7584 | 11.8343 | 31.999 | 8.9956 | 7.8% | 15.6% | 17.16% | 46.4% | 13.04% | 68.9665 | 27.8197 | 0.88673 | 27.265 | 71.7437 | 65.73% | 580.3% | 9.638 | 14456.9276 | 10.9629 | 16444.4246 | Fensterersatz H | -13551.9823 | -45.18% | Holz Schnitzel | 593.9339 | 207.0063 | -489.4657 | -45.18% | -170.5955 | -45.18% | 5000.7374 | 1249.0906 | 2090.3248 | 439.8189 | - | - | 7091.0621 | 1449% | 1688.9095 | 990% | NEIN | NEIN | NEIN
16213 | D | M2 | XX | 53.12% | HM | ÖL | ÖL-HE | MFH-2 | D_M2_XX_53%_HM-ÖL-HE | 11.3895 | 2000 | Davos | 53.12% | 50% | 22.01% | Normal | Medium | 1500 | 25 | 15 | 4 | 2.75 | I | 375 | 375 | 412.5 | 467.5 | 5.3792 | 10.7584 | 11.8343 | 32.8469 | 9.1228 | 7.691% | 15.38% | 16.92% | 46.96% | 13.04% | 69.9417 | 27.8197 | 0.8835 | 27.265 | 71.7437 | 64.84% | 556.5% | 9.2368 | 13855.2084 | 11.3895 | 17084.224 | Fensterersatz HM | -12912.1829 | -43.05% | Öl-Heizung | 23728.0889 | 6150.3206 | -17933.5873 | -43.05% | -4648.3858 | -43.05% | 5000.7374 | 1249.0906 | 2733.4338 | 598.9327 | - | - | 7734.1712 | 43.13% | 1848.0233 | 39.76% | JA | JA | JA
16214 | D | M2 | XX | 53.12% | HM | FW | FEWA | MFH-2 | D_M2_XX_53%_HM-FEWA | 11.3895 | 2000 | Davos | 53.12% | 50% | 22.01% | Normal | Medium | 1500 | 25 | 15 | 4 | 2.75 | I | 375 | 375 | 412.5 | 467.5 | 5.3792 | 10.7584 | 11.8343 | 32.8469 | 9.1228 | 7.691% | 15.38% | 16.92% | 46.96% | 13.04% | 69.9417 | 27.8197 | 0.8835 | 27.265 | 71.7437 | 64.84% | 556.5% | 9.2368 | 13855.2084 | 11.3895 | 17084.224 | Fensterersatz HM | -12912.1829 | -43.05% | Fernwärme | 6733.1942 | 1322.5199 | -5088.9191 | -43.05% | -999.5549 | -43.05% | 5000.7374 | 1249.0906 | 2733.4338 | 598.9327 | - | - | 7734.1712 | 152% | 1848.0233 | 184.9% | NEIN | NEIN | NEIN
16215 | D | M2 | XX | 53.12% | HM | W1 | LWMX | MFH-2 | D_M2_XX_53%_HM-LWMX | 11.3895 | 2000 | Davos | 53.12% | 50% | 22.01% | Normal | Medium | 1500 | 25 | 15 | 4 | 2.75 | I | 375 | 375 | 412.5 | 467.5 | 5.3792 | 10.7584 | 11.8343 | 32.8469 | 9.1228 | 7.691% | 15.38% | 16.92% | 46.96% | 13.04% | 69.9417 | 27.8197 | 0.8835 | 27.265 | 71.7437 | 64.84% | 556.5% | 9.2368 | 13855.2084 | 11.3895 | 17084.224 | Fensterersatz HM | -12912.1829 | -43.05% | WP LW CH Mix | 13394.0316 | 990.885 | -10123.1514 | -43.05% | -748.9066 | -43.05% | 5000.7374 | 1249.0906 | 2733.4338 | 598.9327 | - | - | 7734.1712 | 76.4% | 1848.0233 | 246.8% | JA | NEIN | JA
16216 | D | M2 | XX | 53.12% | HM | W2 | LWCH | MFH-2 | D_M2_XX_53%_HM-LWCH | 11.3895 | 2000 | Davos | 53.12% | 50% | 22.01% | Normal | Medium | 1500 | 25 | 15 | 4 | 2.75 | I | 375 | 375 | 412.5 | 467.5 | 5.3792 | 10.7584 | 11.8343 | 32.8469 | 9.1228 | 7.691% | 15.38% | 16.92% | 46.96% | 13.04% | 69.9417 | 27.8197 | 0.8835 | 27.265 | 71.7437 | 64.84% | 556.5% | 9.2368 | 13855.2084 | 11.3895 | 17084.224 | Fensterersatz HM | -12912.1829 | -43.05% | WP LW CH Zer | 423.6888 | 295.5571 | -320.2221 | -43.05% | -223.3808 | -43.05% | 5000.7374 | 1249.0906 | 2733.4338 | 598.9327 | - | - | 7734.1712 | 2415% | 1848.0233 | 827.3% | NEIN | NEIN | NEIN
16217 | D | M2 | XX | 53.12% | HM | W3 | ERMX | MFH-2 | D_M2_XX_53%_HM-ERMX | 11.3895 | 2000 | Davos | 53.12% | 50% | 22.01% | Normal | Medium | 1500 | 25 | 15 | 4 | 2.75 | I | 375 | 375 | 412.5 | 467.5 | 5.3792 | 10.7584 | 11.8343 | 32.8469 | 9.1228 | 7.691% | 15.38% | 16.92% | 46.96% | 13.04% | 69.9417 | 27.8197 | 0.8835 | 27.265 | 71.7437 | 64.84% | 556.5% | 9.2368 | 13855.2084 | 11.3895 | 17084.224 | Fensterersatz HM | -12912.1829 | -43.05% | WP E CH Mix | 7192.4583 | 597.9478 | -5436.029 | -43.05% | -451.9264 | -43.05% | 5000.7374 | 1249.0906 | 2733.4338 | 598.9327 | - | - | 7734.1712 | 142.3% | 1848.0233 | 408.9% | NEIN | NEIN | NEIN
16218 | D | M2 | XX | 53.12% | HM | ST | SOTH | MFH-2 | D_M2_XX_53%_HM-SOTH | 11.3895 | 2000 | Davos | 53.12% | 50% | 22.01% | Normal | Medium | 1500 | 25 | 15 | 4 | 2.75 | I | 375 | 375 | 412.5 | 467.5 | 5.3792 | 10.7584 | 11.8343 | 32.8469 | 9.1228 | 7.691% | 15.38% | 16.92% | 46.96% | 13.04% | 69.9417 | 27.8197 | 0.8835 | 27.265 | 71.7437 | 64.84% | 556.5% | 9.2368 | 13855.2084 | 11.3895 | 17084.224 | Fensterersatz HM | -12912.1829 | -43.05% | Solarthermie | 1204.8874 | 296.726 | -910.6487 | -43.05% | -224.2642 | -43.05% | 5000.7374 | 1249.0906 | 2733.4338 | 598.9327 | - | - | 7734.1712 | 849.3% | 1848.0233 | 824% | NEIN | NEIN | NEIN
16219 | D | M2 | XX | 53.12% | HM | HS | HO-SC | MFH-2 | D_M2_XX_53%_HM-HO-SC | 11.3895 | 2000 | Davos | 53.12% | 50% | 22.01% | Normal | Medium | 1500 | 25 | 15 | 4 | 2.75 | I | 375 | 375 | 412.5 | 467.5 | 5.3792 | 10.7584 | 11.8343 | 32.8469 | 9.1228 | 7.691% | 15.38% | 16.92% | 46.96% | 13.04% | 69.9417 | 27.8197 | 0.8835 | 27.265 | 71.7437 | 64.84% | 556.5% | 9.2368 | 13855.2084 | 11.3895 | 17084.224 | Fensterersatz HM | -12912.1829 | -43.05% | Holz Schnitzel | 617.042 | 215.0602 | -466.3577 | -43.05% | -162.5416 | -43.05% | 5000.7374 | 1249.0906 | 2733.4338 | 598.9327 | - | - | 7734.1712 | 1658% | 1848.0233 | 1137% | NEIN | NEIN | NEIN
16220 | D | M2 | XX | 53.12% | KU | ÖL | ÖL-HE | MFH-2 | D_M2_XX_53%_KU-ÖL-HE | 10.5487 | 2000 | Davos | 53.12% | 50% | 22.01% | Normal | Medium | 1500 | 25 | 15 | 4 | 2.75 | I | 375 | 375 | 412.5 | 467.5 | 5.3792 | 10.7584 | 11.8343 | 31.151 | 8.8684 | 7.912% | 15.82% | 17.41% | 45.82% | 13.04% | 67.9913 | 27.8197 | 0.8899 | 27.265 | 71.7437 | 66.64% | 605.2% | 10.0481 | 15072.1983 | 10.5487 | 15823.0408 | Fensterersatz K | -14173.3661 | -47.25% | Öl-Heizung | 21976.4455 | 5696.2947 | -19685.2307 | -47.25% | -5102.4118 | -47.25% | 5000.7374 | 1249.0906 | 3419.9727 | 660.4315 | - | - | 8420.7101 | 42.78% | 1909.5221 | 37.42% | JA | JA | JA
16221 | D | M2 | XX | 53.12% | KU | FW | FEWA | MFH-2 | D_M2_XX_53%_KU-FEWA | 10.5487 | 2000 | Davos | 53.12% | 50% | 22.01% | Normal | Medium | 1500 | 25 | 15 | 4 | 2.75 | I | 375 | 375 | 412.5 | 467.5 | 5.3792 | 10.7584 | 11.8343 | 31.151 | 8.8684 | 7.912% | 15.82% | 17.41% | 45.82% | 13.04% | 67.9913 | 27.8197 | 0.8899 | 27.265 | 71.7437 | 66.64% | 605.2% | 10.0481 | 15072.1983 | 10.5487 | 15823.0408 | Fensterersatz K | -14173.3661 | -47.25% | Fernwärme | 6236.1396 | 1224.8895 | -5585.9737 | -47.25% | -1097.1853 | -47.25% | 5000.7374 | 1249.0906 | 3419.9727 | 660.4315 | - | - | 8420.7101 | 150.7% | 1909.5221 | 174% | NEIN | NEIN | NEIN
16222 | D | M2 | XX | 53.12% | KU | W1 | LWMX | MFH-2 | D_M2_XX_53%_KU-LWMX | 10.5487 | 2000 | Davos | 53.12% | 50% | 22.01% | Normal | Medium | 1500 | 25 | 15 | 4 | 2.75 | I | 375 | 375 | 412.5 | 467.5 | 5.3792 | 10.7584 | 11.8343 | 31.151 | 8.8684 | 7.912% | 15.82% | 17.41% | 45.82% | 13.04% | 67.9913 | 27.8197 | 0.8899 | 27.265 | 71.7437 | 66.64% | 605.2% | 10.0481 | 15072.1983 | 10.5487 | 15823.0408 | Fensterersatz K | -14173.3661 | -47.25% | WP LW CH Mix | 12405.2639 | 917.7364 | -11111.919 | -47.25% | -822.0552 | -47.25% | 5000.7374 | 1249.0906 | 3419.9727 | 660.4315 | - | - | 8420.7101 | 75.78% | 1909.5221 | 232.3% | JA | NEIN | JA
16223 | D | M2 | XX | 53.12% | KU | W2 | LWCH | MFH-2 | D_M2_XX_53%_KU-LWCH | 10.5487 | 2000 | Davos | 53.12% | 50% | 22.01% | Normal | Medium | 1500 | 25 | 15 | 4 | 2.75 | I | 375 | 375 | 412.5 | 467.5 | 5.3792 | 10.7584 | 11.8343 | 31.151 | 8.8684 | 7.912% | 15.82% | 17.41% | 45.82% | 13.04% | 67.9913 | 27.8197 | 0.8899 | 27.265 | 71.7437 | 66.64% | 605.2% | 10.0481 | 15072.1983 | 10.5487 | 15823.0408 | Fensterersatz K | -14173.3661 | -47.25% | WP LW CH Zer | 392.4114 | 273.7386 | -351.4995 | -47.25% | -245.1992 | -47.25% | 5000.7374 | 1249.0906 | 3419.9727 | 660.4315 | - | - | 8420.7101 | 2396% | 1909.5221 | 778.8% | NEIN | NEIN | NEIN
16224 | D | M2 | XX | 53.12% | KU | W3 | ERMX | MFH-2 | D_M2_XX_53%_KU-ERMX | 10.5487 | 2000 | Davos | 53.12% | 50% | 22.01% | Normal | Medium | 1500 | 25 | 15 | 4 | 2.75 | I | 375 | 375 | 412.5 | 467.5 | 5.3792 | 10.7584 | 11.8343 | 31.151 | 8.8684 | 7.912% | 15.82% | 17.41% | 45.82% | 13.04% | 67.9913 | 27.8197 | 0.8899 | 27.265 | 71.7437 | 66.64% | 605.2% | 10.0481 | 15072.1983 | 10.5487 | 15823.0408 | Fensterersatz K | -14173.3661 | -47.25% | WP E CH Mix | 6661.5002 | 553.8064 | -5966.9871 | -47.25% | -496.0678 | -47.25% | 5000.7374 | 1249.0906 | 3419.9727 | 660.4315 | - | - | 8420.7101 | 141.1% | 1909.5221 | 384.9% | NEIN | NEIN | NEIN
16225 | D | M2 | XX | 53.12% | KU | ST | SOTH | MFH-2 | D_M2_XX_53%_KU-SOTH | 10.5487 | 2000 | Davos | 53.12% | 50% | 22.01% | Normal | Medium | 1500 | 25 | 15 | 4 | 2.75 | I | 375 | 375 | 412.5 | 467.5 | 5.3792 | 10.7584 | 11.8343 | 31.151 | 8.8684 | 7.912% | 15.82% | 17.41% | 45.82% | 13.04% | 67.9913 | 27.8197 | 0.8899 | 27.265 | 71.7437 | 66.64% | 605.2% | 10.0481 | 15072.1983 | 10.5487 | 15823.0408 | Fensterersatz K | -14173.3661 | -47.25% | Solarthermie | 1115.9408 | 274.8212 | -999.5953 | -47.25% | -246.169 | -47.25% | 5000.7374 | 1249.0906 | 3419.9727 | 660.4315 | - | - | 8420.7101 | 842.4% | 1909.5221 | 775.7% | NEIN | NEIN | NEIN
16226 | D | M2 | XX | 53.12% | KU | HS | HO-SC | MFH-2 | D_M2_XX_53%_KU-HO-SC | 10.5487 | 2000 | Davos | 53.12% | 50% | 22.01% | Normal | Medium | 1500 | 25 | 15 | 4 | 2.75 | I | 375 | 375 | 412.5 | 467.5 | 5.3792 | 10.7584 | 11.8343 | 31.151 | 8.8684 | 7.912% | 15.82% | 17.41% | 45.82% | 13.04% | 67.9913 | 27.8197 | 0.8899 | 27.265 | 71.7437 | 66.64% | 605.2% | 10.0481 | 15072.1983 | 10.5487 | 15823.0408 | Fensterersatz K | -14173.3661 | -47.25% | Holz Schnitzel | 571.491 | 199.1842 | -511.9086 | -47.25% | -178.4177 | -47.25% | 5000.7374 | 1249.0906 | 3419.9727 | 660.4315 | - | - | 8420.7101 | 1645% | 1909.5221 | 1070% | NEIN | NEIN | NEIN
16227 | D | M2 | XX | 53.12% | ME | ÖL | ÖL-HE | MFH-2 | D_M2_XX_53%_ME-ÖL-HE | 12.281 | 2000 | Davos | 53.12% | 50% | 22.01% | Normal | Medium | 1500 | 25 | 15 | 4 | 2.75 | I | 375 | 375 | 412.5 | 467.5 | 5.3792 | 10.7584 | 11.8343 | 34.5429 | 9.3772 | 7.482% | 14.96% | 16.46% | 48.05% | 13.04% | 71.892 | 27.8197 | 0.87683 | 27.265 | 71.7437 | 63.09% | 512.2% | 8.4628 | 12694.2281 | 12.281 | 18421.5389 | Fensterersatz M | -11574.868 | -38.59% | Öl-Heizung | 25585.4706 | 6631.754 | -16076.2056 | -38.59% | -4166.9525 | -38.59% | 5000.7374 | 1249.0906 | 4480.2627 | 1068.6583 | - | - | 9481.0001 | 58.98% | 2317.7488 | 55.62% | JA | JA | JA
16228 | D | M2 | XX | 53.12% | ME | FW | FEWA | MFH-2 | D_M2_XX_53%_ME-FEWA | 12.281 | 2000 | Davos | 53.12% | 50% | 22.01% | Normal | Medium | 1500 | 25 | 15 | 4 | 2.75 | I | 375 | 375 | 412.5 | 467.5 | 5.3792 | 10.7584 | 11.8343 | 34.5429 | 9.3772 | 7.482% | 14.96% | 16.46% | 48.05% | 13.04% | 71.892 | 27.8197 | 0.87683 | 27.265 | 71.7437 | 63.09% | 512.2% | 8.4628 | 12694.2281 | 12.281 | 18421.5389 | Fensterersatz M | -11574.868 | -38.59% | Fernwärme | 7260.2535 | 1426.0438 | -4561.8597 | -38.59% | -896.031 | -38.59% | 5000.7374 | 1249.0906 | 4480.2627 | 1068.6583 | - | - | 9481.0001 | 207.8% | 2317.7488 | 258.7% | NEIN | NEIN | NEIN
16229 | D | M2 | XX | 53.12% | ME | W1 | LWMX | MFH-2 | D_M2_XX_53%_ME-LWMX | 12.281 | 2000 | Davos | 53.12% | 50% | 22.01% | Normal | Medium | 1500 | 25 | 15 | 4 | 2.75 | I | 375 | 375 | 412.5 | 467.5 | 5.3792 | 10.7584 | 11.8343 | 34.5429 | 9.3772 | 7.482% | 14.96% | 16.46% | 48.05% | 13.04% | 71.892 | 27.8197 | 0.87683 | 27.265 | 71.7437 | 63.09% | 512.2% | 8.4628 | 12694.2281 | 12.281 | 18421.5389 | Fensterersatz M | -11574.868 | -38.59% | WP LW CH Mix | 14442.4865 | 1068.4493 | -9074.6965 | -38.59% | -671.3423 | -38.59% | 5000.7374 | 1249.0906 | 4480.2627 | 1068.6583 | - | - | 9481.0001 | 104.5% | 2317.7488 | 345.2% | NEIN | NEIN | NEIN
16230 | D | M2 | XX | 53.12% | ME | W2 | LWCH | MFH-2 | D_M2_XX_53%_ME-LWCH | 12.281 | 2000 | Davos | 53.12% | 50% | 22.01% | Normal | Medium | 1500 | 25 | 15 | 4 | 2.75 | I | 375 | 375 | 412.5 | 467.5 | 5.3792 | 10.7584 | 11.8343 | 34.5429 | 9.3772 | 7.482% | 14.96% | 16.46% | 48.05% | 13.04% | 71.892 | 27.8197 | 0.87683 | 27.265 | 71.7437 | 63.09% | 512.2% | 8.4628 | 12694.2281 | 12.281 | 18421.5389 | Fensterersatz M | -11574.868 | -38.59% | WP LW CH Zer | 456.8542 | 318.6926 | -287.0567 | -38.59% | -200.2452 | -38.59% | 5000.7374 | 1249.0906 | 4480.2627 | 1068.6583 | - | - | 9481.0001 | 3303% | 2317.7488 | 1157% | NEIN | NEIN | NEIN
16231 | D | M2 | XX | 53.12% | ME | W3 | ERMX | MFH-2 | D_M2_XX_53%_ME-ERMX | 12.281 | 2000 | Davos | 53.12% | 50% | 22.01% | Normal | Medium | 1500 | 25 | 15 | 4 | 2.75 | I | 375 | 375 | 412.5 | 467.5 | 5.3792 | 10.7584 | 11.8343 | 34.5429 | 9.3772 | 7.482% | 14.96% | 16.46% | 48.05% | 13.04% | 71.892 | 27.8197 | 0.87683 | 27.265 | 71.7437 | 63.09% | 512.2% | 8.4628 | 12694.2281 | 12.281 | 18421.5389 | Fensterersatz M | -11574.868 | -38.59% | WP E CH Mix | 7755.4679 | 644.7539 | -4873.0194 | -38.59% | -405.1204 | -38.59% | 5000.7374 | 1249.0906 | 4480.2627 | 1068.6583 | - | - | 9481.0001 | 194.6% | 2317.7488 | 572.1% | NEIN | NEIN | NEIN
16232 | D | M2 | XX | 53.12% | ME | ST | SOTH | MFH-2 | D_M2_XX_53%_ME-SOTH | 12.281 | 2000 | Davos | 53.12% | 50% | 22.01% | Normal | Medium | 1500 | 25 | 15 | 4 | 2.75 | I | 375 | 375 | 412.5 | 467.5 | 5.3792 | 10.7584 | 11.8343 | 34.5429 | 9.3772 | 7.482% | 14.96% | 16.46% | 48.05% | 13.04% | 71.892 | 27.8197 | 0.87683 | 27.265 | 71.7437 | 63.09% | 512.2% | 8.4628 | 12694.2281 | 12.281 | 18421.5389 | Fensterersatz M | -11574.868 | -38.59% | Solarthermie | 1299.2033 | 319.953 | -816.3328 | -38.59% | -201.0372 | -38.59% | 5000.7374 | 1249.0906 | 4480.2627 | 1068.6583 | - | - | 9481.0001 | 1161% | 2317.7488 | 1153% | NEIN | NEIN | NEIN
16233 | D | M2 | XX | 53.12% | ME | HS | HO-SC | MFH-2 | D_M2_XX_53%_ME-HO-SC | 12.281 | 2000 | Davos | 53.12% | 50% | 22.01% | Normal | Medium | 1500 | 25 | 15 | 4 | 2.75 | I | 375 | 375 | 412.5 | 467.5 | 5.3792 | 10.7584 | 11.8343 | 34.5429 | 9.3772 | 7.482% | 14.96% | 16.46% | 48.05% | 13.04% | 71.892 | 27.8197 | 0.87683 | 27.265 | 71.7437 | 63.09% | 512.2% | 8.4628 | 12694.2281 | 12.281 | 18421.5389 | Fensterersatz M | -11574.868 | -38.59% | Holz Schnitzel | 665.3426 | 231.8947 | -418.057 | -38.59% | -145.7072 | -38.59% | 5000.7374 | 1249.0906 | 4480.2627 | 1068.6583 | - | - | 9481.0001 | 2268% | 2317.7488 | 1591% | NEIN | NEIN | NEIN
16234 | D | M2 | XX | 53.12% | GH | ÖL | ÖL-HE | MFH-2 | D_M2_XX_53%_GH-ÖL-HE | 5.6202 | 2000 | Davos | 53.12% | 50% | 22.01% | Normal | Medium | 1500 | 25 | 15 | 4 | 2.75 | I | 375 | 375 | 412.5 | 467.5 | 4.4827 | 5.3792 | 6.7061 | 31.999 | 9.7134 | 7.692% | 9.23% | 11.51% | 54.91% | 16.67% | 58.2803 | 27.8197 | 0.93472 | 27.265 | 71.7437 | 77.89% | 1193% | 13.6027 | 20404.0763 | 5.6202 | 8430.291 | Gebäudehülle | -21566.1159 | -71.9% | Öl-Heizung | 11708.7375 | 3034.9048 | -29952.9387 | -71.9% | -7763.8017 | -71.9% | 5000.7374 | 1249.0906 | 2778.5347 | 573.9712 | 6735 | 1837.5 | 14514.2721 | 48.46% | 3660.5618 | 47.15% | JA | JA | JA
16235 | D | M2 | XX | 53.12% | GH | FW | FEWA | MFH-2 | D_M2_XX_53%_GH-FEWA | 5.6202 | 2000 | Davos | 53.12% | 50% | 22.01% | Normal | Medium | 1500 | 25 | 15 | 4 | 2.75 | I | 375 | 375 | 412.5 | 467.5 | 4.4827 | 5.3792 | 6.7061 | 31.999 | 9.7134 | 7.692% | 9.23% | 11.51% | 54.91% | 16.67% | 58.2803 | 27.8197 | 0.93472 | 27.265 | 71.7437 | 77.89% | 1193% | 13.6027 | 20404.0763 | 5.6202 | 8430.291 | Gebäudehülle | -21566.1159 | -71.9% | Fernwärme | 3322.5264 | 652.6037 | -8499.5869 | -71.9% | -1669.4711 | -71.9% | 5000.7374 | 1249.0906 | 2778.5347 | 573.9712 | 6735 | 1837.5 | 14514.2721 | 170.8% | 3660.5618 | 219.3% | NEIN | NEIN | NEIN
16236 | D | M2 | XX | 53.12% | GH | W1 | LWMX | MFH-2 | D_M2_XX_53%_GH-LWMX | 5.6202 | 2000 | Davos | 53.12% | 50% | 22.01% | Normal | Medium | 1500 | 25 | 15 | 4 | 2.75 | I | 375 | 375 | 412.5 | 467.5 | 4.4827 | 5.3792 | 6.7061 | 31.999 | 9.7134 | 7.692% | 9.23% | 11.51% | 54.91% | 16.67% | 58.2803 | 27.8197 | 0.93472 | 27.265 | 71.7437 | 77.89% | 1193% | 13.6027 | 20404.0763 | 5.6202 | 8430.291 | Gebäudehülle | -21566.1159 | -71.9% | WP LW CH Mix | 6609.3481 | 488.9569 | -16907.8349 | -71.9% | -1250.8347 | -71.9% | 5000.7374 | 1249.0906 | 2778.5347 | 573.9712 | 6735 | 1837.5 | 14514.2721 | 85.84% | 3660.5618 | 292.6% | JA | NEIN | JA
16237 | D | M2 | XX | 53.12% | GH | W2 | LWCH | MFH-2 | D_M2_XX_53%_GH-LWCH | 5.6202 | 2000 | Davos | 53.12% | 50% | 22.01% | Normal | Medium | 1500 | 25 | 15 | 4 | 2.75 | I | 375 | 375 | 412.5 | 467.5 | 4.4827 | 5.3792 | 6.7061 | 31.999 | 9.7134 | 7.692% | 9.23% | 11.51% | 54.91% | 16.67% | 58.2803 | 27.8197 | 0.93472 | 27.265 | 71.7437 | 77.89% | 1193% | 13.6027 | 20404.0763 | 5.6202 | 8430.291 | Gebäudehülle | -21566.1159 | -71.9% | WP LW CH Zer | 209.0712 | 145.844 | -534.8397 | -71.9% | -373.0938 | -71.9% | 5000.7374 | 1249.0906 | 2778.5347 | 573.9712 | 6735 | 1837.5 | 14514.2721 | 2714% | 3660.5618 | 981.1% | NEIN | NEIN | NEIN
16238 | D | M2 | XX | 53.12% | GH | W3 | ERMX | MFH-2 | D_M2_XX_53%_GH-ERMX | 5.6202 | 2000 | Davos | 53.12% | 50% | 22.01% | Normal | Medium | 1500 | 25 | 15 | 4 | 2.75 | I | 375 | 375 | 412.5 | 467.5 | 4.4827 | 5.3792 | 6.7061 | 31.999 | 9.7134 | 7.692% | 9.23% | 11.51% | 54.91% | 16.67% | 58.2803 | 27.8197 | 0.93472 | 27.265 | 71.7437 | 77.89% | 1193% | 13.6027 | 20404.0763 | 5.6202 | 8430.291 | Gebäudehülle | -21566.1159 | -71.9% | WP E CH Mix | 3549.1525 | 295.0602 | -9079.3348 | -71.9% | -754.8141 | -71.9% | 5000.7374 | 1249.0906 | 2778.5347 | 573.9712 | 6735 | 1837.5 | 14514.2721 | 159.9% | 3660.5618 | 485% | NEIN | NEIN | NEIN
16239 | D | M2 | XX | 53.12% | GH | ST | SOTH | MFH-2 | D_M2_XX_53%_GH-SOTH | 5.6202 | 2000 | Davos | 53.12% | 50% | 22.01% | Normal | Medium | 1500 | 25 | 15 | 4 | 2.75 | I | 375 | 375 | 412.5 | 467.5 | 4.4827 | 5.3792 | 6.7061 | 31.999 | 9.7134 | 7.692% | 9.23% | 11.51% | 54.91% | 16.67% | 58.2803 | 27.8197 | 0.93472 | 27.265 | 71.7437 | 77.89% | 1193% | 13.6027 | 20404.0763 | 5.6202 | 8430.291 | Gebäudehülle | -21566.1159 | -71.9% | Solarthermie | 594.5574 | 146.4208 | -1520.9787 | -71.9% | -374.5694 | -71.9% | 5000.7374 | 1249.0906 | 2778.5347 | 573.9712 | 6735 | 1837.5 | 14514.2721 | 954.3% | 3660.5618 | 977.3% | NEIN | NEIN | NEIN
16240 | D | M2 | XX | 53.12% | GH | HS | HO-SC | MFH-2 | D_M2_XX_53%_GH-HO-SC | 5.6202 | 2000 | Davos | 53.12% | 50% | 22.01% | Normal | Medium | 1500 | 25 | 15 | 4 | 2.75 | I | 375 | 375 | 412.5 | 467.5 | 4.4827 | 5.3792 | 6.7061 | 31.999 | 9.7134 | 7.692% | 9.23% | 11.51% | 54.91% | 16.67% | 58.2803 | 27.8197 | 0.93472 | 27.265 | 71.7437 | 77.89% | 1193% | 13.6027 | 20404.0763 | 5.6202 | 8430.291 | Gebäudehülle | -21566.1159 | -71.9% | Holz Schnitzel | 304.4823 | 106.1225 | -778.9174 | -71.9% | -271.4793 | -71.9% | 5000.7374 | 1249.0906 | 2778.5347 | 573.9712 | 6735 | 1837.5 | 14514.2721 | 1863% | 3660.5618 | 1348% | NEIN | NEIN | NEIN
16241 | D | M3 | XX | 18.64% | IZ | ÖL | ÖL-HE | MFH-3 | D_M3_XX_19%_IZ-ÖL-HE | 22.7968 | 2000 | Davos | 18.64% | 20% | 22.01% | Normal | Medium | 3000 | 40 | 15 | 5 | 2.75 | I | 600 | 600 | 1230.625 | 281.875 | 4.3034 | 8.6067 | 17.6528 | 10.6399 | 6.1804 | 9.082% | 18.16% | 37.26% | 22.45% | 13.04% | 47.3832 | 27.8197 | 0.69686 | 27.265 | 27.1972 | 25.2% | 83.14% | 0.98735 | 2962.0354 | 22.7968 | 68390.4663 | Ist-Zustand | - | - | Öl-Heizung | 94986.7588 | 24620.5679 |  |  |  |  | - | - | - | - | - | - | - | - | - | - | JA | JA | JA
16242 | D | M3 | XX | 18.64% | IZ | FW | FEWA | MFH-3 | D_M3_XX_19%_IZ-FEWA | 22.7968 | 2000 | Davos | 18.64% | 20% | 22.01% | Normal | Medium | 3000 | 40 | 15 | 5 | 2.75 | I | 600 | 600 | 1230.625 | 281.875 | 4.3034 | 8.6067 | 17.6528 | 10.6399 | 6.1804 | 9.082% | 18.16% | 37.26% | 22.45% | 13.04% | 47.3832 | 27.8197 | 0.69686 | 27.265 | 27.1972 | 25.2% | 83.14% | 0.98735 | 2962.0354 | 22.7968 | 68390.4663 | Ist-Zustand | - | - | Fernwärme | 26953.8897 | 5294.2267 | -68032.8691 | -71.62% | -19326.3412 | -78.5% | - | - | - | - | - | - | - | - | - | - | JA | JA | JA
16243 | D | M3 | XX | 18.64% | IZ | W1 | LWMX | MFH-3 | D_M3_XX_19%_IZ-LWMX | 22.7968 | 2000 | Davos | 18.64% | 20% | 22.01% | Normal | Medium | 3000 | 40 | 15 | 5 | 2.75 | I | 600 | 600 | 1230.625 | 281.875 | 4.3034 | 8.6067 | 17.6528 | 10.6399 | 6.1804 | 9.082% | 18.16% | 37.26% | 22.45% | 13.04% | 47.3832 | 27.8197 | 0.69686 | 27.265 | 27.1972 | 25.2% | 83.14% | 0.98735 | 2962.0354 | 22.7968 | 68390.4663 | Ist-Zustand | - | - | WP LW CH Mix | 53618.1256 | 3966.647 | -41368.6332 | -43.55% | -20653.9208 | -83.89% | - | - | - | - | - | - | - | - | - | - | JA | JA | JA
16244 | D | M3 | XX | 18.64% | IZ | W2 | LWCH | MFH-3 | D_M3_XX_19%_IZ-LWCH | 22.7968 | 2000 | Davos | 18.64% | 20% | 22.01% | Normal | Medium | 3000 | 40 | 15 | 5 | 2.75 | I | 600 | 600 | 1230.625 | 281.875 | 4.3034 | 8.6067 | 17.6528 | 10.6399 | 6.1804 | 9.082% | 18.16% | 37.26% | 22.45% | 13.04% | 47.3832 | 27.8197 | 0.69686 | 27.265 | 27.1972 | 25.2% | 83.14% | 0.98735 | 2962.0354 | 22.7968 | 68390.4663 | Ist-Zustand | - | - | WP LW CH Zer | 1696.0836 | 1183.1551 | -93290.6752 | -98.21% | -23437.4128 | -95.19% | - | - | - | - | - | - | - | - | - | - | JA | JA | JA
16245 | D | M3 | XX | 18.64% | IZ | W3 | ERMX | MFH-3 | D_M3_XX_19%_IZ-ERMX | 22.7968 | 2000 | Davos | 18.64% | 20% | 22.01% | Normal | Medium | 3000 | 40 | 15 | 5 | 2.75 | I | 600 | 600 | 1230.625 | 281.875 | 4.3034 | 8.6067 | 17.6528 | 10.6399 | 6.1804 | 9.082% | 18.16% | 37.26% | 22.45% | 13.04% | 47.3832 | 27.8197 | 0.69686 | 27.265 | 27.1972 | 25.2% | 83.14% | 0.98735 | 2962.0354 | 22.7968 | 68390.4663 | Ist-Zustand | - | - | WP E CH Mix | 28792.3863 | 2393.6663 | -66194.3725 | -69.69% | -22226.9016 | -90.28% | - | - | - | - | - | - | - | - | - | - | JA | JA | JA
16246 | D | M3 | XX | 18.64% | IZ | ST | SOTH | MFH-3 | D_M3_XX_19%_IZ-SOTH | 22.7968 | 2000 | Davos | 18.64% | 20% | 22.01% | Normal | Medium | 3000 | 40 | 15 | 5 | 2.75 | I | 600 | 600 | 1230.625 | 281.875 | 4.3034 | 8.6067 | 17.6528 | 10.6399 | 6.1804 | 9.082% | 18.16% | 37.26% | 22.45% | 13.04% | 47.3832 | 27.8197 | 0.69686 | 27.265 | 27.1972 | 25.2% | 83.14% | 0.98735 | 2962.0354 | 22.7968 | 68390.4663 | Ist-Zustand | - | - | Solarthermie | 4823.3276 | 1187.8344 | -90163.4312 | -94.92% | -23432.7335 | -95.18% | - | - | - | - | - | - | - | - | - | - | JA | JA | JA
16247 | D | M3 | XX | 18.64% | IZ | HS | HO-SC | MFH-3 | D_M3_XX_19%_IZ-HO-SC | 22.7968 | 2000 | Davos | 18.64% | 20% | 22.01% | Normal | Medium | 3000 | 40 | 15 | 5 | 2.75 | I | 600 | 600 | 1230.625 | 281.875 | 4.3034 | 8.6067 | 17.6528 | 10.6399 | 6.1804 | 9.082% | 18.16% | 37.26% | 22.45% | 13.04% | 47.3832 | 27.8197 | 0.69686 | 27.265 | 27.1972 | 25.2% | 83.14% | 0.98735 | 2962.0354 | 22.7968 | 68390.4663 | Ist-Zustand | - | - | Holz Schnitzel | 2470.1027 | 860.9153 | -92516.6561 | -97.4% | -23759.6526 | -96.5% | - | - | - | - | - | - | - | - | - | - | JA | JA | JA
16248 | D | M3 | XX | 18.64% | 2V | ÖL | ÖL-HE | MFH-3 | D_M3_XX_19%_2V-ÖL-HE | 21.9904 | 2000 | Davos | 18.64% | 20% | 22.01% | Normal | Medium | 3000 | 40 | 15 | 5 | 2.75 | I | 600 | 600 | 1230.625 | 281.875 | 4.3034 | 8.6067 | 17.6528 | 9.7296 | 6.0439 | 9.287% | 18.57% | 38.1% | 21% | 13.04% | 46.3364 | 27.8197 | 0.70346 | 27.265 | 27.1972 | 25.8% | 87% | 1.1024 | 3307.2525 | 21.9904 | 65971.2234 | Glasersatz 2-IV | -2419.2429 | -3.537% | Öl-Heizung | 91626.6992 | 23749.6404 | -3360.0596 | -3.537% | -870.9275 | -3.537% | 2850.0163 | 697.1162 | - | - | - | - | 2850.0163 | 84.82% | 697.1162 | 80.04% | JA | JA | JA
16249 | D | M3 | XX | 18.64% | 2V | FW | FEWA | MFH-3 | D_M3_XX_19%_2V-FEWA | 21.9904 | 2000 | Davos | 18.64% | 20% | 22.01% | Normal | Medium | 3000 | 40 | 15 | 5 | 2.75 | I | 600 | 600 | 1230.625 | 281.875 | 4.3034 | 8.6067 | 17.6528 | 9.7296 | 6.0439 | 9.287% | 18.57% | 38.1% | 21% | 13.04% | 46.3364 | 27.8197 | 0.70346 | 27.265 | 27.1972 | 25.8% | 87% | 1.1024 | 3307.2525 | 21.9904 | 65971.2234 | Glasersatz 2-IV | -2419.2429 | -3.537% | Fernwärme | 26000.4233 | 5106.9488 | -953.4663 | -3.537% | -187.2779 | -3.537% | 2850.0163 | 697.1162 | - | - | - | - | 2850.0163 | 298.9% | 697.1162 | 372.2% | NEIN | NEIN | NEIN
16250 | D | M3 | XX | 18.64% | 2V | W1 | LWMX | MFH-3 | D_M3_XX_19%_2V-LWMX | 21.9904 | 2000 | Davos | 18.64% | 20% | 22.01% | Normal | Medium | 3000 | 40 | 15 | 5 | 2.75 | I | 600 | 600 | 1230.625 | 281.875 | 4.3034 | 8.6067 | 17.6528 | 9.7296 | 6.0439 | 9.287% | 18.57% | 38.1% | 21% | 13.04% | 46.3364 | 27.8197 | 0.70346 | 27.265 | 27.1972 | 25.8% | 87% | 1.1024 | 3307.2525 | 21.9904 | 65971.2234 | Glasersatz 2-IV | -2419.2429 | -3.537% | WP LW CH Mix | 51721.4392 | 3826.331 | -1896.6865 | -3.537% | -140.3161 | -3.537% | 2850.0163 | 697.1162 | - | - | - | - | 2850.0163 | 150.3% | 697.1162 | 496.8% | NEIN | NEIN | NEIN
16251 | D | M3 | XX | 18.64% | 2V | W2 | LWCH | MFH-3 | D_M3_XX_19%_2V-LWCH | 21.9904 | 2000 | Davos | 18.64% | 20% | 22.01% | Normal | Medium | 3000 | 40 | 15 | 5 | 2.75 | I | 600 | 600 | 1230.625 | 281.875 | 4.3034 | 8.6067 | 17.6528 | 9.7296 | 6.0439 | 9.287% | 18.57% | 38.1% | 21% | 13.04% | 46.3364 | 27.8197 | 0.70346 | 27.265 | 27.1972 | 25.8% | 87% | 1.1024 | 3307.2525 | 21.9904 | 65971.2234 | Glasersatz 2-IV | -2419.2429 | -3.537% | WP LW CH Zer | 1636.0863 | 1141.3022 | -59.9972 | -3.537% | -41.8529 | -3.537% | 2850.0163 | 697.1162 | - | - | - | - | 2850.0163 | 4750% | 697.1162 | 1666% | NEIN | NEIN | NEIN
16252 | D | M3 | XX | 18.64% | 2V | W3 | ERMX | MFH-3 | D_M3_XX_19%_2V-ERMX | 21.9904 | 2000 | Davos | 18.64% | 20% | 22.01% | Normal | Medium | 3000 | 40 | 15 | 5 | 2.75 | I | 600 | 600 | 1230.625 | 281.875 | 4.3034 | 8.6067 | 17.6528 | 9.7296 | 6.0439 | 9.287% | 18.57% | 38.1% | 21% | 13.04% | 46.3364 | 27.8197 | 0.70346 | 27.265 | 27.1972 | 25.8% | 87% | 1.1024 | 3307.2525 | 21.9904 | 65971.2234 | Glasersatz 2-IV | -2419.2429 | -3.537% | WP E CH Mix | 27773.8851 | 2308.9928 | -1018.5013 | -3.537% | -84.6735 | -3.537% | 2850.0163 | 697.1162 | - | - | - | - | 2850.0163 | 279.8% | 697.1162 | 823.3% | NEIN | NEIN | NEIN
16253 | D | M3 | XX | 18.64% | 2V | ST | SOTH | MFH-3 | D_M3_XX_19%_2V-SOTH | 21.9904 | 2000 | Davos | 18.64% | 20% | 22.01% | Normal | Medium | 3000 | 40 | 15 | 5 | 2.75 | I | 600 | 600 | 1230.625 | 281.875 | 4.3034 | 8.6067 | 17.6528 | 9.7296 | 6.0439 | 9.287% | 18.57% | 38.1% | 21% | 13.04% | 46.3364 | 27.8197 | 0.70346 | 27.265 | 27.1972 | 25.8% | 87% | 1.1024 | 3307.2525 | 21.9904 | 65971.2234 | Glasersatz 2-IV | -2419.2429 | -3.537% | Solarthermie | 4652.7073 | 1145.816 | -170.6203 | -3.537% | -42.0184 | -3.537% | 2850.0163 | 697.1162 | - | - | - | - | 2850.0163 | 1670% | 697.1162 | 1659% | NEIN | NEIN | NEIN
16254 | D | M3 | XX | 18.64% | 2V | HS | HO-SC | MFH-3 | D_M3_XX_19%_2V-HO-SC | 21.9904 | 2000 | Davos | 18.64% | 20% | 22.01% | Normal | Medium | 3000 | 40 | 15 | 5 | 2.75 | I | 600 | 600 | 1230.625 | 281.875 | 4.3034 | 8.6067 | 17.6528 | 9.7296 | 6.0439 | 9.287% | 18.57% | 38.1% | 21% | 13.04% | 46.3364 | 27.8197 | 0.70346 | 27.265 | 27.1972 | 25.8% | 87% | 1.1024 | 3307.2525 | 21.9904 | 65971.2234 | Glasersatz 2-IV | -2419.2429 | -3.537% | Holz Schnitzel | 2382.7254 | 830.4613 | -87.3774 | -3.537% | -30.454 | -3.537% | 2850.0163 | 697.1162 | - | - | - | - | 2850.0163 | 3262% | 697.1162 | 2289% | NEIN | NEIN | NEIN
16255 | D | M3 | XX | 18.64% | 3V | ÖL | ÖL-HE | MFH-3 | D_M3_XX_19%_3V-ÖL-HE | 22.5965 | 2000 | Davos | 18.64% | 20% | 22.01% | Normal | Medium | 3000 | 40 | 15 | 5 | 2.75 | I | 600 | 600 | 1230.625 | 281.875 | 4.3034 | 8.6067 | 17.6528 | 6.4768 | 5.556 | 10.1% | 20.21% | 41.44% | 15.21% | 13.04% | 42.5956 | 27.8197 | 0.6791 | 27.265 | 22.6643 | 21.86% | 68.11% | 0.91728 | 2751.8387 | 22.5965 | 67789.5025 | Glasersatz 3-IV | -600.9638 | -0.8787% | Öl-Heizung | 94152.0868 | 24404.2209 | -834.672 | -0.8787% | -216.347 | -0.8787% | 3618.1806 | 903.7538 | - | - | - | - | 3618.1806 | 433.5% | 903.7538 | 417.7% | NEIN | NEIN | NEIN
16256 | D | M3 | XX | 18.64% | 3V | FW | FEWA | MFH-3 | D_M3_XX_19%_3V-FEWA | 22.5965 | 2000 | Davos | 18.64% | 20% | 22.01% | Normal | Medium | 3000 | 40 | 15 | 5 | 2.75 | I | 600 | 600 | 1230.625 | 281.875 | 4.3034 | 8.6067 | 17.6528 | 6.4768 | 5.556 | 10.1% | 20.21% | 41.44% | 15.21% | 13.04% | 42.5956 | 27.8197 | 0.6791 | 27.265 | 22.6643 | 21.86% | 68.11% | 0.91728 | 2751.8387 | 22.5965 | 67789.5025 | Glasersatz 3-IV | -600.9638 | -0.8787% | Fernwärme | 26717.0392 | 5247.705 | -236.8504 | -0.8787% | -46.5217 | -0.8787% | 3618.1806 | 903.7538 | - | - | - | - | 3618.1806 | 1528% | 903.7538 | 1943% | NEIN | NEIN | NEIN
16257 | D | M3 | XX | 18.64% | 3V | W1 | LWMX | MFH-3 | D_M3_XX_19%_3V-LWMX | 22.5965 | 2000 | Davos | 18.64% | 20% | 22.01% | Normal | Medium | 3000 | 40 | 15 | 5 | 2.75 | I | 600 | 600 | 1230.625 | 281.875 | 4.3034 | 8.6067 | 17.6528 | 6.4768 | 5.556 | 10.1% | 20.21% | 41.44% | 15.21% | 13.04% | 42.5956 | 27.8197 | 0.6791 | 27.265 | 22.6643 | 21.86% | 68.11% | 0.91728 | 2751.8387 | 22.5965 | 67789.5025 | Glasersatz 3-IV | -600.9638 | -0.8787% | WP LW CH Mix | 53146.97 | 3931.7911 | -471.1556 | -0.8787% | -34.8559 | -0.8787% | 3618.1806 | 903.7538 | - | - | - | - | 3618.1806 | 767.9% | 903.7538 | 2593% | NEIN | NEIN | NEIN
16258 | D | M3 | XX | 18.64% | 3V | W2 | LWCH | MFH-3 | D_M3_XX_19%_3V-LWCH | 22.5965 | 2000 | Davos | 18.64% | 20% | 22.01% | Normal | Medium | 3000 | 40 | 15 | 5 | 2.75 | I | 600 | 600 | 1230.625 | 281.875 | 4.3034 | 8.6067 | 17.6528 | 6.4768 | 5.556 | 10.1% | 20.21% | 41.44% | 15.21% | 13.04% | 42.5956 | 27.8197 | 0.6791 | 27.265 | 22.6643 | 21.86% | 68.11% | 0.91728 | 2751.8387 | 22.5965 | 67789.5025 | Glasersatz 3-IV | -600.9638 | -0.8787% | WP LW CH Zer | 1681.1797 | 1172.7584 | -14.9039 | -0.8787% | -10.3967 | -0.8787% | 3618.1806 | 903.7538 | - | - | - | - | 3618.1806 | 24277% | 903.7538 | 8693% | NEIN | NEIN | NEIN
16259 | D | M3 | XX | 18.64% | 3V | W3 | ERMX | MFH-3 | D_M3_XX_19%_3V-ERMX | 22.5965 | 2000 | Davos | 18.64% | 20% | 22.01% | Normal | Medium | 3000 | 40 | 15 | 5 | 2.75 | I | 600 | 600 | 1230.625 | 281.875 | 4.3034 | 8.6067 | 17.6528 | 6.4768 | 5.556 | 10.1% | 20.21% | 41.44% | 15.21% | 13.04% | 42.5956 | 27.8197 | 0.6791 | 27.265 | 22.6643 | 21.86% | 68.11% | 0.91728 | 2751.8387 | 22.5965 | 67789.5025 | Glasersatz 3-IV | -600.9638 | -0.8787% | WP E CH Mix | 28539.3806 | 2372.6326 | -253.0058 | -0.8787% | -21.0337 | -0.8787% | 3618.1806 | 903.7538 | - | - | - | - | 3618.1806 | 1430% | 903.7538 | 4297% | NEIN | NEIN | NEIN
16260 | D | M3 | XX | 18.64% | 3V | ST | SOTH | MFH-3 | D_M3_XX_19%_3V-SOTH | 22.5965 | 2000 | Davos | 18.64% | 20% | 22.01% | Normal | Medium | 3000 | 40 | 15 | 5 | 2.75 | I | 600 | 600 | 1230.625 | 281.875 | 4.3034 | 8.6067 | 17.6528 | 6.4768 | 5.556 | 10.1% | 20.21% | 41.44% | 15.21% | 13.04% | 42.5956 | 27.8197 | 0.6791 | 27.265 | 22.6643 | 21.86% | 68.11% | 0.91728 | 2751.8387 | 22.5965 | 67789.5025 | Glasersatz 3-IV | -600.9638 | -0.8787% | Solarthermie | 4780.9439 | 1177.3966 | -42.3838 | -0.8787% | -10.4378 | -0.8787% | 3618.1806 | 903.7538 | - | - | - | - | 3618.1806 | 8537% | 903.7538 | 8658% | NEIN | NEIN | NEIN
16261 | D | M3 | XX | 18.64% | 3V | HS | HO-SC | MFH-3 | D_M3_XX_19%_3V-HO-SC | 22.5965 | 2000 | Davos | 18.64% | 20% | 22.01% | Normal | Medium | 3000 | 40 | 15 | 5 | 2.75 | I | 600 | 600 | 1230.625 | 281.875 | 4.3034 | 8.6067 | 17.6528 | 6.4768 | 5.556 | 10.1% | 20.21% | 41.44% | 15.21% | 13.04% | 42.5956 | 27.8197 | 0.6791 | 27.265 | 22.6643 | 21.86% | 68.11% | 0.91728 | 2751.8387 | 22.5965 | 67789.5025 | Glasersatz 3-IV | -600.9638 | -0.8787% | Holz Schnitzel | 2448.3973 | 853.3502 | -21.7054 | -0.8787% | -7.5651 | -0.8787% | 3618.1806 | 903.7538 | - | - | - | - | 3618.1806 | 16669% | 903.7538 | 11946% | NEIN | NEIN | NEIN
16262 | D | M3 | XX | 18.64% | VK | ÖL | ÖL-HE | MFH-3 | D_M3_XX_19%_VK-ÖL-HE | 23.4868 | 2000 | Davos | 18.64% | 20% | 22.01% | Normal | Medium | 3000 | 40 | 15 | 5 | 2.75 | I | 600 | 600 | 1230.625 | 281.875 | 4.3034 | 8.6067 | 17.6528 | 7.4748 | 5.7057 | 9.838% | 19.68% | 40.36% | 17.09% | 13.04% | 43.7433 | 27.8197 | 0.6718 | 27.265 | 22.6643 | 21.28% | 64.83% | 0.80578 | 2417.329 | 23.4868 | 70460.4015 | Glasersatz Vakuum | 2069.9352 | 3.027% | Öl-Heizung | 97861.6688 | 25365.7446 | 2874.91 | 3.027% | 745.1767 | 3.027% | 3847.5219 | 941.1068 | - | - | - | - | 3847.5219 | -133.8% | 941.1068 | -126.3% | JA | JA | JA
16263 | D | M3 | XX | 18.64% | VK | FW | FEWA | MFH-3 | D_M3_XX_19%_VK-FEWA | 23.4868 | 2000 | Davos | 18.64% | 20% | 22.01% | Normal | Medium | 3000 | 40 | 15 | 5 | 2.75 | I | 600 | 600 | 1230.625 | 281.875 | 4.3034 | 8.6067 | 17.6528 | 7.4748 | 5.7057 | 9.838% | 19.68% | 40.36% | 17.09% | 13.04% | 43.7433 | 27.8197 | 0.6718 | 27.265 | 22.6643 | 21.28% | 64.83% | 0.80578 | 2417.329 | 23.4868 | 70460.4015 | Glasersatz Vakuum | 2069.9352 | 3.027% | Fernwärme | 27769.6877 | 5454.464 | 815.798 | 3.027% | 160.2373 | 3.027% | 3847.5219 | 941.1068 | - | - | - | - | 3847.5219 | -471.6% | 941.1068 | -587.3% | JA | JA | JA
16264 | D | M3 | XX | 18.64% | VK | W1 | LWMX | MFH-3 | D_M3_XX_19%_VK-LWMX | 23.4868 | 2000 | Davos | 18.64% | 20% | 22.01% | Normal | Medium | 3000 | 40 | 15 | 5 | 2.75 | I | 600 | 600 | 1230.625 | 281.875 | 4.3034 | 8.6067 | 17.6528 | 7.4748 | 5.7057 | 9.838% | 19.68% | 40.36% | 17.09% | 13.04% | 43.7433 | 27.8197 | 0.6718 | 27.265 | 22.6643 | 21.28% | 64.83% | 0.80578 | 2417.329 | 23.4868 | 70460.4015 | Glasersatz Vakuum | 2069.9352 | 3.027% | WP LW CH Mix | 55240.9548 | 4086.7033 | 1622.8292 | 3.027% | 120.0562 | 3.027% | 3847.5219 | 941.1068 | - | - | - | - | 3847.5219 | -237.1% | 941.1068 | -783.9% | JA | JA | JA
16265 | D | M3 | XX | 18.64% | VK | W2 | LWCH | MFH-3 | D_M3_XX_19%_VK-LWCH | 23.4868 | 2000 | Davos | 18.64% | 20% | 22.01% | Normal | Medium | 3000 | 40 | 15 | 5 | 2.75 | I | 600 | 600 | 1230.625 | 281.875 | 4.3034 | 8.6067 | 17.6528 | 7.4748 | 5.7057 | 9.838% | 19.68% | 40.36% | 17.09% | 13.04% | 43.7433 | 27.8197 | 0.6718 | 27.265 | 22.6643 | 21.28% | 64.83% | 0.80578 | 2417.329 | 23.4868 | 70460.4015 | Glasersatz Vakuum | 2069.9352 | 3.027% | WP LW CH Zer | 1747.418 | 1218.9649 | 51.3344 | 3.027% | 35.8099 | 3.027% | 3847.5219 | 941.1068 | - | - | - | - | 3847.5219 | -7495% | 941.1068 | -2628% | JA | JA | JA
16266 | D | M3 | XX | 18.64% | VK | W3 | ERMX | MFH-3 | D_M3_XX_19%_VK-ERMX | 23.4868 | 2000 | Davos | 18.64% | 20% | 22.01% | Normal | Medium | 3000 | 40 | 15 | 5 | 2.75 | I | 600 | 600 | 1230.625 | 281.875 | 4.3034 | 8.6067 | 17.6528 | 7.4748 | 5.7057 | 9.838% | 19.68% | 40.36% | 17.09% | 13.04% | 43.7433 | 27.8197 | 0.6718 | 27.265 | 22.6643 | 21.28% | 64.83% | 0.80578 | 2417.329 | 23.4868 | 70460.4015 | Glasersatz Vakuum | 2069.9352 | 3.027% | WP E CH Mix | 29663.829 | 2466.1141 | 871.4427 | 3.027% | 72.4477 | 3.027% | 3847.5219 | 941.1068 | - | - | - | - | 3847.5219 | -441.5% | 941.1068 | -1299% | JA | JA | JA
16267 | D | M3 | XX | 18.64% | VK | ST | SOTH | MFH-3 | D_M3_XX_19%_VK-SOTH | 23.4868 | 2000 | Davos | 18.64% | 20% | 22.01% | Normal | Medium | 3000 | 40 | 15 | 5 | 2.75 | I | 600 | 600 | 1230.625 | 281.875 | 4.3034 | 8.6067 | 17.6528 | 7.4748 | 5.7057 | 9.838% | 19.68% | 40.36% | 17.09% | 13.04% | 43.7433 | 27.8197 | 0.6718 | 27.265 | 22.6643 | 21.28% | 64.83% | 0.80578 | 2417.329 | 23.4868 | 70460.4015 | Glasersatz Vakuum | 2069.9352 | 3.027% | Solarthermie | 4969.3125 | 1223.7859 | 145.9849 | 3.027% | 35.9515 | 3.027% | 3847.5219 | 941.1068 | - | - | - | - | 3847.5219 | -2636% | 941.1068 | -2618% | JA | JA | JA
16268 | D | M3 | XX | 18.64% | VK | HS | HO-SC | MFH-3 | D_M3_XX_19%_VK-HO-SC | 23.4868 | 2000 | Davos | 18.64% | 20% | 22.01% | Normal | Medium | 3000 | 40 | 15 | 5 | 2.75 | I | 600 | 600 | 1230.625 | 281.875 | 4.3034 | 8.6067 | 17.6528 | 7.4748 | 5.7057 | 9.838% | 19.68% | 40.36% | 17.09% | 13.04% | 43.7433 | 27.8197 | 0.6718 | 27.265 | 22.6643 | 21.28% | 64.83% | 0.80578 | 2417.329 | 23.4868 | 70460.4015 | Glasersatz Vakuum | 2069.9352 | 3.027% | Holz Schnitzel | 2544.8639 | 886.9721 | 74.7612 | 3.027% | 26.0568 | 3.027% | 3847.5219 | 941.1068 | - | - | - | - | 3847.5219 | -5146% | 941.1068 | -3612% | JA | JA | JA
16269 | D | M3 | XX | 18.64% | VA | ÖL | ÖL-HE | MFH-3 | D_M3_XX_19%_VA-ÖL-HE | 23.0404 | 2000 | Davos | 18.64% | 20% | 22.01% | Normal | Medium | 3000 | 40 | 15 | 5 | 2.75 | I | 600 | 600 | 1230.625 | 281.875 | 4.3034 | 8.6067 | 17.6528 | 8.9488 | 5.9267 | 9.471% | 18.94% | 38.85% | 19.69% | 13.04% | 45.4384 | 27.8197 | 0.68549 | 27.265 | 24.9308 | 23.33% | 74.17% | 0.90676 | 2720.2667 | 23.0404 | 69121.348 | Glasaufdopplung | 730.8816 | 1.069% | Öl-Heizung | 96001.8722 | 24883.6853 | 1015.1134 | 1.069% | 263.1174 | 1.069% | 1542.7476 | 357.2193 | - | - | - | - | 1542.7476 | -152% | 357.2193 | -135.8% | JA | JA | JA
16270 | D | M3 | XX | 18.64% | VA | FW | FEWA | MFH-3 | D_M3_XX_19%_VA-FEWA | 23.0404 | 2000 | Davos | 18.64% | 20% | 22.01% | Normal | Medium | 3000 | 40 | 15 | 5 | 2.75 | I | 600 | 600 | 1230.625 | 281.875 | 4.3034 | 8.6067 | 17.6528 | 8.9488 | 5.9267 | 9.471% | 18.94% | 38.85% | 19.69% | 13.04% | 45.4384 | 27.8197 | 0.68549 | 27.265 | 24.9308 | 23.33% | 74.17% | 0.90676 | 2720.2667 | 23.0404 | 69121.348 | Glasaufdopplung | 730.8816 | 1.069% | Fernwärme | 27241.943 | 5350.8055 | 288.0533 | 1.069% | 56.5788 | 1.069% | 1542.7476 | 357.2193 | - | - | - | - | 1542.7476 | -535.6% | 357.2193 | -631.4% | JA | JA | JA
16271 | D | M3 | XX | 18.64% | VA | W1 | LWMX | MFH-3 | D_M3_XX_19%_VA-LWMX | 23.0404 | 2000 | Davos | 18.64% | 20% | 22.01% | Normal | Medium | 3000 | 40 | 15 | 5 | 2.75 | I | 600 | 600 | 1230.625 | 281.875 | 4.3034 | 8.6067 | 17.6528 | 8.9488 | 5.9267 | 9.471% | 18.94% | 38.85% | 19.69% | 13.04% | 45.4384 | 27.8197 | 0.68549 | 27.265 | 24.9308 | 23.33% | 74.17% | 0.90676 | 2720.2667 | 23.0404 | 69121.348 | Glasaufdopplung | 730.8816 | 1.069% | WP LW CH Mix | 54191.1368 | 4009.0382 | 573.0112 | 1.069% | 42.3911 | 1.069% | 1542.7476 | 357.2193 | - | - | - | - | 1542.7476 | -269.2% | 357.2193 | -842.7% | JA | JA | JA
16272 | D | M3 | XX | 18.64% | VA | W2 | LWCH | MFH-3 | D_M3_XX_19%_VA-LWCH | 23.0404 | 2000 | Davos | 18.64% | 20% | 22.01% | Normal | Medium | 3000 | 40 | 15 | 5 | 2.75 | I | 600 | 600 | 1230.625 | 281.875 | 4.3034 | 8.6067 | 17.6528 | 8.9488 | 5.9267 | 9.471% | 18.94% | 38.85% | 19.69% | 13.04% | 45.4384 | 27.8197 | 0.68549 | 27.265 | 24.9308 | 23.33% | 74.17% | 0.90676 | 2720.2667 | 23.0404 | 69121.348 | Glasaufdopplung | 730.8816 | 1.069% | WP LW CH Zer | 1714.2094 | 1195.7993 | 18.1259 | 1.069% | 12.6443 | 1.069% | 1542.7476 | 357.2193 | - | - | - | - | 1542.7476 | -8511% | 357.2193 | -2825% | JA | JA | JA
16273 | D | M3 | XX | 18.64% | VA | W3 | ERMX | MFH-3 | D_M3_XX_19%_VA-ERMX | 23.0404 | 2000 | Davos | 18.64% | 20% | 22.01% | Normal | Medium | 3000 | 40 | 15 | 5 | 2.75 | I | 600 | 600 | 1230.625 | 281.875 | 4.3034 | 8.6067 | 17.6528 | 8.9488 | 5.9267 | 9.471% | 18.94% | 38.85% | 19.69% | 13.04% | 45.4384 | 27.8197 | 0.68549 | 27.265 | 24.9308 | 23.33% | 74.17% | 0.90676 | 2720.2667 | 23.0404 | 69121.348 | Glasaufdopplung | 730.8816 | 1.069% | WP E CH Mix | 29100.0875 | 2419.2472 | 307.7012 | 1.069% | 25.5809 | 1.069% | 1542.7476 | 357.2193 | - | - | - | - | 1542.7476 | -501.4% | 357.2193 | -1396% | JA | JA | JA
16274 | D | M3 | XX | 18.64% | VA | ST | SOTH | MFH-3 | D_M3_XX_19%_VA-SOTH | 23.0404 | 2000 | Davos | 18.64% | 20% | 22.01% | Normal | Medium | 3000 | 40 | 15 | 5 | 2.75 | I | 600 | 600 | 1230.625 | 281.875 | 4.3034 | 8.6067 | 17.6528 | 8.9488 | 5.9267 | 9.471% | 18.94% | 38.85% | 19.69% | 13.04% | 45.4384 | 27.8197 | 0.68549 | 27.265 | 24.9308 | 23.33% | 74.17% | 0.90676 | 2720.2667 | 23.0404 | 69121.348 | Glasaufdopplung | 730.8816 | 1.069% | Solarthermie | 4874.874 | 1200.5287 | 51.5464 | 1.069% | 12.6943 | 1.069% | 1542.7476 | 357.2193 | - | - | - | - | 1542.7476 | -2993% | 357.2193 | -2814% | JA | JA | JA
16275 | D | M3 | XX | 18.64% | VA | HS | HO-SC | MFH-3 | D_M3_XX_19%_VA-HO-SC | 23.0404 | 2000 | Davos | 18.64% | 20% | 22.01% | Normal | Medium | 3000 | 40 | 15 | 5 | 2.75 | I | 600 | 600 | 1230.625 | 281.875 | 4.3034 | 8.6067 | 17.6528 | 8.9488 | 5.9267 | 9.471% | 18.94% | 38.85% | 19.69% | 13.04% | 45.4384 | 27.8197 | 0.68549 | 27.265 | 24.9308 | 23.33% | 74.17% | 0.90676 | 2720.2667 | 23.0404 | 69121.348 | Glasaufdopplung | 730.8816 | 1.069% | Holz Schnitzel | 2496.5005 | 870.1158 | 26.3977 | 1.069% | 9.2005 | 1.069% | 1542.7476 | 357.2193 | - | - | - | - | 1542.7476 | -5844% | 357.2193 | -3883% | JA | JA | JA
16276 | D | M3 | XX | 18.64% | HO | ÖL | ÖL-HE | MFH-3 | D_M3_XX_19%_HO-ÖL-HE | 22.1779 | 2000 | Davos | 18.64% | 20% | 22.01% | Normal | Medium | 3000 | 40 | 15 | 5 | 2.75 | I | 600 | 600 | 1230.625 | 281.875 | 4.3034 | 8.6067 | 17.6528 | 5.9998 | 5.4844 | 10.23% | 20.47% | 41.98% | 14.27% | 13.04% | 42.0471 | 27.8197 | 0.68257 | 27.265 | 22.6643 | 22.14% | 69.75% | 0.97352 | 2920.5499 | 22.1779 | 66533.6435 | Fensterersatz H | -1856.8228 | -2.715% | Öl-Heizung | 92407.8382 | 23952.1117 | -2578.9206 | -2.715% | -668.4562 | -2.715% | 3015.1505 | 753.1281 | 1260.3429 | 265.1849 | - | - | 4275.4934 | 165.8% | 1018.3131 | 152.3% | NEIN | NEIN | NEIN
16277 | D | M3 | XX | 18.64% | HO | FW | FEWA | MFH-3 | D_M3_XX_19%_HO-FEWA | 22.1779 | 2000 | Davos | 18.64% | 20% | 22.01% | Normal | Medium | 3000 | 40 | 15 | 5 | 2.75 | I | 600 | 600 | 1230.625 | 281.875 | 4.3034 | 8.6067 | 17.6528 | 5.9998 | 5.4844 | 10.23% | 20.47% | 41.98% | 14.27% | 13.04% | 42.0471 | 27.8197 | 0.68257 | 27.265 | 22.6643 | 22.14% | 69.75% | 0.97352 | 2920.5499 | 22.1779 | 66533.6435 | Fensterersatz H | -1856.8228 | -2.715% | Fernwärme | 26222.083 | 5150.4868 | -731.8066 | -2.715% | -143.7399 | -2.715% | 3015.1505 | 753.1281 | 1260.3429 | 265.1849 | - | - | 4275.4934 | 584.2% | 1018.3131 | 708.4% | NEIN | NEIN | NEIN
16278 | D | M3 | XX | 18.64% | HO | W1 | LWMX | MFH-3 | D_M3_XX_19%_HO-LWMX | 22.1779 | 2000 | Davos | 18.64% | 20% | 22.01% | Normal | Medium | 3000 | 40 | 15 | 5 | 2.75 | I | 600 | 600 | 1230.625 | 281.875 | 4.3034 | 8.6067 | 17.6528 | 5.9998 | 5.4844 | 10.23% | 20.47% | 41.98% | 14.27% | 13.04% | 42.0471 | 27.8197 | 0.68257 | 27.265 | 22.6643 | 22.14% | 69.75% | 0.97352 | 2920.5499 | 22.1779 | 66533.6435 | Fensterersatz H | -1856.8228 | -2.715% | WP LW CH Mix | 52162.3765 | 3858.9513 | -1455.7491 | -2.715% | -107.6957 | -2.715% | 3015.1505 | 753.1281 | 1260.3429 | 265.1849 | - | - | 4275.4934 | 293.7% | 1018.3131 | 945.5% | NEIN | NEIN | NEIN
16279 | D | M3 | XX | 18.64% | HO | W2 | LWCH | MFH-3 | D_M3_XX_19%_HO-LWCH | 22.1779 | 2000 | Davos | 18.64% | 20% | 22.01% | Normal | Medium | 3000 | 40 | 15 | 5 | 2.75 | I | 600 | 600 | 1230.625 | 281.875 | 4.3034 | 8.6067 | 17.6528 | 5.9998 | 5.4844 | 10.23% | 20.47% | 41.98% | 14.27% | 13.04% | 42.0471 | 27.8197 | 0.68257 | 27.265 | 22.6643 | 22.14% | 69.75% | 0.97352 | 2920.5499 | 22.1779 | 66533.6435 | Fensterersatz H | -1856.8228 | -2.715% | WP LW CH Zer | 1650.0344 | 1151.032 | -46.0492 | -2.715% | -32.123 | -2.715% | 3015.1505 | 753.1281 | 1260.3429 | 265.1849 | - | - | 4275.4934 | 9285% | 1018.3131 | 3170% | NEIN | NEIN | NEIN
16280 | D | M3 | XX | 18.64% | HO | W3 | ERMX | MFH-3 | D_M3_XX_19%_HO-ERMX | 22.1779 | 2000 | Davos | 18.64% | 20% | 22.01% | Normal | Medium | 3000 | 40 | 15 | 5 | 2.75 | I | 600 | 600 | 1230.625 | 281.875 | 4.3034 | 8.6067 | 17.6528 | 5.9998 | 5.4844 | 10.23% | 20.47% | 41.98% | 14.27% | 13.04% | 42.0471 | 27.8197 | 0.68257 | 27.265 | 22.6643 | 22.14% | 69.75% | 0.97352 | 2920.5499 | 22.1779 | 66533.6435 | Fensterersatz H | -1856.8228 | -2.715% | WP E CH Mix | 28010.6639 | 2328.6775 | -781.7224 | -2.715% | -64.9888 | -2.715% | 3015.1505 | 753.1281 | 1260.3429 | 265.1849 | - | - | 4275.4934 | 546.9% | 1018.3131 | 1567% | NEIN | NEIN | NEIN
16281 | D | M3 | XX | 18.64% | HO | ST | SOTH | MFH-3 | D_M3_XX_19%_HO-SOTH | 22.1779 | 2000 | Davos | 18.64% | 20% | 22.01% | Normal | Medium | 3000 | 40 | 15 | 5 | 2.75 | I | 600 | 600 | 1230.625 | 281.875 | 4.3034 | 8.6067 | 17.6528 | 5.9998 | 5.4844 | 10.23% | 20.47% | 41.98% | 14.27% | 13.04% | 42.0471 | 27.8197 | 0.68257 | 27.265 | 22.6643 | 22.14% | 69.75% | 0.97352 | 2920.5499 | 22.1779 | 66533.6435 | Fensterersatz H | -1856.8228 | -2.715% | Solarthermie | 4692.3728 | 1155.5843 | -130.9549 | -2.715% | -32.2501 | -2.715% | 3015.1505 | 753.1281 | 1260.3429 | 265.1849 | - | - | 4275.4934 | 3265% | 1018.3131 | 3158% | NEIN | NEIN | NEIN
16282 | D | M3 | XX | 18.64% | HO | HS | HO-SC | MFH-3 | D_M3_XX_19%_HO-HO-SC | 22.1779 | 2000 | Davos | 18.64% | 20% | 22.01% | Normal | Medium | 3000 | 40 | 15 | 5 | 2.75 | I | 600 | 600 | 1230.625 | 281.875 | 4.3034 | 8.6067 | 17.6528 | 5.9998 | 5.4844 | 10.23% | 20.47% | 41.98% | 14.27% | 13.04% | 42.0471 | 27.8197 | 0.68257 | 27.265 | 22.6643 | 22.14% | 69.75% | 0.97352 | 2920.5499 | 22.1779 | 66533.6435 | Fensterersatz H | -1856.8228 | -2.715% | Holz Schnitzel | 2403.0387 | 837.5412 | -67.0641 | -2.715% | -23.3741 | -2.715% | 3015.1505 | 753.1281 | 1260.3429 | 265.1849 | - | - | 4275.4934 | 6375% | 1018.3131 | 4357% | NEIN | NEIN | NEIN
16283 | D | M3 | XX | 18.64% | HM | ÖL | ÖL-HE | MFH-3 | D_M3_XX_19%_HM-ÖL-HE | 22.3169 | 2000 | Davos | 18.64% | 20% | 22.01% | Normal | Medium | 3000 | 40 | 15 | 5 | 2.75 | I | 600 | 600 | 1230.625 | 281.875 | 4.3034 | 8.6067 | 17.6528 | 6.1588 | 5.5083 | 10.19% | 20.38% | 41.8% | 14.58% | 13.04% | 42.2299 | 27.8197 | 0.68141 | 27.265 | 22.6643 | 22.05% | 69.2% | 0.95456 | 2863.6683 | 22.3169 | 66950.7592 | Fensterersatz HM | -1439.7071 | -2.105% | Öl-Heizung | 92987.1656 | 24102.2733 | -1999.5932 | -2.105% | -518.2946 | -2.105% | 3015.1505 | 753.1281 | 1648.0998 | 361.1212 | - | - | 4663.2503 | 233.2% | 1114.2493 | 215% | NEIN | NEIN | NEIN
16284 | D | M3 | XX | 18.64% | HM | FW | FEWA | MFH-3 | D_M3_XX_19%_HM-FEWA | 22.3169 | 2000 | Davos | 18.64% | 20% | 22.01% | Normal | Medium | 3000 | 40 | 15 | 5 | 2.75 | I | 600 | 600 | 1230.625 | 281.875 | 4.3034 | 8.6067 | 17.6528 | 6.1588 | 5.5083 | 10.19% | 20.38% | 41.8% | 14.58% | 13.04% | 42.2299 | 27.8197 | 0.68141 | 27.265 | 22.6643 | 22.05% | 69.2% | 0.95456 | 2863.6683 | 22.3169 | 66950.7592 | Fensterersatz HM | -1439.7071 | -2.105% | Fernwärme | 26386.4757 | 5182.7764 | -567.414 | -2.105% | -111.4503 | -2.105% | 3015.1505 | 753.1281 | 1648.0998 | 361.1212 | - | - | 4663.2503 | 821.8% | 1114.2493 | 999.8% | NEIN | NEIN | NEIN
16285 | D | M3 | XX | 18.64% | HM | W1 | LWMX | MFH-3 | D_M3_XX_19%_HM-LWMX | 22.3169 | 2000 | Davos | 18.64% | 20% | 22.01% | Normal | Medium | 3000 | 40 | 15 | 5 | 2.75 | I | 600 | 600 | 1230.625 | 281.875 | 4.3034 | 8.6067 | 17.6528 | 6.1588 | 5.5083 | 10.19% | 20.38% | 41.8% | 14.58% | 13.04% | 42.2299 | 27.8197 | 0.68141 | 27.265 | 22.6643 | 22.05% | 69.2% | 0.95456 | 2863.6683 | 22.3169 | 66950.7592 | Fensterersatz HM | -1439.7071 | -2.105% | WP LW CH Mix | 52489.3952 | 3883.144 | -1128.7304 | -2.105% | -83.503 | -2.105% | 3015.1505 | 753.1281 | 1648.0998 | 361.1212 | - | - | 4663.2503 | 413.1% | 1114.2493 | 1334% | NEIN | NEIN | NEIN
16286 | D | M3 | XX | 18.64% | HM | W2 | LWCH | MFH-3 | D_M3_XX_19%_HM-LWCH | 22.3169 | 2000 | Davos | 18.64% | 20% | 22.01% | Normal | Medium | 3000 | 40 | 15 | 5 | 2.75 | I | 600 | 600 | 1230.625 | 281.875 | 4.3034 | 8.6067 | 17.6528 | 6.1588 | 5.5083 | 10.19% | 20.38% | 41.8% | 14.58% | 13.04% | 42.2299 | 27.8197 | 0.68141 | 27.265 | 22.6643 | 22.05% | 69.2% | 0.95456 | 2863.6683 | 22.3169 | 66950.7592 | Fensterersatz HM | -1439.7071 | -2.105% | WP LW CH Zer | 1660.3788 | 1158.2481 | -35.7047 | -2.105% | -24.9069 | -2.105% | 3015.1505 | 753.1281 | 1648.0998 | 361.1212 | - | - | 4663.2503 | 13061% | 1114.2493 | 4474% | NEIN | NEIN | NEIN
16287 | D | M3 | XX | 18.64% | HM | W3 | ERMX | MFH-3 | D_M3_XX_19%_HM-ERMX | 22.3169 | 2000 | Davos | 18.64% | 20% | 22.01% | Normal | Medium | 3000 | 40 | 15 | 5 | 2.75 | I | 600 | 600 | 1230.625 | 281.875 | 4.3034 | 8.6067 | 17.6528 | 6.1588 | 5.5083 | 10.19% | 20.38% | 41.8% | 14.58% | 13.04% | 42.2299 | 27.8197 | 0.68141 | 27.265 | 22.6643 | 22.05% | 69.2% | 0.95456 | 2863.6683 | 22.3169 | 66950.7592 | Fensterersatz HM | -1439.7071 | -2.105% | WP E CH Mix | 28186.2696 | 2343.2766 | -606.1167 | -2.105% | -50.3897 | -2.105% | 3015.1505 | 753.1281 | 1648.0998 | 361.1212 | - | - | 4663.2503 | 769.4% | 1114.2493 | 2211% | NEIN | NEIN | NEIN
16288 | D | M3 | XX | 18.64% | HM | ST | SOTH | MFH-3 | D_M3_XX_19%_HM-SOTH | 22.3169 | 2000 | Davos | 18.64% | 20% | 22.01% | Normal | Medium | 3000 | 40 | 15 | 5 | 2.75 | I | 600 | 600 | 1230.625 | 281.875 | 4.3034 | 8.6067 | 17.6528 | 6.1588 | 5.5083 | 10.19% | 20.38% | 41.8% | 14.58% | 13.04% | 42.2299 | 27.8197 | 0.68141 | 27.265 | 22.6643 | 22.05% | 69.2% | 0.95456 | 2863.6683 | 22.3169 | 66950.7592 | Fensterersatz HM | -1439.7071 | -2.105% | Solarthermie | 4721.7904 | 1162.829 | -101.5372 | -2.105% | -25.0054 | -2.105% | 3015.1505 | 753.1281 | 1648.0998 | 361.1212 | - | - | 4663.2503 | 4593% | 1114.2493 | 4456% | NEIN | NEIN | NEIN
16289 | D | M3 | XX | 18.64% | HM | HS | HO-SC | MFH-3 | D_M3_XX_19%_HM-HO-SC | 22.3169 | 2000 | Davos | 18.64% | 20% | 22.01% | Normal | Medium | 3000 | 40 | 15 | 5 | 2.75 | I | 600 | 600 | 1230.625 | 281.875 | 4.3034 | 8.6067 | 17.6528 | 6.1588 | 5.5083 | 10.19% | 20.38% | 41.8% | 14.58% | 13.04% | 42.2299 | 27.8197 | 0.68141 | 27.265 | 22.6643 | 22.05% | 69.2% | 0.95456 | 2863.6683 | 22.3169 | 66950.7592 | Fensterersatz HM | -1439.7071 | -2.105% | Holz Schnitzel | 2418.1039 | 842.7919 | -51.9988 | -2.105% | -18.1234 | -2.105% | 3015.1505 | 753.1281 | 1648.0998 | 361.1212 | - | - | 4663.2503 | 8968% | 1114.2493 | 6148% | NEIN | NEIN | NEIN
16290 | D | M3 | XX | 18.64% | KU | ÖL | ÖL-HE | MFH-3 | D_M3_XX_19%_KU-ÖL-HE | 22.0393 | 2000 | Davos | 18.64% | 20% | 22.01% | Normal | Medium | 3000 | 40 | 15 | 5 | 2.75 | I | 600 | 600 | 1230.625 | 281.875 | 4.3034 | 8.6067 | 17.6528 | 5.8408 | 5.4606 | 10.28% | 20.56% | 42.17% | 13.95% | 13.04% | 41.8642 | 27.8197 | 0.68372 | 27.265 | 22.6643 | 22.24% | 70.31% | 0.99269 | 2978.0811 | 22.0393 | 66118.0433 | Fensterersatz K | -2272.4231 | -3.323% | Öl-Heizung | 91830.6157 | 23802.4956 | -3156.1431 | -3.323% | -818.0723 | -3.323% | 3015.1505 | 753.1281 | 2062.0424 | 398.2014 | - | - | 5077.1928 | 160.9% | 1151.3295 | 140.7% | NEIN | NEIN | NEIN
16291 | D | M3 | XX | 18.64% | KU | FW | FEWA | MFH-3 | D_M3_XX_19%_KU-FEWA | 22.0393 | 2000 | Davos | 18.64% | 20% | 22.01% | Normal | Medium | 3000 | 40 | 15 | 5 | 2.75 | I | 600 | 600 | 1230.625 | 281.875 | 4.3034 | 8.6067 | 17.6528 | 5.8408 | 5.4606 | 10.28% | 20.56% | 42.17% | 13.95% | 13.04% | 41.8642 | 27.8197 | 0.68372 | 27.265 | 22.6643 | 22.24% | 70.31% | 0.99269 | 2978.0811 | 22.0393 | 66118.0433 | Fensterersatz K | -2272.4231 | -3.323% | Fernwärme | 26058.2877 | 5118.3144 | -895.602 | -3.323% | -175.9123 | -3.323% | 3015.1505 | 753.1281 | 2062.0424 | 398.2014 | - | - | 5077.1928 | 566.9% | 1151.3295 | 654.5% | NEIN | NEIN | NEIN
16292 | D | M3 | XX | 18.64% | KU | W1 | LWMX | MFH-3 | D_M3_XX_19%_KU-LWMX | 22.0393 | 2000 | Davos | 18.64% | 20% | 22.01% | Normal | Medium | 3000 | 40 | 15 | 5 | 2.75 | I | 600 | 600 | 1230.625 | 281.875 | 4.3034 | 8.6067 | 17.6528 | 5.8408 | 5.4606 | 10.28% | 20.56% | 42.17% | 13.95% | 13.04% | 41.8642 | 27.8197 | 0.68372 | 27.265 | 22.6643 | 22.24% | 70.31% | 0.99269 | 2978.0811 | 22.0393 | 66118.0433 | Fensterersatz K | -2272.4231 | -3.323% | WP LW CH Mix | 51836.5459 | 3834.8465 | -1781.5797 | -3.323% | -131.8005 | -3.323% | 3015.1505 | 753.1281 | 2062.0424 | 398.2014 | - | - | 5077.1928 | 285% | 1151.3295 | 873.5% | NEIN | NEIN | NEIN
16293 | D | M3 | XX | 18.64% | KU | W2 | LWCH | MFH-3 | D_M3_XX_19%_KU-LWCH | 22.0393 | 2000 | Davos | 18.64% | 20% | 22.01% | Normal | Medium | 3000 | 40 | 15 | 5 | 2.75 | I | 600 | 600 | 1230.625 | 281.875 | 4.3034 | 8.6067 | 17.6528 | 5.8408 | 5.4606 | 10.28% | 20.56% | 42.17% | 13.95% | 13.04% | 41.8642 | 27.8197 | 0.68372 | 27.265 | 22.6643 | 22.24% | 70.31% | 0.99269 | 2978.0811 | 22.0393 | 66118.0433 | Fensterersatz K | -2272.4231 | -3.323% | WP LW CH Zer | 1639.7275 | 1143.8421 | -56.3561 | -3.323% | -39.3129 | -3.323% | 3015.1505 | 753.1281 | 2062.0424 | 398.2014 | - | - | 5077.1928 | 9009% | 1151.3295 | 2929% | NEIN | NEIN | NEIN
16294 | D | M3 | XX | 18.64% | KU | W3 | ERMX | MFH-3 | D_M3_XX_19%_KU-ERMX | 22.0393 | 2000 | Davos | 18.64% | 20% | 22.01% | Normal | Medium | 3000 | 40 | 15 | 5 | 2.75 | I | 600 | 600 | 1230.625 | 281.875 | 4.3034 | 8.6067 | 17.6528 | 5.8408 | 5.4606 | 10.28% | 20.56% | 42.17% | 13.95% | 13.04% | 41.8642 | 27.8197 | 0.68372 | 27.265 | 22.6643 | 22.24% | 70.31% | 0.99269 | 2978.0811 | 22.0393 | 66118.0433 | Fensterersatz K | -2272.4231 | -3.323% | WP E CH Mix | 27835.6962 | 2314.1315 | -956.6901 | -3.323% | -79.5348 | -3.323% | 3015.1505 | 753.1281 | 2062.0424 | 398.2014 | - | - | 5077.1928 | 530.7% | 1151.3295 | 1448% | NEIN | NEIN | NEIN
16295 | D | M3 | XX | 18.64% | KU | ST | SOTH | MFH-3 | D_M3_XX_19%_KU-SOTH | 22.0393 | 2000 | Davos | 18.64% | 20% | 22.01% | Normal | Medium | 3000 | 40 | 15 | 5 | 2.75 | I | 600 | 600 | 1230.625 | 281.875 | 4.3034 | 8.6067 | 17.6528 | 5.8408 | 5.4606 | 10.28% | 20.56% | 42.17% | 13.95% | 13.04% | 41.8642 | 27.8197 | 0.68372 | 27.265 | 22.6643 | 22.24% | 70.31% | 0.99269 | 2978.0811 | 22.0393 | 66118.0433 | Fensterersatz K | -2272.4231 | -3.323% | Solarthermie | 4663.062 | 1148.366 | -160.2656 | -3.323% | -39.4684 | -3.323% | 3015.1505 | 753.1281 | 2062.0424 | 398.2014 | - | - | 5077.1928 | 3168% | 1151.3295 | 2917% | NEIN | NEIN | NEIN
16296 | D | M3 | XX | 18.64% | KU | HS | HO-SC | MFH-3 | D_M3_XX_19%_KU-HO-SC | 22.0393 | 2000 | Davos | 18.64% | 20% | 22.01% | Normal | Medium | 3000 | 40 | 15 | 5 | 2.75 | I | 600 | 600 | 1230.625 | 281.875 | 4.3034 | 8.6067 | 17.6528 | 5.8408 | 5.4606 | 10.28% | 20.56% | 42.17% | 13.95% | 13.04% | 41.8642 | 27.8197 | 0.68372 | 27.265 | 22.6643 | 22.24% | 70.31% | 0.99269 | 2978.0811 | 22.0393 | 66118.0433 | Fensterersatz K | -2272.4231 | -3.323% | Holz Schnitzel | 2388.0282 | 832.3095 | -82.0746 | -3.323% | -28.6058 | -3.323% | 3015.1505 | 753.1281 | 2062.0424 | 398.2014 | - | - | 5077.1928 | 6186% | 1151.3295 | 4025% | NEIN | NEIN | NEIN
16297 | D | M3 | XX | 18.64% | ME | ÖL | ÖL-HE | MFH-3 | D_M3_XX_19%_ME-ÖL-HE | 22.5965 | 2000 | Davos | 18.64% | 20% | 22.01% | Normal | Medium | 3000 | 40 | 15 | 5 | 2.75 | I | 600 | 600 | 1230.625 | 281.875 | 4.3034 | 8.6067 | 17.6528 | 6.4768 | 5.556 | 10.1% | 20.21% | 41.44% | 15.21% | 13.04% | 42.5956 | 27.8197 | 0.6791 | 27.265 | 22.6643 | 21.86% | 68.11% | 0.91728 | 2751.8387 | 22.5965 | 67789.5025 | Fensterersatz M | -600.9638 | -0.8787% | Öl-Heizung | 94152.0868 | 24404.2209 | -834.672 | -0.8787% | -216.347 | -0.8787% | 3015.1505 | 753.1281 | 2701.3349 | 644.3381 | - | - | 5716.4854 | 684.9% | 1397.4662 | 645.9% | NEIN | NEIN | NEIN
16298 | D | M3 | XX | 18.64% | ME | FW | FEWA | MFH-3 | D_M3_XX_19%_ME-FEWA | 22.5965 | 2000 | Davos | 18.64% | 20% | 22.01% | Normal | Medium | 3000 | 40 | 15 | 5 | 2.75 | I | 600 | 600 | 1230.625 | 281.875 | 4.3034 | 8.6067 | 17.6528 | 6.4768 | 5.556 | 10.1% | 20.21% | 41.44% | 15.21% | 13.04% | 42.5956 | 27.8197 | 0.6791 | 27.265 | 22.6643 | 21.86% | 68.11% | 0.91728 | 2751.8387 | 22.5965 | 67789.5025 | Fensterersatz M | -600.9638 | -0.8787% | Fernwärme | 26717.0392 | 5247.705 | -236.8504 | -0.8787% | -46.5217 | -0.8787% | 3015.1505 | 753.1281 | 2701.3349 | 644.3381 | - | - | 5716.4854 | 2414% | 1397.4662 | 3004% | NEIN | NEIN | NEIN
16299 | D | M3 | XX | 18.64% | ME | W1 | LWMX | MFH-3 | D_M3_XX_19%_ME-LWMX | 22.5965 | 2000 | Davos | 18.64% | 20% | 22.01% | Normal | Medium | 3000 | 40 | 15 | 5 | 2.75 | I | 600 | 600 | 1230.625 | 281.875 | 4.3034 | 8.6067 | 17.6528 | 6.4768 | 5.556 | 10.1% | 20.21% | 41.44% | 15.21% | 13.04% | 42.5956 | 27.8197 | 0.6791 | 27.265 | 22.6643 | 21.86% | 68.11% | 0.91728 | 2751.8387 | 22.5965 | 67789.5025 | Fensterersatz M | -600.9638 | -0.8787% | WP LW CH Mix | 53146.97 | 3931.7911 | -471.1556 | -0.8787% | -34.8559 | -0.8787% | 3015.1505 | 753.1281 | 2701.3349 | 644.3381 | - | - | 5716.4854 | 1213% | 1397.4662 | 4009% | NEIN | NEIN | NEIN
16300 | D | M3 | XX | 18.64% | ME | W2 | LWCH | MFH-3 | D_M3_XX_19%_ME-LWCH | 22.5965 | 2000 | Davos | 18.64% | 20% | 22.01% | Normal | Medium | 3000 | 40 | 15 | 5 | 2.75 | I | 600 | 600 | 1230.625 | 281.875 | 4.3034 | 8.6067 | 17.6528 | 6.4768 | 5.556 | 10.1% | 20.21% | 41.44% | 15.21% | 13.04% | 42.5956 | 27.8197 | 0.6791 | 27.265 | 22.6643 | 21.86% | 68.11% | 0.91728 | 2751.8387 | 22.5965 | 67789.5025 | Fensterersatz M | -600.9638 | -0.8787% | WP LW CH Zer | 1681.1797 | 1172.7584 | -14.9039 | -0.8787% | -10.3967 | -0.8787% | 3015.1505 | 753.1281 | 2701.3349 | 644.3381 | - | - | 5716.4854 | 38356% | 1397.4662 | 13441% | NEIN | NEIN | NEIN
16301 | D | M3 | XX | 18.64% | ME | W3 | ERMX | MFH-3 | D_M3_XX_19%_ME-ERMX | 22.5965 | 2000 | Davos | 18.64% | 20% | 22.01% | Normal | Medium | 3000 | 40 | 15 | 5 | 2.75 | I | 600 | 600 | 1230.625 | 281.875 | 4.3034 | 8.6067 | 17.6528 | 6.4768 | 5.556 | 10.1% | 20.21% | 41.44% | 15.21% | 13.04% | 42.5956 | 27.8197 | 0.6791 | 27.265 | 22.6643 | 21.86% | 68.11% | 0.91728 | 2751.8387 | 22.5965 | 67789.5025 | Fensterersatz M | -600.9638 | -0.8787% | WP E CH Mix | 28539.3806 | 2372.6326 | -253.0058 | -0.8787% | -21.0337 | -0.8787% | 3015.1505 | 753.1281 | 2701.3349 | 644.3381 | - | - | 5716.4854 | 2259% | 1397.4662 | 6644% | NEIN | NEIN | NEIN
16302 | D | M3 | XX | 18.64% | ME | ST | SOTH | MFH-3 | D_M3_XX_19%_ME-SOTH | 22.5965 | 2000 | Davos | 18.64% | 20% | 22.01% | Normal | Medium | 3000 | 40 | 15 | 5 | 2.75 | I | 600 | 600 | 1230.625 | 281.875 | 4.3034 | 8.6067 | 17.6528 | 6.4768 | 5.556 | 10.1% | 20.21% | 41.44% | 15.21% | 13.04% | 42.5956 | 27.8197 | 0.6791 | 27.265 | 22.6643 | 21.86% | 68.11% | 0.91728 | 2751.8387 | 22.5965 | 67789.5025 | Fensterersatz M | -600.9638 | -0.8787% | Solarthermie | 4780.9439 | 1177.3966 | -42.3838 | -0.8787% | -10.4378 | -0.8787% | 3015.1505 | 753.1281 | 2701.3349 | 644.3381 | - | - | 5716.4854 | 13487% | 1397.4662 | 13389% | NEIN | NEIN | NEIN
16303 | D | M3 | XX | 18.64% | ME | HS | HO-SC | MFH-3 | D_M3_XX_19%_ME-HO-SC | 22.5965 | 2000 | Davos | 18.64% | 20% | 22.01% | Normal | Medium | 3000 | 40 | 15 | 5 | 2.75 | I | 600 | 600 | 1230.625 | 281.875 | 4.3034 | 8.6067 | 17.6528 | 6.4768 | 5.556 | 10.1% | 20.21% | 41.44% | 15.21% | 13.04% | 42.5956 | 27.8197 | 0.6791 | 27.265 | 22.6643 | 21.86% | 68.11% | 0.91728 | 2751.8387 | 22.5965 | 67789.5025 | Fensterersatz M | -600.9638 | -0.8787% | Holz Schnitzel | 2448.3973 | 853.3502 | -21.7054 | -0.8787% | -7.5651 | -0.8787% | 3015.1505 | 753.1281 | 2701.3349 | 644.3381 | - | - | 5716.4854 | 26337% | 1397.4662 | 18473% | NEIN | NEIN | NEIN
16304 | D | M3 | XX | 18.64% | GH | ÖL | ÖL-HE | MFH-3 | D_M3_XX_19%_GH-ÖL-HE | 11.2351 | 2000 | Davos | 18.64% | 20% | 22.01% | Normal | Medium | 3000 | 40 | 15 | 5 | 2.75 | I | 600 | 600 | 1230.625 | 281.875 | 3.5861 | 4.3034 | 10.0032 | 5.9998 | 4.7785 | 12.51% | 15.01% | 34.89% | 20.93% | 16.67% | 28.6711 | 27.8197 | 0.80112 | 27.265 | 22.6643 | 32.14% | 161.6% | 2.0314 | 6094.2898 | 11.2351 | 33705.3161 | Gebäudehülle | -34685.1502 | -50.72% | Öl-Heizung | 46812.9391 | 12133.9138 | -48173.8197 | -50.72% | -12486.6541 | -50.72% | 3015.1505 | 753.1281 | 1675.293 | 346.0709 | 12830.25 | 3510.625 | 17520.6934 | 36.37% | 4609.824 | 36.92% | JA | JA | JA
16305 | D | M3 | XX | 18.64% | GH | FW | FEWA | MFH-3 | D_M3_XX_19%_GH-FEWA | 11.2351 | 2000 | Davos | 18.64% | 20% | 22.01% | Normal | Medium | 3000 | 40 | 15 | 5 | 2.75 | I | 600 | 600 | 1230.625 | 281.875 | 3.5861 | 4.3034 | 10.0032 | 5.9998 | 4.7785 | 12.51% | 15.01% | 34.89% | 20.93% | 16.67% | 28.6711 | 27.8197 | 0.80112 | 27.265 | 22.6643 | 32.14% | 161.6% | 2.0314 | 6094.2898 | 11.2351 | 33705.3161 | Gebäudehülle | -34685.1502 | -50.72% | Fernwärme | 13283.8599 | 2609.188 | -13670.0298 | -50.72% | -2685.0387 | -50.72% | 3015.1505 | 753.1281 | 1675.293 | 346.0709 | 12830.25 | 3510.625 | 17520.6934 | 128.2% | 4609.824 | 171.7% | NEIN | NEIN | NEIN
16306 | D | M3 | XX | 18.64% | GH | W1 | LWMX | MFH-3 | D_M3_XX_19%_GH-LWMX | 11.2351 | 2000 | Davos | 18.64% | 20% | 22.01% | Normal | Medium | 3000 | 40 | 15 | 5 | 2.75 | I | 600 | 600 | 1230.625 | 281.875 | 3.5861 | 4.3034 | 10.0032 | 5.9998 | 4.7785 | 12.51% | 15.01% | 34.89% | 20.93% | 16.67% | 28.6711 | 27.8197 | 0.80112 | 27.265 | 22.6643 | 32.14% | 161.6% | 2.0314 | 6094.2898 | 11.2351 | 33705.3161 | Gebäudehülle | -34685.1502 | -50.72% | WP LW CH Mix | 26424.9679 | 1954.9083 | -27193.1578 | -50.72% | -2011.7387 | -50.72% | 3015.1505 | 753.1281 | 1675.293 | 346.0709 | 12830.25 | 3510.625 | 17520.6934 | 64.43% | 4609.824 | 229.1% | JA | NEIN | JA
16307 | D | M3 | XX | 18.64% | GH | W2 | LWCH | MFH-3 | D_M3_XX_19%_GH-LWCH | 11.2351 | 2000 | Davos | 18.64% | 20% | 22.01% | Normal | Medium | 3000 | 40 | 15 | 5 | 2.75 | I | 600 | 600 | 1230.625 | 281.875 | 3.5861 | 4.3034 | 10.0032 | 5.9998 | 4.7785 | 12.51% | 15.01% | 34.89% | 20.93% | 16.67% | 28.6711 | 27.8197 | 0.80112 | 27.265 | 22.6643 | 32.14% | 161.6% | 2.0314 | 6094.2898 | 11.2351 | 33705.3161 | Gebäudehülle | -34685.1502 | -50.72% | WP LW CH Zer | 835.8918 | 583.102 | -860.1917 | -50.72% | -600.0531 | -50.72% | 3015.1505 | 753.1281 | 1675.293 | 346.0709 | 12830.25 | 3510.625 | 17520.6934 | 2037% | 4609.824 | 768.2% | NEIN | NEIN | NEIN
16308 | D | M3 | XX | 18.64% | GH | W3 | ERMX | MFH-3 | D_M3_XX_19%_GH-ERMX | 11.2351 | 2000 | Davos | 18.64% | 20% | 22.01% | Normal | Medium | 3000 | 40 | 15 | 5 | 2.75 | I | 600 | 600 | 1230.625 | 281.875 | 3.5861 | 4.3034 | 10.0032 | 5.9998 | 4.7785 | 12.51% | 15.01% | 34.89% | 20.93% | 16.67% | 28.6711 | 27.8197 | 0.80112 | 27.265 | 22.6643 | 32.14% | 161.6% | 2.0314 | 6094.2898 | 11.2351 | 33705.3161 | Gebäudehülle | -34685.1502 | -50.72% | WP E CH Mix | 14189.9381 | 1179.6861 | -14602.4482 | -50.72% | -1213.9803 | -50.72% | 3015.1505 | 753.1281 | 1675.293 | 346.0709 | 12830.25 | 3510.625 | 17520.6934 | 120% | 4609.824 | 379.7% | NEIN | NEIN | NEIN
16309 | D | M3 | XX | 18.64% | GH | ST | SOTH | MFH-3 | D_M3_XX_19%_GH-SOTH | 11.2351 | 2000 | Davos | 18.64% | 20% | 22.01% | Normal | Medium | 3000 | 40 | 15 | 5 | 2.75 | I | 600 | 600 | 1230.625 | 281.875 | 3.5861 | 4.3034 | 10.0032 | 5.9998 | 4.7785 | 12.51% | 15.01% | 34.89% | 20.93% | 16.67% | 28.6711 | 27.8197 | 0.80112 | 27.265 | 22.6643 | 32.14% | 161.6% | 2.0314 | 6094.2898 | 11.2351 | 33705.3161 | Gebäudehülle | -34685.1502 | -50.72% | Solarthermie | 2377.1118 | 585.4081 | -2446.2159 | -50.72% | -602.4263 | -50.72% | 3015.1505 | 753.1281 | 1675.293 | 346.0709 | 12830.25 | 3510.625 | 17520.6934 | 716.2% | 4609.824 | 765.2% | NEIN | NEIN | NEIN
16310 | D | M3 | XX | 18.64% | GH | HS | HO-SC | MFH-3 | D_M3_XX_19%_GH-HO-SC | 11.2351 | 2000 | Davos | 18.64% | 20% | 22.01% | Normal | Medium | 3000 | 40 | 15 | 5 | 2.75 | I | 600 | 600 | 1230.625 | 281.875 | 3.5861 | 4.3034 | 10.0032 | 5.9998 | 4.7785 | 12.51% | 15.01% | 34.89% | 20.93% | 16.67% | 28.6711 | 27.8197 | 0.80112 | 27.265 | 22.6643 | 32.14% | 161.6% | 2.0314 | 6094.2898 | 11.2351 | 33705.3161 | Gebäudehülle | -34685.1502 | -50.72% | Holz Schnitzel | 1217.3567 | 424.2905 | -1252.746 | -50.72% | -436.6248 | -50.72% | 3015.1505 | 753.1281 | 1675.293 | 346.0709 | 12830.25 | 3510.625 | 17520.6934 | 1399% | 4609.824 | 1056% | NEIN | NEIN | NEIN
16311 | D | M3 | XX | 30.45% | IZ | ÖL | ÖL-HE | MFH-3 | D_M3_XX_30%_IZ-ÖL-HE | 14.0591 | 2000 | Davos | 30.45% | 30% | 22.01% | Normal | Medium | 3000 | 40 | 15 | 5 | 2.75 | I | 600 | 600 | 1051.875 | 460.625 | 4.3034 | 8.6067 | 15.0887 | 17.7331 | 6.8598 | 8.183% | 16.37% | 28.69% | 33.72% | 13.04% | 52.5917 | 27.8197 | 0.82516 | 27.265 | 44.9462 | 46.12% | 263.8% | 3.5771 | 10731.4372 | 14.0591 | 42177.4437 | Ist-Zustand | - | - | Öl-Heizung | 58579.7829 | 15183.8797 |  |  |  |  | - | - | - | - | - | - | - | - | - | - | JA | JA | JA
16312 | D | M3 | XX | 30.45% | IZ | FW | FEWA | MFH-3 | D_M3_XX_30%_IZ-FEWA | 14.0591 | 2000 | Davos | 30.45% | 30% | 22.01% | Normal | Medium | 3000 | 40 | 15 | 5 | 2.75 | I | 600 | 600 | 1051.875 | 460.625 | 4.3034 | 8.6067 | 15.0887 | 17.7331 | 6.8598 | 8.183% | 16.37% | 28.69% | 33.72% | 13.04% | 52.5917 | 27.8197 | 0.82516 | 27.265 | 44.9462 | 46.12% | 263.8% | 3.5771 | 10731.4372 | 14.0591 | 42177.4437 | Ist-Zustand | - | - | Fernwärme | 16622.8749 | 3265.0303 | -41956.9081 | -71.62% | -11918.8494 | -78.5% | - | - | - | - | - | - | - | - | - | - | JA | JA | JA
16313 | D | M3 | XX | 30.45% | IZ | W1 | LWMX | MFH-3 | D_M3_XX_30%_IZ-LWMX | 14.0591 | 2000 | Davos | 30.45% | 30% | 22.01% | Normal | Medium | 3000 | 40 | 15 | 5 | 2.75 | I | 600 | 600 | 1051.875 | 460.625 | 4.3034 | 8.6067 | 15.0887 | 17.7331 | 6.8598 | 8.183% | 16.37% | 28.69% | 33.72% | 13.04% | 52.5917 | 27.8197 | 0.82516 | 27.265 | 44.9462 | 46.12% | 263.8% | 3.5771 | 10731.4372 | 14.0591 | 42177.4437 | Ist-Zustand | - | - | WP LW CH Mix | 33067.1159 | 2446.2917 | -25512.6671 | -43.55% | -12737.588 | -83.89% | - | - | - | - | - | - | - | - | - | - | JA | JA | JA
16314 | D | M3 | XX | 30.45% | IZ | W2 | LWCH | MFH-3 | D_M3_XX_30%_IZ-LWCH | 14.0591 | 2000 | Davos | 30.45% | 30% | 22.01% | Normal | Medium | 3000 | 40 | 15 | 5 | 2.75 | I | 600 | 600 | 1051.875 | 460.625 | 4.3034 | 8.6067 | 15.0887 | 17.7331 | 6.8598 | 8.183% | 16.37% | 28.69% | 33.72% | 13.04% | 52.5917 | 27.8197 | 0.82516 | 27.265 | 44.9462 | 46.12% | 263.8% | 3.5771 | 10731.4372 | 14.0591 | 42177.4437 | Ist-Zustand | - | - | WP LW CH Zer | 1046.0006 | 729.6698 | -57533.7823 | -98.21% | -14454.21 | -95.19% | - | - | - | - | - | - | - | - | - | - | JA | JA | JA
16315 | D | M3 | XX | 30.45% | IZ | W3 | ERMX | MFH-3 | D_M3_XX_30%_IZ-ERMX | 14.0591 | 2000 | Davos | 30.45% | 30% | 22.01% | Normal | Medium | 3000 | 40 | 15 | 5 | 2.75 | I | 600 | 600 | 1051.875 | 460.625 | 4.3034 | 8.6067 | 15.0887 | 17.7331 | 6.8598 | 8.183% | 16.37% | 28.69% | 33.72% | 13.04% | 52.5917 | 27.8197 | 0.82516 | 27.265 | 44.9462 | 46.12% | 263.8% | 3.5771 | 10731.4372 | 14.0591 | 42177.4437 | Ist-Zustand | - | - | WP E CH Mix | 17756.7038 | 1476.2105 | -40823.0791 | -69.69% | -13707.6692 | -90.28% | - | - | - | - | - | - | - | - | - | - | JA | JA | JA
16316 | D | M3 | XX | 30.45% | IZ | ST | SOTH | MFH-3 | D_M3_XX_30%_IZ-SOTH | 14.0591 | 2000 | Davos | 30.45% | 30% | 22.01% | Normal | Medium | 3000 | 40 | 15 | 5 | 2.75 | I | 600 | 600 | 1051.875 | 460.625 | 4.3034 | 8.6067 | 15.0887 | 17.7331 | 6.8598 | 8.183% | 16.37% | 28.69% | 33.72% | 13.04% | 52.5917 | 27.8197 | 0.82516 | 27.265 | 44.9462 | 46.12% | 263.8% | 3.5771 | 10731.4372 | 14.0591 | 42177.4437 | Ist-Zustand | - | - | Solarthermie | 2974.6197 | 732.5556 | -55605.1632 | -94.92% | -14451.3241 | -95.18% | - | - | - | - | - | - | - | - | - | - | JA | JA | JA
16317 | D | M3 | XX | 30.45% | IZ | HS | HO-SC | MFH-3 | D_M3_XX_30%_IZ-HO-SC | 14.0591 | 2000 | Davos | 30.45% | 30% | 22.01% | Normal | Medium | 3000 | 40 | 15 | 5 | 2.75 | I | 600 | 600 | 1051.875 | 460.625 | 4.3034 | 8.6067 | 15.0887 | 17.7331 | 6.8598 | 8.183% | 16.37% | 28.69% | 33.72% | 13.04% | 52.5917 | 27.8197 | 0.82516 | 27.265 | 44.9462 | 46.12% | 263.8% | 3.5771 | 10731.4372 | 14.0591 | 42177.4437 | Ist-Zustand | - | - | Holz Schnitzel | 1523.35 | 530.9396 | -57056.4329 | -97.4% | -14652.9402 | -96.5% | - | - | - | - | - | - | - | - | - | - | JA | JA | JA
16318 | D | M3 | XX | 30.45% | 2V | ÖL | ÖL-HE | MFH-3 | D_M3_XX_30%_2V-ÖL-HE | 13.0354 | 2000 | Davos | 30.45% | 30% | 22.01% | Normal | Medium | 3000 | 40 | 15 | 5 | 2.75 | I | 600 | 600 | 1051.875 | 460.625 | 4.3034 | 8.6067 | 15.0887 | 16.2161 | 6.6322 | 8.463% | 16.93% | 29.67% | 31.89% | 13.04% | 50.8471 | 27.8197 | 0.8343 | 27.265 | 44.9462 | 47.67% | 287.7% | 4.0186 | 12055.8537 | 13.0354 | 39106.1715 | Glasersatz 2-IV | -3071.2722 | -7.282% | Öl-Heizung | 54314.1271 | 14078.2218 | -4265.6558 | -7.282% | -1105.658 | -7.282% | 4657.3436 | 1139.1898 | - | - | - | - | 4657.3436 | 109.2% | 1139.1898 | 103% | NEIN | NEIN | NEIN
16319 | D | M3 | XX | 30.45% | 2V | FW | FEWA | MFH-3 | D_M3_XX_30%_2V-FEWA | 13.0354 | 2000 | Davos | 30.45% | 30% | 22.01% | Normal | Medium | 3000 | 40 | 15 | 5 | 2.75 | I | 600 | 600 | 1051.875 | 460.625 | 4.3034 | 8.6067 | 15.0887 | 16.2161 | 6.6322 | 8.463% | 16.93% | 29.67% | 31.89% | 13.04% | 50.8471 | 27.8197 | 0.8343 | 27.265 | 44.9462 | 47.67% | 287.7% | 4.0186 | 12055.8537 | 13.0354 | 39106.1715 | Glasersatz 2-IV | -3071.2722 | -7.282% | Fernwärme | 15412.4323 | 3027.2777 | -1210.4426 | -7.282% | -237.7526 | -7.282% | 4657.3436 | 1139.1898 | - | - | - | - | 4657.3436 | 384.8% | 1139.1898 | 479.1% | NEIN | NEIN | NEIN
16320 | D | M3 | XX | 30.45% | 2V | W1 | LWMX | MFH-3 | D_M3_XX_30%_2V-LWMX | 13.0354 | 2000 | Davos | 30.45% | 30% | 22.01% | Normal | Medium | 3000 | 40 | 15 | 5 | 2.75 | I | 600 | 600 | 1051.875 | 460.625 | 4.3034 | 8.6067 | 15.0887 | 16.2161 | 6.6322 | 8.463% | 16.93% | 29.67% | 31.89% | 13.04% | 50.8471 | 27.8197 | 0.8343 | 27.265 | 44.9462 | 47.67% | 287.7% | 4.0186 | 12055.8537 | 13.0354 | 39106.1715 | Glasersatz 2-IV | -3071.2722 | -7.282% | WP LW CH Mix | 30659.2385 | 2268.1579 | -2407.8774 | -7.282% | -178.1338 | -7.282% | 4657.3436 | 1139.1898 | - | - | - | - | 4657.3436 | 193.4% | 1139.1898 | 639.5% | NEIN | NEIN | NEIN
16321 | D | M3 | XX | 30.45% | 2V | W2 | LWCH | MFH-3 | D_M3_XX_30%_2V-LWCH | 13.0354 | 2000 | Davos | 30.45% | 30% | 22.01% | Normal | Medium | 3000 | 40 | 15 | 5 | 2.75 | I | 600 | 600 | 1051.875 | 460.625 | 4.3034 | 8.6067 | 15.0887 | 16.2161 | 6.6322 | 8.463% | 16.93% | 29.67% | 31.89% | 13.04% | 50.8471 | 27.8197 | 0.8343 | 27.265 | 44.9462 | 47.67% | 287.7% | 4.0186 | 12055.8537 | 13.0354 | 39106.1715 | Glasersatz 2-IV | -3071.2722 | -7.282% | WP LW CH Zer | 969.8331 | 676.5368 | -76.1676 | -7.282% | -53.133 | -7.282% | 4657.3436 | 1139.1898 | - | - | - | - | 4657.3436 | 6115% | 1139.1898 | 2144% | NEIN | NEIN | NEIN
16322 | D | M3 | XX | 30.45% | 2V | W3 | ERMX | MFH-3 | D_M3_XX_30%_2V-ERMX | 13.0354 | 2000 | Davos | 30.45% | 30% | 22.01% | Normal | Medium | 3000 | 40 | 15 | 5 | 2.75 | I | 600 | 600 | 1051.875 | 460.625 | 4.3034 | 8.6067 | 15.0887 | 16.2161 | 6.6322 | 8.463% | 16.93% | 29.67% | 31.89% | 13.04% | 50.8471 | 27.8197 | 0.8343 | 27.265 | 44.9462 | 47.67% | 287.7% | 4.0186 | 12055.8537 | 13.0354 | 39106.1715 | Glasersatz 2-IV | -3071.2722 | -7.282% | WP E CH Mix | 16463.6982 | 1368.716 | -1293.0056 | -7.282% | -107.4945 | -7.282% | 4657.3436 | 1139.1898 | - | - | - | - | 4657.3436 | 360.2% | 1139.1898 | 1060% | NEIN | NEIN | NEIN
16323 | D | M3 | XX | 30.45% | 2V | ST | SOTH | MFH-3 | D_M3_XX_30%_2V-SOTH | 13.0354 | 2000 | Davos | 30.45% | 30% | 22.01% | Normal | Medium | 3000 | 40 | 15 | 5 | 2.75 | I | 600 | 600 | 1051.875 | 460.625 | 4.3034 | 8.6067 | 15.0887 | 16.2161 | 6.6322 | 8.463% | 16.93% | 29.67% | 31.89% | 13.04% | 50.8471 | 27.8197 | 0.8343 | 27.265 | 44.9462 | 47.67% | 287.7% | 4.0186 | 12055.8537 | 13.0354 | 39106.1715 | Glasersatz 2-IV | -3071.2722 | -7.282% | Solarthermie | 2758.0142 | 679.2125 | -216.6055 | -7.282% | -53.3431 | -7.282% | 4657.3436 | 1139.1898 | - | - | - | - | 4657.3436 | 2150% | 1139.1898 | 2136% | NEIN | NEIN | NEIN
16324 | D | M3 | XX | 30.45% | 2V | HS | HO-SC | MFH-3 | D_M3_XX_30%_2V-HO-SC | 13.0354 | 2000 | Davos | 30.45% | 30% | 22.01% | Normal | Medium | 3000 | 40 | 15 | 5 | 2.75 | I | 600 | 600 | 1051.875 | 460.625 | 4.3034 | 8.6067 | 15.0887 | 16.2161 | 6.6322 | 8.463% | 16.93% | 29.67% | 31.89% | 13.04% | 50.8471 | 27.8197 | 0.8343 | 27.265 | 44.9462 | 47.67% | 287.7% | 4.0186 | 12055.8537 | 13.0354 | 39106.1715 | Glasersatz 2-IV | -3071.2722 | -7.282% | Holz Schnitzel | 1412.4229 | 492.2777 | -110.9271 | -7.282% | -38.6619 | -7.282% | 4657.3436 | 1139.1898 | - | - | - | - | 4657.3436 | 4199% | 1139.1898 | 2947% | NEIN | NEIN | NEIN
16325 | D | M3 | XX | 30.45% | 3V | ÖL | ÖL-HE | MFH-3 | D_M3_XX_30%_3V-ÖL-HE | 13.5335 | 2000 | Davos | 30.45% | 30% | 22.01% | Normal | Medium | 3000 | 40 | 15 | 5 | 2.75 | I | 600 | 600 | 1051.875 | 460.625 | 4.3034 | 8.6067 | 15.0887 | 10.7946 | 5.819 | 9.646% | 19.29% | 33.82% | 24.2% | 13.04% | 44.6125 | 27.8197 | 0.81316 | 27.265 | 37.4552 | 42.05% | 225% | 3.2742 | 9822.6516 | 13.5335 | 40600.6011 | Glasersatz 3-IV | -1576.8426 | -3.739% | Öl-Heizung | 56389.7238 | 14616.2164 | -2190.0591 | -3.739% | -567.6633 | -3.739% | 5912.6366 | 1476.8659 | - | - | - | - | 5912.6366 | 270% | 1476.8659 | 260.2% | NEIN | NEIN | NEIN
16326 | D | M3 | XX | 30.45% | 3V | FW | FEWA | MFH-3 | D_M3_XX_30%_3V-FEWA | 13.5335 | 2000 | Davos | 30.45% | 30% | 22.01% | Normal | Medium | 3000 | 40 | 15 | 5 | 2.75 | I | 600 | 600 | 1051.875 | 460.625 | 4.3034 | 8.6067 | 15.0887 | 10.7946 | 5.819 | 9.646% | 19.29% | 33.82% | 24.2% | 13.04% | 44.6125 | 27.8197 | 0.81316 | 27.265 | 37.4552 | 42.05% | 225% | 3.2742 | 9822.6516 | 13.5335 | 40600.6011 | Glasersatz 3-IV | -1576.8426 | -3.739% | Fernwärme | 16001.4134 | 3142.9642 | -621.4615 | -3.739% | -122.0662 | -3.739% | 5912.6366 | 1476.8659 | - | - | - | - | 5912.6366 | 951.4% | 1476.8659 | 1210% | NEIN | NEIN | NEIN
16327 | D | M3 | XX | 30.45% | 3V | W1 | LWMX | MFH-3 | D_M3_XX_30%_3V-LWMX | 13.5335 | 2000 | Davos | 30.45% | 30% | 22.01% | Normal | Medium | 3000 | 40 | 15 | 5 | 2.75 | I | 600 | 600 | 1051.875 | 460.625 | 4.3034 | 8.6067 | 15.0887 | 10.7946 | 5.819 | 9.646% | 19.29% | 33.82% | 24.2% | 13.04% | 44.6125 | 27.8197 | 0.81316 | 27.265 | 37.4552 | 42.05% | 225% | 3.2742 | 9822.6516 | 13.5335 | 40600.6011 | Glasersatz 3-IV | -1576.8426 | -3.739% | WP LW CH Mix | 31830.8713 | 2354.8349 | -1236.2446 | -3.739% | -91.4569 | -3.739% | 5912.6366 | 1476.8659 | - | - | - | - | 5912.6366 | 478.3% | 1476.8659 | 1615% | NEIN | NEIN | NEIN
16328 | D | M3 | XX | 30.45% | 3V | W2 | LWCH | MFH-3 | D_M3_XX_30%_3V-LWCH | 13.5335 | 2000 | Davos | 30.45% | 30% | 22.01% | Normal | Medium | 3000 | 40 | 15 | 5 | 2.75 | I | 600 | 600 | 1051.875 | 460.625 | 4.3034 | 8.6067 | 15.0887 | 10.7946 | 5.819 | 9.646% | 19.29% | 33.82% | 24.2% | 13.04% | 44.6125 | 27.8197 | 0.81316 | 27.265 | 37.4552 | 42.05% | 225% | 3.2742 | 9822.6516 | 13.5335 | 40600.6011 | Glasersatz 3-IV | -1576.8426 | -3.739% | WP LW CH Zer | 1006.8949 | 702.3904 | -39.1057 | -3.739% | -27.2794 | -3.739% | 5912.6366 | 1476.8659 | - | - | - | - | 5912.6366 | 15120% | 1476.8659 | 5414% | NEIN | NEIN | NEIN
16329 | D | M3 | XX | 30.45% | 3V | W3 | ERMX | MFH-3 | D_M3_XX_30%_3V-ERMX | 13.5335 | 2000 | Davos | 30.45% | 30% | 22.01% | Normal | Medium | 3000 | 40 | 15 | 5 | 2.75 | I | 600 | 600 | 1051.875 | 460.625 | 4.3034 | 8.6067 | 15.0887 | 10.7946 | 5.819 | 9.646% | 19.29% | 33.82% | 24.2% | 13.04% | 44.6125 | 27.8197 | 0.81316 | 27.265 | 37.4552 | 42.05% | 225% | 3.2742 | 9822.6516 | 13.5335 | 40600.6011 | Glasersatz 3-IV | -1576.8426 | -3.739% | WP E CH Mix | 17092.8531 | 1421.021 | -663.8507 | -3.739% | -55.1895 | -3.739% | 5912.6366 | 1476.8659 | - | - | - | - | 5912.6366 | 890.7% | 1476.8659 | 2676% | NEIN | NEIN | NEIN
16330 | D | M3 | XX | 30.45% | 3V | ST | SOTH | MFH-3 | D_M3_XX_30%_3V-SOTH | 13.5335 | 2000 | Davos | 30.45% | 30% | 22.01% | Normal | Medium | 3000 | 40 | 15 | 5 | 2.75 | I | 600 | 600 | 1051.875 | 460.625 | 4.3034 | 8.6067 | 15.0887 | 10.7946 | 5.819 | 9.646% | 19.29% | 33.82% | 24.2% | 13.04% | 44.6125 | 27.8197 | 0.81316 | 27.265 | 37.4552 | 42.05% | 225% | 3.2742 | 9822.6516 | 13.5335 | 40600.6011 | Glasersatz 3-IV | -1576.8426 | -3.739% | Solarthermie | 2863.4108 | 705.1683 | -111.2089 | -3.739% | -27.3873 | -3.739% | 5912.6366 | 1476.8659 | - | - | - | - | 5912.6366 | 5317% | 1476.8659 | 5393% | NEIN | NEIN | NEIN
16331 | D | M3 | XX | 30.45% | 3V | HS | HO-SC | MFH-3 | D_M3_XX_30%_3V-HO-SC | 13.5335 | 2000 | Davos | 30.45% | 30% | 22.01% | Normal | Medium | 3000 | 40 | 15 | 5 | 2.75 | I | 600 | 600 | 1051.875 | 460.625 | 4.3034 | 8.6067 | 15.0887 | 10.7946 | 5.819 | 9.646% | 19.29% | 33.82% | 24.2% | 13.04% | 44.6125 | 27.8197 | 0.81316 | 27.265 | 37.4552 | 42.05% | 225% | 3.2742 | 9822.6516 | 13.5335 | 40600.6011 | Glasersatz 3-IV | -1576.8426 | -3.739% | Holz Schnitzel | 1466.3982 | 511.0899 | -56.9518 | -3.739% | -19.8497 | -3.739% | 5912.6366 | 1476.8659 | - | - | - | - | 5912.6366 | 10382% | 1476.8659 | 7440% | NEIN | NEIN | NEIN
16332 | D | M3 | XX | 30.45% | VK | ÖL | ÖL-HE | MFH-3 | D_M3_XX_30%_VK-ÖL-HE | 14.6942 | 2000 | Davos | 30.45% | 30% | 22.01% | Normal | Medium | 3000 | 40 | 15 | 5 | 2.75 | I | 600 | 600 | 1051.875 | 460.625 | 4.3034 | 8.6067 | 15.0887 | 12.458 | 6.0685 | 9.25% | 18.5% | 32.43% | 26.78% | 13.04% | 46.5253 | 27.8197 | 0.80235 | 27.265 | 37.4552 | 40.42% | 204.5% | 2.85 | 8550.1312 | 14.6942 | 44082.5585 | Glasersatz Vakuum | 1905.1148 | 4.517% | Öl-Heizung | 61225.7757 | 15869.7211 | 2645.9928 | 4.517% | 685.8413 | 4.517% | 6287.4139 | 1537.9063 | - | - | - | - | 6287.4139 | -237.6% | 1537.9063 | -224.2% | JA | JA | JA
16333 | D | M3 | XX | 30.45% | VK | FW | FEWA | MFH-3 | D_M3_XX_30%_VK-FEWA | 14.6942 | 2000 | Davos | 30.45% | 30% | 22.01% | Normal | Medium | 3000 | 40 | 15 | 5 | 2.75 | I | 600 | 600 | 1051.875 | 460.625 | 4.3034 | 8.6067 | 15.0887 | 12.458 | 6.0685 | 9.25% | 18.5% | 32.43% | 26.78% | 13.04% | 46.5253 | 27.8197 | 0.80235 | 27.265 | 37.4552 | 40.42% | 204.5% | 2.85 | 8550.1312 | 14.6942 | 44082.5585 | Glasersatz Vakuum | 1905.1148 | 4.517% | Fernwärme | 17373.7142 | 3412.5086 | 750.8394 | 4.517% | 147.4783 | 4.517% | 6287.4139 | 1537.9063 | - | - | - | - | 6287.4139 | -837.4% | 1537.9063 | -1043% | JA | JA | JA
16334 | D | M3 | XX | 30.45% | VK | W1 | LWMX | MFH-3 | D_M3_XX_30%_VK-LWMX | 14.6942 | 2000 | Davos | 30.45% | 30% | 22.01% | Normal | Medium | 3000 | 40 | 15 | 5 | 2.75 | I | 600 | 600 | 1051.875 | 460.625 | 4.3034 | 8.6067 | 15.0887 | 12.458 | 6.0685 | 9.25% | 18.5% | 32.43% | 26.78% | 13.04% | 46.5253 | 27.8197 | 0.80235 | 27.265 | 37.4552 | 40.42% | 204.5% | 2.85 | 8550.1312 | 14.6942 | 44082.5585 | Glasersatz Vakuum | 1905.1148 | 4.517% | WP LW CH Mix | 34560.7259 | 2556.7884 | 1493.61 | 4.517% | 110.4967 | 4.517% | 6287.4139 | 1537.9063 | - | - | - | - | 6287.4139 | -421% | 1537.9063 | -1392% | JA | JA | JA
16335 | D | M3 | XX | 30.45% | VK | W2 | LWCH | MFH-3 | D_M3_XX_30%_VK-LWCH | 14.6942 | 2000 | Davos | 30.45% | 30% | 22.01% | Normal | Medium | 3000 | 40 | 15 | 5 | 2.75 | I | 600 | 600 | 1051.875 | 460.625 | 4.3034 | 8.6067 | 15.0887 | 12.458 | 6.0685 | 9.25% | 18.5% | 32.43% | 26.78% | 13.04% | 46.5253 | 27.8197 | 0.80235 | 27.265 | 37.4552 | 40.42% | 204.5% | 2.85 | 8550.1312 | 14.6942 | 44082.5585 | Glasersatz Vakuum | 1905.1148 | 4.517% | WP LW CH Zer | 1093.2475 | 762.6283 | 47.2468 | 4.517% | 32.9585 | 4.517% | 6287.4139 | 1537.9063 | - | - | - | - | 6287.4139 | -13308% | 1537.9063 | -4666% | JA | JA | JA
16336 | D | M3 | XX | 30.45% | VK | W3 | ERMX | MFH-3 | D_M3_XX_30%_VK-ERMX | 14.6942 | 2000 | Davos | 30.45% | 30% | 22.01% | Normal | Medium | 3000 | 40 | 15 | 5 | 2.75 | I | 600 | 600 | 1051.875 | 460.625 | 4.3034 | 8.6067 | 15.0887 | 12.458 | 6.0685 | 9.25% | 18.5% | 32.43% | 26.78% | 13.04% | 46.5253 | 27.8197 | 0.80235 | 27.265 | 37.4552 | 40.42% | 204.5% | 2.85 | 8550.1312 | 14.6942 | 44082.5585 | Glasersatz Vakuum | 1905.1148 | 4.517% | WP E CH Mix | 18558.7571 | 1542.8895 | 802.0533 | 4.517% | 66.679 | 4.517% | 6287.4139 | 1537.9063 | - | - | - | - | 6287.4139 | -783.9% | 1537.9063 | -2306% | JA | JA | JA
16337 | D | M3 | XX | 30.45% | VK | ST | SOTH | MFH-3 | D_M3_XX_30%_VK-SOTH | 14.6942 | 2000 | Davos | 30.45% | 30% | 22.01% | Normal | Medium | 3000 | 40 | 15 | 5 | 2.75 | I | 600 | 600 | 1051.875 | 460.625 | 4.3034 | 8.6067 | 15.0887 | 12.458 | 6.0685 | 9.25% | 18.5% | 32.43% | 26.78% | 13.04% | 46.5253 | 27.8197 | 0.80235 | 27.265 | 37.4552 | 40.42% | 204.5% | 2.85 | 8550.1312 | 14.6942 | 44082.5585 | Glasersatz Vakuum | 1905.1148 | 4.517% | Solarthermie | 3108.9804 | 765.6444 | 134.3607 | 4.517% | 33.0888 | 4.517% | 6287.4139 | 1537.9063 | - | - | - | - | 6287.4139 | -4680% | 1537.9063 | -4648% | JA | JA | JA
16338 | D | M3 | XX | 30.45% | VK | HS | HO-SC | MFH-3 | D_M3_XX_30%_VK-HO-SC | 14.6942 | 2000 | Davos | 30.45% | 30% | 22.01% | Normal | Medium | 3000 | 40 | 15 | 5 | 2.75 | I | 600 | 600 | 1051.875 | 460.625 | 4.3034 | 8.6067 | 15.0887 | 12.458 | 6.0685 | 9.25% | 18.5% | 32.43% | 26.78% | 13.04% | 46.5253 | 27.8197 | 0.80235 | 27.265 | 37.4552 | 40.42% | 204.5% | 2.85 | 8550.1312 | 14.6942 | 44082.5585 | Glasersatz Vakuum | 1905.1148 | 4.517% | Holz Schnitzel | 1592.1583 | 554.9216 | 68.8083 | 4.517% | 23.982 | 4.517% | 6287.4139 | 1537.9063 | - | - | - | - | 6287.4139 | -9138% | 1537.9063 | -6413% | JA | JA | JA
16339 | D | M3 | XX | 30.45% | VA | ÖL | ÖL-HE | MFH-3 | D_M3_XX_30%_VA-ÖL-HE | 14.2234 | 2000 | Davos | 30.45% | 30% | 22.01% | Normal | Medium | 3000 | 40 | 15 | 5 | 2.75 | I | 600 | 600 | 1051.875 | 460.625 | 4.3034 | 8.6067 | 15.0887 | 14.9146 | 6.437 | 8.72% | 17.44% | 30.57% | 30.22% | 13.04% | 49.3504 | 27.8197 | 0.81569 | 27.265 | 41.2007 | 43.55% | 236.3% | 3.2423 | 9726.8916 | 14.2234 | 42670.2578 | Glasaufdopplung | 492.8141 | 1.168% | Öl-Heizung | 59264.247 | 15361.2928 | 684.464 | 1.168% | 177.4131 | 1.168% | 2521.0753 | 583.7486 | - | - | - | - | 2521.0753 | -368.3% | 583.7486 | -329% | JA | JA | JA
16340 | D | M3 | XX | 30.45% | VA | FW | FEWA | MFH-3 | D_M3_XX_30%_VA-FEWA | 14.2234 | 2000 | Davos | 30.45% | 30% | 22.01% | Normal | Medium | 3000 | 40 | 15 | 5 | 2.75 | I | 600 | 600 | 1051.875 | 460.625 | 4.3034 | 8.6067 | 15.0887 | 14.9146 | 6.437 | 8.72% | 17.44% | 30.57% | 30.22% | 13.04% | 49.3504 | 27.8197 | 0.81569 | 27.265 | 41.2007 | 43.55% | 236.3% | 3.2423 | 9726.8916 | 14.2234 | 42670.2578 | Glasaufdopplung | 492.8141 | 1.168% | Fernwärme | 16817.1016 | 3303.18 | 194.2267 | 1.168% | 38.1496 | 1.168% | 2521.0753 | 583.7486 | - | - | - | - | 2521.0753 | -1298% | 583.7486 | -1530% | JA | JA | JA
16341 | D | M3 | XX | 30.45% | VA | W1 | LWMX | MFH-3 | D_M3_XX_30%_VA-LWMX | 14.2234 | 2000 | Davos | 30.45% | 30% | 22.01% | Normal | Medium | 3000 | 40 | 15 | 5 | 2.75 | I | 600 | 600 | 1051.875 | 460.625 | 4.3034 | 8.6067 | 15.0887 | 14.9146 | 6.437 | 8.72% | 17.44% | 30.57% | 30.22% | 13.04% | 49.3504 | 27.8197 | 0.81569 | 27.265 | 41.2007 | 43.55% | 236.3% | 3.2423 | 9726.8916 | 14.2234 | 42670.2578 | Glasaufdopplung | 492.8141 | 1.168% | WP LW CH Mix | 33453.4821 | 2474.875 | 386.3662 | 1.168% | 28.5832 | 1.168% | 2521.0753 | 583.7486 | - | - | - | - | 2521.0753 | -652.5% | 583.7486 | -2042% | JA | JA | JA
16342 | D | M3 | XX | 30.45% | VA | W2 | LWCH | MFH-3 | D_M3_XX_30%_VA-LWCH | 14.2234 | 2000 | Davos | 30.45% | 30% | 22.01% | Normal | Medium | 3000 | 40 | 15 | 5 | 2.75 | I | 600 | 600 | 1051.875 | 460.625 | 4.3034 | 8.6067 | 15.0887 | 14.9146 | 6.437 | 8.72% | 17.44% | 30.57% | 30.22% | 13.04% | 49.3504 | 27.8197 | 0.81569 | 27.265 | 41.2007 | 43.55% | 236.3% | 3.2423 | 9726.8916 | 14.2234 | 42670.2578 | Glasaufdopplung | 492.8141 | 1.168% | WP LW CH Zer | 1058.2224 | 738.1955 | 12.2218 | 1.168% | 8.5257 | 1.168% | 2521.0753 | 583.7486 | - | - | - | - | 2521.0753 | -20628% | 583.7486 | -6847% | JA | JA | JA
16343 | D | M3 | XX | 30.45% | VA | W3 | ERMX | MFH-3 | D_M3_XX_30%_VA-ERMX | 14.2234 | 2000 | Davos | 30.45% | 30% | 22.01% | Normal | Medium | 3000 | 40 | 15 | 5 | 2.75 | I | 600 | 600 | 1051.875 | 460.625 | 4.3034 | 8.6067 | 15.0887 | 14.9146 | 6.437 | 8.72% | 17.44% | 30.57% | 30.22% | 13.04% | 49.3504 | 27.8197 | 0.81569 | 27.265 | 41.2007 | 43.55% | 236.3% | 3.2423 | 9726.8916 | 14.2234 | 42670.2578 | Glasaufdopplung | 492.8141 | 1.168% | WP E CH Mix | 17964.1785 | 1493.459 | 207.4747 | 1.168% | 17.2485 | 1.168% | 2521.0753 | 583.7486 | - | - | - | - | 2521.0753 | -1215% | 583.7486 | -3384% | JA | JA | JA
16344 | D | M3 | XX | 30.45% | VA | ST | SOTH | MFH-3 | D_M3_XX_30%_VA-SOTH | 14.2234 | 2000 | Davos | 30.45% | 30% | 22.01% | Normal | Medium | 3000 | 40 | 15 | 5 | 2.75 | I | 600 | 600 | 1051.875 | 460.625 | 4.3034 | 8.6067 | 15.0887 | 14.9146 | 6.437 | 8.72% | 17.44% | 30.57% | 30.22% | 13.04% | 49.3504 | 27.8197 | 0.81569 | 27.265 | 41.2007 | 43.55% | 236.3% | 3.2423 | 9726.8916 | 14.2234 | 42670.2578 | Glasaufdopplung | 492.8141 | 1.168% | Solarthermie | 3009.3761 | 741.115 | 34.7564 | 1.168% | 8.5594 | 1.168% | 2521.0753 | 583.7486 | - | - | - | - | 2521.0753 | -7254% | 583.7486 | -6820% | JA | JA | JA
16345 | D | M3 | XX | 30.45% | VA | HS | HO-SC | MFH-3 | D_M3_XX_30%_VA-HO-SC | 14.2234 | 2000 | Davos | 30.45% | 30% | 22.01% | Normal | Medium | 3000 | 40 | 15 | 5 | 2.75 | I | 600 | 600 | 1051.875 | 460.625 | 4.3034 | 8.6067 | 15.0887 | 14.9146 | 6.437 | 8.72% | 17.44% | 30.57% | 30.22% | 13.04% | 49.3504 | 27.8197 | 0.81569 | 27.265 | 41.2007 | 43.55% | 236.3% | 3.2423 | 9726.8916 | 14.2234 | 42670.2578 | Glasaufdopplung | 492.8141 | 1.168% | Holz Schnitzel | 1541.1493 | 537.1432 | 17.7993 | 1.168% | 6.2037 | 1.168% | 2521.0753 | 583.7486 | - | - | - | - | 2521.0753 | -14164% | 583.7486 | -9410% | JA | JA | JA
16346 | D | M3 | XX | 30.45% | HO | ÖL | ÖL-HE | MFH-3 | D_M3_XX_30%_HO-ÖL-HE | 13.0013 | 2000 | Davos | 30.45% | 30% | 22.01% | Normal | Medium | 3000 | 40 | 15 | 5 | 2.75 | I | 600 | 600 | 1051.875 | 460.625 | 4.3034 | 8.6067 | 15.0887 | 9.9997 | 5.6998 | 9.848% | 19.7% | 34.53% | 22.88% | 13.04% | 43.6982 | 27.8197 | 0.81821 | 27.265 | 37.4552 | 42.85% | 235.7% | 3.49 | 10469.9615 | 13.0013 | 39003.9586 | Fensterersatz H | -3173.4851 | -7.524% | Öl-Heizung | 54172.1647 | 14041.4251 | -4407.6182 | -7.524% | -1142.4546 | -7.524% | 4927.1971 | 1230.7216 | 2059.5847 | 433.351 | - | - | 6986.7818 | 158.5% | 1664.0726 | 145.7% | NEIN | NEIN | NEIN
16347 | D | M3 | XX | 30.45% | HO | FW | FEWA | MFH-3 | D_M3_XX_30%_HO-FEWA | 13.0013 | 2000 | Davos | 30.45% | 30% | 22.01% | Normal | Medium | 3000 | 40 | 15 | 5 | 2.75 | I | 600 | 600 | 1051.875 | 460.625 | 4.3034 | 8.6067 | 15.0887 | 9.9997 | 5.6998 | 9.848% | 19.7% | 34.53% | 22.88% | 13.04% | 43.6982 | 27.8197 | 0.81821 | 27.265 | 37.4552 | 42.85% | 235.7% | 3.49 | 10469.9615 | 13.0013 | 39003.9586 | Fensterersatz H | -3173.4851 | -7.524% | Fernwärme | 15372.1484 | 3019.3653 | -1250.7265 | -7.524% | -245.6651 | -7.524% | 4927.1971 | 1230.7216 | 2059.5847 | 433.351 | - | - | 6986.7818 | 558.6% | 1664.0726 | 677.4% | NEIN | NEIN | NEIN
16348 | D | M3 | XX | 30.45% | HO | W1 | LWMX | MFH-3 | D_M3_XX_30%_HO-LWMX | 13.0013 | 2000 | Davos | 30.45% | 30% | 22.01% | Normal | Medium | 3000 | 40 | 15 | 5 | 2.75 | I | 600 | 600 | 1051.875 | 460.625 | 4.3034 | 8.6067 | 15.0887 | 9.9997 | 5.6998 | 9.848% | 19.7% | 34.53% | 22.88% | 13.04% | 43.6982 | 27.8197 | 0.81821 | 27.265 | 37.4552 | 42.85% | 235.7% | 3.49 | 10469.9615 | 13.0013 | 39003.9586 | Fensterersatz H | -3173.4851 | -7.524% | WP LW CH Mix | 30579.1036 | 2262.2296 | -2488.0123 | -7.524% | -184.0621 | -7.524% | 4927.1971 | 1230.7216 | 2059.5847 | 433.351 | - | - | 6986.7818 | 280.8% | 1664.0726 | 904.1% | NEIN | NEIN | NEIN
16349 | D | M3 | XX | 30.45% | HO | W2 | LWCH | MFH-3 | D_M3_XX_30%_HO-LWCH | 13.0013 | 2000 | Davos | 30.45% | 30% | 22.01% | Normal | Medium | 3000 | 40 | 15 | 5 | 2.75 | I | 600 | 600 | 1051.875 | 460.625 | 4.3034 | 8.6067 | 15.0887 | 9.9997 | 5.6998 | 9.848% | 19.7% | 34.53% | 22.88% | 13.04% | 43.6982 | 27.8197 | 0.81821 | 27.265 | 37.4552 | 42.85% | 235.7% | 3.49 | 10469.9615 | 13.0013 | 39003.9586 | Fensterersatz H | -3173.4851 | -7.524% | WP LW CH Zer | 967.2982 | 674.7685 | -78.7024 | -7.524% | -54.9013 | -7.524% | 4927.1971 | 1230.7216 | 2059.5847 | 433.351 | - | - | 6986.7818 | 8877% | 1664.0726 | 3031% | NEIN | NEIN | NEIN
16350 | D | M3 | XX | 30.45% | HO | W3 | ERMX | MFH-3 | D_M3_XX_30%_HO-ERMX | 13.0013 | 2000 | Davos | 30.45% | 30% | 22.01% | Normal | Medium | 3000 | 40 | 15 | 5 | 2.75 | I | 600 | 600 | 1051.875 | 460.625 | 4.3034 | 8.6067 | 15.0887 | 9.9997 | 5.6998 | 9.848% | 19.7% | 34.53% | 22.88% | 13.04% | 43.6982 | 27.8197 | 0.81821 | 27.265 | 37.4552 | 42.85% | 235.7% | 3.49 | 10469.9615 | 13.0013 | 39003.9586 | Fensterersatz H | -3173.4851 | -7.524% | WP E CH Mix | 16420.6666 | 1365.1386 | -1336.0372 | -7.524% | -111.072 | -7.524% | 4927.1971 | 1230.7216 | 2059.5847 | 433.351 | - | - | 6986.7818 | 522.9% | 1664.0726 | 1498% | NEIN | NEIN | NEIN
16351 | D | M3 | XX | 30.45% | HO | ST | SOTH | MFH-3 | D_M3_XX_30%_HO-SOTH | 13.0013 | 2000 | Davos | 30.45% | 30% | 22.01% | Normal | Medium | 3000 | 40 | 15 | 5 | 2.75 | I | 600 | 600 | 1051.875 | 460.625 | 4.3034 | 8.6067 | 15.0887 | 9.9997 | 5.6998 | 9.848% | 19.7% | 34.53% | 22.88% | 13.04% | 43.6982 | 27.8197 | 0.81821 | 27.265 | 37.4552 | 42.85% | 235.7% | 3.49 | 10469.9615 | 13.0013 | 39003.9586 | Fensterersatz H | -3173.4851 | -7.524% | Solarthermie | 2750.8055 | 677.4372 | -223.8142 | -7.524% | -55.1184 | -7.524% | 4927.1971 | 1230.7216 | 2059.5847 | 433.351 | - | - | 6986.7818 | 3122% | 1664.0726 | 3019% | NEIN | NEIN | NEIN
16352 | D | M3 | XX | 30.45% | HO | HS | HO-SC | MFH-3 | D_M3_XX_30%_HO-HO-SC | 13.0013 | 2000 | Davos | 30.45% | 30% | 22.01% | Normal | Medium | 3000 | 40 | 15 | 5 | 2.75 | I | 600 | 600 | 1051.875 | 460.625 | 4.3034 | 8.6067 | 15.0887 | 9.9997 | 5.6998 | 9.848% | 19.7% | 34.53% | 22.88% | 13.04% | 43.6982 | 27.8197 | 0.81821 | 27.265 | 37.4552 | 42.85% | 235.7% | 3.49 | 10469.9615 | 13.0013 | 39003.9586 | Fensterersatz H | -3173.4851 | -7.524% | Holz Schnitzel | 1408.7312 | 490.991 | -114.6188 | -7.524% | -39.9486 | -7.524% | 4927.1971 | 1230.7216 | 2059.5847 | 433.351 | - | - | 6986.7818 | 6096% | 1664.0726 | 4166% | NEIN | NEIN | NEIN
16353 | D | M3 | XX | 30.45% | HM | ÖL | ÖL-HE | MFH-3 | D_M3_XX_30%_HM-ÖL-HE | 13.1771 | 2000 | Davos | 30.45% | 30% | 22.01% | Normal | Medium | 3000 | 40 | 15 | 5 | 2.75 | I | 600 | 600 | 1051.875 | 460.625 | 4.3034 | 8.6067 | 15.0887 | 10.2647 | 5.7395 | 9.78% | 19.56% | 34.29% | 23.33% | 13.04% | 44.003 | 27.8197 | 0.81653 | 27.265 | 37.4552 | 42.58% | 232.1% | 3.4171 | 10251.3777 | 13.1771 | 39531.3449 | Fensterersatz HM | -2646.0988 | -6.274% | Öl-Heizung | 54904.6457 | 14231.2842 | -3675.1373 | -6.274% | -952.5956 | -6.274% | 4927.1971 | 1230.7216 | 2693.2363 | 590.1249 | - | - | 7620.4334 | 207.4% | 1820.8465 | 191.1% | NEIN | NEIN | NEIN
16354 | D | M3 | XX | 30.45% | HM | FW | FEWA | MFH-3 | D_M3_XX_30%_HM-FEWA | 13.1771 | 2000 | Davos | 30.45% | 30% | 22.01% | Normal | Medium | 3000 | 40 | 15 | 5 | 2.75 | I | 600 | 600 | 1051.875 | 460.625 | 4.3034 | 8.6067 | 15.0887 | 10.2647 | 5.7395 | 9.78% | 19.56% | 34.29% | 23.33% | 13.04% | 44.003 | 27.8197 | 0.81653 | 27.265 | 37.4552 | 42.58% | 232.1% | 3.4171 | 10251.3777 | 13.1771 | 39531.3449 | Fensterersatz HM | -2646.0988 | -6.274% | Fernwärme | 15580.0006 | 3060.1912 | -1042.8742 | -6.274% | -204.8392 | -6.274% | 4927.1971 | 1230.7216 | 2693.2363 | 590.1249 | - | - | 7620.4334 | 730.7% | 1820.8465 | 888.9% | NEIN | NEIN | NEIN
16355 | D | M3 | XX | 30.45% | HM | W1 | LWMX | MFH-3 | D_M3_XX_30%_HM-LWMX | 13.1771 | 2000 | Davos | 30.45% | 30% | 22.01% | Normal | Medium | 3000 | 40 | 15 | 5 | 2.75 | I | 600 | 600 | 1051.875 | 460.625 | 4.3034 | 8.6067 | 15.0887 | 10.2647 | 5.7395 | 9.78% | 19.56% | 34.29% | 23.33% | 13.04% | 44.003 | 27.8197 | 0.81653 | 27.265 | 37.4552 | 42.58% | 232.1% | 3.4171 | 10251.3777 | 13.1771 | 39531.3449 | Fensterersatz HM | -2646.0988 | -6.274% | WP LW CH Mix | 30992.5744 | 2292.818 | -2074.5415 | -6.274% | -153.4737 | -6.274% | 4927.1971 | 1230.7216 | 2693.2363 | 590.1249 | - | - | 7620.4334 | 367.3% | 1820.8465 | 1186% | NEIN | NEIN | NEIN
16356 | D | M3 | XX | 30.45% | HM | W2 | LWCH | MFH-3 | D_M3_XX_30%_HM-LWCH | 13.1771 | 2000 | Davos | 30.45% | 30% | 22.01% | Normal | Medium | 3000 | 40 | 15 | 5 | 2.75 | I | 600 | 600 | 1051.875 | 460.625 | 4.3034 | 8.6067 | 15.0887 | 10.2647 | 5.7395 | 9.78% | 19.56% | 34.29% | 23.33% | 13.04% | 44.003 | 27.8197 | 0.81653 | 27.265 | 37.4552 | 42.58% | 232.1% | 3.4171 | 10251.3777 | 13.1771 | 39531.3449 | Fensterersatz HM | -2646.0988 | -6.274% | WP LW CH Zer | 980.3774 | 683.8923 | -65.6233 | -6.274% | -45.7775 | -6.274% | 4927.1971 | 1230.7216 | 2693.2363 | 590.1249 | - | - | 7620.4334 | 11612% | 1820.8465 | 3978% | NEIN | NEIN | NEIN
16357 | D | M3 | XX | 30.45% | HM | W3 | ERMX | MFH-3 | D_M3_XX_30%_HM-ERMX | 13.1771 | 2000 | Davos | 30.45% | 30% | 22.01% | Normal | Medium | 3000 | 40 | 15 | 5 | 2.75 | I | 600 | 600 | 1051.875 | 460.625 | 4.3034 | 8.6067 | 15.0887 | 10.2647 | 5.7395 | 9.78% | 19.56% | 34.29% | 23.33% | 13.04% | 44.003 | 27.8197 | 0.81653 | 27.265 | 37.4552 | 42.58% | 232.1% | 3.4171 | 10251.3777 | 13.1771 | 39531.3449 | Fensterersatz HM | -2646.0988 | -6.274% | WP E CH Mix | 16642.6962 | 1383.5971 | -1114.0076 | -6.274% | -92.6135 | -6.274% | 4927.1971 | 1230.7216 | 2693.2363 | 590.1249 | - | - | 7620.4334 | 684.1% | 1820.8465 | 1966% | NEIN | NEIN | NEIN
16358 | D | M3 | XX | 30.45% | HM | ST | SOTH | MFH-3 | D_M3_XX_30%_HM-SOTH | 13.1771 | 2000 | Davos | 30.45% | 30% | 22.01% | Normal | Medium | 3000 | 40 | 15 | 5 | 2.75 | I | 600 | 600 | 1051.875 | 460.625 | 4.3034 | 8.6067 | 15.0887 | 10.2647 | 5.7395 | 9.78% | 19.56% | 34.29% | 23.33% | 13.04% | 44.003 | 27.8197 | 0.81653 | 27.265 | 37.4552 | 42.58% | 232.1% | 3.4171 | 10251.3777 | 13.1771 | 39531.3449 | Fensterersatz HM | -2646.0988 | -6.274% | Solarthermie | 2788.0001 | 686.597 | -186.6196 | -6.274% | -45.9586 | -6.274% | 4927.1971 | 1230.7216 | 2693.2363 | 590.1249 | - | - | 7620.4334 | 4083% | 1820.8465 | 3962% | NEIN | NEIN | NEIN
16359 | D | M3 | XX | 30.45% | HM | HS | HO-SC | MFH-3 | D_M3_XX_30%_HM-HO-SC | 13.1771 | 2000 | Davos | 30.45% | 30% | 22.01% | Normal | Medium | 3000 | 40 | 15 | 5 | 2.75 | I | 600 | 600 | 1051.875 | 460.625 | 4.3034 | 8.6067 | 15.0887 | 10.2647 | 5.7395 | 9.78% | 19.56% | 34.29% | 23.33% | 13.04% | 44.003 | 27.8197 | 0.81653 | 27.265 | 37.4552 | 42.58% | 232.1% | 3.4171 | 10251.3777 | 13.1771 | 39531.3449 | Fensterersatz HM | -2646.0988 | -6.274% | Holz Schnitzel | 1427.7792 | 497.6299 | -95.5709 | -6.274% | -33.3097 | -6.274% | 4927.1971 | 1230.7216 | 2693.2363 | 590.1249 | - | - | 7620.4334 | 7974% | 1820.8465 | 5466% | NEIN | NEIN | NEIN
16360 | D | M3 | XX | 30.45% | KU | ÖL | ÖL-HE | MFH-3 | D_M3_XX_30%_KU-ÖL-HE | 12.8271 | 2000 | Davos | 30.45% | 30% | 22.01% | Normal | Medium | 3000 | 40 | 15 | 5 | 2.75 | I | 600 | 600 | 1051.875 | 460.625 | 4.3034 | 8.6067 | 15.0887 | 9.7347 | 5.66 | 9.917% | 19.83% | 34.77% | 22.43% | 13.04% | 43.3935 | 27.8197 | 0.81988 | 27.265 | 37.4552 | 43.12% | 239.4% | 3.5638 | 10691.3603 | 12.8271 | 38481.3902 | Fensterersatz K | -3696.0535 | -8.763% | Öl-Heizung | 53446.3753 | 13853.3005 | -5133.4076 | -8.763% | -1330.5793 | -8.763% | 4927.1971 | 1230.7216 | 3369.679 | 650.7193 | - | - | 8296.8761 | 161.6% | 1881.4409 | 141.4% | NEIN | NEIN | NEIN
16361 | D | M3 | XX | 30.45% | KU | FW | FEWA | MFH-3 | D_M3_XX_30%_KU-FEWA | 12.8271 | 2000 | Davos | 30.45% | 30% | 22.01% | Normal | Medium | 3000 | 40 | 15 | 5 | 2.75 | I | 600 | 600 | 1051.875 | 460.625 | 4.3034 | 8.6067 | 15.0887 | 9.7347 | 5.66 | 9.917% | 19.83% | 34.77% | 22.43% | 13.04% | 43.3935 | 27.8197 | 0.81988 | 27.265 | 37.4552 | 43.12% | 239.4% | 3.5638 | 10691.3603 | 12.8271 | 38481.3902 | Fensterersatz K | -3696.0535 | -8.763% | Fernwärme | 15166.195 | 2978.9123 | -1456.6799 | -8.763% | -286.118 | -8.763% | 4927.1971 | 1230.7216 | 3369.679 | 650.7193 | - | - | 8296.8761 | 569.6% | 1881.4409 | 657.6% | NEIN | NEIN | NEIN
16362 | D | M3 | XX | 30.45% | KU | W1 | LWMX | MFH-3 | D_M3_XX_30%_KU-LWMX | 12.8271 | 2000 | Davos | 30.45% | 30% | 22.01% | Normal | Medium | 3000 | 40 | 15 | 5 | 2.75 | I | 600 | 600 | 1051.875 | 460.625 | 4.3034 | 8.6067 | 15.0887 | 9.7347 | 5.66 | 9.917% | 19.83% | 34.77% | 22.43% | 13.04% | 43.3935 | 27.8197 | 0.81988 | 27.265 | 37.4552 | 43.12% | 239.4% | 3.5638 | 10691.3603 | 12.8271 | 38481.3902 | Fensterersatz K | -3696.0535 | -8.763% | WP LW CH Mix | 30169.4099 | 2231.9206 | -2897.7059 | -8.763% | -214.3711 | -8.763% | 4927.1971 | 1230.7216 | 3369.679 | 650.7193 | - | - | 8296.8761 | 286.3% | 1881.4409 | 877.7% | NEIN | NEIN | NEIN
16363 | D | M3 | XX | 30.45% | KU | W2 | LWCH | MFH-3 | D_M3_XX_30%_KU-LWCH | 12.8271 | 2000 | Davos | 30.45% | 30% | 22.01% | Normal | Medium | 3000 | 40 | 15 | 5 | 2.75 | I | 600 | 600 | 1051.875 | 460.625 | 4.3034 | 8.6067 | 15.0887 | 9.7347 | 5.66 | 9.917% | 19.83% | 34.77% | 22.43% | 13.04% | 43.3935 | 27.8197 | 0.81988 | 27.265 | 37.4552 | 43.12% | 239.4% | 3.5638 | 10691.3603 | 12.8271 | 38481.3902 | Fensterersatz K | -3696.0535 | -8.763% | WP LW CH Zer | 954.3385 | 665.7281 | -91.6621 | -8.763% | -63.9417 | -8.763% | 4927.1971 | 1230.7216 | 3369.679 | 650.7193 | - | - | 8296.8761 | 9052% | 1881.4409 | 2942% | NEIN | NEIN | NEIN
16364 | D | M3 | XX | 30.45% | KU | W3 | ERMX | MFH-3 | D_M3_XX_30%_KU-ERMX | 12.8271 | 2000 | Davos | 30.45% | 30% | 22.01% | Normal | Medium | 3000 | 40 | 15 | 5 | 2.75 | I | 600 | 600 | 1051.875 | 460.625 | 4.3034 | 8.6067 | 15.0887 | 9.7347 | 5.66 | 9.917% | 19.83% | 34.77% | 22.43% | 13.04% | 43.3935 | 27.8197 | 0.81988 | 27.265 | 37.4552 | 43.12% | 239.4% | 3.5638 | 10691.3603 | 12.8271 | 38481.3902 | Fensterersatz K | -3696.0535 | -8.763% | WP E CH Mix | 16200.6653 | 1346.8487 | -1556.0385 | -8.763% | -129.3619 | -8.763% | 4927.1971 | 1230.7216 | 3369.679 | 650.7193 | - | - | 8296.8761 | 533.2% | 1881.4409 | 1454% | NEIN | NEIN | NEIN
16365 | D | M3 | XX | 30.45% | KU | ST | SOTH | MFH-3 | D_M3_XX_30%_KU-SOTH | 12.8271 | 2000 | Davos | 30.45% | 30% | 22.01% | Normal | Medium | 3000 | 40 | 15 | 5 | 2.75 | I | 600 | 600 | 1051.875 | 460.625 | 4.3034 | 8.6067 | 15.0887 | 9.7347 | 5.66 | 9.917% | 19.83% | 34.77% | 22.43% | 13.04% | 43.3935 | 27.8197 | 0.81988 | 27.265 | 37.4552 | 43.12% | 239.4% | 3.5638 | 10691.3603 | 12.8271 | 38481.3902 | Fensterersatz K | -3696.0535 | -8.763% | Solarthermie | 2713.9507 | 668.361 | -260.669 | -8.763% | -64.1946 | -8.763% | 4927.1971 | 1230.7216 | 3369.679 | 650.7193 | - | - | 8296.8761 | 3183% | 1881.4409 | 2931% | NEIN | NEIN | NEIN
16366 | D | M3 | XX | 30.45% | KU | HS | HO-SC | MFH-3 | D_M3_XX_30%_KU-HO-SC | 12.8271 | 2000 | Davos | 30.45% | 30% | 22.01% | Normal | Medium | 3000 | 40 | 15 | 5 | 2.75 | I | 600 | 600 | 1051.875 | 460.625 | 4.3034 | 8.6067 | 15.0887 | 9.7347 | 5.66 | 9.917% | 19.83% | 34.77% | 22.43% | 13.04% | 43.3935 | 27.8197 | 0.81988 | 27.265 | 37.4552 | 43.12% | 239.4% | 3.5638 | 10691.3603 | 12.8271 | 38481.3902 | Fensterersatz K | -3696.0535 | -8.763% | Holz Schnitzel | 1389.8573 | 484.4128 | -133.4928 | -8.763% | -46.5268 | -8.763% | 4927.1971 | 1230.7216 | 3369.679 | 650.7193 | - | - | 8296.8761 | 6215% | 1881.4409 | 4044% | NEIN | NEIN | NEIN
16367 | D | M3 | XX | 30.45% | ME | ÖL | ÖL-HE | MFH-3 | D_M3_XX_30%_ME-ÖL-HE | 13.5335 | 2000 | Davos | 30.45% | 30% | 22.01% | Normal | Medium | 3000 | 40 | 15 | 5 | 2.75 | I | 600 | 600 | 1051.875 | 460.625 | 4.3034 | 8.6067 | 15.0887 | 10.7946 | 5.819 | 9.646% | 19.29% | 33.82% | 24.2% | 13.04% | 44.6125 | 27.8197 | 0.81316 | 27.265 | 37.4552 | 42.05% | 225% | 3.2742 | 9822.6516 | 13.5335 | 40600.6011 | Fensterersatz M | -1576.8426 | -3.739% | Öl-Heizung | 56389.7238 | 14616.2164 | -2190.0591 | -3.739% | -567.6633 | -3.739% | 4927.1971 | 1230.7216 | 4414.3765 | 1052.9427 | - | - | 9341.5736 | 426.5% | 2283.6643 | 402.3% | NEIN | NEIN | NEIN
16368 | D | M3 | XX | 30.45% | ME | FW | FEWA | MFH-3 | D_M3_XX_30%_ME-FEWA | 13.5335 | 2000 | Davos | 30.45% | 30% | 22.01% | Normal | Medium | 3000 | 40 | 15 | 5 | 2.75 | I | 600 | 600 | 1051.875 | 460.625 | 4.3034 | 8.6067 | 15.0887 | 10.7946 | 5.819 | 9.646% | 19.29% | 33.82% | 24.2% | 13.04% | 44.6125 | 27.8197 | 0.81316 | 27.265 | 37.4552 | 42.05% | 225% | 3.2742 | 9822.6516 | 13.5335 | 40600.6011 | Fensterersatz M | -1576.8426 | -3.739% | Fernwärme | 16001.4134 | 3142.9642 | -621.4615 | -3.739% | -122.0662 | -3.739% | 4927.1971 | 1230.7216 | 4414.3765 | 1052.9427 | - | - | 9341.5736 | 1503% | 2283.6643 | 1871% | NEIN | NEIN | NEIN
16369 | D | M3 | XX | 30.45% | ME | W1 | LWMX | MFH-3 | D_M3_XX_30%_ME-LWMX | 13.5335 | 2000 | Davos | 30.45% | 30% | 22.01% | Normal | Medium | 3000 | 40 | 15 | 5 | 2.75 | I | 600 | 600 | 1051.875 | 460.625 | 4.3034 | 8.6067 | 15.0887 | 10.7946 | 5.819 | 9.646% | 19.29% | 33.82% | 24.2% | 13.04% | 44.6125 | 27.8197 | 0.81316 | 27.265 | 37.4552 | 42.05% | 225% | 3.2742 | 9822.6516 | 13.5335 | 40600.6011 | Fensterersatz M | -1576.8426 | -3.739% | WP LW CH Mix | 31830.8713 | 2354.8349 | -1236.2446 | -3.739% | -91.4569 | -3.739% | 4927.1971 | 1230.7216 | 4414.3765 | 1052.9427 | - | - | 9341.5736 | 755.6% | 2283.6643 | 2497% | NEIN | NEIN | NEIN
16370 | D | M3 | XX | 30.45% | ME | W2 | LWCH | MFH-3 | D_M3_XX_30%_ME-LWCH | 13.5335 | 2000 | Davos | 30.45% | 30% | 22.01% | Normal | Medium | 3000 | 40 | 15 | 5 | 2.75 | I | 600 | 600 | 1051.875 | 460.625 | 4.3034 | 8.6067 | 15.0887 | 10.7946 | 5.819 | 9.646% | 19.29% | 33.82% | 24.2% | 13.04% | 44.6125 | 27.8197 | 0.81316 | 27.265 | 37.4552 | 42.05% | 225% | 3.2742 | 9822.6516 | 13.5335 | 40600.6011 | Fensterersatz M | -1576.8426 | -3.739% | WP LW CH Zer | 1006.8949 | 702.3904 | -39.1057 | -3.739% | -27.2794 | -3.739% | 4927.1971 | 1230.7216 | 4414.3765 | 1052.9427 | - | - | 9341.5736 | 23888% | 2283.6643 | 8371% | NEIN | NEIN | NEIN
16371 | D | M3 | XX | 30.45% | ME | W3 | ERMX | MFH-3 | D_M3_XX_30%_ME-ERMX | 13.5335 | 2000 | Davos | 30.45% | 30% | 22.01% | Normal | Medium | 3000 | 40 | 15 | 5 | 2.75 | I | 600 | 600 | 1051.875 | 460.625 | 4.3034 | 8.6067 | 15.0887 | 10.7946 | 5.819 | 9.646% | 19.29% | 33.82% | 24.2% | 13.04% | 44.6125 | 27.8197 | 0.81316 | 27.265 | 37.4552 | 42.05% | 225% | 3.2742 | 9822.6516 | 13.5335 | 40600.6011 | Fensterersatz M | -1576.8426 | -3.739% | WP E CH Mix | 17092.8531 | 1421.021 | -663.8507 | -3.739% | -55.1895 | -3.739% | 4927.1971 | 1230.7216 | 4414.3765 | 1052.9427 | - | - | 9341.5736 | 1407% | 2283.6643 | 4138% | NEIN | NEIN | NEIN
16372 | D | M3 | XX | 30.45% | ME | ST | SOTH | MFH-3 | D_M3_XX_30%_ME-SOTH | 13.5335 | 2000 | Davos | 30.45% | 30% | 22.01% | Normal | Medium | 3000 | 40 | 15 | 5 | 2.75 | I | 600 | 600 | 1051.875 | 460.625 | 4.3034 | 8.6067 | 15.0887 | 10.7946 | 5.819 | 9.646% | 19.29% | 33.82% | 24.2% | 13.04% | 44.6125 | 27.8197 | 0.81316 | 27.265 | 37.4552 | 42.05% | 225% | 3.2742 | 9822.6516 | 13.5335 | 40600.6011 | Fensterersatz M | -1576.8426 | -3.739% | Solarthermie | 2863.4108 | 705.1683 | -111.2089 | -3.739% | -27.3873 | -3.739% | 4927.1971 | 1230.7216 | 4414.3765 | 1052.9427 | - | - | 9341.5736 | 8400% | 2283.6643 | 8338% | NEIN | NEIN | NEIN
16373 | D | M3 | XX | 30.45% | ME | HS | HO-SC | MFH-3 | D_M3_XX_30%_ME-HO-SC | 13.5335 | 2000 | Davos | 30.45% | 30% | 22.01% | Normal | Medium | 3000 | 40 | 15 | 5 | 2.75 | I | 600 | 600 | 1051.875 | 460.625 | 4.3034 | 8.6067 | 15.0887 | 10.7946 | 5.819 | 9.646% | 19.29% | 33.82% | 24.2% | 13.04% | 44.6125 | 27.8197 | 0.81316 | 27.265 | 37.4552 | 42.05% | 225% | 3.2742 | 9822.6516 | 13.5335 | 40600.6011 | Fensterersatz M | -1576.8426 | -3.739% | Holz Schnitzel | 1466.3982 | 511.0899 | -56.9518 | -3.739% | -19.8497 | -3.739% | 4927.1971 | 1230.7216 | 4414.3765 | 1052.9427 | - | - | 9341.5736 | 16403% | 2283.6643 | 11505% | NEIN | NEIN | NEIN
16374 | D | M3 | XX | 30.45% | GH | ÖL | ÖL-HE | MFH-3 | D_M3_XX_30%_GH-ÖL-HE | 5.6487 | 2000 | Davos | 30.45% | 30% | 22.01% | Normal | Medium | 3000 | 40 | 15 | 5 | 2.75 | I | 600 | 600 | 1051.875 | 460.625 | 3.5861 | 4.3034 | 8.5503 | 9.9997 | 5.2879 | 11.3% | 13.56% | 26.95% | 31.52% | 16.67% | 31.7273 | 27.8197 | 0.90514 | 27.265 | 37.4552 | 56.93% | 600.2% | 6.1879 | 18563.7247 | 5.6487 | 16946.083 | Gebäudehülle | -25231.3607 | -59.82% | Öl-Heizung | 23536.2264 | 6100.5899 | -35043.5565 | -59.82% | -9083.2899 | -59.82% | 4927.1971 | 1230.7216 | 2737.6739 | 565.5305 | 12186.75 | 3331.875 | 19851.621 | 56.65% | 5128.1271 | 56.46% | JA | JA | JA
16375 | D | M3 | XX | 30.45% | GH | FW | FEWA | MFH-3 | D_M3_XX_30%_GH-FEWA | 5.6487 | 2000 | Davos | 30.45% | 30% | 22.01% | Normal | Medium | 3000 | 40 | 15 | 5 | 2.75 | I | 600 | 600 | 1051.875 | 460.625 | 3.5861 | 4.3034 | 8.5503 | 9.9997 | 5.2879 | 11.3% | 13.56% | 26.95% | 31.52% | 16.67% | 31.7273 | 27.8197 | 0.90514 | 27.265 | 37.4552 | 56.93% | 600.2% | 6.1879 | 18563.7247 | 5.6487 | 16946.083 | Gebäudehülle | -25231.3607 | -59.82% | Fernwärme | 6678.7504 | 1311.8262 | -9944.1245 | -59.82% | -1953.2042 | -59.82% | 4927.1971 | 1230.7216 | 2737.6739 | 565.5305 | 12186.75 | 3331.875 | 19851.621 | 199.6% | 5128.1271 | 262.5% | NEIN | NEIN | NEIN
16376 | D | M3 | XX | 30.45% | GH | W1 | LWMX | MFH-3 | D_M3_XX_30%_GH-LWMX | 5.6487 | 2000 | Davos | 30.45% | 30% | 22.01% | Normal | Medium | 3000 | 40 | 15 | 5 | 2.75 | I | 600 | 600 | 1051.875 | 460.625 | 3.5861 | 4.3034 | 8.5503 | 9.9997 | 5.2879 | 11.3% | 13.56% | 26.95% | 31.52% | 16.67% | 31.7273 | 27.8197 | 0.90514 | 27.265 | 37.4552 | 56.93% | 600.2% | 6.1879 | 18563.7247 | 5.6487 | 16946.083 | Gebäudehülle | -25231.3607 | -59.82% | WP LW CH Mix | 13285.7291 | 982.8728 | -19781.3868 | -59.82% | -1463.4189 | -59.82% | 4927.1971 | 1230.7216 | 2737.6739 | 565.5305 | 12186.75 | 3331.875 | 19851.621 | 100.4% | 5128.1271 | 350.4% | NEIN | NEIN | NEIN
16377 | D | M3 | XX | 30.45% | GH | W2 | LWCH | MFH-3 | D_M3_XX_30%_GH-LWCH | 5.6487 | 2000 | Davos | 30.45% | 30% | 22.01% | Normal | Medium | 3000 | 40 | 15 | 5 | 2.75 | I | 600 | 600 | 1051.875 | 460.625 | 3.5861 | 4.3034 | 8.5503 | 9.9997 | 5.2879 | 11.3% | 13.56% | 26.95% | 31.52% | 16.67% | 31.7273 | 27.8197 | 0.90514 | 27.265 | 37.4552 | 56.93% | 600.2% | 6.1879 | 18563.7247 | 5.6487 | 16946.083 | Gebäudehülle | -25231.3607 | -59.82% | WP LW CH Zer | 420.2629 | 293.1672 | -625.7377 | -59.82% | -436.5025 | -59.82% | 4927.1971 | 1230.7216 | 2737.6739 | 565.5305 | 12186.75 | 3331.875 | 19851.621 | 3173% | 5128.1271 | 1175% | NEIN | NEIN | NEIN
16378 | D | M3 | XX | 30.45% | GH | W3 | ERMX | MFH-3 | D_M3_XX_30%_GH-ERMX | 5.6487 | 2000 | Davos | 30.45% | 30% | 22.01% | Normal | Medium | 3000 | 40 | 15 | 5 | 2.75 | I | 600 | 600 | 1051.875 | 460.625 | 3.5861 | 4.3034 | 8.5503 | 9.9997 | 5.2879 | 11.3% | 13.56% | 26.95% | 31.52% | 16.67% | 31.7273 | 27.8197 | 0.90514 | 27.265 | 37.4552 | 56.93% | 600.2% | 6.1879 | 18563.7247 | 5.6487 | 16946.083 | Gebäudehülle | -25231.3607 | -59.82% | WP E CH Mix | 7134.301 | 593.1129 | -10622.4029 | -59.82% | -883.0976 | -59.82% | 4927.1971 | 1230.7216 | 2737.6739 | 565.5305 | 12186.75 | 3331.875 | 19851.621 | 186.9% | 5128.1271 | 580.7% | NEIN | NEIN | NEIN
16379 | D | M3 | XX | 30.45% | GH | ST | SOTH | MFH-3 | D_M3_XX_30%_GH-SOTH | 5.6487 | 2000 | Davos | 30.45% | 30% | 22.01% | Normal | Medium | 3000 | 40 | 15 | 5 | 2.75 | I | 600 | 600 | 1051.875 | 460.625 | 3.5861 | 4.3034 | 8.5503 | 9.9997 | 5.2879 | 11.3% | 13.56% | 26.95% | 31.52% | 16.67% | 31.7273 | 27.8197 | 0.90514 | 27.265 | 37.4552 | 56.93% | 600.2% | 6.1879 | 18563.7247 | 5.6487 | 16946.083 | Gebäudehülle | -25231.3607 | -59.82% | Solarthermie | 1195.1448 | 294.3267 | -1779.4749 | -59.82% | -438.2289 | -59.82% | 4927.1971 | 1230.7216 | 2737.6739 | 565.5305 | 12186.75 | 3331.875 | 19851.621 | 1116% | 5128.1271 | 1170% | NEIN | NEIN | NEIN
16380 | D | M3 | XX | 30.45% | GH | HS | HO-SC | MFH-3 | D_M3_XX_30%_GH-HO-SC | 5.6487 | 2000 | Davos | 30.45% | 30% | 22.01% | Normal | Medium | 3000 | 40 | 15 | 5 | 2.75 | I | 600 | 600 | 1051.875 | 460.625 | 3.5861 | 4.3034 | 8.5503 | 9.9997 | 5.2879 | 11.3% | 13.56% | 26.95% | 31.52% | 16.67% | 31.7273 | 27.8197 | 0.90514 | 27.265 | 37.4552 | 56.93% | 600.2% | 6.1879 | 18563.7247 | 5.6487 | 16946.083 | Gebäudehülle | -25231.3607 | -59.82% | Holz Schnitzel | 612.0526 | 213.3213 | -911.2974 | -59.82% | -317.6183 | -59.82% | 4927.1971 | 1230.7216 | 2737.6739 | 565.5305 | 12186.75 | 3331.875 | 19851.621 | 2178% | 5128.1271 | 1615% | NEIN | NEIN | NEIN
16381 | D | M3 | XX | 38.64% | IZ | ÖL | ÖL-HE | MFH-3 | D_M3_XX_39%_IZ-ÖL-HE | 11.763 | 2000 | Davos | 38.64% | 40% | 22.01% | Normal | Medium | 3000 | 40 | 15 | 5 | 2.75 | I | 600 | 600 | 928.125 | 584.375 | 4.3034 | 8.6067 | 13.3135 | 24.8264 | 7.6575 | 7.33% | 14.66% | 22.68% | 42.29% | 13.04% | 58.7076 | 27.8197 | 0.86405 | 27.265 | 55.9946 | 55.92% | 411.3% | 5.6906 | 17071.7008 | 11.763 | 35289.0564 | Ist-Zustand | - | - | Öl-Heizung | 49012.5784 | 12704.0603 |  |  |  |  | - | - | - | - | - | - | - | - | - | - | JA | JA | JA
16382 | D | M3 | XX | 38.64% | IZ | FW | FEWA | MFH-3 | D_M3_XX_39%_IZ-FEWA | 11.763 | 2000 | Davos | 38.64% | 40% | 22.01% | Normal | Medium | 3000 | 40 | 15 | 5 | 2.75 | I | 600 | 600 | 928.125 | 584.375 | 4.3034 | 8.6067 | 13.3135 | 24.8264 | 7.6575 | 7.33% | 14.66% | 22.68% | 42.29% | 13.04% | 58.7076 | 27.8197 | 0.86405 | 27.265 | 55.9946 | 55.92% | 411.3% | 5.6906 | 17071.7008 | 11.763 | 35289.0564 | Ist-Zustand | - | - | Fernwärme | 13908.0399 | 2731.7881 | -35104.5385 | -71.62% | -9972.2722 | -78.5% | - | - | - | - | - | - | - | - | - | - | JA | JA | JA
16383 | D | M3 | XX | 38.64% | IZ | W1 | LWMX | MFH-3 | D_M3_XX_39%_IZ-LWMX | 11.763 | 2000 | Davos | 38.64% | 40% | 22.01% | Normal | Medium | 3000 | 40 | 15 | 5 | 2.75 | I | 600 | 600 | 928.125 | 584.375 | 4.3034 | 8.6067 | 13.3135 | 24.8264 | 7.6575 | 7.33% | 14.66% | 22.68% | 42.29% | 13.04% | 58.7076 | 27.8197 | 0.86405 | 27.265 | 55.9946 | 55.92% | 411.3% | 5.6906 | 17071.7008 | 11.763 | 35289.0564 | Ist-Zustand | - | - | WP LW CH Mix | 27666.6202 | 2046.7653 | -21345.9581 | -43.55% | -10657.295 | -83.89% | - | - | - | - | - | - | - | - | - | - | JA | JA | JA
16384 | D | M3 | XX | 38.64% | IZ | W2 | LWCH | MFH-3 | D_M3_XX_39%_IZ-LWCH | 11.763 | 2000 | Davos | 38.64% | 40% | 22.01% | Normal | Medium | 3000 | 40 | 15 | 5 | 2.75 | I | 600 | 600 | 928.125 | 584.375 | 4.3034 | 8.6067 | 13.3135 | 24.8264 | 7.6575 | 7.33% | 14.66% | 22.68% | 42.29% | 13.04% | 58.7076 | 27.8197 | 0.86405 | 27.265 | 55.9946 | 55.92% | 411.3% | 5.6906 | 17071.7008 | 11.763 | 35289.0564 | Ist-Zustand | - | - | WP LW CH Zer | 875.1686 | 610.5007 | -48137.4098 | -98.21% | -12093.5596 | -95.19% | - | - | - | - | - | - | - | - | - | - | JA | JA | JA
16385 | D | M3 | XX | 38.64% | IZ | W3 | ERMX | MFH-3 | D_M3_XX_39%_IZ-ERMX | 11.763 | 2000 | Davos | 38.64% | 40% | 22.01% | Normal | Medium | 3000 | 40 | 15 | 5 | 2.75 | I | 600 | 600 | 928.125 | 584.375 | 4.3034 | 8.6067 | 13.3135 | 24.8264 | 7.6575 | 7.33% | 14.66% | 22.68% | 42.29% | 13.04% | 58.7076 | 27.8197 | 0.86405 | 27.265 | 55.9946 | 55.92% | 411.3% | 5.6906 | 17071.7008 | 11.763 | 35289.0564 | Ist-Zustand | - | - | WP E CH Mix | 14856.6928 | 1235.117 | -34155.8856 | -69.69% | -11468.9433 | -90.28% | - | - | - | - | - | - | - | - | - | - | JA | JA | JA
16386 | D | M3 | XX | 38.64% | IZ | ST | SOTH | MFH-3 | D_M3_XX_39%_IZ-SOTH | 11.763 | 2000 | Davos | 38.64% | 40% | 22.01% | Normal | Medium | 3000 | 40 | 15 | 5 | 2.75 | I | 600 | 600 | 928.125 | 584.375 | 4.3034 | 8.6067 | 13.3135 | 24.8264 | 7.6575 | 7.33% | 14.66% | 22.68% | 42.29% | 13.04% | 58.7076 | 27.8197 | 0.86405 | 27.265 | 55.9946 | 55.92% | 411.3% | 5.6906 | 17071.7008 | 11.763 | 35289.0564 | Ist-Zustand | - | - | Solarthermie | 2488.8071 | 612.9152 | -46523.7712 | -94.92% | -12091.1451 | -95.18% | - | - | - | - | - | - | - | - | - | - | JA | JA | JA
16387 | D | M3 | XX | 38.64% | IZ | HS | HO-SC | MFH-3 | D_M3_XX_39%_IZ-HO-SC | 11.763 | 2000 | Davos | 38.64% | 40% | 22.01% | Normal | Medium | 3000 | 40 | 15 | 5 | 2.75 | I | 600 | 600 | 928.125 | 584.375 | 4.3034 | 8.6067 | 13.3135 | 24.8264 | 7.6575 | 7.33% | 14.66% | 22.68% | 42.29% | 13.04% | 58.7076 | 27.8197 | 0.86405 | 27.265 | 55.9946 | 55.92% | 411.3% | 5.6906 | 17071.7008 | 11.763 | 35289.0564 | Ist-Zustand | - | - | Holz Schnitzel | 1274.5577 | 444.2269 | -47738.0207 | -97.4% | -12259.8334 | -96.5% | - | - | - | - | - | - | - | - | - | - | JA | JA | JA
16388 | D | M3 | XX | 38.64% | 2V | ÖL | ÖL-HE | MFH-3 | D_M3_XX_39%_2V-ÖL-HE | 10.5436 | 2000 | Davos | 38.64% | 40% | 22.01% | Normal | Medium | 3000 | 40 | 15 | 5 | 2.75 | I | 600 | 600 | 928.125 | 584.375 | 4.3034 | 8.6067 | 13.3135 | 22.7025 | 7.3389 | 7.648% | 15.3% | 23.66% | 40.35% | 13.04% | 56.2651 | 27.8197 | 0.87461 | 27.265 | 55.9946 | 58.24% | 464.5% | 6.512 | 19535.9617 | 10.5436 | 31630.846 | Glasersatz 2-IV | -3658.2104 | -10.37% | Öl-Heizung | 43931.7306 | 11387.1046 | -5080.8478 | -10.37% | -1316.9557 | -10.37% | 5908.5703 | 1445.2408 | - | - | - | - | 5908.5703 | 116.3% | 1445.2408 | 109.7% | NEIN | NEIN | NEIN
16389 | D | M3 | XX | 38.64% | 2V | FW | FEWA | MFH-3 | D_M3_XX_39%_2V-FEWA | 10.5436 | 2000 | Davos | 38.64% | 40% | 22.01% | Normal | Medium | 3000 | 40 | 15 | 5 | 2.75 | I | 600 | 600 | 928.125 | 584.375 | 4.3034 | 8.6067 | 13.3135 | 22.7025 | 7.3389 | 7.648% | 15.3% | 23.66% | 40.35% | 13.04% | 56.2651 | 27.8197 | 0.87461 | 27.265 | 55.9946 | 58.24% | 464.5% | 6.512 | 19535.9617 | 10.5436 | 31630.846 | Glasersatz 2-IV | -3658.2104 | -10.37% | Fernwärme | 12466.2746 | 2448.5996 | -1441.7653 | -10.37% | -283.1885 | -10.37% | 5908.5703 | 1445.2408 | - | - | - | - | 5908.5703 | 409.8% | 1445.2408 | 510.3% | NEIN | NEIN | NEIN
16390 | D | M3 | XX | 38.64% | 2V | W1 | LWMX | MFH-3 | D_M3_XX_39%_2V-LWMX | 10.5436 | 2000 | Davos | 38.64% | 40% | 22.01% | Normal | Medium | 3000 | 40 | 15 | 5 | 2.75 | I | 600 | 600 | 928.125 | 584.375 | 4.3034 | 8.6067 | 13.3135 | 22.7025 | 7.3389 | 7.648% | 15.3% | 23.66% | 40.35% | 13.04% | 56.2651 | 27.8197 | 0.87461 | 27.265 | 55.9946 | 58.24% | 464.5% | 6.512 | 19535.9617 | 10.5436 | 31630.846 | Glasersatz 2-IV | -3658.2104 | -10.37% | WP LW CH Mix | 24798.5833 | 1834.5891 | -2868.0369 | -10.37% | -212.1762 | -10.37% | 5908.5703 | 1445.2408 | - | - | - | - | 5908.5703 | 206% | 1445.2408 | 681.2% | NEIN | NEIN | NEIN
16391 | D | M3 | XX | 38.64% | 2V | W2 | LWCH | MFH-3 | D_M3_XX_39%_2V-LWCH | 10.5436 | 2000 | Davos | 38.64% | 40% | 22.01% | Normal | Medium | 3000 | 40 | 15 | 5 | 2.75 | I | 600 | 600 | 928.125 | 584.375 | 4.3034 | 8.6067 | 13.3135 | 22.7025 | 7.3389 | 7.648% | 15.3% | 23.66% | 40.35% | 13.04% | 56.2651 | 27.8197 | 0.87461 | 27.265 | 55.9946 | 58.24% | 464.5% | 6.512 | 19535.9617 | 10.5436 | 31630.846 | Glasersatz 2-IV | -3658.2104 | -10.37% | WP LW CH Zer | 784.445 | 547.2136 | -90.7236 | -10.37% | -63.287 | -10.37% | 5908.5703 | 1445.2408 | - | - | - | - | 5908.5703 | 6513% | 1445.2408 | 2284% | NEIN | NEIN | NEIN
16392 | D | M3 | XX | 38.64% | 2V | W3 | ERMX | MFH-3 | D_M3_XX_39%_2V-ERMX | 10.5436 | 2000 | Davos | 38.64% | 40% | 22.01% | Normal | Medium | 3000 | 40 | 15 | 5 | 2.75 | I | 600 | 600 | 928.125 | 584.375 | 4.3034 | 8.6067 | 13.3135 | 22.7025 | 7.3389 | 7.648% | 15.3% | 23.66% | 40.35% | 13.04% | 56.2651 | 27.8197 | 0.87461 | 27.265 | 55.9946 | 58.24% | 464.5% | 6.512 | 19535.9617 | 10.5436 | 31630.846 | Glasersatz 2-IV | -3658.2104 | -10.37% | WP E CH Mix | 13316.5862 | 1107.0796 | -1540.1066 | -10.37% | -128.0374 | -10.37% | 5908.5703 | 1445.2408 | - | - | - | - | 5908.5703 | 383.6% | 1445.2408 | 1129% | NEIN | NEIN | NEIN
16393 | D | M3 | XX | 38.64% | 2V | ST | SOTH | MFH-3 | D_M3_XX_39%_2V-SOTH | 10.5436 | 2000 | Davos | 38.64% | 40% | 22.01% | Normal | Medium | 3000 | 40 | 15 | 5 | 2.75 | I | 600 | 600 | 928.125 | 584.375 | 4.3034 | 8.6067 | 13.3135 | 22.7025 | 7.3389 | 7.648% | 15.3% | 23.66% | 40.35% | 13.04% | 56.2651 | 27.8197 | 0.87461 | 27.265 | 55.9946 | 58.24% | 464.5% | 6.512 | 19535.9617 | 10.5436 | 31630.846 | Glasersatz 2-IV | -3658.2104 | -10.37% | Solarthermie | 2230.807 | 549.3779 | -258.0001 | -10.37% | -63.5373 | -10.37% | 5908.5703 | 1445.2408 | - | - | - | - | 5908.5703 | 2290% | 1445.2408 | 2275% | NEIN | NEIN | NEIN
16394 | D | M3 | XX | 38.64% | 2V | HS | HO-SC | MFH-3 | D_M3_XX_39%_2V-HO-SC | 10.5436 | 2000 | Davos | 38.64% | 40% | 22.01% | Normal | Medium | 3000 | 40 | 15 | 5 | 2.75 | I | 600 | 600 | 928.125 | 584.375 | 4.3034 | 8.6067 | 13.3135 | 22.7025 | 7.3389 | 7.648% | 15.3% | 23.66% | 40.35% | 13.04% | 56.2651 | 27.8197 | 0.87461 | 27.265 | 55.9946 | 58.24% | 464.5% | 6.512 | 19535.9617 | 10.5436 | 31630.846 | Glasersatz 2-IV | -3658.2104 | -10.37% | Holz Schnitzel | 1142.4317 | 398.1765 | -132.126 | -10.37% | -46.0504 | -10.37% | 5908.5703 | 1445.2408 | - | - | - | - | 5908.5703 | 4472% | 1445.2408 | 3138% | NEIN | NEIN | NEIN
16395 | D | M3 | XX | 38.64% | 3V | ÖL | ÖL-HE | MFH-3 | D_M3_XX_39%_3V-ÖL-HE | 10.3057 | 2000 | Davos | 38.64% | 40% | 22.01% | Normal | Medium | 3000 | 40 | 15 | 5 | 2.75 | I | 600 | 600 | 928.125 | 584.375 | 4.3034 | 8.6067 | 13.3135 | 15.1125 | 6.2004 | 9.053% | 18.11% | 28.01% | 31.79% | 13.04% | 47.5366 | 27.8197 | 0.86324 | 27.265 | 46.6622 | 53.45% | 390.9% | 5.5381 | 16614.256 | 10.3057 | 30917.0589 | Glasersatz 3-IV | -4371.9976 | -12.39% | Öl-Heizung | 42940.3595 | 11130.1412 | -6072.2189 | -12.39% | -1573.9191 | -12.39% | 7501.1061 | 1873.6359 | - | - | - | - | 7501.1061 | 123.5% | 1873.6359 | 119% | NEIN | NEIN | NEIN
16396 | D | M3 | XX | 38.64% | 3V | FW | FEWA | MFH-3 | D_M3_XX_39%_3V-FEWA | 10.3057 | 2000 | Davos | 38.64% | 40% | 22.01% | Normal | Medium | 3000 | 40 | 15 | 5 | 2.75 | I | 600 | 600 | 928.125 | 584.375 | 4.3034 | 8.6067 | 13.3135 | 15.1125 | 6.2004 | 9.053% | 18.11% | 28.01% | 31.79% | 13.04% | 47.5366 | 27.8197 | 0.86324 | 27.265 | 46.6622 | 53.45% | 390.9% | 5.5381 | 16614.256 | 10.3057 | 30917.0589 | Glasersatz 3-IV | -4371.9976 | -12.39% | Fernwärme | 12184.9585 | 2393.3441 | -1723.0814 | -12.39% | -338.444 | -12.39% | 7501.1061 | 1873.6359 | - | - | - | - | 7501.1061 | 435.3% | 1873.6359 | 553.6% | NEIN | NEIN | NEIN
16397 | D | M3 | XX | 38.64% | 3V | W1 | LWMX | MFH-3 | D_M3_XX_39%_3V-LWMX | 10.3057 | 2000 | Davos | 38.64% | 40% | 22.01% | Normal | Medium | 3000 | 40 | 15 | 5 | 2.75 | I | 600 | 600 | 928.125 | 584.375 | 4.3034 | 8.6067 | 13.3135 | 15.1125 | 6.2004 | 9.053% | 18.11% | 28.01% | 31.79% | 13.04% | 47.5366 | 27.8197 | 0.86324 | 27.265 | 46.6622 | 53.45% | 390.9% | 5.5381 | 16614.256 | 10.3057 | 30917.0589 | Glasersatz 3-IV | -4371.9976 | -12.39% | WP LW CH Mix | 24238.9741 | 1793.1894 | -3427.6461 | -12.39% | -253.5759 | -12.39% | 7501.1061 | 1873.6359 | - | - | - | - | 7501.1061 | 218.8% | 1873.6359 | 738.9% | NEIN | NEIN | NEIN
16398 | D | M3 | XX | 38.64% | 3V | W2 | LWCH | MFH-3 | D_M3_XX_39%_3V-LWCH | 10.3057 | 2000 | Davos | 38.64% | 40% | 22.01% | Normal | Medium | 3000 | 40 | 15 | 5 | 2.75 | I | 600 | 600 | 928.125 | 584.375 | 4.3034 | 8.6067 | 13.3135 | 15.1125 | 6.2004 | 9.053% | 18.11% | 28.01% | 31.79% | 13.04% | 47.5366 | 27.8197 | 0.86324 | 27.265 | 46.6622 | 53.45% | 390.9% | 5.5381 | 16614.256 | 10.3057 | 30917.0589 | Glasersatz 3-IV | -4371.9976 | -12.39% | WP LW CH Zer | 766.7431 | 534.8651 | -108.4255 | -12.39% | -75.6356 | -12.39% | 7501.1061 | 1873.6359 | - | - | - | - | 7501.1061 | 6918% | 1873.6359 | 2477% | NEIN | NEIN | NEIN
16399 | D | M3 | XX | 38.64% | 3V | W3 | ERMX | MFH-3 | D_M3_XX_39%_3V-ERMX | 10.3057 | 2000 | Davos | 38.64% | 40% | 22.01% | Normal | Medium | 3000 | 40 | 15 | 5 | 2.75 | I | 600 | 600 | 928.125 | 584.375 | 4.3034 | 8.6067 | 13.3135 | 15.1125 | 6.2004 | 9.053% | 18.11% | 28.01% | 31.79% | 13.04% | 47.5366 | 27.8197 | 0.86324 | 27.265 | 46.6622 | 53.45% | 390.9% | 5.5381 | 16614.256 | 10.3057 | 30917.0589 | Glasersatz 3-IV | -4371.9976 | -12.39% | WP E CH Mix | 13016.0818 | 1082.0971 | -1840.611 | -12.39% | -153.0199 | -12.39% | 7501.1061 | 1873.6359 | - | - | - | - | 7501.1061 | 407.5% | 1873.6359 | 1224% | NEIN | NEIN | NEIN
16400 | D | M3 | XX | 38.64% | 3V | ST | SOTH | MFH-3 | D_M3_XX_39%_3V-SOTH | 10.3057 | 2000 | Davos | 38.64% | 40% | 22.01% | Normal | Medium | 3000 | 40 | 15 | 5 | 2.75 | I | 600 | 600 | 928.125 | 584.375 | 4.3034 | 8.6067 | 13.3135 | 15.1125 | 6.2004 | 9.053% | 18.11% | 28.01% | 31.79% | 13.04% | 47.5366 | 27.8197 | 0.86324 | 27.265 | 46.6622 | 53.45% | 390.9% | 5.5381 | 16614.256 | 10.3057 | 30917.0589 | Glasersatz 3-IV | -4371.9976 | -12.39% | Solarthermie | 2180.4663 | 536.9805 | -308.3409 | -12.39% | -75.9347 | -12.39% | 7501.1061 | 1873.6359 | - | - | - | - | 7501.1061 | 2433% | 1873.6359 | 2467% | NEIN | NEIN | NEIN
16401 | D | M3 | XX | 38.64% | 3V | HS | HO-SC | MFH-3 | D_M3_XX_39%_3V-HO-SC | 10.3057 | 2000 | Davos | 38.64% | 40% | 22.01% | Normal | Medium | 3000 | 40 | 15 | 5 | 2.75 | I | 600 | 600 | 928.125 | 584.375 | 4.3034 | 8.6067 | 13.3135 | 15.1125 | 6.2004 | 9.053% | 18.11% | 28.01% | 31.79% | 13.04% | 47.5366 | 27.8197 | 0.86324 | 27.265 | 46.6622 | 53.45% | 390.9% | 5.5381 | 16614.256 | 10.3057 | 30917.0589 | Glasersatz 3-IV | -4371.9976 | -12.39% | Holz Schnitzel | 1116.6514 | 389.1912 | -157.9063 | -12.39% | -55.0357 | -12.39% | 7501.1061 | 1873.6359 | - | - | - | - | 7501.1061 | 4750% | 1873.6359 | 3404% | NEIN | NEIN | NEIN
16402 | D | M3 | XX | 38.64% | VK | ÖL | ÖL-HE | MFH-3 | D_M3_XX_39%_VK-ÖL-HE | 11.6505 | 2000 | Davos | 38.64% | 40% | 22.01% | Normal | Medium | 3000 | 40 | 15 | 5 | 2.75 | I | 600 | 600 | 928.125 | 584.375 | 4.3034 | 8.6067 | 13.3135 | 17.4412 | 6.5497 | 8.57% | 17.14% | 26.51% | 34.73% | 13.04% | 50.2146 | 27.8197 | 0.8507 | 27.265 | 46.6622 | 50.87% | 340.7% | 4.7016 | 14104.8757 | 11.6505 | 34951.4033 | Glasersatz Vakuum | -337.6531 | -0.9568% | Öl-Heizung | 48543.6157 | 12582.5052 | -468.9627 | -0.9568% | -121.5551 | -0.9568% | 7976.5699 | 1951.0751 | - | - | - | - | 7976.5699 | 1701% | 1951.0751 | 1605% | NEIN | NEIN | NEIN
16403 | D | M3 | XX | 38.64% | VK | FW | FEWA | MFH-3 | D_M3_XX_39%_VK-FEWA | 11.6505 | 2000 | Davos | 38.64% | 40% | 22.01% | Normal | Medium | 3000 | 40 | 15 | 5 | 2.75 | I | 600 | 600 | 928.125 | 584.375 | 4.3034 | 8.6067 | 13.3135 | 17.4412 | 6.5497 | 8.57% | 17.14% | 26.51% | 34.73% | 13.04% | 50.2146 | 27.8197 | 0.8507 | 27.265 | 46.6622 | 50.87% | 340.7% | 4.7016 | 14104.8757 | 11.6505 | 34951.4033 | Glasersatz Vakuum | -337.6531 | -0.9568% | Fernwärme | 13774.9648 | 2705.6498 | -133.0751 | -0.9568% | -26.1383 | -0.9568% | 7976.5699 | 1951.0751 | - | - | - | - | 7976.5699 | 5994% | 1951.0751 | 7464% | NEIN | NEIN | NEIN
16404 | D | M3 | XX | 38.64% | VK | W1 | LWMX | MFH-3 | D_M3_XX_39%_VK-LWMX | 11.6505 | 2000 | Davos | 38.64% | 40% | 22.01% | Normal | Medium | 3000 | 40 | 15 | 5 | 2.75 | I | 600 | 600 | 928.125 | 584.375 | 4.3034 | 8.6067 | 13.3135 | 17.4412 | 6.5497 | 8.57% | 17.14% | 26.51% | 34.73% | 13.04% | 50.2146 | 27.8197 | 0.8507 | 27.265 | 46.6622 | 50.87% | 340.7% | 4.7016 | 14104.8757 | 11.6505 | 34951.4033 | Glasersatz Vakuum | -337.6531 | -0.9568% | WP LW CH Mix | 27401.9002 | 2027.1814 | -264.72 | -0.9568% | -19.5839 | -0.9568% | 7976.5699 | 1951.0751 | - | - | - | - | 7976.5699 | 3013% | 1951.0751 | 9963% | NEIN | NEIN | NEIN
16405 | D | M3 | XX | 38.64% | VK | W2 | LWCH | MFH-3 | D_M3_XX_39%_VK-LWCH | 11.6505 | 2000 | Davos | 38.64% | 40% | 22.01% | Normal | Medium | 3000 | 40 | 15 | 5 | 2.75 | I | 600 | 600 | 928.125 | 584.375 | 4.3034 | 8.6067 | 13.3135 | 17.4412 | 6.5497 | 8.57% | 17.14% | 26.51% | 34.73% | 13.04% | 50.2146 | 27.8197 | 0.8507 | 27.265 | 46.6622 | 50.87% | 340.7% | 4.7016 | 14104.8757 | 11.6505 | 34951.4033 | Glasersatz Vakuum | -337.6531 | -0.9568% | WP LW CH Zer | 866.7948 | 604.6593 | -8.3738 | -0.9568% | -5.8414 | -0.9568% | 7976.5699 | 1951.0751 | - | - | - | - | 7976.5699 | 95256% | 1951.0751 | 33401% | NEIN | NEIN | NEIN
16406 | D | M3 | XX | 38.64% | VK | W3 | ERMX | MFH-3 | D_M3_XX_39%_VK-ERMX | 11.6505 | 2000 | Davos | 38.64% | 40% | 22.01% | Normal | Medium | 3000 | 40 | 15 | 5 | 2.75 | I | 600 | 600 | 928.125 | 584.375 | 4.3034 | 8.6067 | 13.3135 | 17.4412 | 6.5497 | 8.57% | 17.14% | 26.51% | 34.73% | 13.04% | 50.2146 | 27.8197 | 0.8507 | 27.265 | 46.6622 | 50.87% | 340.7% | 4.7016 | 14104.8757 | 11.6505 | 34951.4033 | Glasersatz Vakuum | -337.6531 | -0.9568% | WP E CH Mix | 14714.5408 | 1223.2991 | -142.152 | -0.9568% | -11.8179 | -0.9568% | 7976.5699 | 1951.0751 | - | - | - | - | 7976.5699 | 5611% | 1951.0751 | 16510% | NEIN | NEIN | NEIN
16407 | D | M3 | XX | 38.64% | VK | ST | SOTH | MFH-3 | D_M3_XX_39%_VK-SOTH | 11.6505 | 2000 | Davos | 38.64% | 40% | 22.01% | Normal | Medium | 3000 | 40 | 15 | 5 | 2.75 | I | 600 | 600 | 928.125 | 584.375 | 4.3034 | 8.6067 | 13.3135 | 17.4412 | 6.5497 | 8.57% | 17.14% | 26.51% | 34.73% | 13.04% | 50.2146 | 27.8197 | 0.8507 | 27.265 | 46.6622 | 50.87% | 340.7% | 4.7016 | 14104.8757 | 11.6505 | 34951.4033 | Glasersatz Vakuum | -337.6531 | -0.9568% | Solarthermie | 2464.9937 | 607.0507 | -23.8134 | -0.9568% | -5.8645 | -0.9568% | 7976.5699 | 1951.0751 | - | - | - | - | 7976.5699 | 33496% | 1951.0751 | 33269% | NEIN | NEIN | NEIN
16408 | D | M3 | XX | 38.64% | VK | HS | HO-SC | MFH-3 | D_M3_XX_39%_VK-HO-SC | 11.6505 | 2000 | Davos | 38.64% | 40% | 22.01% | Normal | Medium | 3000 | 40 | 15 | 5 | 2.75 | I | 600 | 600 | 928.125 | 584.375 | 4.3034 | 8.6067 | 13.3135 | 17.4412 | 6.5497 | 8.57% | 17.14% | 26.51% | 34.73% | 13.04% | 50.2146 | 27.8197 | 0.8507 | 27.265 | 46.6622 | 50.87% | 340.7% | 4.7016 | 14104.8757 | 11.6505 | 34951.4033 | Glasersatz Vakuum | -337.6531 | -0.9568% | Holz Schnitzel | 1262.3624 | 439.9765 | -12.1952 | -0.9568% | -4.2505 | -0.9568% | 7976.5699 | 1951.0751 | - | - | - | - | 7976.5699 | 65407% | 1951.0751 | 45903% | NEIN | NEIN | NEIN
16409 | D | M3 | XX | 38.64% | VA | ÖL | ÖL-HE | MFH-3 | D_M3_XX_39%_VA-ÖL-HE | 11.5285 | 2000 | Davos | 38.64% | 40% | 22.01% | Normal | Medium | 3000 | 40 | 15 | 5 | 2.75 | I | 600 | 600 | 928.125 | 584.375 | 4.3034 | 8.6067 | 13.3135 | 20.8805 | 7.0656 | 7.944% | 15.89% | 24.58% | 38.55% | 13.04% | 54.1697 | 27.8197 | 0.85939 | 27.265 | 51.3284 | 53.8% | 382.6% | 5.2693 | 15808 | 11.5285 | 34585.4206 | Glasaufdopplung | -703.6358 | -1.994% | Öl-Heizung | 48035.3064 | 12450.7514 | -977.272 | -1.994% | -253.3089 | -1.994% | 3198.3792 | 740.5765 | - | - | - | - | 3198.3792 | 327.3% | 740.5765 | 292.4% | NEIN | NEIN | NEIN
16410 | D | M3 | XX | 38.64% | VA | FW | FEWA | MFH-3 | D_M3_XX_39%_VA-FEWA | 11.5285 | 2000 | Davos | 38.64% | 40% | 22.01% | Normal | Medium | 3000 | 40 | 15 | 5 | 2.75 | I | 600 | 600 | 928.125 | 584.375 | 4.3034 | 8.6067 | 13.3135 | 20.8805 | 7.0656 | 7.944% | 15.89% | 24.58% | 38.55% | 13.04% | 54.1697 | 27.8197 | 0.85939 | 27.265 | 51.3284 | 53.8% | 382.6% | 5.2693 | 15808 | 11.5285 | 34585.4206 | Glasaufdopplung | -703.6358 | -1.994% | Fernwärme | 13630.7246 | 2677.3184 | -277.3153 | -1.994% | -54.4697 | -1.994% | 3198.3792 | 740.5765 | - | - | - | - | 3198.3792 | 1153% | 740.5765 | 1360% | NEIN | NEIN | NEIN
16411 | D | M3 | XX | 38.64% | VA | W1 | LWMX | MFH-3 | D_M3_XX_39%_VA-LWMX | 11.5285 | 2000 | Davos | 38.64% | 40% | 22.01% | Normal | Medium | 3000 | 40 | 15 | 5 | 2.75 | I | 600 | 600 | 928.125 | 584.375 | 4.3034 | 8.6067 | 13.3135 | 20.8805 | 7.0656 | 7.944% | 15.89% | 24.58% | 38.55% | 13.04% | 54.1697 | 27.8197 | 0.85939 | 27.265 | 51.3284 | 53.8% | 382.6% | 5.2693 | 15808 | 11.5285 | 34585.4206 | Glasaufdopplung | -703.6358 | -1.994% | WP LW CH Mix | 27114.9698 | 2005.9544 | -551.6505 | -1.994% | -40.8109 | -1.994% | 3198.3792 | 740.5765 | - | - | - | - | 3198.3792 | 579.8% | 740.5765 | 1815% | NEIN | NEIN | NEIN
16412 | D | M3 | XX | 38.64% | VA | W2 | LWCH | MFH-3 | D_M3_XX_39%_VA-LWCH | 11.5285 | 2000 | Davos | 38.64% | 40% | 22.01% | Normal | Medium | 3000 | 40 | 15 | 5 | 2.75 | I | 600 | 600 | 928.125 | 584.375 | 4.3034 | 8.6067 | 13.3135 | 20.8805 | 7.0656 | 7.944% | 15.89% | 24.58% | 38.55% | 13.04% | 54.1697 | 27.8197 | 0.85939 | 27.265 | 51.3284 | 53.8% | 382.6% | 5.2693 | 15808 | 11.5285 | 34585.4206 | Glasaufdopplung | -703.6358 | -1.994% | WP LW CH Zer | 857.7184 | 598.3278 | -17.4502 | -1.994% | -12.1729 | -1.994% | 3198.3792 | 740.5765 | - | - | - | - | 3198.3792 | 18329% | 740.5765 | 6084% | NEIN | NEIN | NEIN
16413 | D | M3 | XX | 38.64% | VA | W3 | ERMX | MFH-3 | D_M3_XX_39%_VA-ERMX | 11.5285 | 2000 | Davos | 38.64% | 40% | 22.01% | Normal | Medium | 3000 | 40 | 15 | 5 | 2.75 | I | 600 | 600 | 928.125 | 584.375 | 4.3034 | 8.6067 | 13.3135 | 20.8805 | 7.0656 | 7.944% | 15.89% | 24.58% | 38.55% | 13.04% | 54.1697 | 27.8197 | 0.85939 | 27.265 | 51.3284 | 53.8% | 382.6% | 5.2693 | 15808 | 11.5285 | 34585.4206 | Glasaufdopplung | -703.6358 | -1.994% | WP E CH Mix | 14560.4621 | 1210.4897 | -296.2307 | -1.994% | -24.6273 | -1.994% | 3198.3792 | 740.5765 | - | - | - | - | 3198.3792 | 1080% | 740.5765 | 3007% | NEIN | NEIN | NEIN
16414 | D | M3 | XX | 38.64% | VA | ST | SOTH | MFH-3 | D_M3_XX_39%_VA-SOTH | 11.5285 | 2000 | Davos | 38.64% | 40% | 22.01% | Normal | Medium | 3000 | 40 | 15 | 5 | 2.75 | I | 600 | 600 | 928.125 | 584.375 | 4.3034 | 8.6067 | 13.3135 | 20.8805 | 7.0656 | 7.944% | 15.89% | 24.58% | 38.55% | 13.04% | 54.1697 | 27.8197 | 0.85939 | 27.265 | 51.3284 | 53.8% | 382.6% | 5.2693 | 15808 | 11.5285 | 34585.4206 | Glasaufdopplung | -703.6358 | -1.994% | Solarthermie | 2439.1823 | 600.6941 | -49.6248 | -1.994% | -12.221 | -1.994% | 3198.3792 | 740.5765 | - | - | - | - | 3198.3792 | 6445% | 740.5765 | 6060% | NEIN | NEIN | NEIN
16415 | D | M3 | XX | 38.64% | VA | HS | HO-SC | MFH-3 | D_M3_XX_39%_VA-HO-SC | 11.5285 | 2000 | Davos | 38.64% | 40% | 22.01% | Normal | Medium | 3000 | 40 | 15 | 5 | 2.75 | I | 600 | 600 | 928.125 | 584.375 | 4.3034 | 8.6067 | 13.3135 | 20.8805 | 7.0656 | 7.944% | 15.89% | 24.58% | 38.55% | 13.04% | 54.1697 | 27.8197 | 0.85939 | 27.265 | 51.3284 | 53.8% | 382.6% | 5.2693 | 15808 | 11.5285 | 34585.4206 | Glasaufdopplung | -703.6358 | -1.994% | Holz Schnitzel | 1249.144 | 435.3694 | -25.4137 | -1.994% | -8.8575 | -1.994% | 3198.3792 | 740.5765 | - | - | - | - | 3198.3792 | 12585% | 740.5765 | 8361% | NEIN | NEIN | NEIN
16416 | D | M3 | XX | 38.64% | HO | ÖL | ÖL-HE | MFH-3 | D_M3_XX_39%_HO-ÖL-HE | 9.7073 | 2000 | Davos | 38.64% | 40% | 22.01% | Normal | Medium | 3000 | 40 | 15 | 5 | 2.75 | I | 600 | 600 | 928.125 | 584.375 | 4.3034 | 8.6067 | 13.3135 | 13.9995 | 6.0335 | 9.303% | 18.61% | 28.78% | 30.26% | 13.04% | 46.2567 | 27.8197 | 0.86896 | 27.265 | 46.6622 | 54.74% | 417.7% | 5.9666 | 17899.7701 | 9.7073 | 29121.7801 | Fensterersatz H | -6167.2763 | -17.48% | Öl-Heizung | 40446.9168 | 10483.8408 | -8565.6615 | -17.48% | -2220.2195 | -17.48% | 6250.9217 | 1561.3632 | 2612.9059 | 549.7736 | - | - | 8863.8277 | 103.5% | 2111.1369 | 95.09% | NEIN | JA | JA
16417 | D | M3 | XX | 38.64% | HO | FW | FEWA | MFH-3 | D_M3_XX_39%_HO-FEWA | 9.7073 | 2000 | Davos | 38.64% | 40% | 22.01% | Normal | Medium | 3000 | 40 | 15 | 5 | 2.75 | I | 600 | 600 | 928.125 | 584.375 | 4.3034 | 8.6067 | 13.3135 | 13.9995 | 6.0335 | 9.303% | 18.61% | 28.78% | 30.26% | 13.04% | 46.2567 | 27.8197 | 0.86896 | 27.265 | 46.6622 | 54.74% | 417.7% | 5.9666 | 17899.7701 | 9.7073 | 29121.7801 | Fensterersatz H | -6167.2763 | -17.48% | Fernwärme | 11477.4075 | 2254.3684 | -2430.6324 | -17.48% | -477.4197 | -17.48% | 6250.9217 | 1561.3632 | 2612.9059 | 549.7736 | - | - | 8863.8277 | 364.7% | 2111.1369 | 442.2% | NEIN | NEIN | NEIN
16418 | D | M3 | XX | 38.64% | HO | W1 | LWMX | MFH-3 | D_M3_XX_39%_HO-LWMX | 9.7073 | 2000 | Davos | 38.64% | 40% | 22.01% | Normal | Medium | 3000 | 40 | 15 | 5 | 2.75 | I | 600 | 600 | 928.125 | 584.375 | 4.3034 | 8.6067 | 13.3135 | 13.9995 | 6.0335 | 9.303% | 18.61% | 28.78% | 30.26% | 13.04% | 46.2567 | 27.8197 | 0.86896 | 27.265 | 46.6622 | 54.74% | 417.7% | 5.9666 | 17899.7701 | 9.7073 | 29121.7801 | Fensterersatz H | -6167.2763 | -17.48% | WP LW CH Mix | 22831.4756 | 1689.0632 | -4835.1446 | -17.48% | -357.702 | -17.48% | 6250.9217 | 1561.3632 | 2612.9059 | 549.7736 | - | - | 8863.8277 | 183.3% | 2111.1369 | 590.2% | NEIN | NEIN | NEIN
16419 | D | M3 | XX | 38.64% | HO | W2 | LWCH | MFH-3 | D_M3_XX_39%_HO-LWCH | 9.7073 | 2000 | Davos | 38.64% | 40% | 22.01% | Normal | Medium | 3000 | 40 | 15 | 5 | 2.75 | I | 600 | 600 | 928.125 | 584.375 | 4.3034 | 8.6067 | 13.3135 | 13.9995 | 6.0335 | 9.303% | 18.61% | 28.78% | 30.26% | 13.04% | 46.2567 | 27.8197 | 0.86896 | 27.265 | 46.6622 | 54.74% | 417.7% | 5.9666 | 17899.7701 | 9.7073 | 29121.7801 | Fensterersatz H | -6167.2763 | -17.48% | WP LW CH Zer | 722.2201 | 503.8068 | -152.9485 | -17.48% | -106.6939 | -17.48% | 6250.9217 | 1561.3632 | 2612.9059 | 549.7736 | - | - | 8863.8277 | 5795% | 2111.1369 | 1979% | NEIN | NEIN | NEIN
16420 | D | M3 | XX | 38.64% | HO | W3 | ERMX | MFH-3 | D_M3_XX_39%_HO-ERMX | 9.7073 | 2000 | Davos | 38.64% | 40% | 22.01% | Normal | Medium | 3000 | 40 | 15 | 5 | 2.75 | I | 600 | 600 | 928.125 | 584.375 | 4.3034 | 8.6067 | 13.3135 | 13.9995 | 6.0335 | 9.303% | 18.61% | 28.78% | 30.26% | 13.04% | 46.2567 | 27.8197 | 0.86896 | 27.265 | 46.6622 | 54.74% | 417.7% | 5.9666 | 17899.7701 | 9.7073 | 29121.7801 | Fensterersatz H | -6167.2763 | -17.48% | WP E CH Mix | 12260.2694 | 1019.2623 | -2596.4233 | -17.48% | -215.8547 | -17.48% | 6250.9217 | 1561.3632 | 2612.9059 | 549.7736 | - | - | 8863.8277 | 341.4% | 2111.1369 | 978% | NEIN | NEIN | NEIN
16421 | D | M3 | XX | 38.64% | HO | ST | SOTH | MFH-3 | D_M3_XX_39%_HO-SOTH | 9.7073 | 2000 | Davos | 38.64% | 40% | 22.01% | Normal | Medium | 3000 | 40 | 15 | 5 | 2.75 | I | 600 | 600 | 928.125 | 584.375 | 4.3034 | 8.6067 | 13.3135 | 13.9995 | 6.0335 | 9.303% | 18.61% | 28.78% | 30.26% | 13.04% | 46.2567 | 27.8197 | 0.86896 | 27.265 | 46.6622 | 54.74% | 417.7% | 5.9666 | 17899.7701 | 9.7073 | 29121.7801 | Fensterersatz H | -6167.2763 | -17.48% | Solarthermie | 2053.8519 | 505.7993 | -434.9553 | -17.48% | -107.1159 | -17.48% | 6250.9217 | 1561.3632 | 2612.9059 | 549.7736 | - | - | 8863.8277 | 2038% | 2111.1369 | 1971% | NEIN | NEIN | NEIN
16422 | D | M3 | XX | 38.64% | HO | HS | HO-SC | MFH-3 | D_M3_XX_39%_HO-HO-SC | 9.7073 | 2000 | Davos | 38.64% | 40% | 22.01% | Normal | Medium | 3000 | 40 | 15 | 5 | 2.75 | I | 600 | 600 | 928.125 | 584.375 | 4.3034 | 8.6067 | 13.3135 | 13.9995 | 6.0335 | 9.303% | 18.61% | 28.78% | 30.26% | 13.04% | 46.2567 | 27.8197 | 0.86896 | 27.265 | 46.6622 | 54.74% | 417.7% | 5.9666 | 17899.7701 | 9.7073 | 29121.7801 | Fensterersatz H | -6167.2763 | -17.48% | Holz Schnitzel | 1051.8102 | 366.5918 | -222.7475 | -17.48% | -77.6351 | -17.48% | 6250.9217 | 1561.3632 | 2612.9059 | 549.7736 | - | - | 8863.8277 | 3979% | 2111.1369 | 2719% | NEIN | NEIN | NEIN
16423 | D | M3 | XX | 38.64% | HM | ÖL | ÖL-HE | MFH-3 | D_M3_XX_39%_HM-ÖL-HE | 9.9036 | 2000 | Davos | 38.64% | 40% | 22.01% | Normal | Medium | 3000 | 40 | 15 | 5 | 2.75 | I | 600 | 600 | 928.125 | 584.375 | 4.3034 | 8.6067 | 13.3135 | 14.3705 | 6.0891 | 9.218% | 18.44% | 28.52% | 30.78% | 13.04% | 46.6833 | 27.8197 | 0.86707 | 27.265 | 46.6622 | 54.31% | 408.5% | 5.8217 | 17465.2288 | 9.9036 | 29710.9428 | Fensterersatz HM | -5578.1137 | -15.81% | Öl-Heizung | 41265.1983 | 10695.9394 | -7747.3801 | -15.81% | -2008.1209 | -15.81% | 6250.9217 | 1561.3632 | 3416.7923 | 748.6659 | - | - | 9667.714 | 124.8% | 2310.0291 | 115% | NEIN | NEIN | NEIN
16424 | D | M3 | XX | 38.64% | HM | FW | FEWA | MFH-3 | D_M3_XX_39%_HM-FEWA | 9.9036 | 2000 | Davos | 38.64% | 40% | 22.01% | Normal | Medium | 3000 | 40 | 15 | 5 | 2.75 | I | 600 | 600 | 928.125 | 584.375 | 4.3034 | 8.6067 | 13.3135 | 14.3705 | 6.0891 | 9.218% | 18.44% | 28.52% | 30.78% | 13.04% | 46.6833 | 27.8197 | 0.86707 | 27.265 | 46.6622 | 54.31% | 408.5% | 5.8217 | 17465.2288 | 9.9036 | 29710.9428 | Fensterersatz HM | -5578.1137 | -15.81% | Fernwärme | 11709.6069 | 2299.9765 | -2198.433 | -15.81% | -431.8116 | -15.81% | 6250.9217 | 1561.3632 | 3416.7923 | 748.6659 | - | - | 9667.714 | 439.8% | 2310.0291 | 535% | NEIN | NEIN | NEIN
16425 | D | M3 | XX | 38.64% | HM | W1 | LWMX | MFH-3 | D_M3_XX_39%_HM-LWMX | 9.9036 | 2000 | Davos | 38.64% | 40% | 22.01% | Normal | Medium | 3000 | 40 | 15 | 5 | 2.75 | I | 600 | 600 | 928.125 | 584.375 | 4.3034 | 8.6067 | 13.3135 | 14.3705 | 6.0891 | 9.218% | 18.44% | 28.52% | 30.78% | 13.04% | 46.6833 | 27.8197 | 0.86707 | 27.265 | 46.6622 | 54.31% | 408.5% | 5.8217 | 17465.2288 | 9.9036 | 29710.9428 | Fensterersatz HM | -5578.1137 | -15.81% | WP LW CH Mix | 23293.3791 | 1723.2347 | -4373.2411 | -15.81% | -323.5306 | -15.81% | 6250.9217 | 1561.3632 | 3416.7923 | 748.6659 | - | - | 9667.714 | 221.1% | 2310.0291 | 714% | NEIN | NEIN | NEIN
16426 | D | M3 | XX | 38.64% | HM | W2 | LWCH | MFH-3 | D_M3_XX_39%_HM-LWCH | 9.9036 | 2000 | Davos | 38.64% | 40% | 22.01% | Normal | Medium | 3000 | 40 | 15 | 5 | 2.75 | I | 600 | 600 | 928.125 | 584.375 | 4.3034 | 8.6067 | 13.3135 | 14.3705 | 6.0891 | 9.218% | 18.44% | 28.52% | 30.78% | 13.04% | 46.6833 | 27.8197 | 0.86707 | 27.265 | 46.6622 | 54.31% | 408.5% | 5.8217 | 17465.2288 | 9.9036 | 29710.9428 | Fensterersatz HM | -5578.1137 | -15.81% | WP LW CH Zer | 736.8314 | 513.9993 | -138.3372 | -15.81% | -96.5014 | -15.81% | 6250.9217 | 1561.3632 | 3416.7923 | 748.6659 | - | - | 9667.714 | 6989% | 2310.0291 | 2394% | NEIN | NEIN | NEIN
16427 | D | M3 | XX | 38.64% | HM | W3 | ERMX | MFH-3 | D_M3_XX_39%_HM-ERMX | 9.9036 | 2000 | Davos | 38.64% | 40% | 22.01% | Normal | Medium | 3000 | 40 | 15 | 5 | 2.75 | I | 600 | 600 | 928.125 | 584.375 | 4.3034 | 8.6067 | 13.3135 | 14.3705 | 6.0891 | 9.218% | 18.44% | 28.52% | 30.78% | 13.04% | 46.6833 | 27.8197 | 0.86707 | 27.265 | 46.6622 | 54.31% | 408.5% | 5.8217 | 17465.2288 | 9.9036 | 29710.9428 | Fensterersatz HM | -5578.1137 | -15.81% | WP E CH Mix | 12508.3069 | 1039.883 | -2348.3859 | -15.81% | -195.234 | -15.81% | 6250.9217 | 1561.3632 | 3416.7923 | 748.6659 | - | - | 9667.714 | 411.7% | 2310.0291 | 1183% | NEIN | NEIN | NEIN
16428 | D | M3 | XX | 38.64% | HM | ST | SOTH | MFH-3 | D_M3_XX_39%_HM-SOTH | 9.9036 | 2000 | Davos | 38.64% | 40% | 22.01% | Normal | Medium | 3000 | 40 | 15 | 5 | 2.75 | I | 600 | 600 | 928.125 | 584.375 | 4.3034 | 8.6067 | 13.3135 | 14.3705 | 6.0891 | 9.218% | 18.44% | 28.52% | 30.78% | 13.04% | 46.6833 | 27.8197 | 0.86707 | 27.265 | 46.6622 | 54.31% | 408.5% | 5.8217 | 17465.2288 | 9.9036 | 29710.9428 | Fensterersatz HM | -5578.1137 | -15.81% | Solarthermie | 2095.4033 | 516.0322 | -393.4038 | -15.81% | -96.883 | -15.81% | 6250.9217 | 1561.3632 | 3416.7923 | 748.6659 | - | - | 9667.714 | 2457% | 2310.0291 | 2384% | NEIN | NEIN | NEIN
16429 | D | M3 | XX | 38.64% | HM | HS | HO-SC | MFH-3 | D_M3_XX_39%_HM-HO-SC | 9.9036 | 2000 | Davos | 38.64% | 40% | 22.01% | Normal | Medium | 3000 | 40 | 15 | 5 | 2.75 | I | 600 | 600 | 928.125 | 584.375 | 4.3034 | 8.6067 | 13.3135 | 14.3705 | 6.0891 | 9.218% | 18.44% | 28.52% | 30.78% | 13.04% | 46.6833 | 27.8197 | 0.86707 | 27.265 | 46.6622 | 54.31% | 408.5% | 5.8217 | 17465.2288 | 9.9036 | 29710.9428 | Fensterersatz HM | -5578.1137 | -15.81% | Holz Schnitzel | 1073.0893 | 374.0083 | -201.4683 | -15.81% | -70.2186 | -15.81% | 6250.9217 | 1561.3632 | 3416.7923 | 748.6659 | - | - | 9667.714 | 4799% | 2310.0291 | 3290% | NEIN | NEIN | NEIN
16430 | D | M3 | XX | 38.64% | KU | ÖL | ÖL-HE | MFH-3 | D_M3_XX_39%_KU-ÖL-HE | 9.5139 | 2000 | Davos | 38.64% | 40% | 22.01% | Normal | Medium | 3000 | 40 | 15 | 5 | 2.75 | I | 600 | 600 | 928.125 | 584.375 | 4.3034 | 8.6067 | 13.3135 | 13.6286 | 5.9778 | 9.39% | 18.78% | 29.05% | 29.74% | 13.04% | 45.83 | 27.8197 | 0.87082 | 27.265 | 46.6622 | 55.17% | 427.1% | 6.1134 | 18340.2538 | 9.5139 | 28541.72 | Fensterersatz K | -6747.3364 | -19.12% | Öl-Heizung | 39641.2778 | 10275.0192 | -9371.3006 | -19.12% | -2429.0411 | -19.12% | 6250.9217 | 1561.3632 | 4274.9659 | 825.5394 | - | - | 10525.8876 | 112.3% | 2386.9026 | 98.27% | NEIN | JA | JA
16431 | D | M3 | XX | 38.64% | KU | FW | FEWA | MFH-3 | D_M3_XX_39%_KU-FEWA | 9.5139 | 2000 | Davos | 38.64% | 40% | 22.01% | Normal | Medium | 3000 | 40 | 15 | 5 | 2.75 | I | 600 | 600 | 928.125 | 584.375 | 4.3034 | 8.6067 | 13.3135 | 13.6286 | 5.9778 | 9.39% | 18.78% | 29.05% | 29.74% | 13.04% | 45.83 | 27.8197 | 0.87082 | 27.265 | 46.6622 | 55.17% | 427.1% | 6.1134 | 18340.2538 | 9.5139 | 28541.72 | Fensterersatz K | -6747.3364 | -19.12% | Fernwärme | 11248.7955 | 2209.4649 | -2659.2444 | -19.12% | -522.3232 | -19.12% | 6250.9217 | 1561.3632 | 4274.9659 | 825.5394 | - | - | 10525.8876 | 395.8% | 2386.9026 | 457% | NEIN | NEIN | NEIN
16432 | D | M3 | XX | 38.64% | KU | W1 | LWMX | MFH-3 | D_M3_XX_39%_KU-LWMX | 9.5139 | 2000 | Davos | 38.64% | 40% | 22.01% | Normal | Medium | 3000 | 40 | 15 | 5 | 2.75 | I | 600 | 600 | 928.125 | 584.375 | 4.3034 | 8.6067 | 13.3135 | 13.6286 | 5.9778 | 9.39% | 18.78% | 29.05% | 29.74% | 13.04% | 45.83 | 27.8197 | 0.87082 | 27.265 | 46.6622 | 55.17% | 427.1% | 6.1134 | 18340.2538 | 9.5139 | 28541.72 | Fensterersatz K | -6747.3364 | -19.12% | WP LW CH Mix | 22376.7085 | 1655.4198 | -5289.9117 | -19.12% | -391.3455 | -19.12% | 6250.9217 | 1561.3632 | 4274.9659 | 825.5394 | - | - | 10525.8876 | 199% | 2386.9026 | 609.9% | NEIN | NEIN | NEIN
16433 | D | M3 | XX | 38.64% | KU | W2 | LWCH | MFH-3 | D_M3_XX_39%_KU-LWCH | 9.5139 | 2000 | Davos | 38.64% | 40% | 22.01% | Normal | Medium | 3000 | 40 | 15 | 5 | 2.75 | I | 600 | 600 | 928.125 | 584.375 | 4.3034 | 8.6067 | 13.3135 | 13.6286 | 5.9778 | 9.39% | 18.78% | 29.05% | 29.74% | 13.04% | 45.83 | 27.8197 | 0.87082 | 27.265 | 46.6622 | 55.17% | 427.1% | 6.1134 | 18340.2538 | 9.5139 | 28541.72 | Fensterersatz K | -6747.3364 | -19.12% | WP LW CH Zer | 707.8347 | 493.7718 | -167.3339 | -19.12% | -116.7289 | -19.12% | 6250.9217 | 1561.3632 | 4274.9659 | 825.5394 | - | - | 10525.8876 | 6290% | 2386.9026 | 2045% | NEIN | NEIN | NEIN
16434 | D | M3 | XX | 38.64% | KU | W3 | ERMX | MFH-3 | D_M3_XX_39%_KU-ERMX | 9.5139 | 2000 | Davos | 38.64% | 40% | 22.01% | Normal | Medium | 3000 | 40 | 15 | 5 | 2.75 | I | 600 | 600 | 928.125 | 584.375 | 4.3034 | 8.6067 | 13.3135 | 13.6286 | 5.9778 | 9.39% | 18.78% | 29.05% | 29.74% | 13.04% | 45.83 | 27.8197 | 0.87082 | 27.265 | 46.6622 | 55.17% | 427.1% | 6.1134 | 18340.2538 | 9.5139 | 28541.72 | Fensterersatz K | -6747.3364 | -19.12% | WP E CH Mix | 12016.0641 | 998.9602 | -2840.6286 | -19.12% | -236.1568 | -19.12% | 6250.9217 | 1561.3632 | 4274.9659 | 825.5394 | - | - | 10525.8876 | 370.5% | 2386.9026 | 1011% | NEIN | NEIN | NEIN
16435 | D | M3 | XX | 38.64% | KU | ST | SOTH | MFH-3 | D_M3_XX_39%_KU-SOTH | 9.5139 | 2000 | Davos | 38.64% | 40% | 22.01% | Normal | Medium | 3000 | 40 | 15 | 5 | 2.75 | I | 600 | 600 | 928.125 | 584.375 | 4.3034 | 8.6067 | 13.3135 | 13.6286 | 5.9778 | 9.39% | 18.78% | 29.05% | 29.74% | 13.04% | 45.83 | 27.8197 | 0.87082 | 27.265 | 46.6622 | 55.17% | 427.1% | 6.1134 | 18340.2538 | 9.5139 | 28541.72 | Fensterersatz K | -6747.3364 | -19.12% | Solarthermie | 2012.9424 | 495.7246 | -475.8648 | -19.12% | -117.1906 | -19.12% | 6250.9217 | 1561.3632 | 4274.9659 | 825.5394 | - | - | 10525.8876 | 2212% | 2386.9026 | 2037% | NEIN | NEIN | NEIN
16436 | D | M3 | XX | 38.64% | KU | HS | HO-SC | MFH-3 | D_M3_XX_39%_KU-HO-SC | 9.5139 | 2000 | Davos | 38.64% | 40% | 22.01% | Normal | Medium | 3000 | 40 | 15 | 5 | 2.75 | I | 600 | 600 | 928.125 | 584.375 | 4.3034 | 8.6067 | 13.3135 | 13.6286 | 5.9778 | 9.39% | 18.78% | 29.05% | 29.74% | 13.04% | 45.83 | 27.8197 | 0.87082 | 27.265 | 46.6622 | 55.17% | 427.1% | 6.1134 | 18340.2538 | 9.5139 | 28541.72 | Fensterersatz K | -6747.3364 | -19.12% | Holz Schnitzel | 1030.8598 | 359.2899 | -243.6979 | -19.12% | -84.9371 | -19.12% | 6250.9217 | 1561.3632 | 4274.9659 | 825.5394 | - | - | 10525.8876 | 4319% | 2386.9026 | 2810% | NEIN | NEIN | NEIN
16437 | D | M3 | XX | 38.64% | ME | ÖL | ÖL-HE | MFH-3 | D_M3_XX_39%_ME-ÖL-HE | 10.3057 | 2000 | Davos | 38.64% | 40% | 22.01% | Normal | Medium | 3000 | 40 | 15 | 5 | 2.75 | I | 600 | 600 | 928.125 | 584.375 | 4.3034 | 8.6067 | 13.3135 | 15.1125 | 6.2004 | 9.053% | 18.11% | 28.01% | 31.79% | 13.04% | 47.5366 | 27.8197 | 0.86324 | 27.265 | 46.6622 | 53.45% | 390.9% | 5.5381 | 16614.256 | 10.3057 | 30917.0589 | Fensterersatz M | -4371.9976 | -12.39% | Öl-Heizung | 42940.3595 | 11130.1412 | -6072.2189 | -12.39% | -1573.9191 | -12.39% | 6250.9217 | 1561.3632 | 5600.3284 | 1335.8228 | - | - | 11851.2501 | 195.2% | 2897.1861 | 184.1% | NEIN | NEIN | NEIN
16438 | D | M3 | XX | 38.64% | ME | FW | FEWA | MFH-3 | D_M3_XX_39%_ME-FEWA | 10.3057 | 2000 | Davos | 38.64% | 40% | 22.01% | Normal | Medium | 3000 | 40 | 15 | 5 | 2.75 | I | 600 | 600 | 928.125 | 584.375 | 4.3034 | 8.6067 | 13.3135 | 15.1125 | 6.2004 | 9.053% | 18.11% | 28.01% | 31.79% | 13.04% | 47.5366 | 27.8197 | 0.86324 | 27.265 | 46.6622 | 53.45% | 390.9% | 5.5381 | 16614.256 | 10.3057 | 30917.0589 | Fensterersatz M | -4371.9976 | -12.39% | Fernwärme | 12184.9585 | 2393.3441 | -1723.0814 | -12.39% | -338.444 | -12.39% | 6250.9217 | 1561.3632 | 5600.3284 | 1335.8228 | - | - | 11851.2501 | 687.8% | 2897.1861 | 856% | NEIN | NEIN | NEIN
16439 | D | M3 | XX | 38.64% | ME | W1 | LWMX | MFH-3 | D_M3_XX_39%_ME-LWMX | 10.3057 | 2000 | Davos | 38.64% | 40% | 22.01% | Normal | Medium | 3000 | 40 | 15 | 5 | 2.75 | I | 600 | 600 | 928.125 | 584.375 | 4.3034 | 8.6067 | 13.3135 | 15.1125 | 6.2004 | 9.053% | 18.11% | 28.01% | 31.79% | 13.04% | 47.5366 | 27.8197 | 0.86324 | 27.265 | 46.6622 | 53.45% | 390.9% | 5.5381 | 16614.256 | 10.3057 | 30917.0589 | Fensterersatz M | -4371.9976 | -12.39% | WP LW CH Mix | 24238.9741 | 1793.1894 | -3427.6461 | -12.39% | -253.5759 | -12.39% | 6250.9217 | 1561.3632 | 5600.3284 | 1335.8228 | - | - | 11851.2501 | 345.8% | 2897.1861 | 1143% | NEIN | NEIN | NEIN
16440 | D | M3 | XX | 38.64% | ME | W2 | LWCH | MFH-3 | D_M3_XX_39%_ME-LWCH | 10.3057 | 2000 | Davos | 38.64% | 40% | 22.01% | Normal | Medium | 3000 | 40 | 15 | 5 | 2.75 | I | 600 | 600 | 928.125 | 584.375 | 4.3034 | 8.6067 | 13.3135 | 15.1125 | 6.2004 | 9.053% | 18.11% | 28.01% | 31.79% | 13.04% | 47.5366 | 27.8197 | 0.86324 | 27.265 | 46.6622 | 53.45% | 390.9% | 5.5381 | 16614.256 | 10.3057 | 30917.0589 | Fensterersatz M | -4371.9976 | -12.39% | WP LW CH Zer | 766.7431 | 534.8651 | -108.4255 | -12.39% | -75.6356 | -12.39% | 6250.9217 | 1561.3632 | 5600.3284 | 1335.8228 | - | - | 11851.2501 | 10930% | 2897.1861 | 3830% | NEIN | NEIN | NEIN
16441 | D | M3 | XX | 38.64% | ME | W3 | ERMX | MFH-3 | D_M3_XX_39%_ME-ERMX | 10.3057 | 2000 | Davos | 38.64% | 40% | 22.01% | Normal | Medium | 3000 | 40 | 15 | 5 | 2.75 | I | 600 | 600 | 928.125 | 584.375 | 4.3034 | 8.6067 | 13.3135 | 15.1125 | 6.2004 | 9.053% | 18.11% | 28.01% | 31.79% | 13.04% | 47.5366 | 27.8197 | 0.86324 | 27.265 | 46.6622 | 53.45% | 390.9% | 5.5381 | 16614.256 | 10.3057 | 30917.0589 | Fensterersatz M | -4371.9976 | -12.39% | WP E CH Mix | 13016.0818 | 1082.0971 | -1840.611 | -12.39% | -153.0199 | -12.39% | 6250.9217 | 1561.3632 | 5600.3284 | 1335.8228 | - | - | 11851.2501 | 643.9% | 2897.1861 | 1893% | NEIN | NEIN | NEIN
16442 | D | M3 | XX | 38.64% | ME | ST | SOTH | MFH-3 | D_M3_XX_39%_ME-SOTH | 10.3057 | 2000 | Davos | 38.64% | 40% | 22.01% | Normal | Medium | 3000 | 40 | 15 | 5 | 2.75 | I | 600 | 600 | 928.125 | 584.375 | 4.3034 | 8.6067 | 13.3135 | 15.1125 | 6.2004 | 9.053% | 18.11% | 28.01% | 31.79% | 13.04% | 47.5366 | 27.8197 | 0.86324 | 27.265 | 46.6622 | 53.45% | 390.9% | 5.5381 | 16614.256 | 10.3057 | 30917.0589 | Fensterersatz M | -4371.9976 | -12.39% | Solarthermie | 2180.4663 | 536.9805 | -308.3409 | -12.39% | -75.9347 | -12.39% | 6250.9217 | 1561.3632 | 5600.3284 | 1335.8228 | - | - | 11851.2501 | 3844% | 2897.1861 | 3815% | NEIN | NEIN | NEIN
16443 | D | M3 | XX | 38.64% | ME | HS | HO-SC | MFH-3 | D_M3_XX_39%_ME-HO-SC | 10.3057 | 2000 | Davos | 38.64% | 40% | 22.01% | Normal | Medium | 3000 | 40 | 15 | 5 | 2.75 | I | 600 | 600 | 928.125 | 584.375 | 4.3034 | 8.6067 | 13.3135 | 15.1125 | 6.2004 | 9.053% | 18.11% | 28.01% | 31.79% | 13.04% | 47.5366 | 27.8197 | 0.86324 | 27.265 | 46.6622 | 53.45% | 390.9% | 5.5381 | 16614.256 | 10.3057 | 30917.0589 | Fensterersatz M | -4371.9976 | -12.39% | Holz Schnitzel | 1116.6514 | 389.1912 | -157.9063 | -12.39% | -55.0357 | -12.39% | 6250.9217 | 1561.3632 | 5600.3284 | 1335.8228 | - | - | 11851.2501 | 7505% | 2897.1861 | 5264% | NEIN | NEIN | NEIN
16444 | D | M3 | XX | 38.64% | GH | ÖL | ÖL-HE | MFH-3 | D_M3_XX_39%_GH-ÖL-HE | 4.175 | 2000 | Davos | 38.64% | 40% | 22.01% | Normal | Medium | 3000 | 40 | 15 | 5 | 2.75 | I | 600 | 600 | 928.125 | 584.375 | 3.5861 | 4.3034 | 7.5443 | 13.9995 | 5.8867 | 10.15% | 12.18% | 21.36% | 39.64% | 16.67% | 35.3201 | 27.8197 | 0.93388 | 27.265 | 46.6622 | 69.02% | 1044% | 9.4548 | 28364.4488 | 4.175 | 12524.9667 | Gebäudehülle | -22764.0897 | -64.51% | Öl-Heizung | 17395.7871 | 4508.988 | -31616.7913 | -64.51% | -8195.0723 | -64.51% | 6250.9217 | 1561.3632 | 3473.1683 | 717.464 | 11741.25 | 3208.125 | 21465.3401 | 67.89% | 5486.9523 | 66.95% | JA | JA | JA
16445 | D | M3 | XX | 38.64% | GH | FW | FEWA | MFH-3 | D_M3_XX_39%_GH-FEWA | 4.175 | 2000 | Davos | 38.64% | 40% | 22.01% | Normal | Medium | 3000 | 40 | 15 | 5 | 2.75 | I | 600 | 600 | 928.125 | 584.375 | 3.5861 | 4.3034 | 7.5443 | 13.9995 | 5.8867 | 10.15% | 12.18% | 21.36% | 39.64% | 16.67% | 35.3201 | 27.8197 | 0.93388 | 27.265 | 46.6622 | 69.02% | 1044% | 9.4548 | 28364.4488 | 4.175 | 12524.9667 | Gebäudehülle | -22764.0897 | -64.51% | Fernwärme | 4936.3104 | 969.5798 | -8971.7295 | -64.51% | -1762.2084 | -64.51% | 6250.9217 | 1561.3632 | 3473.1683 | 717.464 | 11741.25 | 3208.125 | 21465.3401 | 239.3% | 5486.9523 | 311.4% | NEIN | NEIN | NEIN
16446 | D | M3 | XX | 38.64% | GH | W1 | LWMX | MFH-3 | D_M3_XX_39%_GH-LWMX | 4.175 | 2000 | Davos | 38.64% | 40% | 22.01% | Normal | Medium | 3000 | 40 | 15 | 5 | 2.75 | I | 600 | 600 | 928.125 | 584.375 | 3.5861 | 4.3034 | 7.5443 | 13.9995 | 5.8867 | 10.15% | 12.18% | 21.36% | 39.64% | 16.67% | 35.3201 | 27.8197 | 0.93388 | 27.265 | 46.6622 | 69.02% | 1044% | 9.4548 | 28364.4488 | 4.175 | 12524.9667 | Gebäudehülle | -22764.0897 | -64.51% | WP LW CH Mix | 9819.5739 | 726.4481 | -17847.0464 | -64.51% | -1320.3172 | -64.51% | 6250.9217 | 1561.3632 | 3473.1683 | 717.464 | 11741.25 | 3208.125 | 21465.3401 | 120.3% | 5486.9523 | 415.6% | NEIN | NEIN | NEIN
16447 | D | M3 | XX | 38.64% | GH | W2 | LWCH | MFH-3 | D_M3_XX_39%_GH-LWCH | 4.175 | 2000 | Davos | 38.64% | 40% | 22.01% | Normal | Medium | 3000 | 40 | 15 | 5 | 2.75 | I | 600 | 600 | 928.125 | 584.375 | 3.5861 | 4.3034 | 7.5443 | 13.9995 | 5.8867 | 10.15% | 12.18% | 21.36% | 39.64% | 16.67% | 35.3201 | 27.8197 | 0.93388 | 27.265 | 46.6622 | 69.02% | 1044% | 9.4548 | 28364.4488 | 4.175 | 12524.9667 | Gebäudehülle | -22764.0897 | -64.51% | WP LW CH Zer | 310.6192 | 216.6819 | -564.5494 | -64.51% | -393.8188 | -64.51% | 6250.9217 | 1561.3632 | 3473.1683 | 717.464 | 11741.25 | 3208.125 | 21465.3401 | 3802% | 5486.9523 | 1393% | NEIN | NEIN | NEIN
16448 | D | M3 | XX | 38.64% | GH | W3 | ERMX | MFH-3 | D_M3_XX_39%_GH-ERMX | 4.175 | 2000 | Davos | 38.64% | 40% | 22.01% | Normal | Medium | 3000 | 40 | 15 | 5 | 2.75 | I | 600 | 600 | 928.125 | 584.375 | 3.5861 | 4.3034 | 7.5443 | 13.9995 | 5.8867 | 10.15% | 12.18% | 21.36% | 39.64% | 16.67% | 35.3201 | 27.8197 | 0.93388 | 27.265 | 46.6622 | 69.02% | 1044% | 9.4548 | 28364.4488 | 4.175 | 12524.9667 | Gebäudehülle | -22764.0897 | -64.51% | WP E CH Mix | 5273.011 | 438.3738 | -9583.6818 | -64.51% | -796.7431 | -64.51% | 6250.9217 | 1561.3632 | 3473.1683 | 717.464 | 11741.25 | 3208.125 | 21465.3401 | 224% | 5486.9523 | 688.7% | NEIN | NEIN | NEIN
16449 | D | M3 | XX | 38.64% | GH | ST | SOTH | MFH-3 | D_M3_XX_39%_GH-SOTH | 4.175 | 2000 | Davos | 38.64% | 40% | 22.01% | Normal | Medium | 3000 | 40 | 15 | 5 | 2.75 | I | 600 | 600 | 928.125 | 584.375 | 3.5861 | 4.3034 | 7.5443 | 13.9995 | 5.8867 | 10.15% | 12.18% | 21.36% | 39.64% | 16.67% | 35.3201 | 27.8197 | 0.93388 | 27.265 | 46.6622 | 69.02% | 1044% | 9.4548 | 28364.4488 | 4.175 | 12524.9667 | Gebäudehülle | -22764.0897 | -64.51% | Solarthermie | 883.3398 | 217.5389 | -1605.4674 | -64.51% | -395.3763 | -64.51% | 6250.9217 | 1561.3632 | 3473.1683 | 717.464 | 11741.25 | 3208.125 | 21465.3401 | 1337% | 5486.9523 | 1388% | NEIN | NEIN | NEIN
16450 | D | M3 | XX | 38.64% | GH | HS | HO-SC | MFH-3 | D_M3_XX_39%_GH-HO-SC | 4.175 | 2000 | Davos | 38.64% | 40% | 22.01% | Normal | Medium | 3000 | 40 | 15 | 5 | 2.75 | I | 600 | 600 | 928.125 | 584.375 | 3.5861 | 4.3034 | 7.5443 | 13.9995 | 5.8867 | 10.15% | 12.18% | 21.36% | 39.64% | 16.67% | 35.3201 | 27.8197 | 0.93388 | 27.265 | 46.6622 | 69.02% | 1044% | 9.4548 | 28364.4488 | 4.175 | 12524.9667 | Gebäudehülle | -22764.0897 | -64.51% | Holz Schnitzel | 452.3723 | 157.6672 | -822.1854 | -64.51% | -286.5597 | -64.51% | 6250.9217 | 1561.3632 | 3473.1683 | 717.464 | 11741.25 | 3208.125 | 21465.3401 | 2611% | 5486.9523 | 1915% | NEIN | NEIN | NEIN
16451 | D | M3 | XX | 53.64% | IZ | ÖL | ÖL-HE | MFH-3 | D_M3_XX_54%_IZ-ÖL-HE | 7.8095 | 2000 | Davos | 53.64% | 50% | 22.01% | Normal | Medium | 3000 | 40 | 15 | 5 | 2.75 | I | 600 | 600 | 701.25 | 811.25 | 4.3034 | 8.6067 | 10.0591 | 35.4663 | 8.7653 | 6.404% | 12.81% | 14.97% | 52.78% | 13.04% | 67.2009 | 27.8197 | 0.91781 | 27.265 | 76.4912 | 73.88% | 899% | 12.292 | 36876.1298 | 7.8095 | 23428.6332 | Ist-Zustand | - | - | Öl-Heizung | 32539.7684 | 8434.308 |  |  |  |  | - | - | - | - | - | - | - | - | - | - | JA | JA | JA
16452 | D | M3 | XX | 53.64% | IZ | FW | FEWA | MFH-3 | D_M3_XX_54%_IZ-FEWA | 7.8095 | 2000 | Davos | 53.64% | 50% | 22.01% | Normal | Medium | 3000 | 40 | 15 | 5 | 2.75 | I | 600 | 600 | 701.25 | 811.25 | 4.3034 | 8.6067 | 10.0591 | 35.4663 | 8.7653 | 6.404% | 12.81% | 14.97% | 52.78% | 13.04% | 67.2009 | 27.8197 | 0.91781 | 27.265 | 76.4912 | 73.88% | 899% | 12.292 | 36876.1298 | 7.8095 | 23428.6332 | Ist-Zustand | - | - | Fernwärme | 9233.6378 | 1813.6518 | -23306.1306 | -71.62% | -6620.6561 | -78.5% | - | - | - | - | - | - | - | - | - | - | JA | JA | JA
16453 | D | M3 | XX | 53.64% | IZ | W1 | LWMX | MFH-3 | D_M3_XX_54%_IZ-LWMX | 7.8095 | 2000 | Davos | 53.64% | 50% | 22.01% | Normal | Medium | 3000 | 40 | 15 | 5 | 2.75 | I | 600 | 600 | 701.25 | 811.25 | 4.3034 | 8.6067 | 10.0591 | 35.4663 | 8.7653 | 6.404% | 12.81% | 14.97% | 52.78% | 13.04% | 67.2009 | 27.8197 | 0.91781 | 27.265 | 76.4912 | 73.88% | 899% | 12.292 | 36876.1298 | 7.8095 | 23428.6332 | Ist-Zustand | - | - | WP LW CH Mix | 18368.0485 | 1358.8607 | -14171.7199 | -43.55% | -7075.4472 | -83.89% | - | - | - | - | - | - | - | - | - | - | JA | JA | JA
16454 | D | M3 | XX | 53.64% | IZ | W2 | LWCH | MFH-3 | D_M3_XX_54%_IZ-LWCH | 7.8095 | 2000 | Davos | 53.64% | 50% | 22.01% | Normal | Medium | 3000 | 40 | 15 | 5 | 2.75 | I | 600 | 600 | 701.25 | 811.25 | 4.3034 | 8.6067 | 10.0591 | 35.4663 | 8.7653 | 6.404% | 12.81% | 14.97% | 52.78% | 13.04% | 67.2009 | 27.8197 | 0.91781 | 27.265 | 76.4912 | 73.88% | 899% | 12.292 | 36876.1298 | 7.8095 | 23428.6332 | Ist-Zustand | - | - | WP LW CH Zer | 581.0301 | 405.3154 | -31958.7383 | -98.21% | -8028.9926 | -95.19% | - | - | - | - | - | - | - | - | - | - | JA | JA | JA
16455 | D | M3 | XX | 53.64% | IZ | W3 | ERMX | MFH-3 | D_M3_XX_54%_IZ-ERMX | 7.8095 | 2000 | Davos | 53.64% | 50% | 22.01% | Normal | Medium | 3000 | 40 | 15 | 5 | 2.75 | I | 600 | 600 | 701.25 | 811.25 | 4.3034 | 8.6067 | 10.0591 | 35.4663 | 8.7653 | 6.404% | 12.81% | 14.97% | 52.78% | 13.04% | 67.2009 | 27.8197 | 0.91781 | 27.265 | 76.4912 | 73.88% | 899% | 12.292 | 36876.1298 | 7.8095 | 23428.6332 | Ist-Zustand | - | - | WP E CH Mix | 9863.4546 | 820.0022 | -22676.3138 | -69.69% | -7614.3058 | -90.28% | - | - | - | - | - | - | - | - | - | - | JA | JA | JA
16456 | D | M3 | XX | 53.64% | IZ | ST | SOTH | MFH-3 | D_M3_XX_54%_IZ-SOTH | 7.8095 | 2000 | Davos | 53.64% | 50% | 22.01% | Normal | Medium | 3000 | 40 | 15 | 5 | 2.75 | I | 600 | 600 | 701.25 | 811.25 | 4.3034 | 8.6067 | 10.0591 | 35.4663 | 8.7653 | 6.404% | 12.81% | 14.97% | 52.78% | 13.04% | 67.2009 | 27.8197 | 0.91781 | 27.265 | 76.4912 | 73.88% | 899% | 12.292 | 36876.1298 | 7.8095 | 23428.6332 | Ist-Zustand | - | - | Solarthermie | 1652.3352 | 406.9184 | -30887.4332 | -94.92% | -8027.3896 | -95.18% | - | - | - | - | - | - | - | - | - | - | JA | JA | JA
16457 | D | M3 | XX | 53.64% | IZ | HS | HO-SC | MFH-3 | D_M3_XX_54%_IZ-HO-SC | 7.8095 | 2000 | Davos | 53.64% | 50% | 22.01% | Normal | Medium | 3000 | 40 | 15 | 5 | 2.75 | I | 600 | 600 | 701.25 | 811.25 | 4.3034 | 8.6067 | 10.0591 | 35.4663 | 8.7653 | 6.404% | 12.81% | 14.97% | 52.78% | 13.04% | 67.2009 | 27.8197 | 0.91781 | 27.265 | 76.4912 | 73.88% | 899% | 12.292 | 36876.1298 | 7.8095 | 23428.6332 | Ist-Zustand | - | - | Holz Schnitzel | 846.1871 | 294.9251 | -31693.5813 | -97.4% | -8139.3828 | -96.5% | - | - | - | - | - | - | - | - | - | - | JA | JA | JA
16458 | D | M3 | XX | 53.64% | 2V | ÖL | ÖL-HE | MFH-3 | D_M3_XX_54%_2V-ÖL-HE | 6.5572 | 2000 | Davos | 53.64% | 50% | 22.01% | Normal | Medium | 3000 | 40 | 15 | 5 | 2.75 | I | 600 | 600 | 701.25 | 811.25 | 4.3034 | 8.6067 | 10.0591 | 32.4321 | 8.3102 | 6.754% | 13.51% | 15.79% | 50.9% | 13.04% | 63.7116 | 27.8197 | 0.92836 | 27.265 | 76.4912 | 77.58% | 1083% | 13.9501 | 41850.3982 | 6.5572 | 19671.5101 | Glasersatz 2-IV | -3757.1232 | -16.04% | Öl-Heizung | 27321.5418 | 7081.7436 | -5218.2266 | -16.04% | -1352.5643 | -16.04% | 8202.4858 | 2006.3343 | - | - | - | - | 8202.4858 | 157.2% | 2006.3343 | 148.3% | NEIN | NEIN | NEIN
16459 | D | M3 | XX | 53.64% | 2V | FW | FEWA | MFH-3 | D_M3_XX_54%_2V-FEWA | 6.5572 | 2000 | Davos | 53.64% | 50% | 22.01% | Normal | Medium | 3000 | 40 | 15 | 5 | 2.75 | I | 600 | 600 | 701.25 | 811.25 | 4.3034 | 8.6067 | 10.0591 | 32.4321 | 8.3102 | 6.754% | 13.51% | 15.79% | 50.9% | 13.04% | 63.7116 | 27.8197 | 0.92836 | 27.265 | 76.4912 | 77.58% | 1083% | 13.9501 | 41850.3982 | 6.5572 | 19671.5101 | Glasersatz 2-IV | -3757.1232 | -16.04% | Fernwärme | 7752.8893 | 1522.8063 | -1480.7485 | -16.04% | -290.8455 | -16.04% | 8202.4858 | 2006.3343 | - | - | - | - | 8202.4858 | 553.9% | 2006.3343 | 689.8% | NEIN | NEIN | NEIN
16460 | D | M3 | XX | 53.64% | 2V | W1 | LWMX | MFH-3 | D_M3_XX_54%_2V-LWMX | 6.5572 | 2000 | Davos | 53.64% | 50% | 22.01% | Normal | Medium | 3000 | 40 | 15 | 5 | 2.75 | I | 600 | 600 | 701.25 | 811.25 | 4.3034 | 8.6067 | 10.0591 | 32.4321 | 8.3102 | 6.754% | 13.51% | 15.79% | 50.9% | 13.04% | 63.7116 | 27.8197 | 0.92836 | 27.265 | 76.4912 | 77.58% | 1083% | 13.9501 | 41850.3982 | 6.5572 | 19671.5101 | Glasersatz 2-IV | -3757.1232 | -16.04% | WP LW CH Mix | 15422.4639 | 1140.9476 | -2945.5846 | -16.04% | -217.9131 | -16.04% | 8202.4858 | 2006.3343 | - | - | - | - | 8202.4858 | 278.5% | 2006.3343 | 920.7% | NEIN | NEIN | NEIN
16461 | D | M3 | XX | 53.64% | 2V | W2 | LWCH | MFH-3 | D_M3_XX_54%_2V-LWCH | 6.5572 | 2000 | Davos | 53.64% | 50% | 22.01% | Normal | Medium | 3000 | 40 | 15 | 5 | 2.75 | I | 600 | 600 | 701.25 | 811.25 | 4.3034 | 8.6067 | 10.0591 | 32.4321 | 8.3102 | 6.754% | 13.51% | 15.79% | 50.9% | 13.04% | 63.7116 | 27.8197 | 0.92836 | 27.265 | 76.4912 | 77.58% | 1083% | 13.9501 | 41850.3982 | 6.5572 | 19671.5101 | Glasersatz 2-IV | -3757.1232 | -16.04% | WP LW CH Zer | 487.8534 | 340.3171 | -93.1767 | -16.04% | -64.9982 | -16.04% | 8202.4858 | 2006.3343 | - | - | - | - | 8202.4858 | 8803% | 2006.3343 | 3087% | NEIN | NEIN | NEIN
16462 | D | M3 | XX | 53.64% | 2V | W3 | ERMX | MFH-3 | D_M3_XX_54%_2V-ERMX | 6.5572 | 2000 | Davos | 53.64% | 50% | 22.01% | Normal | Medium | 3000 | 40 | 15 | 5 | 2.75 | I | 600 | 600 | 701.25 | 811.25 | 4.3034 | 8.6067 | 10.0591 | 32.4321 | 8.3102 | 6.754% | 13.51% | 15.79% | 50.9% | 13.04% | 63.7116 | 27.8197 | 0.92836 | 27.265 | 76.4912 | 77.58% | 1083% | 13.9501 | 41850.3982 | 6.5572 | 19671.5101 | Glasersatz 2-IV | -3757.1232 | -16.04% | WP E CH Mix | 8281.7057 | 688.5029 | -1581.7489 | -16.04% | -131.4993 | -16.04% | 8202.4858 | 2006.3343 | - | - | - | - | 8202.4858 | 518.6% | 2006.3343 | 1526% | NEIN | NEIN | NEIN
16463 | D | M3 | XX | 53.64% | 2V | ST | SOTH | MFH-3 | D_M3_XX_54%_2V-SOTH | 6.5572 | 2000 | Davos | 53.64% | 50% | 22.01% | Normal | Medium | 3000 | 40 | 15 | 5 | 2.75 | I | 600 | 600 | 701.25 | 811.25 | 4.3034 | 8.6067 | 10.0591 | 32.4321 | 8.3102 | 6.754% | 13.51% | 15.79% | 50.9% | 13.04% | 63.7116 | 27.8197 | 0.92836 | 27.265 | 76.4912 | 77.58% | 1083% | 13.9501 | 41850.3982 | 6.5572 | 19671.5101 | Glasersatz 2-IV | -3757.1232 | -16.04% | Solarthermie | 1387.3591 | 341.6631 | -264.9761 | -16.04% | -65.2553 | -16.04% | 8202.4858 | 2006.3343 | - | - | - | - | 8202.4858 | 3096% | 2006.3343 | 3075% | NEIN | NEIN | NEIN
16464 | D | M3 | XX | 53.64% | 2V | HS | HO-SC | MFH-3 | D_M3_XX_54%_2V-HO-SC | 6.5572 | 2000 | Davos | 53.64% | 50% | 22.01% | Normal | Medium | 3000 | 40 | 15 | 5 | 2.75 | I | 600 | 600 | 701.25 | 811.25 | 4.3034 | 8.6067 | 10.0591 | 32.4321 | 8.3102 | 6.754% | 13.51% | 15.79% | 50.9% | 13.04% | 63.7116 | 27.8197 | 0.92836 | 27.265 | 76.4912 | 77.58% | 1083% | 13.9501 | 41850.3982 | 6.5572 | 19671.5101 | Glasersatz 2-IV | -3757.1232 | -16.04% | Holz Schnitzel | 710.4887 | 247.6296 | -135.6984 | -16.04% | -47.2956 | -16.04% | 8202.4858 | 2006.3343 | - | - | - | - | 8202.4858 | 6045% | 2006.3343 | 4242% | NEIN | NEIN | NEIN
16465 | D | M3 | XX | 53.64% | 3V | ÖL | ÖL-HE | MFH-3 | D_M3_XX_54%_3V-ÖL-HE | 5.7297 | 2000 | Davos | 53.64% | 50% | 22.01% | Normal | Medium | 3000 | 40 | 15 | 5 | 2.75 | I | 600 | 600 | 701.25 | 811.25 | 4.3034 | 8.6067 | 10.0591 | 21.5893 | 6.6838 | 8.398% | 16.8% | 19.63% | 42.13% | 13.04% | 51.2423 | 27.8197 | 0.92753 | 27.265 | 63.7427 | 74.78% | 1032% | 12.438 | 37314.0125 | 5.7297 | 17189.061 | Glasersatz 3-IV | -6239.5723 | -26.63% | Öl-Heizung | 23873.6958 | 6188.0619 | -8666.0726 | -26.63% | -2246.246 | -26.63% | 10413.3002 | 2601.0474 | - | - | - | - | 10413.3002 | 120.2% | 2601.0474 | 115.8% | NEIN | NEIN | NEIN
16466 | D | M3 | XX | 53.64% | 3V | FW | FEWA | MFH-3 | D_M3_XX_54%_3V-FEWA | 5.7297 | 2000 | Davos | 53.64% | 50% | 22.01% | Normal | Medium | 3000 | 40 | 15 | 5 | 2.75 | I | 600 | 600 | 701.25 | 811.25 | 4.3034 | 8.6067 | 10.0591 | 21.5893 | 6.6838 | 8.398% | 16.8% | 19.63% | 42.13% | 13.04% | 51.2423 | 27.8197 | 0.92753 | 27.265 | 63.7427 | 74.78% | 1032% | 12.438 | 37314.0125 | 5.7297 | 17189.061 | Glasersatz 3-IV | -6239.5723 | -26.63% | Fernwärme | 6774.5123 | 1330.6355 | -2459.1255 | -26.63% | -483.0163 | -26.63% | 10413.3002 | 2601.0474 | - | - | - | - | 10413.3002 | 423.5% | 2601.0474 | 538.5% | NEIN | NEIN | NEIN
16467 | D | M3 | XX | 53.64% | 3V | W1 | LWMX | MFH-3 | D_M3_XX_54%_3V-LWMX | 5.7297 | 2000 | Davos | 53.64% | 50% | 22.01% | Normal | Medium | 3000 | 40 | 15 | 5 | 2.75 | I | 600 | 600 | 701.25 | 811.25 | 4.3034 | 8.6067 | 10.0591 | 21.5893 | 6.6838 | 8.398% | 16.8% | 19.63% | 42.13% | 13.04% | 51.2423 | 27.8197 | 0.92753 | 27.265 | 63.7427 | 74.78% | 1032% | 12.438 | 37314.0125 | 5.7297 | 17189.061 | Glasersatz 3-IV | -6239.5723 | -26.63% | WP LW CH Mix | 13476.2238 | 996.9655 | -4891.8247 | -26.63% | -361.8952 | -26.63% | 10413.3002 | 2601.0474 | - | - | - | - | 10413.3002 | 212.9% | 2601.0474 | 718.7% | NEIN | NEIN | NEIN
16468 | D | M3 | XX | 53.64% | 3V | W2 | LWCH | MFH-3 | D_M3_XX_54%_3V-LWCH | 5.7297 | 2000 | Davos | 53.64% | 50% | 22.01% | Normal | Medium | 3000 | 40 | 15 | 5 | 2.75 | I | 600 | 600 | 701.25 | 811.25 | 4.3034 | 8.6067 | 10.0591 | 21.5893 | 6.6838 | 8.398% | 16.8% | 19.63% | 42.13% | 13.04% | 51.2423 | 27.8197 | 0.92753 | 27.265 | 63.7427 | 74.78% | 1032% | 12.438 | 37314.0125 | 5.7297 | 17189.061 | Glasersatz 3-IV | -6239.5723 | -26.63% | WP LW CH Zer | 426.2887 | 297.3708 | -154.7414 | -26.63% | -107.9446 | -26.63% | 10413.3002 | 2601.0474 | - | - | - | - | 10413.3002 | 6729% | 2601.0474 | 2410% | NEIN | NEIN | NEIN
16469 | D | M3 | XX | 53.64% | 3V | W3 | ERMX | MFH-3 | D_M3_XX_54%_3V-ERMX | 5.7297 | 2000 | Davos | 53.64% | 50% | 22.01% | Normal | Medium | 3000 | 40 | 15 | 5 | 2.75 | I | 600 | 600 | 701.25 | 811.25 | 4.3034 | 8.6067 | 10.0591 | 21.5893 | 6.6838 | 8.398% | 16.8% | 19.63% | 42.13% | 13.04% | 51.2423 | 27.8197 | 0.92753 | 27.265 | 63.7427 | 74.78% | 1032% | 12.438 | 37314.0125 | 5.7297 | 17189.061 | Glasersatz 3-IV | -6239.5723 | -26.63% | WP E CH Mix | 7236.5947 | 601.6171 | -2626.8599 | -26.63% | -218.385 | -26.63% | 10413.3002 | 2601.0474 | - | - | - | - | 10413.3002 | 396.4% | 2601.0474 | 1191% | NEIN | NEIN | NEIN
16470 | D | M3 | XX | 53.64% | 3V | ST | SOTH | MFH-3 | D_M3_XX_54%_3V-SOTH | 5.7297 | 2000 | Davos | 53.64% | 50% | 22.01% | Normal | Medium | 3000 | 40 | 15 | 5 | 2.75 | I | 600 | 600 | 701.25 | 811.25 | 4.3034 | 8.6067 | 10.0591 | 21.5893 | 6.6838 | 8.398% | 16.8% | 19.63% | 42.13% | 13.04% | 51.2423 | 27.8197 | 0.92753 | 27.265 | 63.7427 | 74.78% | 1032% | 12.438 | 37314.0125 | 5.7297 | 17189.061 | Glasersatz 3-IV | -6239.5723 | -26.63% | Solarthermie | 1212.2811 | 298.5468 | -440.054 | -26.63% | -108.3715 | -26.63% | 10413.3002 | 2601.0474 | - | - | - | - | 10413.3002 | 2366% | 2601.0474 | 2400% | NEIN | NEIN | NEIN
16471 | D | M3 | XX | 53.64% | 3V | HS | HO-SC | MFH-3 | D_M3_XX_54%_3V-HO-SC | 5.7297 | 2000 | Davos | 53.64% | 50% | 22.01% | Normal | Medium | 3000 | 40 | 15 | 5 | 2.75 | I | 600 | 600 | 701.25 | 811.25 | 4.3034 | 8.6067 | 10.0591 | 21.5893 | 6.6838 | 8.398% | 16.8% | 19.63% | 42.13% | 13.04% | 51.2423 | 27.8197 | 0.92753 | 27.265 | 63.7427 | 74.78% | 1032% | 12.438 | 37314.0125 | 5.7297 | 17189.061 | Glasersatz 3-IV | -6239.5723 | -26.63% | Holz Schnitzel | 620.8284 | 216.3799 | -225.3587 | -26.63% | -78.5452 | -26.63% | 10413.3002 | 2601.0474 | - | - | - | - | 10413.3002 | 4621% | 2601.0474 | 3312% | NEIN | NEIN | NEIN
16472 | D | M3 | XX | 53.64% | VK | ÖL | ÖL-HE | MFH-3 | D_M3_XX_54%_VK-ÖL-HE | 7.0212 | 2000 | Davos | 53.64% | 50% | 22.01% | Normal | Medium | 3000 | 40 | 15 | 5 | 2.75 | I | 600 | 600 | 701.25 | 811.25 | 4.3034 | 8.6067 | 10.0591 | 24.916 | 7.1828 | 7.815% | 15.63% | 18.27% | 45.25% | 13.04% | 55.0681 | 27.8197 | 0.91529 | 27.265 | 63.7427 | 70.39% | 831% | 10.6522 | 31956.4955 | 7.0212 | 21063.5127 | Glasersatz Vakuum | -2365.1205 | -10.1% | Öl-Heizung | 29254.8788 | 7582.8646 | -3284.8896 | -10.1% | -851.4434 | -10.1% | 11073.3558 | 2708.5513 | - | - | - | - | 11073.3558 | 337.1% | 2708.5513 | 318.1% | NEIN | NEIN | NEIN
16473 | D | M3 | XX | 53.64% | VK | FW | FEWA | MFH-3 | D_M3_XX_54%_VK-FEWA | 7.0212 | 2000 | Davos | 53.64% | 50% | 22.01% | Normal | Medium | 3000 | 40 | 15 | 5 | 2.75 | I | 600 | 600 | 701.25 | 811.25 | 4.3034 | 8.6067 | 10.0591 | 24.916 | 7.1828 | 7.815% | 15.63% | 18.27% | 45.25% | 13.04% | 55.0681 | 27.8197 | 0.91529 | 27.265 | 63.7427 | 70.39% | 831% | 10.6522 | 31956.4955 | 7.0212 | 21063.5127 | Glasersatz Vakuum | -2365.1205 | -10.1% | Fernwärme | 8301.5021 | 1630.5637 | -932.1357 | -10.1% | -183.0882 | -10.1% | 11073.3558 | 2708.5513 | - | - | - | - | 11073.3558 | 1188% | 2708.5513 | 1479% | NEIN | NEIN | NEIN
16474 | D | M3 | XX | 53.64% | VK | W1 | LWMX | MFH-3 | D_M3_XX_54%_VK-LWMX | 7.0212 | 2000 | Davos | 53.64% | 50% | 22.01% | Normal | Medium | 3000 | 40 | 15 | 5 | 2.75 | I | 600 | 600 | 701.25 | 811.25 | 4.3034 | 8.6067 | 10.0591 | 24.916 | 7.1828 | 7.815% | 15.63% | 18.27% | 45.25% | 13.04% | 55.0681 | 27.8197 | 0.91529 | 27.265 | 63.7427 | 70.39% | 831% | 10.6522 | 31956.4955 | 7.0212 | 21063.5127 | Glasersatz Vakuum | -2365.1205 | -10.1% | WP LW CH Mix | 16513.794 | 1221.6837 | -1854.2545 | -10.1% | -137.177 | -10.1% | 11073.3558 | 2708.5513 | - | - | - | - | 11073.3558 | 597.2% | 2708.5513 | 1974% | NEIN | NEIN | NEIN
16475 | D | M3 | XX | 53.64% | VK | W2 | LWCH | MFH-3 | D_M3_XX_54%_VK-LWCH | 7.0212 | 2000 | Davos | 53.64% | 50% | 22.01% | Normal | Medium | 3000 | 40 | 15 | 5 | 2.75 | I | 600 | 600 | 701.25 | 811.25 | 4.3034 | 8.6067 | 10.0591 | 24.916 | 7.1828 | 7.815% | 15.63% | 18.27% | 45.25% | 13.04% | 55.0681 | 27.8197 | 0.91529 | 27.265 | 63.7427 | 70.39% | 831% | 10.6522 | 31956.4955 | 7.0212 | 21063.5127 | Glasersatz Vakuum | -2365.1205 | -10.1% | WP LW CH Zer | 522.3751 | 364.3988 | -58.655 | -10.1% | -40.9166 | -10.1% | 11073.3558 | 2708.5513 | - | - | - | - | 11073.3558 | 18879% | 2708.5513 | 6620% | NEIN | NEIN | NEIN
16476 | D | M3 | XX | 53.64% | VK | W3 | ERMX | MFH-3 | D_M3_XX_54%_VK-ERMX | 7.0212 | 2000 | Davos | 53.64% | 50% | 22.01% | Normal | Medium | 3000 | 40 | 15 | 5 | 2.75 | I | 600 | 600 | 701.25 | 811.25 | 4.3034 | 8.6067 | 10.0591 | 24.916 | 7.1828 | 7.815% | 15.63% | 18.27% | 45.25% | 13.04% | 55.0681 | 27.8197 | 0.91529 | 27.265 | 63.7427 | 70.39% | 831% | 10.6522 | 31956.4955 | 7.0212 | 21063.5127 | Glasersatz Vakuum | -2365.1205 | -10.1% | WP E CH Mix | 8867.7388 | 737.2229 | -995.7157 | -10.1% | -82.7792 | -10.1% | 11073.3558 | 2708.5513 | - | - | - | - | 11073.3558 | 1112% | 2708.5513 | 3272% | NEIN | NEIN | NEIN
16477 | D | M3 | XX | 53.64% | VK | ST | SOTH | MFH-3 | D_M3_XX_54%_VK-SOTH | 7.0212 | 2000 | Davos | 53.64% | 50% | 22.01% | Normal | Medium | 3000 | 40 | 15 | 5 | 2.75 | I | 600 | 600 | 701.25 | 811.25 | 4.3034 | 8.6067 | 10.0591 | 24.916 | 7.1828 | 7.815% | 15.63% | 18.27% | 45.25% | 13.04% | 55.0681 | 27.8197 | 0.91529 | 27.265 | 63.7427 | 70.39% | 831% | 10.6522 | 31956.4955 | 7.0212 | 21063.5127 | Glasersatz Vakuum | -2365.1205 | -10.1% | Solarthermie | 1485.5319 | 365.84 | -166.8032 | -10.1% | -41.0784 | -10.1% | 11073.3558 | 2708.5513 | - | - | - | - | 11073.3558 | 6639% | 2708.5513 | 6594% | NEIN | NEIN | NEIN
16478 | D | M3 | XX | 53.64% | VK | HS | HO-SC | MFH-3 | D_M3_XX_54%_VK-HO-SC | 7.0212 | 2000 | Davos | 53.64% | 50% | 22.01% | Normal | Medium | 3000 | 40 | 15 | 5 | 2.75 | I | 600 | 600 | 701.25 | 811.25 | 4.3034 | 8.6067 | 10.0591 | 24.916 | 7.1828 | 7.815% | 15.63% | 18.27% | 45.25% | 13.04% | 55.0681 | 27.8197 | 0.91529 | 27.265 | 63.7427 | 70.39% | 831% | 10.6522 | 31956.4955 | 7.0212 | 21063.5127 | Glasersatz Vakuum | -2365.1205 | -10.1% | Holz Schnitzel | 760.7645 | 265.1525 | -85.4226 | -10.1% | -29.7727 | -10.1% | 11073.3558 | 2708.5513 | - | - | - | - | 11073.3558 | 12963% | 2708.5513 | 9097% | NEIN | NEIN | NEIN
16479 | D | M3 | XX | 53.64% | VA | ÖL | ÖL-HE | MFH-3 | D_M3_XX_54%_VA-ÖL-HE | 7.2321 | 2000 | Davos | 53.64% | 50% | 22.01% | Normal | Medium | 3000 | 40 | 15 | 5 | 2.75 | I | 600 | 600 | 701.25 | 811.25 | 4.3034 | 8.6067 | 10.0591 | 29.8292 | 7.9198 | 7.087% | 14.17% | 16.57% | 49.13% | 13.04% | 60.7182 | 27.8197 | 0.91832 | 27.265 | 70.117 | 72.73% | 890.3% | 11.6483 | 34944.8192 | 7.2321 | 21696.2976 | Glasaufdopplung | -1732.3357 | -7.394% | Öl-Heizung | 30133.7466 | 7810.6671 | -2406.0218 | -7.394% | -623.6408 | -7.394% | 4440.1029 | 1028.0945 | - | - | - | - | 4440.1029 | 184.5% | 1028.0945 | 164.9% | NEIN | NEIN | NEIN
16480 | D | M3 | XX | 53.64% | VA | FW | FEWA | MFH-3 | D_M3_XX_54%_VA-FEWA | 7.2321 | 2000 | Davos | 53.64% | 50% | 22.01% | Normal | Medium | 3000 | 40 | 15 | 5 | 2.75 | I | 600 | 600 | 701.25 | 811.25 | 4.3034 | 8.6067 | 10.0591 | 29.8292 | 7.9198 | 7.087% | 14.17% | 16.57% | 49.13% | 13.04% | 60.7182 | 27.8197 | 0.91832 | 27.265 | 70.117 | 72.73% | 890.3% | 11.6483 | 34944.8192 | 7.2321 | 21696.2976 | Glasaufdopplung | -1732.3357 | -7.394% | Fernwärme | 8550.8937 | 1679.5487 | -682.7441 | -7.394% | -134.1032 | -7.394% | 4440.1029 | 1028.0945 | - | - | - | - | 4440.1029 | 650.3% | 1028.0945 | 766.6% | NEIN | NEIN | NEIN
16481 | D | M3 | XX | 53.64% | VA | W1 | LWMX | MFH-3 | D_M3_XX_54%_VA-LWMX | 7.2321 | 2000 | Davos | 53.64% | 50% | 22.01% | Normal | Medium | 3000 | 40 | 15 | 5 | 2.75 | I | 600 | 600 | 701.25 | 811.25 | 4.3034 | 8.6067 | 10.0591 | 29.8292 | 7.9198 | 7.087% | 14.17% | 16.57% | 49.13% | 13.04% | 60.7182 | 27.8197 | 0.91832 | 27.265 | 70.117 | 72.73% | 890.3% | 11.6483 | 34944.8192 | 7.2321 | 21696.2976 | Glasaufdopplung | -1732.3357 | -7.394% | WP LW CH Mix | 17009.8973 | 1258.3853 | -1358.1512 | -7.394% | -100.4755 | -7.394% | 4440.1029 | 1028.0945 | - | - | - | - | 4440.1029 | 326.9% | 1028.0945 | 1023% | NEIN | NEIN | NEIN
16482 | D | M3 | XX | 53.64% | VA | W2 | LWCH | MFH-3 | D_M3_XX_54%_VA-LWCH | 7.2321 | 2000 | Davos | 53.64% | 50% | 22.01% | Normal | Medium | 3000 | 40 | 15 | 5 | 2.75 | I | 600 | 600 | 701.25 | 811.25 | 4.3034 | 8.6067 | 10.0591 | 29.8292 | 7.9198 | 7.087% | 14.17% | 16.57% | 49.13% | 13.04% | 60.7182 | 27.8197 | 0.91832 | 27.265 | 70.117 | 72.73% | 890.3% | 11.6483 | 34944.8192 | 7.2321 | 21696.2976 | Glasaufdopplung | -1732.3357 | -7.394% | WP LW CH Zer | 538.0682 | 375.3459 | -42.9619 | -7.394% | -29.9694 | -7.394% | 4440.1029 | 1028.0945 | - | - | - | - | 4440.1029 | 10335% | 1028.0945 | 3430% | NEIN | NEIN | NEIN
16483 | D | M3 | XX | 53.64% | VA | W3 | ERMX | MFH-3 | D_M3_XX_54%_VA-ERMX | 7.2321 | 2000 | Davos | 53.64% | 50% | 22.01% | Normal | Medium | 3000 | 40 | 15 | 5 | 2.75 | I | 600 | 600 | 701.25 | 811.25 | 4.3034 | 8.6067 | 10.0591 | 29.8292 | 7.9198 | 7.087% | 14.17% | 16.57% | 49.13% | 13.04% | 60.7182 | 27.8197 | 0.91832 | 27.265 | 70.117 | 72.73% | 890.3% | 11.6483 | 34944.8192 | 7.2321 | 21696.2976 | Glasaufdopplung | -1732.3357 | -7.394% | WP E CH Mix | 9134.1413 | 759.3704 | -729.3133 | -7.394% | -60.6317 | -7.394% | 4440.1029 | 1028.0945 | - | - | - | - | 4440.1029 | 608.8% | 1028.0945 | 1696% | NEIN | NEIN | NEIN
16484 | D | M3 | XX | 53.64% | VA | ST | SOTH | MFH-3 | D_M3_XX_54%_VA-SOTH | 7.2321 | 2000 | Davos | 53.64% | 50% | 22.01% | Normal | Medium | 3000 | 40 | 15 | 5 | 2.75 | I | 600 | 600 | 701.25 | 811.25 | 4.3034 | 8.6067 | 10.0591 | 29.8292 | 7.9198 | 7.087% | 14.17% | 16.57% | 49.13% | 13.04% | 60.7182 | 27.8197 | 0.91832 | 27.265 | 70.117 | 72.73% | 890.3% | 11.6483 | 34944.8192 | 7.2321 | 21696.2976 | Glasaufdopplung | -1732.3357 | -7.394% | Solarthermie | 1530.1599 | 376.8304 | -122.1753 | -7.394% | -30.0879 | -7.394% | 4440.1029 | 1028.0945 | - | - | - | - | 4440.1029 | 3634% | 1028.0945 | 3417% | NEIN | NEIN | NEIN
16485 | D | M3 | XX | 53.64% | VA | HS | HO-SC | MFH-3 | D_M3_XX_54%_VA-HO-SC | 7.2321 | 2000 | Davos | 53.64% | 50% | 22.01% | Normal | Medium | 3000 | 40 | 15 | 5 | 2.75 | I | 600 | 600 | 701.25 | 811.25 | 4.3034 | 8.6067 | 10.0591 | 29.8292 | 7.9198 | 7.087% | 14.17% | 16.57% | 49.13% | 13.04% | 60.7182 | 27.8197 | 0.91832 | 27.265 | 70.117 | 72.73% | 890.3% | 11.6483 | 34944.8192 | 7.2321 | 21696.2976 | Glasaufdopplung | -1732.3357 | -7.394% | Holz Schnitzel | 783.6192 | 273.1181 | -62.5679 | -7.394% | -21.807 | -7.394% | 4440.1029 | 1028.0945 | - | - | - | - | 4440.1029 | 7096% | 1028.0945 | 4715% | NEIN | NEIN | NEIN
16486 | D | M3 | XX | 53.64% | HO | ÖL | ÖL-HE | MFH-3 | D_M3_XX_54%_HO-ÖL-HE | 5.166 | 2000 | Davos | 53.64% | 50% | 22.01% | Normal | Medium | 3000 | 40 | 15 | 5 | 2.75 | I | 600 | 600 | 701.25 | 811.25 | 4.3034 | 8.6067 | 10.0591 | 19.9994 | 6.4453 | 8.709% | 17.42% | 20.36% | 40.47% | 13.04% | 49.4139 | 27.8197 | 0.93311 | 27.265 | 63.7427 | 77.01% | 1151% | 13.3296 | 39988.8248 | 5.166 | 15497.8774 | Fensterersatz H | -7930.7558 | -33.85% | Öl-Heizung | 21524.8297 | 5579.2359 | -11014.9387 | -33.85% | -2855.0721 | -33.85% | 8677.7502 | 2167.5395 | 3627.3283 | 763.2152 | - | - | 12305.0784 | 111.7% | 2930.7547 | 102.7% | NEIN | NEIN | NEIN
16487 | D | M3 | XX | 53.64% | HO | FW | FEWA | MFH-3 | D_M3_XX_54%_HO-FEWA | 5.166 | 2000 | Davos | 53.64% | 50% | 22.01% | Normal | Medium | 3000 | 40 | 15 | 5 | 2.75 | I | 600 | 600 | 701.25 | 811.25 | 4.3034 | 8.6067 | 10.0591 | 19.9994 | 6.4453 | 8.709% | 17.42% | 20.36% | 40.47% | 13.04% | 49.4139 | 27.8197 | 0.93311 | 27.265 | 63.7427 | 77.01% | 1151% | 13.3296 | 39988.8248 | 5.166 | 15497.8774 | Fensterersatz H | -7930.7558 | -33.85% | Fernwärme | 6107.987 | 1199.718 | -3125.6508 | -33.85% | -613.9338 | -33.85% | 8677.7502 | 2167.5395 | 3627.3283 | 763.2152 | - | - | 12305.0784 | 393.7% | 2930.7547 | 477.4% | NEIN | NEIN | NEIN
16488 | D | M3 | XX | 53.64% | HO | W1 | LWMX | MFH-3 | D_M3_XX_54%_HO-LWMX | 5.166 | 2000 | Davos | 53.64% | 50% | 22.01% | Normal | Medium | 3000 | 40 | 15 | 5 | 2.75 | I | 600 | 600 | 701.25 | 811.25 | 4.3034 | 8.6067 | 10.0591 | 19.9994 | 6.4453 | 8.709% | 17.42% | 20.36% | 40.47% | 13.04% | 49.4139 | 27.8197 | 0.93311 | 27.265 | 63.7427 | 77.01% | 1151% | 13.3296 | 39988.8248 | 5.166 | 15497.8774 | Fensterersatz H | -7930.7558 | -33.85% | WP LW CH Mix | 12150.3359 | 898.8769 | -6217.7126 | -33.85% | -459.9838 | -33.85% | 8677.7502 | 2167.5395 | 3627.3283 | 763.2152 | - | - | 12305.0784 | 197.9% | 2930.7547 | 637.1% | NEIN | NEIN | NEIN
16489 | D | M3 | XX | 53.64% | HO | W2 | LWCH | MFH-3 | D_M3_XX_54%_HO-LWCH | 5.166 | 2000 | Davos | 53.64% | 50% | 22.01% | Normal | Medium | 3000 | 40 | 15 | 5 | 2.75 | I | 600 | 600 | 701.25 | 811.25 | 4.3034 | 8.6067 | 10.0591 | 19.9994 | 6.4453 | 8.709% | 17.42% | 20.36% | 40.47% | 13.04% | 49.4139 | 27.8197 | 0.93311 | 27.265 | 63.7427 | 77.01% | 1151% | 13.3296 | 39988.8248 | 5.166 | 15497.8774 | Fensterersatz H | -7930.7558 | -33.85% | WP LW CH Zer | 384.3474 | 268.1133 | -196.6827 | -33.85% | -137.2021 | -33.85% | 8677.7502 | 2167.5395 | 3627.3283 | 763.2152 | - | - | 12305.0784 | 6256% | 2930.7547 | 2136% | NEIN | NEIN | NEIN
16490 | D | M3 | XX | 53.64% | HO | W3 | ERMX | MFH-3 | D_M3_XX_54%_HO-ERMX | 5.166 | 2000 | Davos | 53.64% | 50% | 22.01% | Normal | Medium | 3000 | 40 | 15 | 5 | 2.75 | I | 600 | 600 | 701.25 | 811.25 | 4.3034 | 8.6067 | 10.0591 | 19.9994 | 6.4453 | 8.709% | 17.42% | 20.36% | 40.47% | 13.04% | 49.4139 | 27.8197 | 0.93311 | 27.265 | 63.7427 | 77.01% | 1151% | 13.3296 | 39988.8248 | 5.166 | 15497.8774 | Fensterersatz H | -7930.7558 | -33.85% | WP E CH Mix | 6524.6064 | 542.4257 | -3338.8482 | -33.85% | -277.5765 | -33.85% | 8677.7502 | 2167.5395 | 3627.3283 | 763.2152 | - | - | 12305.0784 | 368.5% | 2930.7547 | 1056% | NEIN | NEIN | NEIN
16491 | D | M3 | XX | 53.64% | HO | ST | SOTH | MFH-3 | D_M3_XX_54%_HO-SOTH | 5.166 | 2000 | Davos | 53.64% | 50% | 22.01% | Normal | Medium | 3000 | 40 | 15 | 5 | 2.75 | I | 600 | 600 | 701.25 | 811.25 | 4.3034 | 8.6067 | 10.0591 | 19.9994 | 6.4453 | 8.709% | 17.42% | 20.36% | 40.47% | 13.04% | 49.4139 | 27.8197 | 0.93311 | 27.265 | 63.7427 | 77.01% | 1151% | 13.3296 | 39988.8248 | 5.166 | 15497.8774 | Fensterersatz H | -7930.7558 | -33.85% | Solarthermie | 1093.0082 | 269.1737 | -559.327 | -33.85% | -137.7447 | -33.85% | 8677.7502 | 2167.5395 | 3627.3283 | 763.2152 | - | - | 12305.0784 | 2200% | 2930.7547 | 2128% | NEIN | NEIN | NEIN
16492 | D | M3 | XX | 53.64% | HO | HS | HO-SC | MFH-3 | D_M3_XX_54%_HO-HO-SC | 5.166 | 2000 | Davos | 53.64% | 50% | 22.01% | Normal | Medium | 3000 | 40 | 15 | 5 | 2.75 | I | 600 | 600 | 701.25 | 811.25 | 4.3034 | 8.6067 | 10.0591 | 19.9994 | 6.4453 | 8.709% | 17.42% | 20.36% | 40.47% | 13.04% | 49.4139 | 27.8197 | 0.93311 | 27.265 | 63.7427 | 77.01% | 1151% | 13.3296 | 39988.8248 | 5.166 | 15497.8774 | Fensterersatz H | -7930.7558 | -33.85% | Holz Schnitzel | 559.7469 | 195.0909 | -286.4402 | -33.85% | -99.8342 | -33.85% | 8677.7502 | 2167.5395 | 3627.3283 | 763.2152 | - | - | 12305.0784 | 4296% | 2930.7547 | 2936% | NEIN | NEIN | NEIN
16493 | D | M3 | XX | 53.64% | HM | ÖL | ÖL-HE | MFH-3 | D_M3_XX_54%_HM-ÖL-HE | 5.3504 | 2000 | Davos | 53.64% | 50% | 22.01% | Normal | Medium | 3000 | 40 | 15 | 5 | 2.75 | I | 600 | 600 | 701.25 | 811.25 | 4.3034 | 8.6067 | 10.0591 | 20.5293 | 6.5248 | 8.603% | 17.21% | 20.11% | 41.04% | 13.04% | 50.0233 | 27.8197 | 0.93127 | 27.265 | 63.7427 | 76.26% | 1109% | 13.0299 | 39089.8025 | 5.3504 | 16051.1757 | Fensterersatz HM | -7377.4576 | -31.49% | Öl-Heizung | 22293.2995 | 5778.4232 | -10246.4688 | -31.49% | -2655.8847 | -31.49% | 8677.7502 | 2167.5395 | 4743.3116 | 1039.3244 | - | - | 13421.0618 | 131% | 3206.864 | 120.7% | NEIN | NEIN | NEIN
16494 | D | M3 | XX | 53.64% | HM | FW | FEWA | MFH-3 | D_M3_XX_54%_HM-FEWA | 5.3504 | 2000 | Davos | 53.64% | 50% | 22.01% | Normal | Medium | 3000 | 40 | 15 | 5 | 2.75 | I | 600 | 600 | 701.25 | 811.25 | 4.3034 | 8.6067 | 10.0591 | 20.5293 | 6.5248 | 8.603% | 17.21% | 20.11% | 41.04% | 13.04% | 50.0233 | 27.8197 | 0.93127 | 27.265 | 63.7427 | 76.26% | 1109% | 13.0299 | 39089.8025 | 5.3504 | 16051.1757 | Fensterersatz HM | -7377.4576 | -31.49% | Fernwärme | 6326.0516 | 1242.5498 | -2907.5862 | -31.49% | -571.102 | -31.49% | 8677.7502 | 2167.5395 | 4743.3116 | 1039.3244 | - | - | 13421.0618 | 461.6% | 3206.864 | 561.5% | NEIN | NEIN | NEIN
16495 | D | M3 | XX | 53.64% | HM | W1 | LWMX | MFH-3 | D_M3_XX_54%_HM-LWMX | 5.3504 | 2000 | Davos | 53.64% | 50% | 22.01% | Normal | Medium | 3000 | 40 | 15 | 5 | 2.75 | I | 600 | 600 | 701.25 | 811.25 | 4.3034 | 8.6067 | 10.0591 | 20.5293 | 6.5248 | 8.603% | 17.21% | 20.11% | 41.04% | 13.04% | 50.0233 | 27.8197 | 0.93127 | 27.265 | 63.7427 | 76.26% | 1109% | 13.0299 | 39089.8025 | 5.3504 | 16051.1757 | Fensterersatz HM | -7377.4576 | -31.49% | WP LW CH Mix | 12584.1217 | 930.9682 | -5783.9267 | -31.49% | -427.8925 | -31.49% | 8677.7502 | 2167.5395 | 4743.3116 | 1039.3244 | - | - | 13421.0618 | 232% | 3206.864 | 749.5% | NEIN | NEIN | NEIN
16496 | D | M3 | XX | 53.64% | HM | W2 | LWCH | MFH-3 | D_M3_XX_54%_HM-LWCH | 5.3504 | 2000 | Davos | 53.64% | 50% | 22.01% | Normal | Medium | 3000 | 40 | 15 | 5 | 2.75 | I | 600 | 600 | 701.25 | 811.25 | 4.3034 | 8.6067 | 10.0591 | 20.5293 | 6.5248 | 8.603% | 17.21% | 20.11% | 41.04% | 13.04% | 50.0233 | 27.8197 | 0.93127 | 27.265 | 63.7427 | 76.26% | 1109% | 13.0299 | 39089.8025 | 5.3504 | 16051.1757 | Fensterersatz HM | -7377.4576 | -31.49% | WP LW CH Zer | 398.0692 | 277.6853 | -182.9609 | -31.49% | -127.63 | -31.49% | 8677.7502 | 2167.5395 | 4743.3116 | 1039.3244 | - | - | 13421.0618 | 7335% | 3206.864 | 2513% | NEIN | NEIN | NEIN
16497 | D | M3 | XX | 53.64% | HM | W3 | ERMX | MFH-3 | D_M3_XX_54%_HM-ERMX | 5.3504 | 2000 | Davos | 53.64% | 50% | 22.01% | Normal | Medium | 3000 | 40 | 15 | 5 | 2.75 | I | 600 | 600 | 701.25 | 811.25 | 4.3034 | 8.6067 | 10.0591 | 20.5293 | 6.5248 | 8.603% | 17.21% | 20.11% | 41.04% | 13.04% | 50.0233 | 27.8197 | 0.93127 | 27.265 | 63.7427 | 76.26% | 1109% | 13.0299 | 39089.8025 | 5.3504 | 16051.1757 | Fensterersatz HM | -7377.4576 | -31.49% | WP E CH Mix | 6757.545 | 561.7911 | -3105.9096 | -31.49% | -258.211 | -31.49% | 8677.7502 | 2167.5395 | 4743.3116 | 1039.3244 | - | - | 13421.0618 | 432.1% | 3206.864 | 1242% | NEIN | NEIN | NEIN
16498 | D | M3 | XX | 53.64% | HM | ST | SOTH | MFH-3 | D_M3_XX_54%_HM-SOTH | 5.3504 | 2000 | Davos | 53.64% | 50% | 22.01% | Normal | Medium | 3000 | 40 | 15 | 5 | 2.75 | I | 600 | 600 | 701.25 | 811.25 | 4.3034 | 8.6067 | 10.0591 | 20.5293 | 6.5248 | 8.603% | 17.21% | 20.11% | 41.04% | 13.04% | 50.0233 | 27.8197 | 0.93127 | 27.265 | 63.7427 | 76.26% | 1109% | 13.0299 | 39089.8025 | 5.3504 | 16051.1757 | Fensterersatz HM | -7377.4576 | -31.49% | Solarthermie | 1132.0303 | 278.7836 | -520.3049 | -31.49% | -128.1348 | -31.49% | 8677.7502 | 2167.5395 | 4743.3116 | 1039.3244 | - | - | 13421.0618 | 2579% | 3206.864 | 2503% | NEIN | NEIN | NEIN
16499 | D | M3 | XX | 53.64% | HM | HS | HO-SC | MFH-3 | D_M3_XX_54%_HM-HO-SC | 5.3504 | 2000 | Davos | 53.64% | 50% | 22.01% | Normal | Medium | 3000 | 40 | 15 | 5 | 2.75 | I | 600 | 600 | 701.25 | 811.25 | 4.3034 | 8.6067 | 10.0591 | 20.5293 | 6.5248 | 8.603% | 17.21% | 20.11% | 41.04% | 13.04% | 50.0233 | 27.8197 | 0.93127 | 27.265 | 63.7427 | 76.26% | 1109% | 13.0299 | 39089.8025 | 5.3504 | 16051.1757 | Fensterersatz HM | -7377.4576 | -31.49% | Holz Schnitzel | 579.7307 | 202.056 | -266.4564 | -31.49% | -92.8692 | -31.49% | 8677.7502 | 2167.5395 | 4743.3116 | 1039.3244 | - | - | 13421.0618 | 5037% | 3206.864 | 3453% | NEIN | NEIN | NEIN
16500 | D | M3 | XX | 53.64% | KU | ÖL | ÖL-HE | MFH-3 | D_M3_XX_54%_KU-ÖL-HE | 4.9848 | 2000 | Davos | 53.64% | 50% | 22.01% | Normal | Medium | 3000 | 40 | 15 | 5 | 2.75 | I | 600 | 600 | 701.25 | 811.25 | 4.3034 | 8.6067 | 10.0591 | 19.4694 | 6.3658 | 8.818% | 17.64% | 20.61% | 39.89% | 13.04% | 48.8044 | 27.8197 | 0.93494 | 27.265 | 63.7427 | 77.78% | 1196% | 13.6316 | 40894.9233 | 4.9848 | 14954.5389 | Fensterersatz K | -8474.0944 | -36.17% | Öl-Heizung | 20770.1929 | 5383.634 | -11769.5755 | -36.17% | -3050.674 | -36.17% | 8677.7502 | 2167.5395 | 5934.6585 | 1146.0429 | - | - | 14612.4087 | 124.2% | 3313.5824 | 108.6% | NEIN | NEIN | NEIN
16501 | D | M3 | XX | 53.64% | KU | FW | FEWA | MFH-3 | D_M3_XX_54%_KU-FEWA | 4.9848 | 2000 | Davos | 53.64% | 50% | 22.01% | Normal | Medium | 3000 | 40 | 15 | 5 | 2.75 | I | 600 | 600 | 701.25 | 811.25 | 4.3034 | 8.6067 | 10.0591 | 19.4694 | 6.3658 | 8.818% | 17.64% | 20.61% | 39.89% | 13.04% | 48.8044 | 27.8197 | 0.93494 | 27.265 | 63.7427 | 77.78% | 1196% | 13.6316 | 40894.9233 | 4.9848 | 14954.5389 | Fensterersatz K | -8474.0944 | -36.17% | Fernwärme | 5893.8477 | 1157.6572 | -3339.7901 | -36.17% | -655.9946 | -36.17% | 8677.7502 | 2167.5395 | 5934.6585 | 1146.0429 | - | - | 14612.4087 | 437.5% | 3313.5824 | 505.1% | NEIN | NEIN | NEIN
16502 | D | M3 | XX | 53.64% | KU | W1 | LWMX | MFH-3 | D_M3_XX_54%_KU-LWMX | 4.9848 | 2000 | Davos | 53.64% | 50% | 22.01% | Normal | Medium | 3000 | 40 | 15 | 5 | 2.75 | I | 600 | 600 | 701.25 | 811.25 | 4.3034 | 8.6067 | 10.0591 | 19.4694 | 6.3658 | 8.818% | 17.64% | 20.61% | 39.89% | 13.04% | 48.8044 | 27.8197 | 0.93494 | 27.265 | 63.7427 | 77.78% | 1196% | 13.6316 | 40894.9233 | 4.9848 | 14954.5389 | Fensterersatz K | -8474.0944 | -36.17% | WP LW CH Mix | 11724.3585 | 867.3633 | -6643.69 | -36.17% | -491.4975 | -36.17% | 8677.7502 | 2167.5395 | 5934.6585 | 1146.0429 | - | - | 14612.4087 | 219.9% | 3313.5824 | 674.2% | NEIN | NEIN | NEIN
16503 | D | M3 | XX | 53.64% | KU | W2 | LWCH | MFH-3 | D_M3_XX_54%_KU-LWCH | 4.9848 | 2000 | Davos | 53.64% | 50% | 22.01% | Normal | Medium | 3000 | 40 | 15 | 5 | 2.75 | I | 600 | 600 | 701.25 | 811.25 | 4.3034 | 8.6067 | 10.0591 | 19.4694 | 6.3658 | 8.818% | 17.64% | 20.61% | 39.89% | 13.04% | 48.8044 | 27.8197 | 0.93494 | 27.265 | 63.7427 | 77.78% | 1196% | 13.6316 | 40894.9233 | 4.9848 | 14954.5389 | Fensterersatz K | -8474.0944 | -36.17% | WP LW CH Zer | 370.8726 | 258.7135 | -210.1575 | -36.17% | -146.6018 | -36.17% | 8677.7502 | 2167.5395 | 5934.6585 | 1146.0429 | - | - | 14612.4087 | 6953% | 3313.5824 | 2260% | NEIN | NEIN | NEIN
16504 | D | M3 | XX | 53.64% | KU | W3 | ERMX | MFH-3 | D_M3_XX_54%_KU-ERMX | 4.9848 | 2000 | Davos | 53.64% | 50% | 22.01% | Normal | Medium | 3000 | 40 | 15 | 5 | 2.75 | I | 600 | 600 | 701.25 | 811.25 | 4.3034 | 8.6067 | 10.0591 | 19.4694 | 6.3658 | 8.818% | 17.64% | 20.61% | 39.89% | 13.04% | 48.8044 | 27.8197 | 0.93494 | 27.265 | 63.7427 | 77.78% | 1196% | 13.6316 | 40894.9233 | 4.9848 | 14954.5389 | Fensterersatz K | -8474.0944 | -36.17% | WP E CH Mix | 6295.8609 | 523.4089 | -3567.5937 | -36.17% | -296.5933 | -36.17% | 8677.7502 | 2167.5395 | 5934.6585 | 1146.0429 | - | - | 14612.4087 | 409.6% | 3313.5824 | 1117% | NEIN | NEIN | NEIN
16505 | D | M3 | XX | 53.64% | KU | ST | SOTH | MFH-3 | D_M3_XX_54%_KU-SOTH | 4.9848 | 2000 | Davos | 53.64% | 50% | 22.01% | Normal | Medium | 3000 | 40 | 15 | 5 | 2.75 | I | 600 | 600 | 701.25 | 811.25 | 4.3034 | 8.6067 | 10.0591 | 19.4694 | 6.3658 | 8.818% | 17.64% | 20.61% | 39.89% | 13.04% | 48.8044 | 27.8197 | 0.93494 | 27.265 | 63.7427 | 77.78% | 1196% | 13.6316 | 40894.9233 | 4.9848 | 14954.5389 | Fensterersatz K | -8474.0944 | -36.17% | Solarthermie | 1054.6885 | 259.7367 | -597.6467 | -36.17% | -147.1816 | -36.17% | 8677.7502 | 2167.5395 | 5934.6585 | 1146.0429 | - | - | 14612.4087 | 2445% | 3313.5824 | 2251% | NEIN | NEIN | NEIN
16506 | D | M3 | XX | 53.64% | KU | HS | HO-SC | MFH-3 | D_M3_XX_54%_KU-HO-SC | 4.9848 | 2000 | Davos | 53.64% | 50% | 22.01% | Normal | Medium | 3000 | 40 | 15 | 5 | 2.75 | I | 600 | 600 | 701.25 | 811.25 | 4.3034 | 8.6067 | 10.0591 | 19.4694 | 6.3658 | 8.818% | 17.64% | 20.61% | 39.89% | 13.04% | 48.8044 | 27.8197 | 0.93494 | 27.265 | 63.7427 | 77.78% | 1196% | 13.6316 | 40894.9233 | 4.9848 | 14954.5389 | Fensterersatz K | -8474.0944 | -36.17% | Holz Schnitzel | 540.1228 | 188.2513 | -306.0643 | -36.17% | -106.6739 | -36.17% | 8677.7502 | 2167.5395 | 5934.6585 | 1146.0429 | - | - | 14612.4087 | 4774% | 3313.5824 | 3106% | NEIN | NEIN | NEIN
16507 | D | M3 | XX | 53.64% | ME | ÖL | ÖL-HE | MFH-3 | D_M3_XX_54%_ME-ÖL-HE | 5.7297 | 2000 | Davos | 53.64% | 50% | 22.01% | Normal | Medium | 3000 | 40 | 15 | 5 | 2.75 | I | 600 | 600 | 701.25 | 811.25 | 4.3034 | 8.6067 | 10.0591 | 21.5893 | 6.6838 | 8.398% | 16.8% | 19.63% | 42.13% | 13.04% | 51.2423 | 27.8197 | 0.92753 | 27.265 | 63.7427 | 74.78% | 1032% | 12.438 | 37314.0125 | 5.7297 | 17189.061 | Fensterersatz M | -6239.5723 | -26.63% | Öl-Heizung | 23873.6958 | 6188.0619 | -8666.0726 | -26.63% | -2246.246 | -26.63% | 8677.7502 | 2167.5395 | 7774.5736 | 1854.4364 | - | - | 16452.3237 | 189.8% | 4021.9759 | 179.1% | NEIN | NEIN | NEIN
16508 | D | M3 | XX | 53.64% | ME | FW | FEWA | MFH-3 | D_M3_XX_54%_ME-FEWA | 5.7297 | 2000 | Davos | 53.64% | 50% | 22.01% | Normal | Medium | 3000 | 40 | 15 | 5 | 2.75 | I | 600 | 600 | 701.25 | 811.25 | 4.3034 | 8.6067 | 10.0591 | 21.5893 | 6.6838 | 8.398% | 16.8% | 19.63% | 42.13% | 13.04% | 51.2423 | 27.8197 | 0.92753 | 27.265 | 63.7427 | 74.78% | 1032% | 12.438 | 37314.0125 | 5.7297 | 17189.061 | Fensterersatz M | -6239.5723 | -26.63% | Fernwärme | 6774.5123 | 1330.6355 | -2459.1255 | -26.63% | -483.0163 | -26.63% | 8677.7502 | 2167.5395 | 7774.5736 | 1854.4364 | - | - | 16452.3237 | 669% | 4021.9759 | 832.7% | NEIN | NEIN | NEIN
16509 | D | M3 | XX | 53.64% | ME | W1 | LWMX | MFH-3 | D_M3_XX_54%_ME-LWMX | 5.7297 | 2000 | Davos | 53.64% | 50% | 22.01% | Normal | Medium | 3000 | 40 | 15 | 5 | 2.75 | I | 600 | 600 | 701.25 | 811.25 | 4.3034 | 8.6067 | 10.0591 | 21.5893 | 6.6838 | 8.398% | 16.8% | 19.63% | 42.13% | 13.04% | 51.2423 | 27.8197 | 0.92753 | 27.265 | 63.7427 | 74.78% | 1032% | 12.438 | 37314.0125 | 5.7297 | 17189.061 | Fensterersatz M | -6239.5723 | -26.63% | WP LW CH Mix | 13476.2238 | 996.9655 | -4891.8247 | -26.63% | -361.8952 | -26.63% | 8677.7502 | 2167.5395 | 7774.5736 | 1854.4364 | - | - | 16452.3237 | 336.3% | 4021.9759 | 1111% | NEIN | NEIN | NEIN
16510 | D | M3 | XX | 53.64% | ME | W2 | LWCH | MFH-3 | D_M3_XX_54%_ME-LWCH | 5.7297 | 2000 | Davos | 53.64% | 50% | 22.01% | Normal | Medium | 3000 | 40 | 15 | 5 | 2.75 | I | 600 | 600 | 701.25 | 811.25 | 4.3034 | 8.6067 | 10.0591 | 21.5893 | 6.6838 | 8.398% | 16.8% | 19.63% | 42.13% | 13.04% | 51.2423 | 27.8197 | 0.92753 | 27.265 | 63.7427 | 74.78% | 1032% | 12.438 | 37314.0125 | 5.7297 | 17189.061 | Fensterersatz M | -6239.5723 | -26.63% | WP LW CH Zer | 426.2887 | 297.3708 | -154.7414 | -26.63% | -107.9446 | -26.63% | 8677.7502 | 2167.5395 | 7774.5736 | 1854.4364 | - | - | 16452.3237 | 10632% | 4021.9759 | 3726% | NEIN | NEIN | NEIN
16511 | D | M3 | XX | 53.64% | ME | W3 | ERMX | MFH-3 | D_M3_XX_54%_ME-ERMX | 5.7297 | 2000 | Davos | 53.64% | 50% | 22.01% | Normal | Medium | 3000 | 40 | 15 | 5 | 2.75 | I | 600 | 600 | 701.25 | 811.25 | 4.3034 | 8.6067 | 10.0591 | 21.5893 | 6.6838 | 8.398% | 16.8% | 19.63% | 42.13% | 13.04% | 51.2423 | 27.8197 | 0.92753 | 27.265 | 63.7427 | 74.78% | 1032% | 12.438 | 37314.0125 | 5.7297 | 17189.061 | Fensterersatz M | -6239.5723 | -26.63% | WP E CH Mix | 7236.5947 | 601.6171 | -2626.8599 | -26.63% | -218.385 | -26.63% | 8677.7502 | 2167.5395 | 7774.5736 | 1854.4364 | - | - | 16452.3237 | 626.3% | 4021.9759 | 1842% | NEIN | NEIN | NEIN
16512 | D | M3 | XX | 53.64% | ME | ST | SOTH | MFH-3 | D_M3_XX_54%_ME-SOTH | 5.7297 | 2000 | Davos | 53.64% | 50% | 22.01% | Normal | Medium | 3000 | 40 | 15 | 5 | 2.75 | I | 600 | 600 | 701.25 | 811.25 | 4.3034 | 8.6067 | 10.0591 | 21.5893 | 6.6838 | 8.398% | 16.8% | 19.63% | 42.13% | 13.04% | 51.2423 | 27.8197 | 0.92753 | 27.265 | 63.7427 | 74.78% | 1032% | 12.438 | 37314.0125 | 5.7297 | 17189.061 | Fensterersatz M | -6239.5723 | -26.63% | Solarthermie | 1212.2811 | 298.5468 | -440.054 | -26.63% | -108.3715 | -26.63% | 8677.7502 | 2167.5395 | 7774.5736 | 1854.4364 | - | - | 16452.3237 | 3739% | 4021.9759 | 3711% | NEIN | NEIN | NEIN
16513 | D | M3 | XX | 53.64% | ME | HS | HO-SC | MFH-3 | D_M3_XX_54%_ME-HO-SC | 5.7297 | 2000 | Davos | 53.64% | 50% | 22.01% | Normal | Medium | 3000 | 40 | 15 | 5 | 2.75 | I | 600 | 600 | 701.25 | 811.25 | 4.3034 | 8.6067 | 10.0591 | 21.5893 | 6.6838 | 8.398% | 16.8% | 19.63% | 42.13% | 13.04% | 51.2423 | 27.8197 | 0.92753 | 27.265 | 63.7427 | 74.78% | 1032% | 12.438 | 37314.0125 | 5.7297 | 17189.061 | Fensterersatz M | -6239.5723 | -26.63% | Holz Schnitzel | 620.8284 | 216.3799 | -225.3587 | -26.63% | -78.5452 | -26.63% | 8677.7502 | 2167.5395 | 7774.5736 | 1854.4364 | - | - | 16452.3237 | 7301% | 4021.9759 | 5121% | NEIN | NEIN | NEIN
16514 | D | M3 | XX | 53.64% | GH | ÖL | ÖL-HE | MFH-3 | D_M3_XX_54%_GH-ÖL-HE | 1.9617 | 2000 | Davos | 53.64% | 50% | 22.01% | Normal | Medium | 3000 | 40 | 15 | 5 | 2.75 | I | 600 | 600 | 701.25 | 811.25 | 3.5861 | 4.3034 | 5.7002 | 19.9994 | 6.7178 | 8.897% | 10.68% | 14.14% | 49.62% | 16.67% | 40.3068 | 27.8197 | 0.97121 | 27.265 | 63.7427 | 90.87% | 3156% | 17.543 | 52629.0387 | 1.9617 | 5885.0197 | Gebäudehülle | -17543.6136 | -74.88% | Öl-Heizung | 8173.6384 | 2118.6071 | -24366.13 | -74.88% | -6315.7009 | -74.88% | 8677.7502 | 2167.5395 | 4821.5749 | 996.0089 | 10924.5 | 2981.25 | 24423.825 | 100.2% | 6144.7984 | 97.29% | NEIN | JA | JA
16515 | D | M3 | XX | 53.64% | GH | FW | FEWA | MFH-3 | D_M3_XX_54%_GH-FEWA | 1.9617 | 2000 | Davos | 53.64% | 50% | 22.01% | Normal | Medium | 3000 | 40 | 15 | 5 | 2.75 | I | 600 | 600 | 701.25 | 811.25 | 3.5861 | 4.3034 | 5.7002 | 19.9994 | 6.7178 | 8.897% | 10.68% | 14.14% | 49.62% | 16.67% | 40.3068 | 27.8197 | 0.97121 | 27.265 | 63.7427 | 90.87% | 3156% | 17.543 | 52629.0387 | 1.9617 | 5885.0197 | Gebäudehülle | -17543.6136 | -74.88% | Fernwärme | 2319.3901 | 455.5698 | -6914.2477 | -74.88% | -1358.0821 | -74.88% | 8677.7502 | 2167.5395 | 4821.5749 | 996.0089 | 10924.5 | 2981.25 | 24423.825 | 353.2% | 6144.7984 | 452.5% | NEIN | NEIN | NEIN
16516 | D | M3 | XX | 53.64% | GH | W1 | LWMX | MFH-3 | D_M3_XX_54%_GH-LWMX | 1.9617 | 2000 | Davos | 53.64% | 50% | 22.01% | Normal | Medium | 3000 | 40 | 15 | 5 | 2.75 | I | 600 | 600 | 701.25 | 811.25 | 3.5861 | 4.3034 | 5.7002 | 19.9994 | 6.7178 | 8.897% | 10.68% | 14.14% | 49.62% | 16.67% | 40.3068 | 27.8197 | 0.97121 | 27.265 | 63.7427 | 90.87% | 3156% | 17.543 | 52629.0387 | 1.9617 | 5885.0197 | Gebäudehülle | -17543.6136 | -74.88% | WP LW CH Mix | 4613.8554 | 341.3311 | -13754.193 | -74.88% | -1017.5296 | -74.88% | 8677.7502 | 2167.5395 | 4821.5749 | 996.0089 | 10924.5 | 2981.25 | 24423.825 | 177.6% | 6144.7984 | 603.9% | NEIN | NEIN | NEIN
16517 | D | M3 | XX | 53.64% | GH | W2 | LWCH | MFH-3 | D_M3_XX_54%_GH-LWCH | 1.9617 | 2000 | Davos | 53.64% | 50% | 22.01% | Normal | Medium | 3000 | 40 | 15 | 5 | 2.75 | I | 600 | 600 | 701.25 | 811.25 | 3.5861 | 4.3034 | 5.7002 | 19.9994 | 6.7178 | 8.897% | 10.68% | 14.14% | 49.62% | 16.67% | 40.3068 | 27.8197 | 0.97121 | 27.265 | 63.7427 | 90.87% | 3156% | 17.543 | 52629.0387 | 1.9617 | 5885.0197 | Gebäudehülle | -17543.6136 | -74.88% | WP LW CH Zer | 145.9485 | 101.8108 | -435.0816 | -74.88% | -303.5045 | -74.88% | 8677.7502 | 2167.5395 | 4821.5749 | 996.0089 | 10924.5 | 2981.25 | 24423.825 | 5614% | 6144.7984 | 2025% | NEIN | NEIN | NEIN
16518 | D | M3 | XX | 53.64% | GH | W3 | ERMX | MFH-3 | D_M3_XX_54%_GH-ERMX | 1.9617 | 2000 | Davos | 53.64% | 50% | 22.01% | Normal | Medium | 3000 | 40 | 15 | 5 | 2.75 | I | 600 | 600 | 701.25 | 811.25 | 3.5861 | 4.3034 | 5.7002 | 19.9994 | 6.7178 | 8.897% | 10.68% | 14.14% | 49.62% | 16.67% | 40.3068 | 27.8197 | 0.97121 | 27.265 | 63.7427 | 90.87% | 3156% | 17.543 | 52629.0387 | 1.9617 | 5885.0197 | Gebäudehülle | -17543.6136 | -74.88% | WP E CH Mix | 2477.5933 | 205.9757 | -7385.8613 | -74.88% | -614.0265 | -74.88% | 8677.7502 | 2167.5395 | 4821.5749 | 996.0089 | 10924.5 | 2981.25 | 24423.825 | 330.7% | 6144.7984 | 1001% | NEIN | NEIN | NEIN
16519 | D | M3 | XX | 53.64% | GH | ST | SOTH | MFH-3 | D_M3_XX_54%_GH-SOTH | 1.9617 | 2000 | Davos | 53.64% | 50% | 22.01% | Normal | Medium | 3000 | 40 | 15 | 5 | 2.75 | I | 600 | 600 | 701.25 | 811.25 | 3.5861 | 4.3034 | 5.7002 | 19.9994 | 6.7178 | 8.897% | 10.68% | 14.14% | 49.62% | 16.67% | 40.3068 | 27.8197 | 0.97121 | 27.265 | 63.7427 | 90.87% | 3156% | 17.543 | 52629.0387 | 1.9617 | 5885.0197 | Gebäudehülle | -17543.6136 | -74.88% | Solarthermie | 415.0488 | 102.2135 | -1237.2864 | -74.88% | -304.7049 | -74.88% | 8677.7502 | 2167.5395 | 4821.5749 | 996.0089 | 10924.5 | 2981.25 | 24423.825 | 1974% | 6144.7984 | 2017% | NEIN | NEIN | NEIN
16520 | D | M3 | XX | 53.64% | GH | HS | HO-SC | MFH-3 | D_M3_XX_54%_GH-HO-SC | 1.9617 | 2000 | Davos | 53.64% | 50% | 22.01% | Normal | Medium | 3000 | 40 | 15 | 5 | 2.75 | I | 600 | 600 | 701.25 | 811.25 | 3.5861 | 4.3034 | 5.7002 | 19.9994 | 6.7178 | 8.897% | 10.68% | 14.14% | 49.62% | 16.67% | 40.3068 | 27.8197 | 0.97121 | 27.265 | 63.7427 | 90.87% | 3156% | 17.543 | 52629.0387 | 1.9617 | 5885.0197 | Gebäudehülle | -17543.6136 | -74.88% | Holz Schnitzel | 212.5531 | 74.082 | -633.634 | -74.88% | -220.8431 | -74.88% | 8677.7502 | 2167.5395 | 4821.5749 | 996.0089 | 10924.5 | 2981.25 | 24423.825 | 3855% | 6144.7984 | 2782% | NEIN | NEIN | NEIN
16521 | D | E1 | XX | 17.94% | IZ | ÖL | ÖL-HE | EFH-1 | D_E1_XX_18%_IZ-ÖL-HE | 84.277 | 2000 | Davos | 17.94% | 20% | 22.01% | Normal | Medium | 140 | 10 | 7 | 2 | 3 | II | 70 | 70 | 167.4 | 36.6 | 10.7584 | 21.5168 | 51.456 | 46.4286 | 19.524 | 7.187% | 14.37% | 34.38% | 31.02% | 13.04% | 149.6838 | 27.8197 | 0.52521 | 20.51 | 73.3038 | 21.69% | 45.68% | 0.45755 | 64.0565 | 84.277 | 11798.7797 | Ist-Zustand | - | - | Öl-Heizung | 16387.194 | 4247.5607 |  |  |  |  | - | - | - | - | - | - | - | - | - | - | JA | JA | JA
16522 | D | E1 | XX | 17.94% | IZ | FW | FEWA | EFH-1 | D_E1_XX_18%_IZ-FEWA | 84.277 | 2000 | Davos | 17.94% | 20% | 22.01% | Normal | Medium | 140 | 10 | 7 | 2 | 3 | II | 70 | 70 | 167.4 | 36.6 | 10.7584 | 21.5168 | 51.456 | 46.4286 | 19.524 | 7.187% | 14.37% | 34.38% | 31.02% | 13.04% | 149.6838 | 27.8197 | 0.52521 | 20.51 | 73.3038 | 21.69% | 45.68% | 0.45755 | 64.0565 | 84.277 | 11798.7797 | Ist-Zustand | - | - | Fernwärme | 4650.1073 | 913.3644 | -11737.0867 | -71.62% | -3334.1963 | -78.5% | - | - | - | - | - | - | - | - | - | - | JA | JA | JA
16523 | D | E1 | XX | 17.94% | IZ | W1 | LWMX | EFH-1 | D_E1_XX_18%_IZ-LWMX | 84.277 | 2000 | Davos | 17.94% | 20% | 22.01% | Normal | Medium | 140 | 10 | 7 | 2 | 3 | II | 70 | 70 | 167.4 | 36.6 | 10.7584 | 21.5168 | 51.456 | 46.4286 | 19.524 | 7.187% | 14.37% | 34.38% | 31.02% | 13.04% | 149.6838 | 27.8197 | 0.52521 | 20.51 | 73.3038 | 21.69% | 45.68% | 0.45755 | 64.0565 | 84.277 | 11798.7797 | Ist-Zustand | - | - | WP LW CH Mix | 9250.2433 | 684.3292 | -7136.9507 | -43.55% | -3563.2315 | -83.89% | - | - | - | - | - | - | - | - | - | - | JA | JA | JA
16524 | D | E1 | XX | 17.94% | IZ | W2 | LWCH | EFH-1 | D_E1_XX_18%_IZ-LWCH | 84.277 | 2000 | Davos | 17.94% | 20% | 22.01% | Normal | Medium | 140 | 10 | 7 | 2 | 3 | II | 70 | 70 | 167.4 | 36.6 | 10.7584 | 21.5168 | 51.456 | 46.4286 | 19.524 | 7.187% | 14.37% | 34.38% | 31.02% | 13.04% | 149.6838 | 27.8197 | 0.52521 | 20.51 | 73.3038 | 21.69% | 45.68% | 0.45755 | 64.0565 | 84.277 | 11798.7797 | Ist-Zustand | - | - | WP LW CH Zer | 292.6097 | 204.1189 | -16094.5842 | -98.21% | -4043.4418 | -95.19% | - | - | - | - | - | - | - | - | - | - | JA | JA | JA
16525 | D | E1 | XX | 17.94% | IZ | W3 | ERMX | EFH-1 | D_E1_XX_18%_IZ-ERMX | 84.277 | 2000 | Davos | 17.94% | 20% | 22.01% | Normal | Medium | 140 | 10 | 7 | 2 | 3 | II | 70 | 70 | 167.4 | 36.6 | 10.7584 | 21.5168 | 51.456 | 46.4286 | 19.524 | 7.187% | 14.37% | 34.38% | 31.02% | 13.04% | 149.6838 | 27.8197 | 0.52521 | 20.51 | 73.3038 | 21.69% | 45.68% | 0.45755 | 64.0565 | 84.277 | 11798.7797 | Ist-Zustand | - | - | WP E CH Mix | 4967.2862 | 412.9573 | -11419.9077 | -69.69% | -3834.6034 | -90.28% | - | - | - | - | - | - | - | - | - | - | JA | JA | JA
16526 | D | E1 | XX | 17.94% | IZ | ST | SOTH | EFH-1 | D_E1_XX_18%_IZ-SOTH | 84.277 | 2000 | Davos | 17.94% | 20% | 22.01% | Normal | Medium | 140 | 10 | 7 | 2 | 3 | II | 70 | 70 | 167.4 | 36.6 | 10.7584 | 21.5168 | 51.456 | 46.4286 | 19.524 | 7.187% | 14.37% | 34.38% | 31.02% | 13.04% | 149.6838 | 27.8197 | 0.52521 | 20.51 | 73.3038 | 21.69% | 45.68% | 0.45755 | 64.0565 | 84.277 | 11798.7797 | Ist-Zustand | - | - | Solarthermie | 832.1245 | 204.9262 | -15555.0695 | -94.92% | -4042.6345 | -95.18% | - | - | - | - | - | - | - | - | - | - | JA | JA | JA
16527 | D | E1 | XX | 17.94% | IZ | HS | HO-SC | EFH-1 | D_E1_XX_18%_IZ-HO-SC | 84.277 | 2000 | Davos | 17.94% | 20% | 22.01% | Normal | Medium | 140 | 10 | 7 | 2 | 3 | II | 70 | 70 | 167.4 | 36.6 | 10.7584 | 21.5168 | 51.456 | 46.4286 | 19.524 | 7.187% | 14.37% | 34.38% | 31.02% | 13.04% | 149.6838 | 27.8197 | 0.52521 | 20.51 | 73.3038 | 21.69% | 45.68% | 0.45755 | 64.0565 | 84.277 | 11798.7797 | Ist-Zustand | - | - | Holz Schnitzel | 426.1442 | 148.5258 | -15961.0498 | -97.4% | -4099.0349 | -96.5% | - | - | - | - | - | - | - | - | - | - | JA | JA | JA
16528 | D | E1 | XX | 17.94% | 2V | ÖL | ÖL-HE | EFH-1 | D_E1_XX_18%_2V-ÖL-HE | 79.8329 | 2000 | Davos | 17.94% | 20% | 22.01% | Normal | Medium | 140 | 10 | 7 | 2 | 3 | II | 70 | 70 | 167.4 | 36.6 | 10.7584 | 21.5168 | 51.456 | 42.4566 | 18.9282 | 7.414% | 14.83% | 35.46% | 29.26% | 13.04% | 145.116 | 27.8197 | 0.53837 | 20.51 | 73.3038 | 22.82% | 49.43% | 0.55351 | 77.4912 | 79.8329 | 11176.6039 | Glasersatz 2-IV | -622.1757 | -5.273% | Öl-Heizung | 15523.061 | 4023.5774 | -864.133 | -5.273% | -223.9833 | -5.273% | 370.0598 | 90.5169 | - | - | - | - | 370.0598 | 42.82% | 90.5169 | 40.41% | JA | JA | JA
16529 | D | E1 | XX | 17.94% | 2V | FW | FEWA | EFH-1 | D_E1_XX_18%_2V-FEWA | 79.8329 | 2000 | Davos | 17.94% | 20% | 22.01% | Normal | Medium | 140 | 10 | 7 | 2 | 3 | II | 70 | 70 | 167.4 | 36.6 | 10.7584 | 21.5168 | 51.456 | 42.4566 | 18.9282 | 7.414% | 14.83% | 35.46% | 29.26% | 13.04% | 145.116 | 27.8197 | 0.53837 | 20.51 | 73.3038 | 22.82% | 49.43% | 0.55351 | 77.4912 | 79.8329 | 11176.6039 | Glasersatz 2-IV | -622.1757 | -5.273% | Fernwärme | 4404.8968 | 865.2006 | -245.2104 | -5.273% | -48.1637 | -5.273% | 370.0598 | 90.5169 | - | - | - | - | 370.0598 | 150.9% | 90.5169 | 187.9% | NEIN | NEIN | NEIN
16530 | D | E1 | XX | 17.94% | 2V | W1 | LWMX | EFH-1 | D_E1_XX_18%_2V-LWMX | 79.8329 | 2000 | Davos | 17.94% | 20% | 22.01% | Normal | Medium | 140 | 10 | 7 | 2 | 3 | II | 70 | 70 | 167.4 | 36.6 | 10.7584 | 21.5168 | 51.456 | 42.4566 | 18.9282 | 7.414% | 14.83% | 35.46% | 29.26% | 13.04% | 145.116 | 27.8197 | 0.53837 | 20.51 | 73.3038 | 22.82% | 49.43% | 0.55351 | 77.4912 | 79.8329 | 11176.6039 | Glasersatz 2-IV | -622.1757 | -5.273% | WP LW CH Mix | 8762.4575 | 648.243 | -487.7858 | -5.273% | -36.0862 | -5.273% | 370.0598 | 90.5169 | - | - | - | - | 370.0598 | 75.87% | 90.5169 | 250.8% | JA | NEIN | JA
16531 | D | E1 | XX | 17.94% | 2V | W2 | LWCH | EFH-1 | D_E1_XX_18%_2V-LWCH | 79.8329 | 2000 | Davos | 17.94% | 20% | 22.01% | Normal | Medium | 140 | 10 | 7 | 2 | 3 | II | 70 | 70 | 167.4 | 36.6 | 10.7584 | 21.5168 | 51.456 | 42.4566 | 18.9282 | 7.414% | 14.83% | 35.46% | 29.26% | 13.04% | 145.116 | 27.8197 | 0.53837 | 20.51 | 73.3038 | 22.82% | 49.43% | 0.55351 | 77.4912 | 79.8329 | 11176.6039 | Glasersatz 2-IV | -622.1757 | -5.273% | WP LW CH Zer | 277.1798 | 193.3552 | -15.43 | -5.273% | -10.7636 | -5.273% | 370.0598 | 90.5169 | - | - | - | - | 370.0598 | 2398% | 90.5169 | 841% | NEIN | NEIN | NEIN
16532 | D | E1 | XX | 17.94% | 2V | W3 | ERMX | EFH-1 | D_E1_XX_18%_2V-ERMX | 79.8329 | 2000 | Davos | 17.94% | 20% | 22.01% | Normal | Medium | 140 | 10 | 7 | 2 | 3 | II | 70 | 70 | 167.4 | 36.6 | 10.7584 | 21.5168 | 51.456 | 42.4566 | 18.9282 | 7.414% | 14.83% | 35.46% | 29.26% | 13.04% | 145.116 | 27.8197 | 0.53837 | 20.51 | 73.3038 | 22.82% | 49.43% | 0.55351 | 77.4912 | 79.8329 | 11176.6039 | Glasersatz 2-IV | -622.1757 | -5.273% | WP E CH Mix | 4705.3503 | 391.1811 | -261.936 | -5.273% | -21.7762 | -5.273% | 370.0598 | 90.5169 | - | - | - | - | 370.0598 | 141.3% | 90.5169 | 415.7% | NEIN | NEIN | NEIN
16533 | D | E1 | XX | 17.94% | 2V | ST | SOTH | EFH-1 | D_E1_XX_18%_2V-SOTH | 79.8329 | 2000 | Davos | 17.94% | 20% | 22.01% | Normal | Medium | 140 | 10 | 7 | 2 | 3 | II | 70 | 70 | 167.4 | 36.6 | 10.7584 | 21.5168 | 51.456 | 42.4566 | 18.9282 | 7.414% | 14.83% | 35.46% | 29.26% | 13.04% | 145.116 | 27.8197 | 0.53837 | 20.51 | 73.3038 | 22.82% | 49.43% | 0.55351 | 77.4912 | 79.8329 | 11176.6039 | Glasersatz 2-IV | -622.1757 | -5.273% | Solarthermie | 788.2447 | 194.12 | -43.8798 | -5.273% | -10.8062 | -5.273% | 370.0598 | 90.5169 | - | - | - | - | 370.0598 | 843.3% | 90.5169 | 837.6% | NEIN | NEIN | NEIN
16534 | D | E1 | XX | 17.94% | 2V | HS | HO-SC | EFH-1 | D_E1_XX_18%_2V-HO-SC | 79.8329 | 2000 | Davos | 17.94% | 20% | 22.01% | Normal | Medium | 140 | 10 | 7 | 2 | 3 | II | 70 | 70 | 167.4 | 36.6 | 10.7584 | 21.5168 | 51.456 | 42.4566 | 18.9282 | 7.414% | 14.83% | 35.46% | 29.26% | 13.04% | 145.116 | 27.8197 | 0.53837 | 20.51 | 73.3038 | 22.82% | 49.43% | 0.55351 | 77.4912 | 79.8329 | 11176.6039 | Glasersatz 2-IV | -622.1757 | -5.273% | Holz Schnitzel | 403.6726 | 140.6937 | -22.4715 | -5.273% | -7.8321 | -5.273% | 370.0598 | 90.5169 | - | - | - | - | 370.0598 | 1647% | 90.5169 | 1156% | NEIN | NEIN | NEIN
16535 | D | E1 | XX | 17.94% | 3V | ÖL | ÖL-HE | EFH-1 | D_E1_XX_18%_3V-ÖL-HE | 75.5411 | 2000 | Davos | 17.94% | 20% | 22.01% | Normal | Medium | 140 | 10 | 7 | 2 | 3 | II | 70 | 70 | 167.4 | 36.6 | 10.7584 | 21.5168 | 51.456 | 28.2623 | 16.799 | 8.353% | 16.71% | 39.95% | 21.94% | 13.04% | 128.7926 | 27.8197 | 0.51766 | 20.51 | 61.0865 | 20.19% | 41.86% | 0.39016 | 54.6219 | 75.5411 | 10575.7475 | Glasersatz 3-IV | -1223.0321 | -10.37% | Öl-Heizung | 14688.5382 | 3807.2691 | -1698.6557 | -10.37% | -440.2916 | -10.37% | 469.8019 | 117.3477 | - | - | - | - | 469.8019 | 27.66% | 117.3477 | 26.65% | JA | JA | JA
16536 | D | E1 | XX | 17.94% | 3V | FW | FEWA | EFH-1 | D_E1_XX_18%_3V-FEWA | 75.5411 | 2000 | Davos | 17.94% | 20% | 22.01% | Normal | Medium | 140 | 10 | 7 | 2 | 3 | II | 70 | 70 | 167.4 | 36.6 | 10.7584 | 21.5168 | 51.456 | 28.2623 | 16.799 | 8.353% | 16.71% | 39.95% | 21.94% | 13.04% | 128.7926 | 27.8197 | 0.51766 | 20.51 | 61.0865 | 20.19% | 41.86% | 0.39016 | 54.6219 | 75.5411 | 10575.7475 | Glasersatz 3-IV | -1223.0321 | -10.37% | Fernwärme | 4168.0887 | 818.6873 | -482.0185 | -10.37% | -94.6771 | -10.37% | 469.8019 | 117.3477 | - | - | - | - | 469.8019 | 97.47% | 117.3477 | 123.9% | JA | NEIN | JA
16537 | D | E1 | XX | 17.94% | 3V | W1 | LWMX | EFH-1 | D_E1_XX_18%_3V-LWMX | 75.5411 | 2000 | Davos | 17.94% | 20% | 22.01% | Normal | Medium | 140 | 10 | 7 | 2 | 3 | II | 70 | 70 | 167.4 | 36.6 | 10.7584 | 21.5168 | 51.456 | 28.2623 | 16.799 | 8.353% | 16.71% | 39.95% | 21.94% | 13.04% | 128.7926 | 27.8197 | 0.51766 | 20.51 | 61.0865 | 20.19% | 41.86% | 0.39016 | 54.6219 | 75.5411 | 10575.7475 | Glasersatz 3-IV | -1223.0321 | -10.37% | WP LW CH Mix | 8291.3861 | 613.3934 | -958.8572 | -10.37% | -70.9359 | -10.37% | 469.8019 | 117.3477 | - | - | - | - | 469.8019 | 49% | 117.3477 | 165.4% | JA | NEIN | JA
16538 | D | E1 | XX | 17.94% | 3V | W2 | LWCH | EFH-1 | D_E1_XX_18%_3V-LWCH | 75.5411 | 2000 | Davos | 17.94% | 20% | 22.01% | Normal | Medium | 140 | 10 | 7 | 2 | 3 | II | 70 | 70 | 167.4 | 36.6 | 10.7584 | 21.5168 | 51.456 | 28.2623 | 16.799 | 8.353% | 16.71% | 39.95% | 21.94% | 13.04% | 128.7926 | 27.8197 | 0.51766 | 20.51 | 61.0865 | 20.19% | 41.86% | 0.39016 | 54.6219 | 75.5411 | 10575.7475 | Glasersatz 3-IV | -1223.0321 | -10.37% | WP LW CH Zer | 262.2785 | 182.9604 | -30.3312 | -10.37% | -21.1585 | -10.37% | 469.8019 | 117.3477 | - | - | - | - | 469.8019 | 1549% | 117.3477 | 554.6% | NEIN | NEIN | NEIN
16539 | D | E1 | XX | 17.94% | 3V | W3 | ERMX | EFH-1 | D_E1_XX_18%_3V-ERMX | 75.5411 | 2000 | Davos | 17.94% | 20% | 22.01% | Normal | Medium | 140 | 10 | 7 | 2 | 3 | II | 70 | 70 | 167.4 | 36.6 | 10.7584 | 21.5168 | 51.456 | 28.2623 | 16.799 | 8.353% | 16.71% | 39.95% | 21.94% | 13.04% | 128.7926 | 27.8197 | 0.51766 | 20.51 | 61.0865 | 20.19% | 41.86% | 0.39016 | 54.6219 | 75.5411 | 10575.7475 | Glasersatz 3-IV | -1223.0321 | -10.37% | WP E CH Mix | 4452.3897 | 370.1512 | -514.8965 | -10.37% | -42.8061 | -10.37% | 469.8019 | 117.3477 | - | - | - | - | 469.8019 | 91.24% | 117.3477 | 274.1% | JA | NEIN | JA
16540 | D | E1 | XX | 17.94% | 3V | ST | SOTH | EFH-1 | D_E1_XX_18%_3V-SOTH | 75.5411 | 2000 | Davos | 17.94% | 20% | 22.01% | Normal | Medium | 140 | 10 | 7 | 2 | 3 | II | 70 | 70 | 167.4 | 36.6 | 10.7584 | 21.5168 | 51.456 | 28.2623 | 16.799 | 8.353% | 16.71% | 39.95% | 21.94% | 13.04% | 128.7926 | 27.8197 | 0.51766 | 20.51 | 61.0865 | 20.19% | 41.86% | 0.39016 | 54.6219 | 75.5411 | 10575.7475 | Glasersatz 3-IV | -1223.0321 | -10.37% | Solarthermie | 745.8685 | 183.684 | -86.256 | -10.37% | -21.2421 | -10.37% | 469.8019 | 117.3477 | - | - | - | - | 469.8019 | 544.7% | 117.3477 | 552.4% | NEIN | NEIN | NEIN
16541 | D | E1 | XX | 17.94% | 3V | HS | HO-SC | EFH-1 | D_E1_XX_18%_3V-HO-SC | 75.5411 | 2000 | Davos | 17.94% | 20% | 22.01% | Normal | Medium | 140 | 10 | 7 | 2 | 3 | II | 70 | 70 | 167.4 | 36.6 | 10.7584 | 21.5168 | 51.456 | 28.2623 | 16.799 | 8.353% | 16.71% | 39.95% | 21.94% | 13.04% | 128.7926 | 27.8197 | 0.51766 | 20.51 | 61.0865 | 20.19% | 41.86% | 0.39016 | 54.6219 | 75.5411 | 10575.7475 | Glasersatz 3-IV | -1223.0321 | -10.37% | Holz Schnitzel | 381.9711 | 133.13 | -44.173 | -10.37% | -15.3958 | -10.37% | 469.8019 | 117.3477 | - | - | - | - | 469.8019 | 1064% | 117.3477 | 762.2% | NEIN | NEIN | NEIN
16542 | D | E1 | XX | 17.94% | VK | ÖL | ÖL-HE | EFH-1 | D_E1_XX_18%_VK-ÖL-HE | 80.4153 | 2000 | Davos | 17.94% | 20% | 22.01% | Normal | Medium | 140 | 10 | 7 | 2 | 3 | II | 70 | 70 | 167.4 | 36.6 | 10.7584 | 21.5168 | 51.456 | 32.6174 | 17.4523 | 8.041% | 16.08% | 38.46% | 24.38% | 13.04% | 133.8009 | 27.8197 | 0.50244 | 20.51 | 61.0865 | 18.99% | 38.17% | 0.29076 | 40.7066 | 80.4153 | 11258.1403 | Glasersatz Vakuum | -540.6393 | -4.582% | Öl-Heizung | 15636.306 | 4052.9305 | -750.888 | -4.582% | -194.6302 | -4.582% | 499.5807 | 122.1978 | - | - | - | - | 499.5807 | 66.53% | 122.1978 | 62.78% | JA | JA | JA
16543 | D | E1 | XX | 17.94% | VK | FW | FEWA | EFH-1 | D_E1_XX_18%_VK-FEWA | 80.4153 | 2000 | Davos | 17.94% | 20% | 22.01% | Normal | Medium | 140 | 10 | 7 | 2 | 3 | II | 70 | 70 | 167.4 | 36.6 | 10.7584 | 21.5168 | 51.456 | 32.6174 | 17.4523 | 8.041% | 16.08% | 38.46% | 24.38% | 13.04% | 133.8009 | 27.8197 | 0.50244 | 20.51 | 61.0865 | 18.99% | 38.17% | 0.29076 | 40.7066 | 80.4153 | 11258.1403 | Glasersatz Vakuum | -540.6393 | -4.582% | Fernwärme | 4437.0318 | 871.5125 | -213.0755 | -4.582% | -41.8518 | -4.582% | 499.5807 | 122.1978 | - | - | - | - | 499.5807 | 234.5% | 122.1978 | 292% | NEIN | NEIN | NEIN
16544 | D | E1 | XX | 17.94% | VK | W1 | LWMX | EFH-1 | D_E1_XX_18%_VK-LWMX | 80.4153 | 2000 | Davos | 17.94% | 20% | 22.01% | Normal | Medium | 140 | 10 | 7 | 2 | 3 | II | 70 | 70 | 167.4 | 36.6 | 10.7584 | 21.5168 | 51.456 | 32.6174 | 17.4523 | 8.041% | 16.08% | 38.46% | 24.38% | 13.04% | 133.8009 | 27.8197 | 0.50244 | 20.51 | 61.0865 | 18.99% | 38.17% | 0.29076 | 40.7066 | 80.4153 | 11258.1403 | Glasersatz Vakuum | -540.6393 | -4.582% | WP LW CH Mix | 8826.382 | 652.9721 | -423.8612 | -4.582% | -31.3571 | -4.582% | 499.5807 | 122.1978 | - | - | - | - | 499.5807 | 117.9% | 122.1978 | 389.7% | NEIN | NEIN | NEIN
16545 | D | E1 | XX | 17.94% | VK | W2 | LWCH | EFH-1 | D_E1_XX_18%_VK-LWCH | 80.4153 | 2000 | Davos | 17.94% | 20% | 22.01% | Normal | Medium | 140 | 10 | 7 | 2 | 3 | II | 70 | 70 | 167.4 | 36.6 | 10.7584 | 21.5168 | 51.456 | 32.6174 | 17.4523 | 8.041% | 16.08% | 38.46% | 24.38% | 13.04% | 133.8009 | 27.8197 | 0.50244 | 20.51 | 61.0865 | 18.99% | 38.17% | 0.29076 | 40.7066 | 80.4153 | 11258.1403 | Glasersatz Vakuum | -540.6393 | -4.582% | WP LW CH Zer | 279.2019 | 194.7658 | -13.4079 | -4.582% | -9.3531 | -4.582% | 499.5807 | 122.1978 | - | - | - | - | 499.5807 | 3726% | 122.1978 | 1307% | NEIN | NEIN | NEIN
16546 | D | E1 | XX | 17.94% | VK | W3 | ERMX | EFH-1 | D_E1_XX_18%_VK-ERMX | 80.4153 | 2000 | Davos | 17.94% | 20% | 22.01% | Normal | Medium | 140 | 10 | 7 | 2 | 3 | II | 70 | 70 | 167.4 | 36.6 | 10.7584 | 21.5168 | 51.456 | 32.6174 | 17.4523 | 8.041% | 16.08% | 38.46% | 24.38% | 13.04% | 133.8009 | 27.8197 | 0.50244 | 20.51 | 61.0865 | 18.99% | 38.17% | 0.29076 | 40.7066 | 80.4153 | 11258.1403 | Glasersatz Vakuum | -540.6393 | -4.582% | WP E CH Mix | 4739.6771 | 394.0349 | -227.6092 | -4.582% | -18.9224 | -4.582% | 499.5807 | 122.1978 | - | - | - | - | 499.5807 | 219.5% | 122.1978 | 645.8% | NEIN | NEIN | NEIN
16547 | D | E1 | XX | 17.94% | VK | ST | SOTH | EFH-1 | D_E1_XX_18%_VK-SOTH | 80.4153 | 2000 | Davos | 17.94% | 20% | 22.01% | Normal | Medium | 140 | 10 | 7 | 2 | 3 | II | 70 | 70 | 167.4 | 36.6 | 10.7584 | 21.5168 | 51.456 | 32.6174 | 17.4523 | 8.041% | 16.08% | 38.46% | 24.38% | 13.04% | 133.8009 | 27.8197 | 0.50244 | 20.51 | 61.0865 | 18.99% | 38.17% | 0.29076 | 40.7066 | 80.4153 | 11258.1403 | Glasersatz Vakuum | -540.6393 | -4.582% | Solarthermie | 793.9952 | 195.5361 | -38.1293 | -4.582% | -9.3901 | -4.582% | 499.5807 | 122.1978 | - | - | - | - | 499.5807 | 1310% | 122.1978 | 1301% | NEIN | NEIN | NEIN
16548 | D | E1 | XX | 17.94% | VK | HS | HO-SC | EFH-1 | D_E1_XX_18%_VK-HO-SC | 80.4153 | 2000 | Davos | 17.94% | 20% | 22.01% | Normal | Medium | 140 | 10 | 7 | 2 | 3 | II | 70 | 70 | 167.4 | 36.6 | 10.7584 | 21.5168 | 51.456 | 32.6174 | 17.4523 | 8.041% | 16.08% | 38.46% | 24.38% | 13.04% | 133.8009 | 27.8197 | 0.50244 | 20.51 | 61.0865 | 18.99% | 38.17% | 0.29076 | 40.7066 | 80.4153 | 11258.1403 | Glasersatz Vakuum | -540.6393 | -4.582% | Holz Schnitzel | 406.6175 | 141.7201 | -19.5266 | -4.582% | -6.8057 | -4.582% | 499.5807 | 122.1978 | - | - | - | - | 499.5807 | 2558% | 122.1978 | 1796% | NEIN | NEIN | NEIN
16549 | D | E1 | XX | 17.94% | VA | ÖL | ÖL-HE | EFH-1 | D_E1_XX_18%_VA-ÖL-HE | 81.8028 | 2000 | Davos | 17.94% | 20% | 22.01% | Normal | Medium | 140 | 10 | 7 | 2 | 3 | II | 70 | 70 | 167.4 | 36.6 | 10.7584 | 21.5168 | 51.456 | 39.0492 | 18.4171 | 7.619% | 15.24% | 36.44% | 27.66% | 13.04% | 141.1975 | 27.8197 | 0.51601 | 20.51 | 67.1951 | 20.51% | 42.39% | 0.37403 | 52.3641 | 81.8028 | 11452.3873 | Glasaufdopplung | -346.3924 | -2.936% | Öl-Heizung | 15906.0934 | 4122.8594 | -481.1005 | -2.936% | -124.7013 | -2.936% | 200.3177 | 46.3831 | - | - | - | - | 200.3177 | 41.64% | 46.3831 | 37.2% | JA | JA | JA
16550 | D | E1 | XX | 17.94% | VA | FW | FEWA | EFH-1 | D_E1_XX_18%_VA-FEWA | 81.8028 | 2000 | Davos | 17.94% | 20% | 22.01% | Normal | Medium | 140 | 10 | 7 | 2 | 3 | II | 70 | 70 | 167.4 | 36.6 | 10.7584 | 21.5168 | 51.456 | 39.0492 | 18.4171 | 7.619% | 15.24% | 36.44% | 27.66% | 13.04% | 141.1975 | 27.8197 | 0.51601 | 20.51 | 67.1951 | 20.51% | 42.39% | 0.37403 | 52.3641 | 81.8028 | 11452.3873 | Glasaufdopplung | -346.3924 | -2.936% | Fernwärme | 4513.5879 | 886.5495 | -136.5194 | -2.936% | -26.8148 | -2.936% | 200.3177 | 46.3831 | - | - | - | - | 200.3177 | 146.7% | 46.3831 | 173% | NEIN | NEIN | NEIN
16551 | D | E1 | XX | 17.94% | VA | W1 | LWMX | EFH-1 | D_E1_XX_18%_VA-LWMX | 81.8028 | 2000 | Davos | 17.94% | 20% | 22.01% | Normal | Medium | 140 | 10 | 7 | 2 | 3 | II | 70 | 70 | 167.4 | 36.6 | 10.7584 | 21.5168 | 51.456 | 39.0492 | 18.4171 | 7.619% | 15.24% | 36.44% | 27.66% | 13.04% | 141.1975 | 27.8197 | 0.51601 | 20.51 | 67.1951 | 20.51% | 42.39% | 0.37403 | 52.3641 | 81.8028 | 11452.3873 | Glasaufdopplung | -346.3924 | -2.936% | WP LW CH Mix | 8978.6716 | 664.2385 | -271.5716 | -2.936% | -20.0908 | -2.936% | 200.3177 | 46.3831 | - | - | - | - | 200.3177 | 73.76% | 46.3831 | 230.9% | JA | NEIN | JA
16552 | D | E1 | XX | 17.94% | VA | W2 | LWCH | EFH-1 | D_E1_XX_18%_VA-LWCH | 81.8028 | 2000 | Davos | 17.94% | 20% | 22.01% | Normal | Medium | 140 | 10 | 7 | 2 | 3 | II | 70 | 70 | 167.4 | 36.6 | 10.7584 | 21.5168 | 51.456 | 39.0492 | 18.4171 | 7.619% | 15.24% | 36.44% | 27.66% | 13.04% | 141.1975 | 27.8197 | 0.51601 | 20.51 | 67.1951 | 20.51% | 42.39% | 0.37403 | 52.3641 | 81.8028 | 11452.3873 | Glasaufdopplung | -346.3924 | -2.936% | WP LW CH Zer | 284.0192 | 198.1263 | -8.5905 | -2.936% | -5.9926 | -2.936% | 200.3177 | 46.3831 | - | - | - | - | 200.3177 | 2332% | 46.3831 | 774% | NEIN | NEIN | NEIN
16553 | D | E1 | XX | 17.94% | VA | W3 | ERMX | EFH-1 | D_E1_XX_18%_VA-ERMX | 81.8028 | 2000 | Davos | 17.94% | 20% | 22.01% | Normal | Medium | 140 | 10 | 7 | 2 | 3 | II | 70 | 70 | 167.4 | 36.6 | 10.7584 | 21.5168 | 51.456 | 39.0492 | 18.4171 | 7.619% | 15.24% | 36.44% | 27.66% | 13.04% | 141.1975 | 27.8197 | 0.51601 | 20.51 | 67.1951 | 20.51% | 42.39% | 0.37403 | 52.3641 | 81.8028 | 11452.3873 | Glasaufdopplung | -346.3924 | -2.936% | WP E CH Mix | 4821.455 | 400.8336 | -145.8312 | -2.936% | -12.1237 | -2.936% | 200.3177 | 46.3831 | - | - | - | - | 200.3177 | 137.4% | 46.3831 | 382.6% | NEIN | NEIN | NEIN
16554 | D | E1 | XX | 17.94% | VA | ST | SOTH | EFH-1 | D_E1_XX_18%_VA-SOTH | 81.8028 | 2000 | Davos | 17.94% | 20% | 22.01% | Normal | Medium | 140 | 10 | 7 | 2 | 3 | II | 70 | 70 | 167.4 | 36.6 | 10.7584 | 21.5168 | 51.456 | 39.0492 | 18.4171 | 7.619% | 15.24% | 36.44% | 27.66% | 13.04% | 141.1975 | 27.8197 | 0.51601 | 20.51 | 67.1951 | 20.51% | 42.39% | 0.37403 | 52.3641 | 81.8028 | 11452.3873 | Glasaufdopplung | -346.3924 | -2.936% | Solarthermie | 807.6947 | 198.9099 | -24.4298 | -2.936% | -6.0163 | -2.936% | 200.3177 | 46.3831 | - | - | - | - | 200.3177 | 820% | 46.3831 | 771% | NEIN | NEIN | NEIN
16555 | D | E1 | XX | 17.94% | VA | HS | HO-SC | EFH-1 | D_E1_XX_18%_VA-HO-SC | 81.8028 | 2000 | Davos | 17.94% | 20% | 22.01% | Normal | Medium | 140 | 10 | 7 | 2 | 3 | II | 70 | 70 | 167.4 | 36.6 | 10.7584 | 21.5168 | 51.456 | 39.0492 | 18.4171 | 7.619% | 15.24% | 36.44% | 27.66% | 13.04% | 141.1975 | 27.8197 | 0.51601 | 20.51 | 67.1951 | 20.51% | 42.39% | 0.37403 | 52.3641 | 81.8028 | 11452.3873 | Glasaufdopplung | -346.3924 | -2.936% | Holz Schnitzel | 413.6333 | 144.1653 | -12.5109 | -2.936% | -4.3605 | -2.936% | 200.3177 | 46.3831 | - | - | - | - | 200.3177 | 1601% | 46.3831 | 1064% | NEIN | NEIN | NEIN
16556 | D | E1 | XX | 17.94% | HO | ÖL | ÖL-HE | EFH-1 | D_E1_XX_18%_HO-ÖL-HE | 73.2317 | 2000 | Davos | 17.94% | 20% | 22.01% | Normal | Medium | 140 | 10 | 7 | 2 | 3 | II | 70 | 70 | 167.4 | 36.6 | 10.7584 | 21.5168 | 51.456 | 26.181 | 16.4868 | 8.511% | 17.02% | 40.71% | 20.71% | 13.04% | 126.3991 | 27.8197 | 0.52514 | 20.51 | 61.0865 | 20.8% | 43.81% | 0.45261 | 63.3651 | 73.2317 | 10252.437 | Fensterersatz H | -1546.3427 | -13.11% | Öl-Heizung | 14239.4958 | 3690.8773 | -2147.6982 | -13.11% | -556.6834 | -13.11% | 391.5016 | 97.7898 | 163.649 | 34.4329 | - | - | 555.1505 | 25.85% | 132.2226 | 23.75% | JA | JA | JA
16557 | D | E1 | XX | 17.94% | HO | FW | FEWA | EFH-1 | D_E1_XX_18%_HO-FEWA | 73.2317 | 2000 | Davos | 17.94% | 20% | 22.01% | Normal | Medium | 140 | 10 | 7 | 2 | 3 | II | 70 | 70 | 167.4 | 36.6 | 10.7584 | 21.5168 | 51.456 | 26.181 | 16.4868 | 8.511% | 17.02% | 40.71% | 20.71% | 13.04% | 126.3991 | 27.8197 | 0.52514 | 20.51 | 61.0865 | 20.8% | 43.81% | 0.45261 | 63.3651 | 73.2317 | 10252.437 | Fensterersatz H | -1546.3427 | -13.11% | Fernwärme | 4040.6663 | 793.6592 | -609.4409 | -13.11% | -119.7051 | -13.11% | 391.5016 | 97.7898 | 163.649 | 34.4329 | - | - | 555.1505 | 91.09% | 132.2226 | 110.5% | JA | NEIN | JA
16558 | D | E1 | XX | 17.94% | HO | W1 | LWMX | EFH-1 | D_E1_XX_18%_HO-LWMX | 73.2317 | 2000 | Davos | 17.94% | 20% | 22.01% | Normal | Medium | 140 | 10 | 7 | 2 | 3 | II | 70 | 70 | 167.4 | 36.6 | 10.7584 | 21.5168 | 51.456 | 26.181 | 16.4868 | 8.511% | 17.02% | 40.71% | 20.71% | 13.04% | 126.3991 | 27.8197 | 0.52514 | 20.51 | 61.0865 | 20.8% | 43.81% | 0.45261 | 63.3651 | 73.2317 | 10252.437 | Fensterersatz H | -1546.3427 | -13.11% | WP LW CH Mix | 8037.9106 | 594.6413 | -1212.3327 | -13.11% | -89.6879 | -13.11% | 391.5016 | 97.7898 | 163.649 | 34.4329 | - | - | 555.1505 | 45.79% | 132.2226 | 147.4% | JA | NEIN | JA
16559 | D | E1 | XX | 17.94% | HO | W2 | LWCH | EFH-1 | D_E1_XX_18%_HO-LWCH | 73.2317 | 2000 | Davos | 17.94% | 20% | 22.01% | Normal | Medium | 140 | 10 | 7 | 2 | 3 | II | 70 | 70 | 167.4 | 36.6 | 10.7584 | 21.5168 | 51.456 | 26.181 | 16.4868 | 8.511% | 17.02% | 40.71% | 20.71% | 13.04% | 126.3991 | 27.8197 | 0.52514 | 20.51 | 61.0865 | 20.8% | 43.81% | 0.45261 | 63.3651 | 73.2317 | 10252.437 | Fensterersatz H | -1546.3427 | -13.11% | WP LW CH Zer | 254.2604 | 177.3672 | -38.3493 | -13.11% | -26.7517 | -13.11% | 391.5016 | 97.7898 | 163.649 | 34.4329 | - | - | 555.1505 | 1448% | 132.2226 | 494.3% | NEIN | NEIN | NEIN
16560 | D | E1 | XX | 17.94% | HO | W3 | ERMX | EFH-1 | D_E1_XX_18%_HO-ERMX | 73.2317 | 2000 | Davos | 17.94% | 20% | 22.01% | Normal | Medium | 140 | 10 | 7 | 2 | 3 | II | 70 | 70 | 167.4 | 36.6 | 10.7584 | 21.5168 | 51.456 | 26.181 | 16.4868 | 8.511% | 17.02% | 40.71% | 20.71% | 13.04% | 126.3991 | 27.8197 | 0.52514 | 20.51 | 61.0865 | 20.8% | 43.81% | 0.45261 | 63.3651 | 73.2317 | 10252.437 | Fensterersatz H | -1546.3427 | -13.11% | WP E CH Mix | 4316.276 | 358.8353 | -651.0103 | -13.11% | -54.122 | -13.11% | 391.5016 | 97.7898 | 163.649 | 34.4329 | - | - | 555.1505 | 85.28% | 132.2226 | 244.3% | JA | NEIN | JA
16561 | D | E1 | XX | 17.94% | HO | ST | SOTH | EFH-1 | D_E1_XX_18%_HO-SOTH | 73.2317 | 2000 | Davos | 17.94% | 20% | 22.01% | Normal | Medium | 140 | 10 | 7 | 2 | 3 | II | 70 | 70 | 167.4 | 36.6 | 10.7584 | 21.5168 | 51.456 | 26.181 | 16.4868 | 8.511% | 17.02% | 40.71% | 20.71% | 13.04% | 126.3991 | 27.8197 | 0.52514 | 20.51 | 61.0865 | 20.8% | 43.81% | 0.45261 | 63.3651 | 73.2317 | 10252.437 | Fensterersatz H | -1546.3427 | -13.11% | Solarthermie | 723.0666 | 178.0686 | -109.0579 | -13.11% | -26.8575 | -13.11% | 391.5016 | 97.7898 | 163.649 | 34.4329 | - | - | 555.1505 | 509% | 132.2226 | 492.3% | NEIN | NEIN | NEIN
16562 | D | E1 | XX | 17.94% | HO | HS | HO-SC | EFH-1 | D_E1_XX_18%_HO-HO-SC | 73.2317 | 2000 | Davos | 17.94% | 20% | 22.01% | Normal | Medium | 140 | 10 | 7 | 2 | 3 | II | 70 | 70 | 167.4 | 36.6 | 10.7584 | 21.5168 | 51.456 | 26.181 | 16.4868 | 8.511% | 17.02% | 40.71% | 20.71% | 13.04% | 126.3991 | 27.8197 | 0.52514 | 20.51 | 61.0865 | 20.8% | 43.81% | 0.45261 | 63.3651 | 73.2317 | 10252.437 | Fensterersatz H | -1546.3427 | -13.11% | Holz Schnitzel | 370.2939 | 129.0601 | -55.8503 | -13.11% | -19.4657 | -13.11% | 391.5016 | 97.7898 | 163.649 | 34.4329 | - | - | 555.1505 | 994% | 132.2226 | 679.3% | NEIN | NEIN | NEIN
16563 | D | E1 | XX | 17.94% | HM | ÖL | ÖL-HE | EFH-1 | D_E1_XX_18%_HM-ÖL-HE | 73.9998 | 2000 | Davos | 17.94% | 20% | 22.01% | Normal | Medium | 140 | 10 | 7 | 2 | 3 | II | 70 | 70 | 167.4 | 36.6 | 10.7584 | 21.5168 | 51.456 | 26.8748 | 16.5909 | 8.458% | 16.92% | 40.45% | 21.13% | 13.04% | 127.1969 | 27.8197 | 0.52263 | 20.51 | 61.0865 | 20.6% | 43.14% | 0.43053 | 60.2736 | 73.9998 | 10359.9683 | Fensterersatz HM | -1438.8114 | -12.19% | Öl-Heizung | 14388.8449 | 3729.5886 | -1998.3491 | -12.19% | -517.9721 | -12.19% | 391.5016 | 97.7898 | 213.9972 | 46.8897 | - | - | 605.4988 | 30.3% | 144.6795 | 27.93% | JA | JA | JA
16564 | D | E1 | XX | 17.94% | HM | FW | FEWA | EFH-1 | D_E1_XX_18%_HM-FEWA | 73.9998 | 2000 | Davos | 17.94% | 20% | 22.01% | Normal | Medium | 140 | 10 | 7 | 2 | 3 | II | 70 | 70 | 167.4 | 36.6 | 10.7584 | 21.5168 | 51.456 | 26.8748 | 16.5909 | 8.458% | 16.92% | 40.45% | 21.13% | 13.04% | 127.1969 | 27.8197 | 0.52263 | 20.51 | 61.0865 | 20.6% | 43.14% | 0.43053 | 60.2736 | 73.9998 | 10359.9683 | Fensterersatz HM | -1438.8114 | -12.19% | Fernwärme | 4083.0463 | 801.9834 | -567.061 | -12.19% | -111.3809 | -12.19% | 391.5016 | 97.7898 | 213.9972 | 46.8897 | - | - | 605.4988 | 106.8% | 144.6795 | 129.9% | NEIN | NEIN | NEIN
16565 | D | E1 | XX | 17.94% | HM | W1 | LWMX | EFH-1 | D_E1_XX_18%_HM-LWMX | 73.9998 | 2000 | Davos | 17.94% | 20% | 22.01% | Normal | Medium | 140 | 10 | 7 | 2 | 3 | II | 70 | 70 | 167.4 | 36.6 | 10.7584 | 21.5168 | 51.456 | 26.8748 | 16.5909 | 8.458% | 16.92% | 40.45% | 21.13% | 13.04% | 127.1969 | 27.8197 | 0.52263 | 20.51 | 61.0865 | 20.6% | 43.14% | 0.43053 | 60.2736 | 73.9998 | 10359.9683 | Fensterersatz HM | -1438.8114 | -12.19% | WP LW CH Mix | 8122.2151 | 600.8782 | -1128.0281 | -12.19% | -83.4511 | -12.19% | 391.5016 | 97.7898 | 213.9972 | 46.8897 | - | - | 605.4988 | 53.68% | 144.6795 | 173.4% | JA | NEIN | JA
16566 | D | E1 | XX | 17.94% | HM | W2 | LWCH | EFH-1 | D_E1_XX_18%_HM-LWCH | 73.9998 | 2000 | Davos | 17.94% | 20% | 22.01% | Normal | Medium | 140 | 10 | 7 | 2 | 3 | II | 70 | 70 | 167.4 | 36.6 | 10.7584 | 21.5168 | 51.456 | 26.8748 | 16.5909 | 8.458% | 16.92% | 40.45% | 21.13% | 13.04% | 127.1969 | 27.8197 | 0.52263 | 20.51 | 61.0865 | 20.6% | 43.14% | 0.43053 | 60.2736 | 73.9998 | 10359.9683 | Fensterersatz HM | -1438.8114 | -12.19% | WP LW CH Zer | 256.9272 | 179.2275 | -35.6825 | -12.19% | -24.8914 | -12.19% | 391.5016 | 97.7898 | 213.9972 | 46.8897 | - | - | 605.4988 | 1697% | 144.6795 | 581.2% | NEIN | NEIN | NEIN
16567 | D | E1 | XX | 17.94% | HM | W3 | ERMX | EFH-1 | D_E1_XX_18%_HM-ERMX | 73.9998 | 2000 | Davos | 17.94% | 20% | 22.01% | Normal | Medium | 140 | 10 | 7 | 2 | 3 | II | 70 | 70 | 167.4 | 36.6 | 10.7584 | 21.5168 | 51.456 | 26.8748 | 16.5909 | 8.458% | 16.92% | 40.45% | 21.13% | 13.04% | 127.1969 | 27.8197 | 0.52263 | 20.51 | 61.0865 | 20.6% | 43.14% | 0.43053 | 60.2736 | 73.9998 | 10359.9683 | Fensterersatz HM | -1438.8114 | -12.19% | WP E CH Mix | 4361.5467 | 362.5989 | -605.7396 | -12.19% | -50.3584 | -12.19% | 391.5016 | 97.7898 | 213.9972 | 46.8897 | - | - | 605.4988 | 99.96% | 144.6795 | 287.3% | JA | NEIN | JA
16568 | D | E1 | XX | 17.94% | HM | ST | SOTH | EFH-1 | D_E1_XX_18%_HM-SOTH | 73.9998 | 2000 | Davos | 17.94% | 20% | 22.01% | Normal | Medium | 140 | 10 | 7 | 2 | 3 | II | 70 | 70 | 167.4 | 36.6 | 10.7584 | 21.5168 | 51.456 | 26.8748 | 16.5909 | 8.458% | 16.92% | 40.45% | 21.13% | 13.04% | 127.1969 | 27.8197 | 0.52263 | 20.51 | 61.0865 | 20.6% | 43.14% | 0.43053 | 60.2736 | 73.9998 | 10359.9683 | Fensterersatz HM | -1438.8114 | -12.19% | Solarthermie | 730.6504 | 179.9363 | -101.4741 | -12.19% | -24.9899 | -12.19% | 391.5016 | 97.7898 | 213.9972 | 46.8897 | - | - | 605.4988 | 596.7% | 144.6795 | 579% | NEIN | NEIN | NEIN
16569 | D | E1 | XX | 17.94% | HM | HS | HO-SC | EFH-1 | D_E1_XX_18%_HM-HO-SC | 73.9998 | 2000 | Davos | 17.94% | 20% | 22.01% | Normal | Medium | 140 | 10 | 7 | 2 | 3 | II | 70 | 70 | 167.4 | 36.6 | 10.7584 | 21.5168 | 51.456 | 26.8748 | 16.5909 | 8.458% | 16.92% | 40.45% | 21.13% | 13.04% | 127.1969 | 27.8197 | 0.52263 | 20.51 | 61.0865 | 20.6% | 43.14% | 0.43053 | 60.2736 | 73.9998 | 10359.9683 | Fensterersatz HM | -1438.8114 | -12.19% | Holz Schnitzel | 374.1777 | 130.4137 | -51.9665 | -12.19% | -18.1121 | -12.19% | 391.5016 | 97.7898 | 213.9972 | 46.8897 | - | - | 605.4988 | 1165% | 144.6795 | 798.8% | NEIN | NEIN | NEIN
16570 | D | E1 | XX | 17.94% | KU | ÖL | ÖL-HE | EFH-1 | D_E1_XX_18%_KU-ÖL-HE | 72.4655 | 2000 | Davos | 17.94% | 20% | 22.01% | Normal | Medium | 140 | 10 | 7 | 2 | 3 | II | 70 | 70 | 167.4 | 36.6 | 10.7584 | 21.5168 | 51.456 | 25.4872 | 16.3828 | 8.566% | 17.13% | 40.97% | 20.29% | 13.04% | 125.6012 | 27.8197 | 0.52767 | 20.51 | 61.0865 | 21.01% | 44.48% | 0.47606 | 66.6483 | 72.4655 | 10145.1643 | Fensterersatz K | -1653.6154 | -14.02% | Öl-Heizung | 14090.5059 | 3652.2591 | -2296.6881 | -14.02% | -595.3015 | -14.02% | 391.5016 | 97.7898 | 267.7455 | 51.7044 | - | - | 659.247 | 28.7% | 149.4941 | 25.11% | JA | JA | JA
16571 | D | E1 | XX | 17.94% | KU | FW | FEWA | EFH-1 | D_E1_XX_18%_KU-FEWA | 72.4655 | 2000 | Davos | 17.94% | 20% | 22.01% | Normal | Medium | 140 | 10 | 7 | 2 | 3 | II | 70 | 70 | 167.4 | 36.6 | 10.7584 | 21.5168 | 51.456 | 25.4872 | 16.3828 | 8.566% | 17.13% | 40.97% | 20.29% | 13.04% | 125.6012 | 27.8197 | 0.52767 | 20.51 | 61.0865 | 21.01% | 44.48% | 0.47606 | 66.6483 | 72.4655 | 10145.1643 | Fensterersatz K | -1653.6154 | -14.02% | Fernwärme | 3998.3883 | 785.3551 | -651.719 | -14.02% | -128.0093 | -14.02% | 391.5016 | 97.7898 | 267.7455 | 51.7044 | - | - | 659.247 | 101.2% | 149.4941 | 116.8% | NEIN | NEIN | NEIN
16572 | D | E1 | XX | 17.94% | KU | W1 | LWMX | EFH-1 | D_E1_XX_18%_KU-LWMX | 72.4655 | 2000 | Davos | 17.94% | 20% | 22.01% | Normal | Medium | 140 | 10 | 7 | 2 | 3 | II | 70 | 70 | 167.4 | 36.6 | 10.7584 | 21.5168 | 51.456 | 25.4872 | 16.3828 | 8.566% | 17.13% | 40.97% | 20.29% | 13.04% | 125.6012 | 27.8197 | 0.52767 | 20.51 | 61.0865 | 21.01% | 44.48% | 0.47606 | 66.6483 | 72.4655 | 10145.1643 | Fensterersatz K | -1653.6154 | -14.02% | WP LW CH Mix | 7953.8088 | 588.4195 | -1296.4345 | -14.02% | -95.9097 | -14.02% | 391.5016 | 97.7898 | 267.7455 | 51.7044 | - | - | 659.247 | 50.85% | 149.4941 | 155.9% | JA | NEIN | JA
16573 | D | E1 | XX | 17.94% | KU | W2 | LWCH | EFH-1 | D_E1_XX_18%_KU-LWCH | 72.4655 | 2000 | Davos | 17.94% | 20% | 22.01% | Normal | Medium | 140 | 10 | 7 | 2 | 3 | II | 70 | 70 | 167.4 | 36.6 | 10.7584 | 21.5168 | 51.456 | 25.4872 | 16.3828 | 8.566% | 17.13% | 40.97% | 20.29% | 13.04% | 125.6012 | 27.8197 | 0.52767 | 20.51 | 61.0865 | 21.01% | 44.48% | 0.47606 | 66.6483 | 72.4655 | 10145.1643 | Fensterersatz K | -1653.6154 | -14.02% | WP LW CH Zer | 251.6001 | 175.5113 | -41.0097 | -14.02% | -28.6075 | -14.02% | 391.5016 | 97.7898 | 267.7455 | 51.7044 | - | - | 659.247 | 1608% | 149.4941 | 522.6% | NEIN | NEIN | NEIN
16574 | D | E1 | XX | 17.94% | KU | W3 | ERMX | EFH-1 | D_E1_XX_18%_KU-ERMX | 72.4655 | 2000 | Davos | 17.94% | 20% | 22.01% | Normal | Medium | 140 | 10 | 7 | 2 | 3 | II | 70 | 70 | 167.4 | 36.6 | 10.7584 | 21.5168 | 51.456 | 25.4872 | 16.3828 | 8.566% | 17.13% | 40.97% | 20.29% | 13.04% | 125.6012 | 27.8197 | 0.52767 | 20.51 | 61.0865 | 21.01% | 44.48% | 0.47606 | 66.6483 | 72.4655 | 10145.1643 | Fensterersatz K | -1653.6154 | -14.02% | WP E CH Mix | 4271.1142 | 355.0807 | -696.1721 | -14.02% | -57.8765 | -14.02% | 391.5016 | 97.7898 | 267.7455 | 51.7044 | - | - | 659.247 | 94.7% | 149.4941 | 258.3% | JA | NEIN | JA
16575 | D | E1 | XX | 17.94% | KU | ST | SOTH | EFH-1 | D_E1_XX_18%_KU-SOTH | 72.4655 | 2000 | Davos | 17.94% | 20% | 22.01% | Normal | Medium | 140 | 10 | 7 | 2 | 3 | II | 70 | 70 | 167.4 | 36.6 | 10.7584 | 21.5168 | 51.456 | 25.4872 | 16.3828 | 8.566% | 17.13% | 40.97% | 20.29% | 13.04% | 125.6012 | 27.8197 | 0.52767 | 20.51 | 61.0865 | 21.01% | 44.48% | 0.47606 | 66.6483 | 72.4655 | 10145.1643 | Fensterersatz K | -1653.6154 | -14.02% | Solarthermie | 715.5011 | 176.2055 | -116.6234 | -14.02% | -28.7207 | -14.02% | 391.5016 | 97.7898 | 267.7455 | 51.7044 | - | - | 659.247 | 565.3% | 149.4941 | 520.5% | NEIN | NEIN | NEIN
16576 | D | E1 | XX | 17.94% | KU | HS | HO-SC | EFH-1 | D_E1_XX_18%_KU-HO-SC | 72.4655 | 2000 | Davos | 17.94% | 20% | 22.01% | Normal | Medium | 140 | 10 | 7 | 2 | 3 | II | 70 | 70 | 167.4 | 36.6 | 10.7584 | 21.5168 | 51.456 | 25.4872 | 16.3828 | 8.566% | 17.13% | 40.97% | 20.29% | 13.04% | 125.6012 | 27.8197 | 0.52767 | 20.51 | 61.0865 | 21.01% | 44.48% | 0.47606 | 66.6483 | 72.4655 | 10145.1643 | Fensterersatz K | -1653.6154 | -14.02% | Holz Schnitzel | 366.4195 | 127.7097 | -59.7247 | -14.02% | -20.8161 | -14.02% | 391.5016 | 97.7898 | 267.7455 | 51.7044 | - | - | 659.247 | 1104% | 149.4941 | 718.2% | NEIN | NEIN | NEIN
16577 | D | E1 | XX | 17.94% | ME | ÖL | ÖL-HE | EFH-1 | D_E1_XX_18%_ME-ÖL-HE | 75.5411 | 2000 | Davos | 17.94% | 20% | 22.01% | Normal | Medium | 140 | 10 | 7 | 2 | 3 | II | 70 | 70 | 167.4 | 36.6 | 10.7584 | 21.5168 | 51.456 | 28.2623 | 16.799 | 8.353% | 16.71% | 39.95% | 21.94% | 13.04% | 128.7926 | 27.8197 | 0.51766 | 20.51 | 61.0865 | 20.19% | 41.86% | 0.39016 | 54.6219 | 75.5411 | 10575.7475 | Fensterersatz M | -1223.0321 | -10.37% | Öl-Heizung | 14688.5382 | 3807.2691 | -1698.6557 | -10.37% | -440.2916 | -10.37% | 391.5016 | 97.7898 | 350.7543 | 83.6639 | - | - | 742.2558 | 43.7% | 181.4537 | 41.21% | JA | JA | JA
16578 | D | E1 | XX | 17.94% | ME | FW | FEWA | EFH-1 | D_E1_XX_18%_ME-FEWA | 75.5411 | 2000 | Davos | 17.94% | 20% | 22.01% | Normal | Medium | 140 | 10 | 7 | 2 | 3 | II | 70 | 70 | 167.4 | 36.6 | 10.7584 | 21.5168 | 51.456 | 28.2623 | 16.799 | 8.353% | 16.71% | 39.95% | 21.94% | 13.04% | 128.7926 | 27.8197 | 0.51766 | 20.51 | 61.0865 | 20.19% | 41.86% | 0.39016 | 54.6219 | 75.5411 | 10575.7475 | Fensterersatz M | -1223.0321 | -10.37% | Fernwärme | 4168.0887 | 818.6873 | -482.0185 | -10.37% | -94.6771 | -10.37% | 391.5016 | 97.7898 | 350.7543 | 83.6639 | - | - | 742.2558 | 154% | 181.4537 | 191.7% | NEIN | NEIN | NEIN
16579 | D | E1 | XX | 17.94% | ME | W1 | LWMX | EFH-1 | D_E1_XX_18%_ME-LWMX | 75.5411 | 2000 | Davos | 17.94% | 20% | 22.01% | Normal | Medium | 140 | 10 | 7 | 2 | 3 | II | 70 | 70 | 167.4 | 36.6 | 10.7584 | 21.5168 | 51.456 | 28.2623 | 16.799 | 8.353% | 16.71% | 39.95% | 21.94% | 13.04% | 128.7926 | 27.8197 | 0.51766 | 20.51 | 61.0865 | 20.19% | 41.86% | 0.39016 | 54.6219 | 75.5411 | 10575.7475 | Fensterersatz M | -1223.0321 | -10.37% | WP LW CH Mix | 8291.3861 | 613.3934 | -958.8572 | -10.37% | -70.9359 | -10.37% | 391.5016 | 97.7898 | 350.7543 | 83.6639 | - | - | 742.2558 | 77.41% | 181.4537 | 255.8% | JA | NEIN | JA
16580 | D | E1 | XX | 17.94% | ME | W2 | LWCH | EFH-1 | D_E1_XX_18%_ME-LWCH | 75.5411 | 2000 | Davos | 17.94% | 20% | 22.01% | Normal | Medium | 140 | 10 | 7 | 2 | 3 | II | 70 | 70 | 167.4 | 36.6 | 10.7584 | 21.5168 | 51.456 | 28.2623 | 16.799 | 8.353% | 16.71% | 39.95% | 21.94% | 13.04% | 128.7926 | 27.8197 | 0.51766 | 20.51 | 61.0865 | 20.19% | 41.86% | 0.39016 | 54.6219 | 75.5411 | 10575.7475 | Fensterersatz M | -1223.0321 | -10.37% | WP LW CH Zer | 262.2785 | 182.9604 | -30.3312 | -10.37% | -21.1585 | -10.37% | 391.5016 | 97.7898 | 350.7543 | 83.6639 | - | - | 742.2558 | 2447% | 181.4537 | 857.6% | NEIN | NEIN | NEIN
16581 | D | E1 | XX | 17.94% | ME | W3 | ERMX | EFH-1 | D_E1_XX_18%_ME-ERMX | 75.5411 | 2000 | Davos | 17.94% | 20% | 22.01% | Normal | Medium | 140 | 10 | 7 | 2 | 3 | II | 70 | 70 | 167.4 | 36.6 | 10.7584 | 21.5168 | 51.456 | 28.2623 | 16.799 | 8.353% | 16.71% | 39.95% | 21.94% | 13.04% | 128.7926 | 27.8197 | 0.51766 | 20.51 | 61.0865 | 20.19% | 41.86% | 0.39016 | 54.6219 | 75.5411 | 10575.7475 | Fensterersatz M | -1223.0321 | -10.37% | WP E CH Mix | 4452.3897 | 370.1512 | -514.8965 | -10.37% | -42.8061 | -10.37% | 391.5016 | 97.7898 | 350.7543 | 83.6639 | - | - | 742.2558 | 144.2% | 181.4537 | 423.9% | NEIN | NEIN | NEIN
16582 | D | E1 | XX | 17.94% | ME | ST | SOTH | EFH-1 | D_E1_XX_18%_ME-SOTH | 75.5411 | 2000 | Davos | 17.94% | 20% | 22.01% | Normal | Medium | 140 | 10 | 7 | 2 | 3 | II | 70 | 70 | 167.4 | 36.6 | 10.7584 | 21.5168 | 51.456 | 28.2623 | 16.799 | 8.353% | 16.71% | 39.95% | 21.94% | 13.04% | 128.7926 | 27.8197 | 0.51766 | 20.51 | 61.0865 | 20.19% | 41.86% | 0.39016 | 54.6219 | 75.5411 | 10575.7475 | Fensterersatz M | -1223.0321 | -10.37% | Solarthermie | 745.8685 | 183.684 | -86.256 | -10.37% | -21.2421 | -10.37% | 391.5016 | 97.7898 | 350.7543 | 83.6639 | - | - | 742.2558 | 860.5% | 181.4537 | 854.2% | NEIN | NEIN | NEIN
16583 | D | E1 | XX | 17.94% | ME | HS | HO-SC | EFH-1 | D_E1_XX_18%_ME-HO-SC | 75.5411 | 2000 | Davos | 17.94% | 20% | 22.01% | Normal | Medium | 140 | 10 | 7 | 2 | 3 | II | 70 | 70 | 167.4 | 36.6 | 10.7584 | 21.5168 | 51.456 | 28.2623 | 16.799 | 8.353% | 16.71% | 39.95% | 21.94% | 13.04% | 128.7926 | 27.8197 | 0.51766 | 20.51 | 61.0865 | 20.19% | 41.86% | 0.39016 | 54.6219 | 75.5411 | 10575.7475 | Fensterersatz M | -1223.0321 | -10.37% | Holz Schnitzel | 381.9711 | 133.13 | -44.173 | -10.37% | -15.3958 | -10.37% | 391.5016 | 97.7898 | 350.7543 | 83.6639 | - | - | 742.2558 | 1680% | 181.4537 | 1179% | NEIN | NEIN | NEIN
16584 | D | E1 | XX | 17.94% | GH | ÖL | ÖL-HE | EFH-1 | D_E1_XX_18%_GH-ÖL-HE | 38.1972 | 2000 | Davos | 17.94% | 20% | 22.01% | Normal | Medium | 140 | 10 | 7 | 2 | 3 | II | 70 | 70 | 167.4 | 36.6 | 8.9654 | 10.7584 | 29.1584 | 26.181 | 15.0126 | 9.953% | 11.94% | 32.37% | 29.07% | 16.67% | 90.0758 | 27.8197 | 0.67601 | 20.51 | 61.0865 | 35.03% | 108.1% | 1.4114 | 197.5935 | 38.1972 | 5347.6145 | Gebäudehülle | -6451.1652 | -54.68% | Öl-Heizung | 7427.2423 | 1925.1412 | -8959.9517 | -54.68% | -2322.4195 | -54.68% | 391.5016 | 97.7898 | 217.5281 | 44.9355 | 1582.64 | 433.4 | 2191.6696 | 24.46% | 576.1253 | 24.81% | JA | JA | JA
16585 | D | E1 | XX | 17.94% | GH | FW | FEWA | EFH-1 | D_E1_XX_18%_GH-FEWA | 38.1972 | 2000 | Davos | 17.94% | 20% | 22.01% | Normal | Medium | 140 | 10 | 7 | 2 | 3 | II | 70 | 70 | 167.4 | 36.6 | 8.9654 | 10.7584 | 29.1584 | 26.181 | 15.0126 | 9.953% | 11.94% | 32.37% | 29.07% | 16.67% | 90.0758 | 27.8197 | 0.67601 | 20.51 | 61.0865 | 35.03% | 108.1% | 1.4114 | 197.5935 | 38.1972 | 5347.6145 | Gebäudehülle | -6451.1652 | -54.68% | Fernwärme | 2107.5892 | 413.9683 | -2542.518 | -54.68% | -499.3961 | -54.68% | 391.5016 | 97.7898 | 217.5281 | 44.9355 | 1582.64 | 433.4 | 2191.6696 | 86.2% | 576.1253 | 115.4% | JA | NEIN | JA
16586 | D | E1 | XX | 17.94% | GH | W1 | LWMX | EFH-1 | D_E1_XX_18%_GH-LWMX | 38.1972 | 2000 | Davos | 17.94% | 20% | 22.01% | Normal | Medium | 140 | 10 | 7 | 2 | 3 | II | 70 | 70 | 167.4 | 36.6 | 8.9654 | 10.7584 | 29.1584 | 26.181 | 15.0126 | 9.953% | 11.94% | 32.37% | 29.07% | 16.67% | 90.0758 | 27.8197 | 0.67601 | 20.51 | 61.0865 | 35.03% | 108.1% | 1.4114 | 197.5935 | 38.1972 | 5347.6145 | Gebäudehülle | -6451.1652 | -54.68% | WP LW CH Mix | 4192.5297 | 310.1616 | -5057.7135 | -54.68% | -374.1676 | -54.68% | 391.5016 | 97.7898 | 217.5281 | 44.9355 | 1582.64 | 433.4 | 2191.6696 | 43.33% | 576.1253 | 154% | JA | NEIN | JA
16587 | D | E1 | XX | 17.94% | GH | W2 | LWCH | EFH-1 | D_E1_XX_18%_GH-LWCH | 38.1972 | 2000 | Davos | 17.94% | 20% | 22.01% | Normal | Medium | 140 | 10 | 7 | 2 | 3 | II | 70 | 70 | 167.4 | 36.6 | 8.9654 | 10.7584 | 29.1584 | 26.181 | 15.0126 | 9.953% | 11.94% | 32.37% | 29.07% | 16.67% | 90.0758 | 27.8197 | 0.67601 | 20.51 | 61.0865 | 35.03% | 108.1% | 1.4114 | 197.5935 | 38.1972 | 5347.6145 | Gebäudehülle | -6451.1652 | -54.68% | WP LW CH Zer | 132.6208 | 92.5137 | -159.9889 | -54.68% | -111.6052 | -54.68% | 391.5016 | 97.7898 | 217.5281 | 44.9355 | 1582.64 | 433.4 | 2191.6696 | 1370% | 576.1253 | 516.2% | NEIN | NEIN | NEIN
16588 | D | E1 | XX | 17.94% | GH | W3 | ERMX | EFH-1 | D_E1_XX_18%_GH-ERMX | 38.1972 | 2000 | Davos | 17.94% | 20% | 22.01% | Normal | Medium | 140 | 10 | 7 | 2 | 3 | II | 70 | 70 | 167.4 | 36.6 | 8.9654 | 10.7584 | 29.1584 | 26.181 | 15.0126 | 9.953% | 11.94% | 32.37% | 29.07% | 16.67% | 90.0758 | 27.8197 | 0.67601 | 20.51 | 61.0865 | 35.03% | 108.1% | 1.4114 | 197.5935 | 38.1972 | 5347.6145 | Gebäudehülle | -6451.1652 | -54.68% | WP E CH Mix | 2251.3457 | 187.1665 | -2715.9405 | -54.68% | -225.7908 | -54.68% | 391.5016 | 97.7898 | 217.5281 | 44.9355 | 1582.64 | 433.4 | 2191.6696 | 80.7% | 576.1253 | 255.2% | JA | NEIN | JA
16589 | D | E1 | XX | 17.94% | GH | ST | SOTH | EFH-1 | D_E1_XX_18%_GH-SOTH | 38.1972 | 2000 | Davos | 17.94% | 20% | 22.01% | Normal | Medium | 140 | 10 | 7 | 2 | 3 | II | 70 | 70 | 167.4 | 36.6 | 8.9654 | 10.7584 | 29.1584 | 26.181 | 15.0126 | 9.953% | 11.94% | 32.37% | 29.07% | 16.67% | 90.0758 | 27.8197 | 0.67601 | 20.51 | 61.0865 | 35.03% | 108.1% | 1.4114 | 197.5935 | 38.1972 | 5347.6145 | Gebäudehülle | -6451.1652 | -54.68% | Solarthermie | 377.1475 | 92.8796 | -454.9769 | -54.68% | -112.0466 | -54.68% | 391.5016 | 97.7898 | 217.5281 | 44.9355 | 1582.64 | 433.4 | 2191.6696 | 481.7% | 576.1253 | 514.2% | NEIN | NEIN | NEIN
16590 | D | E1 | XX | 17.94% | GH | HS | HO-SC | EFH-1 | D_E1_XX_18%_GH-HO-SC | 38.1972 | 2000 | Davos | 17.94% | 20% | 22.01% | Normal | Medium | 140 | 10 | 7 | 2 | 3 | II | 70 | 70 | 167.4 | 36.6 | 8.9654 | 10.7584 | 29.1584 | 26.181 | 15.0126 | 9.953% | 11.94% | 32.37% | 29.07% | 16.67% | 90.0758 | 27.8197 | 0.67601 | 20.51 | 61.0865 | 35.03% | 108.1% | 1.4114 | 197.5935 | 38.1972 | 5347.6145 | Gebäudehülle | -6451.1652 | -54.68% | Holz Schnitzel | 193.1433 | 67.317 | -233.0009 | -54.68% | -81.2088 | -54.68% | 391.5016 | 97.7898 | 217.5281 | 44.9355 | 1582.64 | 433.4 | 2191.6696 | 940.6% | 576.1253 | 709.4% | NEIN | NEIN | NEIN
16591 | D | E1 | XX | 29.41% | IZ | ÖL | ÖL-HE | EFH-1 | D_E1_XX_29%_IZ-ÖL-HE | 67.5589 | 2000 | Davos | 29.41% | 30% | 22.01% | Normal | Medium | 140 | 10 | 7 | 2 | 3 | II | 70 | 70 | 144 | 60 | 10.7584 | 21.5168 | 44.2632 | 77.381 | 23.0879 | 6.078% | 12.16% | 25.01% | 43.72% | 13.04% | 177.0074 | 27.8197 | 0.67017 | 20.51 | 121.2788 | 39.68% | 120.3% | 3.8881 | 544.3395 | 67.5589 | 9458.2462 | Ist-Zustand | - | - | Öl-Heizung | 13136.4531 | 3404.9686 |  |  |  |  | - | - | - | - | - | - | - | - | - | - | JA | JA | JA
16592 | D | E1 | XX | 29.41% | IZ | FW | FEWA | EFH-1 | D_E1_XX_29%_IZ-FEWA | 67.5589 | 2000 | Davos | 29.41% | 30% | 22.01% | Normal | Medium | 140 | 10 | 7 | 2 | 3 | II | 70 | 70 | 144 | 60 | 10.7584 | 21.5168 | 44.2632 | 77.381 | 23.0879 | 6.078% | 12.16% | 25.01% | 43.72% | 13.04% | 177.0074 | 27.8197 | 0.67017 | 20.51 | 121.2788 | 39.68% | 120.3% | 3.8881 | 544.3395 | 67.5589 | 9458.2462 | Ist-Zustand | - | - | Fernwärme | 3727.6617 | 732.1795 | -9408.7913 | -71.62% | -2672.7891 | -78.5% | - | - | - | - | - | - | - | - | - | - | JA | JA | JA
16593 | D | E1 | XX | 29.41% | IZ | W1 | LWMX | EFH-1 | D_E1_XX_29%_IZ-LWMX | 67.5589 | 2000 | Davos | 29.41% | 30% | 22.01% | Normal | Medium | 140 | 10 | 7 | 2 | 3 | II | 70 | 70 | 144 | 60 | 10.7584 | 21.5168 | 44.2632 | 77.381 | 23.0879 | 6.078% | 12.16% | 25.01% | 43.72% | 13.04% | 177.0074 | 27.8197 | 0.67017 | 20.51 | 121.2788 | 39.68% | 120.3% | 3.8881 | 544.3395 | 67.5589 | 9458.2462 | Ist-Zustand | - | - | WP LW CH Mix | 7415.265 | 548.5783 | -5721.188 | -43.55% | -2856.3904 | -83.89% | - | - | - | - | - | - | - | - | - | - | JA | JA | JA
16594 | D | E1 | XX | 29.41% | IZ | W2 | LWCH | EFH-1 | D_E1_XX_29%_IZ-LWCH | 67.5589 | 2000 | Davos | 29.41% | 30% | 22.01% | Normal | Medium | 140 | 10 | 7 | 2 | 3 | II | 70 | 70 | 144 | 60 | 10.7584 | 21.5168 | 44.2632 | 77.381 | 23.0879 | 6.078% | 12.16% | 25.01% | 43.72% | 13.04% | 177.0074 | 27.8197 | 0.67017 | 20.51 | 121.2788 | 39.68% | 120.3% | 3.8881 | 544.3395 | 67.5589 | 9458.2462 | Ist-Zustand | - | - | WP LW CH Zer | 234.5645 | 163.6277 | -12901.8885 | -98.21% | -3241.341 | -95.19% | - | - | - | - | - | - | - | - | - | - | JA | JA | JA
16595 | D | E1 | XX | 29.41% | IZ | W3 | ERMX | EFH-1 | D_E1_XX_29%_IZ-ERMX | 67.5589 | 2000 | Davos | 29.41% | 30% | 22.01% | Normal | Medium | 140 | 10 | 7 | 2 | 3 | II | 70 | 70 | 144 | 60 | 10.7584 | 21.5168 | 44.2632 | 77.381 | 23.0879 | 6.078% | 12.16% | 25.01% | 43.72% | 13.04% | 177.0074 | 27.8197 | 0.67017 | 20.51 | 121.2788 | 39.68% | 120.3% | 3.8881 | 544.3395 | 67.5589 | 9458.2462 | Ist-Zustand | - | - | WP E CH Mix | 3981.9216 | 331.0386 | -9154.5314 | -69.69% | -3073.93 | -90.28% | - | - | - | - | - | - | - | - | - | - | JA | JA | JA
16596 | D | E1 | XX | 29.41% | IZ | ST | SOTH | EFH-1 | D_E1_XX_29%_IZ-SOTH | 67.5589 | 2000 | Davos | 29.41% | 30% | 22.01% | Normal | Medium | 140 | 10 | 7 | 2 | 3 | II | 70 | 70 | 144 | 60 | 10.7584 | 21.5168 | 44.2632 | 77.381 | 23.0879 | 6.078% | 12.16% | 25.01% | 43.72% | 13.04% | 177.0074 | 27.8197 | 0.67017 | 20.51 | 121.2788 | 39.68% | 120.3% | 3.8881 | 544.3395 | 67.5589 | 9458.2462 | Ist-Zustand | - | - | Solarthermie | 667.0553 | 164.2748 | -12469.3978 | -94.92% | -3240.6938 | -95.18% | - | - | - | - | - | - | - | - | - | - | JA | JA | JA
16597 | D | E1 | XX | 29.41% | IZ | HS | HO-SC | EFH-1 | D_E1_XX_29%_IZ-HO-SC | 67.5589 | 2000 | Davos | 29.41% | 30% | 22.01% | Normal | Medium | 140 | 10 | 7 | 2 | 3 | II | 70 | 70 | 144 | 60 | 10.7584 | 21.5168 | 44.2632 | 77.381 | 23.0879 | 6.078% | 12.16% | 25.01% | 43.72% | 13.04% | 177.0074 | 27.8197 | 0.67017 | 20.51 | 121.2788 | 39.68% | 120.3% | 3.8881 | 544.3395 | 67.5589 | 9458.2462 | Ist-Zustand | - | - | Holz Schnitzel | 341.6096 | 119.0626 | -12794.8435 | -97.4% | -3285.906 | -96.5% | - | - | - | - | - | - | - | - | - | - | JA | JA | JA
16598 | D | E1 | XX | 29.41% | 2V | ÖL | ÖL-HE | EFH-1 | D_E1_XX_29%_2V-ÖL-HE | 60.8072 | 2000 | Davos | 29.41% | 30% | 22.01% | Normal | Medium | 140 | 10 | 7 | 2 | 3 | II | 70 | 70 | 144 | 60 | 10.7584 | 21.5168 | 44.2632 | 70.761 | 22.0949 | 6.351% | 12.7% | 26.13% | 41.77% | 13.04% | 169.3944 | 27.8197 | 0.69167 | 20.51 | 121.2788 | 42.53% | 138% | 4.6259 | 647.6232 | 60.8072 | 8513.0025 | Glasersatz 2-IV | -945.2437 | -9.994% | Öl-Heizung | 11823.6146 | 3064.6809 | -1312.8384 | -9.994% | -340.2877 | -9.994% | 606.6553 | 148.3884 | - | - | - | - | 606.6553 | 46.21% | 148.3884 | 43.61% | JA | JA | JA
16599 | D | E1 | XX | 29.41% | 2V | FW | FEWA | EFH-1 | D_E1_XX_29%_2V-FEWA | 60.8072 | 2000 | Davos | 29.41% | 30% | 22.01% | Normal | Medium | 140 | 10 | 7 | 2 | 3 | II | 70 | 70 | 144 | 60 | 10.7584 | 21.5168 | 44.2632 | 70.761 | 22.0949 | 6.351% | 12.7% | 26.13% | 41.77% | 13.04% | 169.3944 | 27.8197 | 0.69167 | 20.51 | 121.2788 | 42.53% | 138% | 4.6259 | 647.6232 | 60.8072 | 8513.0025 | Glasersatz 2-IV | -945.2437 | -9.994% | Fernwärme | 3355.1245 | 659.0065 | -372.5372 | -9.994% | -73.173 | -9.994% | 606.6553 | 148.3884 | - | - | - | - | 606.6553 | 162.8% | 148.3884 | 202.8% | NEIN | NEIN | NEIN
16600 | D | E1 | XX | 29.41% | 2V | W1 | LWMX | EFH-1 | D_E1_XX_29%_2V-LWMX | 60.8072 | 2000 | Davos | 29.41% | 30% | 22.01% | Normal | Medium | 140 | 10 | 7 | 2 | 3 | II | 70 | 70 | 144 | 60 | 10.7584 | 21.5168 | 44.2632 | 70.761 | 22.0949 | 6.351% | 12.7% | 26.13% | 41.77% | 13.04% | 169.3944 | 27.8197 | 0.69167 | 20.51 | 121.2788 | 42.53% | 138% | 4.6259 | 647.6232 | 60.8072 | 8513.0025 | Glasersatz 2-IV | -945.2437 | -9.994% | WP LW CH Mix | 6674.194 | 493.7541 | -741.071 | -9.994% | -54.8241 | -9.994% | 606.6553 | 148.3884 | - | - | - | - | 606.6553 | 81.86% | 148.3884 | 270.7% | JA | NEIN | JA
16601 | D | E1 | XX | 29.41% | 2V | W2 | LWCH | EFH-1 | D_E1_XX_29%_2V-LWCH | 60.8072 | 2000 | Davos | 29.41% | 30% | 22.01% | Normal | Medium | 140 | 10 | 7 | 2 | 3 | II | 70 | 70 | 144 | 60 | 10.7584 | 21.5168 | 44.2632 | 70.761 | 22.0949 | 6.351% | 12.7% | 26.13% | 41.77% | 13.04% | 169.3944 | 27.8197 | 0.69167 | 20.51 | 121.2788 | 42.53% | 138% | 4.6259 | 647.6232 | 60.8072 | 8513.0025 | Glasersatz 2-IV | -945.2437 | -9.994% | WP LW CH Zer | 211.1225 | 147.2749 | -23.442 | -9.994% | -16.3527 | -9.994% | 606.6553 | 148.3884 | - | - | - | - | 606.6553 | 2588% | 148.3884 | 907.4% | NEIN | NEIN | NEIN
16602 | D | E1 | XX | 29.41% | 2V | W3 | ERMX | EFH-1 | D_E1_XX_29%_2V-ERMX | 60.8072 | 2000 | Davos | 29.41% | 30% | 22.01% | Normal | Medium | 140 | 10 | 7 | 2 | 3 | II | 70 | 70 | 144 | 60 | 10.7584 | 21.5168 | 44.2632 | 70.761 | 22.0949 | 6.351% | 12.7% | 26.13% | 41.77% | 13.04% | 169.3944 | 27.8197 | 0.69167 | 20.51 | 121.2788 | 42.53% | 138% | 4.6259 | 647.6232 | 60.8072 | 8513.0025 | Glasersatz 2-IV | -945.2437 | -9.994% | WP E CH Mix | 3583.9741 | 297.9551 | -397.9476 | -9.994% | -33.0835 | -9.994% | 606.6553 | 148.3884 | - | - | - | - | 606.6553 | 152.4% | 148.3884 | 448.5% | NEIN | NEIN | NEIN
16603 | D | E1 | XX | 29.41% | 2V | ST | SOTH | EFH-1 | D_E1_XX_29%_2V-SOTH | 60.8072 | 2000 | Davos | 29.41% | 30% | 22.01% | Normal | Medium | 140 | 10 | 7 | 2 | 3 | II | 70 | 70 | 144 | 60 | 10.7584 | 21.5168 | 44.2632 | 70.761 | 22.0949 | 6.351% | 12.7% | 26.13% | 41.77% | 13.04% | 169.3944 | 27.8197 | 0.69167 | 20.51 | 121.2788 | 42.53% | 138% | 4.6259 | 647.6232 | 60.8072 | 8513.0025 | Glasersatz 2-IV | -945.2437 | -9.994% | Solarthermie | 600.3907 | 147.8574 | -66.6646 | -9.994% | -16.4174 | -9.994% | 606.6553 | 148.3884 | - | - | - | - | 606.6553 | 910% | 148.3884 | 903.8% | NEIN | NEIN | NEIN
16604 | D | E1 | XX | 29.41% | 2V | HS | HO-SC | EFH-1 | D_E1_XX_29%_2V-HO-SC | 60.8072 | 2000 | Davos | 29.41% | 30% | 22.01% | Normal | Medium | 140 | 10 | 7 | 2 | 3 | II | 70 | 70 | 144 | 60 | 10.7584 | 21.5168 | 44.2632 | 70.761 | 22.0949 | 6.351% | 12.7% | 26.13% | 41.77% | 13.04% | 169.3944 | 27.8197 | 0.69167 | 20.51 | 121.2788 | 42.53% | 138% | 4.6259 | 647.6232 | 60.8072 | 8513.0025 | Glasersatz 2-IV | -945.2437 | -9.994% | Holz Schnitzel | 307.4696 | 107.1637 | -34.14 | -9.994% | -11.8989 | -9.994% | 606.6553 | 148.3884 | - | - | - | - | 606.6553 | 1777% | 148.3884 | 1247% | NEIN | NEIN | NEIN
16605 | D | E1 | XX | 29.41% | 3V | ÖL | ÖL-HE | EFH-1 | D_E1_XX_29%_3V-ÖL-HE | 52.8385 | 2000 | Davos | 29.41% | 30% | 22.01% | Normal | Medium | 140 | 10 | 7 | 2 | 3 | II | 70 | 70 | 144 | 60 | 10.7584 | 21.5168 | 44.2632 | 47.1039 | 18.5464 | 7.566% | 15.13% | 31.13% | 33.13% | 13.04% | 142.1887 | 27.8197 | 0.6892 | 20.51 | 101.0657 | 40.97% | 131.8% | 3.666 | 513.2454 | 52.8385 | 7397.3896 | Glasersatz 3-IV | -2060.8566 | -21.79% | Öl-Heizung | 10274.1522 | 2663.0603 | -2862.3008 | -21.79% | -741.9084 | -21.79% | 770.167 | 192.3733 | - | - | - | - | 770.167 | 26.91% | 192.3733 | 25.93% | JA | JA | JA
16606 | D | E1 | XX | 29.41% | 3V | FW | FEWA | EFH-1 | D_E1_XX_29%_3V-FEWA | 52.8385 | 2000 | Davos | 29.41% | 30% | 22.01% | Normal | Medium | 140 | 10 | 7 | 2 | 3 | II | 70 | 70 | 144 | 60 | 10.7584 | 21.5168 | 44.2632 | 47.1039 | 18.5464 | 7.566% | 15.13% | 31.13% | 33.13% | 13.04% | 142.1887 | 27.8197 | 0.6892 | 20.51 | 101.0657 | 40.97% | 131.8% | 3.666 | 513.2454 | 52.8385 | 7397.3896 | Glasersatz 3-IV | -2060.8566 | -21.79% | Fernwärme | 2915.4418 | 572.645 | -812.2199 | -21.79% | -159.5345 | -21.79% | 770.167 | 192.3733 | - | - | - | - | 770.167 | 94.82% | 192.3733 | 120.6% | JA | NEIN | JA
16607 | D | E1 | XX | 29.41% | 3V | W1 | LWMX | EFH-1 | D_E1_XX_29%_3V-LWMX | 52.8385 | 2000 | Davos | 29.41% | 30% | 22.01% | Normal | Medium | 140 | 10 | 7 | 2 | 3 | II | 70 | 70 | 144 | 60 | 10.7584 | 21.5168 | 44.2632 | 47.1039 | 18.5464 | 7.566% | 15.13% | 31.13% | 33.13% | 13.04% | 142.1887 | 27.8197 | 0.6892 | 20.51 | 101.0657 | 40.97% | 131.8% | 3.666 | 513.2454 | 52.8385 | 7397.3896 | Glasersatz 3-IV | -2060.8566 | -21.79% | WP LW CH Mix | 5799.5535 | 429.0486 | -1615.7116 | -21.79% | -119.5297 | -21.79% | 770.167 | 192.3733 | - | - | - | - | 770.167 | 47.67% | 192.3733 | 160.9% | JA | NEIN | JA
16608 | D | E1 | XX | 29.41% | 3V | W2 | LWCH | EFH-1 | D_E1_XX_29%_3V-LWCH | 52.8385 | 2000 | Davos | 29.41% | 30% | 22.01% | Normal | Medium | 140 | 10 | 7 | 2 | 3 | II | 70 | 70 | 144 | 60 | 10.7584 | 21.5168 | 44.2632 | 47.1039 | 18.5464 | 7.566% | 15.13% | 31.13% | 33.13% | 13.04% | 142.1887 | 27.8197 | 0.6892 | 20.51 | 101.0657 | 40.97% | 131.8% | 3.666 | 513.2454 | 52.8385 | 7397.3896 | Glasersatz 3-IV | -2060.8566 | -21.79% | WP LW CH Zer | 183.4553 | 127.9748 | -51.1092 | -21.79% | -35.6528 | -21.79% | 770.167 | 192.3733 | - | - | - | - | 770.167 | 1507% | 192.3733 | 539.6% | NEIN | NEIN | NEIN
16609 | D | E1 | XX | 29.41% | 3V | W3 | ERMX | EFH-1 | D_E1_XX_29%_3V-ERMX | 52.8385 | 2000 | Davos | 29.41% | 30% | 22.01% | Normal | Medium | 140 | 10 | 7 | 2 | 3 | II | 70 | 70 | 144 | 60 | 10.7584 | 21.5168 | 44.2632 | 47.1039 | 18.5464 | 7.566% | 15.13% | 31.13% | 33.13% | 13.04% | 142.1887 | 27.8197 | 0.6892 | 20.51 | 101.0657 | 40.97% | 131.8% | 3.666 | 513.2454 | 52.8385 | 7397.3896 | Glasersatz 3-IV | -2060.8566 | -21.79% | WP E CH Mix | 3114.301 | 258.9086 | -867.6206 | -21.79% | -72.13 | -21.79% | 770.167 | 192.3733 | - | - | - | - | 770.167 | 88.77% | 192.3733 | 266.7% | JA | NEIN | JA
16610 | D | E1 | XX | 29.41% | 3V | ST | SOTH | EFH-1 | D_E1_XX_29%_3V-SOTH | 52.8385 | 2000 | Davos | 29.41% | 30% | 22.01% | Normal | Medium | 140 | 10 | 7 | 2 | 3 | II | 70 | 70 | 144 | 60 | 10.7584 | 21.5168 | 44.2632 | 47.1039 | 18.5464 | 7.566% | 15.13% | 31.13% | 33.13% | 13.04% | 142.1887 | 27.8197 | 0.6892 | 20.51 | 101.0657 | 40.97% | 131.8% | 3.666 | 513.2454 | 52.8385 | 7397.3896 | Glasersatz 3-IV | -2060.8566 | -21.79% | Solarthermie | 521.7106 | 128.481 | -145.3446 | -21.79% | -35.7938 | -21.79% | 770.167 | 192.3733 | - | - | - | - | 770.167 | 529.9% | 192.3733 | 537.4% | NEIN | NEIN | NEIN
16611 | D | E1 | XX | 29.41% | 3V | HS | HO-SC | EFH-1 | D_E1_XX_29%_3V-HO-SC | 52.8385 | 2000 | Davos | 29.41% | 30% | 22.01% | Normal | Medium | 140 | 10 | 7 | 2 | 3 | II | 70 | 70 | 144 | 60 | 10.7584 | 21.5168 | 44.2632 | 47.1039 | 18.5464 | 7.566% | 15.13% | 31.13% | 33.13% | 13.04% | 142.1887 | 27.8197 | 0.6892 | 20.51 | 101.0657 | 40.97% | 131.8% | 3.666 | 513.2454 | 52.8385 | 7397.3896 | Glasersatz 3-IV | -2060.8566 | -21.79% | Holz Schnitzel | 267.1763 | 93.1201 | -74.4333 | -21.79% | -25.9425 | -21.79% | 770.167 | 192.3733 | - | - | - | - | 770.167 | 1035% | 192.3733 | 741.5% | NEIN | NEIN | NEIN
16612 | D | E1 | XX | 29.41% | VK | ÖL | ÖL-HE | EFH-1 | D_E1_XX_29%_VK-ÖL-HE | 60.1204 | 2000 | Davos | 29.41% | 30% | 22.01% | Normal | Medium | 140 | 10 | 7 | 2 | 3 | II | 70 | 70 | 144 | 60 | 10.7584 | 21.5168 | 44.2632 | 54.3623 | 19.6351 | 7.147% | 14.29% | 29.4% | 36.11% | 13.04% | 150.5359 | 27.8197 | 0.66292 | 20.51 | 101.0657 | 37.56% | 111.4% | 2.7823 | 389.5229 | 60.1204 | 8416.8568 | Glasersatz Vakuum | -1041.3894 | -11.01% | Öl-Heizung | 11690.0789 | 3030.0685 | -1446.3741 | -11.01% | -374.9002 | -11.01% | 818.9847 | 200.3243 | - | - | - | - | 818.9847 | 56.62% | 200.3243 | 53.43% | JA | JA | JA
16613 | D | E1 | XX | 29.41% | VK | FW | FEWA | EFH-1 | D_E1_XX_29%_VK-FEWA | 60.1204 | 2000 | Davos | 29.41% | 30% | 22.01% | Normal | Medium | 140 | 10 | 7 | 2 | 3 | II | 70 | 70 | 144 | 60 | 10.7584 | 21.5168 | 44.2632 | 54.3623 | 19.6351 | 7.147% | 14.29% | 29.4% | 36.11% | 13.04% | 150.5359 | 27.8197 | 0.66292 | 20.51 | 101.0657 | 37.56% | 111.4% | 2.7823 | 389.5229 | 60.1204 | 8416.8568 | Glasersatz Vakuum | -1041.3894 | -11.01% | Fernwärme | 3317.2318 | 651.5637 | -410.4299 | -11.01% | -80.6158 | -11.01% | 818.9847 | 200.3243 | - | - | - | - | 818.9847 | 199.5% | 200.3243 | 248.5% | NEIN | NEIN | NEIN
16614 | D | E1 | XX | 29.41% | VK | W1 | LWMX | EFH-1 | D_E1_XX_29%_VK-LWMX | 60.1204 | 2000 | Davos | 29.41% | 30% | 22.01% | Normal | Medium | 140 | 10 | 7 | 2 | 3 | II | 70 | 70 | 144 | 60 | 10.7584 | 21.5168 | 44.2632 | 54.3623 | 19.6351 | 7.147% | 14.29% | 29.4% | 36.11% | 13.04% | 150.5359 | 27.8197 | 0.66292 | 20.51 | 101.0657 | 37.56% | 111.4% | 2.7823 | 389.5229 | 60.1204 | 8416.8568 | Glasersatz Vakuum | -1041.3894 | -11.01% | WP LW CH Mix | 6598.8157 | 488.1777 | -816.4493 | -11.01% | -60.4006 | -11.01% | 818.9847 | 200.3243 | - | - | - | - | 818.9847 | 100.3% | 200.3243 | 331.7% | NEIN | NEIN | NEIN
16615 | D | E1 | XX | 29.41% | VK | W2 | LWCH | EFH-1 | D_E1_XX_29%_VK-LWCH | 60.1204 | 2000 | Davos | 29.41% | 30% | 22.01% | Normal | Medium | 140 | 10 | 7 | 2 | 3 | II | 70 | 70 | 144 | 60 | 10.7584 | 21.5168 | 44.2632 | 54.3623 | 19.6351 | 7.147% | 14.29% | 29.4% | 36.11% | 13.04% | 150.5359 | 27.8197 | 0.66292 | 20.51 | 101.0657 | 37.56% | 111.4% | 2.7823 | 389.5229 | 60.1204 | 8416.8568 | Glasersatz Vakuum | -1041.3894 | -11.01% | WP LW CH Zer | 208.738 | 145.6116 | -25.8265 | -11.01% | -18.016 | -11.01% | 818.9847 | 200.3243 | - | - | - | - | 818.9847 | 3171% | 200.3243 | 1112% | NEIN | NEIN | NEIN
16616 | D | E1 | XX | 29.41% | VK | W3 | ERMX | EFH-1 | D_E1_XX_29%_VK-ERMX | 60.1204 | 2000 | Davos | 29.41% | 30% | 22.01% | Normal | Medium | 140 | 10 | 7 | 2 | 3 | II | 70 | 70 | 144 | 60 | 10.7584 | 21.5168 | 44.2632 | 54.3623 | 19.6351 | 7.147% | 14.29% | 29.4% | 36.11% | 13.04% | 150.5359 | 27.8197 | 0.66292 | 20.51 | 101.0657 | 37.56% | 111.4% | 2.7823 | 389.5229 | 60.1204 | 8416.8568 | Glasersatz Vakuum | -1041.3894 | -11.01% | WP E CH Mix | 3543.4967 | 294.59 | -438.4249 | -11.01% | -36.4486 | -11.01% | 818.9847 | 200.3243 | - | - | - | - | 818.9847 | 186.8% | 200.3243 | 549.6% | NEIN | NEIN | NEIN
16617 | D | E1 | XX | 29.41% | VK | ST | SOTH | EFH-1 | D_E1_XX_29%_VK-SOTH | 60.1204 | 2000 | Davos | 29.41% | 30% | 22.01% | Normal | Medium | 140 | 10 | 7 | 2 | 3 | II | 70 | 70 | 144 | 60 | 10.7584 | 21.5168 | 44.2632 | 54.3623 | 19.6351 | 7.147% | 14.29% | 29.4% | 36.11% | 13.04% | 150.5359 | 27.8197 | 0.66292 | 20.51 | 101.0657 | 37.56% | 111.4% | 2.7823 | 389.5229 | 60.1204 | 8416.8568 | Glasersatz Vakuum | -1041.3894 | -11.01% | Solarthermie | 593.6099 | 146.1875 | -73.4454 | -11.01% | -18.0873 | -11.01% | 818.9847 | 200.3243 | - | - | - | - | 818.9847 | 1115% | 200.3243 | 1108% | NEIN | NEIN | NEIN
16618 | D | E1 | XX | 29.41% | VK | HS | HO-SC | EFH-1 | D_E1_XX_29%_VK-HO-SC | 60.1204 | 2000 | Davos | 29.41% | 30% | 22.01% | Normal | Medium | 140 | 10 | 7 | 2 | 3 | II | 70 | 70 | 144 | 60 | 10.7584 | 21.5168 | 44.2632 | 54.3623 | 19.6351 | 7.147% | 14.29% | 29.4% | 36.11% | 13.04% | 150.5359 | 27.8197 | 0.66292 | 20.51 | 101.0657 | 37.56% | 111.4% | 2.7823 | 389.5229 | 60.1204 | 8416.8568 | Glasersatz Vakuum | -1041.3894 | -11.01% | Holz Schnitzel | 303.9971 | 105.9534 | -37.6125 | -11.01% | -13.1093 | -11.01% | 818.9847 | 200.3243 | - | - | - | - | 818.9847 | 2177% | 200.3243 | 1528% | NEIN | NEIN | NEIN
16619 | D | E1 | XX | 29.41% | VA | ÖL | ÖL-HE | EFH-1 | D_E1_XX_29%_VA-ÖL-HE | 62.9599 | 2000 | Davos | 29.41% | 30% | 22.01% | Normal | Medium | 140 | 10 | 7 | 2 | 3 | II | 70 | 70 | 144 | 60 | 10.7584 | 21.5168 | 44.2632 | 65.082 | 21.2431 | 6.606% | 13.21% | 27.18% | 39.96% | 13.04% | 162.8635 | 27.8197 | 0.66982 | 20.51 | 111.1722 | 39.05% | 118.3% | 3.3555 | 469.7741 | 62.9599 | 8814.3827 | Glasaufdopplung | -643.8635 | -6.807% | Öl-Heizung | 12242.1982 | 3173.1778 | -894.2549 | -6.807% | -231.7909 | -6.807% | 328.3897 | 76.0378 | - | - | - | - | 328.3897 | 36.72% | 76.0378 | 32.8% | JA | JA | JA
16620 | D | E1 | XX | 29.41% | VA | FW | FEWA | EFH-1 | D_E1_XX_29%_VA-FEWA | 62.9599 | 2000 | Davos | 29.41% | 30% | 22.01% | Normal | Medium | 140 | 10 | 7 | 2 | 3 | II | 70 | 70 | 144 | 60 | 10.7584 | 21.5168 | 44.2632 | 65.082 | 21.2431 | 6.606% | 13.21% | 27.18% | 39.96% | 13.04% | 162.8635 | 27.8197 | 0.66982 | 20.51 | 111.1722 | 39.05% | 118.3% | 3.3555 | 469.7741 | 62.9599 | 8814.3827 | Glasaufdopplung | -643.8635 | -6.807% | Fernwärme | 3473.9038 | 682.3369 | -253.758 | -6.807% | -49.8426 | -6.807% | 328.3897 | 76.0378 | - | - | - | - | 328.3897 | 129.4% | 76.0378 | 152.6% | NEIN | NEIN | NEIN
16621 | D | E1 | XX | 29.41% | VA | W1 | LWMX | EFH-1 | D_E1_XX_29%_VA-LWMX | 62.9599 | 2000 | Davos | 29.41% | 30% | 22.01% | Normal | Medium | 140 | 10 | 7 | 2 | 3 | II | 70 | 70 | 144 | 60 | 10.7584 | 21.5168 | 44.2632 | 65.082 | 21.2431 | 6.606% | 13.21% | 27.18% | 39.96% | 13.04% | 162.8635 | 27.8197 | 0.66982 | 20.51 | 111.1722 | 39.05% | 118.3% | 3.3555 | 469.7741 | 62.9599 | 8814.3827 | Glasaufdopplung | -643.8635 | -6.807% | WP LW CH Mix | 6910.476 | 511.2342 | -504.789 | -6.807% | -37.3441 | -6.807% | 328.3897 | 76.0378 | - | - | - | - | 328.3897 | 65.05% | 76.0378 | 203.6% | JA | NEIN | JA
16622 | D | E1 | XX | 29.41% | VA | W2 | LWCH | EFH-1 | D_E1_XX_29%_VA-LWCH | 62.9599 | 2000 | Davos | 29.41% | 30% | 22.01% | Normal | Medium | 140 | 10 | 7 | 2 | 3 | II | 70 | 70 | 144 | 60 | 10.7584 | 21.5168 | 44.2632 | 65.082 | 21.2431 | 6.606% | 13.21% | 27.18% | 39.96% | 13.04% | 162.8635 | 27.8197 | 0.66982 | 20.51 | 111.1722 | 39.05% | 118.3% | 3.3555 | 469.7741 | 62.9599 | 8814.3827 | Glasaufdopplung | -643.8635 | -6.807% | WP LW CH Zer | 218.5967 | 152.4888 | -15.9678 | -6.807% | -11.1388 | -6.807% | 328.3897 | 76.0378 | - | - | - | - | 328.3897 | 2057% | 76.0378 | 682.6% | NEIN | NEIN | NEIN
16623 | D | E1 | XX | 29.41% | VA | W3 | ERMX | EFH-1 | D_E1_XX_29%_VA-ERMX | 62.9599 | 2000 | Davos | 29.41% | 30% | 22.01% | Normal | Medium | 140 | 10 | 7 | 2 | 3 | II | 70 | 70 | 144 | 60 | 10.7584 | 21.5168 | 44.2632 | 65.082 | 21.2431 | 6.606% | 13.21% | 27.18% | 39.96% | 13.04% | 162.8635 | 27.8197 | 0.66982 | 20.51 | 111.1722 | 39.05% | 118.3% | 3.3555 | 469.7741 | 62.9599 | 8814.3827 | Glasaufdopplung | -643.8635 | -6.807% | WP E CH Mix | 3710.8551 | 308.5034 | -271.0665 | -6.807% | -22.5352 | -6.807% | 328.3897 | 76.0378 | - | - | - | - | 328.3897 | 121.1% | 76.0378 | 337.4% | NEIN | NEIN | NEIN
16624 | D | E1 | XX | 29.41% | VA | ST | SOTH | EFH-1 | D_E1_XX_29%_VA-SOTH | 62.9599 | 2000 | Davos | 29.41% | 30% | 22.01% | Normal | Medium | 140 | 10 | 7 | 2 | 3 | II | 70 | 70 | 144 | 60 | 10.7584 | 21.5168 | 44.2632 | 65.082 | 21.2431 | 6.606% | 13.21% | 27.18% | 39.96% | 13.04% | 162.8635 | 27.8197 | 0.66982 | 20.51 | 111.1722 | 39.05% | 118.3% | 3.3555 | 469.7741 | 62.9599 | 8814.3827 | Glasaufdopplung | -643.8635 | -6.807% | Solarthermie | 621.6459 | 153.0919 | -45.4093 | -6.807% | -11.1829 | -6.807% | 328.3897 | 76.0378 | - | - | - | - | 328.3897 | 723.2% | 76.0378 | 679.9% | NEIN | NEIN | NEIN
16625 | D | E1 | XX | 29.41% | VA | HS | HO-SC | EFH-1 | D_E1_XX_29%_VA-HO-SC | 62.9599 | 2000 | Davos | 29.41% | 30% | 22.01% | Normal | Medium | 140 | 10 | 7 | 2 | 3 | II | 70 | 70 | 144 | 60 | 10.7584 | 21.5168 | 44.2632 | 65.082 | 21.2431 | 6.606% | 13.21% | 27.18% | 39.96% | 13.04% | 162.8635 | 27.8197 | 0.66982 | 20.51 | 111.1722 | 39.05% | 118.3% | 3.3555 | 469.7741 | 62.9599 | 8814.3827 | Glasaufdopplung | -643.8635 | -6.807% | Holz Schnitzel | 318.3548 | 110.9575 | -23.2548 | -6.807% | -8.1051 | -6.807% | 328.3897 | 76.0378 | - | - | - | - | 328.3897 | 1412% | 76.0378 | 938.1% | NEIN | NEIN | NEIN
16626 | D | E1 | XX | 29.41% | HO | ÖL | ÖL-HE | EFH-1 | D_E1_XX_29%_HO-ÖL-HE | 49.4947 | 2000 | Davos | 29.41% | 30% | 22.01% | Normal | Medium | 140 | 10 | 7 | 2 | 3 | II | 70 | 70 | 144 | 60 | 10.7584 | 21.5168 | 44.2632 | 43.635 | 18.026 | 7.785% | 15.57% | 32.03% | 31.57% | 13.04% | 138.1994 | 27.8197 | 0.70187 | 20.51 | 101.0657 | 42.73% | 143.3% | 4.2015 | 588.2034 | 49.4947 | 6929.2538 | Fensterersatz H | -2528.9924 | -26.74% | Öl-Heizung | 9623.9636 | 2494.5314 | -3512.4895 | -26.74% | -910.4373 | -26.74% | 641.8059 | 160.3111 | 268.277 | 56.4473 | - | - | 910.0828 | 25.91% | 216.7584 | 23.81% | JA | JA | JA
16627 | D | E1 | XX | 29.41% | HO | FW | FEWA | EFH-1 | D_E1_XX_29%_HO-FEWA | 49.4947 | 2000 | Davos | 29.41% | 30% | 22.01% | Normal | Medium | 140 | 10 | 7 | 2 | 3 | II | 70 | 70 | 144 | 60 | 10.7584 | 21.5168 | 44.2632 | 43.635 | 18.026 | 7.785% | 15.57% | 32.03% | 31.57% | 13.04% | 138.1994 | 27.8197 | 0.70187 | 20.51 | 101.0657 | 42.73% | 143.3% | 4.2015 | 588.2034 | 49.4947 | 6929.2538 | Fensterersatz H | -2528.9924 | -26.74% | Fernwärme | 2730.9412 | 536.4058 | -996.7205 | -26.74% | -195.7738 | -26.74% | 641.8059 | 160.3111 | 268.277 | 56.4473 | - | - | 910.0828 | 91.31% | 216.7584 | 110.7% | JA | NEIN | JA
16628 | D | E1 | XX | 29.41% | HO | W1 | LWMX | EFH-1 | D_E1_XX_29%_HO-LWMX | 49.4947 | 2000 | Davos | 29.41% | 30% | 22.01% | Normal | Medium | 140 | 10 | 7 | 2 | 3 | II | 70 | 70 | 144 | 60 | 10.7584 | 21.5168 | 44.2632 | 43.635 | 18.026 | 7.785% | 15.57% | 32.03% | 31.57% | 13.04% | 138.1994 | 27.8197 | 0.70187 | 20.51 | 101.0657 | 42.73% | 143.3% | 4.2015 | 588.2034 | 49.4947 | 6929.2538 | Fensterersatz H | -2528.9924 | -26.74% | WP LW CH Mix | 5432.5349 | 401.8967 | -1982.7301 | -26.74% | -146.6816 | -26.74% | 641.8059 | 160.3111 | 268.277 | 56.4473 | - | - | 910.0828 | 45.9% | 216.7584 | 147.8% | JA | NEIN | JA
16629 | D | E1 | XX | 29.41% | HO | W2 | LWCH | EFH-1 | D_E1_XX_29%_HO-LWCH | 49.4947 | 2000 | Davos | 29.41% | 30% | 22.01% | Normal | Medium | 140 | 10 | 7 | 2 | 3 | II | 70 | 70 | 144 | 60 | 10.7584 | 21.5168 | 44.2632 | 43.635 | 18.026 | 7.785% | 15.57% | 32.03% | 31.57% | 13.04% | 138.1994 | 27.8197 | 0.70187 | 20.51 | 101.0657 | 42.73% | 143.3% | 4.2015 | 588.2034 | 49.4947 | 6929.2538 | Fensterersatz H | -2528.9924 | -26.74% | WP LW CH Zer | 171.8455 | 119.8761 | -62.719 | -26.74% | -43.7516 | -26.74% | 641.8059 | 160.3111 | 268.277 | 56.4473 | - | - | 910.0828 | 1451% | 216.7584 | 495.4% | NEIN | NEIN | NEIN
16630 | D | E1 | XX | 29.41% | HO | W3 | ERMX | EFH-1 | D_E1_XX_29%_HO-ERMX | 49.4947 | 2000 | Davos | 29.41% | 30% | 22.01% | Normal | Medium | 140 | 10 | 7 | 2 | 3 | II | 70 | 70 | 144 | 60 | 10.7584 | 21.5168 | 44.2632 | 43.635 | 18.026 | 7.785% | 15.57% | 32.03% | 31.57% | 13.04% | 138.1994 | 27.8197 | 0.70187 | 20.51 | 101.0657 | 42.73% | 143.3% | 4.2015 | 588.2034 | 49.4947 | 6929.2538 | Fensterersatz H | -2528.9924 | -26.74% | WP E CH Mix | 2917.2158 | 242.5239 | -1064.7058 | -26.74% | -88.5147 | -26.74% | 641.8059 | 160.3111 | 268.277 | 56.4473 | - | - | 910.0828 | 85.48% | 216.7584 | 244.9% | JA | NEIN | JA
16631 | D | E1 | XX | 29.41% | HO | ST | SOTH | EFH-1 | D_E1_XX_29%_HO-SOTH | 49.4947 | 2000 | Davos | 29.41% | 30% | 22.01% | Normal | Medium | 140 | 10 | 7 | 2 | 3 | II | 70 | 70 | 144 | 60 | 10.7584 | 21.5168 | 44.2632 | 43.635 | 18.026 | 7.785% | 15.57% | 32.03% | 31.57% | 13.04% | 138.1994 | 27.8197 | 0.70187 | 20.51 | 101.0657 | 42.73% | 143.3% | 4.2015 | 588.2034 | 49.4947 | 6929.2538 | Fensterersatz H | -2528.9924 | -26.74% | Solarthermie | 488.6947 | 120.3502 | -178.3605 | -26.74% | -43.9246 | -26.74% | 641.8059 | 160.3111 | 268.277 | 56.4473 | - | - | 910.0828 | 510.2% | 216.7584 | 493.5% | NEIN | NEIN | NEIN
16632 | D | E1 | XX | 29.41% | HO | HS | HO-SC | EFH-1 | D_E1_XX_29%_HO-HO-SC | 49.4947 | 2000 | Davos | 29.41% | 30% | 22.01% | Normal | Medium | 140 | 10 | 7 | 2 | 3 | II | 70 | 70 | 144 | 60 | 10.7584 | 21.5168 | 44.2632 | 43.635 | 18.026 | 7.785% | 15.57% | 32.03% | 31.57% | 13.04% | 138.1994 | 27.8197 | 0.70187 | 20.51 | 101.0657 | 42.73% | 143.3% | 4.2015 | 588.2034 | 49.4947 | 6929.2538 | Fensterersatz H | -2528.9924 | -26.74% | Holz Schnitzel | 250.2683 | 87.2271 | -91.3413 | -26.74% | -31.8356 | -26.74% | 641.8059 | 160.3111 | 268.277 | 56.4473 | - | - | 910.0828 | 996.4% | 216.7584 | 680.9% | NEIN | NEIN | NEIN
16633 | D | E1 | XX | 29.41% | HM | ÖL | ÖL-HE | EFH-1 | D_E1_XX_29%_HM-ÖL-HE | 50.5984 | 2000 | Davos | 29.41% | 30% | 22.01% | Normal | Medium | 140 | 10 | 7 | 2 | 3 | II | 70 | 70 | 144 | 60 | 10.7584 | 21.5168 | 44.2632 | 44.7913 | 18.1995 | 7.711% | 15.42% | 31.72% | 32.1% | 13.04% | 139.5292 | 27.8197 | 0.69765 | 20.51 | 101.0657 | 42.13% | 139.3% | 4.0139 | 561.9492 | 50.5984 | 7083.7692 | Fensterersatz HM | -2374.477 | -25.1% | Öl-Heizung | 9838.5684 | 2550.1569 | -3297.8847 | -25.1% | -854.8117 | -25.1% | 641.8059 | 160.3111 | 350.815 | 76.8684 | - | - | 992.6209 | 30.1% | 237.1795 | 27.75% | JA | JA | JA
16634 | D | E1 | XX | 29.41% | HM | FW | FEWA | EFH-1 | D_E1_XX_29%_HM-FEWA | 50.5984 | 2000 | Davos | 29.41% | 30% | 22.01% | Normal | Medium | 140 | 10 | 7 | 2 | 3 | II | 70 | 70 | 144 | 60 | 10.7584 | 21.5168 | 44.2632 | 44.7913 | 18.1995 | 7.711% | 15.42% | 31.72% | 32.1% | 13.04% | 139.5292 | 27.8197 | 0.69765 | 20.51 | 101.0657 | 42.13% | 139.3% | 4.0139 | 561.9492 | 50.5984 | 7083.7692 | Fensterersatz HM | -2374.477 | -25.1% | Fernwärme | 2791.8385 | 548.3671 | -935.8233 | -25.1% | -183.8125 | -25.1% | 641.8059 | 160.3111 | 350.815 | 76.8684 | - | - | 992.6209 | 106.1% | 237.1795 | 129% | NEIN | NEIN | NEIN
16635 | D | E1 | XX | 29.41% | HM | W1 | LWMX | EFH-1 | D_E1_XX_29%_HM-LWMX | 50.5984 | 2000 | Davos | 29.41% | 30% | 22.01% | Normal | Medium | 140 | 10 | 7 | 2 | 3 | II | 70 | 70 | 144 | 60 | 10.7584 | 21.5168 | 44.2632 | 44.7913 | 18.1995 | 7.711% | 15.42% | 31.72% | 32.1% | 13.04% | 139.5292 | 27.8197 | 0.69765 | 20.51 | 101.0657 | 42.13% | 139.3% | 4.0139 | 561.9492 | 50.5984 | 7083.7692 | Fensterersatz HM | -2374.477 | -25.1% | WP LW CH Mix | 5553.6751 | 410.8586 | -1861.5899 | -25.1% | -137.7197 | -25.1% | 641.8059 | 160.3111 | 350.815 | 76.8684 | - | - | 992.6209 | 53.32% | 237.1795 | 172.2% | JA | NEIN | JA
16636 | D | E1 | XX | 29.41% | HM | W2 | LWCH | EFH-1 | D_E1_XX_29%_HM-LWCH | 50.5984 | 2000 | Davos | 29.41% | 30% | 22.01% | Normal | Medium | 140 | 10 | 7 | 2 | 3 | II | 70 | 70 | 144 | 60 | 10.7584 | 21.5168 | 44.2632 | 44.7913 | 18.1995 | 7.711% | 15.42% | 31.72% | 32.1% | 13.04% | 139.5292 | 27.8197 | 0.69765 | 20.51 | 101.0657 | 42.13% | 139.3% | 4.0139 | 561.9492 | 50.5984 | 7083.7692 | Fensterersatz HM | -2374.477 | -25.1% | WP LW CH Zer | 175.6775 | 122.5492 | -58.887 | -25.1% | -41.0785 | -25.1% | 641.8059 | 160.3111 | 350.815 | 76.8684 | - | - | 992.6209 | 1686% | 237.1795 | 577.4% | NEIN | NEIN | NEIN
16637 | D | E1 | XX | 29.41% | HM | W3 | ERMX | EFH-1 | D_E1_XX_29%_HM-ERMX | 50.5984 | 2000 | Davos | 29.41% | 30% | 22.01% | Normal | Medium | 140 | 10 | 7 | 2 | 3 | II | 70 | 70 | 144 | 60 | 10.7584 | 21.5168 | 44.2632 | 44.7913 | 18.1995 | 7.711% | 15.42% | 31.72% | 32.1% | 13.04% | 139.5292 | 27.8197 | 0.69765 | 20.51 | 101.0657 | 42.13% | 139.3% | 4.0139 | 561.9492 | 50.5984 | 7083.7692 | Fensterersatz HM | -2374.477 | -25.1% | WP E CH Mix | 2982.2668 | 247.9319 | -999.6548 | -25.1% | -83.1067 | -25.1% | 641.8059 | 160.3111 | 350.815 | 76.8684 | - | - | 992.6209 | 99.3% | 237.1795 | 285.4% | JA | NEIN | JA
16638 | D | E1 | XX | 29.41% | HM | ST | SOTH | EFH-1 | D_E1_XX_29%_HM-SOTH | 50.5984 | 2000 | Davos | 29.41% | 30% | 22.01% | Normal | Medium | 140 | 10 | 7 | 2 | 3 | II | 70 | 70 | 144 | 60 | 10.7584 | 21.5168 | 44.2632 | 44.7913 | 18.1995 | 7.711% | 15.42% | 31.72% | 32.1% | 13.04% | 139.5292 | 27.8197 | 0.69765 | 20.51 | 101.0657 | 42.13% | 139.3% | 4.0139 | 561.9492 | 50.5984 | 7083.7692 | Fensterersatz HM | -2374.477 | -25.1% | Solarthermie | 499.5921 | 123.0339 | -167.4631 | -25.1% | -41.2409 | -25.1% | 641.8059 | 160.3111 | 350.815 | 76.8684 | - | - | 992.6209 | 592.7% | 237.1795 | 575.1% | NEIN | NEIN | NEIN
16639 | D | E1 | XX | 29.41% | HM | HS | HO-SC | EFH-1 | D_E1_XX_29%_HM-HO-SC | 50.5984 | 2000 | Davos | 29.41% | 30% | 22.01% | Normal | Medium | 140 | 10 | 7 | 2 | 3 | II | 70 | 70 | 144 | 60 | 10.7584 | 21.5168 | 44.2632 | 44.7913 | 18.1995 | 7.711% | 15.42% | 31.72% | 32.1% | 13.04% | 139.5292 | 27.8197 | 0.69765 | 20.51 | 101.0657 | 42.13% | 139.3% | 4.0139 | 561.9492 | 50.5984 | 7083.7692 | Fensterersatz HM | -2374.477 | -25.1% | Holz Schnitzel | 255.8491 | 89.1722 | -85.7605 | -25.1% | -29.8905 | -25.1% | 641.8059 | 160.3111 | 350.815 | 76.8684 | - | - | 992.6209 | 1157% | 237.1795 | 793.5% | NEIN | NEIN | NEIN
16640 | D | E1 | XX | 29.41% | KU | ÖL | ÖL-HE | EFH-1 | D_E1_XX_29%_KU-ÖL-HE | 48.4024 | 2000 | Davos | 29.41% | 30% | 22.01% | Normal | Medium | 140 | 10 | 7 | 2 | 3 | II | 70 | 70 | 144 | 60 | 10.7584 | 21.5168 | 44.2632 | 42.4786 | 17.8526 | 7.86% | 15.72% | 32.34% | 31.04% | 13.04% | 136.8697 | 27.8197 | 0.7061 | 20.51 | 101.0657 | 43.33% | 147.4% | 4.3985 | 615.7879 | 48.4024 | 6776.3427 | Fensterersatz K | -2681.9035 | -28.36% | Öl-Heizung | 9411.5871 | 2439.4834 | -3724.866 | -28.36% | -965.4853 | -28.36% | 641.8059 | 160.3111 | 438.927 | 84.7613 | - | - | 1080.7328 | 29.01% | 245.0724 | 25.38% | JA | JA | JA
16641 | D | E1 | XX | 29.41% | KU | FW | FEWA | EFH-1 | D_E1_XX_29%_KU-FEWA | 48.4024 | 2000 | Davos | 29.41% | 30% | 22.01% | Normal | Medium | 140 | 10 | 7 | 2 | 3 | II | 70 | 70 | 144 | 60 | 10.7584 | 21.5168 | 44.2632 | 42.4786 | 17.8526 | 7.86% | 15.72% | 32.34% | 31.04% | 13.04% | 136.8697 | 27.8197 | 0.7061 | 20.51 | 101.0657 | 43.33% | 147.4% | 4.3985 | 615.7879 | 48.4024 | 6776.3427 | Fensterersatz K | -2681.9035 | -28.36% | Fernwärme | 2670.6762 | 524.5686 | -1056.9855 | -28.36% | -207.6109 | -28.36% | 641.8059 | 160.3111 | 438.927 | 84.7613 | - | - | 1080.7328 | 102.2% | 245.0724 | 118% | NEIN | NEIN | NEIN
16642 | D | E1 | XX | 29.41% | KU | W1 | LWMX | EFH-1 | D_E1_XX_29%_KU-LWMX | 48.4024 | 2000 | Davos | 29.41% | 30% | 22.01% | Normal | Medium | 140 | 10 | 7 | 2 | 3 | II | 70 | 70 | 144 | 60 | 10.7584 | 21.5168 | 44.2632 | 42.4786 | 17.8526 | 7.86% | 15.72% | 32.34% | 31.04% | 13.04% | 136.8697 | 27.8197 | 0.7061 | 20.51 | 101.0657 | 43.33% | 147.4% | 4.3985 | 615.7879 | 48.4024 | 6776.3427 | Fensterersatz K | -2681.9035 | -28.36% | WP LW CH Mix | 5312.6527 | 393.0279 | -2102.6123 | -28.36% | -155.5504 | -28.36% | 641.8059 | 160.3111 | 438.927 | 84.7613 | - | - | 1080.7328 | 51.4% | 245.0724 | 157.6% | JA | NEIN | JA
16643 | D | E1 | XX | 29.41% | KU | W2 | LWCH | EFH-1 | D_E1_XX_29%_KU-LWCH | 48.4024 | 2000 | Davos | 29.41% | 30% | 22.01% | Normal | Medium | 140 | 10 | 7 | 2 | 3 | II | 70 | 70 | 144 | 60 | 10.7584 | 21.5168 | 44.2632 | 42.4786 | 17.8526 | 7.86% | 15.72% | 32.34% | 31.04% | 13.04% | 136.8697 | 27.8197 | 0.7061 | 20.51 | 101.0657 | 43.33% | 147.4% | 4.3985 | 615.7879 | 48.4024 | 6776.3427 | Fensterersatz K | -2681.9035 | -28.36% | WP LW CH Zer | 168.0533 | 117.2307 | -66.5112 | -28.36% | -46.3969 | -28.36% | 641.8059 | 160.3111 | 438.927 | 84.7613 | - | - | 1080.7328 | 1625% | 245.0724 | 528.2% | NEIN | NEIN | NEIN
16644 | D | E1 | XX | 29.41% | KU | W3 | ERMX | EFH-1 | D_E1_XX_29%_KU-ERMX | 48.4024 | 2000 | Davos | 29.41% | 30% | 22.01% | Normal | Medium | 140 | 10 | 7 | 2 | 3 | II | 70 | 70 | 144 | 60 | 10.7584 | 21.5168 | 44.2632 | 42.4786 | 17.8526 | 7.86% | 15.72% | 32.34% | 31.04% | 13.04% | 136.8697 | 27.8197 | 0.7061 | 20.51 | 101.0657 | 43.33% | 147.4% | 4.3985 | 615.7879 | 48.4024 | 6776.3427 | Fensterersatz K | -2681.9035 | -28.36% | WP E CH Mix | 2852.8403 | 237.172 | -1129.0814 | -28.36% | -93.8666 | -28.36% | 641.8059 | 160.3111 | 438.927 | 84.7613 | - | - | 1080.7328 | 95.72% | 245.0724 | 261.1% | JA | NEIN | JA
16645 | D | E1 | XX | 29.41% | KU | ST | SOTH | EFH-1 | D_E1_XX_29%_KU-SOTH | 48.4024 | 2000 | Davos | 29.41% | 30% | 22.01% | Normal | Medium | 140 | 10 | 7 | 2 | 3 | II | 70 | 70 | 144 | 60 | 10.7584 | 21.5168 | 44.2632 | 42.4786 | 17.8526 | 7.86% | 15.72% | 32.34% | 31.04% | 13.04% | 136.8697 | 27.8197 | 0.7061 | 20.51 | 101.0657 | 43.33% | 147.4% | 4.3985 | 615.7879 | 48.4024 | 6776.3427 | Fensterersatz K | -2681.9035 | -28.36% | Solarthermie | 477.9105 | 117.6944 | -189.1448 | -28.36% | -46.5804 | -28.36% | 641.8059 | 160.3111 | 438.927 | 84.7613 | - | - | 1080.7328 | 571.4% | 245.0724 | 526.1% | NEIN | NEIN | NEIN
16646 | D | E1 | XX | 29.41% | KU | HS | HO-SC | EFH-1 | D_E1_XX_29%_KU-HO-SC | 48.4024 | 2000 | Davos | 29.41% | 30% | 22.01% | Normal | Medium | 140 | 10 | 7 | 2 | 3 | II | 70 | 70 | 144 | 60 | 10.7584 | 21.5168 | 44.2632 | 42.4786 | 17.8526 | 7.86% | 15.72% | 32.34% | 31.04% | 13.04% | 136.8697 | 27.8197 | 0.7061 | 20.51 | 101.0657 | 43.33% | 147.4% | 4.3985 | 615.7879 | 48.4024 | 6776.3427 | Fensterersatz K | -2681.9035 | -28.36% | Holz Schnitzel | 244.7456 | 85.3022 | -96.864 | -28.36% | -33.7604 | -28.36% | 641.8059 | 160.3111 | 438.927 | 84.7613 | - | - | 1080.7328 | 1116% | 245.0724 | 725.9% | NEIN | NEIN | NEIN
16647 | D | E1 | XX | 29.41% | ME | ÖL | ÖL-HE | EFH-1 | D_E1_XX_29%_ME-ÖL-HE | 52.8385 | 2000 | Davos | 29.41% | 30% | 22.01% | Normal | Medium | 140 | 10 | 7 | 2 | 3 | II | 70 | 70 | 144 | 60 | 10.7584 | 21.5168 | 44.2632 | 47.1039 | 18.5464 | 7.566% | 15.13% | 31.13% | 33.13% | 13.04% | 142.1887 | 27.8197 | 0.6892 | 20.51 | 101.0657 | 40.97% | 131.8% | 3.666 | 513.2454 | 52.8385 | 7397.3896 | Fensterersatz M | -2060.8566 | -21.79% | Öl-Heizung | 10274.1522 | 2663.0603 | -2862.3008 | -21.79% | -741.9084 | -21.79% | 641.8059 | 160.3111 | 575.007 | 137.154 | - | - | 1216.8128 | 42.51% | 297.4651 | 40.09% | JA | JA | JA
16648 | D | E1 | XX | 29.41% | ME | FW | FEWA | EFH-1 | D_E1_XX_29%_ME-FEWA | 52.8385 | 2000 | Davos | 29.41% | 30% | 22.01% | Normal | Medium | 140 | 10 | 7 | 2 | 3 | II | 70 | 70 | 144 | 60 | 10.7584 | 21.5168 | 44.2632 | 47.1039 | 18.5464 | 7.566% | 15.13% | 31.13% | 33.13% | 13.04% | 142.1887 | 27.8197 | 0.6892 | 20.51 | 101.0657 | 40.97% | 131.8% | 3.666 | 513.2454 | 52.8385 | 7397.3896 | Fensterersatz M | -2060.8566 | -21.79% | Fernwärme | 2915.4418 | 572.645 | -812.2199 | -21.79% | -159.5345 | -21.79% | 641.8059 | 160.3111 | 575.007 | 137.154 | - | - | 1216.8128 | 149.8% | 297.4651 | 186.5% | NEIN | NEIN | NEIN
16649 | D | E1 | XX | 29.41% | ME | W1 | LWMX | EFH-1 | D_E1_XX_29%_ME-LWMX | 52.8385 | 2000 | Davos | 29.41% | 30% | 22.01% | Normal | Medium | 140 | 10 | 7 | 2 | 3 | II | 70 | 70 | 144 | 60 | 10.7584 | 21.5168 | 44.2632 | 47.1039 | 18.5464 | 7.566% | 15.13% | 31.13% | 33.13% | 13.04% | 142.1887 | 27.8197 | 0.6892 | 20.51 | 101.0657 | 40.97% | 131.8% | 3.666 | 513.2454 | 52.8385 | 7397.3896 | Fensterersatz M | -2060.8566 | -21.79% | WP LW CH Mix | 5799.5535 | 429.0486 | -1615.7116 | -21.79% | -119.5297 | -21.79% | 641.8059 | 160.3111 | 575.007 | 137.154 | - | - | 1216.8128 | 75.31% | 297.4651 | 248.9% | JA | NEIN | JA
16650 | D | E1 | XX | 29.41% | ME | W2 | LWCH | EFH-1 | D_E1_XX_29%_ME-LWCH | 52.8385 | 2000 | Davos | 29.41% | 30% | 22.01% | Normal | Medium | 140 | 10 | 7 | 2 | 3 | II | 70 | 70 | 144 | 60 | 10.7584 | 21.5168 | 44.2632 | 47.1039 | 18.5464 | 7.566% | 15.13% | 31.13% | 33.13% | 13.04% | 142.1887 | 27.8197 | 0.6892 | 20.51 | 101.0657 | 40.97% | 131.8% | 3.666 | 513.2454 | 52.8385 | 7397.3896 | Fensterersatz M | -2060.8566 | -21.79% | WP LW CH Zer | 183.4553 | 127.9748 | -51.1092 | -21.79% | -35.6528 | -21.79% | 641.8059 | 160.3111 | 575.007 | 137.154 | - | - | 1216.8128 | 2381% | 297.4651 | 834.3% | NEIN | NEIN | NEIN
16651 | D | E1 | XX | 29.41% | ME | W3 | ERMX | EFH-1 | D_E1_XX_29%_ME-ERMX | 52.8385 | 2000 | Davos | 29.41% | 30% | 22.01% | Normal | Medium | 140 | 10 | 7 | 2 | 3 | II | 70 | 70 | 144 | 60 | 10.7584 | 21.5168 | 44.2632 | 47.1039 | 18.5464 | 7.566% | 15.13% | 31.13% | 33.13% | 13.04% | 142.1887 | 27.8197 | 0.6892 | 20.51 | 101.0657 | 40.97% | 131.8% | 3.666 | 513.2454 | 52.8385 | 7397.3896 | Fensterersatz M | -2060.8566 | -21.79% | WP E CH Mix | 3114.301 | 258.9086 | -867.6206 | -21.79% | -72.13 | -21.79% | 641.8059 | 160.3111 | 575.007 | 137.154 | - | - | 1216.8128 | 140.2% | 297.4651 | 412.4% | NEIN | NEIN | NEIN
16652 | D | E1 | XX | 29.41% | ME | ST | SOTH | EFH-1 | D_E1_XX_29%_ME-SOTH | 52.8385 | 2000 | Davos | 29.41% | 30% | 22.01% | Normal | Medium | 140 | 10 | 7 | 2 | 3 | II | 70 | 70 | 144 | 60 | 10.7584 | 21.5168 | 44.2632 | 47.1039 | 18.5464 | 7.566% | 15.13% | 31.13% | 33.13% | 13.04% | 142.1887 | 27.8197 | 0.6892 | 20.51 | 101.0657 | 40.97% | 131.8% | 3.666 | 513.2454 | 52.8385 | 7397.3896 | Fensterersatz M | -2060.8566 | -21.79% | Solarthermie | 521.7106 | 128.481 | -145.3446 | -21.79% | -35.7938 | -21.79% | 641.8059 | 160.3111 | 575.007 | 137.154 | - | - | 1216.8128 | 837.2% | 297.4651 | 831.1% | NEIN | NEIN | NEIN
16653 | D | E1 | XX | 29.41% | ME | HS | HO-SC | EFH-1 | D_E1_XX_29%_ME-HO-SC | 52.8385 | 2000 | Davos | 29.41% | 30% | 22.01% | Normal | Medium | 140 | 10 | 7 | 2 | 3 | II | 70 | 70 | 144 | 60 | 10.7584 | 21.5168 | 44.2632 | 47.1039 | 18.5464 | 7.566% | 15.13% | 31.13% | 33.13% | 13.04% | 142.1887 | 27.8197 | 0.6892 | 20.51 | 101.0657 | 40.97% | 131.8% | 3.666 | 513.2454 | 52.8385 | 7397.3896 | Fensterersatz M | -2060.8566 | -21.79% | Holz Schnitzel | 267.1763 | 93.1201 | -74.4333 | -21.79% | -25.9425 | -21.79% | 641.8059 | 160.3111 | 575.007 | 137.154 | - | - | 1216.8128 | 1635% | 297.4651 | 1147% | NEIN | NEIN | NEIN
16654 | D | E1 | XX | 29.41% | GH | ÖL | ÖL-HE | EFH-1 | D_E1_XX_29%_GH-ÖL-HE | 22.9528 | 2000 | Davos | 29.41% | 30% | 22.01% | Normal | Medium | 140 | 10 | 7 | 2 | 3 | II | 70 | 70 | 144 | 60 | 8.9654 | 10.7584 | 25.0825 | 43.635 | 17.6882 | 8.448% | 10.14% | 23.63% | 41.11% | 16.67% | 106.1295 | 27.8197 | 0.82865 | 20.51 | 101.0657 | 62.52% | 364.9% | 8.8414 | 1237.802 | 22.9528 | 3213.3971 | Gebäudehülle | -6244.8491 | -66.03% | Öl-Heizung | 4463.0515 | 1156.823 | -8673.4015 | -66.03% | -2248.1457 | -66.03% | 641.8059 | 160.3111 | 356.6034 | 73.6648 | 1498.4 | 410 | 2496.8092 | 28.79% | 643.9758 | 28.64% | JA | JA | JA
16655 | D | E1 | XX | 29.41% | GH | FW | FEWA | EFH-1 | D_E1_XX_29%_GH-FEWA | 22.9528 | 2000 | Davos | 29.41% | 30% | 22.01% | Normal | Medium | 140 | 10 | 7 | 2 | 3 | II | 70 | 70 | 144 | 60 | 8.9654 | 10.7584 | 25.0825 | 43.635 | 17.6882 | 8.448% | 10.14% | 23.63% | 41.11% | 16.67% | 106.1295 | 27.8197 | 0.82865 | 20.51 | 101.0657 | 62.52% | 364.9% | 8.8414 | 1237.802 | 22.9528 | 3213.3971 | Gebäudehülle | -6244.8491 | -66.03% | Fernwärme | 1266.4565 | 248.7547 | -2461.2052 | -66.03% | -483.4248 | -66.03% | 641.8059 | 160.3111 | 356.6034 | 73.6648 | 1498.4 | 410 | 2496.8092 | 101.4% | 643.9758 | 133.2% | NEIN | NEIN | NEIN
16656 | D | E1 | XX | 29.41% | GH | W1 | LWMX | EFH-1 | D_E1_XX_29%_GH-LWMX | 22.9528 | 2000 | Davos | 29.41% | 30% | 22.01% | Normal | Medium | 140 | 10 | 7 | 2 | 3 | II | 70 | 70 | 144 | 60 | 8.9654 | 10.7584 | 25.0825 | 43.635 | 17.6882 | 8.448% | 10.14% | 23.63% | 41.11% | 16.67% | 106.1295 | 27.8197 | 0.82865 | 20.51 | 101.0657 | 62.52% | 364.9% | 8.8414 | 1237.802 | 22.9528 | 3213.3971 | Gebäudehülle | -6244.8491 | -66.03% | WP LW CH Mix | 2519.3033 | 186.377 | -4895.9617 | -66.03% | -362.2012 | -66.03% | 641.8059 | 160.3111 | 356.6034 | 73.6648 | 1498.4 | 410 | 2496.8092 | 51% | 643.9758 | 177.8% | JA | NEIN | JA
16657 | D | E1 | XX | 29.41% | GH | W2 | LWCH | EFH-1 | D_E1_XX_29%_GH-LWCH | 22.9528 | 2000 | Davos | 29.41% | 30% | 22.01% | Normal | Medium | 140 | 10 | 7 | 2 | 3 | II | 70 | 70 | 144 | 60 | 8.9654 | 10.7584 | 25.0825 | 43.635 | 17.6882 | 8.448% | 10.14% | 23.63% | 41.11% | 16.67% | 106.1295 | 27.8197 | 0.82865 | 20.51 | 101.0657 | 62.52% | 364.9% | 8.8414 | 1237.802 | 22.9528 | 3213.3971 | Gebäudehülle | -6244.8491 | -66.03% | WP LW CH Zer | 79.6922 | 55.5918 | -154.8723 | -66.03% | -108.0359 | -66.03% | 641.8059 | 160.3111 | 356.6034 | 73.6648 | 1498.4 | 410 | 2496.8092 | 1612% | 643.9758 | 596.1% | NEIN | NEIN | NEIN
16658 | D | E1 | XX | 29.41% | GH | W3 | ERMX | EFH-1 | D_E1_XX_29%_GH-ERMX | 22.9528 | 2000 | Davos | 29.41% | 30% | 22.01% | Normal | Medium | 140 | 10 | 7 | 2 | 3 | II | 70 | 70 | 144 | 60 | 8.9654 | 10.7584 | 25.0825 | 43.635 | 17.6882 | 8.448% | 10.14% | 23.63% | 41.11% | 16.67% | 106.1295 | 27.8197 | 0.82865 | 20.51 | 101.0657 | 62.52% | 364.9% | 8.8414 | 1237.802 | 22.9528 | 3213.3971 | Gebäudehülle | -6244.8491 | -66.03% | WP E CH Mix | 1352.8402 | 112.4689 | -2629.0815 | -66.03% | -218.5697 | -66.03% | 641.8059 | 160.3111 | 356.6034 | 73.6648 | 1498.4 | 410 | 2496.8092 | 94.97% | 643.9758 | 294.6% | JA | NEIN | JA
16659 | D | E1 | XX | 29.41% | GH | ST | SOTH | EFH-1 | D_E1_XX_29%_GH-SOTH | 22.9528 | 2000 | Davos | 29.41% | 30% | 22.01% | Normal | Medium | 140 | 10 | 7 | 2 | 3 | II | 70 | 70 | 144 | 60 | 8.9654 | 10.7584 | 25.0825 | 43.635 | 17.6882 | 8.448% | 10.14% | 23.63% | 41.11% | 16.67% | 106.1295 | 27.8197 | 0.82865 | 20.51 | 101.0657 | 62.52% | 364.9% | 8.8414 | 1237.802 | 22.9528 | 3213.3971 | Gebäudehülle | -6244.8491 | -66.03% | Solarthermie | 226.6291 | 55.8116 | -440.4262 | -66.03% | -108.4632 | -66.03% | 641.8059 | 160.3111 | 356.6034 | 73.6648 | 1498.4 | 410 | 2496.8092 | 566.9% | 643.9758 | 593.7% | NEIN | NEIN | NEIN
16660 | D | E1 | XX | 29.41% | GH | HS | HO-SC | EFH-1 | D_E1_XX_29%_GH-HO-SC | 22.9528 | 2000 | Davos | 29.41% | 30% | 22.01% | Normal | Medium | 140 | 10 | 7 | 2 | 3 | II | 70 | 70 | 144 | 60 | 8.9654 | 10.7584 | 25.0825 | 43.635 | 17.6882 | 8.448% | 10.14% | 23.63% | 41.11% | 16.67% | 106.1295 | 27.8197 | 0.82865 | 20.51 | 101.0657 | 62.52% | 364.9% | 8.8414 | 1237.802 | 22.9528 | 3213.3971 | Gebäudehülle | -6244.8491 | -66.03% | Holz Schnitzel | 116.0603 | 40.451 | -225.5493 | -66.03% | -78.6116 | -66.03% | 641.8059 | 160.3111 | 356.6034 | 73.6648 | 1498.4 | 410 | 2496.8092 | 1107% | 643.9758 | 819.2% | NEIN | NEIN | NEIN
16661 | D | E1 | XX | 37.94% | IZ | ÖL | ÖL-HE | EFH-1 | D_E1_XX_38%_IZ-ÖL-HE | 68.6025 | 2000 | Davos | 37.94% | 40% | 22.01% | Normal | Medium | 140 | 10 | 7 | 2 | 3 | II | 70 | 70 | 126.6 | 77.4 | 10.7584 | 21.5168 | 38.9147 | 108.3334 | 26.9285 | 5.211% | 10.42% | 18.85% | 52.47% | 13.04% | 206.4519 | 27.8197 | 0.70717 | 20.51 | 153.5902 | 46.36% | 158.3% | 7.4976 | 1049.6603 | 68.6025 | 9604.3491 | Ist-Zustand | - | - | Öl-Heizung | 13339.3737 | 3457.5657 |  |  |  |  | - | - | - | - | - | - | - | - | - | - | JA | JA | JA
16662 | D | E1 | XX | 37.94% | IZ | FW | FEWA | EFH-1 | D_E1_XX_38%_IZ-FEWA | 68.6025 | 2000 | Davos | 37.94% | 40% | 22.01% | Normal | Medium | 140 | 10 | 7 | 2 | 3 | II | 70 | 70 | 126.6 | 77.4 | 10.7584 | 21.5168 | 38.9147 | 108.3334 | 26.9285 | 5.211% | 10.42% | 18.85% | 52.47% | 13.04% | 206.4519 | 27.8197 | 0.70717 | 20.51 | 153.5902 | 46.36% | 158.3% | 7.4976 | 1049.6603 | 68.6025 | 9604.3491 | Ist-Zustand | - | - | Fernwärme | 3785.2434 | 743.4896 | -9554.1302 | -71.62% | -2714.076 | -78.5% | - | - | - | - | - | - | - | - | - | - | JA | JA | JA
16663 | D | E1 | XX | 37.94% | IZ | W1 | LWMX | EFH-1 | D_E1_XX_38%_IZ-LWMX | 68.6025 | 2000 | Davos | 37.94% | 40% | 22.01% | Normal | Medium | 140 | 10 | 7 | 2 | 3 | II | 70 | 70 | 126.6 | 77.4 | 10.7584 | 21.5168 | 38.9147 | 108.3334 | 26.9285 | 5.211% | 10.42% | 18.85% | 52.47% | 13.04% | 206.4519 | 27.8197 | 0.70717 | 20.51 | 153.5902 | 46.36% | 158.3% | 7.4976 | 1049.6603 | 68.6025 | 9604.3491 | Ist-Zustand | - | - | WP LW CH Mix | 7529.8097 | 557.0522 | -5809.564 | -43.55% | -2900.5134 | -83.89% | - | - | - | - | - | - | - | - | - | - | JA | JA | JA
16664 | D | E1 | XX | 37.94% | IZ | W2 | LWCH | EFH-1 | D_E1_XX_38%_IZ-LWCH | 68.6025 | 2000 | Davos | 37.94% | 40% | 22.01% | Normal | Medium | 140 | 10 | 7 | 2 | 3 | II | 70 | 70 | 126.6 | 77.4 | 10.7584 | 21.5168 | 38.9147 | 108.3334 | 26.9285 | 5.211% | 10.42% | 18.85% | 52.47% | 13.04% | 206.4519 | 27.8197 | 0.70717 | 20.51 | 153.5902 | 46.36% | 158.3% | 7.4976 | 1049.6603 | 68.6025 | 9604.3491 | Ist-Zustand | - | - | WP LW CH Zer | 238.1879 | 166.1552 | -13101.1858 | -98.21% | -3291.4104 | -95.19% | - | - | - | - | - | - | - | - | - | - | JA | JA | JA
16665 | D | E1 | XX | 37.94% | IZ | W3 | ERMX | EFH-1 | D_E1_XX_38%_IZ-ERMX | 68.6025 | 2000 | Davos | 37.94% | 40% | 22.01% | Normal | Medium | 140 | 10 | 7 | 2 | 3 | II | 70 | 70 | 126.6 | 77.4 | 10.7584 | 21.5168 | 38.9147 | 108.3334 | 26.9285 | 5.211% | 10.42% | 18.85% | 52.47% | 13.04% | 206.4519 | 27.8197 | 0.70717 | 20.51 | 153.5902 | 46.36% | 158.3% | 7.4976 | 1049.6603 | 68.6025 | 9604.3491 | Ist-Zustand | - | - | WP E CH Mix | 4043.431 | 336.1522 | -9295.9427 | -69.69% | -3121.4134 | -90.28% | - | - | - | - | - | - | - | - | - | - | JA | JA | JA
16666 | D | E1 | XX | 37.94% | IZ | ST | SOTH | EFH-1 | D_E1_XX_38%_IZ-SOTH | 68.6025 | 2000 | Davos | 37.94% | 40% | 22.01% | Normal | Medium | 140 | 10 | 7 | 2 | 3 | II | 70 | 70 | 126.6 | 77.4 | 10.7584 | 21.5168 | 38.9147 | 108.3334 | 26.9285 | 5.211% | 10.42% | 18.85% | 52.47% | 13.04% | 206.4519 | 27.8197 | 0.70717 | 20.51 | 153.5902 | 46.36% | 158.3% | 7.4976 | 1049.6603 | 68.6025 | 9604.3491 | Ist-Zustand | - | - | Solarthermie | 677.3594 | 166.8124 | -12662.0143 | -94.92% | -3290.7533 | -95.18% | - | - | - | - | - | - | - | - | - | - | JA | JA | JA
16667 | D | E1 | XX | 37.94% | IZ | HS | HO-SC | EFH-1 | D_E1_XX_38%_IZ-HO-SC | 68.6025 | 2000 | Davos | 37.94% | 40% | 22.01% | Normal | Medium | 140 | 10 | 7 | 2 | 3 | II | 70 | 70 | 126.6 | 77.4 | 10.7584 | 21.5168 | 38.9147 | 108.3334 | 26.9285 | 5.211% | 10.42% | 18.85% | 52.47% | 13.04% | 206.4519 | 27.8197 | 0.70717 | 20.51 | 153.5902 | 46.36% | 158.3% | 7.4976 | 1049.6603 | 68.6025 | 9604.3491 | Ist-Zustand | - | - | Holz Schnitzel | 346.8865 | 120.9018 | -12992.4872 | -97.4% | -3336.6639 | -96.5% | - | - | - | - | - | - | - | - | - | - | JA | JA | JA
16668 | D | E1 | XX | 37.94% | 2V | ÖL | ÖL-HE | EFH-1 | D_E1_XX_38%_2V-ÖL-HE | 59.5644 | 2000 | Davos | 37.94% | 40% | 22.01% | Normal | Medium | 140 | 10 | 7 | 2 | 3 | II | 70 | 70 | 126.6 | 77.4 | 10.7584 | 21.5168 | 38.9147 | 99.0654 | 25.5383 | 5.495% | 10.99% | 19.88% | 50.6% | 13.04% | 195.7937 | 27.8197 | 0.73363 | 20.51 | 153.5902 | 50.39% | 189.2% | 8.9341 | 1250.7694 | 59.5644 | 8339.0108 | Glasersatz 2-IV | -1265.3383 | -13.17% | Öl-Heizung | 11581.9594 | 3002.0439 | -1757.4143 | -13.17% | -455.5218 | -13.17% | 782.5854 | 191.421 | - | - | - | - | 782.5854 | 44.53% | 191.421 | 42.02% | JA | JA | JA
16669 | D | E1 | XX | 37.94% | 2V | FW | FEWA | EFH-1 | D_E1_XX_38%_2V-FEWA | 59.5644 | 2000 | Davos | 37.94% | 40% | 22.01% | Normal | Medium | 140 | 10 | 7 | 2 | 3 | II | 70 | 70 | 126.6 | 77.4 | 10.7584 | 21.5168 | 38.9147 | 99.0654 | 25.5383 | 5.495% | 10.99% | 19.88% | 50.6% | 13.04% | 195.7937 | 27.8197 | 0.73363 | 20.51 | 153.5902 | 50.39% | 189.2% | 8.9341 | 1250.7694 | 59.5644 | 8339.0108 | Glasersatz 2-IV | -1265.3383 | -13.17% | Fernwärme | 3286.5513 | 645.5375 | -498.6921 | -13.17% | -97.9521 | -13.17% | 782.5854 | 191.421 | - | - | - | - | 782.5854 | 156.9% | 191.421 | 195.4% | NEIN | NEIN | NEIN
16670 | D | E1 | XX | 37.94% | 2V | W1 | LWMX | EFH-1 | D_E1_XX_38%_2V-LWMX | 59.5644 | 2000 | Davos | 37.94% | 40% | 22.01% | Normal | Medium | 140 | 10 | 7 | 2 | 3 | II | 70 | 70 | 126.6 | 77.4 | 10.7584 | 21.5168 | 38.9147 | 99.0654 | 25.5383 | 5.495% | 10.99% | 19.88% | 50.6% | 13.04% | 195.7937 | 27.8197 | 0.73363 | 20.51 | 153.5902 | 50.39% | 189.2% | 8.9341 | 1250.7694 | 59.5644 | 8339.0108 | Glasersatz 2-IV | -1265.3383 | -13.17% | WP LW CH Mix | 6537.7844 | 483.6626 | -992.0252 | -13.17% | -73.3896 | -13.17% | 782.5854 | 191.421 | - | - | - | - | 782.5854 | 78.89% | 191.421 | 260.8% | JA | NEIN | JA
16671 | D | E1 | XX | 37.94% | 2V | W2 | LWCH | EFH-1 | D_E1_XX_38%_2V-LWCH | 59.5644 | 2000 | Davos | 37.94% | 40% | 22.01% | Normal | Medium | 140 | 10 | 7 | 2 | 3 | II | 70 | 70 | 126.6 | 77.4 | 10.7584 | 21.5168 | 38.9147 | 99.0654 | 25.5383 | 5.495% | 10.99% | 19.88% | 50.6% | 13.04% | 195.7937 | 27.8197 | 0.73363 | 20.51 | 153.5902 | 50.39% | 189.2% | 8.9341 | 1250.7694 | 59.5644 | 8339.0108 | Glasersatz 2-IV | -1265.3383 | -13.17% | WP LW CH Zer | 206.8075 | 144.2649 | -31.3804 | -13.17% | -21.8904 | -13.17% | 782.5854 | 191.421 | - | - | - | - | 782.5854 | 2494% | 191.421 | 874.5% | NEIN | NEIN | NEIN
16672 | D | E1 | XX | 37.94% | 2V | W3 | ERMX | EFH-1 | D_E1_XX_38%_2V-ERMX | 59.5644 | 2000 | Davos | 37.94% | 40% | 22.01% | Normal | Medium | 140 | 10 | 7 | 2 | 3 | II | 70 | 70 | 126.6 | 77.4 | 10.7584 | 21.5168 | 38.9147 | 99.0654 | 25.5383 | 5.495% | 10.99% | 19.88% | 50.6% | 13.04% | 195.7937 | 27.8197 | 0.73363 | 20.51 | 153.5902 | 50.39% | 189.2% | 8.9341 | 1250.7694 | 59.5644 | 8339.0108 | Glasersatz 2-IV | -1265.3383 | -13.17% | WP E CH Mix | 3510.7235 | 291.8654 | -532.7074 | -13.17% | -44.2868 | -13.17% | 782.5854 | 191.421 | - | - | - | - | 782.5854 | 146.9% | 191.421 | 432.2% | NEIN | NEIN | NEIN
16673 | D | E1 | XX | 37.94% | 2V | ST | SOTH | EFH-1 | D_E1_XX_38%_2V-SOTH | 59.5644 | 2000 | Davos | 37.94% | 40% | 22.01% | Normal | Medium | 140 | 10 | 7 | 2 | 3 | II | 70 | 70 | 126.6 | 77.4 | 10.7584 | 21.5168 | 38.9147 | 99.0654 | 25.5383 | 5.495% | 10.99% | 19.88% | 50.6% | 13.04% | 195.7937 | 27.8197 | 0.73363 | 20.51 | 153.5902 | 50.39% | 189.2% | 8.9341 | 1250.7694 | 59.5644 | 8339.0108 | Glasersatz 2-IV | -1265.3383 | -13.17% | Solarthermie | 588.1197 | 144.8355 | -89.2396 | -13.17% | -21.9769 | -13.17% | 782.5854 | 191.421 | - | - | - | - | 782.5854 | 876.9% | 191.421 | 871% | NEIN | NEIN | NEIN
16674 | D | E1 | XX | 37.94% | 2V | HS | HO-SC | EFH-1 | D_E1_XX_38%_2V-HO-SC | 59.5644 | 2000 | Davos | 37.94% | 40% | 22.01% | Normal | Medium | 140 | 10 | 7 | 2 | 3 | II | 70 | 70 | 126.6 | 77.4 | 10.7584 | 21.5168 | 38.9147 | 99.0654 | 25.5383 | 5.495% | 10.99% | 19.88% | 50.6% | 13.04% | 195.7937 | 27.8197 | 0.73363 | 20.51 | 153.5902 | 50.39% | 189.2% | 8.9341 | 1250.7694 | 59.5644 | 8339.0108 | Glasersatz 2-IV | -1265.3383 | -13.17% | Holz Schnitzel | 301.1854 | 104.9734 | -45.701 | -13.17% | -15.9284 | -13.17% | 782.5854 | 191.421 | - | - | - | - | 782.5854 | 1712% | 191.421 | 1202% | NEIN | NEIN | NEIN
16675 | D | E1 | XX | 37.94% | 3V | ÖL | ÖL-HE | EFH-1 | D_E1_XX_38%_3V-ÖL-HE | 46.032 | 2000 | Davos | 37.94% | 40% | 22.01% | Normal | Medium | 140 | 10 | 7 | 2 | 3 | II | 70 | 70 | 126.6 | 77.4 | 10.7584 | 21.5168 | 38.9147 | 65.9455 | 20.5703 | 6.822% | 13.64% | 24.68% | 41.82% | 13.04% | 157.7058 | 27.8197 | 0.75188 | 20.51 | 127.9918 | 51.87% | 209.1% | 7.8098 | 1093.3746 | 46.032 | 6444.4853 | Glasersatz 3-IV | -3159.8638 | -32.9% | Öl-Heizung | 8950.674 | 2320.0147 | -4388.6997 | -32.9% | -1137.551 | -32.9% | 993.5155 | 248.1616 | - | - | - | - | 993.5155 | 22.64% | 248.1616 | 21.82% | JA | JA | JA
16676 | D | E1 | XX | 37.94% | 3V | FW | FEWA | EFH-1 | D_E1_XX_38%_3V-FEWA | 46.032 | 2000 | Davos | 37.94% | 40% | 22.01% | Normal | Medium | 140 | 10 | 7 | 2 | 3 | II | 70 | 70 | 126.6 | 77.4 | 10.7584 | 21.5168 | 38.9147 | 65.9455 | 20.5703 | 6.822% | 13.64% | 24.68% | 41.82% | 13.04% | 157.7058 | 27.8197 | 0.75188 | 20.51 | 127.9918 | 51.87% | 209.1% | 7.8098 | 1093.3746 | 46.032 | 6444.4853 | Glasersatz 3-IV | -3159.8638 | -32.9% | Fernwärme | 2539.8854 | 498.879 | -1245.3581 | -32.9% | -244.6106 | -32.9% | 993.5155 | 248.1616 | - | - | - | - | 993.5155 | 79.78% | 248.1616 | 101.5% | JA | NEIN | JA
16677 | D | E1 | XX | 37.94% | 3V | W1 | LWMX | EFH-1 | D_E1_XX_38%_3V-LWMX | 46.032 | 2000 | Davos | 37.94% | 40% | 22.01% | Normal | Medium | 140 | 10 | 7 | 2 | 3 | II | 70 | 70 | 126.6 | 77.4 | 10.7584 | 21.5168 | 38.9147 | 65.9455 | 20.5703 | 6.822% | 13.64% | 24.68% | 41.82% | 13.04% | 157.7058 | 27.8197 | 0.75188 | 20.51 | 127.9918 | 51.87% | 209.1% | 7.8098 | 1093.3746 | 46.032 | 6444.4853 | Glasersatz 3-IV | -3159.8638 | -32.9% | WP LW CH Mix | 5052.4764 | 373.7801 | -2477.3332 | -32.9% | -183.2721 | -32.9% | 993.5155 | 248.1616 | - | - | - | - | 993.5155 | 40.1% | 248.1616 | 135.4% | JA | NEIN | JA
16678 | D | E1 | XX | 37.94% | 3V | W2 | LWCH | EFH-1 | D_E1_XX_38%_3V-LWCH | 46.032 | 2000 | Davos | 37.94% | 40% | 22.01% | Normal | Medium | 140 | 10 | 7 | 2 | 3 | II | 70 | 70 | 126.6 | 77.4 | 10.7584 | 21.5168 | 38.9147 | 65.9455 | 20.5703 | 6.822% | 13.64% | 24.68% | 41.82% | 13.04% | 157.7058 | 27.8197 | 0.75188 | 20.51 | 127.9918 | 51.87% | 209.1% | 7.8098 | 1093.3746 | 46.032 | 6444.4853 | Glasersatz 3-IV | -3159.8638 | -32.9% | WP LW CH Zer | 159.8232 | 111.4896 | -78.3646 | -32.9% | -54.6656 | -32.9% | 993.5155 | 248.1616 | - | - | - | - | 993.5155 | 1268% | 248.1616 | 454% | NEIN | NEIN | NEIN
16679 | D | E1 | XX | 37.94% | 3V | W3 | ERMX | EFH-1 | D_E1_XX_38%_3V-ERMX | 46.032 | 2000 | Davos | 37.94% | 40% | 22.01% | Normal | Medium | 140 | 10 | 7 | 2 | 3 | II | 70 | 70 | 126.6 | 77.4 | 10.7584 | 21.5168 | 38.9147 | 65.9455 | 20.5703 | 6.822% | 13.64% | 24.68% | 41.82% | 13.04% | 157.7058 | 27.8197 | 0.75188 | 20.51 | 127.9918 | 51.87% | 209.1% | 7.8098 | 1093.3746 | 46.032 | 6444.4853 | Glasersatz 3-IV | -3159.8638 | -32.9% | WP E CH Mix | 2713.1283 | 225.557 | -1330.3027 | -32.9% | -110.5952 | -32.9% | 993.5155 | 248.1616 | - | - | - | - | 993.5155 | 74.68% | 248.1616 | 224.4% | JA | NEIN | JA
16680 | D | E1 | XX | 37.94% | 3V | ST | SOTH | EFH-1 | D_E1_XX_38%_3V-SOTH | 46.032 | 2000 | Davos | 37.94% | 40% | 22.01% | Normal | Medium | 140 | 10 | 7 | 2 | 3 | II | 70 | 70 | 126.6 | 77.4 | 10.7584 | 21.5168 | 38.9147 | 65.9455 | 20.5703 | 6.822% | 13.64% | 24.68% | 41.82% | 13.04% | 157.7058 | 27.8197 | 0.75188 | 20.51 | 127.9918 | 51.87% | 209.1% | 7.8098 | 1093.3746 | 46.032 | 6444.4853 | Glasersatz 3-IV | -3159.8638 | -32.9% | Solarthermie | 454.5058 | 111.9305 | -222.8536 | -32.9% | -54.8818 | -32.9% | 993.5155 | 248.1616 | - | - | - | - | 993.5155 | 445.8% | 248.1616 | 452.2% | NEIN | NEIN | NEIN
16681 | D | E1 | XX | 37.94% | 3V | HS | HO-SC | EFH-1 | D_E1_XX_38%_3V-HO-SC | 46.032 | 2000 | Davos | 37.94% | 40% | 22.01% | Normal | Medium | 140 | 10 | 7 | 2 | 3 | II | 70 | 70 | 126.6 | 77.4 | 10.7584 | 21.5168 | 38.9147 | 65.9455 | 20.5703 | 6.822% | 13.64% | 24.68% | 41.82% | 13.04% | 157.7058 | 27.8197 | 0.75188 | 20.51 | 127.9918 | 51.87% | 209.1% | 7.8098 | 1093.3746 | 46.032 | 6444.4853 | Glasersatz 3-IV | -3159.8638 | -32.9% | Holz Schnitzel | 232.7596 | 81.1247 | -114.1268 | -32.9% | -39.7771 | -32.9% | 993.5155 | 248.1616 | - | - | - | - | 993.5155 | 870.5% | 248.1616 | 623.9% | NEIN | NEIN | NEIN
16682 | D | E1 | XX | 37.94% | VK | ÖL | ÖL-HE | EFH-1 | D_E1_XX_38%_VK-ÖL-HE | 55.4801 | 2000 | Davos | 37.94% | 40% | 22.01% | Normal | Medium | 140 | 10 | 7 | 2 | 3 | II | 70 | 70 | 126.6 | 77.4 | 10.7584 | 21.5168 | 38.9147 | 76.1072 | 22.0946 | 6.351% | 12.7% | 22.97% | 44.93% | 13.04% | 169.3918 | 27.8197 | 0.71868 | 20.51 | 127.9918 | 46.64% | 165.8% | 5.8743 | 822.4084 | 55.4801 | 7767.2077 | Glasersatz Vakuum | -1837.1413 | -19.13% | Öl-Heizung | 10787.7885 | 2796.1948 | -2551.5852 | -19.13% | -661.3709 | -19.13% | 1056.4903 | 258.4183 | - | - | - | - | 1056.4903 | 41.41% | 258.4183 | 39.07% | JA | JA | JA
16683 | D | E1 | XX | 37.94% | VK | FW | FEWA | EFH-1 | D_E1_XX_38%_VK-FEWA | 55.4801 | 2000 | Davos | 37.94% | 40% | 22.01% | Normal | Medium | 140 | 10 | 7 | 2 | 3 | II | 70 | 70 | 126.6 | 77.4 | 10.7584 | 21.5168 | 38.9147 | 76.1072 | 22.0946 | 6.351% | 12.7% | 22.97% | 44.93% | 13.04% | 169.3918 | 27.8197 | 0.71868 | 20.51 | 127.9918 | 46.64% | 165.8% | 5.8743 | 822.4084 | 55.4801 | 7767.2077 | Glasersatz Vakuum | -1837.1413 | -19.13% | Fernwärme | 3061.1936 | 601.2733 | -724.0498 | -19.13% | -142.2164 | -19.13% | 1056.4903 | 258.4183 | - | - | - | - | 1056.4903 | 145.9% | 258.4183 | 181.7% | NEIN | NEIN | NEIN
16684 | D | E1 | XX | 37.94% | VK | W1 | LWMX | EFH-1 | D_E1_XX_38%_VK-LWMX | 55.4801 | 2000 | Davos | 37.94% | 40% | 22.01% | Normal | Medium | 140 | 10 | 7 | 2 | 3 | II | 70 | 70 | 126.6 | 77.4 | 10.7584 | 21.5168 | 38.9147 | 76.1072 | 22.0946 | 6.351% | 12.7% | 22.97% | 44.93% | 13.04% | 169.3918 | 27.8197 | 0.71868 | 20.51 | 127.9918 | 46.64% | 165.8% | 5.8743 | 822.4084 | 55.4801 | 7767.2077 | Glasersatz Vakuum | -1837.1413 | -19.13% | WP LW CH Mix | 6089.4908 | 450.498 | -1440.3188 | -19.13% | -106.5542 | -19.13% | 1056.4903 | 258.4183 | - | - | - | - | 1056.4903 | 73.35% | 258.4183 | 242.5% | JA | NEIN | JA
16685 | D | E1 | XX | 37.94% | VK | W2 | LWCH | EFH-1 | D_E1_XX_38%_VK-LWCH | 55.4801 | 2000 | Davos | 37.94% | 40% | 22.01% | Normal | Medium | 140 | 10 | 7 | 2 | 3 | II | 70 | 70 | 126.6 | 77.4 | 10.7584 | 21.5168 | 38.9147 | 76.1072 | 22.0946 | 6.351% | 12.7% | 22.97% | 44.93% | 13.04% | 169.3918 | 27.8197 | 0.71868 | 20.51 | 127.9918 | 46.64% | 165.8% | 5.8743 | 822.4084 | 55.4801 | 7767.2077 | Glasersatz Vakuum | -1837.1413 | -19.13% | WP LW CH Zer | 192.6268 | 134.3727 | -45.5611 | -19.13% | -31.7825 | -19.13% | 1056.4903 | 258.4183 | - | - | - | - | 1056.4903 | 2319% | 258.4183 | 813.1% | NEIN | NEIN | NEIN
16686 | D | E1 | XX | 37.94% | VK | W3 | ERMX | EFH-1 | D_E1_XX_38%_VK-ERMX | 55.4801 | 2000 | Davos | 37.94% | 40% | 22.01% | Normal | Medium | 140 | 10 | 7 | 2 | 3 | II | 70 | 70 | 126.6 | 77.4 | 10.7584 | 21.5168 | 38.9147 | 76.1072 | 22.0946 | 6.351% | 12.7% | 22.97% | 44.93% | 13.04% | 169.3918 | 27.8197 | 0.71868 | 20.51 | 127.9918 | 46.64% | 165.8% | 5.8743 | 822.4084 | 55.4801 | 7767.2077 | Glasersatz Vakuum | -1837.1413 | -19.13% | WP E CH Mix | 3269.9944 | 271.8523 | -773.4365 | -19.13% | -64.2999 | -19.13% | 1056.4903 | 258.4183 | - | - | - | - | 1056.4903 | 136.6% | 258.4183 | 401.9% | NEIN | NEIN | NEIN
16687 | D | E1 | XX | 37.94% | VK | ST | SOTH | EFH-1 | D_E1_XX_38%_VK-SOTH | 55.4801 | 2000 | Davos | 37.94% | 40% | 22.01% | Normal | Medium | 140 | 10 | 7 | 2 | 3 | II | 70 | 70 | 126.6 | 77.4 | 10.7584 | 21.5168 | 38.9147 | 76.1072 | 22.0946 | 6.351% | 12.7% | 22.97% | 44.93% | 13.04% | 169.3918 | 27.8197 | 0.71868 | 20.51 | 127.9918 | 46.64% | 165.8% | 5.8743 | 822.4084 | 55.4801 | 7767.2077 | Glasersatz Vakuum | -1837.1413 | -19.13% | Solarthermie | 547.7925 | 134.9041 | -129.5668 | -19.13% | -31.9082 | -19.13% | 1056.4903 | 258.4183 | - | - | - | - | 1056.4903 | 815.4% | 258.4183 | 809.9% | NEIN | NEIN | NEIN
16688 | D | E1 | XX | 37.94% | VK | HS | HO-SC | EFH-1 | D_E1_XX_38%_VK-HO-SC | 55.4801 | 2000 | Davos | 37.94% | 40% | 22.01% | Normal | Medium | 140 | 10 | 7 | 2 | 3 | II | 70 | 70 | 126.6 | 77.4 | 10.7584 | 21.5168 | 38.9147 | 76.1072 | 22.0946 | 6.351% | 12.7% | 22.97% | 44.93% | 13.04% | 169.3918 | 27.8197 | 0.71868 | 20.51 | 127.9918 | 46.64% | 165.8% | 5.8743 | 822.4084 | 55.4801 | 7767.2077 | Glasersatz Vakuum | -1837.1413 | -19.13% | Holz Schnitzel | 280.5333 | 97.7754 | -66.3532 | -19.13% | -23.1264 | -19.13% | 1056.4903 | 258.4183 | - | - | - | - | 1056.4903 | 1592% | 258.4183 | 1117% | NEIN | NEIN | NEIN
16689 | D | E1 | XX | 37.94% | VA | ÖL | ÖL-HE | EFH-1 | D_E1_XX_38%_VA-ÖL-HE | 60.8485 | 2000 | Davos | 37.94% | 40% | 22.01% | Normal | Medium | 140 | 10 | 7 | 2 | 3 | II | 70 | 70 | 126.6 | 77.4 | 10.7584 | 21.5168 | 38.9147 | 91.1148 | 24.3457 | 5.764% | 11.53% | 20.85% | 48.82% | 13.04% | 186.6505 | 27.8197 | 0.71628 | 20.51 | 140.791 | 47.02% | 165.7% | 6.7534 | 945.4806 | 60.8485 | 8518.7835 | Glasaufdopplung | -1085.5656 | -11.3% | Öl-Heizung | 11831.6437 | 3066.7621 | -1507.73 | -11.3% | -390.8036 | -11.3% | 423.6228 | 98.0888 | - | - | - | - | 423.6228 | 28.1% | 98.0888 | 25.1% | JA | JA | JA
16690 | D | E1 | XX | 37.94% | VA | FW | FEWA | EFH-1 | D_E1_XX_38%_VA-FEWA | 60.8485 | 2000 | Davos | 37.94% | 40% | 22.01% | Normal | Medium | 140 | 10 | 7 | 2 | 3 | II | 70 | 70 | 126.6 | 77.4 | 10.7584 | 21.5168 | 38.9147 | 91.1148 | 24.3457 | 5.764% | 11.53% | 20.85% | 48.82% | 13.04% | 186.6505 | 27.8197 | 0.71628 | 20.51 | 140.791 | 47.02% | 165.7% | 6.7534 | 945.4806 | 60.8485 | 8518.7835 | Glasaufdopplung | -1085.5656 | -11.3% | Fernwärme | 3357.4029 | 659.4541 | -427.8406 | -11.3% | -84.0355 | -11.3% | 423.6228 | 98.0888 | - | - | - | - | 423.6228 | 99.01% | 98.0888 | 116.7% | JA | NEIN | JA
16691 | D | E1 | XX | 37.94% | VA | W1 | LWMX | EFH-1 | D_E1_XX_38%_VA-LWMX | 60.8485 | 2000 | Davos | 37.94% | 40% | 22.01% | Normal | Medium | 140 | 10 | 7 | 2 | 3 | II | 70 | 70 | 126.6 | 77.4 | 10.7584 | 21.5168 | 38.9147 | 91.1148 | 24.3457 | 5.764% | 11.53% | 20.85% | 48.82% | 13.04% | 186.6505 | 27.8197 | 0.71628 | 20.51 | 140.791 | 47.02% | 165.7% | 6.7534 | 945.4806 | 60.8485 | 8518.7835 | Glasaufdopplung | -1085.5656 | -11.3% | WP LW CH Mix | 6678.7262 | 494.0894 | -851.0834 | -11.3% | -62.9628 | -11.3% | 423.6228 | 98.0888 | - | - | - | - | 423.6228 | 49.77% | 98.0888 | 155.8% | JA | NEIN | JA
16692 | D | E1 | XX | 37.94% | VA | W2 | LWCH | EFH-1 | D_E1_XX_38%_VA-LWCH | 60.8485 | 2000 | Davos | 37.94% | 40% | 22.01% | Normal | Medium | 140 | 10 | 7 | 2 | 3 | II | 70 | 70 | 126.6 | 77.4 | 10.7584 | 21.5168 | 38.9147 | 91.1148 | 24.3457 | 5.764% | 11.53% | 20.85% | 48.82% | 13.04% | 186.6505 | 27.8197 | 0.71628 | 20.51 | 140.791 | 47.02% | 165.7% | 6.7534 | 945.4806 | 60.8485 | 8518.7835 | Glasaufdopplung | -1085.5656 | -11.3% | WP LW CH Zer | 211.2658 | 147.375 | -26.922 | -11.3% | -18.7803 | -11.3% | 423.6228 | 98.0888 | - | - | - | - | 423.6228 | 1574% | 98.0888 | 522.3% | NEIN | NEIN | NEIN
16693 | D | E1 | XX | 37.94% | VA | W3 | ERMX | EFH-1 | D_E1_XX_38%_VA-ERMX | 60.8485 | 2000 | Davos | 37.94% | 40% | 22.01% | Normal | Medium | 140 | 10 | 7 | 2 | 3 | II | 70 | 70 | 126.6 | 77.4 | 10.7584 | 21.5168 | 38.9147 | 91.1148 | 24.3457 | 5.764% | 11.53% | 20.85% | 48.82% | 13.04% | 186.6505 | 27.8197 | 0.71628 | 20.51 | 140.791 | 47.02% | 165.7% | 6.7534 | 945.4806 | 60.8485 | 8518.7835 | Glasaufdopplung | -1085.5656 | -11.3% | WP E CH Mix | 3586.4078 | 298.1574 | -457.0231 | -11.3% | -37.9948 | -11.3% | 423.6228 | 98.0888 | - | - | - | - | 423.6228 | 92.69% | 98.0888 | 258.2% | JA | NEIN | JA
16694 | D | E1 | XX | 37.94% | VA | ST | SOTH | EFH-1 | D_E1_XX_38%_VA-SOTH | 60.8485 | 2000 | Davos | 37.94% | 40% | 22.01% | Normal | Medium | 140 | 10 | 7 | 2 | 3 | II | 70 | 70 | 126.6 | 77.4 | 10.7584 | 21.5168 | 38.9147 | 91.1148 | 24.3457 | 5.764% | 11.53% | 20.85% | 48.82% | 13.04% | 186.6505 | 27.8197 | 0.71628 | 20.51 | 140.791 | 47.02% | 165.7% | 6.7534 | 945.4806 | 60.8485 | 8518.7835 | Glasaufdopplung | -1085.5656 | -11.3% | Solarthermie | 600.7984 | 147.9578 | -76.5609 | -11.3% | -18.8546 | -11.3% | 423.6228 | 98.0888 | - | - | - | - | 423.6228 | 553.3% | 98.0888 | 520.2% | NEIN | NEIN | NEIN
16695 | D | E1 | XX | 37.94% | VA | HS | HO-SC | EFH-1 | D_E1_XX_38%_VA-HO-SC | 60.8485 | 2000 | Davos | 37.94% | 40% | 22.01% | Normal | Medium | 140 | 10 | 7 | 2 | 3 | II | 70 | 70 | 126.6 | 77.4 | 10.7584 | 21.5168 | 38.9147 | 91.1148 | 24.3457 | 5.764% | 11.53% | 20.85% | 48.82% | 13.04% | 186.6505 | 27.8197 | 0.71628 | 20.51 | 140.791 | 47.02% | 165.7% | 6.7534 | 945.4806 | 60.8485 | 8518.7835 | Glasaufdopplung | -1085.5656 | -11.3% | Holz Schnitzel | 307.6784 | 107.2365 | -39.2081 | -11.3% | -13.6654 | -11.3% | 423.6228 | 98.0888 | - | - | - | - | 423.6228 | 1080% | 98.0888 | 717.8% | NEIN | NEIN | NEIN
16696 | D | E1 | XX | 37.94% | HO | ÖL | ÖL-HE | EFH-1 | D_E1_XX_38%_HO-ÖL-HE | 41.8138 | 2000 | Davos | 37.94% | 40% | 22.01% | Normal | Medium | 140 | 10 | 7 | 2 | 3 | II | 70 | 70 | 126.6 | 77.4 | 10.7584 | 21.5168 | 38.9147 | 61.0889 | 19.8418 | 7.072% | 14.14% | 25.58% | 40.16% | 13.04% | 152.1208 | 27.8197 | 0.76762 | 20.51 | 127.9918 | 54.6% | 235% | 8.9916 | 1258.8301 | 41.8138 | 5853.9315 | Fensterersatz H | -3750.4175 | -39.05% | Öl-Heizung | 8130.4605 | 2107.4154 | -5208.9132 | -39.05% | -1350.1503 | -39.05% | 827.9296 | 206.8013 | 346.0773 | 72.8171 | - | - | 1174.0069 | 22.54% | 279.6184 | 20.71% | JA | JA | JA
16697 | D | E1 | XX | 37.94% | HO | FW | FEWA | EFH-1 | D_E1_XX_38%_HO-FEWA | 41.8138 | 2000 | Davos | 37.94% | 40% | 22.01% | Normal | Medium | 140 | 10 | 7 | 2 | 3 | II | 70 | 70 | 126.6 | 77.4 | 10.7584 | 21.5168 | 38.9147 | 61.0889 | 19.8418 | 7.072% | 14.14% | 25.58% | 40.16% | 13.04% | 152.1208 | 27.8197 | 0.76762 | 20.51 | 127.9918 | 54.6% | 235% | 8.9916 | 1258.8301 | 41.8138 | 5853.9315 | Fensterersatz H | -3750.4175 | -39.05% | Fernwärme | 2307.1377 | 453.1632 | -1478.1057 | -39.05% | -290.3264 | -39.05% | 827.9296 | 206.8013 | 346.0773 | 72.8171 | - | - | 1174.0069 | 79.43% | 279.6184 | 96.31% | JA | JA | JA
16698 | D | E1 | XX | 37.94% | HO | W1 | LWMX | EFH-1 | D_E1_XX_38%_HO-LWMX | 41.8138 | 2000 | Davos | 37.94% | 40% | 22.01% | Normal | Medium | 140 | 10 | 7 | 2 | 3 | II | 70 | 70 | 126.6 | 77.4 | 10.7584 | 21.5168 | 38.9147 | 61.0889 | 19.8418 | 7.072% | 14.14% | 25.58% | 40.16% | 13.04% | 152.1208 | 27.8197 | 0.76762 | 20.51 | 127.9918 | 54.6% | 235% | 8.9916 | 1258.8301 | 41.8138 | 5853.9315 | Fensterersatz H | -3750.4175 | -39.05% | WP LW CH Mix | 4589.4823 | 339.528 | -2940.3273 | -39.05% | -217.5242 | -39.05% | 827.9296 | 206.8013 | 346.0773 | 72.8171 | - | - | 1174.0069 | 39.93% | 279.6184 | 128.5% | JA | NEIN | JA
16699 | D | E1 | XX | 37.94% | HO | W2 | LWCH | EFH-1 | D_E1_XX_38%_HO-LWCH | 41.8138 | 2000 | Davos | 37.94% | 40% | 22.01% | Normal | Medium | 140 | 10 | 7 | 2 | 3 | II | 70 | 70 | 126.6 | 77.4 | 10.7584 | 21.5168 | 38.9147 | 61.0889 | 19.8418 | 7.072% | 14.14% | 25.58% | 40.16% | 13.04% | 152.1208 | 27.8197 | 0.76762 | 20.51 | 127.9918 | 54.6% | 235% | 8.9916 | 1258.8301 | 41.8138 | 5853.9315 | Fensterersatz H | -3750.4175 | -39.05% | WP LW CH Zer | 145.1775 | 101.273 | -93.0104 | -39.05% | -64.8822 | -39.05% | 827.9296 | 206.8013 | 346.0773 | 72.8171 | - | - | 1174.0069 | 1262% | 279.6184 | 431% | NEIN | NEIN | NEIN
16700 | D | E1 | XX | 37.94% | HO | W3 | ERMX | EFH-1 | D_E1_XX_38%_HO-ERMX | 41.8138 | 2000 | Davos | 37.94% | 40% | 22.01% | Normal | Medium | 140 | 10 | 7 | 2 | 3 | II | 70 | 70 | 126.6 | 77.4 | 10.7584 | 21.5168 | 38.9147 | 61.0889 | 19.8418 | 7.072% | 14.14% | 25.58% | 40.16% | 13.04% | 152.1208 | 27.8197 | 0.76762 | 20.51 | 127.9918 | 54.6% | 235% | 8.9916 | 1258.8301 | 41.8138 | 5853.9315 | Fensterersatz H | -3750.4175 | -39.05% | WP E CH Mix | 2464.5052 | 204.8876 | -1578.9258 | -39.05% | -131.2646 | -39.05% | 827.9296 | 206.8013 | 346.0773 | 72.8171 | - | - | 1174.0069 | 74.35% | 279.6184 | 213% | JA | NEIN | JA
16701 | D | E1 | XX | 37.94% | HO | ST | SOTH | EFH-1 | D_E1_XX_38%_HO-SOTH | 41.8138 | 2000 | Davos | 37.94% | 40% | 22.01% | Normal | Medium | 140 | 10 | 7 | 2 | 3 | II | 70 | 70 | 126.6 | 77.4 | 10.7584 | 21.5168 | 38.9147 | 61.0889 | 19.8418 | 7.072% | 14.14% | 25.58% | 40.16% | 13.04% | 152.1208 | 27.8197 | 0.76762 | 20.51 | 127.9918 | 54.6% | 235% | 8.9916 | 1258.8301 | 41.8138 | 5853.9315 | Fensterersatz H | -3750.4175 | -39.05% | Solarthermie | 412.8562 | 101.6735 | -264.5031 | -39.05% | -65.1388 | -39.05% | 827.9296 | 206.8013 | 346.0773 | 72.8171 | - | - | 1174.0069 | 443.9% | 279.6184 | 429.3% | NEIN | NEIN | NEIN
16702 | D | E1 | XX | 37.94% | HO | HS | HO-SC | EFH-1 | D_E1_XX_38%_HO-HO-SC | 41.8138 | 2000 | Davos | 37.94% | 40% | 22.01% | Normal | Medium | 140 | 10 | 7 | 2 | 3 | II | 70 | 70 | 126.6 | 77.4 | 10.7584 | 21.5168 | 38.9147 | 61.0889 | 19.8418 | 7.072% | 14.14% | 25.58% | 40.16% | 13.04% | 152.1208 | 27.8197 | 0.76762 | 20.51 | 127.9918 | 54.6% | 235% | 8.9916 | 1258.8301 | 41.8138 | 5853.9315 | Fensterersatz H | -3750.4175 | -39.05% | Holz Schnitzel | 211.4302 | 73.6907 | -135.4563 | -39.05% | -47.2111 | -39.05% | 827.9296 | 206.8013 | 346.0773 | 72.8171 | - | - | 1174.0069 | 866.7% | 279.6184 | 592.3% | NEIN | NEIN | NEIN
16703 | D | E1 | XX | 37.94% | HM | ÖL | ÖL-HE | EFH-1 | D_E1_XX_38%_HM-ÖL-HE | 43.1961 | 2000 | Davos | 37.94% | 40% | 22.01% | Normal | Medium | 140 | 10 | 7 | 2 | 3 | II | 70 | 70 | 126.6 | 77.4 | 10.7584 | 21.5168 | 38.9147 | 62.7078 | 20.0847 | 6.987% | 13.97% | 25.27% | 40.72% | 13.04% | 153.9825 | 27.8197 | 0.7624 | 20.51 | 127.9918 | 53.67% | 225.9% | 8.5772 | 1200.8074 | 43.1961 | 6047.4608 | Fensterersatz HM | -3556.8882 | -37.03% | Öl-Heizung | 8399.2512 | 2177.0859 | -4940.1225 | -37.03% | -1280.4798 | -37.03% | 827.9296 | 206.8013 | 452.5514 | 99.1602 | - | - | 1280.481 | 25.92% | 305.9615 | 23.89% | JA | JA | JA
16704 | D | E1 | XX | 37.94% | HM | FW | FEWA | EFH-1 | D_E1_XX_38%_HM-FEWA | 43.1961 | 2000 | Davos | 37.94% | 40% | 22.01% | Normal | Medium | 140 | 10 | 7 | 2 | 3 | II | 70 | 70 | 126.6 | 77.4 | 10.7584 | 21.5168 | 38.9147 | 62.7078 | 20.0847 | 6.987% | 13.97% | 25.27% | 40.72% | 13.04% | 153.9825 | 27.8197 | 0.7624 | 20.51 | 127.9918 | 53.67% | 225.9% | 8.5772 | 1200.8074 | 43.1961 | 6047.4608 | Fensterersatz HM | -3556.8882 | -37.03% | Fernwärme | 2383.411 | 468.1446 | -1401.8324 | -37.03% | -275.345 | -37.03% | 827.9296 | 206.8013 | 452.5514 | 99.1602 | - | - | 1280.481 | 91.34% | 305.9615 | 111.1% | JA | NEIN | JA
16705 | D | E1 | XX | 37.94% | HM | W1 | LWMX | EFH-1 | D_E1_XX_38%_HM-LWMX | 43.1961 | 2000 | Davos | 37.94% | 40% | 22.01% | Normal | Medium | 140 | 10 | 7 | 2 | 3 | II | 70 | 70 | 126.6 | 77.4 | 10.7584 | 21.5168 | 38.9147 | 62.7078 | 20.0847 | 6.987% | 13.97% | 25.27% | 40.72% | 13.04% | 153.9825 | 27.8197 | 0.7624 | 20.51 | 127.9918 | 53.67% | 225.9% | 8.5772 | 1200.8074 | 43.1961 | 6047.4608 | Fensterersatz HM | -3556.8882 | -37.03% | WP LW CH Mix | 4741.2093 | 350.7527 | -2788.6004 | -37.03% | -206.2995 | -37.03% | 827.9296 | 206.8013 | 452.5514 | 99.1602 | - | - | 1280.481 | 45.92% | 305.9615 | 148.3% | JA | NEIN | JA
16706 | D | E1 | XX | 37.94% | HM | W2 | LWCH | EFH-1 | D_E1_XX_38%_HM-LWCH | 43.1961 | 2000 | Davos | 37.94% | 40% | 22.01% | Normal | Medium | 140 | 10 | 7 | 2 | 3 | II | 70 | 70 | 126.6 | 77.4 | 10.7584 | 21.5168 | 38.9147 | 62.7078 | 20.0847 | 6.987% | 13.97% | 25.27% | 40.72% | 13.04% | 153.9825 | 27.8197 | 0.7624 | 20.51 | 127.9918 | 53.67% | 225.9% | 8.5772 | 1200.8074 | 43.1961 | 6047.4608 | Fensterersatz HM | -3556.8882 | -37.03% | WP LW CH Zer | 149.977 | 104.6211 | -88.2108 | -37.03% | -61.5342 | -37.03% | 827.9296 | 206.8013 | 452.5514 | 99.1602 | - | - | 1280.481 | 1452% | 305.9615 | 497.2% | NEIN | NEIN | NEIN
16707 | D | E1 | XX | 37.94% | HM | W3 | ERMX | EFH-1 | D_E1_XX_38%_HM-ERMX | 43.1961 | 2000 | Davos | 37.94% | 40% | 22.01% | Normal | Medium | 140 | 10 | 7 | 2 | 3 | II | 70 | 70 | 126.6 | 77.4 | 10.7584 | 21.5168 | 38.9147 | 62.7078 | 20.0847 | 6.987% | 13.97% | 25.27% | 40.72% | 13.04% | 153.9825 | 27.8197 | 0.7624 | 20.51 | 127.9918 | 53.67% | 225.9% | 8.5772 | 1200.8074 | 43.1961 | 6047.4608 | Fensterersatz HM | -3556.8882 | -37.03% | WP E CH Mix | 2545.981 | 211.6611 | -1497.4499 | -37.03% | -124.4911 | -37.03% | 827.9296 | 206.8013 | 452.5514 | 99.1602 | - | - | 1280.481 | 85.51% | 305.9615 | 245.8% | JA | NEIN | JA
16708 | D | E1 | XX | 37.94% | HM | ST | SOTH | EFH-1 | D_E1_XX_38%_HM-SOTH | 43.1961 | 2000 | Davos | 37.94% | 40% | 22.01% | Normal | Medium | 140 | 10 | 7 | 2 | 3 | II | 70 | 70 | 126.6 | 77.4 | 10.7584 | 21.5168 | 38.9147 | 62.7078 | 20.0847 | 6.987% | 13.97% | 25.27% | 40.72% | 13.04% | 153.9825 | 27.8197 | 0.7624 | 20.51 | 127.9918 | 53.67% | 225.9% | 8.5772 | 1200.8074 | 43.1961 | 6047.4608 | Fensterersatz HM | -3556.8882 | -37.03% | Solarthermie | 426.5051 | 105.0348 | -250.8542 | -37.03% | -61.7775 | -37.03% | 827.9296 | 206.8013 | 452.5514 | 99.1602 | - | - | 1280.481 | 510.4% | 305.9615 | 495.3% | NEIN | NEIN | NEIN
16709 | D | E1 | XX | 37.94% | HM | HS | HO-SC | EFH-1 | D_E1_XX_38%_HM-HO-SC | 43.1961 | 2000 | Davos | 37.94% | 40% | 22.01% | Normal | Medium | 140 | 10 | 7 | 2 | 3 | II | 70 | 70 | 126.6 | 77.4 | 10.7584 | 21.5168 | 38.9147 | 62.7078 | 20.0847 | 6.987% | 13.97% | 25.27% | 40.72% | 13.04% | 153.9825 | 27.8197 | 0.7624 | 20.51 | 127.9918 | 53.67% | 225.9% | 8.5772 | 1200.8074 | 43.1961 | 6047.4608 | Fensterersatz HM | -3556.8882 | -37.03% | Holz Schnitzel | 218.4201 | 76.1269 | -128.4664 | -37.03% | -44.7749 | -37.03% | 827.9296 | 206.8013 | 452.5514 | 99.1602 | - | - | 1280.481 | 996.7% | 305.9615 | 683.3% | NEIN | NEIN | NEIN
16710 | D | E1 | XX | 37.94% | KU | ÖL | ÖL-HE | EFH-1 | D_E1_XX_38%_KU-ÖL-HE | 40.4562 | 2000 | Davos | 37.94% | 40% | 22.01% | Normal | Medium | 140 | 10 | 7 | 2 | 3 | II | 70 | 70 | 126.6 | 77.4 | 10.7584 | 21.5168 | 38.9147 | 59.4701 | 19.599 | 7.16% | 14.32% | 25.9% | 39.58% | 13.04% | 150.2591 | 27.8197 | 0.77282 | 20.51 | 127.9918 | 55.55% | 244.5% | 9.4275 | 1319.8519 | 40.4562 | 5663.8724 | Fensterersatz K | -3940.4767 | -41.03% | Öl-Heizung | 7866.4894 | 2038.9941 | -5472.8843 | -41.03% | -1418.5716 | -41.03% | 827.9296 | 206.8013 | 566.2158 | 109.342 | - | - | 1394.1454 | 25.47% | 316.1433 | 22.29% | JA | JA | JA
16711 | D | E1 | XX | 37.94% | KU | FW | FEWA | EFH-1 | D_E1_XX_38%_KU-FEWA | 40.4562 | 2000 | Davos | 37.94% | 40% | 22.01% | Normal | Medium | 140 | 10 | 7 | 2 | 3 | II | 70 | 70 | 126.6 | 77.4 | 10.7584 | 21.5168 | 38.9147 | 59.4701 | 19.599 | 7.16% | 14.32% | 25.9% | 39.58% | 13.04% | 150.2591 | 27.8197 | 0.77282 | 20.51 | 127.9918 | 55.55% | 244.5% | 9.4275 | 1319.8519 | 40.4562 | 5663.8724 | Fensterersatz K | -3940.4767 | -41.03% | Fernwärme | 2232.2321 | 438.4504 | -1553.0114 | -41.03% | -305.0393 | -41.03% | 827.9296 | 206.8013 | 566.2158 | 109.342 | - | - | 1394.1454 | 89.77% | 316.1433 | 103.6% | JA | NEIN | JA
16712 | D | E1 | XX | 37.94% | KU | W1 | LWMX | EFH-1 | D_E1_XX_38%_KU-LWMX | 40.4562 | 2000 | Davos | 37.94% | 40% | 22.01% | Normal | Medium | 140 | 10 | 7 | 2 | 3 | II | 70 | 70 | 126.6 | 77.4 | 10.7584 | 21.5168 | 38.9147 | 59.4701 | 19.599 | 7.16% | 14.32% | 25.9% | 39.58% | 13.04% | 150.2591 | 27.8197 | 0.77282 | 20.51 | 127.9918 | 55.55% | 244.5% | 9.4275 | 1319.8519 | 40.4562 | 5663.8724 | Fensterersatz K | -3940.4767 | -41.03% | WP LW CH Mix | 4440.4759 | 328.5046 | -3089.3337 | -41.03% | -228.5476 | -41.03% | 827.9296 | 206.8013 | 566.2158 | 109.342 | - | - | 1394.1454 | 45.13% | 316.1433 | 138.3% | JA | NEIN | JA
16713 | D | E1 | XX | 37.94% | KU | W2 | LWCH | EFH-1 | D_E1_XX_38%_KU-LWCH | 40.4562 | 2000 | Davos | 37.94% | 40% | 22.01% | Normal | Medium | 140 | 10 | 7 | 2 | 3 | II | 70 | 70 | 126.6 | 77.4 | 10.7584 | 21.5168 | 38.9147 | 59.4701 | 19.599 | 7.16% | 14.32% | 25.9% | 39.58% | 13.04% | 150.2591 | 27.8197 | 0.77282 | 20.51 | 127.9918 | 55.55% | 244.5% | 9.4275 | 1319.8519 | 40.4562 | 5663.8724 | Fensterersatz K | -3940.4767 | -41.03% | WP LW CH Zer | 140.464 | 97.985 | -97.7238 | -41.03% | -68.1702 | -41.03% | 827.9296 | 206.8013 | 566.2158 | 109.342 | - | - | 1394.1454 | 1427% | 316.1433 | 463.8% | NEIN | NEIN | NEIN
16714 | D | E1 | XX | 37.94% | KU | W3 | ERMX | EFH-1 | D_E1_XX_38%_KU-ERMX | 40.4562 | 2000 | Davos | 37.94% | 40% | 22.01% | Normal | Medium | 140 | 10 | 7 | 2 | 3 | II | 70 | 70 | 126.6 | 77.4 | 10.7584 | 21.5168 | 38.9147 | 59.4701 | 19.599 | 7.16% | 14.32% | 25.9% | 39.58% | 13.04% | 150.2591 | 27.8197 | 0.77282 | 20.51 | 127.9918 | 55.55% | 244.5% | 9.4275 | 1319.8519 | 40.4562 | 5663.8724 | Fensterersatz K | -3940.4767 | -41.03% | WP E CH Mix | 2384.4903 | 198.2355 | -1658.9407 | -41.03% | -137.9167 | -41.03% | 827.9296 | 206.8013 | 566.2158 | 109.342 | - | - | 1394.1454 | 84.04% | 316.1433 | 229.2% | JA | NEIN | JA
16715 | D | E1 | XX | 37.94% | KU | ST | SOTH | EFH-1 | D_E1_XX_38%_KU-SOTH | 40.4562 | 2000 | Davos | 37.94% | 40% | 22.01% | Normal | Medium | 140 | 10 | 7 | 2 | 3 | II | 70 | 70 | 126.6 | 77.4 | 10.7584 | 21.5168 | 38.9147 | 59.4701 | 19.599 | 7.16% | 14.32% | 25.9% | 39.58% | 13.04% | 150.2591 | 27.8197 | 0.77282 | 20.51 | 127.9918 | 55.55% | 244.5% | 9.4275 | 1319.8519 | 40.4562 | 5663.8724 | Fensterersatz K | -3940.4767 | -41.03% | Solarthermie | 399.4521 | 98.3725 | -277.9073 | -41.03% | -68.4399 | -41.03% | 827.9296 | 206.8013 | 566.2158 | 109.342 | - | - | 1394.1454 | 501.7% | 316.1433 | 461.9% | NEIN | NEIN | NEIN
16716 | D | E1 | XX | 37.94% | KU | HS | HO-SC | EFH-1 | D_E1_XX_38%_KU-HO-SC | 40.4562 | 2000 | Davos | 37.94% | 40% | 22.01% | Normal | Medium | 140 | 10 | 7 | 2 | 3 | II | 70 | 70 | 126.6 | 77.4 | 10.7584 | 21.5168 | 38.9147 | 59.4701 | 19.599 | 7.16% | 14.32% | 25.9% | 39.58% | 13.04% | 150.2591 | 27.8197 | 0.77282 | 20.51 | 127.9918 | 55.55% | 244.5% | 9.4275 | 1319.8519 | 40.4562 | 5663.8724 | Fensterersatz K | -3940.4767 | -41.03% | Holz Schnitzel | 204.5657 | 71.2982 | -142.3207 | -41.03% | -49.6036 | -41.03% | 827.9296 | 206.8013 | 566.2158 | 109.342 | - | - | 1394.1454 | 979.6% | 316.1433 | 637.3% | NEIN | NEIN | NEIN
16717 | D | E1 | XX | 37.94% | ME | ÖL | ÖL-HE | EFH-1 | D_E1_XX_38%_ME-ÖL-HE | 46.032 | 2000 | Davos | 37.94% | 40% | 22.01% | Normal | Medium | 140 | 10 | 7 | 2 | 3 | II | 70 | 70 | 126.6 | 77.4 | 10.7584 | 21.5168 | 38.9147 | 65.9455 | 20.5703 | 6.822% | 13.64% | 24.68% | 41.82% | 13.04% | 157.7058 | 27.8197 | 0.75188 | 20.51 | 127.9918 | 51.87% | 209.1% | 7.8098 | 1093.3746 | 46.032 | 6444.4853 | Fensterersatz M | -3159.8638 | -32.9% | Öl-Heizung | 8950.674 | 2320.0147 | -4388.6997 | -32.9% | -1137.551 | -32.9% | 827.9296 | 206.8013 | 741.759 | 176.9287 | - | - | 1569.6886 | 35.77% | 383.73 | 33.73% | JA | JA | JA
16718 | D | E1 | XX | 37.94% | ME | FW | FEWA | EFH-1 | D_E1_XX_38%_ME-FEWA | 46.032 | 2000 | Davos | 37.94% | 40% | 22.01% | Normal | Medium | 140 | 10 | 7 | 2 | 3 | II | 70 | 70 | 126.6 | 77.4 | 10.7584 | 21.5168 | 38.9147 | 65.9455 | 20.5703 | 6.822% | 13.64% | 24.68% | 41.82% | 13.04% | 157.7058 | 27.8197 | 0.75188 | 20.51 | 127.9918 | 51.87% | 209.1% | 7.8098 | 1093.3746 | 46.032 | 6444.4853 | Fensterersatz M | -3159.8638 | -32.9% | Fernwärme | 2539.8854 | 498.879 | -1245.3581 | -32.9% | -244.6106 | -32.9% | 827.9296 | 206.8013 | 741.759 | 176.9287 | - | - | 1569.6886 | 126% | 383.73 | 156.9% | NEIN | NEIN | NEIN
16719 | D | E1 | XX | 37.94% | ME | W1 | LWMX | EFH-1 | D_E1_XX_38%_ME-LWMX | 46.032 | 2000 | Davos | 37.94% | 40% | 22.01% | Normal | Medium | 140 | 10 | 7 | 2 | 3 | II | 70 | 70 | 126.6 | 77.4 | 10.7584 | 21.5168 | 38.9147 | 65.9455 | 20.5703 | 6.822% | 13.64% | 24.68% | 41.82% | 13.04% | 157.7058 | 27.8197 | 0.75188 | 20.51 | 127.9918 | 51.87% | 209.1% | 7.8098 | 1093.3746 | 46.032 | 6444.4853 | Fensterersatz M | -3159.8638 | -32.9% | WP LW CH Mix | 5052.4764 | 373.7801 | -2477.3332 | -32.9% | -183.2721 | -32.9% | 827.9296 | 206.8013 | 741.759 | 176.9287 | - | - | 1569.6886 | 63.36% | 383.73 | 209.4% | JA | NEIN | JA
16720 | D | E1 | XX | 37.94% | ME | W2 | LWCH | EFH-1 | D_E1_XX_38%_ME-LWCH | 46.032 | 2000 | Davos | 37.94% | 40% | 22.01% | Normal | Medium | 140 | 10 | 7 | 2 | 3 | II | 70 | 70 | 126.6 | 77.4 | 10.7584 | 21.5168 | 38.9147 | 65.9455 | 20.5703 | 6.822% | 13.64% | 24.68% | 41.82% | 13.04% | 157.7058 | 27.8197 | 0.75188 | 20.51 | 127.9918 | 51.87% | 209.1% | 7.8098 | 1093.3746 | 46.032 | 6444.4853 | Fensterersatz M | -3159.8638 | -32.9% | WP LW CH Zer | 159.8232 | 111.4896 | -78.3646 | -32.9% | -54.6656 | -32.9% | 827.9296 | 206.8013 | 741.759 | 176.9287 | - | - | 1569.6886 | 2003% | 383.73 | 702% | NEIN | NEIN | NEIN
16721 | D | E1 | XX | 37.94% | ME | W3 | ERMX | EFH-1 | D_E1_XX_38%_ME-ERMX | 46.032 | 2000 | Davos | 37.94% | 40% | 22.01% | Normal | Medium | 140 | 10 | 7 | 2 | 3 | II | 70 | 70 | 126.6 | 77.4 | 10.7584 | 21.5168 | 38.9147 | 65.9455 | 20.5703 | 6.822% | 13.64% | 24.68% | 41.82% | 13.04% | 157.7058 | 27.8197 | 0.75188 | 20.51 | 127.9918 | 51.87% | 209.1% | 7.8098 | 1093.3746 | 46.032 | 6444.4853 | Fensterersatz M | -3159.8638 | -32.9% | WP E CH Mix | 2713.1283 | 225.557 | -1330.3027 | -32.9% | -110.5952 | -32.9% | 827.9296 | 206.8013 | 741.759 | 176.9287 | - | - | 1569.6886 | 118% | 383.73 | 347% | NEIN | NEIN | NEIN
16722 | D | E1 | XX | 37.94% | ME | ST | SOTH | EFH-1 | D_E1_XX_38%_ME-SOTH | 46.032 | 2000 | Davos | 37.94% | 40% | 22.01% | Normal | Medium | 140 | 10 | 7 | 2 | 3 | II | 70 | 70 | 126.6 | 77.4 | 10.7584 | 21.5168 | 38.9147 | 65.9455 | 20.5703 | 6.822% | 13.64% | 24.68% | 41.82% | 13.04% | 157.7058 | 27.8197 | 0.75188 | 20.51 | 127.9918 | 51.87% | 209.1% | 7.8098 | 1093.3746 | 46.032 | 6444.4853 | Fensterersatz M | -3159.8638 | -32.9% | Solarthermie | 454.5058 | 111.9305 | -222.8536 | -32.9% | -54.8818 | -32.9% | 827.9296 | 206.8013 | 741.759 | 176.9287 | - | - | 1569.6886 | 704.4% | 383.73 | 699.2% | NEIN | NEIN | NEIN
16723 | D | E1 | XX | 37.94% | ME | HS | HO-SC | EFH-1 | D_E1_XX_38%_ME-HO-SC | 46.032 | 2000 | Davos | 37.94% | 40% | 22.01% | Normal | Medium | 140 | 10 | 7 | 2 | 3 | II | 70 | 70 | 126.6 | 77.4 | 10.7584 | 21.5168 | 38.9147 | 65.9455 | 20.5703 | 6.822% | 13.64% | 24.68% | 41.82% | 13.04% | 157.7058 | 27.8197 | 0.75188 | 20.51 | 127.9918 | 51.87% | 209.1% | 7.8098 | 1093.3746 | 46.032 | 6444.4853 | Fensterersatz M | -3159.8638 | -32.9% | Holz Schnitzel | 232.7596 | 81.1247 | -114.1268 | -32.9% | -39.7771 | -32.9% | 827.9296 | 206.8013 | 741.759 | 176.9287 | - | - | 1569.6886 | 1375% | 383.73 | 964.7% | NEIN | NEIN | NEIN
16724 | D | E1 | XX | 37.94% | GH | ÖL | ÖL-HE | EFH-1 | D_E1_XX_38%_GH-ÖL-HE | 20.415 | 2000 | Davos | 37.94% | 40% | 22.01% | Normal | Medium | 140 | 10 | 7 | 2 | 3 | II | 70 | 70 | 126.6 | 77.4 | 8.9654 | 10.7584 | 22.0517 | 61.0889 | 20.5729 | 7.263% | 8.716% | 17.86% | 49.49% | 16.67% | 123.4373 | 27.8197 | 0.86503 | 20.51 | 127.9918 | 73.2% | 542.3% | 15.3492 | 2148.8898 | 20.415 | 2858.0969 | Gebäudehülle | -6746.2522 | -70.24% | Öl-Heizung | 3969.579 | 1028.9149 | -9369.7947 | -70.24% | -2428.6508 | -70.24% | 827.9296 | 206.8013 | 460.0184 | 95.0275 | 1435.76 | 392.6 | 2723.7079 | 29.07% | 694.4288 | 28.59% | JA | JA | JA
16725 | D | E1 | XX | 37.94% | GH | FW | FEWA | EFH-1 | D_E1_XX_38%_GH-FEWA | 20.415 | 2000 | Davos | 37.94% | 40% | 22.01% | Normal | Medium | 140 | 10 | 7 | 2 | 3 | II | 70 | 70 | 126.6 | 77.4 | 8.9654 | 10.7584 | 22.0517 | 61.0889 | 20.5729 | 7.263% | 8.716% | 17.86% | 49.49% | 16.67% | 123.4373 | 27.8197 | 0.86503 | 20.51 | 127.9918 | 73.2% | 542.3% | 15.3492 | 2148.8898 | 20.415 | 2858.0969 | Gebäudehülle | -6746.2522 | -70.24% | Fernwärme | 1126.4264 | 221.2503 | -2658.817 | -70.24% | -522.2393 | -70.24% | 827.9296 | 206.8013 | 460.0184 | 95.0275 | 1435.76 | 392.6 | 2723.7079 | 102.4% | 694.4288 | 133% | NEIN | NEIN | NEIN
16726 | D | E1 | XX | 37.94% | GH | W1 | LWMX | EFH-1 | D_E1_XX_38%_GH-LWMX | 20.415 | 2000 | Davos | 37.94% | 40% | 22.01% | Normal | Medium | 140 | 10 | 7 | 2 | 3 | II | 70 | 70 | 126.6 | 77.4 | 8.9654 | 10.7584 | 22.0517 | 61.0889 | 20.5729 | 7.263% | 8.716% | 17.86% | 49.49% | 16.67% | 123.4373 | 27.8197 | 0.86503 | 20.51 | 127.9918 | 73.2% | 542.3% | 15.3492 | 2148.8898 | 20.415 | 2858.0969 | Gebäudehülle | -6746.2522 | -70.24% | WP LW CH Mix | 2240.748 | 165.7696 | -5289.0617 | -70.24% | -391.2826 | -70.24% | 827.9296 | 206.8013 | 460.0184 | 95.0275 | 1435.76 | 392.6 | 2723.7079 | 51.5% | 694.4288 | 177.5% | JA | NEIN | JA
16727 | D | E1 | XX | 37.94% | GH | W2 | LWCH | EFH-1 | D_E1_XX_38%_GH-LWCH | 20.415 | 2000 | Davos | 37.94% | 40% | 22.01% | Normal | Medium | 140 | 10 | 7 | 2 | 3 | II | 70 | 70 | 126.6 | 77.4 | 8.9654 | 10.7584 | 22.0517 | 61.0889 | 20.5729 | 7.263% | 8.716% | 17.86% | 49.49% | 16.67% | 123.4373 | 27.8197 | 0.86503 | 20.51 | 127.9918 | 73.2% | 542.3% | 15.3492 | 2148.8898 | 20.415 | 2858.0969 | Gebäudehülle | -6746.2522 | -70.24% | WP LW CH Zer | 70.8808 | 49.4451 | -167.3071 | -70.24% | -116.7102 | -70.24% | 827.9296 | 206.8013 | 460.0184 | 95.0275 | 1435.76 | 392.6 | 2723.7079 | 1628% | 694.4288 | 595% | NEIN | NEIN | NEIN
16728 | D | E1 | XX | 37.94% | GH | W3 | ERMX | EFH-1 | D_E1_XX_38%_GH-ERMX | 20.415 | 2000 | Davos | 37.94% | 40% | 22.01% | Normal | Medium | 140 | 10 | 7 | 2 | 3 | II | 70 | 70 | 126.6 | 77.4 | 8.9654 | 10.7584 | 22.0517 | 61.0889 | 20.5729 | 7.263% | 8.716% | 17.86% | 49.49% | 16.67% | 123.4373 | 27.8197 | 0.86503 | 20.51 | 127.9918 | 73.2% | 542.3% | 15.3492 | 2148.8898 | 20.415 | 2858.0969 | Gebäudehülle | -6746.2522 | -70.24% | WP E CH Mix | 1203.2588 | 100.0334 | -2840.1722 | -70.24% | -236.1188 | -70.24% | 827.9296 | 206.8013 | 460.0184 | 95.0275 | 1435.76 | 392.6 | 2723.7079 | 95.9% | 694.4288 | 294.1% | JA | NEIN | JA
16729 | D | E1 | XX | 37.94% | GH | ST | SOTH | EFH-1 | D_E1_XX_38%_GH-SOTH | 20.415 | 2000 | Davos | 37.94% | 40% | 22.01% | Normal | Medium | 140 | 10 | 7 | 2 | 3 | II | 70 | 70 | 126.6 | 77.4 | 8.9654 | 10.7584 | 22.0517 | 61.0889 | 20.5729 | 7.263% | 8.716% | 17.86% | 49.49% | 16.67% | 123.4373 | 27.8197 | 0.86503 | 20.51 | 127.9918 | 73.2% | 542.3% | 15.3492 | 2148.8898 | 20.415 | 2858.0969 | Gebäudehülle | -6746.2522 | -70.24% | Solarthermie | 201.571 | 49.6406 | -475.7883 | -70.24% | -117.1717 | -70.24% | 827.9296 | 206.8013 | 460.0184 | 95.0275 | 1435.76 | 392.6 | 2723.7079 | 572.5% | 694.4288 | 592.7% | NEIN | NEIN | NEIN
16730 | D | E1 | XX | 37.94% | GH | HS | HO-SC | EFH-1 | D_E1_XX_38%_GH-HO-SC | 20.415 | 2000 | Davos | 37.94% | 40% | 22.01% | Normal | Medium | 140 | 10 | 7 | 2 | 3 | II | 70 | 70 | 126.6 | 77.4 | 8.9654 | 10.7584 | 22.0517 | 61.0889 | 20.5729 | 7.263% | 8.716% | 17.86% | 49.49% | 16.67% | 123.4373 | 27.8197 | 0.86503 | 20.51 | 127.9918 | 73.2% | 542.3% | 15.3492 | 2148.8898 | 20.415 | 2858.0969 | Gebäudehülle | -6746.2522 | -70.24% | Holz Schnitzel | 103.2277 | 35.9784 | -243.6588 | -70.24% | -84.9234 | -70.24% | 827.9296 | 206.8013 | 460.0184 | 95.0275 | 1435.76 | 392.6 | 2723.7079 | 1118% | 694.4288 | 817.7% | NEIN | NEIN | NEIN
16731 | D | E1 | XX | 52.94% | IZ | ÖL | ÖL-HE | EFH-1 | D_E1_XX_53%_IZ-ÖL-HE | 65.7193 | 2000 | Davos | 52.94% | 50% | 22.01% | Normal | Medium | 140 | 10 | 7 | 2 | 3 | II | 70 | 70 | 96 | 108 | 10.7584 | 21.5168 | 29.5088 | 154.762 | 32.4819 | 4.32% | 8.64% | 11.85% | 62.15% | 13.04% | 249.028 | 27.8197 | 0.76262 | 20.51 | 211.2302 | 58.19% | 245.1% | 18.9243 | 2649.4049 | 65.7193 | 9200.6966 | Ist-Zustand | - | - | Öl-Heizung | 12778.7453 | 3312.2508 |  |  |  |  | - | - | - | - | - | - | - | - | - | - | JA | JA | JA
16732 | D | E1 | XX | 52.94% | IZ | FW | FEWA | EFH-1 | D_E1_XX_53%_IZ-FEWA | 65.7193 | 2000 | Davos | 52.94% | 50% | 22.01% | Normal | Medium | 140 | 10 | 7 | 2 | 3 | II | 70 | 70 | 96 | 108 | 10.7584 | 21.5168 | 29.5088 | 154.762 | 32.4819 | 4.32% | 8.64% | 11.85% | 62.15% | 13.04% | 249.028 | 27.8197 | 0.76262 | 20.51 | 211.2302 | 58.19% | 245.1% | 18.9243 | 2649.4049 | 65.7193 | 9200.6966 | Ist-Zustand | - | - | Fernwärme | 3626.1569 | 712.2422 | -9152.5884 | -71.62% | -2600.0086 | -78.5% | - | - | - | - | - | - | - | - | - | - | JA | JA | JA
16733 | D | E1 | XX | 52.94% | IZ | W1 | LWMX | EFH-1 | D_E1_XX_53%_IZ-LWMX | 65.7193 | 2000 | Davos | 52.94% | 50% | 22.01% | Normal | Medium | 140 | 10 | 7 | 2 | 3 | II | 70 | 70 | 96 | 108 | 10.7584 | 21.5168 | 29.5088 | 154.762 | 32.4819 | 4.32% | 8.64% | 11.85% | 62.15% | 13.04% | 249.028 | 27.8197 | 0.76262 | 20.51 | 211.2302 | 58.19% | 245.1% | 18.9243 | 2649.4049 | 65.7193 | 9200.6966 | Ist-Zustand | - | - | WP LW CH Mix | 7213.3462 | 533.6404 | -5565.3992 | -43.55% | -2778.6104 | -83.89% | - | - | - | - | - | - | - | - | - | - | JA | JA | JA
16734 | D | E1 | XX | 52.94% | IZ | W2 | LWCH | EFH-1 | D_E1_XX_53%_IZ-LWCH | 65.7193 | 2000 | Davos | 52.94% | 50% | 22.01% | Normal | Medium | 140 | 10 | 7 | 2 | 3 | II | 70 | 70 | 96 | 108 | 10.7584 | 21.5168 | 29.5088 | 154.762 | 32.4819 | 4.32% | 8.64% | 11.85% | 62.15% | 13.04% | 249.028 | 27.8197 | 0.76262 | 20.51 | 211.2302 | 58.19% | 245.1% | 18.9243 | 2649.4049 | 65.7193 | 9200.6966 | Ist-Zustand | - | - | WP LW CH Zer | 228.1773 | 159.1721 | -12550.568 | -98.21% | -3153.0787 | -95.19% | - | - | - | - | - | - | - | - | - | - | JA | JA | JA
16735 | D | E1 | XX | 52.94% | IZ | W3 | ERMX | EFH-1 | D_E1_XX_53%_IZ-ERMX | 65.7193 | 2000 | Davos | 52.94% | 50% | 22.01% | Normal | Medium | 140 | 10 | 7 | 2 | 3 | II | 70 | 70 | 96 | 108 | 10.7584 | 21.5168 | 29.5088 | 154.762 | 32.4819 | 4.32% | 8.64% | 11.85% | 62.15% | 13.04% | 249.028 | 27.8197 | 0.76262 | 20.51 | 211.2302 | 58.19% | 245.1% | 18.9243 | 2649.4049 | 65.7193 | 9200.6966 | Ist-Zustand | - | - | WP E CH Mix | 3873.4933 | 322.0244 | -8905.252 | -69.69% | -2990.2264 | -90.28% | - | - | - | - | - | - | - | - | - | - | JA | JA | JA
16736 | D | E1 | XX | 52.94% | IZ | ST | SOTH | EFH-1 | D_E1_XX_53%_IZ-SOTH | 65.7193 | 2000 | Davos | 52.94% | 50% | 22.01% | Normal | Medium | 140 | 10 | 7 | 2 | 3 | II | 70 | 70 | 96 | 108 | 10.7584 | 21.5168 | 29.5088 | 154.762 | 32.4819 | 4.32% | 8.64% | 11.85% | 62.15% | 13.04% | 249.028 | 27.8197 | 0.76262 | 20.51 | 211.2302 | 58.19% | 245.1% | 18.9243 | 2649.4049 | 65.7193 | 9200.6966 | Ist-Zustand | - | - | Solarthermie | 648.8912 | 159.8016 | -12129.8541 | -94.92% | -3152.4492 | -95.18% | - | - | - | - | - | - | - | - | - | - | JA | JA | JA
16737 | D | E1 | XX | 52.94% | IZ | HS | HO-SC | EFH-1 | D_E1_XX_53%_IZ-HO-SC | 65.7193 | 2000 | Davos | 52.94% | 50% | 22.01% | Normal | Medium | 140 | 10 | 7 | 2 | 3 | II | 70 | 70 | 96 | 108 | 10.7584 | 21.5168 | 29.5088 | 154.762 | 32.4819 | 4.32% | 8.64% | 11.85% | 62.15% | 13.04% | 249.028 | 27.8197 | 0.76262 | 20.51 | 211.2302 | 58.19% | 245.1% | 18.9243 | 2649.4049 | 65.7193 | 9200.6966 | Ist-Zustand | - | - | Holz Schnitzel | 332.3075 | 115.8205 | -12446.4378 | -97.4% | -3196.4303 | -96.5% | - | - | - | - | - | - | - | - | - | - | JA | JA | JA
16738 | D | E1 | XX | 52.94% | 2V | ÖL | ÖL-HE | EFH-1 | D_E1_XX_53%_2V-ÖL-HE | 54.0649 | 2000 | Davos | 52.94% | 50% | 22.01% | Normal | Medium | 140 | 10 | 7 | 2 | 3 | II | 70 | 70 | 96 | 108 | 10.7584 | 21.5168 | 29.5088 | 141.522 | 30.4959 | 4.602% | 9.203% | 12.62% | 60.53% | 13.04% | 233.802 | 27.8197 | 0.79335 | 20.51 | 211.2302 | 64.05% | 310% | 22.1973 | 3107.6178 | 54.0649 | 7569.0901 | Glasersatz 2-IV | -1631.6065 | -17.73% | Öl-Heizung | 10512.6251 | 2724.8724 | -2266.1202 | -17.73% | -587.3784 | -17.73% | 1091.9796 | 267.0991 | - | - | - | - | 1091.9796 | 48.19% | 267.0991 | 45.47% | JA | JA | JA
16739 | D | E1 | XX | 52.94% | 2V | FW | FEWA | EFH-1 | D_E1_XX_53%_2V-FEWA | 54.0649 | 2000 | Davos | 52.94% | 50% | 22.01% | Normal | Medium | 140 | 10 | 7 | 2 | 3 | II | 70 | 70 | 96 | 108 | 10.7584 | 21.5168 | 29.5088 | 141.522 | 30.4959 | 4.602% | 9.203% | 12.62% | 60.53% | 13.04% | 233.802 | 27.8197 | 0.79335 | 20.51 | 211.2302 | 64.05% | 310% | 22.1973 | 3107.6178 | 54.0649 | 7569.0901 | Glasersatz 2-IV | -1631.6065 | -17.73% | Fernwärme | 2983.112 | 585.9366 | -643.0449 | -17.73% | -126.3055 | -17.73% | 1091.9796 | 267.0991 | - | - | - | - | 1091.9796 | 169.8% | 267.0991 | 211.5% | NEIN | NEIN | NEIN
16740 | D | E1 | XX | 52.94% | 2V | W1 | LWMX | EFH-1 | D_E1_XX_53%_2V-LWMX | 54.0649 | 2000 | Davos | 52.94% | 50% | 22.01% | Normal | Medium | 140 | 10 | 7 | 2 | 3 | II | 70 | 70 | 96 | 108 | 10.7584 | 21.5168 | 29.5088 | 141.522 | 30.4959 | 4.602% | 9.203% | 12.62% | 60.53% | 13.04% | 233.802 | 27.8197 | 0.79335 | 20.51 | 211.2302 | 64.05% | 310% | 22.1973 | 3107.6178 | 54.0649 | 7569.0901 | Glasersatz 2-IV | -1631.6065 | -17.73% | WP LW CH Mix | 5934.1666 | 439.0072 | -1279.1795 | -17.73% | -94.6332 | -17.73% | 1091.9796 | 267.0991 | - | - | - | - | 1091.9796 | 85.37% | 267.0991 | 282.2% | JA | NEIN | JA
16741 | D | E1 | XX | 52.94% | 2V | W2 | LWCH | EFH-1 | D_E1_XX_53%_2V-LWCH | 54.0649 | 2000 | Davos | 52.94% | 50% | 22.01% | Normal | Medium | 140 | 10 | 7 | 2 | 3 | II | 70 | 70 | 96 | 108 | 10.7584 | 21.5168 | 29.5088 | 141.522 | 30.4959 | 4.602% | 9.203% | 12.62% | 60.53% | 13.04% | 233.802 | 27.8197 | 0.79335 | 20.51 | 211.2302 | 64.05% | 310% | 22.1973 | 3107.6178 | 54.0649 | 7569.0901 | Glasersatz 2-IV | -1631.6065 | -17.73% | WP LW CH Zer | 187.7134 | 130.9453 | -40.4638 | -17.73% | -28.2268 | -17.73% | 1091.9796 | 267.0991 | - | - | - | - | 1091.9796 | 2699% | 267.0991 | 946.3% | NEIN | NEIN | NEIN
16742 | D | E1 | XX | 52.94% | 2V | W3 | ERMX | EFH-1 | D_E1_XX_53%_2V-ERMX | 54.0649 | 2000 | Davos | 52.94% | 50% | 22.01% | Normal | Medium | 140 | 10 | 7 | 2 | 3 | II | 70 | 70 | 96 | 108 | 10.7584 | 21.5168 | 29.5088 | 141.522 | 30.4959 | 4.602% | 9.203% | 12.62% | 60.53% | 13.04% | 233.802 | 27.8197 | 0.79335 | 20.51 | 211.2302 | 64.05% | 310% | 22.1973 | 3107.6178 | 54.0649 | 7569.0901 | Glasersatz 2-IV | -1631.6065 | -17.73% | WP E CH Mix | 3186.5869 | 264.9182 | -686.9064 | -17.73% | -57.1062 | -17.73% | 1091.9796 | 267.0991 | - | - | - | - | 1091.9796 | 159% | 267.0991 | 467.7% | NEIN | NEIN | NEIN
16743 | D | E1 | XX | 52.94% | 2V | ST | SOTH | EFH-1 | D_E1_XX_53%_2V-SOTH | 54.0649 | 2000 | Davos | 52.94% | 50% | 22.01% | Normal | Medium | 140 | 10 | 7 | 2 | 3 | II | 70 | 70 | 96 | 108 | 10.7584 | 21.5168 | 29.5088 | 141.522 | 30.4959 | 4.602% | 9.203% | 12.62% | 60.53% | 13.04% | 233.802 | 27.8197 | 0.79335 | 20.51 | 211.2302 | 64.05% | 310% | 22.1973 | 3107.6178 | 54.0649 | 7569.0901 | Glasersatz 2-IV | -1631.6065 | -17.73% | Solarthermie | 533.82 | 131.4631 | -115.0712 | -17.73% | -28.3384 | -17.73% | 1091.9796 | 267.0991 | - | - | - | - | 1091.9796 | 949% | 267.0991 | 942.5% | NEIN | NEIN | NEIN
16744 | D | E1 | XX | 52.94% | 2V | HS | HO-SC | EFH-1 | D_E1_XX_53%_2V-HO-SC | 54.0649 | 2000 | Davos | 52.94% | 50% | 22.01% | Normal | Medium | 140 | 10 | 7 | 2 | 3 | II | 70 | 70 | 96 | 108 | 10.7584 | 21.5168 | 29.5088 | 141.522 | 30.4959 | 4.602% | 9.203% | 12.62% | 60.53% | 13.04% | 233.802 | 27.8197 | 0.79335 | 20.51 | 211.2302 | 64.05% | 310% | 22.1973 | 3107.6178 | 54.0649 | 7569.0901 | Glasersatz 2-IV | -1631.6065 | -17.73% | Holz Schnitzel | 273.3777 | 95.2815 | -58.9298 | -17.73% | -20.539 | -17.73% | 1091.9796 | 267.0991 | - | - | - | - | 1091.9796 | 1853% | 267.0991 | 1300% | NEIN | NEIN | NEIN
16745 | D | E1 | XX | 52.94% | 3V | ÖL | ÖL-HE | EFH-1 | D_E1_XX_53%_3V-ÖL-HE | 34.2656 | 2000 | Davos | 52.94% | 50% | 22.01% | Normal | Medium | 140 | 10 | 7 | 2 | 3 | II | 70 | 70 | 96 | 108 | 10.7584 | 21.5168 | 29.5088 | 94.2078 | 23.3988 | 5.997% | 11.99% | 16.45% | 52.52% | 13.04% | 179.3907 | 27.8197 | 0.83463 | 20.51 | 176.0252 | 70.9% | 428.8% | 21.2803 | 2979.2478 | 34.2656 | 4797.1808 | Glasersatz 3-IV | -4403.5158 | -47.86% | Öl-Heizung | 6662.7511 | 1726.9851 | -6115.9942 | -47.86% | -1585.2657 | -47.86% | 1386.3007 | 346.272 | - | - | - | - | 1386.3007 | 22.67% | 346.272 | 21.84% | JA | JA | JA
16746 | D | E1 | XX | 52.94% | 3V | FW | FEWA | EFH-1 | D_E1_XX_53%_3V-FEWA | 34.2656 | 2000 | Davos | 52.94% | 50% | 22.01% | Normal | Medium | 140 | 10 | 7 | 2 | 3 | II | 70 | 70 | 96 | 108 | 10.7584 | 21.5168 | 29.5088 | 94.2078 | 23.3988 | 5.997% | 11.99% | 16.45% | 52.52% | 13.04% | 179.3907 | 27.8197 | 0.83463 | 20.51 | 176.0252 | 70.9% | 428.8% | 21.2803 | 2979.2478 | 34.2656 | 4797.1808 | Glasersatz 3-IV | -4403.5158 | -47.86% | Fernwärme | 1890.6536 | 371.3582 | -1735.5033 | -47.86% | -340.8839 | -47.86% | 1386.3007 | 346.272 | - | - | - | - | 1386.3007 | 79.88% | 346.272 | 101.6% | JA | NEIN | JA
16747 | D | E1 | XX | 52.94% | 3V | W1 | LWMX | EFH-1 | D_E1_XX_53%_3V-LWMX | 34.2656 | 2000 | Davos | 52.94% | 50% | 22.01% | Normal | Medium | 140 | 10 | 7 | 2 | 3 | II | 70 | 70 | 96 | 108 | 10.7584 | 21.5168 | 29.5088 | 94.2078 | 23.3988 | 5.997% | 11.99% | 16.45% | 52.52% | 13.04% | 179.3907 | 27.8197 | 0.83463 | 20.51 | 176.0252 | 70.9% | 428.8% | 21.2803 | 2979.2478 | 34.2656 | 4797.1808 | Glasersatz 3-IV | -4403.5158 | -47.86% | WP LW CH Mix | 3760.9898 | 278.2365 | -3452.3564 | -47.86% | -255.4039 | -47.86% | 1386.3007 | 346.272 | - | - | - | - | 1386.3007 | 40.16% | 346.272 | 135.6% | JA | NEIN | JA
16748 | D | E1 | XX | 52.94% | 3V | W2 | LWCH | EFH-1 | D_E1_XX_53%_3V-LWCH | 34.2656 | 2000 | Davos | 52.94% | 50% | 22.01% | Normal | Medium | 140 | 10 | 7 | 2 | 3 | II | 70 | 70 | 96 | 108 | 10.7584 | 21.5168 | 29.5088 | 94.2078 | 23.3988 | 5.997% | 11.99% | 16.45% | 52.52% | 13.04% | 179.3907 | 27.8197 | 0.83463 | 20.51 | 176.0252 | 70.9% | 428.8% | 21.2803 | 2979.2478 | 34.2656 | 4797.1808 | Glasersatz 3-IV | -4403.5158 | -47.86% | WP LW CH Zer | 118.9701 | 82.9912 | -109.2072 | -47.86% | -76.1808 | -47.86% | 1386.3007 | 346.272 | - | - | - | - | 1386.3007 | 1269% | 346.272 | 454.5% | NEIN | NEIN | NEIN
16749 | D | E1 | XX | 52.94% | 3V | W3 | ERMX | EFH-1 | D_E1_XX_53%_3V-ERMX | 34.2656 | 2000 | Davos | 52.94% | 50% | 22.01% | Normal | Medium | 140 | 10 | 7 | 2 | 3 | II | 70 | 70 | 96 | 108 | 10.7584 | 21.5168 | 29.5088 | 94.2078 | 23.3988 | 5.997% | 11.99% | 16.45% | 52.52% | 13.04% | 179.3907 | 27.8197 | 0.83463 | 20.51 | 176.0252 | 70.9% | 428.8% | 21.2803 | 2979.2478 | 34.2656 | 4797.1808 | Glasersatz 3-IV | -4403.5158 | -47.86% | WP E CH Mix | 2019.6131 | 167.9013 | -1853.8802 | -47.86% | -154.1231 | -47.86% | 1386.3007 | 346.272 | - | - | - | - | 1386.3007 | 74.78% | 346.272 | 224.7% | JA | NEIN | JA
16750 | D | E1 | XX | 52.94% | 3V | ST | SOTH | EFH-1 | D_E1_XX_53%_3V-SOTH | 34.2656 | 2000 | Davos | 52.94% | 50% | 22.01% | Normal | Medium | 140 | 10 | 7 | 2 | 3 | II | 70 | 70 | 96 | 108 | 10.7584 | 21.5168 | 29.5088 | 94.2078 | 23.3988 | 5.997% | 11.99% | 16.45% | 52.52% | 13.04% | 179.3907 | 27.8197 | 0.83463 | 20.51 | 176.0252 | 70.9% | 428.8% | 21.2803 | 2979.2478 | 34.2656 | 4797.1808 | Glasersatz 3-IV | -4403.5158 | -47.86% | Solarthermie | 338.3275 | 83.3195 | -310.5637 | -47.86% | -76.4821 | -47.86% | 1386.3007 | 346.272 | - | - | - | - | 1386.3007 | 446.4% | 346.272 | 452.7% | NEIN | NEIN | NEIN
16751 | D | E1 | XX | 52.94% | 3V | HS | HO-SC | EFH-1 | D_E1_XX_53%_3V-HO-SC | 34.2656 | 2000 | Davos | 52.94% | 50% | 22.01% | Normal | Medium | 140 | 10 | 7 | 2 | 3 | II | 70 | 70 | 96 | 108 | 10.7584 | 21.5168 | 29.5088 | 94.2078 | 23.3988 | 5.997% | 11.99% | 16.45% | 52.52% | 13.04% | 179.3907 | 27.8197 | 0.83463 | 20.51 | 176.0252 | 70.9% | 428.8% | 21.2803 | 2979.2478 | 34.2656 | 4797.1808 | Glasersatz 3-IV | -4403.5158 | -47.86% | Holz Schnitzel | 173.2629 | 60.388 | -159.0446 | -47.86% | -55.4325 | -47.86% | 1386.3007 | 346.272 | - | - | - | - | 1386.3007 | 871.6% | 346.272 | 624.7% | NEIN | NEIN | NEIN
16752 | D | E1 | XX | 52.94% | VK | ÖL | ÖL-HE | EFH-1 | D_E1_XX_53%_VK-ÖL-HE | 45.5421 | 2000 | Davos | 52.94% | 50% | 22.01% | Normal | Medium | 140 | 10 | 7 | 2 | 3 | II | 70 | 70 | 96 | 108 | 10.7584 | 21.5168 | 29.5088 | 108.7245 | 25.5763 | 5.487% | 10.97% | 15.05% | 55.45% | 13.04% | 196.0849 | 27.8197 | 0.7966 | 20.51 | 176.0252 | 62.63% | 307.9% | 16.4028 | 2296.3861 | 45.5421 | 6375.8904 | Glasersatz Vakuum | -2824.8062 | -30.7% | Öl-Heizung | 8855.4034 | 2295.3206 | -3923.3419 | -30.7% | -1016.9302 | -30.7% | 1474.1725 | 360.5837 | - | - | - | - | 1474.1725 | 37.57% | 360.5837 | 35.46% | JA | JA | JA
16753 | D | E1 | XX | 52.94% | VK | FW | FEWA | EFH-1 | D_E1_XX_53%_VK-FEWA | 45.5421 | 2000 | Davos | 52.94% | 50% | 22.01% | Normal | Medium | 140 | 10 | 7 | 2 | 3 | II | 70 | 70 | 96 | 108 | 10.7584 | 21.5168 | 29.5088 | 108.7245 | 25.5763 | 5.487% | 10.97% | 15.05% | 55.45% | 13.04% | 196.0849 | 27.8197 | 0.7966 | 20.51 | 176.0252 | 62.63% | 307.9% | 16.4028 | 2296.3861 | 45.5421 | 6375.8904 | Glasersatz Vakuum | -2824.8062 | -30.7% | Fernwärme | 2512.8509 | 493.5689 | -1113.306 | -30.7% | -218.6732 | -30.7% | 1474.1725 | 360.5837 | - | - | - | - | 1474.1725 | 132.4% | 360.5837 | 164.9% | NEIN | NEIN | NEIN
16754 | D | E1 | XX | 52.94% | VK | W1 | LWMX | EFH-1 | D_E1_XX_53%_VK-LWMX | 45.5421 | 2000 | Davos | 52.94% | 50% | 22.01% | Normal | Medium | 140 | 10 | 7 | 2 | 3 | II | 70 | 70 | 96 | 108 | 10.7584 | 21.5168 | 29.5088 | 108.7245 | 25.5763 | 5.487% | 10.97% | 15.05% | 55.45% | 13.04% | 196.0849 | 27.8197 | 0.7966 | 20.51 | 176.0252 | 62.63% | 307.9% | 16.4028 | 2296.3861 | 45.5421 | 6375.8904 | Glasersatz Vakuum | -2824.8062 | -30.7% | WP LW CH Mix | 4998.6981 | 369.8016 | -2214.648 | -30.7% | -163.8388 | -30.7% | 1474.1725 | 360.5837 | - | - | - | - | 1474.1725 | 66.56% | 360.5837 | 220.1% | JA | NEIN | JA
16755 | D | E1 | XX | 52.94% | VK | W2 | LWCH | EFH-1 | D_E1_XX_53%_VK-LWCH | 45.5421 | 2000 | Davos | 52.94% | 50% | 22.01% | Normal | Medium | 140 | 10 | 7 | 2 | 3 | II | 70 | 70 | 96 | 108 | 10.7584 | 21.5168 | 29.5088 | 108.7245 | 25.5763 | 5.487% | 10.97% | 15.05% | 55.45% | 13.04% | 196.0849 | 27.8197 | 0.7966 | 20.51 | 176.0252 | 62.63% | 307.9% | 16.4028 | 2296.3861 | 45.5421 | 6375.8904 | Glasersatz Vakuum | -2824.8062 | -30.7% | WP LW CH Zer | 158.1221 | 110.3029 | -70.0552 | -30.7% | -48.8691 | -30.7% | 1474.1725 | 360.5837 | - | - | - | - | 1474.1725 | 2104% | 360.5837 | 737.9% | NEIN | NEIN | NEIN
16756 | D | E1 | XX | 52.94% | VK | W3 | ERMX | EFH-1 | D_E1_XX_53%_VK-ERMX | 45.5421 | 2000 | Davos | 52.94% | 50% | 22.01% | Normal | Medium | 140 | 10 | 7 | 2 | 3 | II | 70 | 70 | 96 | 108 | 10.7584 | 21.5168 | 29.5088 | 108.7245 | 25.5763 | 5.487% | 10.97% | 15.05% | 55.45% | 13.04% | 196.0849 | 27.8197 | 0.7966 | 20.51 | 176.0252 | 62.63% | 307.9% | 16.4028 | 2296.3861 | 45.5421 | 6375.8904 | Glasersatz Vakuum | -2824.8062 | -30.7% | WP E CH Mix | 2684.2499 | 223.1562 | -1189.2434 | -30.7% | -98.8682 | -30.7% | 1474.1725 | 360.5837 | - | - | - | - | 1474.1725 | 124% | 360.5837 | 364.7% | NEIN | NEIN | NEIN
16757 | D | E1 | XX | 52.94% | VK | ST | SOTH | EFH-1 | D_E1_XX_53%_VK-SOTH | 45.5421 | 2000 | Davos | 52.94% | 50% | 22.01% | Normal | Medium | 140 | 10 | 7 | 2 | 3 | II | 70 | 70 | 96 | 108 | 10.7584 | 21.5168 | 29.5088 | 108.7245 | 25.5763 | 5.487% | 10.97% | 15.05% | 55.45% | 13.04% | 196.0849 | 27.8197 | 0.7966 | 20.51 | 176.0252 | 62.63% | 307.9% | 16.4028 | 2296.3861 | 45.5421 | 6375.8904 | Glasersatz Vakuum | -2824.8062 | -30.7% | Solarthermie | 449.6681 | 110.7391 | -199.2232 | -30.7% | -49.0624 | -30.7% | 1474.1725 | 360.5837 | - | - | - | - | 1474.1725 | 740% | 360.5837 | 734.9% | NEIN | NEIN | NEIN
16758 | D | E1 | XX | 52.94% | VK | HS | HO-SC | EFH-1 | D_E1_XX_53%_VK-HO-SC | 45.5421 | 2000 | Davos | 52.94% | 50% | 22.01% | Normal | Medium | 140 | 10 | 7 | 2 | 3 | II | 70 | 70 | 96 | 108 | 10.7584 | 21.5168 | 29.5088 | 108.7245 | 25.5763 | 5.487% | 10.97% | 15.05% | 55.45% | 13.04% | 196.0849 | 27.8197 | 0.7966 | 20.51 | 176.0252 | 62.63% | 307.9% | 16.4028 | 2296.3861 | 45.5421 | 6375.8904 | Glasersatz Vakuum | -2824.8062 | -30.7% | Holz Schnitzel | 230.2822 | 80.2612 | -102.0254 | -30.7% | -35.5593 | -30.7% | 1474.1725 | 360.5837 | - | - | - | - | 1474.1725 | 1445% | 360.5837 | 1014% | NEIN | NEIN | NEIN
16759 | D | E1 | XX | 52.94% | VA | ÖL | ÖL-HE | EFH-1 | D_E1_XX_53%_VA-ÖL-HE | 53.9945 | 2000 | Davos | 52.94% | 50% | 22.01% | Normal | Medium | 140 | 10 | 7 | 2 | 3 | II | 70 | 70 | 96 | 108 | 10.7584 | 21.5168 | 29.5088 | 130.164 | 28.7922 | 4.874% | 9.748% | 13.37% | 58.97% | 13.04% | 220.7402 | 27.8197 | 0.78277 | 20.51 | 193.6277 | 60.98% | 280.7% | 17.8318 | 2496.4492 | 53.9945 | 7559.2312 | Glasaufdopplung | -1641.4654 | -17.84% | Öl-Heizung | 10498.9322 | 2721.3232 | -2279.8131 | -17.84% | -590.9276 | -17.84% | 591.1015 | 136.868 | - | - | - | - | 591.1015 | 25.93% | 136.868 | 23.16% | JA | JA | JA
16760 | D | E1 | XX | 52.94% | VA | FW | FEWA | EFH-1 | D_E1_XX_53%_VA-FEWA | 53.9945 | 2000 | Davos | 52.94% | 50% | 22.01% | Normal | Medium | 140 | 10 | 7 | 2 | 3 | II | 70 | 70 | 96 | 108 | 10.7584 | 21.5168 | 29.5088 | 130.164 | 28.7922 | 4.874% | 9.748% | 13.37% | 58.97% | 13.04% | 220.7402 | 27.8197 | 0.78277 | 20.51 | 193.6277 | 60.98% | 280.7% | 17.8318 | 2496.4492 | 53.9945 | 7559.2312 | Glasaufdopplung | -1641.4654 | -17.84% | Fernwärme | 2979.2264 | 585.1734 | -646.9305 | -17.84% | -127.0687 | -17.84% | 591.1015 | 136.868 | - | - | - | - | 591.1015 | 91.37% | 136.868 | 107.7% | JA | NEIN | JA
16761 | D | E1 | XX | 52.94% | VA | W1 | LWMX | EFH-1 | D_E1_XX_53%_VA-LWMX | 53.9945 | 2000 | Davos | 52.94% | 50% | 22.01% | Normal | Medium | 140 | 10 | 7 | 2 | 3 | II | 70 | 70 | 96 | 108 | 10.7584 | 21.5168 | 29.5088 | 130.164 | 28.7922 | 4.874% | 9.748% | 13.37% | 58.97% | 13.04% | 220.7402 | 27.8197 | 0.78277 | 20.51 | 193.6277 | 60.98% | 280.7% | 17.8318 | 2496.4492 | 53.9945 | 7559.2312 | Glasaufdopplung | -1641.4654 | -17.84% | WP LW CH Mix | 5926.4372 | 438.4354 | -1286.9089 | -17.84% | -95.205 | -17.84% | 591.1015 | 136.868 | - | - | - | - | 591.1015 | 45.93% | 136.868 | 143.8% | JA | NEIN | JA
16762 | D | E1 | XX | 52.94% | VA | W2 | LWCH | EFH-1 | D_E1_XX_53%_VA-LWCH | 53.9945 | 2000 | Davos | 52.94% | 50% | 22.01% | Normal | Medium | 140 | 10 | 7 | 2 | 3 | II | 70 | 70 | 96 | 108 | 10.7584 | 21.5168 | 29.5088 | 130.164 | 28.7922 | 4.874% | 9.748% | 13.37% | 58.97% | 13.04% | 220.7402 | 27.8197 | 0.78277 | 20.51 | 193.6277 | 60.98% | 280.7% | 17.8318 | 2496.4492 | 53.9945 | 7559.2312 | Glasaufdopplung | -1641.4654 | -17.84% | WP LW CH Zer | 187.4689 | 130.7747 | -40.7083 | -17.84% | -28.3974 | -17.84% | 591.1015 | 136.868 | - | - | - | - | 591.1015 | 1452% | 136.868 | 482% | NEIN | NEIN | NEIN
16763 | D | E1 | XX | 52.94% | VA | W3 | ERMX | EFH-1 | D_E1_XX_53%_VA-ERMX | 53.9945 | 2000 | Davos | 52.94% | 50% | 22.01% | Normal | Medium | 140 | 10 | 7 | 2 | 3 | II | 70 | 70 | 96 | 108 | 10.7584 | 21.5168 | 29.5088 | 130.164 | 28.7922 | 4.874% | 9.748% | 13.37% | 58.97% | 13.04% | 220.7402 | 27.8197 | 0.78277 | 20.51 | 193.6277 | 60.98% | 280.7% | 17.8318 | 2496.4492 | 53.9945 | 7559.2312 | Glasaufdopplung | -1641.4654 | -17.84% | WP E CH Mix | 3182.4363 | 264.5731 | -691.057 | -17.84% | -57.4513 | -17.84% | 591.1015 | 136.868 | - | - | - | - | 591.1015 | 85.54% | 136.868 | 238.2% | JA | NEIN | JA
16764 | D | E1 | XX | 52.94% | VA | ST | SOTH | EFH-1 | D_E1_XX_53%_VA-SOTH | 53.9945 | 2000 | Davos | 52.94% | 50% | 22.01% | Normal | Medium | 140 | 10 | 7 | 2 | 3 | II | 70 | 70 | 96 | 108 | 10.7584 | 21.5168 | 29.5088 | 130.164 | 28.7922 | 4.874% | 9.748% | 13.37% | 58.97% | 13.04% | 220.7402 | 27.8197 | 0.78277 | 20.51 | 193.6277 | 60.98% | 280.7% | 17.8318 | 2496.4492 | 53.9945 | 7559.2312 | Glasaufdopplung | -1641.4654 | -17.84% | Solarthermie | 533.1247 | 131.2919 | -115.7665 | -17.84% | -28.5097 | -17.84% | 591.1015 | 136.868 | - | - | - | - | 591.1015 | 510.6% | 136.868 | 480.1% | NEIN | NEIN | NEIN
16765 | D | E1 | XX | 52.94% | VA | HS | HO-SC | EFH-1 | D_E1_XX_53%_VA-HO-SC | 53.9945 | 2000 | Davos | 52.94% | 50% | 22.01% | Normal | Medium | 140 | 10 | 7 | 2 | 3 | II | 70 | 70 | 96 | 108 | 10.7584 | 21.5168 | 29.5088 | 130.164 | 28.7922 | 4.874% | 9.748% | 13.37% | 58.97% | 13.04% | 220.7402 | 27.8197 | 0.78277 | 20.51 | 193.6277 | 60.98% | 280.7% | 17.8318 | 2496.4492 | 53.9945 | 7559.2312 | Glasaufdopplung | -1641.4654 | -17.84% | Holz Schnitzel | 273.0216 | 95.1574 | -59.2859 | -17.84% | -20.6632 | -17.84% | 591.1015 | 136.868 | - | - | - | - | 591.1015 | 997% | 136.868 | 662.4% | NEIN | NEIN | NEIN
16766 | D | E1 | XX | 52.94% | HO | ÖL | ÖL-HE | EFH-1 | D_E1_XX_53%_HO-ÖL-HE | 29.5001 | 2000 | Davos | 52.94% | 50% | 22.01% | Normal | Medium | 140 | 10 | 7 | 2 | 3 | II | 70 | 70 | 96 | 108 | 10.7584 | 21.5168 | 29.5088 | 87.2699 | 22.3581 | 6.276% | 12.55% | 17.22% | 50.91% | 13.04% | 171.4121 | 27.8197 | 0.85193 | 20.51 | 176.0252 | 75.27% | 508.3% | 24.172 | 3384.0816 | 29.5001 | 4130.0121 | Fensterersatz H | -5070.6845 | -55.11% | Öl-Heizung | 5736.128 | 1486.8044 | -7042.6173 | -55.11% | -1825.4464 | -55.11% | 1155.2506 | 288.56 | 482.8986 | 101.6052 | - | - | 1638.1491 | 23.26% | 390.1652 | 21.37% | JA | JA | JA
16767 | D | E1 | XX | 52.94% | HO | FW | FEWA | EFH-1 | D_E1_XX_53%_HO-FEWA | 29.5001 | 2000 | Davos | 52.94% | 50% | 22.01% | Normal | Medium | 140 | 10 | 7 | 2 | 3 | II | 70 | 70 | 96 | 108 | 10.7584 | 21.5168 | 29.5088 | 87.2699 | 22.3581 | 6.276% | 12.55% | 17.22% | 50.91% | 13.04% | 171.4121 | 27.8197 | 0.85193 | 20.51 | 176.0252 | 75.27% | 508.3% | 24.172 | 3384.0816 | 29.5001 | 4130.0121 | Fensterersatz H | -5070.6845 | -55.11% | Fernwärme | 1627.7107 | 319.7115 | -1998.4462 | -55.11% | -392.5306 | -55.11% | 1155.2506 | 288.56 | 482.8986 | 101.6052 | - | - | 1638.1491 | 81.97% | 390.1652 | 99.4% | JA | JA | JA
16768 | D | E1 | XX | 52.94% | HO | W1 | LWMX | EFH-1 | D_E1_XX_53%_HO-LWMX | 29.5001 | 2000 | Davos | 52.94% | 50% | 22.01% | Normal | Medium | 140 | 10 | 7 | 2 | 3 | II | 70 | 70 | 96 | 108 | 10.7584 | 21.5168 | 29.5088 | 87.2699 | 22.3581 | 6.276% | 12.55% | 17.22% | 50.91% | 13.04% | 171.4121 | 27.8197 | 0.85193 | 20.51 | 176.0252 | 75.27% | 508.3% | 24.172 | 3384.0816 | 29.5001 | 4130.0121 | Fensterersatz H | -5070.6845 | -55.11% | WP LW CH Mix | 3237.9295 | 239.5407 | -3975.4166 | -55.11% | -294.0997 | -55.11% | 1155.2506 | 288.56 | 482.8986 | 101.6052 | - | - | 1638.1491 | 41.21% | 390.1652 | 132.7% | JA | NEIN | JA
16769 | D | E1 | XX | 52.94% | HO | W2 | LWCH | EFH-1 | D_E1_XX_53%_HO-LWCH | 29.5001 | 2000 | Davos | 52.94% | 50% | 22.01% | Normal | Medium | 140 | 10 | 7 | 2 | 3 | II | 70 | 70 | 96 | 108 | 10.7584 | 21.5168 | 29.5088 | 87.2699 | 22.3581 | 6.276% | 12.55% | 17.22% | 50.91% | 13.04% | 171.4121 | 27.8197 | 0.85193 | 20.51 | 176.0252 | 75.27% | 508.3% | 24.172 | 3384.0816 | 29.5001 | 4130.0121 | Fensterersatz H | -5070.6845 | -55.11% | WP LW CH Zer | 102.4243 | 71.4492 | -125.753 | -55.11% | -87.7228 | -55.11% | 1155.2506 | 288.56 | 482.8986 | 101.6052 | - | - | 1638.1491 | 1303% | 390.1652 | 444.8% | NEIN | NEIN | NEIN
16770 | D | E1 | XX | 52.94% | HO | W3 | ERMX | EFH-1 | D_E1_XX_53%_HO-ERMX | 29.5001 | 2000 | Davos | 52.94% | 50% | 22.01% | Normal | Medium | 140 | 10 | 7 | 2 | 3 | II | 70 | 70 | 96 | 108 | 10.7584 | 21.5168 | 29.5088 | 87.2699 | 22.3581 | 6.276% | 12.55% | 17.22% | 50.91% | 13.04% | 171.4121 | 27.8197 | 0.85193 | 20.51 | 176.0252 | 75.27% | 508.3% | 24.172 | 3384.0816 | 29.5001 | 4130.0121 | Fensterersatz H | -5070.6845 | -55.11% | WP E CH Mix | 1738.7351 | 144.5504 | -2134.7582 | -55.11% | -177.474 | -55.11% | 1155.2506 | 288.56 | 482.8986 | 101.6052 | - | - | 1638.1491 | 76.74% | 390.1652 | 219.8% | JA | NEIN | JA
16771 | D | E1 | XX | 52.94% | HO | ST | SOTH | EFH-1 | D_E1_XX_53%_HO-SOTH | 29.5001 | 2000 | Davos | 52.94% | 50% | 22.01% | Normal | Medium | 140 | 10 | 7 | 2 | 3 | II | 70 | 70 | 96 | 108 | 10.7584 | 21.5168 | 29.5088 | 87.2699 | 22.3581 | 6.276% | 12.55% | 17.22% | 50.91% | 13.04% | 171.4121 | 27.8197 | 0.85193 | 20.51 | 176.0252 | 75.27% | 508.3% | 24.172 | 3384.0816 | 29.5001 | 4130.0121 | Fensterersatz H | -5070.6845 | -55.11% | Solarthermie | 291.2745 | 71.7318 | -357.6167 | -55.11% | -88.0698 | -55.11% | 1155.2506 | 288.56 | 482.8986 | 101.6052 | - | - | 1638.1491 | 458.1% | 390.1652 | 443% | NEIN | NEIN | NEIN
16772 | D | E1 | XX | 52.94% | HO | HS | HO-SC | EFH-1 | D_E1_XX_53%_HO-HO-SC | 29.5001 | 2000 | Davos | 52.94% | 50% | 22.01% | Normal | Medium | 140 | 10 | 7 | 2 | 3 | II | 70 | 70 | 96 | 108 | 10.7584 | 21.5168 | 29.5088 | 87.2699 | 22.3581 | 6.276% | 12.55% | 17.22% | 50.91% | 13.04% | 171.4121 | 27.8197 | 0.85193 | 20.51 | 176.0252 | 75.27% | 508.3% | 24.172 | 3384.0816 | 29.5001 | 4130.0121 | Fensterersatz H | -5070.6845 | -55.11% | Holz Schnitzel | 149.1663 | 51.9896 | -183.1412 | -55.11% | -63.831 | -55.11% | 1155.2506 | 288.56 | 482.8986 | 101.6052 | - | - | 1638.1491 | 894.5% | 390.1652 | 611.2% | NEIN | NEIN | NEIN
16773 | D | E1 | XX | 52.94% | HM | ÖL | ÖL-HE | EFH-1 | D_E1_XX_53%_HM-ÖL-HE | 31.0408 | 2000 | Davos | 52.94% | 50% | 22.01% | Normal | Medium | 140 | 10 | 7 | 2 | 3 | II | 70 | 70 | 96 | 108 | 10.7584 | 21.5168 | 29.5088 | 89.5826 | 22.705 | 6.18% | 12.36% | 16.95% | 51.46% | 13.04% | 174.0716 | 27.8197 | 0.84625 | 20.51 | 176.0252 | 73.78% | 479.9% | 23.1652 | 3243.1322 | 31.0408 | 4345.7174 | Fensterersatz HM | -4854.9792 | -52.77% | Öl-Heizung | 6035.7186 | 1564.4583 | -6743.0267 | -52.77% | -1747.7925 | -52.77% | 1155.2506 | 288.56 | 631.4671 | 138.3631 | - | - | 1786.7176 | 26.5% | 426.923 | 24.43% | JA | JA | JA
16774 | D | E1 | XX | 52.94% | HM | FW | FEWA | EFH-1 | D_E1_XX_53%_HM-FEWA | 31.0408 | 2000 | Davos | 52.94% | 50% | 22.01% | Normal | Medium | 140 | 10 | 7 | 2 | 3 | II | 70 | 70 | 96 | 108 | 10.7584 | 21.5168 | 29.5088 | 89.5826 | 22.705 | 6.18% | 12.36% | 16.95% | 51.46% | 13.04% | 174.0716 | 27.8197 | 0.84625 | 20.51 | 176.0252 | 73.78% | 479.9% | 23.1652 | 3243.1322 | 31.0408 | 4345.7174 | Fensterersatz HM | -4854.9792 | -52.77% | Fernwärme | 1712.7239 | 336.4097 | -1913.433 | -52.77% | -375.8325 | -52.77% | 1155.2506 | 288.56 | 631.4671 | 138.3631 | - | - | 1786.7176 | 93.38% | 426.923 | 113.6% | JA | NEIN | JA
16775 | D | E1 | XX | 52.94% | HM | W1 | LWMX | EFH-1 | D_E1_XX_53%_HM-LWMX | 31.0408 | 2000 | Davos | 52.94% | 50% | 22.01% | Normal | Medium | 140 | 10 | 7 | 2 | 3 | II | 70 | 70 | 96 | 108 | 10.7584 | 21.5168 | 29.5088 | 89.5826 | 22.705 | 6.18% | 12.36% | 16.95% | 51.46% | 13.04% | 174.0716 | 27.8197 | 0.84625 | 20.51 | 176.0252 | 73.78% | 479.9% | 23.1652 | 3243.1322 | 31.0408 | 4345.7174 | Fensterersatz HM | -4854.9792 | -52.77% | WP LW CH Mix | 3407.0424 | 252.0516 | -3806.3037 | -52.77% | -281.5888 | -52.77% | 1155.2506 | 288.56 | 631.4671 | 138.3631 | - | - | 1786.7176 | 46.94% | 426.923 | 151.6% | JA | NEIN | JA
16776 | D | E1 | XX | 52.94% | HM | W2 | LWCH | EFH-1 | D_E1_XX_53%_HM-LWCH | 31.0408 | 2000 | Davos | 52.94% | 50% | 22.01% | Normal | Medium | 140 | 10 | 7 | 2 | 3 | II | 70 | 70 | 96 | 108 | 10.7584 | 21.5168 | 29.5088 | 89.5826 | 22.705 | 6.18% | 12.36% | 16.95% | 51.46% | 13.04% | 174.0716 | 27.8197 | 0.84625 | 20.51 | 176.0252 | 73.78% | 479.9% | 23.1652 | 3243.1322 | 31.0408 | 4345.7174 | Fensterersatz HM | -4854.9792 | -52.77% | WP LW CH Zer | 107.7738 | 75.1809 | -120.4035 | -52.77% | -83.9911 | -52.77% | 1155.2506 | 288.56 | 631.4671 | 138.3631 | - | - | 1786.7176 | 1484% | 426.923 | 508.3% | NEIN | NEIN | NEIN
16777 | D | E1 | XX | 52.94% | HM | W3 | ERMX | EFH-1 | D_E1_XX_53%_HM-ERMX | 31.0408 | 2000 | Davos | 52.94% | 50% | 22.01% | Normal | Medium | 140 | 10 | 7 | 2 | 3 | II | 70 | 70 | 96 | 108 | 10.7584 | 21.5168 | 29.5088 | 89.5826 | 22.705 | 6.18% | 12.36% | 16.95% | 51.46% | 13.04% | 174.0716 | 27.8197 | 0.84625 | 20.51 | 176.0252 | 73.78% | 479.9% | 23.1652 | 3243.1322 | 31.0408 | 4345.7174 | Fensterersatz HM | -4854.9792 | -52.77% | WP E CH Mix | 1829.547 | 152.1001 | -2043.9463 | -52.77% | -169.9243 | -52.77% | 1155.2506 | 288.56 | 631.4671 | 138.3631 | - | - | 1786.7176 | 87.42% | 426.923 | 251.2% | JA | NEIN | JA
16778 | D | E1 | XX | 52.94% | HM | ST | SOTH | EFH-1 | D_E1_XX_53%_HM-SOTH | 31.0408 | 2000 | Davos | 52.94% | 50% | 22.01% | Normal | Medium | 140 | 10 | 7 | 2 | 3 | II | 70 | 70 | 96 | 108 | 10.7584 | 21.5168 | 29.5088 | 89.5826 | 22.705 | 6.18% | 12.36% | 16.95% | 51.46% | 13.04% | 174.0716 | 27.8197 | 0.84625 | 20.51 | 176.0252 | 73.78% | 479.9% | 23.1652 | 3243.1322 | 31.0408 | 4345.7174 | Fensterersatz HM | -4854.9792 | -52.77% | Solarthermie | 306.4874 | 75.4782 | -342.4038 | -52.77% | -84.3233 | -52.77% | 1155.2506 | 288.56 | 631.4671 | 138.3631 | - | - | 1786.7176 | 521.8% | 426.923 | 506.3% | NEIN | NEIN | NEIN
16779 | D | E1 | XX | 52.94% | HM | HS | HO-SC | EFH-1 | D_E1_XX_53%_HM-HO-SC | 31.0408 | 2000 | Davos | 52.94% | 50% | 22.01% | Normal | Medium | 140 | 10 | 7 | 2 | 3 | II | 70 | 70 | 96 | 108 | 10.7584 | 21.5168 | 29.5088 | 89.5826 | 22.705 | 6.18% | 12.36% | 16.95% | 51.46% | 13.04% | 174.0716 | 27.8197 | 0.84625 | 20.51 | 176.0252 | 73.78% | 479.9% | 23.1652 | 3243.1322 | 31.0408 | 4345.7174 | Fensterersatz HM | -4854.9792 | -52.77% | Holz Schnitzel | 156.9571 | 54.7049 | -175.3504 | -52.77% | -61.1156 | -52.77% | 1155.2506 | 288.56 | 631.4671 | 138.3631 | - | - | 1786.7176 | 1019% | 426.923 | 698.5% | NEIN | NEIN | NEIN
16780 | D | E1 | XX | 52.94% | KU | ÖL | ÖL-HE | EFH-1 | D_E1_XX_53%_KU-ÖL-HE | 28.008 | 2000 | Davos | 52.94% | 50% | 22.01% | Normal | Medium | 140 | 10 | 7 | 2 | 3 | II | 70 | 70 | 96 | 108 | 10.7584 | 21.5168 | 29.5088 | 84.9573 | 22.0112 | 6.375% | 12.75% | 17.49% | 50.34% | 13.04% | 168.7525 | 27.8197 | 0.85752 | 20.51 | 176.0252 | 76.79% | 538.9% | 25.2225 | 3531.1461 | 28.008 | 3921.115 | Fensterersatz K | -5279.5817 | -57.38% | Öl-Heizung | 5445.993 | 1411.6014 | -7332.7523 | -57.38% | -1900.6494 | -57.38% | 1155.2506 | 288.56 | 790.0686 | 152.5703 | - | - | 1945.3191 | 26.53% | 441.1302 | 23.21% | JA | JA | JA
16781 | D | E1 | XX | 52.94% | KU | FW | FEWA | EFH-1 | D_E1_XX_53%_KU-FEWA | 28.008 | 2000 | Davos | 52.94% | 50% | 22.01% | Normal | Medium | 140 | 10 | 7 | 2 | 3 | II | 70 | 70 | 96 | 108 | 10.7584 | 21.5168 | 29.5088 | 84.9573 | 22.0112 | 6.375% | 12.75% | 17.49% | 50.34% | 13.04% | 168.7525 | 27.8197 | 0.85752 | 20.51 | 176.0252 | 76.79% | 538.9% | 25.2225 | 3531.1461 | 28.008 | 3921.115 | Fensterersatz K | -5279.5817 | -57.38% | Fernwärme | 1545.3806 | 303.5404 | -2080.7763 | -57.38% | -408.7017 | -57.38% | 1155.2506 | 288.56 | 790.0686 | 152.5703 | - | - | 1945.3191 | 93.49% | 441.1302 | 107.9% | JA | NEIN | JA
16782 | D | E1 | XX | 52.94% | KU | W1 | LWMX | EFH-1 | D_E1_XX_53%_KU-LWMX | 28.008 | 2000 | Davos | 52.94% | 50% | 22.01% | Normal | Medium | 140 | 10 | 7 | 2 | 3 | II | 70 | 70 | 96 | 108 | 10.7584 | 21.5168 | 29.5088 | 84.9573 | 22.0112 | 6.375% | 12.75% | 17.49% | 50.34% | 13.04% | 168.7525 | 27.8197 | 0.85752 | 20.51 | 176.0252 | 76.79% | 538.9% | 25.2225 | 3531.1461 | 28.008 | 3921.115 | Fensterersatz K | -5279.5817 | -57.38% | WP LW CH Mix | 3074.1541 | 227.4247 | -4139.192 | -57.38% | -306.2157 | -57.38% | 1155.2506 | 288.56 | 790.0686 | 152.5703 | - | - | 1945.3191 | 47% | 441.1302 | 144.1% | JA | NEIN | JA
16783 | D | E1 | XX | 52.94% | KU | W2 | LWCH | EFH-1 | D_E1_XX_53%_KU-LWCH | 28.008 | 2000 | Davos | 52.94% | 50% | 22.01% | Normal | Medium | 140 | 10 | 7 | 2 | 3 | II | 70 | 70 | 96 | 108 | 10.7584 | 21.5168 | 29.5088 | 84.9573 | 22.0112 | 6.375% | 12.75% | 17.49% | 50.34% | 13.04% | 168.7525 | 27.8197 | 0.85752 | 20.51 | 176.0252 | 76.79% | 538.9% | 25.2225 | 3531.1461 | 28.008 | 3921.115 | Fensterersatz K | -5279.5817 | -57.38% | WP LW CH Zer | 97.2437 | 67.8353 | -130.9336 | -57.38% | -91.3368 | -57.38% | 1155.2506 | 288.56 | 790.0686 | 152.5703 | - | - | 1945.3191 | 1486% | 441.1302 | 483% | NEIN | NEIN | NEIN
16784 | D | E1 | XX | 52.94% | KU | W3 | ERMX | EFH-1 | D_E1_XX_53%_KU-ERMX | 28.008 | 2000 | Davos | 52.94% | 50% | 22.01% | Normal | Medium | 140 | 10 | 7 | 2 | 3 | II | 70 | 70 | 96 | 108 | 10.7584 | 21.5168 | 29.5088 | 84.9573 | 22.0112 | 6.375% | 12.75% | 17.49% | 50.34% | 13.04% | 168.7525 | 27.8197 | 0.85752 | 20.51 | 176.0252 | 76.79% | 538.9% | 25.2225 | 3531.1461 | 28.008 | 3921.115 | Fensterersatz K | -5279.5817 | -57.38% | WP E CH Mix | 1650.7894 | 137.239 | -2222.7039 | -57.38% | -184.7854 | -57.38% | 1155.2506 | 288.56 | 790.0686 | 152.5703 | - | - | 1945.3191 | 87.52% | 441.1302 | 238.7% | JA | NEIN | JA
16785 | D | E1 | XX | 52.94% | KU | ST | SOTH | EFH-1 | D_E1_XX_53%_KU-SOTH | 28.008 | 2000 | Davos | 52.94% | 50% | 22.01% | Normal | Medium | 140 | 10 | 7 | 2 | 3 | II | 70 | 70 | 96 | 108 | 10.7584 | 21.5168 | 29.5088 | 84.9573 | 22.0112 | 6.375% | 12.75% | 17.49% | 50.34% | 13.04% | 168.7525 | 27.8197 | 0.85752 | 20.51 | 176.0252 | 76.79% | 538.9% | 25.2225 | 3531.1461 | 28.008 | 3921.115 | Fensterersatz K | -5279.5817 | -57.38% | Solarthermie | 276.5418 | 68.1036 | -372.3494 | -57.38% | -91.698 | -57.38% | 1155.2506 | 288.56 | 790.0686 | 152.5703 | - | - | 1945.3191 | 522.4% | 441.1302 | 481.1% | NEIN | NEIN | NEIN
16786 | D | E1 | XX | 52.94% | KU | HS | HO-SC | EFH-1 | D_E1_XX_53%_KU-HO-SC | 28.008 | 2000 | Davos | 52.94% | 50% | 22.01% | Normal | Medium | 140 | 10 | 7 | 2 | 3 | II | 70 | 70 | 96 | 108 | 10.7584 | 21.5168 | 29.5088 | 84.9573 | 22.0112 | 6.375% | 12.75% | 17.49% | 50.34% | 13.04% | 168.7525 | 27.8197 | 0.85752 | 20.51 | 176.0252 | 76.79% | 538.9% | 25.2225 | 3531.1461 | 28.008 | 3921.115 | Fensterersatz K | -5279.5817 | -57.38% | Holz Schnitzel | 141.6214 | 49.3599 | -190.6861 | -57.38% | -66.4606 | -57.38% | 1155.2506 | 288.56 | 790.0686 | 152.5703 | - | - | 1945.3191 | 1020% | 441.1302 | 663.7% | NEIN | NEIN | NEIN
16787 | D | E1 | XX | 52.94% | ME | ÖL | ÖL-HE | EFH-1 | D_E1_XX_53%_ME-ÖL-HE | 34.2656 | 2000 | Davos | 52.94% | 50% | 22.01% | Normal | Medium | 140 | 10 | 7 | 2 | 3 | II | 70 | 70 | 96 | 108 | 10.7584 | 21.5168 | 29.5088 | 94.2078 | 23.3988 | 5.997% | 11.99% | 16.45% | 52.52% | 13.04% | 179.3907 | 27.8197 | 0.83463 | 20.51 | 176.0252 | 70.9% | 428.8% | 21.2803 | 2979.2478 | 34.2656 | 4797.1808 | Fensterersatz M | -4403.5158 | -47.86% | Öl-Heizung | 6662.7511 | 1726.9851 | -6115.9942 | -47.86% | -1585.2657 | -47.86% | 1155.2506 | 288.56 | 1035.0126 | 246.8772 | - | - | 2190.2631 | 35.81% | 535.4372 | 33.78% | JA | JA | JA
16788 | D | E1 | XX | 52.94% | ME | FW | FEWA | EFH-1 | D_E1_XX_53%_ME-FEWA | 34.2656 | 2000 | Davos | 52.94% | 50% | 22.01% | Normal | Medium | 140 | 10 | 7 | 2 | 3 | II | 70 | 70 | 96 | 108 | 10.7584 | 21.5168 | 29.5088 | 94.2078 | 23.3988 | 5.997% | 11.99% | 16.45% | 52.52% | 13.04% | 179.3907 | 27.8197 | 0.83463 | 20.51 | 176.0252 | 70.9% | 428.8% | 21.2803 | 2979.2478 | 34.2656 | 4797.1808 | Fensterersatz M | -4403.5158 | -47.86% | Fernwärme | 1890.6536 | 371.3582 | -1735.5033 | -47.86% | -340.8839 | -47.86% | 1155.2506 | 288.56 | 1035.0126 | 246.8772 | - | - | 2190.2631 | 126.2% | 535.4372 | 157.1% | NEIN | NEIN | NEIN
16789 | D | E1 | XX | 52.94% | ME | W1 | LWMX | EFH-1 | D_E1_XX_53%_ME-LWMX | 34.2656 | 2000 | Davos | 52.94% | 50% | 22.01% | Normal | Medium | 140 | 10 | 7 | 2 | 3 | II | 70 | 70 | 96 | 108 | 10.7584 | 21.5168 | 29.5088 | 94.2078 | 23.3988 | 5.997% | 11.99% | 16.45% | 52.52% | 13.04% | 179.3907 | 27.8197 | 0.83463 | 20.51 | 176.0252 | 70.9% | 428.8% | 21.2803 | 2979.2478 | 34.2656 | 4797.1808 | Fensterersatz M | -4403.5158 | -47.86% | WP LW CH Mix | 3760.9898 | 278.2365 | -3452.3564 | -47.86% | -255.4039 | -47.86% | 1155.2506 | 288.56 | 1035.0126 | 246.8772 | - | - | 2190.2631 | 63.44% | 535.4372 | 209.6% | JA | NEIN | JA
16790 | D | E1 | XX | 52.94% | ME | W2 | LWCH | EFH-1 | D_E1_XX_53%_ME-LWCH | 34.2656 | 2000 | Davos | 52.94% | 50% | 22.01% | Normal | Medium | 140 | 10 | 7 | 2 | 3 | II | 70 | 70 | 96 | 108 | 10.7584 | 21.5168 | 29.5088 | 94.2078 | 23.3988 | 5.997% | 11.99% | 16.45% | 52.52% | 13.04% | 179.3907 | 27.8197 | 0.83463 | 20.51 | 176.0252 | 70.9% | 428.8% | 21.2803 | 2979.2478 | 34.2656 | 4797.1808 | Fensterersatz M | -4403.5158 | -47.86% | WP LW CH Zer | 118.9701 | 82.9912 | -109.2072 | -47.86% | -76.1808 | -47.86% | 1155.2506 | 288.56 | 1035.0126 | 246.8772 | - | - | 2190.2631 | 2006% | 535.4372 | 702.9% | NEIN | NEIN | NEIN
16791 | D | E1 | XX | 52.94% | ME | W3 | ERMX | EFH-1 | D_E1_XX_53%_ME-ERMX | 34.2656 | 2000 | Davos | 52.94% | 50% | 22.01% | Normal | Medium | 140 | 10 | 7 | 2 | 3 | II | 70 | 70 | 96 | 108 | 10.7584 | 21.5168 | 29.5088 | 94.2078 | 23.3988 | 5.997% | 11.99% | 16.45% | 52.52% | 13.04% | 179.3907 | 27.8197 | 0.83463 | 20.51 | 176.0252 | 70.9% | 428.8% | 21.2803 | 2979.2478 | 34.2656 | 4797.1808 | Fensterersatz M | -4403.5158 | -47.86% | WP E CH Mix | 2019.6131 | 167.9013 | -1853.8802 | -47.86% | -154.1231 | -47.86% | 1155.2506 | 288.56 | 1035.0126 | 246.8772 | - | - | 2190.2631 | 118.1% | 535.4372 | 347.4% | NEIN | NEIN | NEIN
16792 | D | E1 | XX | 52.94% | ME | ST | SOTH | EFH-1 | D_E1_XX_53%_ME-SOTH | 34.2656 | 2000 | Davos | 52.94% | 50% | 22.01% | Normal | Medium | 140 | 10 | 7 | 2 | 3 | II | 70 | 70 | 96 | 108 | 10.7584 | 21.5168 | 29.5088 | 94.2078 | 23.3988 | 5.997% | 11.99% | 16.45% | 52.52% | 13.04% | 179.3907 | 27.8197 | 0.83463 | 20.51 | 176.0252 | 70.9% | 428.8% | 21.2803 | 2979.2478 | 34.2656 | 4797.1808 | Fensterersatz M | -4403.5158 | -47.86% | Solarthermie | 338.3275 | 83.3195 | -310.5637 | -47.86% | -76.4821 | -47.86% | 1155.2506 | 288.56 | 1035.0126 | 246.8772 | - | - | 2190.2631 | 705.3% | 535.4372 | 700.1% | NEIN | NEIN | NEIN
16793 | D | E1 | XX | 52.94% | ME | HS | HO-SC | EFH-1 | D_E1_XX_53%_ME-HO-SC | 34.2656 | 2000 | Davos | 52.94% | 50% | 22.01% | Normal | Medium | 140 | 10 | 7 | 2 | 3 | II | 70 | 70 | 96 | 108 | 10.7584 | 21.5168 | 29.5088 | 94.2078 | 23.3988 | 5.997% | 11.99% | 16.45% | 52.52% | 13.04% | 179.3907 | 27.8197 | 0.83463 | 20.51 | 176.0252 | 70.9% | 428.8% | 21.2803 | 2979.2478 | 34.2656 | 4797.1808 | Fensterersatz M | -4403.5158 | -47.86% | Holz Schnitzel | 173.2629 | 60.388 | -159.0446 | -47.86% | -55.4325 | -47.86% | 1155.2506 | 288.56 | 1035.0126 | 246.8772 | - | - | 2190.2631 | 1377% | 535.4372 | 965.9% | NEIN | NEIN | NEIN
16794 | D | E1 | XX | 52.94% | GH | ÖL | ÖL-HE | EFH-1 | D_E1_XX_53%_GH-ÖL-HE | 15.6135 | 2000 | Davos | 52.94% | 50% | 22.01% | Normal | Medium | 140 | 10 | 7 | 2 | 3 | II | 70 | 70 | 96 | 108 | 8.9654 | 10.7584 | 16.7217 | 87.2699 | 24.7431 | 6.039% | 7.247% | 11.26% | 58.78% | 16.67% | 148.4584 | 27.8197 | 0.91143 | 20.51 | 176.0252 | 91.01% | 1028% | 32.3734 | 4532.2733 | 15.6135 | 2185.8851 | Gebäudehülle | -7014.8115 | -76.24% | Öl-Heizung | 3035.9515 | 786.9186 | -9742.7938 | -76.24% | -2525.3321 | -76.24% | 1155.2506 | 288.56 | 641.8861 | 132.5966 | 1325.6 | 362 | 3122.7366 | 32.05% | 783.1565 | 31.01% | JA | JA | JA
16795 | D | E1 | XX | 52.94% | GH | FW | FEWA | EFH-1 | D_E1_XX_53%_GH-FEWA | 15.6135 | 2000 | Davos | 52.94% | 50% | 22.01% | Normal | Medium | 140 | 10 | 7 | 2 | 3 | II | 70 | 70 | 96 | 108 | 8.9654 | 10.7584 | 16.7217 | 87.2699 | 24.7431 | 6.039% | 7.247% | 11.26% | 58.78% | 16.67% | 148.4584 | 27.8197 | 0.91143 | 20.51 | 176.0252 | 91.01% | 1028% | 32.3734 | 4532.2733 | 15.6135 | 2185.8851 | Gebäudehülle | -7014.8115 | -76.24% | Fernwärme | 861.4959 | 169.2132 | -2764.661 | -76.24% | -543.0289 | -76.24% | 1155.2506 | 288.56 | 641.8861 | 132.5966 | 1325.6 | 362 | 3122.7366 | 113% | 783.1565 | 144.2% | NEIN | NEIN | NEIN
16796 | D | E1 | XX | 52.94% | GH | W1 | LWMX | EFH-1 | D_E1_XX_53%_GH-LWMX | 15.6135 | 2000 | Davos | 52.94% | 50% | 22.01% | Normal | Medium | 140 | 10 | 7 | 2 | 3 | II | 70 | 70 | 96 | 108 | 8.9654 | 10.7584 | 16.7217 | 87.2699 | 24.7431 | 6.039% | 7.247% | 11.26% | 58.78% | 16.67% | 148.4584 | 27.8197 | 0.91143 | 20.51 | 176.0252 | 91.01% | 1028% | 32.3734 | 4532.2733 | 15.6135 | 2185.8851 | Gebäudehülle | -7014.8115 | -76.24% | WP LW CH Mix | 1713.7339 | 126.7813 | -5499.6122 | -76.24% | -406.8591 | -76.24% | 1155.2506 | 288.56 | 641.8861 | 132.5966 | 1325.6 | 362 | 3122.7366 | 56.78% | 783.1565 | 192.5% | JA | NEIN | JA
16797 | D | E1 | XX | 52.94% | GH | W2 | LWCH | EFH-1 | D_E1_XX_53%_GH-LWCH | 15.6135 | 2000 | Davos | 52.94% | 50% | 22.01% | Normal | Medium | 140 | 10 | 7 | 2 | 3 | II | 70 | 70 | 96 | 108 | 8.9654 | 10.7584 | 16.7217 | 87.2699 | 24.7431 | 6.039% | 7.247% | 11.26% | 58.78% | 16.67% | 148.4584 | 27.8197 | 0.91143 | 20.51 | 176.0252 | 91.01% | 1028% | 32.3734 | 4532.2733 | 15.6135 | 2185.8851 | Gebäudehülle | -7014.8115 | -76.24% | WP LW CH Zer | 54.21 | 37.8158 | -173.9673 | -76.24% | -121.3562 | -76.24% | 1155.2506 | 288.56 | 641.8861 | 132.5966 | 1325.6 | 362 | 3122.7366 | 1795% | 783.1565 | 645.3% | NEIN | NEIN | NEIN
16798 | D | E1 | XX | 52.94% | GH | W3 | ERMX | EFH-1 | D_E1_XX_53%_GH-ERMX | 15.6135 | 2000 | Davos | 52.94% | 50% | 22.01% | Normal | Medium | 140 | 10 | 7 | 2 | 3 | II | 70 | 70 | 96 | 108 | 8.9654 | 10.7584 | 16.7217 | 87.2699 | 24.7431 | 6.039% | 7.247% | 11.26% | 58.78% | 16.67% | 148.4584 | 27.8197 | 0.91143 | 20.51 | 176.0252 | 91.01% | 1028% | 32.3734 | 4532.2733 | 15.6135 | 2185.8851 | Gebäudehülle | -7014.8115 | -76.24% | WP E CH Mix | 920.2576 | 76.506 | -2953.2357 | -76.24% | -245.5184 | -76.24% | 1155.2506 | 288.56 | 641.8861 | 132.5966 | 1325.6 | 362 | 3122.7366 | 105.7% | 783.1565 | 319% | NEIN | NEIN | NEIN
16799 | D | E1 | XX | 52.94% | GH | ST | SOTH | EFH-1 | D_E1_XX_53%_GH-SOTH | 15.6135 | 2000 | Davos | 52.94% | 50% | 22.01% | Normal | Medium | 140 | 10 | 7 | 2 | 3 | II | 70 | 70 | 96 | 108 | 8.9654 | 10.7584 | 16.7217 | 87.2699 | 24.7431 | 6.039% | 7.247% | 11.26% | 58.78% | 16.67% | 148.4584 | 27.8197 | 0.91143 | 20.51 | 176.0252 | 91.01% | 1028% | 32.3734 | 4532.2733 | 15.6135 | 2185.8851 | Gebäudehülle | -7014.8115 | -76.24% | Solarthermie | 154.1624 | 37.9654 | -494.7288 | -76.24% | -121.8362 | -76.24% | 1155.2506 | 288.56 | 641.8861 | 132.5966 | 1325.6 | 362 | 3122.7366 | 631.2% | 783.1565 | 642.8% | NEIN | NEIN | NEIN
16800 | D | E1 | XX | 52.94% | GH | HS | HO-SC | EFH-1 | D_E1_XX_53%_GH-HO-SC | 15.6135 | 2000 | Davos | 52.94% | 50% | 22.01% | Normal | Medium | 140 | 10 | 7 | 2 | 3 | II | 70 | 70 | 96 | 108 | 8.9654 | 10.7584 | 16.7217 | 87.2699 | 24.7431 | 6.039% | 7.247% | 11.26% | 58.78% | 16.67% | 148.4584 | 27.8197 | 0.91143 | 20.51 | 176.0252 | 91.01% | 1028% | 32.3734 | 4532.2733 | 15.6135 | 2185.8851 | Gebäudehülle | -7014.8115 | -76.24% | Holz Schnitzel | 78.949 | 27.5164 | -253.3585 | -76.24% | -88.3041 | -76.24% | 1155.2506 | 288.56 | 641.8861 | 132.5966 | 1325.6 | 362 | 3122.7366 | 1233% | 783.1565 | 886.9% | NEIN | NEIN | NEIN
16801 | D | E2 | XX | 17.73% | IZ | ÖL | ÖL-HE | EFH-2 | D_E2_XX_18%_IZ-ÖL-HE | 79.7579 | 2000 | Davos | 17.73% | 20% | 22.01% | Normal | Medium | 240 | 12 | 10 | 2 | 3 | II | 120 | 120 | 217.2 | 46.8 | 10.7584 | 21.5168 | 38.9455 | 38.6905 | 16.4867 | 8.512% | 17.02% | 30.81% | 30.61% | 13.04% | 126.3979 | 27.8197 | 0.48282 | 20.51 | 54.1057 | 16.94% | 32.75% | 0.11262 | 27.0279 | 79.7579 | 19141.9012 | Ist-Zustand | - | - | Öl-Heizung | 26585.9739 | 6891.0844 |  |  |  |  | - | - | - | - | - | - | - | - | - | - | JA | JA | JA
16802 | D | E2 | XX | 17.73% | IZ | FW | FEWA | EFH-2 | D_E2_XX_18%_IZ-FEWA | 79.7579 | 2000 | Davos | 17.73% | 20% | 22.01% | Normal | Medium | 240 | 12 | 10 | 2 | 3 | II | 120 | 120 | 217.2 | 46.8 | 10.7584 | 21.5168 | 38.9455 | 38.6905 | 16.4867 | 8.512% | 17.02% | 30.81% | 30.61% | 13.04% | 126.3979 | 27.8197 | 0.48282 | 20.51 | 54.1057 | 16.94% | 32.75% | 0.11262 | 27.0279 | 79.7579 | 19141.9012 | Ist-Zustand | - | - | Fernwärme | 7544.1611 | 1481.8084 | -19041.8128 | -71.62% | -5409.2761 | -78.5% | - | - | - | - | - | - | - | - | - | - | JA | JA | JA
16803 | D | E2 | XX | 17.73% | IZ | W1 | LWMX | EFH-2 | D_E2_XX_18%_IZ-LWMX | 79.7579 | 2000 | Davos | 17.73% | 20% | 22.01% | Normal | Medium | 240 | 12 | 10 | 2 | 3 | II | 120 | 120 | 217.2 | 46.8 | 10.7584 | 21.5168 | 38.9455 | 38.6905 | 16.4867 | 8.512% | 17.02% | 30.81% | 30.61% | 13.04% | 126.3979 | 27.8197 | 0.48282 | 20.51 | 54.1057 | 16.94% | 32.75% | 0.11262 | 27.0279 | 79.7579 | 19141.9012 | Ist-Zustand | - | - | WP LW CH Mix | 15007.2506 | 1110.2303 | -11578.7234 | -43.55% | -5780.8542 | -83.89% | - | - | - | - | - | - | - | - | - | - | JA | JA | JA
16804 | D | E2 | XX | 17.73% | IZ | W2 | LWCH | EFH-2 | D_E2_XX_18%_IZ-LWCH | 79.7579 | 2000 | Davos | 17.73% | 20% | 22.01% | Normal | Medium | 240 | 12 | 10 | 2 | 3 | II | 120 | 120 | 217.2 | 46.8 | 10.7584 | 21.5168 | 38.9455 | 38.6905 | 16.4867 | 8.512% | 17.02% | 30.81% | 30.61% | 13.04% | 126.3979 | 27.8197 | 0.48282 | 20.51 | 54.1057 | 16.94% | 32.75% | 0.11262 | 27.0279 | 79.7579 | 19141.9012 | Ist-Zustand | - | - | WP LW CH Zer | 474.7192 | 331.1549 | -26111.2548 | -98.21% | -6559.9295 | -95.19% | - | - | - | - | - | - | - | - | - | - | JA | JA | JA
16805 | D | E2 | XX | 17.73% | IZ | W3 | ERMX | EFH-2 | D_E2_XX_18%_IZ-ERMX | 79.7579 | 2000 | Davos | 17.73% | 20% | 22.01% | Normal | Medium | 240 | 12 | 10 | 2 | 3 | II | 120 | 120 | 217.2 | 46.8 | 10.7584 | 21.5168 | 38.9455 | 38.6905 | 16.4867 | 8.512% | 17.02% | 30.81% | 30.61% | 13.04% | 126.3979 | 27.8197 | 0.48282 | 20.51 | 54.1057 | 16.94% | 32.75% | 0.11262 | 27.0279 | 79.7579 | 19141.9012 | Ist-Zustand | - | - | WP E CH Mix | 8058.7404 | 669.9665 | -18527.2335 | -69.69% | -6221.1179 | -90.28% | - | - | - | - | - | - | - | - | - | - | JA | JA | JA
16806 | D | E2 | XX | 17.73% | IZ | ST | SOTH | EFH-2 | D_E2_XX_18%_IZ-SOTH | 79.7579 | 2000 | Davos | 17.73% | 20% | 22.01% | Normal | Medium | 240 | 12 | 10 | 2 | 3 | II | 120 | 120 | 217.2 | 46.8 | 10.7584 | 21.5168 | 38.9455 | 38.6905 | 16.4867 | 8.512% | 17.02% | 30.81% | 30.61% | 13.04% | 126.3979 | 27.8197 | 0.48282 | 20.51 | 54.1057 | 16.94% | 32.75% | 0.11262 | 27.0279 | 79.7579 | 19141.9012 | Ist-Zustand | - | - | Solarthermie | 1350.0078 | 332.4646 | -25235.9661 | -94.92% | -6558.6198 | -95.18% | - | - | - | - | - | - | - | - | - | - | JA | JA | JA
16807 | D | E2 | XX | 17.73% | IZ | HS | HO-SC | EFH-2 | D_E2_XX_18%_IZ-HO-SC | 79.7579 | 2000 | Davos | 17.73% | 20% | 22.01% | Normal | Medium | 240 | 12 | 10 | 2 | 3 | II | 120 | 120 | 217.2 | 46.8 | 10.7584 | 21.5168 | 38.9455 | 38.6905 | 16.4867 | 8.512% | 17.02% | 30.81% | 30.61% | 13.04% | 126.3979 | 27.8197 | 0.48282 | 20.51 | 54.1057 | 16.94% | 32.75% | 0.11262 | 27.0279 | 79.7579 | 19141.9012 | Ist-Zustand | - | - | Holz Schnitzel | 691.3604 | 240.9628 | -25894.6135 | -97.4% | -6650.1217 | -96.5% | - | - | - | - | - | - | - | - | - | - | JA | JA | JA
16808 | D | E2 | XX | 17.73% | 2V | ÖL | ÖL-HE | EFH-2 | D_E2_XX_18%_2V-ÖL-HE | 75.996 | 2000 | Davos | 17.73% | 20% | 22.01% | Normal | Medium | 240 | 12 | 10 | 2 | 3 | II | 120 | 120 | 217.2 | 46.8 | 10.7584 | 21.5168 | 38.9455 | 35.3805 | 15.9902 | 8.776% | 17.55% | 31.77% | 28.86% | 13.04% | 122.5914 | 27.8197 | 0.49474 | 20.51 | 54.1057 | 17.8% | 35.22% | 0.14473 | 34.736 | 75.996 | 18239.042 | Glasersatz 2-IV | -902.8592 | -4.717% | Öl-Heizung | 25332.0028 | 6566.0551 | -1253.9711 | -4.717% | -325.0293 | -4.717% | 473.1912 | 115.7429 | - | - | - | - | 473.1912 | 37.74% | 115.7429 | 35.61% | JA | JA | JA
16809 | D | E2 | XX | 17.73% | 2V | FW | FEWA | EFH-2 | D_E2_XX_18%_2V-FEWA | 75.996 | 2000 | Davos | 17.73% | 20% | 22.01% | Normal | Medium | 240 | 12 | 10 | 2 | 3 | II | 120 | 120 | 217.2 | 46.8 | 10.7584 | 21.5168 | 38.9455 | 35.3805 | 15.9902 | 8.776% | 17.55% | 31.77% | 28.86% | 13.04% | 122.5914 | 27.8197 | 0.49474 | 20.51 | 54.1057 | 17.8% | 35.22% | 0.14473 | 34.736 | 75.996 | 18239.042 | Glasersatz 2-IV | -902.8592 | -4.717% | Fernwärme | 7188.3283 | 1411.9164 | -355.8328 | -4.717% | -69.8919 | -4.717% | 473.1912 | 115.7429 | - | - | - | - | 473.1912 | 133% | 115.7429 | 165.6% | NEIN | NEIN | NEIN
16810 | D | E2 | XX | 17.73% | 2V | W1 | LWMX | EFH-2 | D_E2_XX_18%_2V-LWMX | 75.996 | 2000 | Davos | 17.73% | 20% | 22.01% | Normal | Medium | 240 | 12 | 10 | 2 | 3 | II | 120 | 120 | 217.2 | 46.8 | 10.7584 | 21.5168 | 38.9455 | 35.3805 | 15.9902 | 8.776% | 17.55% | 31.77% | 28.86% | 13.04% | 122.5914 | 27.8197 | 0.49474 | 20.51 | 54.1057 | 17.8% | 35.22% | 0.14473 | 34.736 | 75.996 | 18239.042 | Glasersatz 2-IV | -902.8592 | -4.717% | WP LW CH Mix | 14299.4089 | 1057.8644 | -707.8416 | -4.717% | -52.3658 | -4.717% | 473.1912 | 115.7429 | - | - | - | - | 473.1912 | 66.85% | 115.7429 | 221% | JA | NEIN | JA
16811 | D | E2 | XX | 17.73% | 2V | W2 | LWCH | EFH-2 | D_E2_XX_18%_2V-LWCH | 75.996 | 2000 | Davos | 17.73% | 20% | 22.01% | Normal | Medium | 240 | 12 | 10 | 2 | 3 | II | 120 | 120 | 217.2 | 46.8 | 10.7584 | 21.5168 | 38.9455 | 35.3805 | 15.9902 | 8.776% | 17.55% | 31.77% | 28.86% | 13.04% | 122.5914 | 27.8197 | 0.49474 | 20.51 | 54.1057 | 17.8% | 35.22% | 0.14473 | 34.736 | 75.996 | 18239.042 | Glasersatz 2-IV | -902.8592 | -4.717% | WP LW CH Zer | 452.3282 | 315.5354 | -22.3909 | -4.717% | -15.6195 | -4.717% | 473.1912 | 115.7429 | - | - | - | - | 473.1912 | 2113% | 115.7429 | 741% | NEIN | NEIN | NEIN
16812 | D | E2 | XX | 17.73% | 2V | W3 | ERMX | EFH-2 | D_E2_XX_18%_2V-ERMX | 75.996 | 2000 | Davos | 17.73% | 20% | 22.01% | Normal | Medium | 240 | 12 | 10 | 2 | 3 | II | 120 | 120 | 217.2 | 46.8 | 10.7584 | 21.5168 | 38.9455 | 35.3805 | 15.9902 | 8.776% | 17.55% | 31.77% | 28.86% | 13.04% | 122.5914 | 27.8197 | 0.49474 | 20.51 | 54.1057 | 17.8% | 35.22% | 0.14473 | 34.736 | 75.996 | 18239.042 | Glasersatz 2-IV | -902.8592 | -4.717% | WP E CH Mix | 7678.6367 | 638.3665 | -380.1037 | -4.717% | -31.6001 | -4.717% | 473.1912 | 115.7429 | - | - | - | - | 473.1912 | 124.5% | 115.7429 | 366.3% | NEIN | NEIN | NEIN
16813 | D | E2 | XX | 17.73% | 2V | ST | SOTH | EFH-2 | D_E2_XX_18%_2V-SOTH | 75.996 | 2000 | Davos | 17.73% | 20% | 22.01% | Normal | Medium | 240 | 12 | 10 | 2 | 3 | II | 120 | 120 | 217.2 | 46.8 | 10.7584 | 21.5168 | 38.9455 | 35.3805 | 15.9902 | 8.776% | 17.55% | 31.77% | 28.86% | 13.04% | 122.5914 | 27.8197 | 0.49474 | 20.51 | 54.1057 | 17.8% | 35.22% | 0.14473 | 34.736 | 75.996 | 18239.042 | Glasersatz 2-IV | -902.8592 | -4.717% | Solarthermie | 1286.3324 | 316.7834 | -63.6753 | -4.717% | -15.6812 | -4.717% | 473.1912 | 115.7429 | - | - | - | - | 473.1912 | 743.1% | 115.7429 | 738.1% | NEIN | NEIN | NEIN
16814 | D | E2 | XX | 17.73% | 2V | HS | HO-SC | EFH-2 | D_E2_XX_18%_2V-HO-SC | 75.996 | 2000 | Davos | 17.73% | 20% | 22.01% | Normal | Medium | 240 | 12 | 10 | 2 | 3 | II | 120 | 120 | 217.2 | 46.8 | 10.7584 | 21.5168 | 38.9455 | 35.3805 | 15.9902 | 8.776% | 17.55% | 31.77% | 28.86% | 13.04% | 122.5914 | 27.8197 | 0.49474 | 20.51 | 54.1057 | 17.8% | 35.22% | 0.14473 | 34.736 | 75.996 | 18239.042 | Glasersatz 2-IV | -902.8592 | -4.717% | Holz Schnitzel | 658.7513 | 229.5974 | -32.6092 | -4.717% | -11.3654 | -4.717% | 473.1912 | 115.7429 | - | - | - | - | 473.1912 | 1451% | 115.7429 | 1018% | NEIN | NEIN | NEIN
16815 | D | E2 | XX | 17.73% | 3V | ÖL | ÖL-HE | EFH-2 | D_E2_XX_18%_3V-ÖL-HE | 71.3743 | 2000 | Davos | 17.73% | 20% | 22.01% | Normal | Medium | 240 | 12 | 10 | 2 | 3 | II | 120 | 120 | 217.2 | 46.8 | 10.7584 | 21.5168 | 38.9455 | 23.552 | 14.2159 | 9.871% | 19.74% | 35.73% | 21.61% | 13.04% | 108.9886 | 27.8197 | 0.47829 | 20.51 | 45.0881 | 15.76% | 30.21% | 0.11197 | 26.8716 | 71.3743 | 17129.8402 | Glasersatz 3-IV | -2012.061 | -10.51% | Öl-Heizung | 23791.4447 | 6166.7425 | -2794.5292 | -10.51% | -724.342 | -10.51% | 600.7303 | 150.0512 | - | - | - | - | 600.7303 | 21.5% | 150.0512 | 20.72% | JA | JA | JA
16816 | D | E2 | XX | 17.73% | 3V | FW | FEWA | EFH-2 | D_E2_XX_18%_3V-FEWA | 71.3743 | 2000 | Davos | 17.73% | 20% | 22.01% | Normal | Medium | 240 | 12 | 10 | 2 | 3 | II | 120 | 120 | 217.2 | 46.8 | 10.7584 | 21.5168 | 38.9455 | 23.552 | 14.2159 | 9.871% | 19.74% | 35.73% | 21.61% | 13.04% | 108.9886 | 27.8197 | 0.47829 | 20.51 | 45.0881 | 15.76% | 30.21% | 0.11197 | 26.8716 | 71.3743 | 17129.8402 | Glasersatz 3-IV | -2012.061 | -10.51% | Fernwärme | 6751.1723 | 1326.0512 | -792.9888 | -10.51% | -155.7572 | -10.51% | 600.7303 | 150.0512 | - | - | - | - | 600.7303 | 75.76% | 150.0512 | 96.34% | JA | JA | JA
16817 | D | E2 | XX | 17.73% | 3V | W1 | LWMX | EFH-2 | D_E2_XX_18%_3V-LWMX | 71.3743 | 2000 | Davos | 17.73% | 20% | 22.01% | Normal | Medium | 240 | 12 | 10 | 2 | 3 | II | 120 | 120 | 217.2 | 46.8 | 10.7584 | 21.5168 | 38.9455 | 23.552 | 14.2159 | 9.871% | 19.74% | 35.73% | 21.61% | 13.04% | 108.9886 | 27.8197 | 0.47829 | 20.51 | 45.0881 | 15.76% | 30.21% | 0.11197 | 26.8716 | 71.3743 | 17129.8402 | Glasersatz 3-IV | -2012.061 | -10.51% | WP LW CH Mix | 13429.7947 | 993.5307 | -1577.4558 | -10.51% | -116.6995 | -10.51% | 600.7303 | 150.0512 | - | - | - | - | 600.7303 | 38.08% | 150.0512 | 128.6% | JA | NEIN | JA
16818 | D | E2 | XX | 17.73% | 3V | W2 | LWCH | EFH-2 | D_E2_XX_18%_3V-LWCH | 71.3743 | 2000 | Davos | 17.73% | 20% | 22.01% | Normal | Medium | 240 | 12 | 10 | 2 | 3 | II | 120 | 120 | 217.2 | 46.8 | 10.7584 | 21.5168 | 38.9455 | 23.552 | 14.2159 | 9.871% | 19.74% | 35.73% | 21.61% | 13.04% | 108.9886 | 27.8197 | 0.47829 | 20.51 | 45.0881 | 15.76% | 30.21% | 0.11197 | 26.8716 | 71.3743 | 17129.8402 | Glasersatz 3-IV | -2012.061 | -10.51% | WP LW CH Zer | 424.82 | 296.3462 | -49.8991 | -10.51% | -34.8087 | -10.51% | 600.7303 | 150.0512 | - | - | - | - | 600.7303 | 1204% | 150.0512 | 431.1% | NEIN | NEIN | NEIN
16819 | D | E2 | XX | 17.73% | 3V | W3 | ERMX | EFH-2 | D_E2_XX_18%_3V-ERMX | 71.3743 | 2000 | Davos | 17.73% | 20% | 22.01% | Normal | Medium | 240 | 12 | 10 | 2 | 3 | II | 120 | 120 | 217.2 | 46.8 | 10.7584 | 21.5168 | 38.9455 | 23.552 | 14.2159 | 9.871% | 19.74% | 35.73% | 21.61% | 13.04% | 108.9886 | 27.8197 | 0.47829 | 20.51 | 45.0881 | 15.76% | 30.21% | 0.11197 | 26.8716 | 71.3743 | 17129.8402 | Glasersatz 3-IV | -2012.061 | -10.51% | WP E CH Mix | 7211.6627 | 599.5444 | -847.0777 | -10.51% | -70.4221 | -10.51% | 600.7303 | 150.0512 | - | - | - | - | 600.7303 | 70.92% | 150.0512 | 213.1% | JA | NEIN | JA
16820 | D | E2 | XX | 17.73% | 3V | ST | SOTH | EFH-2 | D_E2_XX_18%_3V-SOTH | 71.3743 | 2000 | Davos | 17.73% | 20% | 22.01% | Normal | Medium | 240 | 12 | 10 | 2 | 3 | II | 120 | 120 | 217.2 | 46.8 | 10.7584 | 21.5168 | 38.9455 | 23.552 | 14.2159 | 9.871% | 19.74% | 35.73% | 21.61% | 13.04% | 108.9886 | 27.8197 | 0.47829 | 20.51 | 45.0881 | 15.76% | 30.21% | 0.11197 | 26.8716 | 71.3743 | 17129.8402 | Glasersatz 3-IV | -2012.061 | -10.51% | Solarthermie | 1208.1045 | 297.5183 | -141.9033 | -10.51% | -34.9463 | -10.51% | 600.7303 | 150.0512 | - | - | - | - | 600.7303 | 423.3% | 150.0512 | 429.4% | NEIN | NEIN | NEIN
16821 | D | E2 | XX | 17.73% | 3V | HS | HO-SC | EFH-2 | D_E2_XX_18%_3V-HO-SC | 71.3743 | 2000 | Davos | 17.73% | 20% | 22.01% | Normal | Medium | 240 | 12 | 10 | 2 | 3 | II | 120 | 120 | 217.2 | 46.8 | 10.7584 | 21.5168 | 38.9455 | 23.552 | 14.2159 | 9.871% | 19.74% | 35.73% | 21.61% | 13.04% | 108.9886 | 27.8197 | 0.47829 | 20.51 | 45.0881 | 15.76% | 30.21% | 0.11197 | 26.8716 | 71.3743 | 17129.8402 | Glasersatz 3-IV | -2012.061 | -10.51% | Holz Schnitzel | 618.6895 | 215.6345 | -72.6709 | -10.51% | -25.3283 | -10.51% | 600.7303 | 150.0512 | - | - | - | - | 600.7303 | 826.6% | 150.0512 | 592.4% | NEIN | NEIN | NEIN
16822 | D | E2 | XX | 17.73% | VK | ÖL | ÖL-HE | EFH-2 | D_E2_XX_18%_VK-ÖL-HE | 75.4966 | 2000 | Davos | 17.73% | 20% | 22.01% | Normal | Medium | 240 | 12 | 10 | 2 | 3 | II | 120 | 120 | 217.2 | 46.8 | 10.7584 | 21.5168 | 38.9455 | 27.1811 | 14.7603 | 9.507% | 19.01% | 34.42% | 24.02% | 13.04% | 113.1622 | 27.8197 | 0.46449 | 20.51 | 45.0881 | 14.86% | 27.74% | 0.077019 | 18.4846 | 75.4966 | 18119.192 | Glasersatz Vakuum | -1022.7092 | -5.343% | Öl-Heizung | 25165.5445 | 6522.9091 | -1420.4294 | -5.343% | -368.1753 | -5.343% | 638.8081 | 156.2529 | - | - | - | - | 638.8081 | 44.97% | 156.2529 | 42.44% | JA | JA | JA
16823 | D | E2 | XX | 17.73% | VK | FW | FEWA | EFH-2 | D_E2_XX_18%_VK-FEWA | 75.4966 | 2000 | Davos | 17.73% | 20% | 22.01% | Normal | Medium | 240 | 12 | 10 | 2 | 3 | II | 120 | 120 | 217.2 | 46.8 | 10.7584 | 21.5168 | 38.9455 | 27.1811 | 14.7603 | 9.507% | 19.01% | 34.42% | 24.02% | 13.04% | 113.1622 | 27.8197 | 0.46449 | 20.51 | 45.0881 | 14.86% | 27.74% | 0.077019 | 18.4846 | 75.4966 | 18119.192 | Glasersatz Vakuum | -1022.7092 | -5.343% | Fernwärme | 7141.0933 | 1402.6386 | -403.0677 | -5.343% | -79.1697 | -5.343% | 638.8081 | 156.2529 | - | - | - | - | 638.8081 | 158.5% | 156.2529 | 197.4% | NEIN | NEIN | NEIN
16824 | D | E2 | XX | 17.73% | VK | W1 | LWMX | EFH-2 | D_E2_XX_18%_VK-LWMX | 75.4966 | 2000 | Davos | 17.73% | 20% | 22.01% | Normal | Medium | 240 | 12 | 10 | 2 | 3 | II | 120 | 120 | 217.2 | 46.8 | 10.7584 | 21.5168 | 38.9455 | 27.1811 | 14.7603 | 9.507% | 19.01% | 34.42% | 24.02% | 13.04% | 113.1622 | 27.8197 | 0.46449 | 20.51 | 45.0881 | 14.86% | 27.74% | 0.077019 | 18.4846 | 75.4966 | 18119.192 | Glasersatz Vakuum | -1022.7092 | -5.343% | WP LW CH Mix | 14205.4465 | 1050.9131 | -801.804 | -5.343% | -59.3171 | -5.343% | 638.8081 | 156.2529 | - | - | - | - | 638.8081 | 79.67% | 156.2529 | 263.4% | JA | NEIN | JA
16825 | D | E2 | XX | 17.73% | VK | W2 | LWCH | EFH-2 | D_E2_XX_18%_VK-LWCH | 75.4966 | 2000 | Davos | 17.73% | 20% | 22.01% | Normal | Medium | 240 | 12 | 10 | 2 | 3 | II | 120 | 120 | 217.2 | 46.8 | 10.7584 | 21.5168 | 38.9455 | 27.1811 | 14.7603 | 9.507% | 19.01% | 34.42% | 24.02% | 13.04% | 113.1622 | 27.8197 | 0.46449 | 20.51 | 45.0881 | 14.86% | 27.74% | 0.077019 | 18.4846 | 75.4966 | 18119.192 | Glasersatz Vakuum | -1022.7092 | -5.343% | WP LW CH Zer | 449.356 | 313.462 | -25.3632 | -5.343% | -17.6929 | -5.343% | 638.8081 | 156.2529 | - | - | - | - | 638.8081 | 2519% | 156.2529 | 883.1% | NEIN | NEIN | NEIN
16826 | D | E2 | XX | 17.73% | VK | W3 | ERMX | EFH-2 | D_E2_XX_18%_VK-ERMX | 75.4966 | 2000 | Davos | 17.73% | 20% | 22.01% | Normal | Medium | 240 | 12 | 10 | 2 | 3 | II | 120 | 120 | 217.2 | 46.8 | 10.7584 | 21.5168 | 38.9455 | 27.1811 | 14.7603 | 9.507% | 19.01% | 34.42% | 24.02% | 13.04% | 113.1622 | 27.8197 | 0.46449 | 20.51 | 45.0881 | 14.86% | 27.74% | 0.077019 | 18.4846 | 75.4966 | 18119.192 | Glasersatz Vakuum | -1022.7092 | -5.343% | WP E CH Mix | 7628.1798 | 634.1717 | -430.5606 | -5.343% | -35.7948 | -5.343% | 638.8081 | 156.2529 | - | - | - | - | 638.8081 | 148.4% | 156.2529 | 436.5% | NEIN | NEIN | NEIN
16827 | D | E2 | XX | 17.73% | VK | ST | SOTH | EFH-2 | D_E2_XX_18%_VK-SOTH | 75.4966 | 2000 | Davos | 17.73% | 20% | 22.01% | Normal | Medium | 240 | 12 | 10 | 2 | 3 | II | 120 | 120 | 217.2 | 46.8 | 10.7584 | 21.5168 | 38.9455 | 27.1811 | 14.7603 | 9.507% | 19.01% | 34.42% | 24.02% | 13.04% | 113.1622 | 27.8197 | 0.46449 | 20.51 | 45.0881 | 14.86% | 27.74% | 0.077019 | 18.4846 | 75.4966 | 18119.192 | Glasersatz Vakuum | -1022.7092 | -5.343% | Solarthermie | 1277.8799 | 314.7018 | -72.1279 | -5.343% | -17.7628 | -5.343% | 638.8081 | 156.2529 | - | - | - | - | 638.8081 | 885.7% | 156.2529 | 879.7% | NEIN | NEIN | NEIN
16828 | D | E2 | XX | 17.73% | VK | HS | HO-SC | EFH-2 | D_E2_XX_18%_VK-HO-SC | 75.4966 | 2000 | Davos | 17.73% | 20% | 22.01% | Normal | Medium | 240 | 12 | 10 | 2 | 3 | II | 120 | 120 | 217.2 | 46.8 | 10.7584 | 21.5168 | 38.9455 | 27.1811 | 14.7603 | 9.507% | 19.01% | 34.42% | 24.02% | 13.04% | 113.1622 | 27.8197 | 0.46449 | 20.51 | 45.0881 | 14.86% | 27.74% | 0.077019 | 18.4846 | 75.4966 | 18119.192 | Glasersatz Vakuum | -1022.7092 | -5.343% | Holz Schnitzel | 654.4226 | 228.0887 | -36.9379 | -5.343% | -12.8741 | -5.343% | 638.8081 | 156.2529 | - | - | - | - | 638.8081 | 1729% | 156.2529 | 1214% | NEIN | NEIN | NEIN
16829 | D | E2 | XX | 17.73% | VA | ÖL | ÖL-HE | EFH-2 | D_E2_XX_18%_VA-ÖL-HE | 77.1752 | 2000 | Davos | 17.73% | 20% | 22.01% | Normal | Medium | 240 | 12 | 10 | 2 | 3 | II | 120 | 120 | 217.2 | 46.8 | 10.7584 | 21.5168 | 38.9455 | 32.541 | 15.5643 | 9.016% | 18.03% | 32.64% | 27.27% | 13.04% | 119.326 | 27.8197 | 0.47552 | 20.51 | 49.5969 | 16.03% | 30.56% | 0.095936 | 23.0247 | 77.1752 | 18522.0511 | Glasaufdopplung | -619.8502 | -3.238% | Öl-Heizung | 25725.0709 | 6667.9384 | -860.903 | -3.238% | -223.1461 | -3.238% | 256.144 | 59.3095 | - | - | - | - | 256.144 | 29.75% | 59.3095 | 26.58% | JA | JA | JA
16830 | D | E2 | XX | 17.73% | VA | FW | FEWA | EFH-2 | D_E2_XX_18%_VA-FEWA | 77.1752 | 2000 | Davos | 17.73% | 20% | 22.01% | Normal | Medium | 240 | 12 | 10 | 2 | 3 | II | 120 | 120 | 217.2 | 46.8 | 10.7584 | 21.5168 | 38.9455 | 32.541 | 15.5643 | 9.016% | 18.03% | 32.64% | 27.27% | 13.04% | 119.326 | 27.8197 | 0.47552 | 20.51 | 49.5969 | 16.03% | 30.56% | 0.095936 | 23.0247 | 77.1752 | 18522.0511 | Glasaufdopplung | -619.8502 | -3.238% | Fernwärme | 7299.8672 | 1433.8247 | -244.2939 | -3.238% | -47.9837 | -3.238% | 256.144 | 59.3095 | - | - | - | - | 256.144 | 104.9% | 59.3095 | 123.6% | NEIN | NEIN | NEIN
16831 | D | E2 | XX | 17.73% | VA | W1 | LWMX | EFH-2 | D_E2_XX_18%_VA-LWMX | 77.1752 | 2000 | Davos | 17.73% | 20% | 22.01% | Normal | Medium | 240 | 12 | 10 | 2 | 3 | II | 120 | 120 | 217.2 | 46.8 | 10.7584 | 21.5168 | 38.9455 | 32.541 | 15.5643 | 9.016% | 18.03% | 32.64% | 27.27% | 13.04% | 119.326 | 27.8197 | 0.47552 | 20.51 | 49.5969 | 16.03% | 30.56% | 0.095936 | 23.0247 | 77.1752 | 18522.0511 | Glasaufdopplung | -619.8502 | -3.238% | WP LW CH Mix | 14521.288 | 1074.279 | -485.9625 | -3.238% | -35.9513 | -3.238% | 256.144 | 59.3095 | - | - | - | - | 256.144 | 52.71% | 59.3095 | 165% | JA | NEIN | JA
16832 | D | E2 | XX | 17.73% | VA | W2 | LWCH | EFH-2 | D_E2_XX_18%_VA-LWCH | 77.1752 | 2000 | Davos | 17.73% | 20% | 22.01% | Normal | Medium | 240 | 12 | 10 | 2 | 3 | II | 120 | 120 | 217.2 | 46.8 | 10.7584 | 21.5168 | 38.9455 | 32.541 | 15.5643 | 9.016% | 18.03% | 32.64% | 27.27% | 13.04% | 119.326 | 27.8197 | 0.47552 | 20.51 | 49.5969 | 16.03% | 30.56% | 0.095936 | 23.0247 | 77.1752 | 18522.0511 | Glasaufdopplung | -619.8502 | -3.238% | WP LW CH Zer | 459.3469 | 320.4315 | -15.3723 | -3.238% | -10.7234 | -3.238% | 256.144 | 59.3095 | - | - | - | - | 256.144 | 1666% | 59.3095 | 553.1% | NEIN | NEIN | NEIN
16833 | D | E2 | XX | 17.73% | VA | W3 | ERMX | EFH-2 | D_E2_XX_18%_VA-ERMX | 77.1752 | 2000 | Davos | 17.73% | 20% | 22.01% | Normal | Medium | 240 | 12 | 10 | 2 | 3 | II | 120 | 120 | 217.2 | 46.8 | 10.7584 | 21.5168 | 38.9455 | 32.541 | 15.5643 | 9.016% | 18.03% | 32.64% | 27.27% | 13.04% | 119.326 | 27.8197 | 0.47552 | 20.51 | 49.5969 | 16.03% | 30.56% | 0.095936 | 23.0247 | 77.1752 | 18522.0511 | Glasaufdopplung | -619.8502 | -3.238% | WP E CH Mix | 7797.7835 | 648.2718 | -260.9569 | -3.238% | -21.6948 | -3.238% | 256.144 | 59.3095 | - | - | - | - | 256.144 | 98.16% | 59.3095 | 273.4% | JA | NEIN | JA
16834 | D | E2 | XX | 17.73% | VA | ST | SOTH | EFH-2 | D_E2_XX_18%_VA-SOTH | 77.1752 | 2000 | Davos | 17.73% | 20% | 22.01% | Normal | Medium | 240 | 12 | 10 | 2 | 3 | II | 120 | 120 | 217.2 | 46.8 | 10.7584 | 21.5168 | 38.9455 | 32.541 | 15.5643 | 9.016% | 18.03% | 32.64% | 27.27% | 13.04% | 119.326 | 27.8197 | 0.47552 | 20.51 | 49.5969 | 16.03% | 30.56% | 0.095936 | 23.0247 | 77.1752 | 18522.0511 | Glasaufdopplung | -619.8502 | -3.238% | Solarthermie | 1306.292 | 321.6988 | -43.7157 | -3.238% | -10.7658 | -3.238% | 256.144 | 59.3095 | - | - | - | - | 256.144 | 585.9% | 59.3095 | 550.9% | NEIN | NEIN | NEIN
16835 | D | E2 | XX | 17.73% | VA | HS | HO-SC | EFH-2 | D_E2_XX_18%_VA-HO-SC | 77.1752 | 2000 | Davos | 17.73% | 20% | 22.01% | Normal | Medium | 240 | 12 | 10 | 2 | 3 | II | 120 | 120 | 217.2 | 46.8 | 10.7584 | 21.5168 | 38.9455 | 32.541 | 15.5643 | 9.016% | 18.03% | 32.64% | 27.27% | 13.04% | 119.326 | 27.8197 | 0.47552 | 20.51 | 49.5969 | 16.03% | 30.56% | 0.095936 | 23.0247 | 77.1752 | 18522.0511 | Glasaufdopplung | -619.8502 | -3.238% | Holz Schnitzel | 668.9729 | 233.1599 | -22.3875 | -3.238% | -7.8028 | -3.238% | 256.144 | 59.3095 | - | - | - | - | 256.144 | 1144% | 59.3095 | 760.1% | NEIN | NEIN | NEIN
16836 | D | E2 | XX | 17.73% | HO | ÖL | ÖL-HE | EFH-2 | D_E2_XX_18%_HO-ÖL-HE | 69.4139 | 2000 | Davos | 17.73% | 20% | 22.01% | Normal | Medium | 240 | 12 | 10 | 2 | 3 | II | 120 | 120 | 217.2 | 46.8 | 10.7584 | 21.5168 | 38.9455 | 21.8175 | 13.9557 | 10.06% | 20.11% | 36.4% | 20.39% | 13.04% | 106.994 | 27.8197 | 0.48511 | 20.51 | 45.0881 | 16.22% | 31.51% | 0.13527 | 32.4641 | 69.4139 | 16659.3266 | Fensterersatz H | -2482.5747 | -12.97% | Öl-Heizung | 23137.9536 | 5997.3576 | -3448.0204 | -12.97% | -893.7269 | -12.97% | 500.6086 | 125.0426 | 209.256 | 44.0289 | - | - | 709.8646 | 20.59% | 169.0716 | 18.92% | JA | JA | JA
16837 | D | E2 | XX | 17.73% | HO | FW | FEWA | EFH-2 | D_E2_XX_18%_HO-FEWA | 69.4139 | 2000 | Davos | 17.73% | 20% | 22.01% | Normal | Medium | 240 | 12 | 10 | 2 | 3 | II | 120 | 120 | 217.2 | 46.8 | 10.7584 | 21.5168 | 38.9455 | 21.8175 | 13.9557 | 10.06% | 20.11% | 36.4% | 20.39% | 13.04% | 106.994 | 27.8197 | 0.48511 | 20.51 | 45.0881 | 16.22% | 31.51% | 0.13527 | 32.4641 | 69.4139 | 16659.3266 | Fensterersatz H | -2482.5747 | -12.97% | Fernwärme | 6565.7346 | 1289.6279 | -978.4265 | -12.97% | -192.1805 | -12.97% | 500.6086 | 125.0426 | 209.256 | 44.0289 | - | - | 709.8646 | 72.55% | 169.0716 | 87.98% | JA | JA | JA
16838 | D | E2 | XX | 17.73% | HO | W1 | LWMX | EFH-2 | D_E2_XX_18%_HO-LWMX | 69.4139 | 2000 | Davos | 17.73% | 20% | 22.01% | Normal | Medium | 240 | 12 | 10 | 2 | 3 | II | 120 | 120 | 217.2 | 46.8 | 10.7584 | 21.5168 | 38.9455 | 21.8175 | 13.9557 | 10.06% | 20.11% | 36.4% | 20.39% | 13.04% | 106.994 | 27.8197 | 0.48511 | 20.51 | 45.0881 | 16.22% | 31.51% | 0.13527 | 32.4641 | 69.4139 | 16659.3266 | Fensterersatz H | -2482.5747 | -12.97% | WP LW CH Mix | 13060.912 | 966.2409 | -1946.3385 | -12.97% | -143.9893 | -12.97% | 500.6086 | 125.0426 | 209.256 | 44.0289 | - | - | 709.8646 | 36.47% | 169.0716 | 117.4% | JA | NEIN | JA
16839 | D | E2 | XX | 17.73% | HO | W2 | LWCH | EFH-2 | D_E2_XX_18%_HO-LWCH | 69.4139 | 2000 | Davos | 17.73% | 20% | 22.01% | Normal | Medium | 240 | 12 | 10 | 2 | 3 | II | 120 | 120 | 217.2 | 46.8 | 10.7584 | 21.5168 | 38.9455 | 21.8175 | 13.9557 | 10.06% | 20.11% | 36.4% | 20.39% | 13.04% | 106.994 | 27.8197 | 0.48511 | 20.51 | 45.0881 | 16.22% | 31.51% | 0.13527 | 32.4641 | 69.4139 | 16659.3266 | Fensterersatz H | -2482.5747 | -12.97% | WP LW CH Zer | 413.1513 | 288.2063 | -61.5679 | -12.97% | -42.9485 | -12.97% | 500.6086 | 125.0426 | 209.256 | 44.0289 | - | - | 709.8646 | 1153% | 169.0716 | 393.7% | NEIN | NEIN | NEIN
16840 | D | E2 | XX | 17.73% | HO | W3 | ERMX | EFH-2 | D_E2_XX_18%_HO-ERMX | 69.4139 | 2000 | Davos | 17.73% | 20% | 22.01% | Normal | Medium | 240 | 12 | 10 | 2 | 3 | II | 120 | 120 | 217.2 | 46.8 | 10.7584 | 21.5168 | 38.9455 | 21.8175 | 13.9557 | 10.06% | 20.11% | 36.4% | 20.39% | 13.04% | 106.994 | 27.8197 | 0.48511 | 20.51 | 45.0881 | 16.22% | 31.51% | 0.13527 | 32.4641 | 69.4139 | 16659.3266 | Fensterersatz H | -2482.5747 | -12.97% | WP E CH Mix | 7013.5765 | 583.0764 | -1045.1639 | -12.97% | -86.8901 | -12.97% | 500.6086 | 125.0426 | 209.256 | 44.0289 | - | - | 709.8646 | 67.92% | 169.0716 | 194.6% | JA | NEIN | JA
16841 | D | E2 | XX | 17.73% | HO | ST | SOTH | EFH-2 | D_E2_XX_18%_HO-SOTH | 69.4139 | 2000 | Davos | 17.73% | 20% | 22.01% | Normal | Medium | 240 | 12 | 10 | 2 | 3 | II | 120 | 120 | 217.2 | 46.8 | 10.7584 | 21.5168 | 38.9455 | 21.8175 | 13.9557 | 10.06% | 20.11% | 36.4% | 20.39% | 13.04% | 106.994 | 27.8197 | 0.48511 | 20.51 | 45.0881 | 16.22% | 31.51% | 0.13527 | 32.4641 | 69.4139 | 16659.3266 | Fensterersatz H | -2482.5747 | -12.97% | Solarthermie | 1174.9209 | 289.3462 | -175.0868 | -12.97% | -43.1184 | -12.97% | 500.6086 | 125.0426 | 209.256 | 44.0289 | - | - | 709.8646 | 405.4% | 169.0716 | 392.1% | NEIN | NEIN | NEIN
16842 | D | E2 | XX | 17.73% | HO | HS | HO-SC | EFH-2 | D_E2_XX_18%_HO-HO-SC | 69.4139 | 2000 | Davos | 17.73% | 20% | 22.01% | Normal | Medium | 240 | 12 | 10 | 2 | 3 | II | 120 | 120 | 217.2 | 46.8 | 10.7584 | 21.5168 | 38.9455 | 21.8175 | 13.9557 | 10.06% | 20.11% | 36.4% | 20.39% | 13.04% | 106.994 | 27.8197 | 0.48511 | 20.51 | 45.0881 | 16.22% | 31.51% | 0.13527 | 32.4641 | 69.4139 | 16659.3266 | Fensterersatz H | -2482.5747 | -12.97% | Holz Schnitzel | 601.6957 | 209.7115 | -89.6648 | -12.97% | -31.2512 | -12.97% | 500.6086 | 125.0426 | 209.256 | 44.0289 | - | - | 709.8646 | 791.7% | 169.0716 | 541% | NEIN | NEIN | NEIN
16843 | D | E2 | XX | 17.73% | HM | ÖL | ÖL-HE | EFH-2 | D_E2_XX_18%_HM-ÖL-HE | 70.0665 | 2000 | Davos | 17.73% | 20% | 22.01% | Normal | Medium | 240 | 12 | 10 | 2 | 3 | II | 120 | 120 | 217.2 | 46.8 | 10.7584 | 21.5168 | 38.9455 | 22.3956 | 14.0425 | 9.993% | 19.99% | 36.17% | 20.8% | 13.04% | 107.6588 | 27.8197 | 0.48282 | 20.51 | 45.0881 | 16.07% | 31.07% | 0.12692 | 30.4601 | 70.0665 | 16815.9594 | Fensterersatz HM | -2325.9419 | -12.15% | Öl-Heizung | 23355.4991 | 6053.7454 | -3230.4748 | -12.15% | -837.3391 | -12.15% | 500.6086 | 125.0426 | 273.6357 | 59.9573 | - | - | 774.2443 | 23.97% | 185 | 22.09% | JA | JA | JA
16844 | D | E2 | XX | 17.73% | HM | FW | FEWA | EFH-2 | D_E2_XX_18%_HM-FEWA | 70.0665 | 2000 | Davos | 17.73% | 20% | 22.01% | Normal | Medium | 240 | 12 | 10 | 2 | 3 | II | 120 | 120 | 217.2 | 46.8 | 10.7584 | 21.5168 | 38.9455 | 22.3956 | 14.0425 | 9.993% | 19.99% | 36.17% | 20.8% | 13.04% | 107.6588 | 27.8197 | 0.48282 | 20.51 | 45.0881 | 16.07% | 31.07% | 0.12692 | 30.4601 | 70.0665 | 16815.9594 | Fensterersatz HM | -2325.9419 | -12.15% | Fernwärme | 6627.4663 | 1301.7531 | -916.6947 | -12.15% | -180.0553 | -12.15% | 500.6086 | 125.0426 | 273.6357 | 59.9573 | - | - | 774.2443 | 84.46% | 185 | 102.7% | JA | NEIN | JA
16845 | D | E2 | XX | 17.73% | HM | W1 | LWMX | EFH-2 | D_E2_XX_18%_HM-LWMX | 70.0665 | 2000 | Davos | 17.73% | 20% | 22.01% | Normal | Medium | 240 | 12 | 10 | 2 | 3 | II | 120 | 120 | 217.2 | 46.8 | 10.7584 | 21.5168 | 38.9455 | 22.3956 | 14.0425 | 9.993% | 19.99% | 36.17% | 20.8% | 13.04% | 107.6588 | 27.8197 | 0.48282 | 20.51 | 45.0881 | 16.07% | 31.07% | 0.12692 | 30.4601 | 70.0665 | 16815.9594 | Fensterersatz HM | -2325.9419 | -12.15% | WP LW CH Mix | 13183.7121 | 975.3256 | -1823.5384 | -12.15% | -134.9046 | -12.15% | 500.6086 | 125.0426 | 273.6357 | 59.9573 | - | - | 774.2443 | 42.46% | 185 | 137.1% | JA | NEIN | JA
16846 | D | E2 | XX | 17.73% | HM | W2 | LWCH | EFH-2 | D_E2_XX_18%_HM-LWCH | 70.0665 | 2000 | Davos | 17.73% | 20% | 22.01% | Normal | Medium | 240 | 12 | 10 | 2 | 3 | II | 120 | 120 | 217.2 | 46.8 | 10.7584 | 21.5168 | 38.9455 | 22.3956 | 14.0425 | 9.993% | 19.99% | 36.17% | 20.8% | 13.04% | 107.6588 | 27.8197 | 0.48282 | 20.51 | 45.0881 | 16.07% | 31.07% | 0.12692 | 30.4601 | 70.0665 | 16815.9594 | Fensterersatz HM | -2325.9419 | -12.15% | WP LW CH Zer | 417.0358 | 290.9161 | -57.6834 | -12.15% | -40.2388 | -12.15% | 500.6086 | 125.0426 | 273.6357 | 59.9573 | - | - | 774.2443 | 1342% | 185 | 459.8% | NEIN | NEIN | NEIN
16847 | D | E2 | XX | 17.73% | HM | W3 | ERMX | EFH-2 | D_E2_XX_18%_HM-ERMX | 70.0665 | 2000 | Davos | 17.73% | 20% | 22.01% | Normal | Medium | 240 | 12 | 10 | 2 | 3 | II | 120 | 120 | 217.2 | 46.8 | 10.7584 | 21.5168 | 38.9455 | 22.3956 | 14.0425 | 9.993% | 19.99% | 36.17% | 20.8% | 13.04% | 107.6588 | 27.8197 | 0.48282 | 20.51 | 45.0881 | 16.07% | 31.07% | 0.12692 | 30.4601 | 70.0665 | 16815.9594 | Fensterersatz HM | -2325.9419 | -12.15% | WP E CH Mix | 7079.5189 | 588.5586 | -979.2215 | -12.15% | -81.408 | -12.15% | 500.6086 | 125.0426 | 273.6357 | 59.9573 | - | - | 774.2443 | 79.07% | 185 | 227.3% | JA | NEIN | JA
16848 | D | E2 | XX | 17.73% | HM | ST | SOTH | EFH-2 | D_E2_XX_18%_HM-SOTH | 70.0665 | 2000 | Davos | 17.73% | 20% | 22.01% | Normal | Medium | 240 | 12 | 10 | 2 | 3 | II | 120 | 120 | 217.2 | 46.8 | 10.7584 | 21.5168 | 38.9455 | 22.3956 | 14.0425 | 9.993% | 19.99% | 36.17% | 20.8% | 13.04% | 107.6588 | 27.8197 | 0.48282 | 20.51 | 45.0881 | 16.07% | 31.07% | 0.12692 | 30.4601 | 70.0665 | 16815.9594 | Fensterersatz HM | -2325.9419 | -12.15% | Solarthermie | 1185.9677 | 292.0667 | -164.0401 | -12.15% | -40.3979 | -12.15% | 500.6086 | 125.0426 | 273.6357 | 59.9573 | - | - | 774.2443 | 472% | 185 | 457.9% | NEIN | NEIN | NEIN
16849 | D | E2 | XX | 17.73% | HM | HS | HO-SC | EFH-2 | D_E2_XX_18%_HM-HO-SC | 70.0665 | 2000 | Davos | 17.73% | 20% | 22.01% | Normal | Medium | 240 | 12 | 10 | 2 | 3 | II | 120 | 120 | 217.2 | 46.8 | 10.7584 | 21.5168 | 38.9455 | 22.3956 | 14.0425 | 9.993% | 19.99% | 36.17% | 20.8% | 13.04% | 107.6588 | 27.8197 | 0.48282 | 20.51 | 45.0881 | 16.07% | 31.07% | 0.12692 | 30.4601 | 70.0665 | 16815.9594 | Fensterersatz HM | -2325.9419 | -12.15% | Holz Schnitzel | 607.3529 | 211.6833 | -84.0075 | -12.15% | -29.2795 | -12.15% | 500.6086 | 125.0426 | 273.6357 | 59.9573 | - | - | 774.2443 | 921.6% | 185 | 631.8% | NEIN | NEIN | NEIN
16850 | D | E2 | XX | 17.73% | KU | ÖL | ÖL-HE | EFH-2 | D_E2_XX_18%_KU-ÖL-HE | 68.7622 | 2000 | Davos | 17.73% | 20% | 22.01% | Normal | Medium | 240 | 12 | 10 | 2 | 3 | II | 120 | 120 | 217.2 | 46.8 | 10.7584 | 21.5168 | 38.9455 | 21.2393 | 13.869 | 10.12% | 20.24% | 36.63% | 19.98% | 13.04% | 106.3291 | 27.8197 | 0.48742 | 20.51 | 45.0881 | 16.38% | 31.96% | 0.14426 | 34.623 | 68.7622 | 16502.921 | Fensterersatz K | -2638.9802 | -13.79% | Öl-Heizung | 22920.7236 | 5941.0516 | -3665.2503 | -13.79% | -950.0329 | -13.79% | 500.6086 | 125.0426 | 342.363 | 66.1138 | - | - | 842.9716 | 23% | 191.1564 | 20.12% | JA | JA | JA
16851 | D | E2 | XX | 17.73% | KU | FW | FEWA | EFH-2 | D_E2_XX_18%_KU-FEWA | 68.7622 | 2000 | Davos | 17.73% | 20% | 22.01% | Normal | Medium | 240 | 12 | 10 | 2 | 3 | II | 120 | 120 | 217.2 | 46.8 | 10.7584 | 21.5168 | 38.9455 | 21.2393 | 13.869 | 10.12% | 20.24% | 36.63% | 19.98% | 13.04% | 106.3291 | 27.8197 | 0.48742 | 20.51 | 45.0881 | 16.38% | 31.96% | 0.14426 | 34.623 | 68.7622 | 16502.921 | Fensterersatz K | -2638.9802 | -13.79% | Fernwärme | 6504.0924 | 1277.5202 | -1040.0687 | -13.79% | -204.2881 | -13.79% | 500.6086 | 125.0426 | 342.363 | 66.1138 | - | - | 842.9716 | 81.05% | 191.1564 | 93.57% | JA | JA | JA
16852 | D | E2 | XX | 17.73% | KU | W1 | LWMX | EFH-2 | D_E2_XX_18%_KU-LWMX | 68.7622 | 2000 | Davos | 17.73% | 20% | 22.01% | Normal | Medium | 240 | 12 | 10 | 2 | 3 | II | 120 | 120 | 217.2 | 46.8 | 10.7584 | 21.5168 | 38.9455 | 21.2393 | 13.869 | 10.12% | 20.24% | 36.63% | 19.98% | 13.04% | 106.3291 | 27.8197 | 0.48742 | 20.51 | 45.0881 | 16.38% | 31.96% | 0.14426 | 34.623 | 68.7622 | 16502.921 | Fensterersatz K | -2638.9802 | -13.79% | WP LW CH Mix | 12938.2901 | 957.1694 | -2068.9605 | -13.79% | -153.0609 | -13.79% | 500.6086 | 125.0426 | 342.363 | 66.1138 | - | - | 842.9716 | 40.74% | 191.1564 | 124.9% | JA | NEIN | JA
16853 | D | E2 | XX | 17.73% | KU | W2 | LWCH | EFH-2 | D_E2_XX_18%_KU-LWCH | 68.7622 | 2000 | Davos | 17.73% | 20% | 22.01% | Normal | Medium | 240 | 12 | 10 | 2 | 3 | II | 120 | 120 | 217.2 | 46.8 | 10.7584 | 21.5168 | 38.9455 | 21.2393 | 13.869 | 10.12% | 20.24% | 36.63% | 19.98% | 13.04% | 106.3291 | 27.8197 | 0.48742 | 20.51 | 45.0881 | 16.38% | 31.96% | 0.14426 | 34.623 | 68.7622 | 16502.921 | Fensterersatz K | -2638.9802 | -13.79% | WP LW CH Zer | 409.2724 | 285.5005 | -65.4467 | -13.79% | -45.6544 | -13.79% | 500.6086 | 125.0426 | 342.363 | 66.1138 | - | - | 842.9716 | 1288% | 191.1564 | 418.7% | NEIN | NEIN | NEIN
16854 | D | E2 | XX | 17.73% | KU | W3 | ERMX | EFH-2 | D_E2_XX_18%_KU-ERMX | 68.7622 | 2000 | Davos | 17.73% | 20% | 22.01% | Normal | Medium | 240 | 12 | 10 | 2 | 3 | II | 120 | 120 | 217.2 | 46.8 | 10.7584 | 21.5168 | 38.9455 | 21.2393 | 13.869 | 10.12% | 20.24% | 36.63% | 19.98% | 13.04% | 106.3291 | 27.8197 | 0.48742 | 20.51 | 45.0881 | 16.38% | 31.96% | 0.14426 | 34.623 | 68.7622 | 16502.921 | Fensterersatz K | -2638.9802 | -13.79% | WP E CH Mix | 6947.7297 | 577.6022 | -1111.0107 | -13.79% | -92.3643 | -13.79% | 500.6086 | 125.0426 | 342.363 | 66.1138 | - | - | 842.9716 | 75.87% | 191.1564 | 207% | JA | NEIN | JA
16855 | D | E2 | XX | 17.73% | KU | ST | SOTH | EFH-2 | D_E2_XX_18%_KU-SOTH | 68.7622 | 2000 | Davos | 17.73% | 20% | 22.01% | Normal | Medium | 240 | 12 | 10 | 2 | 3 | II | 120 | 120 | 217.2 | 46.8 | 10.7584 | 21.5168 | 38.9455 | 21.2393 | 13.869 | 10.12% | 20.24% | 36.63% | 19.98% | 13.04% | 106.3291 | 27.8197 | 0.48742 | 20.51 | 45.0881 | 16.38% | 31.96% | 0.14426 | 34.623 | 68.7622 | 16502.921 | Fensterersatz K | -2638.9802 | -13.79% | Solarthermie | 1163.8902 | 286.6297 | -186.1176 | -13.79% | -45.8349 | -13.79% | 500.6086 | 125.0426 | 342.363 | 66.1138 | - | - | 842.9716 | 452.9% | 191.1564 | 417.1% | NEIN | NEIN | NEIN
16856 | D | E2 | XX | 17.73% | KU | HS | HO-SC | EFH-2 | D_E2_XX_18%_KU-HO-SC | 68.7622 | 2000 | Davos | 17.73% | 20% | 22.01% | Normal | Medium | 240 | 12 | 10 | 2 | 3 | II | 120 | 120 | 217.2 | 46.8 | 10.7584 | 21.5168 | 38.9455 | 21.2393 | 13.869 | 10.12% | 20.24% | 36.63% | 19.98% | 13.04% | 106.3291 | 27.8197 | 0.48742 | 20.51 | 45.0881 | 16.38% | 31.96% | 0.14426 | 34.623 | 68.7622 | 16502.921 | Fensterersatz K | -2638.9802 | -13.79% | Holz Schnitzel | 596.0467 | 207.7427 | -95.3138 | -13.79% | -33.2201 | -13.79% | 500.6086 | 125.0426 | 342.363 | 66.1138 | - | - | 842.9716 | 884.4% | 191.1564 | 575.4% | NEIN | NEIN | NEIN
16857 | D | E2 | XX | 17.73% | ME | ÖL | ÖL-HE | EFH-2 | D_E2_XX_18%_ME-ÖL-HE | 71.3743 | 2000 | Davos | 17.73% | 20% | 22.01% | Normal | Medium | 240 | 12 | 10 | 2 | 3 | II | 120 | 120 | 217.2 | 46.8 | 10.7584 | 21.5168 | 38.9455 | 23.552 | 14.2159 | 9.871% | 19.74% | 35.73% | 21.61% | 13.04% | 108.9886 | 27.8197 | 0.47829 | 20.51 | 45.0881 | 15.76% | 30.21% | 0.11197 | 26.8716 | 71.3743 | 17129.8402 | Fensterersatz M | -2012.061 | -10.51% | Öl-Heizung | 23791.4447 | 6166.7425 | -2794.5292 | -10.51% | -724.342 | -10.51% | 500.6086 | 125.0426 | 448.5054 | 106.9801 | - | - | 949.114 | 33.96% | 232.0228 | 32.03% | JA | JA | JA
16858 | D | E2 | XX | 17.73% | ME | FW | FEWA | EFH-2 | D_E2_XX_18%_ME-FEWA | 71.3743 | 2000 | Davos | 17.73% | 20% | 22.01% | Normal | Medium | 240 | 12 | 10 | 2 | 3 | II | 120 | 120 | 217.2 | 46.8 | 10.7584 | 21.5168 | 38.9455 | 23.552 | 14.2159 | 9.871% | 19.74% | 35.73% | 21.61% | 13.04% | 108.9886 | 27.8197 | 0.47829 | 20.51 | 45.0881 | 15.76% | 30.21% | 0.11197 | 26.8716 | 71.3743 | 17129.8402 | Fensterersatz M | -2012.061 | -10.51% | Fernwärme | 6751.1723 | 1326.0512 | -792.9888 | -10.51% | -155.7572 | -10.51% | 500.6086 | 125.0426 | 448.5054 | 106.9801 | - | - | 949.114 | 119.7% | 232.0228 | 149% | NEIN | NEIN | NEIN
16859 | D | E2 | XX | 17.73% | ME | W1 | LWMX | EFH-2 | D_E2_XX_18%_ME-LWMX | 71.3743 | 2000 | Davos | 17.73% | 20% | 22.01% | Normal | Medium | 240 | 12 | 10 | 2 | 3 | II | 120 | 120 | 217.2 | 46.8 | 10.7584 | 21.5168 | 38.9455 | 23.552 | 14.2159 | 9.871% | 19.74% | 35.73% | 21.61% | 13.04% | 108.9886 | 27.8197 | 0.47829 | 20.51 | 45.0881 | 15.76% | 30.21% | 0.11197 | 26.8716 | 71.3743 | 17129.8402 | Fensterersatz M | -2012.061 | -10.51% | WP LW CH Mix | 13429.7947 | 993.5307 | -1577.4558 | -10.51% | -116.6995 | -10.51% | 500.6086 | 125.0426 | 448.5054 | 106.9801 | - | - | 949.114 | 60.17% | 232.0228 | 198.8% | JA | NEIN | JA
16860 | D | E2 | XX | 17.73% | ME | W2 | LWCH | EFH-2 | D_E2_XX_18%_ME-LWCH | 71.3743 | 2000 | Davos | 17.73% | 20% | 22.01% | Normal | Medium | 240 | 12 | 10 | 2 | 3 | II | 120 | 120 | 217.2 | 46.8 | 10.7584 | 21.5168 | 38.9455 | 23.552 | 14.2159 | 9.871% | 19.74% | 35.73% | 21.61% | 13.04% | 108.9886 | 27.8197 | 0.47829 | 20.51 | 45.0881 | 15.76% | 30.21% | 0.11197 | 26.8716 | 71.3743 | 17129.8402 | Fensterersatz M | -2012.061 | -10.51% | WP LW CH Zer | 424.82 | 296.3462 | -49.8991 | -10.51% | -34.8087 | -10.51% | 500.6086 | 125.0426 | 448.5054 | 106.9801 | - | - | 949.114 | 1902% | 232.0228 | 666.6% | NEIN | NEIN | NEIN
16861 | D | E2 | XX | 17.73% | ME | W3 | ERMX | EFH-2 | D_E2_XX_18%_ME-ERMX | 71.3743 | 2000 | Davos | 17.73% | 20% | 22.01% | Normal | Medium | 240 | 12 | 10 | 2 | 3 | II | 120 | 120 | 217.2 | 46.8 | 10.7584 | 21.5168 | 38.9455 | 23.552 | 14.2159 | 9.871% | 19.74% | 35.73% | 21.61% | 13.04% | 108.9886 | 27.8197 | 0.47829 | 20.51 | 45.0881 | 15.76% | 30.21% | 0.11197 | 26.8716 | 71.3743 | 17129.8402 | Fensterersatz M | -2012.061 | -10.51% | WP E CH Mix | 7211.6627 | 599.5444 | -847.0777 | -10.51% | -70.4221 | -10.51% | 500.6086 | 125.0426 | 448.5054 | 106.9801 | - | - | 949.114 | 112% | 232.0228 | 329.5% | NEIN | NEIN | NEIN
16862 | D | E2 | XX | 17.73% | ME | ST | SOTH | EFH-2 | D_E2_XX_18%_ME-SOTH | 71.3743 | 2000 | Davos | 17.73% | 20% | 22.01% | Normal | Medium | 240 | 12 | 10 | 2 | 3 | II | 120 | 120 | 217.2 | 46.8 | 10.7584 | 21.5168 | 38.9455 | 23.552 | 14.2159 | 9.871% | 19.74% | 35.73% | 21.61% | 13.04% | 108.9886 | 27.8197 | 0.47829 | 20.51 | 45.0881 | 15.76% | 30.21% | 0.11197 | 26.8716 | 71.3743 | 17129.8402 | Fensterersatz M | -2012.061 | -10.51% | Solarthermie | 1208.1045 | 297.5183 | -141.9033 | -10.51% | -34.9463 | -10.51% | 500.6086 | 125.0426 | 448.5054 | 106.9801 | - | - | 949.114 | 668.8% | 232.0228 | 663.9% | NEIN | NEIN | NEIN
16863 | D | E2 | XX | 17.73% | ME | HS | HO-SC | EFH-2 | D_E2_XX_18%_ME-HO-SC | 71.3743 | 2000 | Davos | 17.73% | 20% | 22.01% | Normal | Medium | 240 | 12 | 10 | 2 | 3 | II | 120 | 120 | 217.2 | 46.8 | 10.7584 | 21.5168 | 38.9455 | 23.552 | 14.2159 | 9.871% | 19.74% | 35.73% | 21.61% | 13.04% | 108.9886 | 27.8197 | 0.47829 | 20.51 | 45.0881 | 15.76% | 30.21% | 0.11197 | 26.8716 | 71.3743 | 17129.8402 | Fensterersatz M | -2012.061 | -10.51% | Holz Schnitzel | 618.6895 | 215.6345 | -72.6709 | -10.51% | -25.3283 | -10.51% | 500.6086 | 125.0426 | 448.5054 | 106.9801 | - | - | 949.114 | 1306% | 232.0228 | 916.1% | NEIN | NEIN | NEIN
16864 | D | E2 | XX | 17.73% | GH | ÖL | ÖL-HE | EFH-2 | D_E2_XX_18%_GH-ÖL-HE | 39.3084 | 2000 | Davos | 17.73% | 20% | 22.01% | Normal | Medium | 240 | 12 | 10 | 2 | 3 | II | 120 | 120 | 217.2 | 46.8 | 8.9654 | 10.7584 | 22.0691 | 21.8175 | 12.7221 | 11.75% | 14.09% | 28.91% | 28.58% | 16.67% | 76.3324 | 27.8197 | 0.62259 | 20.51 | 45.0881 | 26.95% | 71.41% | 0.51456 | 123.4956 | 39.3084 | 9434.0185 | Gebäudehülle | -9707.8827 | -50.72% | Öl-Heizung | 13102.8034 | 3396.2466 | -13483.1705 | -50.72% | -3494.8378 | -50.72% | 500.6086 | 125.0426 | 278.1506 | 57.4585 | 2461.92 | 673.2 | 3240.6792 | 24.03% | 855.7012 | 24.48% | JA | JA | JA
16865 | D | E2 | XX | 17.73% | GH | FW | FEWA | EFH-2 | D_E2_XX_18%_GH-FEWA | 39.3084 | 2000 | Davos | 17.73% | 20% | 22.01% | Normal | Medium | 240 | 12 | 10 | 2 | 3 | II | 120 | 120 | 217.2 | 46.8 | 8.9654 | 10.7584 | 22.0691 | 21.8175 | 12.7221 | 11.75% | 14.09% | 28.91% | 28.58% | 16.67% | 76.3324 | 27.8197 | 0.62259 | 20.51 | 45.0881 | 26.95% | 71.41% | 0.51456 | 123.4956 | 39.3084 | 9434.0185 | Gebäudehülle | -9707.8827 | -50.72% | Fernwärme | 3718.1132 | 730.304 | -3826.0479 | -50.72% | -751.5043 | -50.72% | 500.6086 | 125.0426 | 278.1506 | 57.4585 | 2461.92 | 673.2 | 3240.6792 | 84.7% | 855.7012 | 113.9% | JA | NEIN | JA
16866 | D | E2 | XX | 17.73% | GH | W1 | LWMX | EFH-2 | D_E2_XX_18%_GH-LWMX | 39.3084 | 2000 | Davos | 17.73% | 20% | 22.01% | Normal | Medium | 240 | 12 | 10 | 2 | 3 | II | 120 | 120 | 217.2 | 46.8 | 8.9654 | 10.7584 | 22.0691 | 21.8175 | 12.7221 | 11.75% | 14.09% | 28.91% | 28.58% | 16.67% | 76.3324 | 27.8197 | 0.62259 | 20.51 | 45.0881 | 26.95% | 71.41% | 0.51456 | 123.4956 | 39.3084 | 9434.0185 | Gebäudehülle | -9707.8827 | -50.72% | WP LW CH Mix | 7396.2705 | 547.1731 | -7610.9801 | -50.72% | -563.0572 | -50.72% | 500.6086 | 125.0426 | 278.1506 | 57.4585 | 2461.92 | 673.2 | 3240.6792 | 42.58% | 855.7012 | 152% | JA | NEIN | JA
16867 | D | E2 | XX | 17.73% | GH | W2 | LWCH | EFH-2 | D_E2_XX_18%_GH-LWCH | 39.3084 | 2000 | Davos | 17.73% | 20% | 22.01% | Normal | Medium | 240 | 12 | 10 | 2 | 3 | II | 120 | 120 | 217.2 | 46.8 | 8.9654 | 10.7584 | 22.0691 | 21.8175 | 12.7221 | 11.75% | 14.09% | 28.91% | 28.58% | 16.67% | 76.3324 | 27.8197 | 0.62259 | 20.51 | 45.0881 | 26.95% | 71.41% | 0.51456 | 123.4956 | 39.3084 | 9434.0185 | Gebäudehülle | -9707.8827 | -50.72% | WP LW CH Zer | 233.9637 | 163.2085 | -240.7555 | -50.72% | -167.9464 | -50.72% | 500.6086 | 125.0426 | 278.1506 | 57.4585 | 2461.92 | 673.2 | 3240.6792 | 1346% | 855.7012 | 509.5% | NEIN | NEIN | NEIN
16868 | D | E2 | XX | 17.73% | GH | W3 | ERMX | EFH-2 | D_E2_XX_18%_GH-ERMX | 39.3084 | 2000 | Davos | 17.73% | 20% | 22.01% | Normal | Medium | 240 | 12 | 10 | 2 | 3 | II | 120 | 120 | 217.2 | 46.8 | 8.9654 | 10.7584 | 22.0691 | 21.8175 | 12.7221 | 11.75% | 14.09% | 28.91% | 28.58% | 16.67% | 76.3324 | 27.8197 | 0.62259 | 20.51 | 45.0881 | 26.95% | 71.41% | 0.51456 | 123.4956 | 39.3084 | 9434.0185 | Gebäudehülle | -9707.8827 | -50.72% | WP E CH Mix | 3971.7218 | 330.1906 | -4087.0186 | -50.72% | -339.7759 | -50.72% | 500.6086 | 125.0426 | 278.1506 | 57.4585 | 2461.92 | 673.2 | 3240.6792 | 79.29% | 855.7012 | 251.8% | JA | NEIN | JA
16869 | D | E2 | XX | 17.73% | GH | ST | SOTH | EFH-2 | D_E2_XX_18%_GH-SOTH | 39.3084 | 2000 | Davos | 17.73% | 20% | 22.01% | Normal | Medium | 240 | 12 | 10 | 2 | 3 | II | 120 | 120 | 217.2 | 46.8 | 8.9654 | 10.7584 | 22.0691 | 21.8175 | 12.7221 | 11.75% | 14.09% | 28.91% | 28.58% | 16.67% | 76.3324 | 27.8197 | 0.62259 | 20.51 | 45.0881 | 26.95% | 71.41% | 0.51456 | 123.4956 | 39.3084 | 9434.0185 | Gebäudehülle | -9707.8827 | -50.72% | Solarthermie | 665.3466 | 163.854 | -684.6612 | -50.72% | -168.6106 | -50.72% | 500.6086 | 125.0426 | 278.1506 | 57.4585 | 2461.92 | 673.2 | 3240.6792 | 473.3% | 855.7012 | 507.5% | NEIN | NEIN | NEIN
16870 | D | E2 | XX | 17.73% | GH | HS | HO-SC | EFH-2 | D_E2_XX_18%_GH-HO-SC | 39.3084 | 2000 | Davos | 17.73% | 20% | 22.01% | Normal | Medium | 240 | 12 | 10 | 2 | 3 | II | 120 | 120 | 217.2 | 46.8 | 8.9654 | 10.7584 | 22.0691 | 21.8175 | 12.7221 | 11.75% | 14.09% | 28.91% | 28.58% | 16.67% | 76.3324 | 27.8197 | 0.62259 | 20.51 | 45.0881 | 26.95% | 71.41% | 0.51456 | 123.4956 | 39.3084 | 9434.0185 | Gebäudehülle | -9707.8827 | -50.72% | Holz Schnitzel | 340.7345 | 118.7576 | -350.6259 | -50.72% | -122.2051 | -50.72% | 500.6086 | 125.0426 | 278.1506 | 57.4585 | 2461.92 | 673.2 | 3240.6792 | 924.3% | 855.7012 | 700.2% | NEIN | NEIN | NEIN
16871 | D | E2 | XX | 29.09% | IZ | ÖL | ÖL-HE | EFH-2 | D_E2_XX_29%_IZ-ÖL-HE | 68.9666 | 2000 | Davos | 29.09% | 30% | 22.01% | Normal | Medium | 240 | 12 | 10 | 2 | 3 | II | 120 | 120 | 187.2 | 76.8 | 10.7584 | 21.5168 | 33.5663 | 64.4842 | 19.5489 | 7.178% | 14.36% | 22.4% | 43.03% | 13.04% | 149.8746 | 27.8197 | 0.61188 | 20.51 | 89.5503 | 30.84% | 79.45% | 1.0896 | 261.5074 | 68.9666 | 16551.9915 | Ist-Zustand | - | - | Öl-Heizung | 22988.8771 | 5958.7169 |  |  |  |  | - | - | - | - | - | - | - | - | - | - | JA | JA | JA
16872 | D | E2 | XX | 29.09% | IZ | FW | FEWA | EFH-2 | D_E2_XX_29%_IZ-FEWA | 68.9666 | 2000 | Davos | 29.09% | 30% | 22.01% | Normal | Medium | 240 | 12 | 10 | 2 | 3 | II | 120 | 120 | 187.2 | 76.8 | 10.7584 | 21.5168 | 33.5663 | 64.4842 | 19.5489 | 7.178% | 14.36% | 22.4% | 43.03% | 13.04% | 149.8746 | 27.8197 | 0.61188 | 20.51 | 89.5503 | 30.84% | 79.45% | 1.0896 | 261.5074 | 68.9666 | 16551.9915 | Ist-Zustand | - | - | Fernwärme | 6523.432 | 1281.3189 | -16465.4452 | -71.62% | -4677.3981 | -78.5% | - | - | - | - | - | - | - | - | - | - | JA | JA | JA
16873 | D | E2 | XX | 29.09% | IZ | W1 | LWMX | EFH-2 | D_E2_XX_29%_IZ-LWMX | 68.9666 | 2000 | Davos | 29.09% | 30% | 22.01% | Normal | Medium | 240 | 12 | 10 | 2 | 3 | II | 120 | 120 | 187.2 | 76.8 | 10.7584 | 21.5168 | 33.5663 | 64.4842 | 19.5489 | 7.178% | 14.36% | 22.4% | 43.03% | 13.04% | 149.8746 | 27.8197 | 0.61188 | 20.51 | 89.5503 | 30.84% | 79.45% | 1.0896 | 261.5074 | 68.9666 | 16551.9915 | Ist-Zustand | - | - | WP LW CH Mix | 12976.7614 | 960.0155 | -10012.1158 | -43.55% | -4998.7014 | -83.89% | - | - | - | - | - | - | - | - | - | - | JA | JA | JA
16874 | D | E2 | XX | 29.09% | IZ | W2 | LWCH | EFH-2 | D_E2_XX_29%_IZ-LWCH | 68.9666 | 2000 | Davos | 29.09% | 30% | 22.01% | Normal | Medium | 240 | 12 | 10 | 2 | 3 | II | 120 | 120 | 187.2 | 76.8 | 10.7584 | 21.5168 | 33.5663 | 64.4842 | 19.5489 | 7.178% | 14.36% | 22.4% | 43.03% | 13.04% | 149.8746 | 27.8197 | 0.61188 | 20.51 | 89.5503 | 30.84% | 79.45% | 1.0896 | 261.5074 | 68.9666 | 16551.9915 | Ist-Zustand | - | - | WP LW CH Zer | 410.4894 | 286.3495 | -22578.3877 | -98.21% | -5672.3675 | -95.19% | - | - | - | - | - | - | - | - | - | - | JA | JA | JA
16875 | D | E2 | XX | 29.09% | IZ | W3 | ERMX | EFH-2 | D_E2_XX_29%_IZ-ERMX | 68.9666 | 2000 | Davos | 29.09% | 30% | 22.01% | Normal | Medium | 240 | 12 | 10 | 2 | 3 | II | 120 | 120 | 187.2 | 76.8 | 10.7584 | 21.5168 | 33.5663 | 64.4842 | 19.5489 | 7.178% | 14.36% | 22.4% | 43.03% | 13.04% | 149.8746 | 27.8197 | 0.61188 | 20.51 | 89.5503 | 30.84% | 79.45% | 1.0896 | 261.5074 | 68.9666 | 16551.9915 | Ist-Zustand | - | - | WP E CH Mix | 6968.3884 | 579.3197 | -16020.4887 | -69.69% | -5379.3972 | -90.28% | - | - | - | - | - | - | - | - | - | - | JA | JA | JA
16876 | D | E2 | XX | 29.09% | IZ | ST | SOTH | EFH-2 | D_E2_XX_29%_IZ-SOTH | 68.9666 | 2000 | Davos | 29.09% | 30% | 22.01% | Normal | Medium | 240 | 12 | 10 | 2 | 3 | II | 120 | 120 | 187.2 | 76.8 | 10.7584 | 21.5168 | 33.5663 | 64.4842 | 19.5489 | 7.178% | 14.36% | 22.4% | 43.03% | 13.04% | 149.8746 | 27.8197 | 0.61188 | 20.51 | 89.5503 | 30.84% | 79.45% | 1.0896 | 261.5074 | 68.9666 | 16551.9915 | Ist-Zustand | - | - | Solarthermie | 1167.351 | 287.482 | -21821.5261 | -94.92% | -5671.235 | -95.18% | - | - | - | - | - | - | - | - | - | - | JA | JA | JA
16877 | D | E2 | XX | 29.09% | IZ | HS | HO-SC | EFH-2 | D_E2_XX_29%_IZ-HO-SC | 68.9666 | 2000 | Davos | 29.09% | 30% | 22.01% | Normal | Medium | 240 | 12 | 10 | 2 | 3 | II | 120 | 120 | 187.2 | 76.8 | 10.7584 | 21.5168 | 33.5663 | 64.4842 | 19.5489 | 7.178% | 14.36% | 22.4% | 43.03% | 13.04% | 149.8746 | 27.8197 | 0.61188 | 20.51 | 89.5503 | 30.84% | 79.45% | 1.0896 | 261.5074 | 68.9666 | 16551.9915 | Ist-Zustand | - | - | Holz Schnitzel | 597.819 | 208.3604 | -22391.0581 | -97.4% | -5750.3566 | -96.5% | - | - | - | - | - | - | - | - | - | - | JA | JA | JA
16878 | D | E2 | XX | 29.09% | 2V | ÖL | ÖL-HE | EFH-2 | D_E2_XX_29%_2V-ÖL-HE | 62.9796 | 2000 | Davos | 29.09% | 30% | 22.01% | Normal | Medium | 240 | 12 | 10 | 2 | 3 | II | 120 | 120 | 187.2 | 76.8 | 10.7584 | 21.5168 | 33.5663 | 58.9675 | 18.7214 | 7.496% | 14.99% | 23.39% | 41.08% | 13.04% | 143.5304 | 27.8197 | 0.63245 | 20.51 | 89.5503 | 33.05% | 89.93% | 1.3803 | 331.2675 | 62.9796 | 15115.1102 | Glasersatz 2-IV | -1436.8813 | -8.681% | Öl-Heizung | 20993.2086 | 5441.4397 | -1995.6685 | -8.681% | -517.2773 | -8.681% | 776.5188 | 189.9371 | - | - | - | - | 776.5188 | 38.91% | 189.9371 | 36.72% | JA | JA | JA
16879 | D | E2 | XX | 29.09% | 2V | FW | FEWA | EFH-2 | D_E2_XX_29%_2V-FEWA | 62.9796 | 2000 | Davos | 29.09% | 30% | 22.01% | Normal | Medium | 240 | 12 | 10 | 2 | 3 | II | 120 | 120 | 187.2 | 76.8 | 10.7584 | 21.5168 | 33.5663 | 58.9675 | 18.7214 | 7.496% | 14.99% | 23.39% | 41.08% | 13.04% | 143.5304 | 27.8197 | 0.63245 | 20.51 | 89.5503 | 33.05% | 89.93% | 1.3803 | 331.2675 | 62.9796 | 15115.1102 | Glasersatz 2-IV | -1436.8813 | -8.681% | Fernwärme | 5957.1317 | 1170.0874 | -566.3003 | -8.681% | -111.2315 | -8.681% | 776.5188 | 189.9371 | - | - | - | - | 776.5188 | 137.1% | 189.9371 | 170.8% | NEIN | NEIN | NEIN
16880 | D | E2 | XX | 29.09% | 2V | W1 | LWMX | EFH-2 | D_E2_XX_29%_2V-LWMX | 62.9796 | 2000 | Davos | 29.09% | 30% | 22.01% | Normal | Medium | 240 | 12 | 10 | 2 | 3 | II | 120 | 120 | 187.2 | 76.8 | 10.7584 | 21.5168 | 33.5663 | 58.9675 | 18.7214 | 7.496% | 14.99% | 23.39% | 41.08% | 13.04% | 143.5304 | 27.8197 | 0.63245 | 20.51 | 89.5503 | 33.05% | 89.93% | 1.3803 | 331.2675 | 62.9796 | 15115.1102 | Glasersatz 2-IV | -1436.8813 | -8.681% | WP LW CH Mix | 11850.2464 | 876.6764 | -1126.5149 | -8.681% | -83.3391 | -8.681% | 776.5188 | 189.9371 | - | - | - | - | 776.5188 | 68.93% | 189.9371 | 227.9% | JA | NEIN | JA
16881 | D | E2 | XX | 29.09% | 2V | W2 | LWCH | EFH-2 | D_E2_XX_29%_2V-LWCH | 62.9796 | 2000 | Davos | 29.09% | 30% | 22.01% | Normal | Medium | 240 | 12 | 10 | 2 | 3 | II | 120 | 120 | 187.2 | 76.8 | 10.7584 | 21.5168 | 33.5663 | 58.9675 | 18.7214 | 7.496% | 14.99% | 23.39% | 41.08% | 13.04% | 143.5304 | 27.8197 | 0.63245 | 20.51 | 89.5503 | 33.05% | 89.93% | 1.3803 | 331.2675 | 62.9796 | 15115.1102 | Glasersatz 2-IV | -1436.8813 | -8.681% | WP LW CH Zer | 374.8547 | 261.4914 | -35.6347 | -8.681% | -24.858 | -8.681% | 776.5188 | 189.9371 | - | - | - | - | 776.5188 | 2179% | 189.9371 | 764.1% | NEIN | NEIN | NEIN
16882 | D | E2 | XX | 29.09% | 2V | W3 | ERMX | EFH-2 | D_E2_XX_29%_2V-ERMX | 62.9796 | 2000 | Davos | 29.09% | 30% | 22.01% | Normal | Medium | 240 | 12 | 10 | 2 | 3 | II | 120 | 120 | 187.2 | 76.8 | 10.7584 | 21.5168 | 33.5663 | 58.9675 | 18.7214 | 7.496% | 14.99% | 23.39% | 41.08% | 13.04% | 143.5304 | 27.8197 | 0.63245 | 20.51 | 89.5503 | 33.05% | 89.93% | 1.3803 | 331.2675 | 62.9796 | 15115.1102 | Glasersatz 2-IV | -1436.8813 | -8.681% | WP E CH Mix | 6363.4614 | 529.0289 | -604.927 | -8.681% | -50.2908 | -8.681% | 776.5188 | 189.9371 | - | - | - | - | 776.5188 | 128.4% | 189.9371 | 377.7% | NEIN | NEIN | NEIN
16883 | D | E2 | XX | 29.09% | 2V | ST | SOTH | EFH-2 | D_E2_XX_29%_2V-SOTH | 62.9796 | 2000 | Davos | 29.09% | 30% | 22.01% | Normal | Medium | 240 | 12 | 10 | 2 | 3 | II | 120 | 120 | 187.2 | 76.8 | 10.7584 | 21.5168 | 33.5663 | 58.9675 | 18.7214 | 7.496% | 14.99% | 23.39% | 41.08% | 13.04% | 143.5304 | 27.8197 | 0.63245 | 20.51 | 89.5503 | 33.05% | 89.93% | 1.3803 | 331.2675 | 62.9796 | 15115.1102 | Glasersatz 2-IV | -1436.8813 | -8.681% | Solarthermie | 1066.013 | 262.5256 | -101.3379 | -8.681% | -24.9564 | -8.681% | 776.5188 | 189.9371 | - | - | - | - | 776.5188 | 766.3% | 189.9371 | 761.1% | NEIN | NEIN | NEIN
16884 | D | E2 | XX | 29.09% | 2V | HS | HO-SC | EFH-2 | D_E2_XX_29%_2V-HO-SC | 62.9796 | 2000 | Davos | 29.09% | 30% | 22.01% | Normal | Medium | 240 | 12 | 10 | 2 | 3 | II | 120 | 120 | 187.2 | 76.8 | 10.7584 | 21.5168 | 33.5663 | 58.9675 | 18.7214 | 7.496% | 14.99% | 23.39% | 41.08% | 13.04% | 143.5304 | 27.8197 | 0.63245 | 20.51 | 89.5503 | 33.05% | 89.93% | 1.3803 | 331.2675 | 62.9796 | 15115.1102 | Glasersatz 2-IV | -1436.8813 | -8.681% | Holz Schnitzel | 545.9222 | 190.2726 | -51.8968 | -8.681% | -18.0878 | -8.681% | 776.5188 | 189.9371 | - | - | - | - | 776.5188 | 1496% | 189.9371 | 1050% | NEIN | NEIN | NEIN
16885 | D | E2 | XX | 29.09% | 3V | ÖL | ÖL-HE | EFH-2 | D_E2_XX_29%_3V-ÖL-HE | 55.0789 | 2000 | Davos | 29.09% | 30% | 22.01% | Normal | Medium | 240 | 12 | 10 | 2 | 3 | II | 120 | 120 | 187.2 | 76.8 | 10.7584 | 21.5168 | 33.5663 | 39.2533 | 15.7642 | 8.902% | 17.8% | 27.77% | 32.48% | 13.04% | 120.859 | 27.8197 | 0.62954 | 20.51 | 74.6252 | 31.6% | 85.3% | 1.2028 | 288.6676 | 55.0789 | 13218.9397 | Glasersatz 3-IV | -3333.0518 | -20.14% | Öl-Heizung | 18359.6385 | 4758.8183 | -4629.2387 | -20.14% | -1199.8987 | -20.14% | 985.8138 | 246.2378 | - | - | - | - | 985.8138 | 21.3% | 246.2378 | 20.52% | JA | JA | JA
16886 | D | E2 | XX | 29.09% | 3V | FW | FEWA | EFH-2 | D_E2_XX_29%_3V-FEWA | 55.0789 | 2000 | Davos | 29.09% | 30% | 22.01% | Normal | Medium | 240 | 12 | 10 | 2 | 3 | II | 120 | 120 | 187.2 | 76.8 | 10.7584 | 21.5168 | 33.5663 | 39.2533 | 15.7642 | 8.902% | 17.8% | 27.77% | 32.48% | 13.04% | 120.859 | 27.8197 | 0.62954 | 20.51 | 74.6252 | 31.6% | 85.3% | 1.2028 | 288.6676 | 55.0789 | 13218.9397 | Glasersatz 3-IV | -3333.0518 | -20.14% | Fernwärme | 5209.8174 | 1023.3014 | -1313.6145 | -20.14% | -258.0174 | -20.14% | 985.8138 | 246.2378 | - | - | - | - | 985.8138 | 75.05% | 246.2378 | 95.43% | JA | JA | JA
16887 | D | E2 | XX | 29.09% | 3V | W1 | LWMX | EFH-2 | D_E2_XX_29%_3V-LWMX | 55.0789 | 2000 | Davos | 29.09% | 30% | 22.01% | Normal | Medium | 240 | 12 | 10 | 2 | 3 | II | 120 | 120 | 187.2 | 76.8 | 10.7584 | 21.5168 | 33.5663 | 39.2533 | 15.7642 | 8.902% | 17.8% | 27.77% | 32.48% | 13.04% | 120.859 | 27.8197 | 0.62954 | 20.51 | 74.6252 | 31.6% | 85.3% | 1.2028 | 288.6676 | 55.0789 | 13218.9397 | Glasersatz 3-IV | -3333.0518 | -20.14% | WP LW CH Mix | 10363.6487 | 766.6985 | -2613.1126 | -20.14% | -193.317 | -20.14% | 985.8138 | 246.2378 | - | - | - | - | 985.8138 | 37.73% | 246.2378 | 127.4% | JA | NEIN | JA
16888 | D | E2 | XX | 29.09% | 3V | W2 | LWCH | EFH-2 | D_E2_XX_29%_3V-LWCH | 55.0789 | 2000 | Davos | 29.09% | 30% | 22.01% | Normal | Medium | 240 | 12 | 10 | 2 | 3 | II | 120 | 120 | 187.2 | 76.8 | 10.7584 | 21.5168 | 33.5663 | 39.2533 | 15.7642 | 8.902% | 17.8% | 27.77% | 32.48% | 13.04% | 120.859 | 27.8197 | 0.62954 | 20.51 | 74.6252 | 31.6% | 85.3% | 1.2028 | 288.6676 | 55.0789 | 13218.9397 | Glasersatz 3-IV | -3333.0518 | -20.14% | WP LW CH Zer | 327.8297 | 228.6877 | -82.6597 | -20.14% | -57.6618 | -20.14% | 985.8138 | 246.2378 | - | - | - | - | 985.8138 | 1193% | 246.2378 | 427% | NEIN | NEIN | NEIN
16889 | D | E2 | XX | 29.09% | 3V | W3 | ERMX | EFH-2 | D_E2_XX_29%_3V-ERMX | 55.0789 | 2000 | Davos | 29.09% | 30% | 22.01% | Normal | Medium | 240 | 12 | 10 | 2 | 3 | II | 120 | 120 | 187.2 | 76.8 | 10.7584 | 21.5168 | 33.5663 | 39.2533 | 15.7642 | 8.902% | 17.8% | 27.77% | 32.48% | 13.04% | 120.859 | 27.8197 | 0.62954 | 20.51 | 74.6252 | 31.6% | 85.3% | 1.2028 | 288.6676 | 55.0789 | 13218.9397 | Glasersatz 3-IV | -3333.0518 | -20.14% | WP E CH Mix | 5565.1736 | 462.6629 | -1403.2148 | -20.14% | -116.6568 | -20.14% | 985.8138 | 246.2378 | - | - | - | - | 985.8138 | 70.25% | 246.2378 | 211.1% | JA | NEIN | JA
16890 | D | E2 | XX | 29.09% | 3V | ST | SOTH | EFH-2 | D_E2_XX_29%_3V-SOTH | 55.0789 | 2000 | Davos | 29.09% | 30% | 22.01% | Normal | Medium | 240 | 12 | 10 | 2 | 3 | II | 120 | 120 | 187.2 | 76.8 | 10.7584 | 21.5168 | 33.5663 | 39.2533 | 15.7642 | 8.902% | 17.8% | 27.77% | 32.48% | 13.04% | 120.859 | 27.8197 | 0.62954 | 20.51 | 74.6252 | 31.6% | 85.3% | 1.2028 | 288.6676 | 55.0789 | 13218.9397 | Glasersatz 3-IV | -3333.0518 | -20.14% | Solarthermie | 932.2831 | 229.5921 | -235.0679 | -20.14% | -57.8898 | -20.14% | 985.8138 | 246.2378 | - | - | - | - | 985.8138 | 419.4% | 246.2378 | 425.4% | NEIN | NEIN | NEIN
16891 | D | E2 | XX | 29.09% | 3V | HS | HO-SC | EFH-2 | D_E2_XX_29%_3V-HO-SC | 55.0789 | 2000 | Davos | 29.09% | 30% | 22.01% | Normal | Medium | 240 | 12 | 10 | 2 | 3 | II | 120 | 120 | 187.2 | 76.8 | 10.7584 | 21.5168 | 33.5663 | 39.2533 | 15.7642 | 8.902% | 17.8% | 27.77% | 32.48% | 13.04% | 120.859 | 27.8197 | 0.62954 | 20.51 | 74.6252 | 31.6% | 85.3% | 1.2028 | 288.6676 | 55.0789 | 13218.9397 | Glasersatz 3-IV | -3333.0518 | -20.14% | Holz Schnitzel | 477.437 | 166.4031 | -120.382 | -20.14% | -41.9572 | -20.14% | 985.8138 | 246.2378 | - | - | - | - | 985.8138 | 818.9% | 246.2378 | 586.9% | NEIN | NEIN | NEIN
16892 | D | E2 | XX | 29.09% | VK | ÖL | ÖL-HE | EFH-2 | D_E2_XX_29%_VK-ÖL-HE | 61.5524 | 2000 | Davos | 29.09% | 30% | 22.01% | Normal | Medium | 240 | 12 | 10 | 2 | 3 | II | 120 | 120 | 187.2 | 76.8 | 10.7584 | 21.5168 | 33.5663 | 45.3019 | 16.6715 | 8.417% | 16.83% | 26.26% | 35.44% | 13.04% | 127.8149 | 27.8197 | 0.60451 | 20.51 | 74.6252 | 28.99% | 73.29% | 0.82576 | 198.1817 | 61.5524 | 14772.5821 | Glasersatz Vakuum | -1779.4095 | -10.75% | Öl-Heizung | 20517.4751 | 5318.1295 | -2471.402 | -10.75% | -640.5874 | -10.75% | 1048.3004 | 256.4151 | - | - | - | - | 1048.3004 | 42.42% | 256.4151 | 40.03% | JA | JA | JA
16893 | D | E2 | XX | 29.09% | VK | FW | FEWA | EFH-2 | D_E2_XX_29%_VK-FEWA | 61.5524 | 2000 | Davos | 29.09% | 30% | 22.01% | Normal | Medium | 240 | 12 | 10 | 2 | 3 | II | 120 | 120 | 187.2 | 76.8 | 10.7584 | 21.5168 | 33.5663 | 45.3019 | 16.6715 | 8.417% | 16.83% | 26.26% | 35.44% | 13.04% | 127.8149 | 27.8197 | 0.60451 | 20.51 | 74.6252 | 28.99% | 73.29% | 0.82576 | 198.1817 | 61.5524 | 14772.5821 | Glasersatz Vakuum | -1779.4095 | -10.75% | Fernwärme | 5822.1353 | 1143.5716 | -701.2967 | -10.75% | -137.7472 | -10.75% | 1048.3004 | 256.4151 | - | - | - | - | 1048.3004 | 149.5% | 256.4151 | 186.1% | NEIN | NEIN | NEIN
16894 | D | E2 | XX | 29.09% | VK | W1 | LWMX | EFH-2 | D_E2_XX_29%_VK-LWMX | 61.5524 | 2000 | Davos | 29.09% | 30% | 22.01% | Normal | Medium | 240 | 12 | 10 | 2 | 3 | II | 120 | 120 | 187.2 | 76.8 | 10.7584 | 21.5168 | 33.5663 | 45.3019 | 16.6715 | 8.417% | 16.83% | 26.26% | 35.44% | 13.04% | 127.8149 | 27.8197 | 0.60451 | 20.51 | 74.6252 | 28.99% | 73.29% | 0.82576 | 198.1817 | 61.5524 | 14772.5821 | Glasersatz Vakuum | -1779.4095 | -10.75% | WP LW CH Mix | 11581.7043 | 856.8098 | -1395.057 | -10.75% | -103.2057 | -10.75% | 1048.3004 | 256.4151 | - | - | - | - | 1048.3004 | 75.14% | 256.4151 | 248.5% | JA | NEIN | JA
16895 | D | E2 | XX | 29.09% | VK | W2 | LWCH | EFH-2 | D_E2_XX_29%_VK-LWCH | 61.5524 | 2000 | Davos | 29.09% | 30% | 22.01% | Normal | Medium | 240 | 12 | 10 | 2 | 3 | II | 120 | 120 | 187.2 | 76.8 | 10.7584 | 21.5168 | 33.5663 | 45.3019 | 16.6715 | 8.417% | 16.83% | 26.26% | 35.44% | 13.04% | 127.8149 | 27.8197 | 0.60451 | 20.51 | 74.6252 | 28.99% | 73.29% | 0.82576 | 198.1817 | 61.5524 | 14772.5821 | Glasersatz Vakuum | -1779.4095 | -10.75% | WP LW CH Zer | 366.36 | 255.5657 | -44.1294 | -10.75% | -30.7838 | -10.75% | 1048.3004 | 256.4151 | - | - | - | - | 1048.3004 | 2376% | 256.4151 | 833% | NEIN | NEIN | NEIN
16896 | D | E2 | XX | 29.09% | VK | W3 | ERMX | EFH-2 | D_E2_XX_29%_VK-ERMX | 61.5524 | 2000 | Davos | 29.09% | 30% | 22.01% | Normal | Medium | 240 | 12 | 10 | 2 | 3 | II | 120 | 120 | 187.2 | 76.8 | 10.7584 | 21.5168 | 33.5663 | 45.3019 | 16.6715 | 8.417% | 16.83% | 26.26% | 35.44% | 13.04% | 127.8149 | 27.8197 | 0.60451 | 20.51 | 74.6252 | 28.99% | 73.29% | 0.82576 | 198.1817 | 61.5524 | 14772.5821 | Glasersatz Vakuum | -1779.4095 | -10.75% | WP E CH Mix | 6219.257 | 517.0404 | -749.1314 | -10.75% | -62.2793 | -10.75% | 1048.3004 | 256.4151 | - | - | - | - | 1048.3004 | 139.9% | 256.4151 | 411.7% | NEIN | NEIN | NEIN
16897 | D | E2 | XX | 29.09% | VK | ST | SOTH | EFH-2 | D_E2_XX_29%_VK-SOTH | 61.5524 | 2000 | Davos | 29.09% | 30% | 22.01% | Normal | Medium | 240 | 12 | 10 | 2 | 3 | II | 120 | 120 | 187.2 | 76.8 | 10.7584 | 21.5168 | 33.5663 | 45.3019 | 16.6715 | 8.417% | 16.83% | 26.26% | 35.44% | 13.04% | 127.8149 | 27.8197 | 0.60451 | 20.51 | 74.6252 | 28.99% | 73.29% | 0.82576 | 198.1817 | 61.5524 | 14772.5821 | Glasersatz Vakuum | -1779.4095 | -10.75% | Solarthermie | 1041.8558 | 256.5764 | -125.4952 | -10.75% | -30.9055 | -10.75% | 1048.3004 | 256.4151 | - | - | - | - | 1048.3004 | 835.3% | 256.4151 | 829.7% | NEIN | NEIN | NEIN
16898 | D | E2 | XX | 29.09% | VK | HS | HO-SC | EFH-2 | D_E2_XX_29%_VK-HO-SC | 61.5524 | 2000 | Davos | 29.09% | 30% | 22.01% | Normal | Medium | 240 | 12 | 10 | 2 | 3 | II | 120 | 120 | 187.2 | 76.8 | 10.7584 | 21.5168 | 33.5663 | 45.3019 | 16.6715 | 8.417% | 16.83% | 26.26% | 35.44% | 13.04% | 127.8149 | 27.8197 | 0.60451 | 20.51 | 74.6252 | 28.99% | 73.29% | 0.82576 | 198.1817 | 61.5524 | 14772.5821 | Glasersatz Vakuum | -1779.4095 | -10.75% | Holz Schnitzel | 533.5509 | 185.9607 | -64.2681 | -10.75% | -22.3996 | -10.75% | 1048.3004 | 256.4151 | - | - | - | - | 1048.3004 | 1631% | 256.4151 | 1145% | NEIN | NEIN | NEIN
16899 | D | E2 | XX | 29.09% | VA | ÖL | ÖL-HE | EFH-2 | D_E2_XX_29%_VA-ÖL-HE | 64.5138 | 2000 | Davos | 29.09% | 30% | 22.01% | Normal | Medium | 240 | 12 | 10 | 2 | 3 | II | 120 | 120 | 187.2 | 76.8 | 10.7584 | 21.5168 | 33.5663 | 54.235 | 18.0115 | 7.791% | 15.58% | 24.31% | 39.28% | 13.04% | 138.088 | 27.8197 | 0.61115 | 20.51 | 82.0878 | 30.24% | 77.76% | 0.96547 | 231.7139 | 64.5138 | 15483.3152 | Glasaufdopplung | -1068.6763 | -6.456% | Öl-Heizung | 21504.6045 | 5573.9935 | -1484.2727 | -6.456% | -384.7235 | -6.456% | 420.3389 | 97.3284 | - | - | - | - | 420.3389 | 28.32% | 97.3284 | 25.3% | JA | JA | JA
16900 | D | E2 | XX | 29.09% | VA | FW | FEWA | EFH-2 | D_E2_XX_29%_VA-FEWA | 64.5138 | 2000 | Davos | 29.09% | 30% | 22.01% | Normal | Medium | 240 | 12 | 10 | 2 | 3 | II | 120 | 120 | 187.2 | 76.8 | 10.7584 | 21.5168 | 33.5663 | 54.235 | 18.0115 | 7.791% | 15.58% | 24.31% | 39.28% | 13.04% | 138.088 | 27.8197 | 0.61115 | 20.51 | 82.0878 | 30.24% | 77.76% | 0.96547 | 231.7139 | 64.5138 | 15483.3152 | Glasaufdopplung | -1068.6763 | -6.456% | Fernwärme | 6102.2478 | 1198.5908 | -421.1842 | -6.456% | -82.7281 | -6.456% | 420.3389 | 97.3284 | - | - | - | - | 420.3389 | 99.8% | 97.3284 | 117.6% | JA | NEIN | JA
16901 | D | E2 | XX | 29.09% | VA | W1 | LWMX | EFH-2 | D_E2_XX_29%_VA-LWMX | 64.5138 | 2000 | Davos | 29.09% | 30% | 22.01% | Normal | Medium | 240 | 12 | 10 | 2 | 3 | II | 120 | 120 | 187.2 | 76.8 | 10.7584 | 21.5168 | 33.5663 | 54.235 | 18.0115 | 7.791% | 15.58% | 24.31% | 39.28% | 13.04% | 138.088 | 27.8197 | 0.61115 | 20.51 | 82.0878 | 30.24% | 77.76% | 0.96547 | 231.7139 | 64.5138 | 15483.3152 | Glasaufdopplung | -1068.6763 | -6.456% | WP LW CH Mix | 12138.9191 | 898.0323 | -837.8422 | -6.456% | -61.9832 | -6.456% | 420.3389 | 97.3284 | - | - | - | - | 420.3389 | 50.17% | 97.3284 | 157% | JA | NEIN | JA
16902 | D | E2 | XX | 29.09% | VA | W2 | LWCH | EFH-2 | D_E2_XX_29%_VA-LWCH | 64.5138 | 2000 | Davos | 29.09% | 30% | 22.01% | Normal | Medium | 240 | 12 | 10 | 2 | 3 | II | 120 | 120 | 187.2 | 76.8 | 10.7584 | 21.5168 | 33.5663 | 54.235 | 18.0115 | 7.791% | 15.58% | 24.31% | 39.28% | 13.04% | 138.088 | 27.8197 | 0.61115 | 20.51 | 82.0878 | 30.24% | 77.76% | 0.96547 | 231.7139 | 64.5138 | 15483.3152 | Glasaufdopplung | -1068.6763 | -6.456% | WP LW CH Zer | 383.9862 | 267.8614 | -26.5032 | -6.456% | -18.4881 | -6.456% | 420.3389 | 97.3284 | - | - | - | - | 420.3389 | 1586% | 97.3284 | 526.4% | NEIN | NEIN | NEIN
16903 | D | E2 | XX | 29.09% | VA | W3 | ERMX | EFH-2 | D_E2_XX_29%_VA-ERMX | 64.5138 | 2000 | Davos | 29.09% | 30% | 22.01% | Normal | Medium | 240 | 12 | 10 | 2 | 3 | II | 120 | 120 | 187.2 | 76.8 | 10.7584 | 21.5168 | 33.5663 | 54.235 | 18.0115 | 7.791% | 15.58% | 24.31% | 39.28% | 13.04% | 138.088 | 27.8197 | 0.61115 | 20.51 | 82.0878 | 30.24% | 77.76% | 0.96547 | 231.7139 | 64.5138 | 15483.3152 | Glasaufdopplung | -1068.6763 | -6.456% | WP E CH Mix | 6518.4757 | 541.916 | -449.9127 | -6.456% | -37.4037 | -6.456% | 420.3389 | 97.3284 | - | - | - | - | 420.3389 | 93.43% | 97.3284 | 260.2% | JA | NEIN | JA
16904 | D | E2 | XX | 29.09% | VA | ST | SOTH | EFH-2 | D_E2_XX_29%_VA-SOTH | 64.5138 | 2000 | Davos | 29.09% | 30% | 22.01% | Normal | Medium | 240 | 12 | 10 | 2 | 3 | II | 120 | 120 | 187.2 | 76.8 | 10.7584 | 21.5168 | 33.5663 | 54.235 | 18.0115 | 7.791% | 15.58% | 24.31% | 39.28% | 13.04% | 138.088 | 27.8197 | 0.61115 | 20.51 | 82.0878 | 30.24% | 77.76% | 0.96547 | 231.7139 | 64.5138 | 15483.3152 | Glasaufdopplung | -1068.6763 | -6.456% | Solarthermie | 1091.9812 | 268.9207 | -75.3698 | -6.456% | -18.5612 | -6.456% | 420.3389 | 97.3284 | - | - | - | - | 420.3389 | 557.7% | 97.3284 | 524.4% | NEIN | NEIN | NEIN
16905 | D | E2 | XX | 29.09% | VA | HS | HO-SC | EFH-2 | D_E2_XX_29%_VA-HO-SC | 64.5138 | 2000 | Davos | 29.09% | 30% | 22.01% | Normal | Medium | 240 | 12 | 10 | 2 | 3 | II | 120 | 120 | 187.2 | 76.8 | 10.7584 | 21.5168 | 33.5663 | 54.235 | 18.0115 | 7.791% | 15.58% | 24.31% | 39.28% | 13.04% | 138.088 | 27.8197 | 0.61115 | 20.51 | 82.0878 | 30.24% | 77.76% | 0.96547 | 231.7139 | 64.5138 | 15483.3152 | Glasaufdopplung | -1068.6763 | -6.456% | Holz Schnitzel | 559.2209 | 194.9076 | -38.5981 | -6.456% | -13.4527 | -6.456% | 420.3389 | 97.3284 | - | - | - | - | 420.3389 | 1089% | 97.3284 | 723.5% | NEIN | NEIN | NEIN
16906 | D | E2 | XX | 29.09% | HO | ÖL | ÖL-HE | EFH-2 | D_E2_XX_29%_HO-ÖL-HE | 52.0684 | 2000 | Davos | 29.09% | 30% | 22.01% | Normal | Medium | 240 | 12 | 10 | 2 | 3 | II | 120 | 120 | 187.2 | 76.8 | 10.7584 | 21.5168 | 33.5663 | 36.3625 | 15.3306 | 9.153% | 18.31% | 28.56% | 30.94% | 13.04% | 117.5346 | 27.8197 | 0.64178 | 20.51 | 74.6252 | 32.95% | 91.98% | 1.4481 | 347.5366 | 52.0684 | 12496.4239 | Fensterersatz H | -4055.5676 | -24.5% | Öl-Heizung | 17356.1443 | 4498.7126 | -5632.7328 | -24.5% | -1460.0043 | -24.5% | 821.5115 | 205.1982 | 343.3945 | 72.2526 | - | - | 1164.906 | 20.68% | 277.4508 | 19% | JA | JA | JA
16907 | D | E2 | XX | 29.09% | HO | FW | FEWA | EFH-2 | D_E2_XX_29%_HO-FEWA | 52.0684 | 2000 | Davos | 29.09% | 30% | 22.01% | Normal | Medium | 240 | 12 | 10 | 2 | 3 | II | 120 | 120 | 187.2 | 76.8 | 10.7584 | 21.5168 | 33.5663 | 36.3625 | 15.3306 | 9.153% | 18.31% | 28.56% | 30.94% | 13.04% | 117.5346 | 27.8197 | 0.64178 | 20.51 | 74.6252 | 32.95% | 91.98% | 1.4481 | 347.5366 | 52.0684 | 12496.4239 | Fensterersatz H | -4055.5676 | -24.5% | Fernwärme | 4925.0612 | 967.3702 | -1598.3708 | -24.5% | -313.9486 | -24.5% | 821.5115 | 205.1982 | 343.3945 | 72.2526 | - | - | 1164.906 | 72.88% | 277.4508 | 88.37% | JA | JA | JA
16908 | D | E2 | XX | 29.09% | HO | W1 | LWMX | EFH-2 | D_E2_XX_29%_HO-LWMX | 52.0684 | 2000 | Davos | 29.09% | 30% | 22.01% | Normal | Medium | 240 | 12 | 10 | 2 | 3 | II | 120 | 120 | 187.2 | 76.8 | 10.7584 | 21.5168 | 33.5663 | 36.3625 | 15.3306 | 9.153% | 18.31% | 28.56% | 30.94% | 13.04% | 117.5346 | 27.8197 | 0.64178 | 20.51 | 74.6252 | 32.95% | 91.98% | 1.4481 | 347.5366 | 52.0684 | 12496.4239 | Fensterersatz H | -4055.5676 | -24.5% | WP LW CH Mix | 9797.1963 | 724.7926 | -3179.565 | -24.5% | -235.2229 | -24.5% | 821.5115 | 205.1982 | 343.3945 | 72.2526 | - | - | 1164.906 | 36.64% | 277.4508 | 118% | JA | NEIN | JA
16909 | D | E2 | XX | 29.09% | HO | W2 | LWCH | EFH-2 | D_E2_XX_29%_HO-LWCH | 52.0684 | 2000 | Davos | 29.09% | 30% | 22.01% | Normal | Medium | 240 | 12 | 10 | 2 | 3 | II | 120 | 120 | 187.2 | 76.8 | 10.7584 | 21.5168 | 33.5663 | 36.3625 | 15.3306 | 9.153% | 18.31% | 28.56% | 30.94% | 13.04% | 117.5346 | 27.8197 | 0.64178 | 20.51 | 74.6252 | 32.95% | 91.98% | 1.4481 | 347.5366 | 52.0684 | 12496.4239 | Fensterersatz H | -4055.5676 | -24.5% | WP LW CH Zer | 309.9113 | 216.1881 | -100.5781 | -24.5% | -70.1613 | -24.5% | 821.5115 | 205.1982 | 343.3945 | 72.2526 | - | - | 1164.906 | 1158% | 277.4508 | 395.4% | NEIN | NEIN | NEIN
16910 | D | E2 | XX | 29.09% | HO | W3 | ERMX | EFH-2 | D_E2_XX_29%_HO-ERMX | 52.0684 | 2000 | Davos | 29.09% | 30% | 22.01% | Normal | Medium | 240 | 12 | 10 | 2 | 3 | II | 120 | 120 | 187.2 | 76.8 | 10.7584 | 21.5168 | 33.5663 | 36.3625 | 15.3306 | 9.153% | 18.31% | 28.56% | 30.94% | 13.04% | 117.5346 | 27.8197 | 0.64178 | 20.51 | 74.6252 | 32.95% | 91.98% | 1.4481 | 347.5366 | 52.0684 | 12496.4239 | Fensterersatz H | -4055.5676 | -24.5% | WP E CH Mix | 5260.9945 | 437.3748 | -1707.394 | -24.5% | -141.9449 | -24.5% | 821.5115 | 205.1982 | 343.3945 | 72.2526 | - | - | 1164.906 | 68.23% | 277.4508 | 195.5% | JA | NEIN | JA
16911 | D | E2 | XX | 29.09% | HO | ST | SOTH | EFH-2 | D_E2_XX_29%_HO-SOTH | 52.0684 | 2000 | Davos | 29.09% | 30% | 22.01% | Normal | Medium | 240 | 12 | 10 | 2 | 3 | II | 120 | 120 | 187.2 | 76.8 | 10.7584 | 21.5168 | 33.5663 | 36.3625 | 15.3306 | 9.153% | 18.31% | 28.56% | 30.94% | 13.04% | 117.5346 | 27.8197 | 0.64178 | 20.51 | 74.6252 | 32.95% | 91.98% | 1.4481 | 347.5366 | 52.0684 | 12496.4239 | Fensterersatz H | -4055.5676 | -24.5% | Solarthermie | 881.3267 | 217.0432 | -286.0242 | -24.5% | -70.4388 | -24.5% | 821.5115 | 205.1982 | 343.3945 | 72.2526 | - | - | 1164.906 | 407.3% | 277.4508 | 393.9% | NEIN | NEIN | NEIN
16912 | D | E2 | XX | 29.09% | HO | HS | HO-SC | EFH-2 | D_E2_XX_29%_HO-HO-SC | 52.0684 | 2000 | Davos | 29.09% | 30% | 22.01% | Normal | Medium | 240 | 12 | 10 | 2 | 3 | II | 120 | 120 | 187.2 | 76.8 | 10.7584 | 21.5168 | 33.5663 | 36.3625 | 15.3306 | 9.153% | 18.31% | 28.56% | 30.94% | 13.04% | 117.5346 | 27.8197 | 0.64178 | 20.51 | 74.6252 | 32.95% | 91.98% | 1.4481 | 347.5366 | 52.0684 | 12496.4239 | Fensterersatz H | -4055.5676 | -24.5% | Holz Schnitzel | 451.3414 | 157.3079 | -146.4776 | -24.5% | -51.0524 | -24.5% | 821.5115 | 205.1982 | 343.3945 | 72.2526 | - | - | 1164.906 | 795.3% | 277.4508 | 543.5% | NEIN | NEIN | NEIN
16913 | D | E2 | XX | 29.09% | HM | ÖL | ÖL-HE | EFH-2 | D_E2_XX_29%_HM-ÖL-HE | 53.065 | 2000 | Davos | 29.09% | 30% | 22.01% | Normal | Medium | 240 | 12 | 10 | 2 | 3 | II | 120 | 120 | 187.2 | 76.8 | 10.7584 | 21.5168 | 33.5663 | 37.3261 | 15.4751 | 9.068% | 18.14% | 28.29% | 31.46% | 13.04% | 118.6427 | 27.8197 | 0.63769 | 20.51 | 74.6252 | 32.49% | 89.68% | 1.3609 | 326.6076 | 53.065 | 12735.5896 | Fensterersatz HM | -3816.4019 | -23.06% | Öl-Heizung | 17688.3189 | 4584.8123 | -5300.5582 | -23.06% | -1373.9047 | -23.06% | 821.5115 | 205.1982 | 449.0432 | 98.3915 | - | - | 1270.5548 | 23.97% | 303.5897 | 22.1% | JA | JA | JA
16914 | D | E2 | XX | 29.09% | HM | FW | FEWA | EFH-2 | D_E2_XX_29%_HM-FEWA | 53.065 | 2000 | Davos | 29.09% | 30% | 22.01% | Normal | Medium | 240 | 12 | 10 | 2 | 3 | II | 120 | 120 | 187.2 | 76.8 | 10.7584 | 21.5168 | 33.5663 | 37.3261 | 15.4751 | 9.068% | 18.14% | 28.29% | 31.46% | 13.04% | 118.6427 | 27.8197 | 0.63769 | 20.51 | 74.6252 | 32.49% | 89.68% | 1.3609 | 326.6076 | 53.065 | 12735.5896 | Fensterersatz HM | -3816.4019 | -23.06% | Fernwärme | 5019.3206 | 985.8845 | -1504.1113 | -23.06% | -295.4344 | -23.06% | 821.5115 | 205.1982 | 449.0432 | 98.3915 | - | - | 1270.5548 | 84.47% | 303.5897 | 102.8% | JA | NEIN | JA
16915 | D | E2 | XX | 29.09% | HM | W1 | LWMX | EFH-2 | D_E2_XX_29%_HM-LWMX | 53.065 | 2000 | Davos | 29.09% | 30% | 22.01% | Normal | Medium | 240 | 12 | 10 | 2 | 3 | II | 120 | 120 | 187.2 | 76.8 | 10.7584 | 21.5168 | 33.5663 | 37.3261 | 15.4751 | 9.068% | 18.14% | 28.29% | 31.46% | 13.04% | 118.6427 | 27.8197 | 0.63769 | 20.51 | 74.6252 | 32.49% | 89.68% | 1.3609 | 326.6076 | 53.065 | 12735.5896 | Fensterersatz HM | -3816.4019 | -23.06% | WP LW CH Mix | 9984.7022 | 738.6642 | -2992.0591 | -23.06% | -221.3513 | -23.06% | 821.5115 | 205.1982 | 449.0432 | 98.3915 | - | - | 1270.5548 | 42.46% | 303.5897 | 137.2% | JA | NEIN | JA
16916 | D | E2 | XX | 29.09% | HM | W2 | LWCH | EFH-2 | D_E2_XX_29%_HM-LWCH | 53.065 | 2000 | Davos | 29.09% | 30% | 22.01% | Normal | Medium | 240 | 12 | 10 | 2 | 3 | II | 120 | 120 | 187.2 | 76.8 | 10.7584 | 21.5168 | 33.5663 | 37.3261 | 15.4751 | 9.068% | 18.14% | 28.29% | 31.46% | 13.04% | 118.6427 | 27.8197 | 0.63769 | 20.51 | 74.6252 | 32.49% | 89.68% | 1.3609 | 326.6076 | 53.065 | 12735.5896 | Fensterersatz HM | -3816.4019 | -23.06% | WP LW CH Zer | 315.8426 | 220.3257 | -94.6468 | -23.06% | -66.0238 | -23.06% | 821.5115 | 205.1982 | 449.0432 | 98.3915 | - | - | 1270.5548 | 1342% | 303.5897 | 459.8% | NEIN | NEIN | NEIN
16917 | D | E2 | XX | 29.09% | HM | W3 | ERMX | EFH-2 | D_E2_XX_29%_HM-ERMX | 53.065 | 2000 | Davos | 29.09% | 30% | 22.01% | Normal | Medium | 240 | 12 | 10 | 2 | 3 | II | 120 | 120 | 187.2 | 76.8 | 10.7584 | 21.5168 | 33.5663 | 37.3261 | 15.4751 | 9.068% | 18.14% | 28.29% | 31.46% | 13.04% | 118.6427 | 27.8197 | 0.63769 | 20.51 | 74.6252 | 32.49% | 89.68% | 1.3609 | 326.6076 | 53.065 | 12735.5896 | Fensterersatz HM | -3816.4019 | -23.06% | WP E CH Mix | 5361.6832 | 445.7456 | -1606.7052 | -23.06% | -133.5741 | -23.06% | 821.5115 | 205.1982 | 449.0432 | 98.3915 | - | - | 1270.5548 | 79.08% | 303.5897 | 227.3% | JA | NEIN | JA
16918 | D | E2 | XX | 29.09% | HM | ST | SOTH | EFH-2 | D_E2_XX_29%_HM-SOTH | 53.065 | 2000 | Davos | 29.09% | 30% | 22.01% | Normal | Medium | 240 | 12 | 10 | 2 | 3 | II | 120 | 120 | 187.2 | 76.8 | 10.7584 | 21.5168 | 33.5663 | 37.3261 | 15.4751 | 9.068% | 18.14% | 28.29% | 31.46% | 13.04% | 118.6427 | 27.8197 | 0.63769 | 20.51 | 74.6252 | 32.49% | 89.68% | 1.3609 | 326.6076 | 53.065 | 12735.5896 | Fensterersatz HM | -3816.4019 | -23.06% | Solarthermie | 898.1942 | 221.1971 | -269.1568 | -23.06% | -66.2849 | -23.06% | 821.5115 | 205.1982 | 449.0432 | 98.3915 | - | - | 1270.5548 | 472.1% | 303.5897 | 458% | NEIN | NEIN | NEIN
16919 | D | E2 | XX | 29.09% | HM | HS | HO-SC | EFH-2 | D_E2_XX_29%_HM-HO-SC | 53.065 | 2000 | Davos | 29.09% | 30% | 22.01% | Normal | Medium | 240 | 12 | 10 | 2 | 3 | II | 120 | 120 | 187.2 | 76.8 | 10.7584 | 21.5168 | 33.5663 | 37.3261 | 15.4751 | 9.068% | 18.14% | 28.29% | 31.46% | 13.04% | 118.6427 | 27.8197 | 0.63769 | 20.51 | 74.6252 | 32.49% | 89.68% | 1.3609 | 326.6076 | 53.065 | 12735.5896 | Fensterersatz HM | -3816.4019 | -23.06% | Holz Schnitzel | 459.9795 | 160.3186 | -137.8395 | -23.06% | -48.0418 | -23.06% | 821.5115 | 205.1982 | 449.0432 | 98.3915 | - | - | 1270.5548 | 921.8% | 303.5897 | 631.9% | NEIN | NEIN | NEIN
16920 | D | E2 | XX | 29.09% | KU | ÖL | ÖL-HE | EFH-2 | D_E2_XX_29%_KU-ÖL-HE | 51.0794 | 2000 | Davos | 29.09% | 30% | 22.01% | Normal | Medium | 240 | 12 | 10 | 2 | 3 | II | 120 | 120 | 187.2 | 76.8 | 10.7584 | 21.5168 | 33.5663 | 35.3989 | 15.1861 | 9.241% | 18.48% | 28.83% | 30.4% | 13.04% | 116.4265 | 27.8197 | 0.64589 | 20.51 | 74.6252 | 33.41% | 94.36% | 1.5411 | 369.8624 | 51.0794 | 12259.0475 | Fensterersatz K | -4292.9441 | -25.94% | Öl-Heizung | 17026.4548 | 4413.2571 | -5962.4223 | -25.94% | -1545.4599 | -25.94% | 821.5115 | 205.1982 | 561.8265 | 108.4944 | - | - | 1383.338 | 23.2% | 313.6926 | 20.3% | JA | JA | JA
16921 | D | E2 | XX | 29.09% | KU | FW | FEWA | EFH-2 | D_E2_XX_29%_KU-FEWA | 51.0794 | 2000 | Davos | 29.09% | 30% | 22.01% | Normal | Medium | 240 | 12 | 10 | 2 | 3 | II | 120 | 120 | 187.2 | 76.8 | 10.7584 | 21.5168 | 33.5663 | 35.3989 | 15.1861 | 9.241% | 18.48% | 28.83% | 30.4% | 13.04% | 116.4265 | 27.8197 | 0.64589 | 20.51 | 74.6252 | 33.41% | 94.36% | 1.5411 | 369.8624 | 51.0794 | 12259.0475 | Fensterersatz K | -4292.9441 | -25.94% | Fernwärme | 4831.5069 | 948.9945 | -1691.925 | -25.94% | -332.3244 | -25.94% | 821.5115 | 205.1982 | 561.8265 | 108.4944 | - | - | 1383.338 | 81.76% | 313.6926 | 94.39% | JA | JA | JA
16922 | D | E2 | XX | 29.09% | KU | W1 | LWMX | EFH-2 | D_E2_XX_29%_KU-LWMX | 51.0794 | 2000 | Davos | 29.09% | 30% | 22.01% | Normal | Medium | 240 | 12 | 10 | 2 | 3 | II | 120 | 120 | 187.2 | 76.8 | 10.7584 | 21.5168 | 33.5663 | 35.3989 | 15.1861 | 9.241% | 18.48% | 28.83% | 30.4% | 13.04% | 116.4265 | 27.8197 | 0.64589 | 20.51 | 74.6252 | 33.41% | 94.36% | 1.5411 | 369.8624 | 51.0794 | 12259.0475 | Fensterersatz K | -4292.9441 | -25.94% | WP LW CH Mix | 9611.0932 | 711.0248 | -3365.6682 | -25.94% | -248.9908 | -25.94% | 821.5115 | 205.1982 | 561.8265 | 108.4944 | - | - | 1383.338 | 41.1% | 313.6926 | 126% | JA | NEIN | JA
16923 | D | E2 | XX | 29.09% | KU | W2 | LWCH | EFH-2 | D_E2_XX_29%_KU-LWCH | 51.0794 | 2000 | Davos | 29.09% | 30% | 22.01% | Normal | Medium | 240 | 12 | 10 | 2 | 3 | II | 120 | 120 | 187.2 | 76.8 | 10.7584 | 21.5168 | 33.5663 | 35.3989 | 15.1861 | 9.241% | 18.48% | 28.83% | 30.4% | 13.04% | 116.4265 | 27.8197 | 0.64589 | 20.51 | 74.6252 | 33.41% | 94.36% | 1.5411 | 369.8624 | 51.0794 | 12259.0475 | Fensterersatz K | -4292.9441 | -25.94% | WP LW CH Zer | 304.0244 | 212.0815 | -106.465 | -25.94% | -74.2679 | -25.94% | 821.5115 | 205.1982 | 561.8265 | 108.4944 | - | - | 1383.338 | 1299% | 313.6926 | 422.4% | NEIN | NEIN | NEIN
16924 | D | E2 | XX | 29.09% | KU | W3 | ERMX | EFH-2 | D_E2_XX_29%_KU-ERMX | 51.0794 | 2000 | Davos | 29.09% | 30% | 22.01% | Normal | Medium | 240 | 12 | 10 | 2 | 3 | II | 120 | 120 | 187.2 | 76.8 | 10.7584 | 21.5168 | 33.5663 | 35.3989 | 15.1861 | 9.241% | 18.48% | 28.83% | 30.4% | 13.04% | 116.4265 | 27.8197 | 0.64589 | 20.51 | 74.6252 | 33.41% | 94.36% | 1.5411 | 369.8624 | 51.0794 | 12259.0475 | Fensterersatz K | -4292.9441 | -25.94% | WP E CH Mix | 5161.059 | 429.0667 | -1807.3295 | -25.94% | -150.253 | -25.94% | 821.5115 | 205.1982 | 561.8265 | 108.4944 | - | - | 1383.338 | 76.54% | 313.6926 | 208.8% | JA | NEIN | JA
16925 | D | E2 | XX | 29.09% | KU | ST | SOTH | EFH-2 | D_E2_XX_29%_KU-SOTH | 51.0794 | 2000 | Davos | 29.09% | 30% | 22.01% | Normal | Medium | 240 | 12 | 10 | 2 | 3 | II | 120 | 120 | 187.2 | 76.8 | 10.7584 | 21.5168 | 33.5663 | 35.3989 | 15.1861 | 9.241% | 18.48% | 28.83% | 30.4% | 13.04% | 116.4265 | 27.8197 | 0.64589 | 20.51 | 74.6252 | 33.41% | 94.36% | 1.5411 | 369.8624 | 51.0794 | 12259.0475 | Fensterersatz K | -4292.9441 | -25.94% | Solarthermie | 864.5855 | 212.9203 | -302.7655 | -25.94% | -74.5617 | -25.94% | 821.5115 | 205.1982 | 561.8265 | 108.4944 | - | - | 1383.338 | 456.9% | 313.6926 | 420.7% | NEIN | NEIN | NEIN
16926 | D | E2 | XX | 29.09% | KU | HS | HO-SC | EFH-2 | D_E2_XX_29%_KU-HO-SC | 51.0794 | 2000 | Davos | 29.09% | 30% | 22.01% | Normal | Medium | 240 | 12 | 10 | 2 | 3 | II | 120 | 120 | 187.2 | 76.8 | 10.7584 | 21.5168 | 33.5663 | 35.3989 | 15.1861 | 9.241% | 18.48% | 28.83% | 30.4% | 13.04% | 116.4265 | 27.8197 | 0.64589 | 20.51 | 74.6252 | 33.41% | 94.36% | 1.5411 | 369.8624 | 51.0794 | 12259.0475 | Fensterersatz K | -4292.9441 | -25.94% | Holz Schnitzel | 442.7679 | 154.3198 | -155.051 | -25.94% | -54.0406 | -25.94% | 821.5115 | 205.1982 | 561.8265 | 108.4944 | - | - | 1383.338 | 892.2% | 313.6926 | 580.5% | NEIN | NEIN | NEIN
16927 | D | E2 | XX | 29.09% | ME | ÖL | ÖL-HE | EFH-2 | D_E2_XX_29%_ME-ÖL-HE | 55.0789 | 2000 | Davos | 29.09% | 30% | 22.01% | Normal | Medium | 240 | 12 | 10 | 2 | 3 | II | 120 | 120 | 187.2 | 76.8 | 10.7584 | 21.5168 | 33.5663 | 39.2533 | 15.7642 | 8.902% | 17.8% | 27.77% | 32.48% | 13.04% | 120.859 | 27.8197 | 0.62954 | 20.51 | 74.6252 | 31.6% | 85.3% | 1.2028 | 288.6676 | 55.0789 | 13218.9397 | Fensterersatz M | -3333.0518 | -20.14% | Öl-Heizung | 18359.6385 | 4758.8183 | -4629.2387 | -20.14% | -1199.8987 | -20.14% | 821.5115 | 205.1982 | 736.0089 | 175.5571 | - | - | 1557.5204 | 33.65% | 380.7553 | 31.73% | JA | JA | JA
16928 | D | E2 | XX | 29.09% | ME | FW | FEWA | EFH-2 | D_E2_XX_29%_ME-FEWA | 55.0789 | 2000 | Davos | 29.09% | 30% | 22.01% | Normal | Medium | 240 | 12 | 10 | 2 | 3 | II | 120 | 120 | 187.2 | 76.8 | 10.7584 | 21.5168 | 33.5663 | 39.2533 | 15.7642 | 8.902% | 17.8% | 27.77% | 32.48% | 13.04% | 120.859 | 27.8197 | 0.62954 | 20.51 | 74.6252 | 31.6% | 85.3% | 1.2028 | 288.6676 | 55.0789 | 13218.9397 | Fensterersatz M | -3333.0518 | -20.14% | Fernwärme | 5209.8174 | 1023.3014 | -1313.6145 | -20.14% | -258.0174 | -20.14% | 821.5115 | 205.1982 | 736.0089 | 175.5571 | - | - | 1557.5204 | 118.6% | 380.7553 | 147.6% | NEIN | NEIN | NEIN
16929 | D | E2 | XX | 29.09% | ME | W1 | LWMX | EFH-2 | D_E2_XX_29%_ME-LWMX | 55.0789 | 2000 | Davos | 29.09% | 30% | 22.01% | Normal | Medium | 240 | 12 | 10 | 2 | 3 | II | 120 | 120 | 187.2 | 76.8 | 10.7584 | 21.5168 | 33.5663 | 39.2533 | 15.7642 | 8.902% | 17.8% | 27.77% | 32.48% | 13.04% | 120.859 | 27.8197 | 0.62954 | 20.51 | 74.6252 | 31.6% | 85.3% | 1.2028 | 288.6676 | 55.0789 | 13218.9397 | Fensterersatz M | -3333.0518 | -20.14% | WP LW CH Mix | 10363.6487 | 766.6985 | -2613.1126 | -20.14% | -193.317 | -20.14% | 821.5115 | 205.1982 | 736.0089 | 175.5571 | - | - | 1557.5204 | 59.6% | 380.7553 | 197% | JA | NEIN | JA
16930 | D | E2 | XX | 29.09% | ME | W2 | LWCH | EFH-2 | D_E2_XX_29%_ME-LWCH | 55.0789 | 2000 | Davos | 29.09% | 30% | 22.01% | Normal | Medium | 240 | 12 | 10 | 2 | 3 | II | 120 | 120 | 187.2 | 76.8 | 10.7584 | 21.5168 | 33.5663 | 39.2533 | 15.7642 | 8.902% | 17.8% | 27.77% | 32.48% | 13.04% | 120.859 | 27.8197 | 0.62954 | 20.51 | 74.6252 | 31.6% | 85.3% | 1.2028 | 288.6676 | 55.0789 | 13218.9397 | Fensterersatz M | -3333.0518 | -20.14% | WP LW CH Zer | 327.8297 | 228.6877 | -82.6597 | -20.14% | -57.6618 | -20.14% | 821.5115 | 205.1982 | 736.0089 | 175.5571 | - | - | 1557.5204 | 1884% | 380.7553 | 660.3% | NEIN | NEIN | NEIN
16931 | D | E2 | XX | 29.09% | ME | W3 | ERMX | EFH-2 | D_E2_XX_29%_ME-ERMX | 55.0789 | 2000 | Davos | 29.09% | 30% | 22.01% | Normal | Medium | 240 | 12 | 10 | 2 | 3 | II | 120 | 120 | 187.2 | 76.8 | 10.7584 | 21.5168 | 33.5663 | 39.2533 | 15.7642 | 8.902% | 17.8% | 27.77% | 32.48% | 13.04% | 120.859 | 27.8197 | 0.62954 | 20.51 | 74.6252 | 31.6% | 85.3% | 1.2028 | 288.6676 | 55.0789 | 13218.9397 | Fensterersatz M | -3333.0518 | -20.14% | WP E CH Mix | 5565.1736 | 462.6629 | -1403.2148 | -20.14% | -116.6568 | -20.14% | 821.5115 | 205.1982 | 736.0089 | 175.5571 | - | - | 1557.5204 | 111% | 380.7553 | 326.4% | NEIN | NEIN | NEIN
16932 | D | E2 | XX | 29.09% | ME | ST | SOTH | EFH-2 | D_E2_XX_29%_ME-SOTH | 55.0789 | 2000 | Davos | 29.09% | 30% | 22.01% | Normal | Medium | 240 | 12 | 10 | 2 | 3 | II | 120 | 120 | 187.2 | 76.8 | 10.7584 | 21.5168 | 33.5663 | 39.2533 | 15.7642 | 8.902% | 17.8% | 27.77% | 32.48% | 13.04% | 120.859 | 27.8197 | 0.62954 | 20.51 | 74.6252 | 31.6% | 85.3% | 1.2028 | 288.6676 | 55.0789 | 13218.9397 | Fensterersatz M | -3333.0518 | -20.14% | Solarthermie | 932.2831 | 229.5921 | -235.0679 | -20.14% | -57.8898 | -20.14% | 821.5115 | 205.1982 | 736.0089 | 175.5571 | - | - | 1557.5204 | 662.6% | 380.7553 | 657.7% | NEIN | NEIN | NEIN
16933 | D | E2 | XX | 29.09% | ME | HS | HO-SC | EFH-2 | D_E2_XX_29%_ME-HO-SC | 55.0789 | 2000 | Davos | 29.09% | 30% | 22.01% | Normal | Medium | 240 | 12 | 10 | 2 | 3 | II | 120 | 120 | 187.2 | 76.8 | 10.7584 | 21.5168 | 33.5663 | 39.2533 | 15.7642 | 8.902% | 17.8% | 27.77% | 32.48% | 13.04% | 120.859 | 27.8197 | 0.62954 | 20.51 | 74.6252 | 31.6% | 85.3% | 1.2028 | 288.6676 | 55.0789 | 13218.9397 | Fensterersatz M | -3333.0518 | -20.14% | Holz Schnitzel | 477.437 | 166.4031 | -120.382 | -20.14% | -41.9572 | -20.14% | 821.5115 | 205.1982 | 736.0089 | 175.5571 | - | - | 1557.5204 | 1294% | 380.7553 | 907.5% | NEIN | NEIN | NEIN
16934 | D | E2 | XX | 29.09% | GH | ÖL | ÖL-HE | EFH-2 | D_E2_XX_29%_GH-ÖL-HE | 27.0864 | 2000 | Davos | 29.09% | 30% | 22.01% | Normal | Medium | 240 | 12 | 10 | 2 | 3 | II | 120 | 120 | 187.2 | 76.8 | 8.9654 | 10.7584 | 19.0209 | 36.3625 | 15.0214 | 9.947% | 11.94% | 21.1% | 40.35% | 16.67% | 90.1285 | 27.8197 | 0.77035 | 20.51 | 74.6252 | 48.74% | 212.2% | 3.3612 | 806.6876 | 27.0864 | 6500.7409 | Gebäudehülle | -10051.2507 | -60.73% | Öl-Heizung | 9028.8067 | 2340.2667 | -13960.0704 | -60.73% | -3618.4502 | -60.73% | 821.5115 | 205.1982 | 456.4523 | 94.2909 | 2353.92 | 643.2 | 3631.8838 | 26.02% | 942.6891 | 26.05% | JA | JA | JA
16935 | D | E2 | XX | 29.09% | GH | FW | FEWA | EFH-2 | D_E2_XX_29%_GH-FEWA | 27.0864 | 2000 | Davos | 29.09% | 30% | 22.01% | Normal | Medium | 240 | 12 | 10 | 2 | 3 | II | 120 | 120 | 187.2 | 76.8 | 8.9654 | 10.7584 | 19.0209 | 36.3625 | 15.0214 | 9.947% | 11.94% | 21.1% | 40.35% | 16.67% | 90.1285 | 27.8197 | 0.77035 | 20.51 | 74.6252 | 48.74% | 212.2% | 3.3612 | 806.6876 | 27.0864 | 6500.7409 | Gebäudehülle | -10051.2507 | -60.73% | Fernwärme | 2562.0567 | 503.2338 | -3961.3753 | -60.73% | -778.0851 | -60.73% | 821.5115 | 205.1982 | 456.4523 | 94.2909 | 2353.92 | 643.2 | 3631.8838 | 91.68% | 942.6891 | 121.2% | JA | NEIN | JA
16936 | D | E2 | XX | 29.09% | GH | W1 | LWMX | EFH-2 | D_E2_XX_29%_GH-LWMX | 27.0864 | 2000 | Davos | 29.09% | 30% | 22.01% | Normal | Medium | 240 | 12 | 10 | 2 | 3 | II | 120 | 120 | 187.2 | 76.8 | 8.9654 | 10.7584 | 19.0209 | 36.3625 | 15.0214 | 9.947% | 11.94% | 21.1% | 40.35% | 16.67% | 90.1285 | 27.8197 | 0.77035 | 20.51 | 74.6252 | 48.74% | 212.2% | 3.3612 | 806.6876 | 27.0864 | 6500.7409 | Gebäudehülle | -10051.2507 | -60.73% | WP LW CH Mix | 5096.5808 | 377.043 | -7880.1805 | -60.73% | -582.9725 | -60.73% | 821.5115 | 205.1982 | 456.4523 | 94.2909 | 2353.92 | 643.2 | 3631.8838 | 46.09% | 942.6891 | 161.7% | JA | NEIN | JA
16937 | D | E2 | XX | 29.09% | GH | W2 | LWCH | EFH-2 | D_E2_XX_29%_GH-LWCH | 27.0864 | 2000 | Davos | 29.09% | 30% | 22.01% | Normal | Medium | 240 | 12 | 10 | 2 | 3 | II | 120 | 120 | 187.2 | 76.8 | 8.9654 | 10.7584 | 19.0209 | 36.3625 | 15.0214 | 9.947% | 11.94% | 21.1% | 40.35% | 16.67% | 90.1285 | 27.8197 | 0.77035 | 20.51 | 74.6252 | 48.74% | 212.2% | 3.3612 | 806.6876 | 27.0864 | 6500.7409 | Gebäudehülle | -10051.2507 | -60.73% | WP LW CH Zer | 161.2184 | 112.4628 | -249.271 | -60.73% | -173.8866 | -60.73% | 821.5115 | 205.1982 | 456.4523 | 94.2909 | 2353.92 | 643.2 | 3631.8838 | 1457% | 942.6891 | 542.1% | NEIN | NEIN | NEIN
16938 | D | E2 | XX | 29.09% | GH | W3 | ERMX | EFH-2 | D_E2_XX_29%_GH-ERMX | 27.0864 | 2000 | Davos | 29.09% | 30% | 22.01% | Normal | Medium | 240 | 12 | 10 | 2 | 3 | II | 120 | 120 | 187.2 | 76.8 | 8.9654 | 10.7584 | 19.0209 | 36.3625 | 15.0214 | 9.947% | 11.94% | 21.1% | 40.35% | 16.67% | 90.1285 | 27.8197 | 0.77035 | 20.51 | 74.6252 | 48.74% | 212.2% | 3.3612 | 806.6876 | 27.0864 | 6500.7409 | Gebäudehülle | -10051.2507 | -60.73% | WP E CH Mix | 2736.8119 | 227.5259 | -4231.5765 | -60.73% | -351.7938 | -60.73% | 821.5115 | 205.1982 | 456.4523 | 94.2909 | 2353.92 | 643.2 | 3631.8838 | 85.83% | 942.6891 | 268% | JA | NEIN | JA
16939 | D | E2 | XX | 29.09% | GH | ST | SOTH | EFH-2 | D_E2_XX_29%_GH-SOTH | 27.0864 | 2000 | Davos | 29.09% | 30% | 22.01% | Normal | Medium | 240 | 12 | 10 | 2 | 3 | II | 120 | 120 | 187.2 | 76.8 | 8.9654 | 10.7584 | 19.0209 | 36.3625 | 15.0214 | 9.947% | 11.94% | 21.1% | 40.35% | 16.67% | 90.1285 | 27.8197 | 0.77035 | 20.51 | 74.6252 | 48.74% | 212.2% | 3.3612 | 806.6876 | 27.0864 | 6500.7409 | Gebäudehülle | -10051.2507 | -60.73% | Solarthermie | 458.4733 | 112.9076 | -708.8777 | -60.73% | -174.5744 | -60.73% | 821.5115 | 205.1982 | 456.4523 | 94.2909 | 2353.92 | 643.2 | 3631.8838 | 512.3% | 942.6891 | 540% | NEIN | NEIN | NEIN
16940 | D | E2 | XX | 29.09% | GH | HS | HO-SC | EFH-2 | D_E2_XX_29%_GH-HO-SC | 27.0864 | 2000 | Davos | 29.09% | 30% | 22.01% | Normal | Medium | 240 | 12 | 10 | 2 | 3 | II | 120 | 120 | 187.2 | 76.8 | 8.9654 | 10.7584 | 19.0209 | 36.3625 | 15.0214 | 9.947% | 11.94% | 21.1% | 40.35% | 16.67% | 90.1285 | 27.8197 | 0.77035 | 20.51 | 74.6252 | 48.74% | 212.2% | 3.3612 | 806.6876 | 27.0864 | 6500.7409 | Gebäudehülle | -10051.2507 | -60.73% | Holz Schnitzel | 234.7915 | 81.8329 | -363.0275 | -60.73% | -126.5275 | -60.73% | 821.5115 | 205.1982 | 456.4523 | 94.2909 | 2353.92 | 643.2 | 3631.8838 | 1000% | 942.6891 | 745% | NEIN | NEIN | NEIN
16941 | D | E2 | XX | 37.73% | IZ | ÖL | ÖL-HE | EFH-2 | D_E2_XX_38%_IZ-ÖL-HE | 70.8114 | 2000 | Davos | 37.73% | 40% | 22.01% | Normal | Medium | 240 | 12 | 10 | 2 | 3 | II | 120 | 120 | 164.4 | 99.6 | 10.7584 | 21.5168 | 29.4781 | 90.2779 | 22.8047 | 6.153% | 12.31% | 16.86% | 51.64% | 13.04% | 174.8359 | 27.8197 | 0.65058 | 20.51 | 114.0303 | 36.61% | 104.8% | 2.3084 | 554.0128 | 70.8114 | 16994.7427 | Ist-Zustand | - | - | Öl-Heizung | 23603.8092 | 6118.1074 |  |  |  |  | - | - | - | - | - | - | - | - | - | - | JA | JA | JA
16942 | D | E2 | XX | 37.73% | IZ | FW | FEWA | EFH-2 | D_E2_XX_38%_IZ-FEWA | 70.8114 | 2000 | Davos | 37.73% | 40% | 22.01% | Normal | Medium | 240 | 12 | 10 | 2 | 3 | II | 120 | 120 | 164.4 | 99.6 | 10.7584 | 21.5168 | 29.4781 | 90.2779 | 22.8047 | 6.153% | 12.31% | 16.86% | 51.64% | 13.04% | 174.8359 | 27.8197 | 0.65058 | 20.51 | 114.0303 | 36.61% | 104.8% | 2.3084 | 554.0128 | 70.8114 | 16994.7427 | Ist-Zustand | - | - | Fernwärme | 6697.928 | 1315.593 | -16905.8813 | -71.62% | -4802.5143 | -78.5% | - | - | - | - | - | - | - | - | - | - | JA | JA | JA
16943 | D | E2 | XX | 37.73% | IZ | W1 | LWMX | EFH-2 | D_E2_XX_38%_IZ-LWMX | 70.8114 | 2000 | Davos | 37.73% | 40% | 22.01% | Normal | Medium | 240 | 12 | 10 | 2 | 3 | II | 120 | 120 | 164.4 | 99.6 | 10.7584 | 21.5168 | 29.4781 | 90.2779 | 22.8047 | 6.153% | 12.31% | 16.86% | 51.64% | 13.04% | 174.8359 | 27.8197 | 0.65058 | 20.51 | 114.0303 | 36.61% | 104.8% | 2.3084 | 554.0128 | 70.8114 | 16994.7427 | Ist-Zustand | - | - | WP LW CH Mix | 13323.8782 | 985.6951 | -10279.931 | -43.55% | -5132.4123 | -83.89% | - | - | - | - | - | - | - | - | - | - | JA | JA | JA
16944 | D | E2 | XX | 37.73% | IZ | W2 | LWCH | EFH-2 | D_E2_XX_38%_IZ-LWCH | 70.8114 | 2000 | Davos | 37.73% | 40% | 22.01% | Normal | Medium | 240 | 12 | 10 | 2 | 3 | II | 120 | 120 | 164.4 | 99.6 | 10.7584 | 21.5168 | 29.4781 | 90.2779 | 22.8047 | 6.153% | 12.31% | 16.86% | 51.64% | 13.04% | 174.8359 | 27.8197 | 0.65058 | 20.51 | 114.0303 | 36.61% | 104.8% | 2.3084 | 554.0128 | 70.8114 | 16994.7427 | Ist-Zustand | - | - | WP LW CH Zer | 421.4696 | 294.009 | -23182.3396 | -98.21% | -5824.0983 | -95.19% | - | - | - | - | - | - | - | - | - | - | JA | JA | JA
16945 | D | E2 | XX | 37.73% | IZ | W3 | ERMX | EFH-2 | D_E2_XX_38%_IZ-ERMX | 70.8114 | 2000 | Davos | 37.73% | 40% | 22.01% | Normal | Medium | 240 | 12 | 10 | 2 | 3 | II | 120 | 120 | 164.4 | 99.6 | 10.7584 | 21.5168 | 29.4781 | 90.2779 | 22.8047 | 6.153% | 12.31% | 16.86% | 51.64% | 13.04% | 174.8359 | 27.8197 | 0.65058 | 20.51 | 114.0303 | 36.61% | 104.8% | 2.3084 | 554.0128 | 70.8114 | 16994.7427 | Ist-Zustand | - | - | WP E CH Mix | 7154.7867 | 594.816 | -16449.0226 | -69.69% | -5523.2914 | -90.28% | - | - | - | - | - | - | - | - | - | - | JA | JA | JA
16946 | D | E2 | XX | 37.73% | IZ | ST | SOTH | EFH-2 | D_E2_XX_38%_IZ-SOTH | 70.8114 | 2000 | Davos | 37.73% | 40% | 22.01% | Normal | Medium | 240 | 12 | 10 | 2 | 3 | II | 120 | 120 | 164.4 | 99.6 | 10.7584 | 21.5168 | 29.4781 | 90.2779 | 22.8047 | 6.153% | 12.31% | 16.86% | 51.64% | 13.04% | 174.8359 | 27.8197 | 0.65058 | 20.51 | 114.0303 | 36.61% | 104.8% | 2.3084 | 554.0128 | 70.8114 | 16994.7427 | Ist-Zustand | - | - | Solarthermie | 1198.5766 | 295.1718 | -22405.2327 | -94.92% | -5822.9355 | -95.18% | - | - | - | - | - | - | - | - | - | - | JA | JA | JA
16947 | D | E2 | XX | 37.73% | IZ | HS | HO-SC | EFH-2 | D_E2_XX_38%_IZ-HO-SC | 70.8114 | 2000 | Davos | 37.73% | 40% | 22.01% | Normal | Medium | 240 | 12 | 10 | 2 | 3 | II | 120 | 120 | 164.4 | 99.6 | 10.7584 | 21.5168 | 29.4781 | 90.2779 | 22.8047 | 6.153% | 12.31% | 16.86% | 51.64% | 13.04% | 174.8359 | 27.8197 | 0.65058 | 20.51 | 114.0303 | 36.61% | 104.8% | 2.3084 | 554.0128 | 70.8114 | 16994.7427 | Ist-Zustand | - | - | Holz Schnitzel | 613.8101 | 213.9338 | -22989.9991 | -97.4% | -5904.1735 | -96.5% | - | - | - | - | - | - | - | - | - | - | JA | JA | JA
16948 | D | E2 | XX | 37.73% | 2V | ÖL | ÖL-HE | EFH-2 | D_E2_XX_38%_2V-ÖL-HE | 62.6475 | 2000 | Davos | 37.73% | 40% | 22.01% | Normal | Medium | 240 | 12 | 10 | 2 | 3 | II | 120 | 120 | 164.4 | 99.6 | 10.7584 | 21.5168 | 29.4781 | 82.5545 | 21.6462 | 6.483% | 12.97% | 17.76% | 49.75% | 13.04% | 165.954 | 27.8197 | 0.6767 | 20.51 | 114.0303 | 39.82% | 123.2% | 2.9207 | 700.9605 | 62.6475 | 15035.4086 | Glasersatz 2-IV | -1959.334 | -11.53% | Öl-Heizung | 20882.512 | 5412.7471 | -2721.2972 | -11.53% | -705.3602 | -11.53% | 1007.0479 | 246.3247 | - | - | - | - | 1007.0479 | 37.01% | 246.3247 | 34.92% | JA | JA | JA
16949 | D | E2 | XX | 37.73% | 2V | FW | FEWA | EFH-2 | D_E2_XX_38%_2V-FEWA | 62.6475 | 2000 | Davos | 37.73% | 40% | 22.01% | Normal | Medium | 240 | 12 | 10 | 2 | 3 | II | 120 | 120 | 164.4 | 99.6 | 10.7584 | 21.5168 | 29.4781 | 82.5545 | 21.6462 | 6.483% | 12.97% | 17.76% | 49.75% | 13.04% | 165.954 | 27.8197 | 0.6767 | 20.51 | 114.0303 | 39.82% | 123.2% | 2.9207 | 700.9605 | 62.6475 | 15035.4086 | Glasersatz 2-IV | -1959.334 | -11.53% | Fernwärme | 5925.7199 | 1163.9175 | -772.2081 | -11.53% | -151.6755 | -11.53% | 1007.0479 | 246.3247 | - | - | - | - | 1007.0479 | 130.4% | 246.3247 | 162.4% | NEIN | NEIN | NEIN
16950 | D | E2 | XX | 37.73% | 2V | W1 | LWMX | EFH-2 | D_E2_XX_38%_2V-LWMX | 62.6475 | 2000 | Davos | 37.73% | 40% | 22.01% | Normal | Medium | 240 | 12 | 10 | 2 | 3 | II | 120 | 120 | 164.4 | 99.6 | 10.7584 | 21.5168 | 29.4781 | 82.5545 | 21.6462 | 6.483% | 12.97% | 17.76% | 49.75% | 13.04% | 165.954 | 27.8197 | 0.6767 | 20.51 | 114.0303 | 39.82% | 123.2% | 2.9207 | 700.9605 | 62.6475 | 15035.4086 | Glasersatz 2-IV | -1959.334 | -11.53% | WP LW CH Mix | 11787.7604 | 872.0537 | -1536.1179 | -11.53% | -113.6414 | -11.53% | 1007.0479 | 246.3247 | - | - | - | - | 1007.0479 | 65.56% | 246.3247 | 216.8% | JA | NEIN | JA
16951 | D | E2 | XX | 37.73% | 2V | W2 | LWCH | EFH-2 | D_E2_XX_38%_2V-LWCH | 62.6475 | 2000 | Davos | 37.73% | 40% | 22.01% | Normal | Medium | 240 | 12 | 10 | 2 | 3 | II | 120 | 120 | 164.4 | 99.6 | 10.7584 | 21.5168 | 29.4781 | 82.5545 | 21.6462 | 6.483% | 12.97% | 17.76% | 49.75% | 13.04% | 165.954 | 27.8197 | 0.6767 | 20.51 | 114.0303 | 39.82% | 123.2% | 2.9207 | 700.9605 | 62.6475 | 15035.4086 | Glasersatz 2-IV | -1959.334 | -11.53% | WP LW CH Zer | 372.8781 | 260.1126 | -48.5915 | -11.53% | -33.8965 | -11.53% | 1007.0479 | 246.3247 | - | - | - | - | 1007.0479 | 2072% | 246.3247 | 726.7% | NEIN | NEIN | NEIN
16952 | D | E2 | XX | 37.73% | 2V | W3 | ERMX | EFH-2 | D_E2_XX_38%_2V-ERMX | 62.6475 | 2000 | Davos | 37.73% | 40% | 22.01% | Normal | Medium | 240 | 12 | 10 | 2 | 3 | II | 120 | 120 | 164.4 | 99.6 | 10.7584 | 21.5168 | 29.4781 | 82.5545 | 21.6462 | 6.483% | 12.97% | 17.76% | 49.75% | 13.04% | 165.954 | 27.8197 | 0.6767 | 20.51 | 114.0303 | 39.82% | 123.2% | 2.9207 | 700.9605 | 62.6475 | 15035.4086 | Glasersatz 2-IV | -1959.334 | -11.53% | WP E CH Mix | 6329.907 | 526.2393 | -824.8796 | -11.53% | -68.5767 | -11.53% | 1007.0479 | 246.3247 | - | - | - | - | 1007.0479 | 122.1% | 246.3247 | 359.2% | NEIN | NEIN | NEIN
16953 | D | E2 | XX | 37.73% | 2V | ST | SOTH | EFH-2 | D_E2_XX_38%_2V-SOTH | 62.6475 | 2000 | Davos | 37.73% | 40% | 22.01% | Normal | Medium | 240 | 12 | 10 | 2 | 3 | II | 120 | 120 | 164.4 | 99.6 | 10.7584 | 21.5168 | 29.4781 | 82.5545 | 21.6462 | 6.483% | 12.97% | 17.76% | 49.75% | 13.04% | 165.954 | 27.8197 | 0.6767 | 20.51 | 114.0303 | 39.82% | 123.2% | 2.9207 | 700.9605 | 62.6475 | 15035.4086 | Glasersatz 2-IV | -1959.334 | -11.53% | Solarthermie | 1060.392 | 261.1413 | -138.1846 | -11.53% | -34.0305 | -11.53% | 1007.0479 | 246.3247 | - | - | - | - | 1007.0479 | 728.8% | 246.3247 | 723.8% | NEIN | NEIN | NEIN
16954 | D | E2 | XX | 37.73% | 2V | HS | HO-SC | EFH-2 | D_E2_XX_38%_2V-HO-SC | 62.6475 | 2000 | Davos | 37.73% | 40% | 22.01% | Normal | Medium | 240 | 12 | 10 | 2 | 3 | II | 120 | 120 | 164.4 | 99.6 | 10.7584 | 21.5168 | 29.4781 | 82.5545 | 21.6462 | 6.483% | 12.97% | 17.76% | 49.75% | 13.04% | 165.954 | 27.8197 | 0.6767 | 20.51 | 114.0303 | 39.82% | 123.2% | 2.9207 | 700.9605 | 62.6475 | 15035.4086 | Glasersatz 2-IV | -1959.334 | -11.53% | Holz Schnitzel | 543.0436 | 189.2693 | -70.7665 | -11.53% | -24.6646 | -11.53% | 1007.0479 | 246.3247 | - | - | - | - | 1007.0479 | 1423% | 246.3247 | 998.7% | NEIN | NEIN | NEIN
16955 | D | E2 | XX | 37.73% | 3V | ÖL | ÖL-HE | EFH-2 | D_E2_XX_38%_3V-ÖL-HE | 49.8024 | 2000 | Davos | 37.73% | 40% | 22.01% | Normal | Medium | 240 | 12 | 10 | 2 | 3 | II | 120 | 120 | 164.4 | 99.6 | 10.7584 | 21.5168 | 29.4781 | 54.9546 | 17.5062 | 8.016% | 16.03% | 21.96% | 40.95% | 13.04% | 134.2141 | 27.8197 | 0.69264 | 20.51 | 95.0252 | 40.62% | 132.2% | 2.7323 | 655.7535 | 49.8024 | 11952.576 | Glasersatz 3-IV | -5042.1666 | -29.67% | Öl-Heizung | 16600.8001 | 4302.9274 | -7003.0092 | -29.67% | -1815.18 | -29.67% | 1278.4773 | 319.3397 | - | - | - | - | 1278.4773 | 18.26% | 319.3397 | 17.59% | JA | JA | JA
16956 | D | E2 | XX | 37.73% | 3V | FW | FEWA | EFH-2 | D_E2_XX_38%_3V-FEWA | 49.8024 | 2000 | Davos | 37.73% | 40% | 22.01% | Normal | Medium | 240 | 12 | 10 | 2 | 3 | II | 120 | 120 | 164.4 | 99.6 | 10.7584 | 21.5168 | 29.4781 | 54.9546 | 17.5062 | 8.016% | 16.03% | 21.96% | 40.95% | 13.04% | 134.2141 | 27.8197 | 0.69264 | 20.51 | 95.0252 | 40.62% | 132.2% | 2.7323 | 655.7535 | 49.8024 | 11952.576 | Glasersatz 3-IV | -5042.1666 | -29.67% | Fernwärme | 4710.7211 | 925.27 | -1987.2068 | -29.67% | -390.323 | -29.67% | 1278.4773 | 319.3397 | - | - | - | - | 1278.4773 | 64.34% | 319.3397 | 81.81% | JA | JA | JA
16957 | D | E2 | XX | 37.73% | 3V | W1 | LWMX | EFH-2 | D_E2_XX_38%_3V-LWMX | 49.8024 | 2000 | Davos | 37.73% | 40% | 22.01% | Normal | Medium | 240 | 12 | 10 | 2 | 3 | II | 120 | 120 | 164.4 | 99.6 | 10.7584 | 21.5168 | 29.4781 | 54.9546 | 17.5062 | 8.016% | 16.03% | 21.96% | 40.95% | 13.04% | 134.2141 | 27.8197 | 0.69264 | 20.51 | 95.0252 | 40.62% | 132.2% | 2.7323 | 655.7535 | 49.8024 | 11952.576 | Glasersatz 3-IV | -5042.1666 | -29.67% | WP LW CH Mix | 9370.8196 | 693.2494 | -3953.0586 | -29.67% | -292.4457 | -29.67% | 1278.4773 | 319.3397 | - | - | - | - | 1278.4773 | 32.34% | 319.3397 | 109.2% | JA | NEIN | JA
16958 | D | E2 | XX | 37.73% | 3V | W2 | LWCH | EFH-2 | D_E2_XX_38%_3V-LWCH | 49.8024 | 2000 | Davos | 37.73% | 40% | 22.01% | Normal | Medium | 240 | 12 | 10 | 2 | 3 | II | 120 | 120 | 164.4 | 99.6 | 10.7584 | 21.5168 | 29.4781 | 54.9546 | 17.5062 | 8.016% | 16.03% | 21.96% | 40.95% | 13.04% | 134.2141 | 27.8197 | 0.69264 | 20.51 | 95.0252 | 40.62% | 132.2% | 2.7323 | 655.7535 | 49.8024 | 11952.576 | Glasersatz 3-IV | -5042.1666 | -29.67% | WP LW CH Zer | 296.4239 | 206.7796 | -125.0457 | -29.67% | -87.2295 | -29.67% | 1278.4773 | 319.3397 | - | - | - | - | 1278.4773 | 1022% | 319.3397 | 366.1% | NEIN | NEIN | NEIN
16959 | D | E2 | XX | 37.73% | 3V | W3 | ERMX | EFH-2 | D_E2_XX_38%_3V-ERMX | 49.8024 | 2000 | Davos | 37.73% | 40% | 22.01% | Normal | Medium | 240 | 12 | 10 | 2 | 3 | II | 120 | 120 | 164.4 | 99.6 | 10.7584 | 21.5168 | 29.4781 | 54.9546 | 17.5062 | 8.016% | 16.03% | 21.96% | 40.95% | 13.04% | 134.2141 | 27.8197 | 0.69264 | 20.51 | 95.0252 | 40.62% | 132.2% | 2.7323 | 655.7535 | 49.8024 | 11952.576 | Glasersatz 3-IV | -5042.1666 | -29.67% | WP E CH Mix | 5032.0345 | 418.3402 | -2122.7521 | -29.67% | -176.4758 | -29.67% | 1278.4773 | 319.3397 | - | - | - | - | 1278.4773 | 60.23% | 319.3397 | 181% | JA | NEIN | JA
16960 | D | E2 | XX | 37.73% | 3V | ST | SOTH | EFH-2 | D_E2_XX_38%_3V-SOTH | 49.8024 | 2000 | Davos | 37.73% | 40% | 22.01% | Normal | Medium | 240 | 12 | 10 | 2 | 3 | II | 120 | 120 | 164.4 | 99.6 | 10.7584 | 21.5168 | 29.4781 | 54.9546 | 17.5062 | 8.016% | 16.03% | 21.96% | 40.95% | 13.04% | 134.2141 | 27.8197 | 0.69264 | 20.51 | 95.0252 | 40.62% | 132.2% | 2.7323 | 655.7535 | 49.8024 | 11952.576 | Glasersatz 3-IV | -5042.1666 | -29.67% | Solarthermie | 842.9712 | 207.5974 | -355.6054 | -29.67% | -87.5745 | -29.67% | 1278.4773 | 319.3397 | - | - | - | - | 1278.4773 | 359.5% | 319.3397 | 364.6% | NEIN | NEIN | NEIN
16961 | D | E2 | XX | 37.73% | 3V | HS | HO-SC | EFH-2 | D_E2_XX_38%_3V-HO-SC | 49.8024 | 2000 | Davos | 37.73% | 40% | 22.01% | Normal | Medium | 240 | 12 | 10 | 2 | 3 | II | 120 | 120 | 164.4 | 99.6 | 10.7584 | 21.5168 | 29.4781 | 54.9546 | 17.5062 | 8.016% | 16.03% | 21.96% | 40.95% | 13.04% | 134.2141 | 27.8197 | 0.69264 | 20.51 | 95.0252 | 40.62% | 132.2% | 2.7323 | 655.7535 | 49.8024 | 11952.576 | Glasersatz 3-IV | -5042.1666 | -29.67% | Holz Schnitzel | 431.6989 | 150.4618 | -182.1112 | -29.67% | -63.472 | -29.67% | 1278.4773 | 319.3397 | - | - | - | - | 1278.4773 | 702% | 319.3397 | 503.1% | NEIN | NEIN | NEIN
16962 | D | E2 | XX | 37.73% | VK | ÖL | ÖL-HE | EFH-2 | D_E2_XX_38%_VK-ÖL-HE | 58.479 | 2000 | Davos | 37.73% | 40% | 22.01% | Normal | Medium | 240 | 12 | 10 | 2 | 3 | II | 120 | 120 | 164.4 | 99.6 | 10.7584 | 21.5168 | 29.4781 | 63.4227 | 18.7764 | 7.474% | 14.95% | 20.48% | 44.06% | 13.04% | 143.9524 | 27.8197 | 0.65955 | 20.51 | 95.0252 | 36.49% | 107.2% | 1.8565 | 445.5649 | 58.479 | 14034.9696 | Glasersatz Vakuum | -2959.7731 | -17.42% | Öl-Heizung | 19493.0133 | 5052.589 | -4110.796 | -17.42% | -1065.5183 | -17.42% | 1359.5146 | 332.5383 | - | - | - | - | 1359.5146 | 33.07% | 332.5383 | 31.21% | JA | JA | JA
16963 | D | E2 | XX | 37.73% | VK | FW | FEWA | EFH-2 | D_E2_XX_38%_VK-FEWA | 58.479 | 2000 | Davos | 37.73% | 40% | 22.01% | Normal | Medium | 240 | 12 | 10 | 2 | 3 | II | 120 | 120 | 164.4 | 99.6 | 10.7584 | 21.5168 | 29.4781 | 63.4227 | 18.7764 | 7.474% | 14.95% | 20.48% | 44.06% | 13.04% | 143.9524 | 27.8197 | 0.65955 | 20.51 | 95.0252 | 36.49% | 107.2% | 1.8565 | 445.5649 | 58.479 | 14034.9696 | Glasersatz Vakuum | -2959.7731 | -17.42% | Fernwärme | 5531.4292 | 1086.4718 | -1166.4988 | -17.42% | -229.1213 | -17.42% | 1359.5146 | 332.5383 | - | - | - | - | 1359.5146 | 116.5% | 332.5383 | 145.1% | NEIN | NEIN | NEIN
16964 | D | E2 | XX | 37.73% | VK | W1 | LWMX | EFH-2 | D_E2_XX_38%_VK-LWMX | 58.479 | 2000 | Davos | 37.73% | 40% | 22.01% | Normal | Medium | 240 | 12 | 10 | 2 | 3 | II | 120 | 120 | 164.4 | 99.6 | 10.7584 | 21.5168 | 29.4781 | 63.4227 | 18.7764 | 7.474% | 14.95% | 20.48% | 44.06% | 13.04% | 143.9524 | 27.8197 | 0.65955 | 20.51 | 95.0252 | 36.49% | 107.2% | 1.8565 | 445.5649 | 58.479 | 14034.9696 | Glasersatz Vakuum | -2959.7731 | -17.42% | WP LW CH Mix | 11003.4161 | 814.0282 | -2320.4621 | -17.42% | -171.6668 | -17.42% | 1359.5146 | 332.5383 | - | - | - | - | 1359.5146 | 58.59% | 332.5383 | 193.7% | JA | NEIN | JA
16965 | D | E2 | XX | 37.73% | VK | W2 | LWCH | EFH-2 | D_E2_XX_38%_VK-LWCH | 58.479 | 2000 | Davos | 37.73% | 40% | 22.01% | Normal | Medium | 240 | 12 | 10 | 2 | 3 | II | 120 | 120 | 164.4 | 99.6 | 10.7584 | 21.5168 | 29.4781 | 63.4227 | 18.7764 | 7.474% | 14.95% | 20.48% | 44.06% | 13.04% | 143.9524 | 27.8197 | 0.65955 | 20.51 | 95.0252 | 36.49% | 107.2% | 1.8565 | 445.5649 | 58.479 | 14034.9696 | Glasersatz Vakuum | -2959.7731 | -17.42% | WP LW CH Zer | 348.0672 | 242.805 | -73.4024 | -17.42% | -51.2041 | -17.42% | 1359.5146 | 332.5383 | - | - | - | - | 1359.5146 | 1852% | 332.5383 | 649.4% | NEIN | NEIN | NEIN
16966 | D | E2 | XX | 37.73% | VK | W3 | ERMX | EFH-2 | D_E2_XX_38%_VK-ERMX | 58.479 | 2000 | Davos | 37.73% | 40% | 22.01% | Normal | Medium | 240 | 12 | 10 | 2 | 3 | II | 120 | 120 | 164.4 | 99.6 | 10.7584 | 21.5168 | 29.4781 | 63.4227 | 18.7764 | 7.474% | 14.95% | 20.48% | 44.06% | 13.04% | 143.9524 | 27.8197 | 0.65955 | 20.51 | 95.0252 | 36.49% | 107.2% | 1.8565 | 445.5649 | 58.479 | 14034.9696 | Glasersatz Vakuum | -2959.7731 | -17.42% | WP E CH Mix | 5908.7222 | 491.2239 | -1246.0645 | -17.42% | -103.5921 | -17.42% | 1359.5146 | 332.5383 | - | - | - | - | 1359.5146 | 109.1% | 332.5383 | 321% | NEIN | NEIN | NEIN
16967 | D | E2 | XX | 37.73% | VK | ST | SOTH | EFH-2 | D_E2_XX_38%_VK-SOTH | 58.479 | 2000 | Davos | 37.73% | 40% | 22.01% | Normal | Medium | 240 | 12 | 10 | 2 | 3 | II | 120 | 120 | 164.4 | 99.6 | 10.7584 | 21.5168 | 29.4781 | 63.4227 | 18.7764 | 7.474% | 14.95% | 20.48% | 44.06% | 13.04% | 143.9524 | 27.8197 | 0.65955 | 20.51 | 95.0252 | 36.49% | 107.2% | 1.8565 | 445.5649 | 58.479 | 14034.9696 | Glasersatz Vakuum | -2959.7731 | -17.42% | Solarthermie | 989.8347 | 243.7653 | -208.7419 | -17.42% | -51.4066 | -17.42% | 1359.5146 | 332.5383 | - | - | - | - | 1359.5146 | 651.3% | 332.5383 | 646.9% | NEIN | NEIN | NEIN
16968 | D | E2 | XX | 37.73% | VK | HS | HO-SC | EFH-2 | D_E2_XX_38%_VK-HO-SC | 58.479 | 2000 | Davos | 37.73% | 40% | 22.01% | Normal | Medium | 240 | 12 | 10 | 2 | 3 | II | 120 | 120 | 164.4 | 99.6 | 10.7584 | 21.5168 | 29.4781 | 63.4227 | 18.7764 | 7.474% | 14.95% | 20.48% | 44.06% | 13.04% | 143.9524 | 27.8197 | 0.65955 | 20.51 | 95.0252 | 36.49% | 107.2% | 1.8565 | 445.5649 | 58.479 | 14034.9696 | Glasersatz Vakuum | -2959.7731 | -17.42% | Holz Schnitzel | 506.9101 | 176.6755 | -106.9 | -17.42% | -37.2583 | -17.42% | 1359.5146 | 332.5383 | - | - | - | - | 1359.5146 | 1272% | 332.5383 | 892.5% | NEIN | NEIN | NEIN
16969 | D | E2 | XX | 37.73% | VA | ÖL | ÖL-HE | EFH-2 | D_E2_XX_38%_VA-ÖL-HE | 63.6109 | 2000 | Davos | 37.73% | 40% | 22.01% | Normal | Medium | 240 | 12 | 10 | 2 | 3 | II | 120 | 120 | 164.4 | 99.6 | 10.7584 | 21.5168 | 29.4781 | 75.929 | 20.6523 | 6.795% | 13.59% | 18.62% | 47.95% | 13.04% | 158.3346 | 27.8197 | 0.65829 | 20.51 | 104.5278 | 36.96% | 108.2% | 2.1033 | 504.7926 | 63.6109 | 15266.6243 | Glasaufdopplung | -1728.1184 | -10.17% | Öl-Heizung | 21203.6448 | 5495.9847 | -2400.1644 | -10.17% | -622.1226 | -10.17% | 545.127 | 126.2228 | - | - | - | - | 545.127 | 22.71% | 126.2228 | 20.29% | JA | JA | JA
16970 | D | E2 | XX | 37.73% | VA | FW | FEWA | EFH-2 | D_E2_XX_38%_VA-FEWA | 63.6109 | 2000 | Davos | 37.73% | 40% | 22.01% | Normal | Medium | 240 | 12 | 10 | 2 | 3 | II | 120 | 120 | 164.4 | 99.6 | 10.7584 | 21.5168 | 29.4781 | 75.929 | 20.6523 | 6.795% | 13.59% | 18.62% | 47.95% | 13.04% | 158.3346 | 27.8197 | 0.65829 | 20.51 | 104.5278 | 36.96% | 108.2% | 2.1033 | 504.7926 | 63.6109 | 15266.6243 | Glasaufdopplung | -1728.1184 | -10.17% | Fernwärme | 6016.846 | 1181.8163 | -681.0819 | -10.17% | -133.7767 | -10.17% | 545.127 | 126.2228 | - | - | - | - | 545.127 | 80.04% | 126.2228 | 94.35% | JA | JA | JA
16971 | D | E2 | XX | 37.73% | VA | W1 | LWMX | EFH-2 | D_E2_XX_38%_VA-LWMX | 63.6109 | 2000 | Davos | 37.73% | 40% | 22.01% | Normal | Medium | 240 | 12 | 10 | 2 | 3 | II | 120 | 120 | 164.4 | 99.6 | 10.7584 | 21.5168 | 29.4781 | 75.929 | 20.6523 | 6.795% | 13.59% | 18.62% | 47.95% | 13.04% | 158.3346 | 27.8197 | 0.65829 | 20.51 | 104.5278 | 36.96% | 108.2% | 2.1033 | 504.7926 | 63.6109 | 15266.6243 | Glasaufdopplung | -1728.1184 | -10.17% | WP LW CH Mix | 11969.0334 | 885.4642 | -1354.8448 | -10.17% | -100.2309 | -10.17% | 545.127 | 126.2228 | - | - | - | - | 545.127 | 40.24% | 126.2228 | 125.9% | JA | NEIN | JA
16972 | D | E2 | XX | 37.73% | VA | W2 | LWCH | EFH-2 | D_E2_XX_38%_VA-LWCH | 63.6109 | 2000 | Davos | 37.73% | 40% | 22.01% | Normal | Medium | 240 | 12 | 10 | 2 | 3 | II | 120 | 120 | 164.4 | 99.6 | 10.7584 | 21.5168 | 29.4781 | 75.929 | 20.6523 | 6.795% | 13.59% | 18.62% | 47.95% | 13.04% | 158.3346 | 27.8197 | 0.65829 | 20.51 | 104.5278 | 36.96% | 108.2% | 2.1033 | 504.7926 | 63.6109 | 15266.6243 | Glasaufdopplung | -1728.1184 | -10.17% | WP LW CH Zer | 378.6123 | 264.1126 | -42.8573 | -10.17% | -29.8964 | -10.17% | 545.127 | 126.2228 | - | - | - | - | 545.127 | 1272% | 126.2228 | 422.2% | NEIN | NEIN | NEIN
16973 | D | E2 | XX | 37.73% | VA | W3 | ERMX | EFH-2 | D_E2_XX_38%_VA-ERMX | 63.6109 | 2000 | Davos | 37.73% | 40% | 22.01% | Normal | Medium | 240 | 12 | 10 | 2 | 3 | II | 120 | 120 | 164.4 | 99.6 | 10.7584 | 21.5168 | 29.4781 | 75.929 | 20.6523 | 6.795% | 13.59% | 18.62% | 47.95% | 13.04% | 158.3346 | 27.8197 | 0.65829 | 20.51 | 104.5278 | 36.96% | 108.2% | 2.1033 | 504.7926 | 63.6109 | 15266.6243 | Glasaufdopplung | -1728.1184 | -10.17% | WP E CH Mix | 6427.2488 | 534.3318 | -727.5378 | -10.17% | -60.4841 | -10.17% | 545.127 | 126.2228 | - | - | - | - | 545.127 | 74.93% | 126.2228 | 208.7% | JA | NEIN | JA
16974 | D | E2 | XX | 37.73% | VA | ST | SOTH | EFH-2 | D_E2_XX_38%_VA-SOTH | 63.6109 | 2000 | Davos | 37.73% | 40% | 22.01% | Normal | Medium | 240 | 12 | 10 | 2 | 3 | II | 120 | 120 | 164.4 | 99.6 | 10.7584 | 21.5168 | 29.4781 | 75.929 | 20.6523 | 6.795% | 13.59% | 18.62% | 47.95% | 13.04% | 158.3346 | 27.8197 | 0.65829 | 20.51 | 104.5278 | 36.96% | 108.2% | 2.1033 | 504.7926 | 63.6109 | 15266.6243 | Glasaufdopplung | -1728.1184 | -10.17% | Solarthermie | 1076.6988 | 265.1572 | -121.8778 | -10.17% | -30.0147 | -10.17% | 545.127 | 126.2228 | - | - | - | - | 545.127 | 447.3% | 126.2228 | 420.5% | NEIN | NEIN | NEIN
16975 | D | E2 | XX | 37.73% | VA | HS | HO-SC | EFH-2 | D_E2_XX_38%_VA-HO-SC | 63.6109 | 2000 | Davos | 37.73% | 40% | 22.01% | Normal | Medium | 240 | 12 | 10 | 2 | 3 | II | 120 | 120 | 164.4 | 99.6 | 10.7584 | 21.5168 | 29.4781 | 75.929 | 20.6523 | 6.795% | 13.59% | 18.62% | 47.95% | 13.04% | 158.3346 | 27.8197 | 0.65829 | 20.51 | 104.5278 | 36.96% | 108.2% | 2.1033 | 504.7926 | 63.6109 | 15266.6243 | Glasaufdopplung | -1728.1184 | -10.17% | Holz Schnitzel | 551.3945 | 192.1799 | -62.4156 | -10.17% | -21.754 | -10.17% | 545.127 | 126.2228 | - | - | - | - | 545.127 | 873.4% | 126.2228 | 580.2% | NEIN | NEIN | NEIN
16976 | D | E2 | XX | 37.73% | HO | ÖL | ÖL-HE | EFH-2 | D_E2_XX_38%_HO-ÖL-HE | 45.8472 | 2000 | Davos | 37.73% | 40% | 22.01% | Normal | Medium | 240 | 12 | 10 | 2 | 3 | II | 120 | 120 | 164.4 | 99.6 | 10.7584 | 21.5168 | 29.4781 | 50.9074 | 16.8991 | 8.304% | 16.61% | 22.75% | 39.29% | 13.04% | 129.5599 | 27.8197 | 0.70868 | 20.51 | 95.0252 | 42.79% | 146.9% | 3.3087 | 794.0933 | 45.8472 | 11003.319 | Fensterersatz H | -5991.4236 | -35.25% | Öl-Heizung | 15282.3875 | 3961.1949 | -8321.4217 | -35.25% | -2156.9125 | -35.25% | 1065.3977 | 266.1164 | 445.3398 | 93.7026 | - | - | 1510.7375 | 18.15% | 359.819 | 16.68% | JA | JA | JA
16977 | D | E2 | XX | 37.73% | HO | FW | FEWA | EFH-2 | D_E2_XX_38%_HO-FEWA | 45.8472 | 2000 | Davos | 37.73% | 40% | 22.01% | Normal | Medium | 240 | 12 | 10 | 2 | 3 | II | 120 | 120 | 164.4 | 99.6 | 10.7584 | 21.5168 | 29.4781 | 50.9074 | 16.8991 | 8.304% | 16.61% | 22.75% | 39.29% | 13.04% | 129.5599 | 27.8197 | 0.70868 | 20.51 | 95.0252 | 42.79% | 146.9% | 3.3087 | 794.0933 | 45.8472 | 11003.319 | Fensterersatz H | -5991.4236 | -35.25% | Fernwärme | 4336.6022 | 851.7863 | -2361.3258 | -35.25% | -463.8067 | -35.25% | 1065.3977 | 266.1164 | 445.3398 | 93.7026 | - | - | 1510.7375 | 63.98% | 359.819 | 77.58% | JA | JA | JA
16978 | D | E2 | XX | 37.73% | HO | W1 | LWMX | EFH-2 | D_E2_XX_38%_HO-LWMX | 45.8472 | 2000 | Davos | 37.73% | 40% | 22.01% | Normal | Medium | 240 | 12 | 10 | 2 | 3 | II | 120 | 120 | 164.4 | 99.6 | 10.7584 | 21.5168 | 29.4781 | 50.9074 | 16.8991 | 8.304% | 16.61% | 22.75% | 39.29% | 13.04% | 129.5599 | 27.8197 | 0.70868 | 20.51 | 95.0252 | 42.79% | 146.9% | 3.3087 | 794.0933 | 45.8472 | 11003.319 | Fensterersatz H | -5991.4236 | -35.25% | WP LW CH Mix | 8626.6021 | 638.1925 | -4697.2761 | -35.25% | -347.5026 | -35.25% | 1065.3977 | 266.1164 | 445.3398 | 93.7026 | - | - | 1510.7375 | 32.16% | 359.819 | 103.5% | JA | NEIN | JA
16979 | D | E2 | XX | 37.73% | HO | W2 | LWCH | EFH-2 | D_E2_XX_38%_HO-LWCH | 45.8472 | 2000 | Davos | 37.73% | 40% | 22.01% | Normal | Medium | 240 | 12 | 10 | 2 | 3 | II | 120 | 120 | 164.4 | 99.6 | 10.7584 | 21.5168 | 29.4781 | 50.9074 | 16.8991 | 8.304% | 16.61% | 22.75% | 39.29% | 13.04% | 129.5599 | 27.8197 | 0.70868 | 20.51 | 95.0252 | 42.79% | 146.9% | 3.3087 | 794.0933 | 45.8472 | 11003.319 | Fensterersatz H | -5991.4236 | -35.25% | WP LW CH Zer | 272.8823 | 190.3574 | -148.5873 | -35.25% | -103.6516 | -35.25% | 1065.3977 | 266.1164 | 445.3398 | 93.7026 | - | - | 1510.7375 | 1017% | 359.819 | 347.1% | NEIN | NEIN | NEIN
16980 | D | E2 | XX | 37.73% | HO | W3 | ERMX | EFH-2 | D_E2_XX_38%_HO-ERMX | 45.8472 | 2000 | Davos | 37.73% | 40% | 22.01% | Normal | Medium | 240 | 12 | 10 | 2 | 3 | II | 120 | 120 | 164.4 | 99.6 | 10.7584 | 21.5168 | 29.4781 | 50.9074 | 16.8991 | 8.304% | 16.61% | 22.75% | 39.29% | 13.04% | 129.5599 | 27.8197 | 0.70868 | 20.51 | 95.0252 | 42.79% | 146.9% | 3.3087 | 794.0933 | 45.8472 | 11003.319 | Fensterersatz H | -5991.4236 | -35.25% | WP E CH Mix | 4632.3973 | 385.1162 | -2522.3893 | -35.25% | -209.6998 | -35.25% | 1065.3977 | 266.1164 | 445.3398 | 93.7026 | - | - | 1510.7375 | 59.89% | 359.819 | 171.6% | JA | NEIN | JA
16981 | D | E2 | XX | 37.73% | HO | ST | SOTH | EFH-2 | D_E2_XX_38%_HO-SOTH | 45.8472 | 2000 | Davos | 37.73% | 40% | 22.01% | Normal | Medium | 240 | 12 | 10 | 2 | 3 | II | 120 | 120 | 164.4 | 99.6 | 10.7584 | 21.5168 | 29.4781 | 50.9074 | 16.8991 | 8.304% | 16.61% | 22.75% | 39.29% | 13.04% | 129.5599 | 27.8197 | 0.70868 | 20.51 | 95.0252 | 42.79% | 146.9% | 3.3087 | 794.0933 | 45.8472 | 11003.319 | Fensterersatz H | -5991.4236 | -35.25% | Solarthermie | 776.0236 | 191.1103 | -422.553 | -35.25% | -104.0616 | -35.25% | 1065.3977 | 266.1164 | 445.3398 | 93.7026 | - | - | 1510.7375 | 357.5% | 359.819 | 345.8% | NEIN | NEIN | NEIN
16982 | D | E2 | XX | 37.73% | HO | HS | HO-SC | EFH-2 | D_E2_XX_38%_HO-HO-SC | 45.8472 | 2000 | Davos | 37.73% | 40% | 22.01% | Normal | Medium | 240 | 12 | 10 | 2 | 3 | II | 120 | 120 | 164.4 | 99.6 | 10.7584 | 21.5168 | 29.4781 | 50.9074 | 16.8991 | 8.304% | 16.61% | 22.75% | 39.29% | 13.04% | 129.5599 | 27.8197 | 0.70868 | 20.51 | 95.0252 | 42.79% | 146.9% | 3.3087 | 794.0933 | 45.8472 | 11003.319 | Fensterersatz H | -5991.4236 | -35.25% | Holz Schnitzel | 397.414 | 138.5124 | -216.3961 | -35.25% | -75.4215 | -35.25% | 1065.3977 | 266.1164 | 445.3398 | 93.7026 | - | - | 1510.7375 | 698.1% | 359.819 | 477.1% | NEIN | NEIN | NEIN
16983 | D | E2 | XX | 37.73% | HM | ÖL | ÖL-HE | EFH-2 | D_E2_XX_38%_HM-ÖL-HE | 47.1496 | 2000 | Davos | 37.73% | 40% | 22.01% | Normal | Medium | 240 | 12 | 10 | 2 | 3 | II | 120 | 120 | 164.4 | 99.6 | 10.7584 | 21.5168 | 29.4781 | 52.2565 | 17.1015 | 8.206% | 16.41% | 22.48% | 39.86% | 13.04% | 131.1113 | 27.8197 | 0.70333 | 20.51 | 95.0252 | 42.05% | 141.7% | 3.1034 | 744.8104 | 47.1496 | 11315.8921 | Fensterersatz HM | -5678.8505 | -33.42% | Öl-Heizung | 15716.5168 | 4073.7212 | -7887.2924 | -33.42% | -2044.3862 | -33.42% | 1065.3977 | 266.1164 | 582.353 | 127.6015 | - | - | 1647.7507 | 20.89% | 393.7179 | 19.26% | JA | JA | JA
16984 | D | E2 | XX | 37.73% | HM | FW | FEWA | EFH-2 | D_E2_XX_38%_HM-FEWA | 47.1496 | 2000 | Davos | 37.73% | 40% | 22.01% | Normal | Medium | 240 | 12 | 10 | 2 | 3 | II | 120 | 120 | 164.4 | 99.6 | 10.7584 | 21.5168 | 29.4781 | 52.2565 | 17.1015 | 8.206% | 16.41% | 22.48% | 39.86% | 13.04% | 131.1113 | 27.8197 | 0.70333 | 20.51 | 95.0252 | 42.05% | 141.7% | 3.1034 | 744.8104 | 47.1496 | 11315.8921 | Fensterersatz HM | -5678.8505 | -33.42% | Fernwärme | 4459.7928 | 875.9832 | -2238.1352 | -33.42% | -439.6098 | -33.42% | 1065.3977 | 266.1164 | 582.353 | 127.6015 | - | - | 1647.7507 | 73.62% | 393.7179 | 89.56% | JA | JA | JA
16985 | D | E2 | XX | 37.73% | HM | W1 | LWMX | EFH-2 | D_E2_XX_38%_HM-LWMX | 47.1496 | 2000 | Davos | 37.73% | 40% | 22.01% | Normal | Medium | 240 | 12 | 10 | 2 | 3 | II | 120 | 120 | 164.4 | 99.6 | 10.7584 | 21.5168 | 29.4781 | 52.2565 | 17.1015 | 8.206% | 16.41% | 22.48% | 39.86% | 13.04% | 131.1113 | 27.8197 | 0.70333 | 20.51 | 95.0252 | 42.05% | 141.7% | 3.1034 | 744.8104 | 47.1496 | 11315.8921 | Fensterersatz HM | -5678.8505 | -33.42% | WP LW CH Mix | 8871.6594 | 656.3217 | -4452.2188 | -33.42% | -329.3733 | -33.42% | 1065.3977 | 266.1164 | 582.353 | 127.6015 | - | - | 1647.7507 | 37.01% | 393.7179 | 119.5% | JA | NEIN | JA
16986 | D | E2 | XX | 37.73% | HM | W2 | LWCH | EFH-2 | D_E2_XX_38%_HM-LWCH | 47.1496 | 2000 | Davos | 37.73% | 40% | 22.01% | Normal | Medium | 240 | 12 | 10 | 2 | 3 | II | 120 | 120 | 164.4 | 99.6 | 10.7584 | 21.5168 | 29.4781 | 52.2565 | 17.1015 | 8.206% | 16.41% | 22.48% | 39.86% | 13.04% | 131.1113 | 27.8197 | 0.70333 | 20.51 | 95.0252 | 42.05% | 141.7% | 3.1034 | 744.8104 | 47.1496 | 11315.8921 | Fensterersatz HM | -5678.8505 | -33.42% | WP LW CH Zer | 280.6341 | 195.7649 | -140.8355 | -33.42% | -98.2441 | -33.42% | 1065.3977 | 266.1164 | 582.353 | 127.6015 | - | - | 1647.7507 | 1170% | 393.7179 | 400.8% | NEIN | NEIN | NEIN
16987 | D | E2 | XX | 37.73% | HM | W3 | ERMX | EFH-2 | D_E2_XX_38%_HM-ERMX | 47.1496 | 2000 | Davos | 37.73% | 40% | 22.01% | Normal | Medium | 240 | 12 | 10 | 2 | 3 | II | 120 | 120 | 164.4 | 99.6 | 10.7584 | 21.5168 | 29.4781 | 52.2565 | 17.1015 | 8.206% | 16.41% | 22.48% | 39.86% | 13.04% | 131.1113 | 27.8197 | 0.70333 | 20.51 | 95.0252 | 42.05% | 141.7% | 3.1034 | 744.8104 | 47.1496 | 11315.8921 | Fensterersatz HM | -5678.8505 | -33.42% | WP E CH Mix | 4763.9906 | 396.0562 | -2390.7961 | -33.42% | -198.7598 | -33.42% | 1065.3977 | 266.1164 | 582.353 | 127.6015 | - | - | 1647.7507 | 68.92% | 393.7179 | 198.1% | JA | NEIN | JA
16988 | D | E2 | XX | 37.73% | HM | ST | SOTH | EFH-2 | D_E2_XX_38%_HM-SOTH | 47.1496 | 2000 | Davos | 37.73% | 40% | 22.01% | Normal | Medium | 240 | 12 | 10 | 2 | 3 | II | 120 | 120 | 164.4 | 99.6 | 10.7584 | 21.5168 | 29.4781 | 52.2565 | 17.1015 | 8.206% | 16.41% | 22.48% | 39.86% | 13.04% | 131.1113 | 27.8197 | 0.70333 | 20.51 | 95.0252 | 42.05% | 141.7% | 3.1034 | 744.8104 | 47.1496 | 11315.8921 | Fensterersatz HM | -5678.8505 | -33.42% | Solarthermie | 798.0682 | 196.5392 | -400.5084 | -33.42% | -98.6327 | -33.42% | 1065.3977 | 266.1164 | 582.353 | 127.6015 | - | - | 1647.7507 | 411.4% | 393.7179 | 399.2% | NEIN | NEIN | NEIN
16989 | D | E2 | XX | 37.73% | HM | HS | HO-SC | EFH-2 | D_E2_XX_38%_HM-HO-SC | 47.1496 | 2000 | Davos | 37.73% | 40% | 22.01% | Normal | Medium | 240 | 12 | 10 | 2 | 3 | II | 120 | 120 | 164.4 | 99.6 | 10.7584 | 21.5168 | 29.4781 | 52.2565 | 17.1015 | 8.206% | 16.41% | 22.48% | 39.86% | 13.04% | 131.1113 | 27.8197 | 0.70333 | 20.51 | 95.0252 | 42.05% | 141.7% | 3.1034 | 744.8104 | 47.1496 | 11315.8921 | Fensterersatz HM | -5678.8505 | -33.42% | Holz Schnitzel | 408.7034 | 142.4471 | -205.1067 | -33.42% | -71.4867 | -33.42% | 1065.3977 | 266.1164 | 582.353 | 127.6015 | - | - | 1647.7507 | 803.4% | 393.7179 | 550.8% | NEIN | NEIN | NEIN
16990 | D | E2 | XX | 37.73% | KU | ÖL | ÖL-HE | EFH-2 | D_E2_XX_38%_KU-ÖL-HE | 44.5619 | 2000 | Davos | 37.73% | 40% | 22.01% | Normal | Medium | 240 | 12 | 10 | 2 | 3 | II | 120 | 120 | 164.4 | 99.6 | 10.7584 | 21.5168 | 29.4781 | 49.5584 | 16.6968 | 8.404% | 16.81% | 23.03% | 38.71% | 13.04% | 128.0085 | 27.8197 | 0.71403 | 20.51 | 95.0252 | 43.54% | 152.3% | 3.5282 | 846.7625 | 44.5619 | 10694.8543 | Fensterersatz K | -6299.8883 | -37.07% | Öl-Heizung | 14853.9644 | 3850.1476 | -8749.8449 | -37.07% | -2267.9598 | -37.07% | 1065.3977 | 266.1164 | 728.6188 | 140.7037 | - | - | 1794.0165 | 20.5% | 406.8201 | 17.94% | JA | JA | JA
16991 | D | E2 | XX | 37.73% | KU | FW | FEWA | EFH-2 | D_E2_XX_38%_KU-FEWA | 44.5619 | 2000 | Davos | 37.73% | 40% | 22.01% | Normal | Medium | 240 | 12 | 10 | 2 | 3 | II | 120 | 120 | 164.4 | 99.6 | 10.7584 | 21.5168 | 29.4781 | 49.5584 | 16.6968 | 8.404% | 16.81% | 23.03% | 38.71% | 13.04% | 128.0085 | 27.8197 | 0.71403 | 20.51 | 95.0252 | 43.54% | 152.3% | 3.5282 | 846.7625 | 44.5619 | 10694.8543 | Fensterersatz K | -6299.8883 | -37.07% | Fernwärme | 4215.0308 | 827.9075 | -2482.8972 | -37.07% | -487.6855 | -37.07% | 1065.3977 | 266.1164 | 728.6188 | 140.7037 | - | - | 1794.0165 | 72.25% | 406.8201 | 83.42% | JA | JA | JA
16992 | D | E2 | XX | 37.73% | KU | W1 | LWMX | EFH-2 | D_E2_XX_38%_KU-LWMX | 44.5619 | 2000 | Davos | 37.73% | 40% | 22.01% | Normal | Medium | 240 | 12 | 10 | 2 | 3 | II | 120 | 120 | 164.4 | 99.6 | 10.7584 | 21.5168 | 29.4781 | 49.5584 | 16.6968 | 8.404% | 16.81% | 23.03% | 38.71% | 13.04% | 128.0085 | 27.8197 | 0.71403 | 20.51 | 95.0252 | 43.54% | 152.3% | 3.5282 | 846.7625 | 44.5619 | 10694.8543 | Fensterersatz K | -6299.8883 | -37.07% | WP LW CH Mix | 8384.7658 | 620.3016 | -4939.1124 | -37.07% | -365.3935 | -37.07% | 1065.3977 | 266.1164 | 728.6188 | 140.7037 | - | - | 1794.0165 | 36.32% | 406.8201 | 111.3% | JA | NEIN | JA
16993 | D | E2 | XX | 37.73% | KU | W2 | LWCH | EFH-2 | D_E2_XX_38%_KU-LWCH | 44.5619 | 2000 | Davos | 37.73% | 40% | 22.01% | Normal | Medium | 240 | 12 | 10 | 2 | 3 | II | 120 | 120 | 164.4 | 99.6 | 10.7584 | 21.5168 | 29.4781 | 49.5584 | 16.6968 | 8.404% | 16.81% | 23.03% | 38.71% | 13.04% | 128.0085 | 27.8197 | 0.71403 | 20.51 | 95.0252 | 43.54% | 152.3% | 3.5282 | 846.7625 | 44.5619 | 10694.8543 | Fensterersatz K | -6299.8883 | -37.07% | WP LW CH Zer | 265.2324 | 185.021 | -156.2372 | -37.07% | -108.9881 | -37.07% | 1065.3977 | 266.1164 | 728.6188 | 140.7037 | - | - | 1794.0165 | 1148% | 406.8201 | 373.3% | NEIN | NEIN | NEIN
16994 | D | E2 | XX | 37.73% | KU | W3 | ERMX | EFH-2 | D_E2_XX_38%_KU-ERMX | 44.5619 | 2000 | Davos | 37.73% | 40% | 22.01% | Normal | Medium | 240 | 12 | 10 | 2 | 3 | II | 120 | 120 | 164.4 | 99.6 | 10.7584 | 21.5168 | 29.4781 | 49.5584 | 16.6968 | 8.404% | 16.81% | 23.03% | 38.71% | 13.04% | 128.0085 | 27.8197 | 0.71403 | 20.51 | 95.0252 | 43.54% | 152.3% | 3.5282 | 846.7625 | 44.5619 | 10694.8543 | Fensterersatz K | -6299.8883 | -37.07% | WP E CH Mix | 4502.5337 | 374.3199 | -2652.253 | -37.07% | -220.4961 | -37.07% | 1065.3977 | 266.1164 | 728.6188 | 140.7037 | - | - | 1794.0165 | 67.64% | 406.8201 | 184.5% | JA | NEIN | JA
16995 | D | E2 | XX | 37.73% | KU | ST | SOTH | EFH-2 | D_E2_XX_38%_KU-SOTH | 44.5619 | 2000 | Davos | 37.73% | 40% | 22.01% | Normal | Medium | 240 | 12 | 10 | 2 | 3 | II | 120 | 120 | 164.4 | 99.6 | 10.7584 | 21.5168 | 29.4781 | 49.5584 | 16.6968 | 8.404% | 16.81% | 23.03% | 38.71% | 13.04% | 128.0085 | 27.8197 | 0.71403 | 20.51 | 95.0252 | 43.54% | 152.3% | 3.5282 | 846.7625 | 44.5619 | 10694.8543 | Fensterersatz K | -6299.8883 | -37.07% | Solarthermie | 754.2687 | 185.7527 | -444.3079 | -37.07% | -109.4191 | -37.07% | 1065.3977 | 266.1164 | 728.6188 | 140.7037 | - | - | 1794.0165 | 403.8% | 406.8201 | 371.8% | NEIN | NEIN | NEIN
16996 | D | E2 | XX | 37.73% | KU | HS | HO-SC | EFH-2 | D_E2_XX_38%_KU-HO-SC | 44.5619 | 2000 | Davos | 37.73% | 40% | 22.01% | Normal | Medium | 240 | 12 | 10 | 2 | 3 | II | 120 | 120 | 164.4 | 99.6 | 10.7584 | 21.5168 | 29.4781 | 49.5584 | 16.6968 | 8.404% | 16.81% | 23.03% | 38.71% | 13.04% | 128.0085 | 27.8197 | 0.71403 | 20.51 | 95.0252 | 43.54% | 152.3% | 3.5282 | 846.7625 | 44.5619 | 10694.8543 | Fensterersatz K | -6299.8883 | -37.07% | Holz Schnitzel | 386.273 | 134.6293 | -227.5371 | -37.07% | -79.3045 | -37.07% | 1065.3977 | 266.1164 | 728.6188 | 140.7037 | - | - | 1794.0165 | 788.4% | 406.8201 | 513% | NEIN | NEIN | NEIN
16997 | D | E2 | XX | 37.73% | ME | ÖL | ÖL-HE | EFH-2 | D_E2_XX_38%_ME-ÖL-HE | 49.8024 | 2000 | Davos | 37.73% | 40% | 22.01% | Normal | Medium | 240 | 12 | 10 | 2 | 3 | II | 120 | 120 | 164.4 | 99.6 | 10.7584 | 21.5168 | 29.4781 | 54.9546 | 17.5062 | 8.016% | 16.03% | 21.96% | 40.95% | 13.04% | 134.2141 | 27.8197 | 0.69264 | 20.51 | 95.0252 | 40.62% | 132.2% | 2.7323 | 655.7535 | 49.8024 | 11952.576 | Fensterersatz M | -5042.1666 | -29.67% | Öl-Heizung | 16600.8001 | 4302.9274 | -7003.0092 | -29.67% | -1815.18 | -29.67% | 1065.3977 | 266.1164 | 954.5116 | 227.6756 | - | - | 2019.9093 | 28.84% | 493.7921 | 27.2% | JA | JA | JA
16998 | D | E2 | XX | 37.73% | ME | FW | FEWA | EFH-2 | D_E2_XX_38%_ME-FEWA | 49.8024 | 2000 | Davos | 37.73% | 40% | 22.01% | Normal | Medium | 240 | 12 | 10 | 2 | 3 | II | 120 | 120 | 164.4 | 99.6 | 10.7584 | 21.5168 | 29.4781 | 54.9546 | 17.5062 | 8.016% | 16.03% | 21.96% | 40.95% | 13.04% | 134.2141 | 27.8197 | 0.69264 | 20.51 | 95.0252 | 40.62% | 132.2% | 2.7323 | 655.7535 | 49.8024 | 11952.576 | Fensterersatz M | -5042.1666 | -29.67% | Fernwärme | 4710.7211 | 925.27 | -1987.2068 | -29.67% | -390.323 | -29.67% | 1065.3977 | 266.1164 | 954.5116 | 227.6756 | - | - | 2019.9093 | 101.6% | 493.7921 | 126.5% | NEIN | NEIN | NEIN
16999 | D | E2 | XX | 37.73% | ME | W1 | LWMX | EFH-2 | D_E2_XX_38%_ME-LWMX | 49.8024 | 2000 | Davos | 37.73% | 40% | 22.01% | Normal | Medium | 240 | 12 | 10 | 2 | 3 | II | 120 | 120 | 164.4 | 99.6 | 10.7584 | 21.5168 | 29.4781 | 54.9546 | 17.5062 | 8.016% | 16.03% | 21.96% | 40.95% | 13.04% | 134.2141 | 27.8197 | 0.69264 | 20.51 | 95.0252 | 40.62% | 132.2% | 2.7323 | 655.7535 | 49.8024 | 11952.576 | Fensterersatz M | -5042.1666 | -29.67% | WP LW CH Mix | 9370.8196 | 693.2494 | -3953.0586 | -29.67% | -292.4457 | -29.67% | 1065.3977 | 266.1164 | 954.5116 | 227.6756 | - | - | 2019.9093 | 51.1% | 493.7921 | 168.8% | JA | NEIN | JA
17000 | D | E2 | XX | 37.73% | ME | W2 | LWCH | EFH-2 | D_E2_XX_38%_ME-LWCH | 49.8024 | 2000 | Davos | 37.73% | 40% | 22.01% | Normal | Medium | 240 | 12 | 10 | 2 | 3 | II | 120 | 120 | 164.4 | 99.6 | 10.7584 | 21.5168 | 29.4781 | 54.9546 | 17.5062 | 8.016% | 16.03% | 21.96% | 40.95% | 13.04% | 134.2141 | 27.8197 | 0.69264 | 20.51 | 95.0252 | 40.62% | 132.2% | 2.7323 | 655.7535 | 49.8024 | 11952.576 | Fensterersatz M | -5042.1666 | -29.67% | WP LW CH Zer | 296.4239 | 206.7796 | -125.0457 | -29.67% | -87.2295 | -29.67% | 1065.3977 | 266.1164 | 954.5116 | 227.6756 | - | - | 2019.9093 | 1615% | 493.7921 | 566.1% | NEIN | NEIN | NEIN
17001 | D | E2 | XX | 37.73% | ME | W3 | ERMX | EFH-2 | D_E2_XX_38%_ME-ERMX | 49.8024 | 2000 | Davos | 37.73% | 40% | 22.01% | Normal | Medium | 240 | 12 | 10 | 2 | 3 | II | 120 | 120 | 164.4 | 99.6 | 10.7584 | 21.5168 | 29.4781 | 54.9546 | 17.5062 | 8.016% | 16.03% | 21.96% | 40.95% | 13.04% | 134.2141 | 27.8197 | 0.69264 | 20.51 | 95.0252 | 40.62% | 132.2% | 2.7323 | 655.7535 | 49.8024 | 11952.576 | Fensterersatz M | -5042.1666 | -29.67% | WP E CH Mix | 5032.0345 | 418.3402 | -2122.7521 | -29.67% | -176.4758 | -29.67% | 1065.3977 | 266.1164 | 954.5116 | 227.6756 | - | - | 2019.9093 | 95.16% | 493.7921 | 279.8% | JA | NEIN | JA
17002 | D | E2 | XX | 37.73% | ME | ST | SOTH | EFH-2 | D_E2_XX_38%_ME-SOTH | 49.8024 | 2000 | Davos | 37.73% | 40% | 22.01% | Normal | Medium | 240 | 12 | 10 | 2 | 3 | II | 120 | 120 | 164.4 | 99.6 | 10.7584 | 21.5168 | 29.4781 | 54.9546 | 17.5062 | 8.016% | 16.03% | 21.96% | 40.95% | 13.04% | 134.2141 | 27.8197 | 0.69264 | 20.51 | 95.0252 | 40.62% | 132.2% | 2.7323 | 655.7535 | 49.8024 | 11952.576 | Fensterersatz M | -5042.1666 | -29.67% | Solarthermie | 842.9712 | 207.5974 | -355.6054 | -29.67% | -87.5745 | -29.67% | 1065.3977 | 266.1164 | 954.5116 | 227.6756 | - | - | 2019.9093 | 568% | 493.7921 | 563.9% | NEIN | NEIN | NEIN
17003 | D | E2 | XX | 37.73% | ME | HS | HO-SC | EFH-2 | D_E2_XX_38%_ME-HO-SC | 49.8024 | 2000 | Davos | 37.73% | 40% | 22.01% | Normal | Medium | 240 | 12 | 10 | 2 | 3 | II | 120 | 120 | 164.4 | 99.6 | 10.7584 | 21.5168 | 29.4781 | 54.9546 | 17.5062 | 8.016% | 16.03% | 21.96% | 40.95% | 13.04% | 134.2141 | 27.8197 | 0.69264 | 20.51 | 95.0252 | 40.62% | 132.2% | 2.7323 | 655.7535 | 49.8024 | 11952.576 | Fensterersatz M | -5042.1666 | -29.67% | Holz Schnitzel | 431.6989 | 150.4618 | -182.1112 | -29.67% | -63.472 | -29.67% | 1065.3977 | 266.1164 | 954.5116 | 227.6756 | - | - | 2019.9093 | 1109% | 493.7921 | 778% | NEIN | NEIN | NEIN
17004 | D | E2 | XX | 37.73% | GH | ÖL | ÖL-HE | EFH-2 | D_E2_XX_38%_GH-ÖL-HE | 24.6807 | 2000 | Davos | 37.73% | 40% | 22.01% | Normal | Medium | 240 | 12 | 10 | 2 | 3 | II | 120 | 120 | 164.4 | 99.6 | 8.9654 | 10.7584 | 16.7042 | 50.9074 | 17.4671 | 8.555% | 10.27% | 15.94% | 48.57% | 16.67% | 104.8026 | 27.8197 | 0.8139 | 20.51 | 95.0252 | 58.32% | 313.4% | 6.3067 | 1513.6001 | 24.6807 | 5923.3632 | Gebäudehülle | -11071.3795 | -65.15% | Öl-Heizung | 8226.8933 | 2132.4108 | -15376.9159 | -65.15% | -3985.6966 | -65.15% | 1065.3977 | 266.1164 | 591.9616 | 122.2835 | 2271.84 | 620.4 | 3929.1994 | 25.55% | 1008.7999 | 25.31% | JA | JA | JA
17005 | D | E2 | XX | 37.73% | GH | FW | FEWA | EFH-2 | D_E2_XX_38%_GH-FEWA | 24.6807 | 2000 | Davos | 37.73% | 40% | 22.01% | Normal | Medium | 240 | 12 | 10 | 2 | 3 | II | 120 | 120 | 164.4 | 99.6 | 8.9654 | 10.7584 | 16.7042 | 50.9074 | 17.4671 | 8.555% | 10.27% | 15.94% | 48.57% | 16.67% | 104.8026 | 27.8197 | 0.8139 | 20.51 | 95.0252 | 58.32% | 313.4% | 6.3067 | 1513.6001 | 24.6807 | 5923.3632 | Gebäudehülle | -11071.3795 | -65.15% | Fernwärme | 2334.502 | 458.538 | -4363.426 | -65.15% | -857.055 | -65.15% | 1065.3977 | 266.1164 | 591.9616 | 122.2835 | 2271.84 | 620.4 | 3929.1994 | 90.05% | 1008.7999 | 117.7% | JA | NEIN | JA
17006 | D | E2 | XX | 37.73% | GH | W1 | LWMX | EFH-2 | D_E2_XX_38%_GH-LWMX | 24.6807 | 2000 | Davos | 37.73% | 40% | 22.01% | Normal | Medium | 240 | 12 | 10 | 2 | 3 | II | 120 | 120 | 164.4 | 99.6 | 8.9654 | 10.7584 | 16.7042 | 50.9074 | 17.4671 | 8.555% | 10.27% | 15.94% | 48.57% | 16.67% | 104.8026 | 27.8197 | 0.8139 | 20.51 | 95.0252 | 58.32% | 313.4% | 6.3067 | 1513.6001 | 24.6807 | 5923.3632 | Gebäudehülle | -11071.3795 | -65.15% | WP LW CH Mix | 4643.9167 | 343.5551 | -8679.9615 | -65.15% | -642.14 | -65.15% | 1065.3977 | 266.1164 | 591.9616 | 122.2835 | 2271.84 | 620.4 | 3929.1994 | 45.27% | 1008.7999 | 157.1% | JA | NEIN | JA
17007 | D | E2 | XX | 37.73% | GH | W2 | LWCH | EFH-2 | D_E2_XX_38%_GH-LWCH | 24.6807 | 2000 | Davos | 37.73% | 40% | 22.01% | Normal | Medium | 240 | 12 | 10 | 2 | 3 | II | 120 | 120 | 164.4 | 99.6 | 8.9654 | 10.7584 | 16.7042 | 50.9074 | 17.4671 | 8.555% | 10.27% | 15.94% | 48.57% | 16.67% | 104.8026 | 27.8197 | 0.8139 | 20.51 | 95.0252 | 58.32% | 313.4% | 6.3067 | 1513.6001 | 24.6807 | 5923.3632 | Gebäudehülle | -11071.3795 | -65.15% | WP LW CH Zer | 146.8994 | 102.4742 | -274.5702 | -65.15% | -191.5349 | -65.15% | 1065.3977 | 266.1164 | 591.9616 | 122.2835 | 2271.84 | 620.4 | 3929.1994 | 1431% | 1008.7999 | 526.7% | NEIN | NEIN | NEIN
17008 | D | E2 | XX | 37.73% | GH | W3 | ERMX | EFH-2 | D_E2_XX_38%_GH-ERMX | 24.6807 | 2000 | Davos | 37.73% | 40% | 22.01% | Normal | Medium | 240 | 12 | 10 | 2 | 3 | II | 120 | 120 | 164.4 | 99.6 | 8.9654 | 10.7584 | 16.7042 | 50.9074 | 17.4671 | 8.555% | 10.27% | 15.94% | 48.57% | 16.67% | 104.8026 | 27.8197 | 0.8139 | 20.51 | 95.0252 | 58.32% | 313.4% | 6.3067 | 1513.6001 | 24.6807 | 5923.3632 | Gebäudehülle | -11071.3795 | -65.15% | WP E CH Mix | 2493.7359 | 207.3177 | -4661.0508 | -65.15% | -387.4983 | -65.15% | 1065.3977 | 266.1164 | 591.9616 | 122.2835 | 2271.84 | 620.4 | 3929.1994 | 84.3% | 1008.7999 | 260.3% | JA | NEIN | JA
17009 | D | E2 | XX | 37.73% | GH | ST | SOTH | EFH-2 | D_E2_XX_38%_GH-SOTH | 24.6807 | 2000 | Davos | 37.73% | 40% | 22.01% | Normal | Medium | 240 | 12 | 10 | 2 | 3 | II | 120 | 120 | 164.4 | 99.6 | 8.9654 | 10.7584 | 16.7042 | 50.9074 | 17.4671 | 8.555% | 10.27% | 15.94% | 48.57% | 16.67% | 104.8026 | 27.8197 | 0.8139 | 20.51 | 95.0252 | 58.32% | 313.4% | 6.3067 | 1513.6001 | 24.6807 | 5923.3632 | Gebäudehülle | -11071.3795 | -65.15% | Solarthermie | 417.753 | 102.8795 | -780.8236 | -65.15% | -192.2924 | -65.15% | 1065.3977 | 266.1164 | 591.9616 | 122.2835 | 2271.84 | 620.4 | 3929.1994 | 503.2% | 1008.7999 | 524.6% | NEIN | NEIN | NEIN
17010 | D | E2 | XX | 37.73% | GH | HS | HO-SC | EFH-2 | D_E2_XX_38%_GH-HO-SC | 24.6807 | 2000 | Davos | 37.73% | 40% | 22.01% | Normal | Medium | 240 | 12 | 10 | 2 | 3 | II | 120 | 120 | 164.4 | 99.6 | 8.9654 | 10.7584 | 16.7042 | 50.9074 | 17.4671 | 8.555% | 10.27% | 15.94% | 48.57% | 16.67% | 104.8026 | 27.8197 | 0.8139 | 20.51 | 95.0252 | 58.32% | 313.4% | 6.3067 | 1513.6001 | 24.6807 | 5923.3632 | Gebäudehülle | -11071.3795 | -65.15% | Holz Schnitzel | 213.9379 | 74.5647 | -399.8722 | -65.15% | -139.3691 | -65.15% | 1065.3977 | 266.1164 | 591.9616 | 122.2835 | 2271.84 | 620.4 | 3929.1994 | 982.6% | 1008.7999 | 723.8% | NEIN | NEIN | NEIN
17011 | D | E2 | XX | 52.73% | IZ | ÖL | ÖL-HE | EFH-2 | D_E2_XX_53%_IZ-ÖL-HE | 69.0755 | 2000 | Davos | 52.73% | 50% | 22.01% | Normal | Medium | 240 | 12 | 10 | 2 | 3 | II | 120 | 120 | 124.8 | 139.2 | 10.7584 | 21.5168 | 22.3775 | 128.9684 | 27.5432 | 5.095% | 10.19% | 10.6% | 61.07% | 13.04% | 211.1643 | 27.8197 | 0.71096 | 20.51 | 157.1714 | 46.76% | 161.8% | 6.9512 | 1668.2929 | 69.0755 | 16578.1298 | Ist-Zustand | - | - | Öl-Heizung | 23025.1803 | 5968.1267 |  |  |  |  | - | - | - | - | - | - | - | - | - | - | JA | JA | JA
17012 | D | E2 | XX | 52.73% | IZ | FW | FEWA | EFH-2 | D_E2_XX_53%_IZ-FEWA | 69.0755 | 2000 | Davos | 52.73% | 50% | 22.01% | Normal | Medium | 240 | 12 | 10 | 2 | 3 | II | 120 | 120 | 124.8 | 139.2 | 10.7584 | 21.5168 | 22.3775 | 128.9684 | 27.5432 | 5.095% | 10.19% | 10.6% | 61.07% | 13.04% | 211.1643 | 27.8197 | 0.71096 | 20.51 | 157.1714 | 46.76% | 161.8% | 6.9512 | 1668.2929 | 69.0755 | 16578.1298 | Ist-Zustand | - | - | Fernwärme | 6533.7335 | 1283.3423 | -16491.4468 | -71.62% | -4684.7844 | -78.5% | - | - | - | - | - | - | - | - | - | - | JA | JA | JA
17013 | D | E2 | XX | 52.73% | IZ | W1 | LWMX | EFH-2 | D_E2_XX_53%_IZ-LWMX | 69.0755 | 2000 | Davos | 52.73% | 50% | 22.01% | Normal | Medium | 240 | 12 | 10 | 2 | 3 | II | 120 | 120 | 124.8 | 139.2 | 10.7584 | 21.5168 | 22.3775 | 128.9684 | 27.5432 | 5.095% | 10.19% | 10.6% | 61.07% | 13.04% | 211.1643 | 27.8197 | 0.71096 | 20.51 | 157.1714 | 46.76% | 161.8% | 6.9512 | 1668.2929 | 69.0755 | 16578.1298 | Ist-Zustand | - | - | WP LW CH Mix | 12997.2538 | 961.5315 | -10027.9265 | -43.55% | -5006.5952 | -83.89% | - | - | - | - | - | - | - | - | - | - | JA | JA | JA
17014 | D | E2 | XX | 52.73% | IZ | W2 | LWCH | EFH-2 | D_E2_XX_53%_IZ-LWCH | 69.0755 | 2000 | Davos | 52.73% | 50% | 22.01% | Normal | Medium | 240 | 12 | 10 | 2 | 3 | II | 120 | 120 | 124.8 | 139.2 | 10.7584 | 21.5168 | 22.3775 | 128.9684 | 27.5432 | 5.095% | 10.19% | 10.6% | 61.07% | 13.04% | 211.1643 | 27.8197 | 0.71096 | 20.51 | 157.1714 | 46.76% | 161.8% | 6.9512 | 1668.2929 | 69.0755 | 16578.1298 | Ist-Zustand | - | - | WP LW CH Zer | 411.1376 | 286.8016 | -22614.0427 | -98.21% | -5681.3251 | -95.19% | - | - | - | - | - | - | - | - | - | - | JA | JA | JA
17015 | D | E2 | XX | 52.73% | IZ | W3 | ERMX | EFH-2 | D_E2_XX_53%_IZ-ERMX | 69.0755 | 2000 | Davos | 52.73% | 50% | 22.01% | Normal | Medium | 240 | 12 | 10 | 2 | 3 | II | 120 | 120 | 124.8 | 139.2 | 10.7584 | 21.5168 | 22.3775 | 128.9684 | 27.5432 | 5.095% | 10.19% | 10.6% | 61.07% | 13.04% | 211.1643 | 27.8197 | 0.71096 | 20.51 | 157.1714 | 46.76% | 161.8% | 6.9512 | 1668.2929 | 69.0755 | 16578.1298 | Ist-Zustand | - | - | WP E CH Mix | 6979.3926 | 580.2345 | -16045.7876 | -69.69% | -5387.8922 | -90.28% | - | - | - | - | - | - | - | - | - | - | JA | JA | JA
17016 | D | E2 | XX | 52.73% | IZ | ST | SOTH | EFH-2 | D_E2_XX_53%_IZ-SOTH | 69.0755 | 2000 | Davos | 52.73% | 50% | 22.01% | Normal | Medium | 240 | 12 | 10 | 2 | 3 | II | 120 | 120 | 124.8 | 139.2 | 10.7584 | 21.5168 | 22.3775 | 128.9684 | 27.5432 | 5.095% | 10.19% | 10.6% | 61.07% | 13.04% | 211.1643 | 27.8197 | 0.71096 | 20.51 | 157.1714 | 46.76% | 161.8% | 6.9512 | 1668.2929 | 69.0755 | 16578.1298 | Ist-Zustand | - | - | Solarthermie | 1169.1944 | 287.9359 | -21855.9859 | -94.92% | -5680.1908 | -95.18% | - | - | - | - | - | - | - | - | - | - | JA | JA | JA
17017 | D | E2 | XX | 52.73% | IZ | HS | HO-SC | EFH-2 | D_E2_XX_53%_IZ-HO-SC | 69.0755 | 2000 | Davos | 52.73% | 50% | 22.01% | Normal | Medium | 240 | 12 | 10 | 2 | 3 | II | 120 | 120 | 124.8 | 139.2 | 10.7584 | 21.5168 | 22.3775 | 128.9684 | 27.5432 | 5.095% | 10.19% | 10.6% | 61.07% | 13.04% | 211.1643 | 27.8197 | 0.71096 | 20.51 | 157.1714 | 46.76% | 161.8% | 6.9512 | 1668.2929 | 69.0755 | 16578.1298 | Ist-Zustand | - | - | Holz Schnitzel | 598.763 | 208.6894 | -22426.4172 | -97.4% | -5759.4373 | -96.5% | - | - | - | - | - | - | - | - | - | - | JA | JA | JA
17018 | D | E2 | XX | 52.73% | 2V | ÖL | ÖL-HE | EFH-2 | D_E2_XX_53%_2V-ÖL-HE | 58.2439 | 2000 | Davos | 52.73% | 50% | 22.01% | Normal | Medium | 240 | 12 | 10 | 2 | 3 | II | 120 | 120 | 124.8 | 139.2 | 10.7584 | 21.5168 | 22.3775 | 117.935 | 25.8882 | 5.421% | 10.84% | 11.27% | 59.42% | 13.04% | 198.4759 | 27.8197 | 0.74262 | 20.51 | 157.1714 | 51.58% | 200.4% | 8.6074 | 2065.7774 | 58.2439 | 13978.5397 | Glasersatz 2-IV | -2599.5901 | -15.68% | Öl-Heizung | 19414.6384 | 5032.2743 | -3610.5418 | -15.68% | -935.8524 | -15.68% | 1407.4404 | 344.261 | - | - | - | - | 1407.4404 | 38.98% | 344.261 | 36.79% | JA | JA | JA
17019 | D | E2 | XX | 52.73% | 2V | FW | FEWA | EFH-2 | D_E2_XX_53%_2V-FEWA | 58.2439 | 2000 | Davos | 52.73% | 50% | 22.01% | Normal | Medium | 240 | 12 | 10 | 2 | 3 | II | 120 | 120 | 124.8 | 139.2 | 10.7584 | 21.5168 | 22.3775 | 117.935 | 25.8882 | 5.421% | 10.84% | 11.27% | 59.42% | 13.04% | 198.4759 | 27.8197 | 0.74262 | 20.51 | 157.1714 | 51.58% | 200.4% | 8.6074 | 2065.7774 | 58.2439 | 13978.5397 | Glasersatz 2-IV | -2599.5901 | -15.68% | Fernwärme | 5509.1892 | 1082.1034 | -1024.5443 | -15.68% | -201.2389 | -15.68% | 1407.4404 | 344.261 | - | - | - | - | 1407.4404 | 137.4% | 344.261 | 171.1% | NEIN | NEIN | NEIN
17020 | D | E2 | XX | 52.73% | 2V | W1 | LWMX | EFH-2 | D_E2_XX_53%_2V-LWMX | 58.2439 | 2000 | Davos | 52.73% | 50% | 22.01% | Normal | Medium | 240 | 12 | 10 | 2 | 3 | II | 120 | 120 | 124.8 | 139.2 | 10.7584 | 21.5168 | 22.3775 | 117.935 | 25.8882 | 5.421% | 10.84% | 11.27% | 59.42% | 13.04% | 198.4759 | 27.8197 | 0.74262 | 20.51 | 157.1714 | 51.58% | 200.4% | 8.6074 | 2065.7774 | 58.2439 | 13978.5397 | Glasersatz 2-IV | -2599.5901 | -15.68% | WP LW CH Mix | 10959.1751 | 810.7553 | -2038.0787 | -15.68% | -150.7762 | -15.68% | 1407.4404 | 344.261 | - | - | - | - | 1407.4404 | 69.06% | 344.261 | 228.3% | JA | NEIN | JA
17021 | D | E2 | XX | 52.73% | 2V | W2 | LWCH | EFH-2 | D_E2_XX_53%_2V-LWCH | 58.2439 | 2000 | Davos | 52.73% | 50% | 22.01% | Normal | Medium | 240 | 12 | 10 | 2 | 3 | II | 120 | 120 | 124.8 | 139.2 | 10.7584 | 21.5168 | 22.3775 | 117.935 | 25.8882 | 5.421% | 10.84% | 11.27% | 59.42% | 13.04% | 198.4759 | 27.8197 | 0.74262 | 20.51 | 157.1714 | 51.58% | 200.4% | 8.6074 | 2065.7774 | 58.2439 | 13978.5397 | Glasersatz 2-IV | -2599.5901 | -15.68% | WP LW CH Zer | 346.6678 | 241.8287 | -64.4698 | -15.68% | -44.9729 | -15.68% | 1407.4404 | 344.261 | - | - | - | - | 1407.4404 | 2183% | 344.261 | 765.5% | NEIN | NEIN | NEIN
17022 | D | E2 | XX | 52.73% | 2V | W3 | ERMX | EFH-2 | D_E2_XX_53%_2V-ERMX | 58.2439 | 2000 | Davos | 52.73% | 50% | 22.01% | Normal | Medium | 240 | 12 | 10 | 2 | 3 | II | 120 | 120 | 124.8 | 139.2 | 10.7584 | 21.5168 | 22.3775 | 117.935 | 25.8882 | 5.421% | 10.84% | 11.27% | 59.42% | 13.04% | 198.4759 | 27.8197 | 0.74262 | 20.51 | 157.1714 | 51.58% | 200.4% | 8.6074 | 2065.7774 | 58.2439 | 13978.5397 | Glasersatz 2-IV | -2599.5901 | -15.68% | WP E CH Mix | 5884.9652 | 489.2489 | -1094.4274 | -15.68% | -90.9857 | -15.68% | 1407.4404 | 344.261 | - | - | - | - | 1407.4404 | 128.6% | 344.261 | 378.4% | NEIN | NEIN | NEIN
17023 | D | E2 | XX | 52.73% | 2V | ST | SOTH | EFH-2 | D_E2_XX_53%_2V-SOTH | 58.2439 | 2000 | Davos | 52.73% | 50% | 22.01% | Normal | Medium | 240 | 12 | 10 | 2 | 3 | II | 120 | 120 | 124.8 | 139.2 | 10.7584 | 21.5168 | 22.3775 | 117.935 | 25.8882 | 5.421% | 10.84% | 11.27% | 59.42% | 13.04% | 198.4759 | 27.8197 | 0.74262 | 20.51 | 157.1714 | 51.58% | 200.4% | 8.6074 | 2065.7774 | 58.2439 | 13978.5397 | Glasersatz 2-IV | -2599.5901 | -15.68% | Solarthermie | 985.8549 | 242.7852 | -183.3395 | -15.68% | -45.1508 | -15.68% | 1407.4404 | 344.261 | - | - | - | - | 1407.4404 | 767.7% | 344.261 | 762.5% | NEIN | NEIN | NEIN
17024 | D | E2 | XX | 52.73% | 2V | HS | HO-SC | EFH-2 | D_E2_XX_53%_2V-HO-SC | 58.2439 | 2000 | Davos | 52.73% | 50% | 22.01% | Normal | Medium | 240 | 12 | 10 | 2 | 3 | II | 120 | 120 | 124.8 | 139.2 | 10.7584 | 21.5168 | 22.3775 | 117.935 | 25.8882 | 5.421% | 10.84% | 11.27% | 59.42% | 13.04% | 198.4759 | 27.8197 | 0.74262 | 20.51 | 157.1714 | 51.58% | 200.4% | 8.6074 | 2065.7774 | 58.2439 | 13978.5397 | Glasersatz 2-IV | -2599.5901 | -15.68% | Holz Schnitzel | 504.872 | 175.9651 | -93.8911 | -15.68% | -32.7243 | -15.68% | 1407.4404 | 344.261 | - | - | - | - | 1407.4404 | 1499% | 344.261 | 1052% | NEIN | NEIN | NEIN
17025 | D | E2 | XX | 52.73% | 3V | ÖL | ÖL-HE | EFH-2 | D_E2_XX_53%_3V-ÖL-HE | 39.4496 | 2000 | Davos | 52.73% | 50% | 22.01% | Normal | Medium | 240 | 12 | 10 | 2 | 3 | II | 120 | 120 | 124.8 | 139.2 | 10.7584 | 21.5168 | 22.3775 | 78.5065 | 19.9739 | 7.026% | 14.05% | 14.61% | 51.27% | 13.04% | 153.1332 | 27.8197 | 0.78199 | 20.51 | 130.9762 | 56.6% | 259.6% | 8.715 | 2091.6014 | 39.4496 | 9467.9153 | Glasersatz 3-IV | -7110.2145 | -42.89% | Öl-Heizung | 13149.8824 | 3408.4495 | -9875.2979 | -42.89% | -2559.6772 | -42.89% | 1786.7875 | 446.3061 | - | - | - | - | 1786.7875 | 18.09% | 446.3061 | 17.44% | JA | JA | JA
17026 | D | E2 | XX | 52.73% | 3V | FW | FEWA | EFH-2 | D_E2_XX_53%_3V-FEWA | 39.4496 | 2000 | Davos | 52.73% | 50% | 22.01% | Normal | Medium | 240 | 12 | 10 | 2 | 3 | II | 120 | 120 | 124.8 | 139.2 | 10.7584 | 21.5168 | 22.3775 | 78.5065 | 19.9739 | 7.026% | 14.05% | 14.61% | 51.27% | 13.04% | 153.1332 | 27.8197 | 0.78199 | 20.51 | 130.9762 | 56.6% | 259.6% | 8.715 | 2091.6014 | 39.4496 | 9467.9153 | Glasersatz 3-IV | -7110.2145 | -42.89% | Fernwärme | 3731.4725 | 732.928 | -2802.261 | -42.89% | -550.4142 | -42.89% | 1786.7875 | 446.3061 | - | - | - | - | 1786.7875 | 63.76% | 446.3061 | 81.09% | JA | JA | JA
17027 | D | E2 | XX | 52.73% | 3V | W1 | LWMX | EFH-2 | D_E2_XX_53%_3V-LWMX | 39.4496 | 2000 | Davos | 52.73% | 50% | 22.01% | Normal | Medium | 240 | 12 | 10 | 2 | 3 | II | 120 | 120 | 124.8 | 139.2 | 10.7584 | 21.5168 | 22.3775 | 78.5065 | 19.9739 | 7.026% | 14.05% | 14.61% | 51.27% | 13.04% | 153.1332 | 27.8197 | 0.78199 | 20.51 | 130.9762 | 56.6% | 259.6% | 8.715 | 2091.6014 | 39.4496 | 9467.9153 | Glasersatz 3-IV | -7110.2145 | -42.89% | WP LW CH Mix | 7422.8456 | 549.1391 | -5574.4081 | -42.89% | -412.3924 | -42.89% | 1786.7875 | 446.3061 | - | - | - | - | 1786.7875 | 32.05% | 446.3061 | 108.2% | JA | NEIN | JA
17028 | D | E2 | XX | 52.73% | 3V | W2 | LWCH | EFH-2 | D_E2_XX_53%_3V-LWCH | 39.4496 | 2000 | Davos | 52.73% | 50% | 22.01% | Normal | Medium | 240 | 12 | 10 | 2 | 3 | II | 120 | 120 | 124.8 | 139.2 | 10.7584 | 21.5168 | 22.3775 | 78.5065 | 19.9739 | 7.026% | 14.05% | 14.61% | 51.27% | 13.04% | 153.1332 | 27.8197 | 0.78199 | 20.51 | 130.9762 | 56.6% | 259.6% | 8.715 | 2091.6014 | 39.4496 | 9467.9153 | Glasersatz 3-IV | -7110.2145 | -42.89% | WP LW CH Zer | 234.8043 | 163.7949 | -176.3333 | -42.89% | -123.0067 | -42.89% | 1786.7875 | 446.3061 | - | - | - | - | 1786.7875 | 1013% | 446.3061 | 362.8% | NEIN | NEIN | NEIN
17029 | D | E2 | XX | 52.73% | 3V | W3 | ERMX | EFH-2 | D_E2_XX_53%_3V-ERMX | 39.4496 | 2000 | Davos | 52.73% | 50% | 22.01% | Normal | Medium | 240 | 12 | 10 | 2 | 3 | II | 120 | 120 | 124.8 | 139.2 | 10.7584 | 21.5168 | 22.3775 | 78.5065 | 19.9739 | 7.026% | 14.05% | 14.61% | 51.27% | 13.04% | 153.1332 | 27.8197 | 0.78199 | 20.51 | 130.9762 | 56.6% | 259.6% | 8.715 | 2091.6014 | 39.4496 | 9467.9153 | Glasersatz 3-IV | -7110.2145 | -42.89% | WP E CH Mix | 3985.9924 | 331.377 | -2993.4003 | -42.89% | -248.8575 | -42.89% | 1786.7875 | 446.3061 | - | - | - | - | 1786.7875 | 59.69% | 446.3061 | 179.3% | JA | NEIN | JA
17030 | D | E2 | XX | 52.73% | 3V | ST | SOTH | EFH-2 | D_E2_XX_53%_3V-SOTH | 39.4496 | 2000 | Davos | 52.73% | 50% | 22.01% | Normal | Medium | 240 | 12 | 10 | 2 | 3 | II | 120 | 120 | 124.8 | 139.2 | 10.7584 | 21.5168 | 22.3775 | 78.5065 | 19.9739 | 7.026% | 14.05% | 14.61% | 51.27% | 13.04% | 153.1332 | 27.8197 | 0.78199 | 20.51 | 130.9762 | 56.6% | 259.6% | 8.715 | 2091.6014 | 39.4496 | 9467.9153 | Glasersatz 3-IV | -7110.2145 | -42.89% | Solarthermie | 667.7372 | 164.4427 | -501.4572 | -42.89% | -123.4932 | -42.89% | 1786.7875 | 446.3061 | - | - | - | - | 1786.7875 | 356.3% | 446.3061 | 361.4% | NEIN | NEIN | NEIN
17031 | D | E2 | XX | 52.73% | 3V | HS | HO-SC | EFH-2 | D_E2_XX_53%_3V-HO-SC | 39.4496 | 2000 | Davos | 52.73% | 50% | 22.01% | Normal | Medium | 240 | 12 | 10 | 2 | 3 | II | 120 | 120 | 124.8 | 139.2 | 10.7584 | 21.5168 | 22.3775 | 78.5065 | 19.9739 | 7.026% | 14.05% | 14.61% | 51.27% | 13.04% | 153.1332 | 27.8197 | 0.78199 | 20.51 | 130.9762 | 56.6% | 259.6% | 8.715 | 2091.6014 | 39.4496 | 9467.9153 | Glasersatz 3-IV | -7110.2145 | -42.89% | Holz Schnitzel | 341.9588 | 119.1843 | -256.8042 | -42.89% | -89.5051 | -42.89% | 1786.7875 | 446.3061 | - | - | - | - | 1786.7875 | 695.8% | 446.3061 | 498.6% | NEIN | NEIN | NEIN
17032 | D | E2 | XX | 52.73% | VK | ÖL | ÖL-HE | EFH-2 | D_E2_XX_53%_VK-ÖL-HE | 50.3698 | 2000 | Davos | 52.73% | 50% | 22.01% | Normal | Medium | 240 | 12 | 10 | 2 | 3 | II | 120 | 120 | 124.8 | 139.2 | 10.7584 | 21.5168 | 22.3775 | 90.6038 | 21.7885 | 6.44% | 12.88% | 13.4% | 54.24% | 13.04% | 167.045 | 27.8197 | 0.74151 | 20.51 | 130.9762 | 49.84% | 192.8% | 6.1089 | 1466.1415 | 50.3698 | 12088.749 | Glasersatz Vakuum | -4489.3808 | -27.08% | Öl-Heizung | 16789.9291 | 4351.9496 | -6235.2511 | -27.08% | -1616.1771 | -27.08% | 1900.0445 | 464.7523 | - | - | - | - | 1900.0445 | 30.47% | 464.7523 | 28.76% | JA | JA | JA
17033 | D | E2 | XX | 52.73% | VK | FW | FEWA | EFH-2 | D_E2_XX_53%_VK-FEWA | 50.3698 | 2000 | Davos | 52.73% | 50% | 22.01% | Normal | Medium | 240 | 12 | 10 | 2 | 3 | II | 120 | 120 | 124.8 | 139.2 | 10.7584 | 21.5168 | 22.3775 | 90.6038 | 21.7885 | 6.44% | 12.88% | 13.4% | 54.24% | 13.04% | 167.045 | 27.8197 | 0.74151 | 20.51 | 130.9762 | 49.84% | 192.8% | 6.1089 | 1466.1415 | 50.3698 | 12088.749 | Glasersatz Vakuum | -4489.3808 | -27.08% | Fernwärme | 4764.3893 | 935.8114 | -1769.3442 | -27.08% | -347.5309 | -27.08% | 1900.0445 | 464.7523 | - | - | - | - | 1900.0445 | 107.4% | 464.7523 | 133.7% | NEIN | NEIN | NEIN
17034 | D | E2 | XX | 52.73% | VK | W1 | LWMX | EFH-2 | D_E2_XX_53%_VK-LWMX | 50.3698 | 2000 | Davos | 52.73% | 50% | 22.01% | Normal | Medium | 240 | 12 | 10 | 2 | 3 | II | 120 | 120 | 124.8 | 139.2 | 10.7584 | 21.5168 | 22.3775 | 90.6038 | 21.7885 | 6.44% | 12.88% | 13.4% | 54.24% | 13.04% | 167.045 | 27.8197 | 0.74151 | 20.51 | 130.9762 | 49.84% | 192.8% | 6.1089 | 1466.1415 | 50.3698 | 12088.749 | Glasersatz Vakuum | -4489.3808 | -27.08% | WP LW CH Mix | 9477.5792 | 701.1474 | -3519.6746 | -27.08% | -260.3841 | -27.08% | 1900.0445 | 464.7523 | - | - | - | - | 1900.0445 | 53.98% | 464.7523 | 178.5% | JA | NEIN | JA
17035 | D | E2 | XX | 52.73% | VK | W2 | LWCH | EFH-2 | D_E2_XX_53%_VK-LWCH | 50.3698 | 2000 | Davos | 52.73% | 50% | 22.01% | Normal | Medium | 240 | 12 | 10 | 2 | 3 | II | 120 | 120 | 124.8 | 139.2 | 10.7584 | 21.5168 | 22.3775 | 90.6038 | 21.7885 | 6.44% | 12.88% | 13.4% | 54.24% | 13.04% | 167.045 | 27.8197 | 0.74151 | 20.51 | 130.9762 | 49.84% | 192.8% | 6.1089 | 1466.1415 | 50.3698 | 12088.749 | Glasersatz Vakuum | -4489.3808 | -27.08% | WP LW CH Zer | 299.801 | 209.1354 | -111.3366 | -27.08% | -77.6663 | -27.08% | 1900.0445 | 464.7523 | - | - | - | - | 1900.0445 | 1707% | 464.7523 | 598.4% | NEIN | NEIN | NEIN
17036 | D | E2 | XX | 52.73% | VK | W3 | ERMX | EFH-2 | D_E2_XX_53%_VK-ERMX | 50.3698 | 2000 | Davos | 52.73% | 50% | 22.01% | Normal | Medium | 240 | 12 | 10 | 2 | 3 | II | 120 | 120 | 124.8 | 139.2 | 10.7584 | 21.5168 | 22.3775 | 90.6038 | 21.7885 | 6.44% | 12.88% | 13.4% | 54.24% | 13.04% | 167.045 | 27.8197 | 0.74151 | 20.51 | 130.9762 | 49.84% | 192.8% | 6.1089 | 1466.1415 | 50.3698 | 12088.749 | Glasersatz Vakuum | -4489.3808 | -27.08% | WP E CH Mix | 5089.3633 | 423.1062 | -1890.0293 | -27.08% | -157.1283 | -27.08% | 1900.0445 | 464.7523 | - | - | - | - | 1900.0445 | 100.5% | 464.7523 | 295.8% | NEIN | NEIN | NEIN
17037 | D | E2 | XX | 52.73% | VK | ST | SOTH | EFH-2 | D_E2_XX_53%_VK-SOTH | 50.3698 | 2000 | Davos | 52.73% | 50% | 22.01% | Normal | Medium | 240 | 12 | 10 | 2 | 3 | II | 120 | 120 | 124.8 | 139.2 | 10.7584 | 21.5168 | 22.3775 | 90.6038 | 21.7885 | 6.44% | 12.88% | 13.4% | 54.24% | 13.04% | 167.045 | 27.8197 | 0.74151 | 20.51 | 130.9762 | 49.84% | 192.8% | 6.1089 | 1466.1415 | 50.3698 | 12088.749 | Glasersatz Vakuum | -4489.3808 | -27.08% | Solarthermie | 852.5749 | 209.9625 | -316.6195 | -27.08% | -77.9735 | -27.08% | 1900.0445 | 464.7523 | - | - | - | - | 1900.0445 | 600.1% | 464.7523 | 596% | NEIN | NEIN | NEIN
17038 | D | E2 | XX | 52.73% | VK | HS | HO-SC | EFH-2 | D_E2_XX_53%_VK-HO-SC | 50.3698 | 2000 | Davos | 52.73% | 50% | 22.01% | Normal | Medium | 240 | 12 | 10 | 2 | 3 | II | 120 | 120 | 124.8 | 139.2 | 10.7584 | 21.5168 | 22.3775 | 90.6038 | 21.7885 | 6.44% | 12.88% | 13.4% | 54.24% | 13.04% | 167.045 | 27.8197 | 0.74151 | 20.51 | 130.9762 | 49.84% | 192.8% | 6.1089 | 1466.1415 | 50.3698 | 12088.749 | Glasersatz Vakuum | -4489.3808 | -27.08% | Holz Schnitzel | 436.6172 | 152.176 | -162.1459 | -27.08% | -56.5134 | -27.08% | 1900.0445 | 464.7523 | - | - | - | - | 1900.0445 | 1172% | 464.7523 | 822.4% | NEIN | NEIN | NEIN
17039 | D | E2 | XX | 52.73% | VA | ÖL | ÖL-HE | EFH-2 | D_E2_XX_53%_VA-ÖL-HE | 58.2867 | 2000 | Davos | 52.73% | 50% | 22.01% | Normal | Medium | 240 | 12 | 10 | 2 | 3 | II | 120 | 120 | 124.8 | 139.2 | 10.7584 | 21.5168 | 22.3775 | 108.47 | 24.4684 | 5.735% | 11.47% | 11.93% | 57.82% | 13.04% | 187.5911 | 27.8197 | 0.72942 | 20.51 | 144.0738 | 48.79% | 180.3% | 6.6017 | 1584.4018 | 58.2867 | 13988.8157 | Glasaufdopplung | -2589.3141 | -15.62% | Öl-Heizung | 19428.9107 | 5035.9736 | -3596.2696 | -15.62% | -932.1531 | -15.62% | 761.8642 | 176.4077 | - | - | - | - | 761.8642 | 21.18% | 176.4077 | 18.92% | JA | JA | JA
17040 | D | E2 | XX | 52.73% | VA | FW | FEWA | EFH-2 | D_E2_XX_53%_VA-FEWA | 58.2867 | 2000 | Davos | 52.73% | 50% | 22.01% | Normal | Medium | 240 | 12 | 10 | 2 | 3 | II | 120 | 120 | 124.8 | 139.2 | 10.7584 | 21.5168 | 22.3775 | 108.47 | 24.4684 | 5.735% | 11.47% | 11.93% | 57.82% | 13.04% | 187.5911 | 27.8197 | 0.72942 | 20.51 | 144.0738 | 48.79% | 180.3% | 6.6017 | 1584.4018 | 58.2867 | 13988.8157 | Glasaufdopplung | -2589.3141 | -15.62% | Fernwärme | 5513.2391 | 1082.8989 | -1020.4944 | -15.62% | -200.4434 | -15.62% | 761.8642 | 176.4077 | - | - | - | - | 761.8642 | 74.66% | 176.4077 | 88.01% | JA | JA | JA
17041 | D | E2 | XX | 52.73% | VA | W1 | LWMX | EFH-2 | D_E2_XX_53%_VA-LWMX | 58.2867 | 2000 | Davos | 52.73% | 50% | 22.01% | Normal | Medium | 240 | 12 | 10 | 2 | 3 | II | 120 | 120 | 124.8 | 139.2 | 10.7584 | 21.5168 | 22.3775 | 108.47 | 24.4684 | 5.735% | 11.47% | 11.93% | 57.82% | 13.04% | 187.5911 | 27.8197 | 0.72942 | 20.51 | 144.0738 | 48.79% | 180.3% | 6.6017 | 1584.4018 | 58.2867 | 13988.8157 | Glasaufdopplung | -2589.3141 | -15.62% | WP LW CH Mix | 10967.2315 | 811.3513 | -2030.0223 | -15.62% | -150.1802 | -15.62% | 761.8642 | 176.4077 | - | - | - | - | 761.8642 | 37.53% | 176.4077 | 117.5% | JA | NEIN | JA
17042 | D | E2 | XX | 52.73% | VA | W2 | LWCH | EFH-2 | D_E2_XX_53%_VA-LWCH | 58.2867 | 2000 | Davos | 52.73% | 50% | 22.01% | Normal | Medium | 240 | 12 | 10 | 2 | 3 | II | 120 | 120 | 124.8 | 139.2 | 10.7584 | 21.5168 | 22.3775 | 108.47 | 24.4684 | 5.735% | 11.47% | 11.93% | 57.82% | 13.04% | 187.5911 | 27.8197 | 0.72942 | 20.51 | 144.0738 | 48.79% | 180.3% | 6.6017 | 1584.4018 | 58.2867 | 13988.8157 | Glasaufdopplung | -2589.3141 | -15.62% | WP LW CH Zer | 346.9226 | 242.0065 | -64.215 | -15.62% | -44.7951 | -15.62% | 761.8642 | 176.4077 | - | - | - | - | 761.8642 | 1186% | 176.4077 | 393.8% | NEIN | NEIN | NEIN
17043 | D | E2 | XX | 52.73% | VA | W3 | ERMX | EFH-2 | D_E2_XX_53%_VA-ERMX | 58.2867 | 2000 | Davos | 52.73% | 50% | 22.01% | Normal | Medium | 240 | 12 | 10 | 2 | 3 | II | 120 | 120 | 124.8 | 139.2 | 10.7584 | 21.5168 | 22.3775 | 108.47 | 24.4684 | 5.735% | 11.47% | 11.93% | 57.82% | 13.04% | 187.5911 | 27.8197 | 0.72942 | 20.51 | 144.0738 | 48.79% | 180.3% | 6.6017 | 1584.4018 | 58.2867 | 13988.8157 | Glasaufdopplung | -2589.3141 | -15.62% | WP E CH Mix | 5889.2914 | 489.6085 | -1090.1012 | -15.62% | -90.626 | -15.62% | 761.8642 | 176.4077 | - | - | - | - | 761.8642 | 69.89% | 176.4077 | 194.7% | JA | NEIN | JA
17044 | D | E2 | XX | 52.73% | VA | ST | SOTH | EFH-2 | D_E2_XX_53%_VA-SOTH | 58.2867 | 2000 | Davos | 52.73% | 50% | 22.01% | Normal | Medium | 240 | 12 | 10 | 2 | 3 | II | 120 | 120 | 124.8 | 139.2 | 10.7584 | 21.5168 | 22.3775 | 108.47 | 24.4684 | 5.735% | 11.47% | 11.93% | 57.82% | 13.04% | 187.5911 | 27.8197 | 0.72942 | 20.51 | 144.0738 | 48.79% | 180.3% | 6.6017 | 1584.4018 | 58.2867 | 13988.8157 | Glasaufdopplung | -2589.3141 | -15.62% | Solarthermie | 986.5796 | 242.9636 | -182.6148 | -15.62% | -44.9723 | -15.62% | 761.8642 | 176.4077 | - | - | - | - | 761.8642 | 417.2% | 176.4077 | 392.3% | NEIN | NEIN | NEIN
17045 | D | E2 | XX | 52.73% | VA | HS | HO-SC | EFH-2 | D_E2_XX_53%_VA-HO-SC | 58.2867 | 2000 | Davos | 52.73% | 50% | 22.01% | Normal | Medium | 240 | 12 | 10 | 2 | 3 | II | 120 | 120 | 124.8 | 139.2 | 10.7584 | 21.5168 | 22.3775 | 108.47 | 24.4684 | 5.735% | 11.47% | 11.93% | 57.82% | 13.04% | 187.5911 | 27.8197 | 0.72942 | 20.51 | 144.0738 | 48.79% | 180.3% | 6.6017 | 1584.4018 | 58.2867 | 13988.8157 | Glasaufdopplung | -2589.3141 | -15.62% | Holz Schnitzel | 505.2431 | 176.0945 | -93.5199 | -15.62% | -32.5949 | -15.62% | 761.8642 | 176.4077 | - | - | - | - | 761.8642 | 814.7% | 176.4077 | 541.2% | NEIN | NEIN | NEIN
17046 | D | E2 | XX | 52.73% | HO | ÖL | ÖL-HE | EFH-2 | D_E2_XX_53%_HO-ÖL-HE | 34.7094 | 2000 | Davos | 52.73% | 50% | 22.01% | Normal | Medium | 240 | 12 | 10 | 2 | 3 | II | 120 | 120 | 124.8 | 139.2 | 10.7584 | 21.5168 | 22.3775 | 72.7249 | 19.1067 | 7.344% | 14.69% | 15.28% | 49.65% | 13.04% | 146.4844 | 27.8197 | 0.80087 | 20.51 | 130.9762 | 60.18% | 302.2% | 10.3769 | 2490.4544 | 34.7094 | 8330.2506 | Fensterersatz H | -8247.8793 | -49.75% | Öl-Heizung | 11569.7924 | 2998.8902 | -11455.3878 | -49.75% | -2969.2365 | -49.75% | 1488.9896 | 371.9217 | 622.4026 | 130.9578 | - | - | 2111.3922 | 18.43% | 502.8796 | 16.94% | JA | JA | JA
17047 | D | E2 | XX | 52.73% | HO | FW | FEWA | EFH-2 | D_E2_XX_53%_HO-FEWA | 34.7094 | 2000 | Davos | 52.73% | 50% | 22.01% | Normal | Medium | 240 | 12 | 10 | 2 | 3 | II | 120 | 120 | 124.8 | 139.2 | 10.7584 | 21.5168 | 22.3775 | 72.7249 | 19.1067 | 7.344% | 14.69% | 15.28% | 49.65% | 13.04% | 146.4844 | 27.8197 | 0.80087 | 20.51 | 130.9762 | 60.18% | 302.2% | 10.3769 | 2490.4544 | 34.7094 | 8330.2506 | Fensterersatz H | -8247.8793 | -49.75% | Fernwärme | 3283.0987 | 644.8594 | -3250.6348 | -49.75% | -638.4829 | -49.75% | 1488.9896 | 371.9217 | 622.4026 | 130.9578 | - | - | 2111.3922 | 64.95% | 502.8796 | 78.76% | JA | JA | JA
17048 | D | E2 | XX | 52.73% | HO | W1 | LWMX | EFH-2 | D_E2_XX_53%_HO-LWMX | 34.7094 | 2000 | Davos | 52.73% | 50% | 22.01% | Normal | Medium | 240 | 12 | 10 | 2 | 3 | II | 120 | 120 | 124.8 | 139.2 | 10.7584 | 21.5168 | 22.3775 | 72.7249 | 19.1067 | 7.344% | 14.69% | 15.28% | 49.65% | 13.04% | 146.4844 | 27.8197 | 0.80087 | 20.51 | 130.9762 | 60.18% | 302.2% | 10.3769 | 2490.4544 | 34.7094 | 8330.2506 | Fensterersatz H | -8247.8793 | -49.75% | WP LW CH Mix | 6530.9164 | 483.1545 | -6466.3373 | -49.75% | -478.377 | -49.75% | 1488.9896 | 371.9217 | 622.4026 | 130.9578 | - | - | 2111.3922 | 32.65% | 502.8796 | 105.1% | JA | NEIN | JA
17049 | D | E2 | XX | 52.73% | HO | W2 | LWCH | EFH-2 | D_E2_XX_53%_HO-LWCH | 34.7094 | 2000 | Davos | 52.73% | 50% | 22.01% | Normal | Medium | 240 | 12 | 10 | 2 | 3 | II | 120 | 120 | 124.8 | 139.2 | 10.7584 | 21.5168 | 22.3775 | 72.7249 | 19.1067 | 7.344% | 14.69% | 15.28% | 49.65% | 13.04% | 146.4844 | 27.8197 | 0.80087 | 20.51 | 130.9762 | 60.18% | 302.2% | 10.3769 | 2490.4544 | 34.7094 | 8330.2506 | Fensterersatz H | -8247.8793 | -49.75% | WP LW CH Zer | 206.5902 | 144.1133 | -204.5474 | -49.75% | -142.6883 | -49.75% | 1488.9896 | 371.9217 | 622.4026 | 130.9578 | - | - | 2111.3922 | 1032% | 502.8796 | 352.4% | NEIN | NEIN | NEIN
17050 | D | E2 | XX | 52.73% | HO | W3 | ERMX | EFH-2 | D_E2_XX_53%_HO-ERMX | 34.7094 | 2000 | Davos | 52.73% | 50% | 22.01% | Normal | Medium | 240 | 12 | 10 | 2 | 3 | II | 120 | 120 | 124.8 | 139.2 | 10.7584 | 21.5168 | 22.3775 | 72.7249 | 19.1067 | 7.344% | 14.69% | 15.28% | 49.65% | 13.04% | 146.4844 | 27.8197 | 0.80087 | 20.51 | 130.9762 | 60.18% | 302.2% | 10.3769 | 2490.4544 | 34.7094 | 8330.2506 | Fensterersatz H | -8247.8793 | -49.75% | WP E CH Mix | 3507.0355 | 291.5588 | -3472.3572 | -49.75% | -288.6758 | -49.75% | 1488.9896 | 371.9217 | 622.4026 | 130.9578 | - | - | 2111.3922 | 60.81% | 502.8796 | 174.2% | JA | NEIN | JA
17051 | D | E2 | XX | 52.73% | HO | ST | SOTH | EFH-2 | D_E2_XX_53%_HO-SOTH | 34.7094 | 2000 | Davos | 52.73% | 50% | 22.01% | Normal | Medium | 240 | 12 | 10 | 2 | 3 | II | 120 | 120 | 124.8 | 139.2 | 10.7584 | 21.5168 | 22.3775 | 72.7249 | 19.1067 | 7.344% | 14.69% | 15.28% | 49.65% | 13.04% | 146.4844 | 27.8197 | 0.80087 | 20.51 | 130.9762 | 60.18% | 302.2% | 10.3769 | 2490.4544 | 34.7094 | 8330.2506 | Fensterersatz H | -8247.8793 | -49.75% | Solarthermie | 587.5019 | 144.6833 | -581.6925 | -49.75% | -143.2526 | -49.75% | 1488.9896 | 371.9217 | 622.4026 | 130.9578 | - | - | 2111.3922 | 363% | 502.8796 | 351% | NEIN | NEIN | NEIN
17052 | D | E2 | XX | 52.73% | HO | HS | HO-SC | EFH-2 | D_E2_XX_53%_HO-HO-SC | 34.7094 | 2000 | Davos | 52.73% | 50% | 22.01% | Normal | Medium | 240 | 12 | 10 | 2 | 3 | II | 120 | 120 | 124.8 | 139.2 | 10.7584 | 21.5168 | 22.3775 | 72.7249 | 19.1067 | 7.344% | 14.69% | 15.28% | 49.65% | 13.04% | 146.4844 | 27.8197 | 0.80087 | 20.51 | 130.9762 | 60.18% | 302.2% | 10.3769 | 2490.4544 | 34.7094 | 8330.2506 | Fensterersatz H | -8247.8793 | -49.75% | Holz Schnitzel | 300.869 | 104.8632 | -297.894 | -49.75% | -103.8262 | -49.75% | 1488.9896 | 371.9217 | 622.4026 | 130.9578 | - | - | 2111.3922 | 708.8% | 502.8796 | 484.3% | NEIN | NEIN | NEIN
17053 | D | E2 | XX | 52.73% | HM | ÖL | ÖL-HE | EFH-2 | D_E2_XX_53%_HM-ÖL-HE | 36.2509 | 2000 | Davos | 52.73% | 50% | 22.01% | Normal | Medium | 240 | 12 | 10 | 2 | 3 | II | 120 | 120 | 124.8 | 139.2 | 10.7584 | 21.5168 | 22.3775 | 74.6521 | 19.3957 | 7.235% | 14.47% | 15.05% | 50.2% | 13.04% | 148.7006 | 27.8197 | 0.79464 | 20.51 | 130.9762 | 58.96% | 287.1% | 9.7894 | 2349.4591 | 36.2509 | 8700.2221 | Fensterersatz HM | -7877.9077 | -47.52% | Öl-Heizung | 12083.6418 | 3132.08 | -10941.5385 | -47.52% | -2836.0468 | -47.52% | 1488.9896 | 371.9217 | 813.8909 | 178.3346 | - | - | 2302.8805 | 21.05% | 550.2564 | 19.4% | JA | JA | JA
17054 | D | E2 | XX | 52.73% | HM | FW | FEWA | EFH-2 | D_E2_XX_53%_HM-FEWA | 36.2509 | 2000 | Davos | 52.73% | 50% | 22.01% | Normal | Medium | 240 | 12 | 10 | 2 | 3 | II | 120 | 120 | 124.8 | 139.2 | 10.7584 | 21.5168 | 22.3775 | 74.6521 | 19.3957 | 7.235% | 14.47% | 15.05% | 50.2% | 13.04% | 148.7006 | 27.8197 | 0.79464 | 20.51 | 130.9762 | 58.96% | 287.1% | 9.7894 | 2349.4591 | 36.2509 | 8700.2221 | Fensterersatz HM | -7877.9077 | -47.52% | Fernwärme | 3428.9111 | 673.4995 | -3104.8224 | -47.52% | -609.8427 | -47.52% | 1488.9896 | 371.9217 | 813.8909 | 178.3346 | - | - | 2302.8805 | 74.17% | 550.2564 | 90.23% | JA | JA | JA
17055 | D | E2 | XX | 52.73% | HM | W1 | LWMX | EFH-2 | D_E2_XX_53%_HM-LWMX | 36.2509 | 2000 | Davos | 52.73% | 50% | 22.01% | Normal | Medium | 240 | 12 | 10 | 2 | 3 | II | 120 | 120 | 124.8 | 139.2 | 10.7584 | 21.5168 | 22.3775 | 74.6521 | 19.3957 | 7.235% | 14.47% | 15.05% | 50.2% | 13.04% | 148.7006 | 27.8197 | 0.79464 | 20.51 | 130.9762 | 58.96% | 287.1% | 9.7894 | 2349.4591 | 36.2509 | 8700.2221 | Fensterersatz HM | -7877.9077 | -47.52% | WP LW CH Mix | 6820.9741 | 504.6129 | -6176.2796 | -47.52% | -456.9186 | -47.52% | 1488.9896 | 371.9217 | 813.8909 | 178.3346 | - | - | 2302.8805 | 37.29% | 550.2564 | 120.4% | JA | NEIN | JA
17056 | D | E2 | XX | 52.73% | HM | W2 | LWCH | EFH-2 | D_E2_XX_53%_HM-LWCH | 36.2509 | 2000 | Davos | 52.73% | 50% | 22.01% | Normal | Medium | 240 | 12 | 10 | 2 | 3 | II | 120 | 120 | 124.8 | 139.2 | 10.7584 | 21.5168 | 22.3775 | 74.6521 | 19.3957 | 7.235% | 14.47% | 15.05% | 50.2% | 13.04% | 148.7006 | 27.8197 | 0.79464 | 20.51 | 130.9762 | 58.96% | 287.1% | 9.7894 | 2349.4591 | 36.2509 | 8700.2221 | Fensterersatz HM | -7877.9077 | -47.52% | WP LW CH Zer | 215.7655 | 150.5138 | -195.3721 | -47.52% | -136.2878 | -47.52% | 1488.9896 | 371.9217 | 813.8909 | 178.3346 | - | - | 2302.8805 | 1179% | 550.2564 | 403.7% | NEIN | NEIN | NEIN
17057 | D | E2 | XX | 52.73% | HM | W3 | ERMX | EFH-2 | D_E2_XX_53%_HM-ERMX | 36.2509 | 2000 | Davos | 52.73% | 50% | 22.01% | Normal | Medium | 240 | 12 | 10 | 2 | 3 | II | 120 | 120 | 124.8 | 139.2 | 10.7584 | 21.5168 | 22.3775 | 74.6521 | 19.3957 | 7.235% | 14.47% | 15.05% | 50.2% | 13.04% | 148.7006 | 27.8197 | 0.79464 | 20.51 | 130.9762 | 58.96% | 287.1% | 9.7894 | 2349.4591 | 36.2509 | 8700.2221 | Fensterersatz HM | -7877.9077 | -47.52% | WP E CH Mix | 3662.7935 | 304.5078 | -3316.5991 | -47.52% | -275.7268 | -47.52% | 1488.9896 | 371.9217 | 813.8909 | 178.3346 | - | - | 2302.8805 | 69.43% | 550.2564 | 199.6% | JA | NEIN | JA
17058 | D | E2 | XX | 52.73% | HM | ST | SOTH | EFH-2 | D_E2_XX_53%_HM-SOTH | 36.2509 | 2000 | Davos | 52.73% | 50% | 22.01% | Normal | Medium | 240 | 12 | 10 | 2 | 3 | II | 120 | 120 | 124.8 | 139.2 | 10.7584 | 21.5168 | 22.3775 | 74.6521 | 19.3957 | 7.235% | 14.47% | 15.05% | 50.2% | 13.04% | 148.7006 | 27.8197 | 0.79464 | 20.51 | 130.9762 | 58.96% | 287.1% | 9.7894 | 2349.4591 | 36.2509 | 8700.2221 | Fensterersatz HM | -7877.9077 | -47.52% | Solarthermie | 613.5946 | 151.1091 | -555.5998 | -47.52% | -136.8268 | -47.52% | 1488.9896 | 371.9217 | 813.8909 | 178.3346 | - | - | 2302.8805 | 414.5% | 550.2564 | 402.2% | NEIN | NEIN | NEIN
17059 | D | E2 | XX | 52.73% | HM | HS | HO-SC | EFH-2 | D_E2_XX_53%_HM-HO-SC | 36.2509 | 2000 | Davos | 52.73% | 50% | 22.01% | Normal | Medium | 240 | 12 | 10 | 2 | 3 | II | 120 | 120 | 124.8 | 139.2 | 10.7584 | 21.5168 | 22.3775 | 74.6521 | 19.3957 | 7.235% | 14.47% | 15.05% | 50.2% | 13.04% | 148.7006 | 27.8197 | 0.79464 | 20.51 | 130.9762 | 58.96% | 287.1% | 9.7894 | 2349.4591 | 36.2509 | 8700.2221 | Fensterersatz HM | -7877.9077 | -47.52% | Holz Schnitzel | 314.2316 | 109.5204 | -284.5315 | -47.52% | -99.169 | -47.52% | 1488.9896 | 371.9217 | 813.8909 | 178.3346 | - | - | 2302.8805 | 809.4% | 550.2564 | 554.9% | NEIN | NEIN | NEIN
17060 | D | E2 | XX | 52.73% | KU | ÖL | ÖL-HE | EFH-2 | D_E2_XX_53%_KU-ÖL-HE | 33.208 | 2000 | Davos | 52.73% | 50% | 22.01% | Normal | Medium | 240 | 12 | 10 | 2 | 3 | II | 120 | 120 | 124.8 | 139.2 | 10.7584 | 21.5168 | 22.3775 | 70.7977 | 18.8176 | 7.457% | 14.91% | 15.51% | 49.07% | 13.04% | 144.2681 | 27.8197 | 0.80703 | 20.51 | 130.9762 | 61.42% | 318.3% | 10.9993 | 2639.8426 | 33.208 | 7969.9298 | Fensterersatz K | -8608.2 | -51.93% | Öl-Heizung | 11069.347 | 2869.1747 | -11955.8333 | -51.93% | -3098.952 | -51.93% | 1488.9896 | 371.9217 | 1018.3106 | 196.6461 | - | - | 2507.3002 | 20.97% | 568.5679 | 18.35% | JA | JA | JA
17061 | D | E2 | XX | 52.73% | KU | FW | FEWA | EFH-2 | D_E2_XX_53%_KU-FEWA | 33.208 | 2000 | Davos | 52.73% | 50% | 22.01% | Normal | Medium | 240 | 12 | 10 | 2 | 3 | II | 120 | 120 | 124.8 | 139.2 | 10.7584 | 21.5168 | 22.3775 | 70.7977 | 18.8176 | 7.457% | 14.91% | 15.51% | 49.07% | 13.04% | 144.2681 | 27.8197 | 0.80703 | 20.51 | 130.9762 | 61.42% | 318.3% | 10.9993 | 2639.8426 | 33.208 | 7969.9298 | Fensterersatz K | -8608.2 | -51.93% | Fernwärme | 3141.09 | 616.9663 | -3392.6435 | -51.93% | -666.376 | -51.93% | 1488.9896 | 371.9217 | 1018.3106 | 196.6461 | - | - | 2507.3002 | 73.9% | 568.5679 | 85.32% | JA | JA | JA
17062 | D | E2 | XX | 52.73% | KU | W1 | LWMX | EFH-2 | D_E2_XX_53%_KU-LWMX | 33.208 | 2000 | Davos | 52.73% | 50% | 22.01% | Normal | Medium | 240 | 12 | 10 | 2 | 3 | II | 120 | 120 | 124.8 | 139.2 | 10.7584 | 21.5168 | 22.3775 | 70.7977 | 18.8176 | 7.457% | 14.91% | 15.51% | 49.07% | 13.04% | 144.2681 | 27.8197 | 0.80703 | 20.51 | 130.9762 | 61.42% | 318.3% | 10.9993 | 2639.8426 | 33.208 | 7969.9298 | Fensterersatz K | -8608.2 | -51.93% | WP LW CH Mix | 6248.425 | 462.2559 | -6748.8288 | -51.93% | -499.2756 | -51.93% | 1488.9896 | 371.9217 | 1018.3106 | 196.6461 | - | - | 2507.3002 | 37.15% | 568.5679 | 113.9% | JA | NEIN | JA
17063 | D | E2 | XX | 52.73% | KU | W2 | LWCH | EFH-2 | D_E2_XX_53%_KU-LWCH | 33.208 | 2000 | Davos | 52.73% | 50% | 22.01% | Normal | Medium | 240 | 12 | 10 | 2 | 3 | II | 120 | 120 | 124.8 | 139.2 | 10.7584 | 21.5168 | 22.3775 | 70.7977 | 18.8176 | 7.457% | 14.91% | 15.51% | 49.07% | 13.04% | 144.2681 | 27.8197 | 0.80703 | 20.51 | 130.9762 | 61.42% | 318.3% | 10.9993 | 2639.8426 | 33.208 | 7969.9298 | Fensterersatz K | -8608.2 | -51.93% | WP LW CH Zer | 197.6543 | 137.8798 | -213.4834 | -51.93% | -148.9219 | -51.93% | 1488.9896 | 371.9217 | 1018.3106 | 196.6461 | - | - | 2507.3002 | 1174% | 568.5679 | 381.8% | NEIN | NEIN | NEIN
17064 | D | E2 | XX | 52.73% | KU | W3 | ERMX | EFH-2 | D_E2_XX_53%_KU-ERMX | 33.208 | 2000 | Davos | 52.73% | 50% | 22.01% | Normal | Medium | 240 | 12 | 10 | 2 | 3 | II | 120 | 120 | 124.8 | 139.2 | 10.7584 | 21.5168 | 22.3775 | 70.7977 | 18.8176 | 7.457% | 14.91% | 15.51% | 49.07% | 13.04% | 144.2681 | 27.8197 | 0.80703 | 20.51 | 130.9762 | 61.42% | 318.3% | 10.9993 | 2639.8426 | 33.208 | 7969.9298 | Fensterersatz K | -8608.2 | -51.93% | WP E CH Mix | 3355.3405 | 278.9475 | -3624.0522 | -51.93% | -301.287 | -51.93% | 1488.9896 | 371.9217 | 1018.3106 | 196.6461 | - | - | 2507.3002 | 69.18% | 568.5679 | 188.7% | JA | NEIN | JA
17065 | D | E2 | XX | 52.73% | KU | ST | SOTH | EFH-2 | D_E2_XX_53%_KU-SOTH | 33.208 | 2000 | Davos | 52.73% | 50% | 22.01% | Normal | Medium | 240 | 12 | 10 | 2 | 3 | II | 120 | 120 | 124.8 | 139.2 | 10.7584 | 21.5168 | 22.3775 | 70.7977 | 18.8176 | 7.457% | 14.91% | 15.51% | 49.07% | 13.04% | 144.2681 | 27.8197 | 0.80703 | 20.51 | 130.9762 | 61.42% | 318.3% | 10.9993 | 2639.8426 | 33.208 | 7969.9298 | Fensterersatz K | -8608.2 | -51.93% | Solarthermie | 562.0898 | 138.4251 | -607.1046 | -51.93% | -149.5108 | -51.93% | 1488.9896 | 371.9217 | 1018.3106 | 196.6461 | - | - | 2507.3002 | 413% | 568.5679 | 380.3% | NEIN | NEIN | NEIN
17066 | D | E2 | XX | 52.73% | KU | HS | HO-SC | EFH-2 | D_E2_XX_53%_KU-HO-SC | 33.208 | 2000 | Davos | 52.73% | 50% | 22.01% | Normal | Medium | 240 | 12 | 10 | 2 | 3 | II | 120 | 120 | 124.8 | 139.2 | 10.7584 | 21.5168 | 22.3775 | 70.7977 | 18.8176 | 7.457% | 14.91% | 15.51% | 49.07% | 13.04% | 144.2681 | 27.8197 | 0.80703 | 20.51 | 130.9762 | 61.42% | 318.3% | 10.9993 | 2639.8426 | 33.208 | 7969.9298 | Fensterersatz K | -8608.2 | -51.93% | Holz Schnitzel | 287.8551 | 100.3274 | -310.9079 | -51.93% | -108.362 | -51.93% | 1488.9896 | 371.9217 | 1018.3106 | 196.6461 | - | - | 2507.3002 | 806.4% | 568.5679 | 524.7% | NEIN | NEIN | NEIN
17067 | D | E2 | XX | 52.73% | ME | ÖL | ÖL-HE | EFH-2 | D_E2_XX_53%_ME-ÖL-HE | 39.4496 | 2000 | Davos | 52.73% | 50% | 22.01% | Normal | Medium | 240 | 12 | 10 | 2 | 3 | II | 120 | 120 | 124.8 | 139.2 | 10.7584 | 21.5168 | 22.3775 | 78.5065 | 19.9739 | 7.026% | 14.05% | 14.61% | 51.27% | 13.04% | 153.1332 | 27.8197 | 0.78199 | 20.51 | 130.9762 | 56.6% | 259.6% | 8.715 | 2091.6014 | 39.4496 | 9467.9153 | Fensterersatz M | -7110.2145 | -42.89% | Öl-Heizung | 13149.8824 | 3408.4495 | -9875.2979 | -42.89% | -2559.6772 | -42.89% | 1488.9896 | 371.9217 | 1334.0162 | 318.1973 | - | - | 2823.0058 | 28.59% | 690.119 | 26.96% | JA | JA | JA
17068 | D | E2 | XX | 52.73% | ME | FW | FEWA | EFH-2 | D_E2_XX_53%_ME-FEWA | 39.4496 | 2000 | Davos | 52.73% | 50% | 22.01% | Normal | Medium | 240 | 12 | 10 | 2 | 3 | II | 120 | 120 | 124.8 | 139.2 | 10.7584 | 21.5168 | 22.3775 | 78.5065 | 19.9739 | 7.026% | 14.05% | 14.61% | 51.27% | 13.04% | 153.1332 | 27.8197 | 0.78199 | 20.51 | 130.9762 | 56.6% | 259.6% | 8.715 | 2091.6014 | 39.4496 | 9467.9153 | Fensterersatz M | -7110.2145 | -42.89% | Fernwärme | 3731.4725 | 732.928 | -2802.261 | -42.89% | -550.4142 | -42.89% | 1488.9896 | 371.9217 | 1334.0162 | 318.1973 | - | - | 2823.0058 | 100.7% | 690.119 | 125.4% | NEIN | NEIN | NEIN
17069 | D | E2 | XX | 52.73% | ME | W1 | LWMX | EFH-2 | D_E2_XX_53%_ME-LWMX | 39.4496 | 2000 | Davos | 52.73% | 50% | 22.01% | Normal | Medium | 240 | 12 | 10 | 2 | 3 | II | 120 | 120 | 124.8 | 139.2 | 10.7584 | 21.5168 | 22.3775 | 78.5065 | 19.9739 | 7.026% | 14.05% | 14.61% | 51.27% | 13.04% | 153.1332 | 27.8197 | 0.78199 | 20.51 | 130.9762 | 56.6% | 259.6% | 8.715 | 2091.6014 | 39.4496 | 9467.9153 | Fensterersatz M | -7110.2145 | -42.89% | WP LW CH Mix | 7422.8456 | 549.1391 | -5574.4081 | -42.89% | -412.3924 | -42.89% | 1488.9896 | 371.9217 | 1334.0162 | 318.1973 | - | - | 2823.0058 | 50.64% | 690.119 | 167.3% | JA | NEIN | JA
17070 | D | E2 | XX | 52.73% | ME | W2 | LWCH | EFH-2 | D_E2_XX_53%_ME-LWCH | 39.4496 | 2000 | Davos | 52.73% | 50% | 22.01% | Normal | Medium | 240 | 12 | 10 | 2 | 3 | II | 120 | 120 | 124.8 | 139.2 | 10.7584 | 21.5168 | 22.3775 | 78.5065 | 19.9739 | 7.026% | 14.05% | 14.61% | 51.27% | 13.04% | 153.1332 | 27.8197 | 0.78199 | 20.51 | 130.9762 | 56.6% | 259.6% | 8.715 | 2091.6014 | 39.4496 | 9467.9153 | Fensterersatz M | -7110.2145 | -42.89% | WP LW CH Zer | 234.8043 | 163.7949 | -176.3333 | -42.89% | -123.0067 | -42.89% | 1488.9896 | 371.9217 | 1334.0162 | 318.1973 | - | - | 2823.0058 | 1601% | 690.119 | 561% | NEIN | NEIN | NEIN
17071 | D | E2 | XX | 52.73% | ME | W3 | ERMX | EFH-2 | D_E2_XX_53%_ME-ERMX | 39.4496 | 2000 | Davos | 52.73% | 50% | 22.01% | Normal | Medium | 240 | 12 | 10 | 2 | 3 | II | 120 | 120 | 124.8 | 139.2 | 10.7584 | 21.5168 | 22.3775 | 78.5065 | 19.9739 | 7.026% | 14.05% | 14.61% | 51.27% | 13.04% | 153.1332 | 27.8197 | 0.78199 | 20.51 | 130.9762 | 56.6% | 259.6% | 8.715 | 2091.6014 | 39.4496 | 9467.9153 | Fensterersatz M | -7110.2145 | -42.89% | WP E CH Mix | 3985.9924 | 331.377 | -2993.4003 | -42.89% | -248.8575 | -42.89% | 1488.9896 | 371.9217 | 1334.0162 | 318.1973 | - | - | 2823.0058 | 94.31% | 690.119 | 277.3% | JA | NEIN | JA
17072 | D | E2 | XX | 52.73% | ME | ST | SOTH | EFH-2 | D_E2_XX_53%_ME-SOTH | 39.4496 | 2000 | Davos | 52.73% | 50% | 22.01% | Normal | Medium | 240 | 12 | 10 | 2 | 3 | II | 120 | 120 | 124.8 | 139.2 | 10.7584 | 21.5168 | 22.3775 | 78.5065 | 19.9739 | 7.026% | 14.05% | 14.61% | 51.27% | 13.04% | 153.1332 | 27.8197 | 0.78199 | 20.51 | 130.9762 | 56.6% | 259.6% | 8.715 | 2091.6014 | 39.4496 | 9467.9153 | Fensterersatz M | -7110.2145 | -42.89% | Solarthermie | 667.7372 | 164.4427 | -501.4572 | -42.89% | -123.4932 | -42.89% | 1488.9896 | 371.9217 | 1334.0162 | 318.1973 | - | - | 2823.0058 | 563% | 690.119 | 558.8% | NEIN | NEIN | NEIN
17073 | D | E2 | XX | 52.73% | ME | HS | HO-SC | EFH-2 | D_E2_XX_53%_ME-HO-SC | 39.4496 | 2000 | Davos | 52.73% | 50% | 22.01% | Normal | Medium | 240 | 12 | 10 | 2 | 3 | II | 120 | 120 | 124.8 | 139.2 | 10.7584 | 21.5168 | 22.3775 | 78.5065 | 19.9739 | 7.026% | 14.05% | 14.61% | 51.27% | 13.04% | 153.1332 | 27.8197 | 0.78199 | 20.51 | 130.9762 | 56.6% | 259.6% | 8.715 | 2091.6014 | 39.4496 | 9467.9153 | Fensterersatz M | -7110.2145 | -42.89% | Holz Schnitzel | 341.9588 | 119.1843 | -256.8042 | -42.89% | -89.5051 | -42.89% | 1488.9896 | 371.9217 | 1334.0162 | 318.1973 | - | - | 2823.0058 | 1099% | 690.119 | 771% | NEIN | NEIN | NEIN
17074 | D | E2 | XX | 52.73% | GH | ÖL | ÖL-HE | EFH-2 | D_E2_XX_53%_GH-ÖL-HE | 19.9318 | 2000 | Davos | 52.73% | 50% | 22.01% | Normal | Medium | 240 | 12 | 10 | 2 | 3 | II | 120 | 120 | 124.8 | 139.2 | 8.9654 | 10.7584 | 12.6806 | 72.7249 | 21.0259 | 7.107% | 8.528% | 10.05% | 57.65% | 16.67% | 126.1551 | 27.8197 | 0.87055 | 20.51 | 130.9762 | 74.05% | 572.1% | 15.2533 | 3660.8009 | 19.9318 | 4783.639 | Gebäudehülle | -11794.4908 | -71.14% | Öl-Heizung | 6643.9431 | 1722.11 | -16381.2372 | -71.14% | -4246.0167 | -71.14% | 1488.9896 | 371.9217 | 827.3198 | 170.9022 | 2129.28 | 580.8 | 4445.5895 | 27.14% | 1123.624 | 26.46% | JA | JA | JA
17075 | D | E2 | XX | 52.73% | GH | FW | FEWA | EFH-2 | D_E2_XX_53%_GH-FEWA | 19.9318 | 2000 | Davos | 52.73% | 50% | 22.01% | Normal | Medium | 240 | 12 | 10 | 2 | 3 | II | 120 | 120 | 124.8 | 139.2 | 8.9654 | 10.7584 | 12.6806 | 72.7249 | 21.0259 | 7.107% | 8.528% | 10.05% | 57.65% | 16.67% | 126.1551 | 27.8197 | 0.87055 | 20.51 | 130.9762 | 74.05% | 572.1% | 15.2533 | 3660.8009 | 19.9318 | 4783.639 | Gebäudehülle | -11794.4908 | -71.14% | Fernwärme | 1885.3166 | 370.3099 | -4648.417 | -71.14% | -913.0323 | -71.14% | 1488.9896 | 371.9217 | 827.3198 | 170.9022 | 2129.28 | 580.8 | 4445.5895 | 95.64% | 1123.624 | 123.1% | JA | NEIN | JA
17076 | D | E2 | XX | 52.73% | GH | W1 | LWMX | EFH-2 | D_E2_XX_53%_GH-LWMX | 19.9318 | 2000 | Davos | 52.73% | 50% | 22.01% | Normal | Medium | 240 | 12 | 10 | 2 | 3 | II | 120 | 120 | 124.8 | 139.2 | 8.9654 | 10.7584 | 12.6806 | 72.7249 | 21.0259 | 7.107% | 8.528% | 10.05% | 57.65% | 16.67% | 126.1551 | 27.8197 | 0.87055 | 20.51 | 130.9762 | 74.05% | 572.1% | 15.2533 | 3660.8009 | 19.9318 | 4783.639 | Gebäudehülle | -11794.4908 | -71.14% | WP LW CH Mix | 3750.373 | 277.4511 | -9246.8808 | -71.14% | -684.0805 | -71.14% | 1488.9896 | 371.9217 | 827.3198 | 170.9022 | 2129.28 | 580.8 | 4445.5895 | 48.08% | 1123.624 | 164.3% | JA | NEIN | JA
17077 | D | E2 | XX | 52.73% | GH | W2 | LWCH | EFH-2 | D_E2_XX_53%_GH-LWCH | 19.9318 | 2000 | Davos | 52.73% | 50% | 22.01% | Normal | Medium | 240 | 12 | 10 | 2 | 3 | II | 120 | 120 | 124.8 | 139.2 | 8.9654 | 10.7584 | 12.6806 | 72.7249 | 21.0259 | 7.107% | 8.528% | 10.05% | 57.65% | 16.67% | 126.1551 | 27.8197 | 0.87055 | 20.51 | 130.9762 | 74.05% | 572.1% | 15.2533 | 3660.8009 | 19.9318 | 4783.639 | Gebäudehülle | -11794.4908 | -71.14% | WP LW CH Zer | 118.6342 | 82.757 | -292.5034 | -71.14% | -204.0447 | -71.14% | 1488.9896 | 371.9217 | 827.3198 | 170.9022 | 2129.28 | 580.8 | 4445.5895 | 1520% | 1123.624 | 550.7% | NEIN | NEIN | NEIN
17078 | D | E2 | XX | 52.73% | GH | W3 | ERMX | EFH-2 | D_E2_XX_53%_GH-ERMX | 19.9318 | 2000 | Davos | 52.73% | 50% | 22.01% | Normal | Medium | 240 | 12 | 10 | 2 | 3 | II | 120 | 120 | 124.8 | 139.2 | 8.9654 | 10.7584 | 12.6806 | 72.7249 | 21.0259 | 7.107% | 8.528% | 10.05% | 57.65% | 16.67% | 126.1551 | 27.8197 | 0.87055 | 20.51 | 130.9762 | 74.05% | 572.1% | 15.2533 | 3660.8009 | 19.9318 | 4783.639 | Gebäudehülle | -11794.4908 | -71.14% | WP E CH Mix | 2013.912 | 167.4274 | -4965.4806 | -71.14% | -412.8072 | -71.14% | 1488.9896 | 371.9217 | 827.3198 | 170.9022 | 2129.28 | 580.8 | 4445.5895 | 89.53% | 1123.624 | 272.2% | JA | NEIN | JA
17079 | D | E2 | XX | 52.73% | GH | ST | SOTH | EFH-2 | D_E2_XX_53%_GH-SOTH | 19.9318 | 2000 | Davos | 52.73% | 50% | 22.01% | Normal | Medium | 240 | 12 | 10 | 2 | 3 | II | 120 | 120 | 124.8 | 139.2 | 8.9654 | 10.7584 | 12.6806 | 72.7249 | 21.0259 | 7.107% | 8.528% | 10.05% | 57.65% | 16.67% | 126.1551 | 27.8197 | 0.87055 | 20.51 | 130.9762 | 74.05% | 572.1% | 15.2533 | 3660.8009 | 19.9318 | 4783.639 | Gebäudehülle | -11794.4908 | -71.14% | Solarthermie | 337.3724 | 83.0843 | -831.822 | -71.14% | -204.8517 | -71.14% | 1488.9896 | 371.9217 | 827.3198 | 170.9022 | 2129.28 | 580.8 | 4445.5895 | 534.4% | 1123.624 | 548.5% | NEIN | NEIN | NEIN
17080 | D | E2 | XX | 52.73% | GH | HS | HO-SC | EFH-2 | D_E2_XX_53%_GH-HO-SC | 19.9318 | 2000 | Davos | 52.73% | 50% | 22.01% | Normal | Medium | 240 | 12 | 10 | 2 | 3 | II | 120 | 120 | 124.8 | 139.2 | 8.9654 | 10.7584 | 12.6806 | 72.7249 | 21.0259 | 7.107% | 8.528% | 10.05% | 57.65% | 16.67% | 126.1551 | 27.8197 | 0.87055 | 20.51 | 130.9762 | 74.05% | 572.1% | 15.2533 | 3660.8009 | 19.9318 | 4783.639 | Gebäudehülle | -11794.4908 | -71.14% | Holz Schnitzel | 172.7738 | 60.2176 | -425.9893 | -71.14% | -148.4718 | -71.14% | 1488.9896 | 371.9217 | 827.3198 | 170.9022 | 2129.28 | 580.8 | 4445.5895 | 1044% | 1123.624 | 756.8% | NEIN | NEIN | NEIN
17081 | D | E3 | XX | 17.73% | IZ | ÖL | ÖL-HE | EFH-3 | D_E3_XX_18%_IZ-ÖL-HE | 67.4457 | 2000 | Davos | 17.73% | 20% | 22.01% | Normal | Medium | 360 | 12 | 10 | 3 | 3 | II | 120 | 120 | 325.8 | 70.2 | 7.1723 | 14.3446 | 38.9455 | 38.6905 | 14.8729 | 6.29% | 12.58% | 34.15% | 33.93% | 13.04% | 114.0258 | 27.8197 | 0.52451 | 20.51 | 54.1057 | 20.01% | 42.08% | 0.15599 | 56.1552 | 67.4457 | 24280.4687 | Ist-Zustand | - | - | Öl-Heizung | 33722.8731 | 8740.9687 |  |  |  |  | - | - | - | - | - | - | - | - | - | - | JA | JA | JA
17082 | D | E3 | XX | 17.73% | IZ | FW | FEWA | EFH-3 | D_E3_XX_18%_IZ-FEWA | 67.4457 | 2000 | Davos | 17.73% | 20% | 22.01% | Normal | Medium | 360 | 12 | 10 | 3 | 3 | II | 120 | 120 | 325.8 | 70.2 | 7.1723 | 14.3446 | 38.9455 | 38.6905 | 14.8729 | 6.29% | 12.58% | 34.15% | 33.93% | 13.04% | 114.0258 | 27.8197 | 0.52451 | 20.51 | 54.1057 | 20.01% | 42.08% | 0.15599 | 56.1552 | 67.4457 | 24280.4687 | Ist-Zustand | - | - | Fernwärme | 9569.3612 | 1879.5939 | -24153.512 | -71.62% | -6861.3748 | -78.5% | - | - | - | - | - | - | - | - | - | - | JA | JA | JA
17083 | D | E3 | XX | 17.73% | IZ | W1 | LWMX | EFH-3 | D_E3_XX_18%_IZ-LWMX | 67.4457 | 2000 | Davos | 17.73% | 20% | 22.01% | Normal | Medium | 360 | 12 | 10 | 3 | 3 | II | 120 | 120 | 325.8 | 70.2 | 7.1723 | 14.3446 | 38.9455 | 38.6905 | 14.8729 | 6.29% | 12.58% | 34.15% | 33.93% | 13.04% | 114.0258 | 27.8197 | 0.52451 | 20.51 | 54.1057 | 20.01% | 42.08% | 0.15599 | 56.1552 | 67.4457 | 24280.4687 | Ist-Zustand | - | - | WP LW CH Mix | 19035.8874 | 1408.2672 | -14686.9857 | -43.55% | -7332.7015 | -83.89% | - | - | - | - | - | - | - | - | - | - | JA | JA | JA
17084 | D | E3 | XX | 17.73% | IZ | W2 | LWCH | EFH-3 | D_E3_XX_18%_IZ-LWCH | 67.4457 | 2000 | Davos | 17.73% | 20% | 22.01% | Normal | Medium | 360 | 12 | 10 | 3 | 3 | II | 120 | 120 | 325.8 | 70.2 | 7.1723 | 14.3446 | 38.9455 | 38.6905 | 14.8729 | 6.29% | 12.58% | 34.15% | 33.93% | 13.04% | 114.0258 | 27.8197 | 0.52451 | 20.51 | 54.1057 | 20.01% | 42.08% | 0.15599 | 56.1552 | 67.4457 | 24280.4687 | Ist-Zustand | - | - | WP LW CH Zer | 602.1556 | 420.0521 | -33120.7175 | -98.21% | -8320.9166 | -95.19% | - | - | - | - | - | - | - | - | - | - | JA | JA | JA
17085 | D | E3 | XX | 17.73% | IZ | W3 | ERMX | EFH-3 | D_E3_XX_18%_IZ-ERMX | 67.4457 | 2000 | Davos | 17.73% | 20% | 22.01% | Normal | Medium | 360 | 12 | 10 | 3 | 3 | II | 120 | 120 | 325.8 | 70.2 | 7.1723 | 14.3446 | 38.9455 | 38.6905 | 14.8729 | 6.29% | 12.58% | 34.15% | 33.93% | 13.04% | 114.0258 | 27.8197 | 0.52451 | 20.51 | 54.1057 | 20.01% | 42.08% | 0.15599 | 56.1552 | 67.4457 | 24280.4687 | Ist-Zustand | - | - | WP E CH Mix | 10222.0773 | 849.8164 | -23500.7958 | -69.69% | -7891.1523 | -90.28% | - | - | - | - | - | - | - | - | - | - | JA | JA | JA
17086 | D | E3 | XX | 17.73% | IZ | ST | SOTH | EFH-3 | D_E3_XX_18%_IZ-SOTH | 67.4457 | 2000 | Davos | 17.73% | 20% | 22.01% | Normal | Medium | 360 | 12 | 10 | 3 | 3 | II | 120 | 120 | 325.8 | 70.2 | 7.1723 | 14.3446 | 38.9455 | 38.6905 | 14.8729 | 6.29% | 12.58% | 34.15% | 33.93% | 13.04% | 114.0258 | 27.8197 | 0.52451 | 20.51 | 54.1057 | 20.01% | 42.08% | 0.15599 | 56.1552 | 67.4457 | 24280.4687 | Ist-Zustand | - | - | Solarthermie | 1712.412 | 421.7134 | -32010.4611 | -94.92% | -8319.2553 | -95.18% | - | - | - | - | - | - | - | - | - | - | JA | JA | JA
17087 | D | E3 | XX | 17.73% | IZ | HS | HO-SC | EFH-3 | D_E3_XX_18%_IZ-HO-SC | 67.4457 | 2000 | Davos | 17.73% | 20% | 22.01% | Normal | Medium | 360 | 12 | 10 | 3 | 3 | II | 120 | 120 | 325.8 | 70.2 | 7.1723 | 14.3446 | 38.9455 | 38.6905 | 14.8729 | 6.29% | 12.58% | 34.15% | 33.93% | 13.04% | 114.0258 | 27.8197 | 0.52451 | 20.51 | 54.1057 | 20.01% | 42.08% | 0.15599 | 56.1552 | 67.4457 | 24280.4687 | Ist-Zustand | - | - | Holz Schnitzel | 876.9534 | 305.6483 | -32845.9197 | -97.4% | -8435.3205 | -96.5% | - | - | - | - | - | - | - | - | - | - | JA | JA | JA
17088 | D | E3 | XX | 17.73% | 2V | ÖL | ÖL-HE | EFH-3 | D_E3_XX_18%_2V-ÖL-HE | 63.7114 | 2000 | Davos | 17.73% | 20% | 22.01% | Normal | Medium | 360 | 12 | 10 | 3 | 3 | II | 120 | 120 | 325.8 | 70.2 | 7.1723 | 14.3446 | 38.9455 | 35.3805 | 14.3764 | 6.507% | 13.01% | 35.33% | 32.1% | 13.04% | 110.2192 | 27.8197 | 0.53845 | 20.51 | 54.1057 | 21.11% | 45.73% | 0.20797 | 74.8698 | 63.7114 | 22936.1041 | Glasersatz 2-IV | -1344.3646 | -5.537% | Öl-Heizung | 31855.7001 | 8256.9975 | -1867.173 | -5.537% | -483.9712 | -5.537% | 709.7868 | 173.6144 | - | - | - | - | 709.7868 | 38.01% | 173.6144 | 35.87% | JA | JA | JA
17089 | D | E3 | XX | 17.73% | 2V | FW | FEWA | EFH-3 | D_E3_XX_18%_2V-FEWA | 63.7114 | 2000 | Davos | 17.73% | 20% | 22.01% | Normal | Medium | 360 | 12 | 10 | 3 | 3 | II | 120 | 120 | 325.8 | 70.2 | 7.1723 | 14.3446 | 38.9455 | 35.3805 | 14.3764 | 6.507% | 13.01% | 35.33% | 32.1% | 13.04% | 110.2192 | 27.8197 | 0.53845 | 20.51 | 54.1057 | 21.11% | 45.73% | 0.20797 | 74.8698 | 63.7114 | 22936.1041 | Glasersatz 2-IV | -1344.3646 | -5.537% | Fernwärme | 9039.5234 | 1775.5243 | -529.8378 | -5.537% | -104.0696 | -5.537% | 709.7868 | 173.6144 | - | - | - | - | 709.7868 | 134% | 173.6144 | 166.8% | NEIN | NEIN | NEIN
17090 | D | E3 | XX | 17.73% | 2V | W1 | LWMX | EFH-3 | D_E3_XX_18%_2V-LWMX | 63.7114 | 2000 | Davos | 17.73% | 20% | 22.01% | Normal | Medium | 360 | 12 | 10 | 3 | 3 | II | 120 | 120 | 325.8 | 70.2 | 7.1723 | 14.3446 | 38.9455 | 35.3805 | 14.3764 | 6.507% | 13.01% | 35.33% | 32.1% | 13.04% | 110.2192 | 27.8197 | 0.53845 | 20.51 | 54.1057 | 21.11% | 45.73% | 0.20797 | 74.8698 | 63.7114 | 22936.1041 | Glasersatz 2-IV | -1344.3646 | -5.537% | WP LW CH Mix | 17981.9056 | 1330.294 | -1053.9818 | -5.537% | -77.9731 | -5.537% | 709.7868 | 173.6144 | - | - | - | - | 709.7868 | 67.34% | 173.6144 | 222.7% | JA | NEIN | JA
17091 | D | E3 | XX | 17.73% | 2V | W2 | LWCH | EFH-3 | D_E3_XX_18%_2V-LWCH | 63.7114 | 2000 | Davos | 17.73% | 20% | 22.01% | Normal | Medium | 360 | 12 | 10 | 3 | 3 | II | 120 | 120 | 325.8 | 70.2 | 7.1723 | 14.3446 | 38.9455 | 35.3805 | 14.3764 | 6.507% | 13.01% | 35.33% | 32.1% | 13.04% | 110.2192 | 27.8197 | 0.53845 | 20.51 | 54.1057 | 21.11% | 45.73% | 0.20797 | 74.8698 | 63.7114 | 22936.1041 | Glasersatz 2-IV | -1344.3646 | -5.537% | WP LW CH Zer | 568.8154 | 396.7946 | -33.3402 | -5.537% | -23.2575 | -5.537% | 709.7868 | 173.6144 | - | - | - | - | 709.7868 | 2129% | 173.6144 | 746.5% | NEIN | NEIN | NEIN
17092 | D | E3 | XX | 17.73% | 2V | W3 | ERMX | EFH-3 | D_E3_XX_18%_2V-ERMX | 63.7114 | 2000 | Davos | 17.73% | 20% | 22.01% | Normal | Medium | 360 | 12 | 10 | 3 | 3 | II | 120 | 120 | 325.8 | 70.2 | 7.1723 | 14.3446 | 38.9455 | 35.3805 | 14.3764 | 6.507% | 13.01% | 35.33% | 32.1% | 13.04% | 110.2192 | 27.8197 | 0.53845 | 20.51 | 54.1057 | 21.11% | 45.73% | 0.20797 | 74.8698 | 63.7114 | 22936.1041 | Glasersatz 2-IV | -1344.3646 | -5.537% | WP E CH Mix | 9656.0998 | 802.7636 | -565.9775 | -5.537% | -47.0528 | -5.537% | 709.7868 | 173.6144 | - | - | - | - | 709.7868 | 125.4% | 173.6144 | 369% | NEIN | NEIN | NEIN
17093 | D | E3 | XX | 17.73% | 2V | ST | SOTH | EFH-3 | D_E3_XX_18%_2V-SOTH | 63.7114 | 2000 | Davos | 17.73% | 20% | 22.01% | Normal | Medium | 360 | 12 | 10 | 3 | 3 | II | 120 | 120 | 325.8 | 70.2 | 7.1723 | 14.3446 | 38.9455 | 35.3805 | 14.3764 | 6.507% | 13.01% | 35.33% | 32.1% | 13.04% | 110.2192 | 27.8197 | 0.53845 | 20.51 | 54.1057 | 21.11% | 45.73% | 0.20797 | 74.8698 | 63.7114 | 22936.1041 | Glasersatz 2-IV | -1344.3646 | -5.537% | Solarthermie | 1617.5989 | 398.3639 | -94.8131 | -5.537% | -23.3495 | -5.537% | 709.7868 | 173.6144 | - | - | - | - | 709.7868 | 748.6% | 173.6144 | 743.5% | NEIN | NEIN | NEIN
17094 | D | E3 | XX | 17.73% | 2V | HS | HO-SC | EFH-3 | D_E3_XX_18%_2V-HO-SC | 63.7114 | 2000 | Davos | 17.73% | 20% | 22.01% | Normal | Medium | 360 | 12 | 10 | 3 | 3 | II | 120 | 120 | 325.8 | 70.2 | 7.1723 | 14.3446 | 38.9455 | 35.3805 | 14.3764 | 6.507% | 13.01% | 35.33% | 32.1% | 13.04% | 110.2192 | 27.8197 | 0.53845 | 20.51 | 54.1057 | 21.11% | 45.73% | 0.20797 | 74.8698 | 63.7114 | 22936.1041 | Glasersatz 2-IV | -1344.3646 | -5.537% | Holz Schnitzel | 828.3981 | 288.7251 | -48.5553 | -5.537% | -16.9232 | -5.537% | 709.7868 | 173.6144 | - | - | - | - | 709.7868 | 1462% | 173.6144 | 1026% | NEIN | NEIN | NEIN
17095 | D | E3 | XX | 17.73% | 3V | ÖL | ÖL-HE | EFH-3 | D_E3_XX_18%_3V-ÖL-HE | 59.1073 | 2000 | Davos | 17.73% | 20% | 22.01% | Normal | Medium | 360 | 12 | 10 | 3 | 3 | II | 120 | 120 | 325.8 | 70.2 | 7.1723 | 14.3446 | 38.9455 | 23.552 | 12.6021 | 7.423% | 14.85% | 40.31% | 24.38% | 13.04% | 96.6164 | 27.8197 | 0.525 | 20.51 | 45.0881 | 19.02% | 40.05% | 0.18366 | 66.1187 | 59.1073 | 21278.6127 | Glasersatz 3-IV | -3001.8559 | -12.36% | Öl-Heizung | 29553.6288 | 7660.3006 | -4169.2444 | -12.36% | -1080.6681 | -12.36% | 901.0954 | 225.0768 | - | - | - | - | 901.0954 | 21.61% | 225.0768 | 20.83% | JA | JA | JA
17096 | D | E3 | XX | 17.73% | 3V | FW | FEWA | EFH-3 | D_E3_XX_18%_3V-FEWA | 59.1073 | 2000 | Davos | 17.73% | 20% | 22.01% | Normal | Medium | 360 | 12 | 10 | 3 | 3 | II | 120 | 120 | 325.8 | 70.2 | 7.1723 | 14.3446 | 38.9455 | 23.552 | 12.6021 | 7.423% | 14.85% | 40.31% | 24.38% | 13.04% | 96.6164 | 27.8197 | 0.525 | 20.51 | 45.0881 | 19.02% | 40.05% | 0.18366 | 66.1187 | 59.1073 | 21278.6127 | Glasersatz 3-IV | -3001.8559 | -12.36% | Fernwärme | 8386.2768 | 1647.215 | -1183.0844 | -12.36% | -232.379 | -12.36% | 901.0954 | 225.0768 | - | - | - | - | 901.0954 | 76.16% | 225.0768 | 96.86% | JA | JA | JA
17097 | D | E3 | XX | 17.73% | 3V | W1 | LWMX | EFH-3 | D_E3_XX_18%_3V-LWMX | 59.1073 | 2000 | Davos | 17.73% | 20% | 22.01% | Normal | Medium | 360 | 12 | 10 | 3 | 3 | II | 120 | 120 | 325.8 | 70.2 | 7.1723 | 14.3446 | 38.9455 | 23.552 | 12.6021 | 7.423% | 14.85% | 40.31% | 24.38% | 13.04% | 96.6164 | 27.8197 | 0.525 | 20.51 | 45.0881 | 19.02% | 40.05% | 0.18366 | 66.1187 | 59.1073 | 21278.6127 | Glasersatz 3-IV | -3001.8559 | -12.36% | WP LW CH Mix | 16682.4324 | 1234.1595 | -2353.4551 | -12.36% | -174.1076 | -12.36% | 901.0954 | 225.0768 | - | - | - | - | 901.0954 | 38.29% | 225.0768 | 129.3% | JA | NEIN | JA
17098 | D | E3 | XX | 17.73% | 3V | W2 | LWCH | EFH-3 | D_E3_XX_18%_3V-LWCH | 59.1073 | 2000 | Davos | 17.73% | 20% | 22.01% | Normal | Medium | 360 | 12 | 10 | 3 | 3 | II | 120 | 120 | 325.8 | 70.2 | 7.1723 | 14.3446 | 38.9455 | 23.552 | 12.6021 | 7.423% | 14.85% | 40.31% | 24.38% | 13.04% | 96.6164 | 27.8197 | 0.525 | 20.51 | 45.0881 | 19.02% | 40.05% | 0.18366 | 66.1187 | 59.1073 | 21278.6127 | Glasersatz 3-IV | -3001.8559 | -12.36% | WP LW CH Zer | 527.7096 | 368.12 | -74.446 | -12.36% | -51.9321 | -12.36% | 901.0954 | 225.0768 | - | - | - | - | 901.0954 | 1210% | 225.0768 | 433.4% | NEIN | NEIN | NEIN
17099 | D | E3 | XX | 17.73% | 3V | W3 | ERMX | EFH-3 | D_E3_XX_18%_3V-ERMX | 59.1073 | 2000 | Davos | 17.73% | 20% | 22.01% | Normal | Medium | 360 | 12 | 10 | 3 | 3 | II | 120 | 120 | 325.8 | 70.2 | 7.1723 | 14.3446 | 38.9455 | 23.552 | 12.6021 | 7.423% | 14.85% | 40.31% | 24.38% | 13.04% | 96.6164 | 27.8197 | 0.525 | 20.51 | 45.0881 | 19.02% | 40.05% | 0.18366 | 66.1187 | 59.1073 | 21278.6127 | Glasersatz 3-IV | -3001.8559 | -12.36% | WP E CH Mix | 8958.296 | 744.7514 | -1263.7814 | -12.36% | -105.065 | -12.36% | 901.0954 | 225.0768 | - | - | - | - | 901.0954 | 71.3% | 225.0768 | 214.2% | JA | NEIN | JA
17100 | D | E3 | XX | 17.73% | 3V | ST | SOTH | EFH-3 | D_E3_XX_18%_3V-SOTH | 59.1073 | 2000 | Davos | 17.73% | 20% | 22.01% | Normal | Medium | 360 | 12 | 10 | 3 | 3 | II | 120 | 120 | 325.8 | 70.2 | 7.1723 | 14.3446 | 38.9455 | 23.552 | 12.6021 | 7.423% | 14.85% | 40.31% | 24.38% | 13.04% | 96.6164 | 27.8197 | 0.525 | 20.51 | 45.0881 | 19.02% | 40.05% | 0.18366 | 66.1187 | 59.1073 | 21278.6127 | Glasersatz 3-IV | -3001.8559 | -12.36% | Solarthermie | 1500.7022 | 369.5759 | -211.7098 | -12.36% | -52.1375 | -12.36% | 901.0954 | 225.0768 | - | - | - | - | 901.0954 | 425.6% | 225.0768 | 431.7% | NEIN | NEIN | NEIN
17101 | D | E3 | XX | 17.73% | 3V | HS | HO-SC | EFH-3 | D_E3_XX_18%_3V-HO-SC | 59.1073 | 2000 | Davos | 17.73% | 20% | 22.01% | Normal | Medium | 360 | 12 | 10 | 3 | 3 | II | 120 | 120 | 325.8 | 70.2 | 7.1723 | 14.3446 | 38.9455 | 23.552 | 12.6021 | 7.423% | 14.85% | 40.31% | 24.38% | 13.04% | 96.6164 | 27.8197 | 0.525 | 20.51 | 45.0881 | 19.02% | 40.05% | 0.18366 | 66.1187 | 59.1073 | 21278.6127 | Glasersatz 3-IV | -3001.8559 | -12.36% | Holz Schnitzel | 768.5334 | 267.8602 | -108.42 | -12.36% | -37.7881 | -12.36% | 901.0954 | 225.0768 | - | - | - | - | 901.0954 | 831.1% | 225.0768 | 595.6% | NEIN | NEIN | NEIN
17102 | D | E3 | XX | 17.73% | VK | ÖL | ÖL-HE | EFH-3 | D_E3_XX_18%_VK-ÖL-HE | 63.1868 | 2000 | Davos | 17.73% | 20% | 22.01% | Normal | Medium | 360 | 12 | 10 | 3 | 3 | II | 120 | 120 | 325.8 | 70.2 | 7.1723 | 14.3446 | 38.9455 | 27.1811 | 13.1465 | 7.116% | 14.23% | 38.64% | 26.97% | 13.04% | 100.79 | 27.8197 | 0.50869 | 20.51 | 45.0881 | 17.83% | 36.3% | 0.11957 | 43.0446 | 63.1868 | 22747.2495 | Glasersatz Vakuum | -1533.2192 | -6.315% | Öl-Heizung | 31593.4021 | 8189.0098 | -2129.4711 | -6.315% | -551.9589 | -6.315% | 958.2121 | 234.3794 | - | - | - | - | 958.2121 | 45% | 234.3794 | 42.46% | JA | JA | JA
17103 | D | E3 | XX | 17.73% | VK | FW | FEWA | EFH-3 | D_E3_XX_18%_VK-FEWA | 63.1868 | 2000 | Davos | 17.73% | 20% | 22.01% | Normal | Medium | 360 | 12 | 10 | 3 | 3 | II | 120 | 120 | 325.8 | 70.2 | 7.1723 | 14.3446 | 38.9455 | 27.1811 | 13.1465 | 7.116% | 14.23% | 38.64% | 26.97% | 13.04% | 100.79 | 27.8197 | 0.50869 | 20.51 | 45.0881 | 17.83% | 36.3% | 0.11957 | 43.0446 | 63.1868 | 22747.2495 | Glasersatz Vakuum | -1533.2192 | -6.315% | Fernwärme | 8965.0924 | 1760.9047 | -604.2687 | -6.315% | -118.6892 | -6.315% | 958.2121 | 234.3794 | - | - | - | - | 958.2121 | 158.6% | 234.3794 | 197.5% | NEIN | NEIN | NEIN
17104 | D | E3 | XX | 17.73% | VK | W1 | LWMX | EFH-3 | D_E3_XX_18%_VK-LWMX | 63.1868 | 2000 | Davos | 17.73% | 20% | 22.01% | Normal | Medium | 360 | 12 | 10 | 3 | 3 | II | 120 | 120 | 325.8 | 70.2 | 7.1723 | 14.3446 | 38.9455 | 27.1811 | 13.1465 | 7.116% | 14.23% | 38.64% | 26.97% | 13.04% | 100.79 | 27.8197 | 0.50869 | 20.51 | 45.0881 | 17.83% | 36.3% | 0.11957 | 43.0446 | 63.1868 | 22747.2495 | Glasersatz Vakuum | -1533.2192 | -6.315% | WP LW CH Mix | 17833.8436 | 1319.3405 | -1202.0438 | -6.315% | -88.9267 | -6.315% | 958.2121 | 234.3794 | - | - | - | - | 958.2121 | 79.72% | 234.3794 | 263.6% | JA | NEIN | JA
17105 | D | E3 | XX | 17.73% | VK | W2 | LWCH | EFH-3 | D_E3_XX_18%_VK-LWCH | 63.1868 | 2000 | Davos | 17.73% | 20% | 22.01% | Normal | Medium | 360 | 12 | 10 | 3 | 3 | II | 120 | 120 | 325.8 | 70.2 | 7.1723 | 14.3446 | 38.9455 | 27.1811 | 13.1465 | 7.116% | 14.23% | 38.64% | 26.97% | 13.04% | 100.79 | 27.8197 | 0.50869 | 20.51 | 45.0881 | 17.83% | 36.3% | 0.11957 | 43.0446 | 63.1868 | 22747.2495 | Glasersatz Vakuum | -1533.2192 | -6.315% | WP LW CH Zer | 564.1318 | 393.5274 | -38.0238 | -6.315% | -26.5247 | -6.315% | 958.2121 | 234.3794 | - | - | - | - | 958.2121 | 2520% | 234.3794 | 883.6% | NEIN | NEIN | NEIN
17106 | D | E3 | XX | 17.73% | VK | W3 | ERMX | EFH-3 | D_E3_XX_18%_VK-ERMX | 63.1868 | 2000 | Davos | 17.73% | 20% | 22.01% | Normal | Medium | 360 | 12 | 10 | 3 | 3 | II | 120 | 120 | 325.8 | 70.2 | 7.1723 | 14.3446 | 38.9455 | 27.1811 | 13.1465 | 7.116% | 14.23% | 38.64% | 26.97% | 13.04% | 100.79 | 27.8197 | 0.50869 | 20.51 | 45.0881 | 17.83% | 36.3% | 0.11957 | 43.0446 | 63.1868 | 22747.2495 | Glasersatz Vakuum | -1533.2192 | -6.315% | WP E CH Mix | 9576.592 | 796.1537 | -645.4853 | -6.315% | -53.6627 | -6.315% | 958.2121 | 234.3794 | - | - | - | - | 958.2121 | 148.4% | 234.3794 | 436.8% | NEIN | NEIN | NEIN
17107 | D | E3 | XX | 17.73% | VK | ST | SOTH | EFH-3 | D_E3_XX_18%_VK-SOTH | 63.1868 | 2000 | Davos | 17.73% | 20% | 22.01% | Normal | Medium | 360 | 12 | 10 | 3 | 3 | II | 120 | 120 | 325.8 | 70.2 | 7.1723 | 14.3446 | 38.9455 | 27.1811 | 13.1465 | 7.116% | 14.23% | 38.64% | 26.97% | 13.04% | 100.79 | 27.8197 | 0.50869 | 20.51 | 45.0881 | 17.83% | 36.3% | 0.11957 | 43.0446 | 63.1868 | 22747.2495 | Glasersatz Vakuum | -1533.2192 | -6.315% | Solarthermie | 1604.2797 | 395.0838 | -108.1323 | -6.315% | -26.6296 | -6.315% | 958.2121 | 234.3794 | - | - | - | - | 958.2121 | 886.1% | 234.3794 | 880.1% | NEIN | NEIN | NEIN
17108 | D | E3 | XX | 17.73% | VK | HS | HO-SC | EFH-3 | D_E3_XX_18%_VK-HO-SC | 63.1868 | 2000 | Davos | 17.73% | 20% | 22.01% | Normal | Medium | 360 | 12 | 10 | 3 | 3 | II | 120 | 120 | 325.8 | 70.2 | 7.1723 | 14.3446 | 38.9455 | 27.1811 | 13.1465 | 7.116% | 14.23% | 38.64% | 26.97% | 13.04% | 100.79 | 27.8197 | 0.50869 | 20.51 | 45.0881 | 17.83% | 36.3% | 0.11957 | 43.0446 | 63.1868 | 22747.2495 | Glasersatz Vakuum | -1533.2192 | -6.315% | Holz Schnitzel | 821.5771 | 286.3477 | -55.3763 | -6.315% | -19.3005 | -6.315% | 958.2121 | 234.3794 | - | - | - | - | 958.2121 | 1730% | 234.3794 | 1214% | NEIN | NEIN | NEIN
17109 | D | E3 | XX | 17.73% | VA | ÖL | ÖL-HE | EFH-3 | D_E3_XX_18%_VA-ÖL-HE | 64.8663 | 2000 | Davos | 17.73% | 20% | 22.01% | Normal | Medium | 360 | 12 | 10 | 3 | 3 | II | 120 | 120 | 325.8 | 70.2 | 7.1723 | 14.3446 | 38.9455 | 32.541 | 13.9505 | 6.706% | 13.41% | 36.41% | 30.43% | 13.04% | 106.9538 | 27.8197 | 0.5187 | 20.51 | 49.5969 | 19.09% | 39.66% | 0.14041 | 50.5478 | 64.8663 | 23351.8507 | Glasaufdopplung | -928.618 | -3.825% | Öl-Heizung | 32433.1259 | 8406.6662 | -1289.7472 | -3.825% | -334.3025 | -3.825% | 384.216 | 88.9642 | - | - | - | - | 384.216 | 29.79% | 88.9642 | 26.61% | JA | JA | JA
17110 | D | E3 | XX | 17.73% | VA | FW | FEWA | EFH-3 | D_E3_XX_18%_VA-FEWA | 64.8663 | 2000 | Davos | 17.73% | 20% | 22.01% | Normal | Medium | 360 | 12 | 10 | 3 | 3 | II | 120 | 120 | 325.8 | 70.2 | 7.1723 | 14.3446 | 38.9455 | 32.541 | 13.9505 | 6.706% | 13.41% | 36.41% | 30.43% | 13.04% | 106.9538 | 27.8197 | 0.5187 | 20.51 | 49.5969 | 19.09% | 39.66% | 0.14041 | 50.5478 | 64.8663 | 23351.8507 | Glasaufdopplung | -928.618 | -3.825% | Fernwärme | 9203.3764 | 1807.708 | -365.9847 | -3.825% | -71.886 | -3.825% | 384.216 | 88.9642 | - | - | - | - | 384.216 | 105% | 88.9642 | 123.8% | NEIN | NEIN | NEIN
17111 | D | E3 | XX | 17.73% | VA | W1 | LWMX | EFH-3 | D_E3_XX_18%_VA-LWMX | 64.8663 | 2000 | Davos | 17.73% | 20% | 22.01% | Normal | Medium | 360 | 12 | 10 | 3 | 3 | II | 120 | 120 | 325.8 | 70.2 | 7.1723 | 14.3446 | 38.9455 | 32.541 | 13.9505 | 6.706% | 13.41% | 36.41% | 30.43% | 13.04% | 106.9538 | 27.8197 | 0.5187 | 20.51 | 49.5969 | 19.09% | 39.66% | 0.14041 | 50.5478 | 64.8663 | 23351.8507 | Glasaufdopplung | -928.618 | -3.825% | WP LW CH Mix | 18307.8509 | 1354.4073 | -728.0365 | -3.825% | -53.8598 | -3.825% | 384.216 | 88.9642 | - | - | - | - | 384.216 | 52.77% | 88.9642 | 165.2% | JA | NEIN | JA
17112 | D | E3 | XX | 17.73% | VA | W2 | LWCH | EFH-3 | D_E3_XX_18%_VA-LWCH | 64.8663 | 2000 | Davos | 17.73% | 20% | 22.01% | Normal | Medium | 360 | 12 | 10 | 3 | 3 | II | 120 | 120 | 325.8 | 70.2 | 7.1723 | 14.3446 | 38.9455 | 32.541 | 13.9505 | 6.706% | 13.41% | 36.41% | 30.43% | 13.04% | 106.9538 | 27.8197 | 0.5187 | 20.51 | 49.5969 | 19.09% | 39.66% | 0.14041 | 50.5478 | 64.8663 | 23351.8507 | Glasaufdopplung | -928.618 | -3.825% | WP LW CH Zer | 579.1259 | 403.987 | -23.0297 | -3.825% | -16.0651 | -3.825% | 384.216 | 88.9642 | - | - | - | - | 384.216 | 1668% | 88.9642 | 553.8% | NEIN | NEIN | NEIN
17113 | D | E3 | XX | 17.73% | VA | W3 | ERMX | EFH-3 | D_E3_XX_18%_VA-ERMX | 64.8663 | 2000 | Davos | 17.73% | 20% | 22.01% | Normal | Medium | 360 | 12 | 10 | 3 | 3 | II | 120 | 120 | 325.8 | 70.2 | 7.1723 | 14.3446 | 38.9455 | 32.541 | 13.9505 | 6.706% | 13.41% | 36.41% | 30.43% | 13.04% | 106.9538 | 27.8197 | 0.5187 | 20.51 | 49.5969 | 19.09% | 39.66% | 0.14041 | 50.5478 | 64.8663 | 23351.8507 | Glasaufdopplung | -928.618 | -3.825% | WP E CH Mix | 9831.1291 | 817.3148 | -390.9482 | -3.825% | -32.5016 | -3.825% | 384.216 | 88.9642 | - | - | - | - | 384.216 | 98.28% | 88.9642 | 273.7% | JA | NEIN | JA
17114 | D | E3 | XX | 17.73% | VA | ST | SOTH | EFH-3 | D_E3_XX_18%_VA-SOTH | 64.8663 | 2000 | Davos | 17.73% | 20% | 22.01% | Normal | Medium | 360 | 12 | 10 | 3 | 3 | II | 120 | 120 | 325.8 | 70.2 | 7.1723 | 14.3446 | 38.9455 | 32.541 | 13.9505 | 6.706% | 13.41% | 36.41% | 30.43% | 13.04% | 106.9538 | 27.8197 | 0.5187 | 20.51 | 49.5969 | 19.09% | 39.66% | 0.14041 | 50.5478 | 64.8663 | 23351.8507 | Glasaufdopplung | -928.618 | -3.825% | Solarthermie | 1646.92 | 405.5848 | -65.492 | -3.825% | -16.1286 | -3.825% | 384.216 | 88.9642 | - | - | - | - | 384.216 | 586.7% | 88.9642 | 551.6% | NEIN | NEIN | NEIN
17115 | D | E3 | XX | 17.73% | VA | HS | HO-SC | EFH-3 | D_E3_XX_18%_VA-HO-SC | 64.8663 | 2000 | Davos | 17.73% | 20% | 22.01% | Normal | Medium | 360 | 12 | 10 | 3 | 3 | II | 120 | 120 | 325.8 | 70.2 | 7.1723 | 14.3446 | 38.9455 | 32.541 | 13.9505 | 6.706% | 13.41% | 36.41% | 30.43% | 13.04% | 106.9538 | 27.8197 | 0.5187 | 20.51 | 49.5969 | 19.09% | 39.66% | 0.14041 | 50.5478 | 64.8663 | 23351.8507 | Glasaufdopplung | -928.618 | -3.825% | Holz Schnitzel | 843.4139 | 293.9586 | -33.5395 | -3.825% | -11.6897 | -3.825% | 384.216 | 88.9642 | - | - | - | - | 384.216 | 1146% | 88.9642 | 761.1% | NEIN | NEIN | NEIN
17116 | D | E3 | XX | 17.73% | HO | ÖL | ÖL-HE | EFH-3 | D_E3_XX_18%_HO-ÖL-HE | 57.1767 | 2000 | Davos | 17.73% | 20% | 22.01% | Normal | Medium | 360 | 12 | 10 | 3 | 3 | II | 120 | 120 | 325.8 | 70.2 | 7.1723 | 14.3446 | 38.9455 | 21.8175 | 12.342 | 7.58% | 15.16% | 41.16% | 23.06% | 13.04% | 94.6218 | 27.8197 | 0.53303 | 20.51 | 45.0881 | 19.63% | 42.03% | 0.22735 | 81.8455 | 57.1767 | 20583.6063 | Fensterersatz H | -3696.8623 | -15.23% | Öl-Heizung | 28588.3421 | 7410.0983 | -5134.531 | -15.23% | -1330.8704 | -15.23% | 750.9129 | 187.564 | 313.8841 | 66.0434 | - | - | 1064.7969 | 20.74% | 253.6074 | 19.06% | JA | JA | JA
17117 | D | E3 | XX | 17.73% | HO | FW | FEWA | EFH-3 | D_E3_XX_18%_HO-FEWA | 57.1767 | 2000 | Davos | 17.73% | 20% | 22.01% | Normal | Medium | 360 | 12 | 10 | 3 | 3 | II | 120 | 120 | 325.8 | 70.2 | 7.1723 | 14.3446 | 38.9455 | 21.8175 | 12.342 | 7.58% | 15.16% | 41.16% | 23.06% | 13.04% | 94.6218 | 27.8197 | 0.53303 | 20.51 | 45.0881 | 19.63% | 42.03% | 0.22735 | 81.8455 | 57.1767 | 20583.6063 | Fensterersatz H | -3696.8623 | -15.23% | Fernwärme | 8112.3625 | 1593.4133 | -1456.9987 | -15.23% | -286.1806 | -15.23% | 750.9129 | 187.564 | 313.8841 | 66.0434 | - | - | 1064.7969 | 73.08% | 253.6074 | 88.62% | JA | JA | JA
17118 | D | E3 | XX | 17.73% | HO | W1 | LWMX | EFH-3 | D_E3_XX_18%_HO-LWMX | 57.1767 | 2000 | Davos | 17.73% | 20% | 22.01% | Normal | Medium | 360 | 12 | 10 | 3 | 3 | II | 120 | 120 | 325.8 | 70.2 | 7.1723 | 14.3446 | 38.9455 | 21.8175 | 12.342 | 7.58% | 15.16% | 41.16% | 23.06% | 13.04% | 94.6218 | 27.8197 | 0.53303 | 20.51 | 45.0881 | 19.63% | 42.03% | 0.22735 | 81.8455 | 57.1767 | 20583.6063 | Fensterersatz H | -3696.8623 | -15.23% | WP LW CH Mix | 16137.5474 | 1193.8492 | -2898.3401 | -15.23% | -214.418 | -15.23% | 750.9129 | 187.564 | 313.8841 | 66.0434 | - | - | 1064.7969 | 36.74% | 253.6074 | 118.3% | JA | NEIN | JA
17119 | D | E3 | XX | 17.73% | HO | W2 | LWCH | EFH-3 | D_E3_XX_18%_HO-LWCH | 57.1767 | 2000 | Davos | 17.73% | 20% | 22.01% | Normal | Medium | 360 | 12 | 10 | 3 | 3 | II | 120 | 120 | 325.8 | 70.2 | 7.1723 | 14.3446 | 38.9455 | 21.8175 | 12.342 | 7.58% | 15.16% | 41.16% | 23.06% | 13.04% | 94.6218 | 27.8197 | 0.53303 | 20.51 | 45.0881 | 19.63% | 42.03% | 0.22735 | 81.8455 | 57.1767 | 20583.6063 | Fensterersatz H | -3696.8623 | -15.23% | WP LW CH Zer | 510.4734 | 356.0964 | -91.6822 | -15.23% | -63.9557 | -15.23% | 750.9129 | 187.564 | 313.8841 | 66.0434 | - | - | 1064.7969 | 1161% | 253.6074 | 396.5% | NEIN | NEIN | NEIN
17120 | D | E3 | XX | 17.73% | HO | W3 | ERMX | EFH-3 | D_E3_XX_18%_HO-ERMX | 57.1767 | 2000 | Davos | 17.73% | 20% | 22.01% | Normal | Medium | 360 | 12 | 10 | 3 | 3 | II | 120 | 120 | 325.8 | 70.2 | 7.1723 | 14.3446 | 38.9455 | 21.8175 | 12.342 | 7.58% | 15.16% | 41.16% | 23.06% | 13.04% | 94.6218 | 27.8197 | 0.53303 | 20.51 | 45.0881 | 19.63% | 42.03% | 0.22735 | 81.8455 | 57.1767 | 20583.6063 | Fensterersatz H | -3696.8623 | -15.23% | WP E CH Mix | 8665.6983 | 720.4262 | -1556.379 | -15.23% | -129.3902 | -15.23% | 750.9129 | 187.564 | 313.8841 | 66.0434 | - | - | 1064.7969 | 68.42% | 253.6074 | 196% | JA | NEIN | JA
17121 | D | E3 | XX | 17.73% | HO | ST | SOTH | EFH-3 | D_E3_XX_18%_HO-SOTH | 57.1767 | 2000 | Davos | 17.73% | 20% | 22.01% | Normal | Medium | 360 | 12 | 10 | 3 | 3 | II | 120 | 120 | 325.8 | 70.2 | 7.1723 | 14.3446 | 38.9455 | 21.8175 | 12.342 | 7.58% | 15.16% | 41.16% | 23.06% | 13.04% | 94.6218 | 27.8197 | 0.53303 | 20.51 | 45.0881 | 19.63% | 42.03% | 0.22735 | 81.8455 | 57.1767 | 20583.6063 | Fensterersatz H | -3696.8623 | -15.23% | Solarthermie | 1451.6859 | 357.5047 | -260.7261 | -15.23% | -64.2087 | -15.23% | 750.9129 | 187.564 | 313.8841 | 66.0434 | - | - | 1064.7969 | 408.4% | 253.6074 | 395% | NEIN | NEIN | NEIN
17122 | D | E3 | XX | 17.73% | HO | HS | HO-SC | EFH-3 | D_E3_XX_18%_HO-HO-SC | 57.1767 | 2000 | Davos | 17.73% | 20% | 22.01% | Normal | Medium | 360 | 12 | 10 | 3 | 3 | II | 120 | 120 | 325.8 | 70.2 | 7.1723 | 14.3446 | 38.9455 | 21.8175 | 12.342 | 7.58% | 15.16% | 41.16% | 23.06% | 13.04% | 94.6218 | 27.8197 | 0.53303 | 20.51 | 45.0881 | 19.63% | 42.03% | 0.22735 | 81.8455 | 57.1767 | 20583.6063 | Fensterersatz H | -3696.8623 | -15.23% | Holz Schnitzel | 743.4314 | 259.1113 | -133.522 | -15.23% | -46.537 | -15.23% | 750.9129 | 187.564 | 313.8841 | 66.0434 | - | - | 1064.7969 | 797.5% | 253.6074 | 545% | NEIN | NEIN | NEIN
17123 | D | E3 | XX | 17.73% | HM | ÖL | ÖL-HE | EFH-3 | D_E3_XX_18%_HM-ÖL-HE | 57.8185 | 2000 | Davos | 17.73% | 20% | 22.01% | Normal | Medium | 360 | 12 | 10 | 3 | 3 | II | 120 | 120 | 325.8 | 70.2 | 7.1723 | 14.3446 | 38.9455 | 22.3956 | 12.4287 | 7.527% | 15.05% | 40.87% | 23.5% | 13.04% | 95.2867 | 27.8197 | 0.53034 | 20.51 | 45.0881 | 19.42% | 41.36% | 0.21164 | 76.1901 | 57.8185 | 20814.6691 | Fensterersatz HM | -3465.7996 | -14.27% | Öl-Heizung | 28909.2626 | 7493.2809 | -4813.6106 | -14.27% | -1247.6879 | -14.27% | 750.9129 | 187.564 | 410.4536 | 89.936 | - | - | 1161.3665 | 24.13% | 277.5 | 22.24% | JA | JA | JA
17124 | D | E3 | XX | 17.73% | HM | FW | FEWA | EFH-3 | D_E3_XX_18%_HM-FEWA | 57.8185 | 2000 | Davos | 17.73% | 20% | 22.01% | Normal | Medium | 360 | 12 | 10 | 3 | 3 | II | 120 | 120 | 325.8 | 70.2 | 7.1723 | 14.3446 | 38.9455 | 22.3956 | 12.4287 | 7.527% | 15.05% | 40.87% | 23.5% | 13.04% | 95.2867 | 27.8197 | 0.53034 | 20.51 | 45.0881 | 19.42% | 41.36% | 0.21164 | 76.1901 | 57.8185 | 20814.6691 | Fensterersatz HM | -3465.7996 | -14.27% | Fernwärme | 8203.4284 | 1611.3003 | -1365.9328 | -14.27% | -268.2937 | -14.27% | 750.9129 | 187.564 | 410.4536 | 89.936 | - | - | 1161.3665 | 85.02% | 277.5 | 103.4% | JA | NEIN | JA
17125 | D | E3 | XX | 17.73% | HM | W1 | LWMX | EFH-3 | D_E3_XX_18%_HM-LWMX | 57.8185 | 2000 | Davos | 17.73% | 20% | 22.01% | Normal | Medium | 360 | 12 | 10 | 3 | 3 | II | 120 | 120 | 325.8 | 70.2 | 7.1723 | 14.3446 | 38.9455 | 22.3956 | 12.4287 | 7.527% | 15.05% | 40.87% | 23.5% | 13.04% | 95.2867 | 27.8197 | 0.53034 | 20.51 | 45.0881 | 19.42% | 41.36% | 0.21164 | 76.1901 | 57.8185 | 20814.6691 | Fensterersatz HM | -3465.7996 | -14.27% | WP LW CH Mix | 16318.7005 | 1207.2508 | -2717.1869 | -14.27% | -201.0164 | -14.27% | 750.9129 | 187.564 | 410.4536 | 89.936 | - | - | 1161.3665 | 42.74% | 277.5 | 138% | JA | NEIN | JA
17126 | D | E3 | XX | 17.73% | HM | W2 | LWCH | EFH-3 | D_E3_XX_18%_HM-LWCH | 57.8185 | 2000 | Davos | 17.73% | 20% | 22.01% | Normal | Medium | 360 | 12 | 10 | 3 | 3 | II | 120 | 120 | 325.8 | 70.2 | 7.1723 | 14.3446 | 38.9455 | 22.3956 | 12.4287 | 7.527% | 15.05% | 40.87% | 23.5% | 13.04% | 95.2867 | 27.8197 | 0.53034 | 20.51 | 45.0881 | 19.42% | 41.36% | 0.21164 | 76.1901 | 57.8185 | 20814.6691 | Fensterersatz HM | -3465.7996 | -14.27% | WP LW CH Zer | 516.2038 | 360.0938 | -85.9518 | -14.27% | -59.9583 | -14.27% | 750.9129 | 187.564 | 410.4536 | 89.936 | - | - | 1161.3665 | 1351% | 277.5 | 462.8% | NEIN | NEIN | NEIN
17127 | D | E3 | XX | 17.73% | HM | W3 | ERMX | EFH-3 | D_E3_XX_18%_HM-ERMX | 57.8185 | 2000 | Davos | 17.73% | 20% | 22.01% | Normal | Medium | 360 | 12 | 10 | 3 | 3 | II | 120 | 120 | 325.8 | 70.2 | 7.1723 | 14.3446 | 38.9455 | 22.3956 | 12.4287 | 7.527% | 15.05% | 40.87% | 23.5% | 13.04% | 95.2867 | 27.8197 | 0.53034 | 20.51 | 45.0881 | 19.42% | 41.36% | 0.21164 | 76.1901 | 57.8185 | 20814.6691 | Fensterersatz HM | -3465.7996 | -14.27% | WP E CH Mix | 8762.9757 | 728.5134 | -1459.1016 | -14.27% | -121.303 | -14.27% | 750.9129 | 187.564 | 410.4536 | 89.936 | - | - | 1161.3665 | 79.59% | 277.5 | 228.8% | JA | NEIN | JA
17128 | D | E3 | XX | 17.73% | HM | ST | SOTH | EFH-3 | D_E3_XX_18%_HM-SOTH | 57.8185 | 2000 | Davos | 17.73% | 20% | 22.01% | Normal | Medium | 360 | 12 | 10 | 3 | 3 | II | 120 | 120 | 325.8 | 70.2 | 7.1723 | 14.3446 | 38.9455 | 22.3956 | 12.4287 | 7.527% | 15.05% | 40.87% | 23.5% | 13.04% | 95.2867 | 27.8197 | 0.53034 | 20.51 | 45.0881 | 19.42% | 41.36% | 0.21164 | 76.1901 | 57.8185 | 20814.6691 | Fensterersatz HM | -3465.7996 | -14.27% | Solarthermie | 1467.9819 | 361.5179 | -244.4301 | -14.27% | -60.1955 | -14.27% | 750.9129 | 187.564 | 410.4536 | 89.936 | - | - | 1161.3665 | 475.1% | 277.5 | 461% | NEIN | NEIN | NEIN
17129 | D | E3 | XX | 17.73% | HM | HS | HO-SC | EFH-3 | D_E3_XX_18%_HM-HO-SC | 57.8185 | 2000 | Davos | 17.73% | 20% | 22.01% | Normal | Medium | 360 | 12 | 10 | 3 | 3 | II | 120 | 120 | 325.8 | 70.2 | 7.1723 | 14.3446 | 38.9455 | 22.3956 | 12.4287 | 7.527% | 15.05% | 40.87% | 23.5% | 13.04% | 95.2867 | 27.8197 | 0.53034 | 20.51 | 45.0881 | 19.42% | 41.36% | 0.21164 | 76.1901 | 57.8185 | 20814.6691 | Fensterersatz HM | -3465.7996 | -14.27% | Holz Schnitzel | 751.7769 | 262.02 | -125.1765 | -14.27% | -43.6283 | -14.27% | 750.9129 | 187.564 | 410.4536 | 89.936 | - | - | 1161.3665 | 927.8% | 277.5 | 636.1% | NEIN | NEIN | NEIN
17130 | D | E3 | XX | 17.73% | KU | ÖL | ÖL-HE | EFH-3 | D_E3_XX_18%_KU-ÖL-HE | 56.5367 | 2000 | Davos | 17.73% | 20% | 22.01% | Normal | Medium | 360 | 12 | 10 | 3 | 3 | II | 120 | 120 | 325.8 | 70.2 | 7.1723 | 14.3446 | 38.9455 | 21.2393 | 12.2552 | 7.634% | 15.27% | 41.45% | 22.61% | 13.04% | 93.9569 | 27.8197 | 0.53573 | 20.51 | 45.0881 | 19.84% | 42.72% | 0.24432 | 87.9562 | 56.5367 | 20353.2115 | Fensterersatz K | -3927.2571 | -16.17% | Öl-Heizung | 28268.3494 | 7327.1562 | -5454.5238 | -16.17% | -1413.8126 | -16.17% | 750.9129 | 187.564 | 513.5446 | 99.1707 | - | - | 1264.4574 | 23.18% | 286.7347 | 20.28% | JA | JA | JA
17131 | D | E3 | XX | 17.73% | KU | FW | FEWA | EFH-3 | D_E3_XX_18%_KU-FEWA | 56.5367 | 2000 | Davos | 17.73% | 20% | 22.01% | Normal | Medium | 360 | 12 | 10 | 3 | 3 | II | 120 | 120 | 325.8 | 70.2 | 7.1723 | 14.3446 | 38.9455 | 21.2393 | 12.2552 | 7.634% | 15.27% | 41.45% | 22.61% | 13.04% | 93.9569 | 27.8197 | 0.53573 | 20.51 | 45.0881 | 19.84% | 42.72% | 0.24432 | 87.9562 | 56.5367 | 20353.2115 | Fensterersatz K | -3927.2571 | -16.17% | Fernwärme | 8021.5598 | 1575.578 | -1547.8013 | -16.17% | -304.0159 | -16.17% | 750.9129 | 187.564 | 513.5446 | 99.1707 | - | - | 1264.4574 | 81.69% | 286.7347 | 94.32% | JA | JA | JA
17132 | D | E3 | XX | 17.73% | KU | W1 | LWMX | EFH-3 | D_E3_XX_18%_KU-LWMX | 56.5367 | 2000 | Davos | 17.73% | 20% | 22.01% | Normal | Medium | 360 | 12 | 10 | 3 | 3 | II | 120 | 120 | 325.8 | 70.2 | 7.1723 | 14.3446 | 38.9455 | 21.2393 | 12.2552 | 7.634% | 15.27% | 41.45% | 22.61% | 13.04% | 93.9569 | 27.8197 | 0.53573 | 20.51 | 45.0881 | 19.84% | 42.72% | 0.24432 | 87.9562 | 56.5367 | 20353.2115 | Fensterersatz K | -3927.2571 | -16.17% | WP LW CH Mix | 15956.9178 | 1180.4863 | -3078.9696 | -16.17% | -227.7809 | -16.17% | 750.9129 | 187.564 | 513.5446 | 99.1707 | - | - | 1264.4574 | 41.07% | 286.7347 | 125.9% | JA | NEIN | JA
17133 | D | E3 | XX | 17.73% | KU | W2 | LWCH | EFH-3 | D_E3_XX_18%_KU-LWCH | 56.5367 | 2000 | Davos | 17.73% | 20% | 22.01% | Normal | Medium | 360 | 12 | 10 | 3 | 3 | II | 120 | 120 | 325.8 | 70.2 | 7.1723 | 14.3446 | 38.9455 | 21.2393 | 12.2552 | 7.634% | 15.27% | 41.45% | 22.61% | 13.04% | 93.9569 | 27.8197 | 0.53573 | 20.51 | 45.0881 | 19.84% | 42.72% | 0.24432 | 87.9562 | 56.5367 | 20353.2115 | Fensterersatz K | -3927.2571 | -16.17% | WP LW CH Zer | 504.7596 | 352.1106 | -97.396 | -16.17% | -67.9415 | -16.17% | 750.9129 | 187.564 | 513.5446 | 99.1707 | - | - | 1264.4574 | 1298% | 286.7347 | 422% | NEIN | NEIN | NEIN
17134 | D | E3 | XX | 17.73% | KU | W3 | ERMX | EFH-3 | D_E3_XX_18%_KU-ERMX | 56.5367 | 2000 | Davos | 17.73% | 20% | 22.01% | Normal | Medium | 360 | 12 | 10 | 3 | 3 | II | 120 | 120 | 325.8 | 70.2 | 7.1723 | 14.3446 | 38.9455 | 21.2393 | 12.2552 | 7.634% | 15.27% | 41.45% | 22.61% | 13.04% | 93.9569 | 27.8197 | 0.53573 | 20.51 | 45.0881 | 19.84% | 42.72% | 0.24432 | 87.9562 | 56.5367 | 20353.2115 | Fensterersatz K | -3927.2571 | -16.17% | WP E CH Mix | 8568.7021 | 712.3624 | -1653.3752 | -16.17% | -137.454 | -16.17% | 750.9129 | 187.564 | 513.5446 | 99.1707 | - | - | 1264.4574 | 76.48% | 286.7347 | 208.6% | JA | NEIN | JA
17135 | D | E3 | XX | 17.73% | KU | ST | SOTH | EFH-3 | D_E3_XX_18%_KU-SOTH | 56.5367 | 2000 | Davos | 17.73% | 20% | 22.01% | Normal | Medium | 360 | 12 | 10 | 3 | 3 | II | 120 | 120 | 325.8 | 70.2 | 7.1723 | 14.3446 | 38.9455 | 21.2393 | 12.2552 | 7.634% | 15.27% | 41.45% | 22.61% | 13.04% | 93.9569 | 27.8197 | 0.53573 | 20.51 | 45.0881 | 19.84% | 42.72% | 0.24432 | 87.9562 | 56.5367 | 20353.2115 | Fensterersatz K | -3927.2571 | -16.17% | Solarthermie | 1435.437 | 353.5031 | -276.975 | -16.17% | -68.2103 | -16.17% | 750.9129 | 187.564 | 513.5446 | 99.1707 | - | - | 1264.4574 | 456.5% | 286.7347 | 420.4% | NEIN | NEIN | NEIN
17136 | D | E3 | XX | 17.73% | KU | HS | HO-SC | EFH-3 | D_E3_XX_18%_KU-HO-SC | 56.5367 | 2000 | Davos | 17.73% | 20% | 22.01% | Normal | Medium | 360 | 12 | 10 | 3 | 3 | II | 120 | 120 | 325.8 | 70.2 | 7.1723 | 14.3446 | 38.9455 | 21.2393 | 12.2552 | 7.634% | 15.27% | 41.45% | 22.61% | 13.04% | 93.9569 | 27.8197 | 0.53573 | 20.51 | 45.0881 | 19.84% | 42.72% | 0.24432 | 87.9562 | 56.5367 | 20353.2115 | Fensterersatz K | -3927.2571 | -16.17% | Holz Schnitzel | 735.1101 | 256.211 | -141.8433 | -16.17% | -49.4372 | -16.17% | 750.9129 | 187.564 | 513.5446 | 99.1707 | - | - | 1264.4574 | 891.4% | 286.7347 | 580% | NEIN | NEIN | NEIN
17137 | D | E3 | XX | 17.73% | ME | ÖL | ÖL-HE | EFH-3 | D_E3_XX_18%_ME-ÖL-HE | 59.1073 | 2000 | Davos | 17.73% | 20% | 22.01% | Normal | Medium | 360 | 12 | 10 | 3 | 3 | II | 120 | 120 | 325.8 | 70.2 | 7.1723 | 14.3446 | 38.9455 | 23.552 | 12.6021 | 7.423% | 14.85% | 40.31% | 24.38% | 13.04% | 96.6164 | 27.8197 | 0.525 | 20.51 | 45.0881 | 19.02% | 40.05% | 0.18366 | 66.1187 | 59.1073 | 21278.6127 | Fensterersatz M | -3001.8559 | -12.36% | Öl-Heizung | 29553.6288 | 7660.3006 | -4169.2444 | -12.36% | -1080.6681 | -12.36% | 750.9129 | 187.564 | 672.7582 | 160.4702 | - | - | 1423.671 | 34.15% | 348.0342 | 32.21% | JA | JA | JA
17138 | D | E3 | XX | 17.73% | ME | FW | FEWA | EFH-3 | D_E3_XX_18%_ME-FEWA | 59.1073 | 2000 | Davos | 17.73% | 20% | 22.01% | Normal | Medium | 360 | 12 | 10 | 3 | 3 | II | 120 | 120 | 325.8 | 70.2 | 7.1723 | 14.3446 | 38.9455 | 23.552 | 12.6021 | 7.423% | 14.85% | 40.31% | 24.38% | 13.04% | 96.6164 | 27.8197 | 0.525 | 20.51 | 45.0881 | 19.02% | 40.05% | 0.18366 | 66.1187 | 59.1073 | 21278.6127 | Fensterersatz M | -3001.8559 | -12.36% | Fernwärme | 8386.2768 | 1647.215 | -1183.0844 | -12.36% | -232.379 | -12.36% | 750.9129 | 187.564 | 672.7582 | 160.4702 | - | - | 1423.671 | 120.3% | 348.0342 | 149.8% | NEIN | NEIN | NEIN
17139 | D | E3 | XX | 17.73% | ME | W1 | LWMX | EFH-3 | D_E3_XX_18%_ME-LWMX | 59.1073 | 2000 | Davos | 17.73% | 20% | 22.01% | Normal | Medium | 360 | 12 | 10 | 3 | 3 | II | 120 | 120 | 325.8 | 70.2 | 7.1723 | 14.3446 | 38.9455 | 23.552 | 12.6021 | 7.423% | 14.85% | 40.31% | 24.38% | 13.04% | 96.6164 | 27.8197 | 0.525 | 20.51 | 45.0881 | 19.02% | 40.05% | 0.18366 | 66.1187 | 59.1073 | 21278.6127 | Fensterersatz M | -3001.8559 | -12.36% | WP LW CH Mix | 16682.4324 | 1234.1595 | -2353.4551 | -12.36% | -174.1076 | -12.36% | 750.9129 | 187.564 | 672.7582 | 160.4702 | - | - | 1423.671 | 60.49% | 348.0342 | 199.9% | JA | NEIN | JA
17140 | D | E3 | XX | 17.73% | ME | W2 | LWCH | EFH-3 | D_E3_XX_18%_ME-LWCH | 59.1073 | 2000 | Davos | 17.73% | 20% | 22.01% | Normal | Medium | 360 | 12 | 10 | 3 | 3 | II | 120 | 120 | 325.8 | 70.2 | 7.1723 | 14.3446 | 38.9455 | 23.552 | 12.6021 | 7.423% | 14.85% | 40.31% | 24.38% | 13.04% | 96.6164 | 27.8197 | 0.525 | 20.51 | 45.0881 | 19.02% | 40.05% | 0.18366 | 66.1187 | 59.1073 | 21278.6127 | Fensterersatz M | -3001.8559 | -12.36% | WP LW CH Zer | 527.7096 | 368.12 | -74.446 | -12.36% | -51.9321 | -12.36% | 750.9129 | 187.564 | 672.7582 | 160.4702 | - | - | 1423.671 | 1912% | 348.0342 | 670.2% | NEIN | NEIN | NEIN
17141 | D | E3 | XX | 17.73% | ME | W3 | ERMX | EFH-3 | D_E3_XX_18%_ME-ERMX | 59.1073 | 2000 | Davos | 17.73% | 20% | 22.01% | Normal | Medium | 360 | 12 | 10 | 3 | 3 | II | 120 | 120 | 325.8 | 70.2 | 7.1723 | 14.3446 | 38.9455 | 23.552 | 12.6021 | 7.423% | 14.85% | 40.31% | 24.38% | 13.04% | 96.6164 | 27.8197 | 0.525 | 20.51 | 45.0881 | 19.02% | 40.05% | 0.18366 | 66.1187 | 59.1073 | 21278.6127 | Fensterersatz M | -3001.8559 | -12.36% | WP E CH Mix | 8958.296 | 744.7514 | -1263.7814 | -12.36% | -105.065 | -12.36% | 750.9129 | 187.564 | 672.7582 | 160.4702 | - | - | 1423.671 | 112.7% | 348.0342 | 331.3% | NEIN | NEIN | NEIN
17142 | D | E3 | XX | 17.73% | ME | ST | SOTH | EFH-3 | D_E3_XX_18%_ME-SOTH | 59.1073 | 2000 | Davos | 17.73% | 20% | 22.01% | Normal | Medium | 360 | 12 | 10 | 3 | 3 | II | 120 | 120 | 325.8 | 70.2 | 7.1723 | 14.3446 | 38.9455 | 23.552 | 12.6021 | 7.423% | 14.85% | 40.31% | 24.38% | 13.04% | 96.6164 | 27.8197 | 0.525 | 20.51 | 45.0881 | 19.02% | 40.05% | 0.18366 | 66.1187 | 59.1073 | 21278.6127 | Fensterersatz M | -3001.8559 | -12.36% | Solarthermie | 1500.7022 | 369.5759 | -211.7098 | -12.36% | -52.1375 | -12.36% | 750.9129 | 187.564 | 672.7582 | 160.4702 | - | - | 1423.671 | 672.5% | 348.0342 | 667.5% | NEIN | NEIN | NEIN
17143 | D | E3 | XX | 17.73% | ME | HS | HO-SC | EFH-3 | D_E3_XX_18%_ME-HO-SC | 59.1073 | 2000 | Davos | 17.73% | 20% | 22.01% | Normal | Medium | 360 | 12 | 10 | 3 | 3 | II | 120 | 120 | 325.8 | 70.2 | 7.1723 | 14.3446 | 38.9455 | 23.552 | 12.6021 | 7.423% | 14.85% | 40.31% | 24.38% | 13.04% | 96.6164 | 27.8197 | 0.525 | 20.51 | 45.0881 | 19.02% | 40.05% | 0.18366 | 66.1187 | 59.1073 | 21278.6127 | Fensterersatz M | -3001.8559 | -12.36% | Holz Schnitzel | 768.5334 | 267.8602 | -108.42 | -12.36% | -37.7881 | -12.36% | 750.9129 | 187.564 | 672.7582 | 160.4702 | - | - | 1423.671 | 1313% | 348.0342 | 921% | NEIN | NEIN | NEIN
17144 | D | E3 | XX | 17.73% | GH | ÖL | ÖL-HE | EFH-3 | D_E3_XX_18%_GH-ÖL-HE | 31.8429 | 2000 | Davos | 17.73% | 20% | 22.01% | Normal | Medium | 360 | 12 | 10 | 3 | 3 | II | 120 | 120 | 325.8 | 70.2 | 5.9769 | 7.1723 | 22.0691 | 21.8175 | 11.4072 | 8.733% | 10.48% | 32.24% | 31.88% | 16.67% | 68.4429 | 27.8197 | 0.66921 | 20.51 | 45.0881 | 31.34% | 94.76% | 0.80392 | 289.4101 | 31.8429 | 11463.4597 | Gebäudehülle | -12817.009 | -52.79% | Öl-Heizung | 15921.4718 | 4126.8455 | -17801.4014 | -52.79% | -4614.1232 | -52.79% | 750.9129 | 187.564 | 417.226 | 86.1878 | 2852.88 | 781.8 | 4021.0188 | 22.59% | 1055.5517 | 22.88% | JA | JA | JA
17145 | D | E3 | XX | 17.73% | GH | FW | FEWA | EFH-3 | D_E3_XX_18%_GH-FEWA | 31.8429 | 2000 | Davos | 17.73% | 20% | 22.01% | Normal | Medium | 360 | 12 | 10 | 3 | 3 | II | 120 | 120 | 325.8 | 70.2 | 5.9769 | 7.1723 | 22.0691 | 21.8175 | 11.4072 | 8.733% | 10.48% | 32.24% | 31.88% | 16.67% | 68.4429 | 27.8197 | 0.66921 | 20.51 | 45.0881 | 31.34% | 94.76% | 0.80392 | 289.4101 | 31.8429 | 11463.4597 | Gebäudehülle | -12817.009 | -52.79% | Fernwärme | 4517.9517 | 887.4066 | -5051.4094 | -52.79% | -992.1873 | -52.79% | 750.9129 | 187.564 | 417.226 | 86.1878 | 2852.88 | 781.8 | 4021.0188 | 79.6% | 1055.5517 | 106.4% | JA | NEIN | JA
17146 | D | E3 | XX | 17.73% | GH | W1 | LWMX | EFH-3 | D_E3_XX_18%_GH-LWMX | 31.8429 | 2000 | Davos | 17.73% | 20% | 22.01% | Normal | Medium | 360 | 12 | 10 | 3 | 3 | II | 120 | 120 | 325.8 | 70.2 | 5.9769 | 7.1723 | 22.0691 | 21.8175 | 11.4072 | 8.733% | 10.48% | 32.24% | 31.88% | 16.67% | 68.4429 | 27.8197 | 0.66921 | 20.51 | 45.0881 | 31.34% | 94.76% | 0.80392 | 289.4101 | 31.8429 | 11463.4597 | Gebäudehülle | -12817.009 | -52.79% | WP LW CH Mix | 8987.3524 | 664.8807 | -10048.5351 | -52.79% | -743.3865 | -52.79% | 750.9129 | 187.564 | 417.226 | 86.1878 | 2852.88 | 781.8 | 4021.0188 | 40.02% | 1055.5517 | 142% | JA | NEIN | JA
17147 | D | E3 | XX | 17.73% | GH | W2 | LWCH | EFH-3 | D_E3_XX_18%_GH-LWCH | 31.8429 | 2000 | Davos | 17.73% | 20% | 22.01% | Normal | Medium | 360 | 12 | 10 | 3 | 3 | II | 120 | 120 | 325.8 | 70.2 | 5.9769 | 7.1723 | 22.0691 | 21.8175 | 11.4072 | 8.733% | 10.48% | 32.24% | 31.88% | 16.67% | 68.4429 | 27.8197 | 0.66921 | 20.51 | 45.0881 | 31.34% | 94.76% | 0.80392 | 289.4101 | 31.8429 | 11463.4597 | Gebäudehülle | -12817.009 | -52.79% | WP LW CH Zer | 284.2938 | 198.3179 | -317.8618 | -52.79% | -221.7343 | -52.79% | 750.9129 | 187.564 | 417.226 | 86.1878 | 2852.88 | 781.8 | 4021.0188 | 1265% | 1055.5517 | 476% | NEIN | NEIN | NEIN
17148 | D | E3 | XX | 17.73% | GH | W3 | ERMX | EFH-3 | D_E3_XX_18%_GH-ERMX | 31.8429 | 2000 | Davos | 17.73% | 20% | 22.01% | Normal | Medium | 360 | 12 | 10 | 3 | 3 | II | 120 | 120 | 325.8 | 70.2 | 5.9769 | 7.1723 | 22.0691 | 21.8175 | 11.4072 | 8.733% | 10.48% | 32.24% | 31.88% | 16.67% | 68.4429 | 27.8197 | 0.66921 | 20.51 | 45.0881 | 31.34% | 94.76% | 0.80392 | 289.4101 | 31.8429 | 11463.4597 | Gebäudehülle | -12817.009 | -52.79% | WP E CH Mix | 4826.1165 | 401.2211 | -5395.9608 | -52.79% | -448.5953 | -52.79% | 750.9129 | 187.564 | 417.226 | 86.1878 | 2852.88 | 781.8 | 4021.0188 | 74.52% | 1055.5517 | 235.3% | JA | NEIN | JA
17149 | D | E3 | XX | 17.73% | GH | ST | SOTH | EFH-3 | D_E3_XX_18%_GH-SOTH | 31.8429 | 2000 | Davos | 17.73% | 20% | 22.01% | Normal | Medium | 360 | 12 | 10 | 3 | 3 | II | 120 | 120 | 325.8 | 70.2 | 5.9769 | 7.1723 | 22.0691 | 21.8175 | 11.4072 | 8.733% | 10.48% | 32.24% | 31.88% | 16.67% | 68.4429 | 27.8197 | 0.66921 | 20.51 | 45.0881 | 31.34% | 94.76% | 0.80392 | 289.4101 | 31.8429 | 11463.4597 | Gebäudehülle | -12817.009 | -52.79% | Solarthermie | 808.4756 | 199.1022 | -903.9364 | -52.79% | -222.6112 | -52.79% | 750.9129 | 187.564 | 417.226 | 86.1878 | 2852.88 | 781.8 | 4021.0188 | 444.8% | 1055.5517 | 474.2% | NEIN | NEIN | NEIN
17150 | D | E3 | XX | 17.73% | GH | HS | HO-SC | EFH-3 | D_E3_XX_18%_GH-HO-SC | 31.8429 | 2000 | Davos | 17.73% | 20% | 22.01% | Normal | Medium | 360 | 12 | 10 | 3 | 3 | II | 120 | 120 | 325.8 | 70.2 | 5.9769 | 7.1723 | 22.0691 | 21.8175 | 11.4072 | 8.733% | 10.48% | 32.24% | 31.88% | 16.67% | 68.4429 | 27.8197 | 0.66921 | 20.51 | 45.0881 | 31.34% | 94.76% | 0.80392 | 289.4101 | 31.8429 | 11463.4597 | Gebäudehülle | -12817.009 | -52.79% | Holz Schnitzel | 414.0332 | 144.3047 | -462.9202 | -52.79% | -161.3435 | -52.79% | 750.9129 | 187.564 | 417.226 | 86.1878 | 2852.88 | 781.8 | 4021.0188 | 868.6% | 1055.5517 | 654.2% | NEIN | NEIN | NEIN
17151 | D | E3 | XX | 29.09% | IZ | ÖL | ÖL-HE | EFH-3 | D_E3_XX_29%_IZ-ÖL-HE | 56.9992 | 2000 | Davos | 29.09% | 30% | 22.01% | Normal | Medium | 360 | 12 | 10 | 3 | 3 | II | 120 | 120 | 280.8 | 115.2 | 7.1723 | 14.3446 | 33.5663 | 64.4842 | 17.9351 | 5.216% | 10.43% | 24.41% | 46.9% | 13.04% | 137.5024 | 27.8197 | 0.65522 | 20.51 | 89.5503 | 35.49% | 102.9% | 1.4229 | 512.2307 | 56.9992 | 20519.7119 | Ist-Zustand | - | - | Öl-Heizung | 28499.5998 | 7387.0963 |  |  |  |  | - | - | - | - | - | - | - | - | - | - | JA | JA | JA
17152 | D | E3 | XX | 29.09% | IZ | FW | FEWA | EFH-3 | D_E3_XX_29%_IZ-FEWA | 56.9992 | 2000 | Davos | 29.09% | 30% | 22.01% | Normal | Medium | 360 | 12 | 10 | 3 | 3 | II | 120 | 120 | 280.8 | 115.2 | 7.1723 | 14.3446 | 33.5663 | 64.4842 | 17.9351 | 5.216% | 10.43% | 24.41% | 46.9% | 13.04% | 137.5024 | 27.8197 | 0.65522 | 20.51 | 89.5503 | 35.49% | 102.9% | 1.4229 | 512.2307 | 56.9992 | 20519.7119 | Ist-Zustand | - | - | Fernwärme | 8087.1806 | 1588.4671 | -20412.4192 | -71.62% | -5798.6292 | -78.5% | - | - | - | - | - | - | - | - | - | - | JA | JA | JA
17153 | D | E3 | XX | 29.09% | IZ | W1 | LWMX | EFH-3 | D_E3_XX_29%_IZ-LWMX | 56.9992 | 2000 | Davos | 29.09% | 30% | 22.01% | Normal | Medium | 360 | 12 | 10 | 3 | 3 | II | 120 | 120 | 280.8 | 115.2 | 7.1723 | 14.3446 | 33.5663 | 64.4842 | 17.9351 | 5.216% | 10.43% | 24.41% | 46.9% | 13.04% | 137.5024 | 27.8197 | 0.65522 | 20.51 | 89.5503 | 35.49% | 102.9% | 1.4229 | 512.2307 | 56.9992 | 20519.7119 | Ist-Zustand | - | - | WP LW CH Mix | 16087.4541 | 1190.1433 | -12412.1457 | -43.55% | -6196.953 | -83.89% | - | - | - | - | - | - | - | - | - | - | JA | JA | JA
17154 | D | E3 | XX | 29.09% | IZ | W2 | LWCH | EFH-3 | D_E3_XX_29%_IZ-LWCH | 56.9992 | 2000 | Davos | 29.09% | 30% | 22.01% | Normal | Medium | 360 | 12 | 10 | 3 | 3 | II | 120 | 120 | 280.8 | 115.2 | 7.1723 | 14.3446 | 33.5663 | 64.4842 | 17.9351 | 5.216% | 10.43% | 24.41% | 46.9% | 13.04% | 137.5024 | 27.8197 | 0.65522 | 20.51 | 89.5503 | 35.49% | 102.9% | 1.4229 | 512.2307 | 56.9992 | 20519.7119 | Ist-Zustand | - | - | WP LW CH Zer | 508.8889 | 354.991 | -27990.7109 | -98.21% | -7032.1053 | -95.19% | - | - | - | - | - | - | - | - | - | - | JA | JA | JA
17155 | D | E3 | XX | 29.09% | IZ | W3 | ERMX | EFH-3 | D_E3_XX_29%_IZ-ERMX | 56.9992 | 2000 | Davos | 29.09% | 30% | 22.01% | Normal | Medium | 360 | 12 | 10 | 3 | 3 | II | 120 | 120 | 280.8 | 115.2 | 7.1723 | 14.3446 | 33.5663 | 64.4842 | 17.9351 | 5.216% | 10.43% | 24.41% | 46.9% | 13.04% | 137.5024 | 27.8197 | 0.65522 | 20.51 | 89.5503 | 35.49% | 102.9% | 1.4229 | 512.2307 | 56.9992 | 20519.7119 | Ist-Zustand | - | - | WP E CH Mix | 8638.7987 | 718.1899 | -19860.8011 | -69.69% | -6668.9064 | -90.28% | - | - | - | - | - | - | - | - | - | - | JA | JA | JA
17156 | D | E3 | XX | 29.09% | IZ | ST | SOTH | EFH-3 | D_E3_XX_29%_IZ-SOTH | 56.9992 | 2000 | Davos | 29.09% | 30% | 22.01% | Normal | Medium | 360 | 12 | 10 | 3 | 3 | II | 120 | 120 | 280.8 | 115.2 | 7.1723 | 14.3446 | 33.5663 | 64.4842 | 17.9351 | 5.216% | 10.43% | 24.41% | 46.9% | 13.04% | 137.5024 | 27.8197 | 0.65522 | 20.51 | 89.5503 | 35.49% | 102.9% | 1.4229 | 512.2307 | 56.9992 | 20519.7119 | Ist-Zustand | - | - | Solarthermie | 1447.1797 | 356.395 | -27052.4201 | -94.92% | -7030.7013 | -95.18% | - | - | - | - | - | - | - | - | - | - | JA | JA | JA
17157 | D | E3 | XX | 29.09% | IZ | HS | HO-SC | EFH-3 | D_E3_XX_29%_IZ-HO-SC | 56.9992 | 2000 | Davos | 29.09% | 30% | 22.01% | Normal | Medium | 360 | 12 | 10 | 3 | 3 | II | 120 | 120 | 280.8 | 115.2 | 7.1723 | 14.3446 | 33.5663 | 64.4842 | 17.9351 | 5.216% | 10.43% | 24.41% | 46.9% | 13.04% | 137.5024 | 27.8197 | 0.65522 | 20.51 | 89.5503 | 35.49% | 102.9% | 1.4229 | 512.2307 | 56.9992 | 20519.7119 | Ist-Zustand | - | - | Holz Schnitzel | 741.1237 | 258.307 | -27758.4761 | -97.4% | -7128.7893 | -96.5% | - | - | - | - | - | - | - | - | - | - | JA | JA | JA
17158 | D | E3 | XX | 29.09% | 2V | ÖL | ÖL-HE | EFH-3 | D_E3_XX_29%_2V-ÖL-HE | 51.1711 | 2000 | Davos | 29.09% | 30% | 22.01% | Normal | Medium | 360 | 12 | 10 | 3 | 3 | II | 120 | 120 | 280.8 | 115.2 | 7.1723 | 14.3446 | 33.5663 | 58.9675 | 17.1076 | 5.468% | 10.94% | 25.59% | 44.96% | 13.04% | 131.1582 | 27.8197 | 0.67812 | 20.51 | 89.5503 | 38.2% | 118.7% | 1.8436 | 663.6989 | 51.1711 | 18421.594 | Glasersatz 2-IV | -2098.1179 | -10.22% | Öl-Heizung | 25585.5472 | 6631.7738 | -2914.0526 | -10.22% | -755.3224 | -10.22% | 1164.7783 | 284.9057 | - | - | - | - | 1164.7783 | 39.97% | 284.9057 | 37.72% | JA | JA | JA
17159 | D | E3 | XX | 29.09% | 2V | FW | FEWA | EFH-3 | D_E3_XX_29%_2V-FEWA | 51.1711 | 2000 | Davos | 29.09% | 30% | 22.01% | Normal | Medium | 360 | 12 | 10 | 3 | 3 | II | 120 | 120 | 280.8 | 115.2 | 7.1723 | 14.3446 | 33.5663 | 58.9675 | 17.1076 | 5.468% | 10.94% | 25.59% | 44.96% | 13.04% | 131.1582 | 27.8197 | 0.67812 | 20.51 | 89.5503 | 38.2% | 118.7% | 1.8436 | 663.6989 | 51.1711 | 18421.594 | Glasersatz 2-IV | -2098.1179 | -10.22% | Fernwärme | 7260.2753 | 1426.0481 | -826.9053 | -10.22% | -162.419 | -10.22% | 1164.7783 | 284.9057 | - | - | - | - | 1164.7783 | 140.9% | 284.9057 | 175.4% | NEIN | NEIN | NEIN
17160 | D | E3 | XX | 29.09% | 2V | W1 | LWMX | EFH-3 | D_E3_XX_29%_2V-LWMX | 51.1711 | 2000 | Davos | 29.09% | 30% | 22.01% | Normal | Medium | 360 | 12 | 10 | 3 | 3 | II | 120 | 120 | 280.8 | 115.2 | 7.1723 | 14.3446 | 33.5663 | 58.9675 | 17.1076 | 5.468% | 10.94% | 25.59% | 44.96% | 13.04% | 131.1582 | 27.8197 | 0.67812 | 20.51 | 89.5503 | 38.2% | 118.7% | 1.8436 | 663.6989 | 51.1711 | 18421.594 | Glasersatz 2-IV | -2098.1179 | -10.22% | WP LW CH Mix | 14442.5297 | 1068.4525 | -1644.9244 | -10.22% | -121.6908 | -10.22% | 1164.7783 | 284.9057 | - | - | - | - | 1164.7783 | 70.81% | 284.9057 | 234.1% | JA | NEIN | JA
17161 | D | E3 | XX | 29.09% | 2V | W2 | LWCH | EFH-3 | D_E3_XX_29%_2V-LWCH | 51.1711 | 2000 | Davos | 29.09% | 30% | 22.01% | Normal | Medium | 360 | 12 | 10 | 3 | 3 | II | 120 | 120 | 280.8 | 115.2 | 7.1723 | 14.3446 | 33.5663 | 58.9675 | 17.1076 | 5.468% | 10.94% | 25.59% | 44.96% | 13.04% | 131.1582 | 27.8197 | 0.67812 | 20.51 | 89.5503 | 38.2% | 118.7% | 1.8436 | 663.6989 | 51.1711 | 18421.594 | Glasersatz 2-IV | -2098.1179 | -10.22% | WP LW CH Zer | 456.8555 | 318.6936 | -52.0333 | -10.22% | -36.2974 | -10.22% | 1164.7783 | 284.9057 | - | - | - | - | 1164.7783 | 2239% | 284.9057 | 784.9% | NEIN | NEIN | NEIN
17162 | D | E3 | XX | 29.09% | 2V | W3 | ERMX | EFH-3 | D_E3_XX_29%_2V-ERMX | 51.1711 | 2000 | Davos | 29.09% | 30% | 22.01% | Normal | Medium | 360 | 12 | 10 | 3 | 3 | II | 120 | 120 | 280.8 | 115.2 | 7.1723 | 14.3446 | 33.5663 | 58.9675 | 17.1076 | 5.468% | 10.94% | 25.59% | 44.96% | 13.04% | 131.1582 | 27.8197 | 0.67812 | 20.51 | 89.5503 | 38.2% | 118.7% | 1.8436 | 663.6989 | 51.1711 | 18421.594 | Glasersatz 2-IV | -2098.1179 | -10.22% | WP E CH Mix | 7755.4911 | 644.7558 | -883.3076 | -10.22% | -73.4341 | -10.22% | 1164.7783 | 284.9057 | - | - | - | - | 1164.7783 | 131.9% | 284.9057 | 388% | NEIN | NEIN | NEIN
17163 | D | E3 | XX | 29.09% | 2V | ST | SOTH | EFH-3 | D_E3_XX_29%_2V-SOTH | 51.1711 | 2000 | Davos | 29.09% | 30% | 22.01% | Normal | Medium | 360 | 12 | 10 | 3 | 3 | II | 120 | 120 | 280.8 | 115.2 | 7.1723 | 14.3446 | 33.5663 | 58.9675 | 17.1076 | 5.468% | 10.94% | 25.59% | 44.96% | 13.04% | 131.1582 | 27.8197 | 0.67812 | 20.51 | 89.5503 | 38.2% | 118.7% | 1.8436 | 663.6989 | 51.1711 | 18421.594 | Glasersatz 2-IV | -2098.1179 | -10.22% | Solarthermie | 1299.2072 | 319.954 | -147.9725 | -10.22% | -36.441 | -10.22% | 1164.7783 | 284.9057 | - | - | - | - | 1164.7783 | 787.2% | 284.9057 | 781.8% | NEIN | NEIN | NEIN
17164 | D | E3 | XX | 29.09% | 2V | HS | HO-SC | EFH-3 | D_E3_XX_29%_2V-HO-SC | 51.1711 | 2000 | Davos | 29.09% | 30% | 22.01% | Normal | Medium | 360 | 12 | 10 | 3 | 3 | II | 120 | 120 | 280.8 | 115.2 | 7.1723 | 14.3446 | 33.5663 | 58.9675 | 17.1076 | 5.468% | 10.94% | 25.59% | 44.96% | 13.04% | 131.1582 | 27.8197 | 0.67812 | 20.51 | 89.5503 | 38.2% | 118.7% | 1.8436 | 663.6989 | 51.1711 | 18421.594 | Glasersatz 2-IV | -2098.1179 | -10.22% | Holz Schnitzel | 665.3446 | 231.8954 | -75.7791 | -10.22% | -26.4116 | -10.22% | 1164.7783 | 284.9057 | - | - | - | - | 1164.7783 | 1537% | 284.9057 | 1079% | NEIN | NEIN | NEIN
17165 | D | E3 | XX | 29.09% | 3V | ÖL | ÖL-HE | EFH-3 | D_E3_XX_29%_3V-ÖL-HE | 43.3931 | 2000 | Davos | 29.09% | 30% | 22.01% | Normal | Medium | 360 | 12 | 10 | 3 | 3 | II | 120 | 120 | 280.8 | 115.2 | 7.1723 | 14.3446 | 33.5663 | 39.2533 | 14.1505 | 6.611% | 13.22% | 30.94% | 36.18% | 13.04% | 108.4868 | 27.8197 | 0.68165 | 20.51 | 74.6252 | 37.32% | 117.2% | 1.7425 | 627.3076 | 43.3931 | 15621.5077 | Glasersatz 3-IV | -4898.2042 | -23.87% | Öl-Heizung | 21696.5384 | 5623.7428 | -6803.0614 | -23.87% | -1763.3535 | -23.87% | 1478.7207 | 369.3568 | - | - | - | - | 1478.7207 | 21.74% | 369.3568 | 20.95% | JA | JA | JA
17166 | D | E3 | XX | 29.09% | 3V | FW | FEWA | EFH-3 | D_E3_XX_29%_3V-FEWA | 43.3931 | 2000 | Davos | 29.09% | 30% | 22.01% | Normal | Medium | 360 | 12 | 10 | 3 | 3 | II | 120 | 120 | 280.8 | 115.2 | 7.1723 | 14.3446 | 33.5663 | 39.2533 | 14.1505 | 6.611% | 13.22% | 30.94% | 36.18% | 13.04% | 108.4868 | 27.8197 | 0.68165 | 20.51 | 74.6252 | 37.32% | 117.2% | 1.7425 | 627.3076 | 43.3931 | 15621.5077 | Glasersatz 3-IV | -4898.2042 | -23.87% | Fernwärme | 6156.7118 | 1209.2885 | -1930.4687 | -23.87% | -379.1786 | -23.87% | 1478.7207 | 369.3568 | - | - | - | - | 1478.7207 | 76.6% | 369.3568 | 97.41% | JA | JA | JA
17167 | D | E3 | XX | 29.09% | 3V | W1 | LWMX | EFH-3 | D_E3_XX_29%_3V-LWMX | 43.3931 | 2000 | Davos | 29.09% | 30% | 22.01% | Normal | Medium | 360 | 12 | 10 | 3 | 3 | II | 120 | 120 | 280.8 | 115.2 | 7.1723 | 14.3446 | 33.5663 | 39.2533 | 14.1505 | 6.611% | 13.22% | 30.94% | 36.18% | 13.04% | 108.4868 | 27.8197 | 0.68165 | 20.51 | 74.6252 | 37.32% | 117.2% | 1.7425 | 627.3076 | 43.3931 | 15621.5077 | Glasersatz 3-IV | -4898.2042 | -23.87% | WP LW CH Mix | 12247.262 | 906.0474 | -3840.1921 | -23.87% | -284.0958 | -23.87% | 1478.7207 | 369.3568 | - | - | - | - | 1478.7207 | 38.51% | 369.3568 | 130% | JA | NEIN | JA
17168 | D | E3 | XX | 29.09% | 3V | W2 | LWCH | EFH-3 | D_E3_XX_29%_3V-LWCH | 43.3931 | 2000 | Davos | 29.09% | 30% | 22.01% | Normal | Medium | 360 | 12 | 10 | 3 | 3 | II | 120 | 120 | 280.8 | 115.2 | 7.1723 | 14.3446 | 33.5663 | 39.2533 | 14.1505 | 6.611% | 13.22% | 30.94% | 36.18% | 13.04% | 108.4868 | 27.8197 | 0.68165 | 20.51 | 74.6252 | 37.32% | 117.2% | 1.7425 | 627.3076 | 43.3931 | 15621.5077 | Glasersatz 3-IV | -4898.2042 | -23.87% | WP LW CH Zer | 387.4134 | 270.2521 | -121.4755 | -23.87% | -84.7389 | -23.87% | 1478.7207 | 369.3568 | - | - | - | - | 1478.7207 | 1217% | 369.3568 | 435.9% | NEIN | NEIN | NEIN
17169 | D | E3 | XX | 29.09% | 3V | W3 | ERMX | EFH-3 | D_E3_XX_29%_3V-ERMX | 43.3931 | 2000 | Davos | 29.09% | 30% | 22.01% | Normal | Medium | 360 | 12 | 10 | 3 | 3 | II | 120 | 120 | 280.8 | 115.2 | 7.1723 | 14.3446 | 33.5663 | 39.2533 | 14.1505 | 6.611% | 13.22% | 30.94% | 36.18% | 13.04% | 108.4868 | 27.8197 | 0.68165 | 20.51 | 74.6252 | 37.32% | 117.2% | 1.7425 | 627.3076 | 43.3931 | 15621.5077 | Glasersatz 3-IV | -4898.2042 | -23.87% | WP E CH Mix | 6576.6547 | 546.7528 | -2062.144 | -23.87% | -171.4371 | -23.87% | 1478.7207 | 369.3568 | - | - | - | - | 1478.7207 | 71.71% | 369.3568 | 215.4% | JA | NEIN | JA
17170 | D | E3 | XX | 29.09% | 3V | ST | SOTH | EFH-3 | D_E3_XX_29%_3V-SOTH | 43.3931 | 2000 | Davos | 29.09% | 30% | 22.01% | Normal | Medium | 360 | 12 | 10 | 3 | 3 | II | 120 | 120 | 280.8 | 115.2 | 7.1723 | 14.3446 | 33.5663 | 39.2533 | 14.1505 | 6.611% | 13.22% | 30.94% | 36.18% | 13.04% | 108.4868 | 27.8197 | 0.68165 | 20.51 | 74.6252 | 37.32% | 117.2% | 1.7425 | 627.3076 | 43.3931 | 15621.5077 | Glasersatz 3-IV | -4898.2042 | -23.87% | Solarthermie | 1101.7274 | 271.3209 | -345.4523 | -23.87% | -85.0741 | -23.87% | 1478.7207 | 369.3568 | - | - | - | - | 1478.7207 | 428.1% | 369.3568 | 434.2% | NEIN | NEIN | NEIN
17171 | D | E3 | XX | 29.09% | 3V | HS | HO-SC | EFH-3 | D_E3_XX_29%_3V-HO-SC | 43.3931 | 2000 | Davos | 29.09% | 30% | 22.01% | Normal | Medium | 360 | 12 | 10 | 3 | 3 | II | 120 | 120 | 280.8 | 115.2 | 7.1723 | 14.3446 | 33.5663 | 39.2533 | 14.1505 | 6.611% | 13.22% | 30.94% | 36.18% | 13.04% | 108.4868 | 27.8197 | 0.68165 | 20.51 | 74.6252 | 37.32% | 117.2% | 1.7425 | 627.3076 | 43.3931 | 15621.5077 | Glasersatz 3-IV | -4898.2042 | -23.87% | Holz Schnitzel | 564.2121 | 196.6472 | -176.9116 | -23.87% | -61.6597 | -23.87% | 1478.7207 | 369.3568 | - | - | - | - | 1478.7207 | 835.9% | 369.3568 | 599% | NEIN | NEIN | NEIN
17172 | D | E3 | XX | 29.09% | VK | ÖL | ÖL-HE | EFH-3 | D_E3_XX_29%_VK-ÖL-HE | 49.6122 | 2000 | Davos | 29.09% | 30% | 22.01% | Normal | Medium | 360 | 12 | 10 | 3 | 3 | II | 120 | 120 | 280.8 | 115.2 | 7.1723 | 14.3446 | 33.5663 | 45.3019 | 15.0578 | 6.213% | 12.43% | 29.08% | 39.24% | 13.04% | 115.4428 | 27.8197 | 0.6537 | 20.51 | 74.6252 | 34.05% | 98.33% | 1.166 | 419.7437 | 49.6122 | 17860.4071 | Glasersatz Vakuum | -2659.3048 | -12.96% | Öl-Heizung | 24806.1209 | 6429.7465 | -3693.4789 | -12.96% | -957.3497 | -12.96% | 1572.4507 | 384.6226 | - | - | - | - | 1572.4507 | 42.57% | 384.6226 | 40.18% | JA | JA | JA
17173 | D | E3 | XX | 29.09% | VK | FW | FEWA | EFH-3 | D_E3_XX_29%_VK-FEWA | 49.6122 | 2000 | Davos | 29.09% | 30% | 22.01% | Normal | Medium | 360 | 12 | 10 | 3 | 3 | II | 120 | 120 | 280.8 | 115.2 | 7.1723 | 14.3446 | 33.5663 | 45.3019 | 15.0578 | 6.213% | 12.43% | 29.08% | 39.24% | 13.04% | 115.4428 | 27.8197 | 0.6537 | 20.51 | 74.6252 | 34.05% | 98.33% | 1.166 | 419.7437 | 49.6122 | 17860.4071 | Glasersatz Vakuum | -2659.3048 | -12.96% | Fernwärme | 7039.1016 | 1382.6056 | -1048.0789 | -12.96% | -205.8615 | -12.96% | 1572.4507 | 384.6226 | - | - | - | - | 1572.4507 | 150% | 384.6226 | 186.8% | NEIN | NEIN | NEIN
17174 | D | E3 | XX | 29.09% | VK | W1 | LWMX | EFH-3 | D_E3_XX_29%_VK-LWMX | 49.6122 | 2000 | Davos | 29.09% | 30% | 22.01% | Normal | Medium | 360 | 12 | 10 | 3 | 3 | II | 120 | 120 | 280.8 | 115.2 | 7.1723 | 14.3446 | 33.5663 | 45.3019 | 15.0578 | 6.213% | 12.43% | 29.08% | 39.24% | 13.04% | 115.4428 | 27.8197 | 0.6537 | 20.51 | 74.6252 | 34.05% | 98.33% | 1.166 | 419.7437 | 49.6122 | 17860.4071 | Glasersatz Vakuum | -2659.3048 | -12.96% | WP LW CH Mix | 14002.5591 | 1035.9036 | -2084.895 | -12.96% | -154.2397 | -12.96% | 1572.4507 | 384.6226 | - | - | - | - | 1572.4507 | 75.42% | 384.6226 | 249.4% | JA | NEIN | JA
17175 | D | E3 | XX | 29.09% | VK | W2 | LWCH | EFH-3 | D_E3_XX_29%_VK-LWCH | 49.6122 | 2000 | Davos | 29.09% | 30% | 22.01% | Normal | Medium | 360 | 12 | 10 | 3 | 3 | II | 120 | 120 | 280.8 | 115.2 | 7.1723 | 14.3446 | 33.5663 | 45.3019 | 15.0578 | 6.213% | 12.43% | 29.08% | 39.24% | 13.04% | 115.4428 | 27.8197 | 0.6537 | 20.51 | 74.6252 | 34.05% | 98.33% | 1.166 | 419.7437 | 49.6122 | 17860.4071 | Glasersatz Vakuum | -2659.3048 | -12.96% | WP LW CH Zer | 442.9381 | 308.985 | -65.9508 | -12.96% | -46.006 | -12.96% | 1572.4507 | 384.6226 | - | - | - | - | 1572.4507 | 2384% | 384.6226 | 836% | NEIN | NEIN | NEIN
17176 | D | E3 | XX | 29.09% | VK | W3 | ERMX | EFH-3 | D_E3_XX_29%_VK-ERMX | 49.6122 | 2000 | Davos | 29.09% | 30% | 22.01% | Normal | Medium | 360 | 12 | 10 | 3 | 3 | II | 120 | 120 | 280.8 | 115.2 | 7.1723 | 14.3446 | 33.5663 | 45.3019 | 15.0578 | 6.213% | 12.43% | 29.08% | 39.24% | 13.04% | 115.4428 | 27.8197 | 0.6537 | 20.51 | 74.6252 | 34.05% | 98.33% | 1.166 | 419.7437 | 49.6122 | 17860.4071 | Glasersatz Vakuum | -2659.3048 | -12.96% | WP E CH Mix | 7519.2314 | 625.1142 | -1119.5673 | -12.96% | -93.0757 | -12.96% | 1572.4507 | 384.6226 | - | - | - | - | 1572.4507 | 140.5% | 384.6226 | 413.2% | NEIN | NEIN | NEIN
17177 | D | E3 | XX | 29.09% | VK | ST | SOTH | EFH-3 | D_E3_XX_29%_VK-SOTH | 49.6122 | 2000 | Davos | 29.09% | 30% | 22.01% | Normal | Medium | 360 | 12 | 10 | 3 | 3 | II | 120 | 120 | 280.8 | 115.2 | 7.1723 | 14.3446 | 33.5663 | 45.3019 | 15.0578 | 6.213% | 12.43% | 29.08% | 39.24% | 13.04% | 115.4428 | 27.8197 | 0.6537 | 20.51 | 74.6252 | 34.05% | 98.33% | 1.166 | 419.7437 | 49.6122 | 17860.4071 | Glasersatz Vakuum | -2659.3048 | -12.96% | Solarthermie | 1259.6287 | 310.2071 | -187.551 | -12.96% | -46.1879 | -12.96% | 1572.4507 | 384.6226 | - | - | - | - | 1572.4507 | 838.4% | 384.6226 | 832.7% | NEIN | NEIN | NEIN
17178 | D | E3 | XX | 29.09% | VK | HS | HO-SC | EFH-3 | D_E3_XX_29%_VK-HO-SC | 49.6122 | 2000 | Davos | 29.09% | 30% | 22.01% | Normal | Medium | 360 | 12 | 10 | 3 | 3 | II | 120 | 120 | 280.8 | 115.2 | 7.1723 | 14.3446 | 33.5663 | 45.3019 | 15.0578 | 6.213% | 12.43% | 29.08% | 39.24% | 13.04% | 115.4428 | 27.8197 | 0.6537 | 20.51 | 74.6252 | 34.05% | 98.33% | 1.166 | 419.7437 | 49.6122 | 17860.4071 | Glasersatz Vakuum | -2659.3048 | -12.96% | Holz Schnitzel | 645.0759 | 224.831 | -96.0478 | -12.96% | -33.476 | -12.96% | 1572.4507 | 384.6226 | - | - | - | - | 1572.4507 | 1637% | 384.6226 | 1149% | NEIN | NEIN | NEIN
17179 | D | E3 | XX | 29.09% | VA | ÖL | ÖL-HE | EFH-3 | D_E3_XX_29%_VA-ÖL-HE | 52.5684 | 2000 | Davos | 29.09% | 30% | 22.01% | Normal | Medium | 360 | 12 | 10 | 3 | 3 | II | 120 | 120 | 280.8 | 115.2 | 7.1723 | 14.3446 | 33.5663 | 54.235 | 16.3977 | 5.705% | 11.41% | 26.7% | 43.14% | 13.04% | 125.7158 | 27.8197 | 0.65761 | 20.51 | 82.0878 | 35.16% | 102.7% | 1.3097 | 471.4896 | 52.5684 | 18924.6272 | Glasaufdopplung | -1595.0847 | -7.773% | Öl-Heizung | 26284.2044 | 6812.8658 | -2215.3954 | -7.773% | -574.2305 | -7.773% | 630.5083 | 145.9926 | - | - | - | - | 630.5083 | 28.46% | 145.9926 | 25.42% | JA | JA | JA
17180 | D | E3 | XX | 29.09% | VA | FW | FEWA | EFH-3 | D_E3_XX_29%_VA-FEWA | 52.5684 | 2000 | Davos | 29.09% | 30% | 22.01% | Normal | Medium | 360 | 12 | 10 | 3 | 3 | II | 120 | 120 | 280.8 | 115.2 | 7.1723 | 14.3446 | 33.5663 | 54.235 | 16.3977 | 5.705% | 11.41% | 26.7% | 43.14% | 13.04% | 125.7158 | 27.8197 | 0.65761 | 20.51 | 82.0878 | 35.16% | 102.7% | 1.3097 | 471.4896 | 52.5684 | 18924.6272 | Glasaufdopplung | -1595.0847 | -7.773% | Fernwärme | 7458.5295 | 1464.9888 | -628.651 | -7.773% | -123.4783 | -7.773% | 630.5083 | 145.9926 | - | - | - | - | 630.5083 | 100.3% | 145.9926 | 118.2% | NEIN | NEIN | NEIN
17181 | D | E3 | XX | 29.09% | VA | W1 | LWMX | EFH-3 | D_E3_XX_29%_VA-LWMX | 52.5684 | 2000 | Davos | 29.09% | 30% | 22.01% | Normal | Medium | 360 | 12 | 10 | 3 | 3 | II | 120 | 120 | 280.8 | 115.2 | 7.1723 | 14.3446 | 33.5663 | 54.235 | 16.3977 | 5.705% | 11.41% | 26.7% | 43.14% | 13.04% | 125.7158 | 27.8197 | 0.65761 | 20.51 | 82.0878 | 35.16% | 102.7% | 1.3097 | 471.4896 | 52.5684 | 18924.6272 | Glasaufdopplung | -1595.0847 | -7.773% | WP LW CH Mix | 14836.9077 | 1097.6284 | -1250.5464 | -7.773% | -92.5149 | -7.773% | 630.5083 | 145.9926 | - | - | - | - | 630.5083 | 50.42% | 145.9926 | 157.8% | JA | NEIN | JA
17182 | D | E3 | XX | 29.09% | VA | W2 | LWCH | EFH-3 | D_E3_XX_29%_VA-LWCH | 52.5684 | 2000 | Davos | 29.09% | 30% | 22.01% | Normal | Medium | 360 | 12 | 10 | 3 | 3 | II | 120 | 120 | 280.8 | 115.2 | 7.1723 | 14.3446 | 33.5663 | 54.235 | 16.3977 | 5.705% | 11.41% | 26.7% | 43.14% | 13.04% | 125.7158 | 27.8197 | 0.65761 | 20.51 | 82.0878 | 35.16% | 102.7% | 1.3097 | 471.4896 | 52.5684 | 18924.6272 | Glasaufdopplung | -1595.0847 | -7.773% | WP LW CH Zer | 469.3308 | 327.3961 | -39.5581 | -7.773% | -27.595 | -7.773% | 630.5083 | 145.9926 | - | - | - | - | 630.5083 | 1594% | 145.9926 | 529.1% | NEIN | NEIN | NEIN
17183 | D | E3 | XX | 29.09% | VA | W3 | ERMX | EFH-3 | D_E3_XX_29%_VA-ERMX | 52.5684 | 2000 | Davos | 29.09% | 30% | 22.01% | Normal | Medium | 360 | 12 | 10 | 3 | 3 | II | 120 | 120 | 280.8 | 115.2 | 7.1723 | 14.3446 | 33.5663 | 54.235 | 16.3977 | 5.705% | 11.41% | 26.7% | 43.14% | 13.04% | 125.7158 | 27.8197 | 0.65761 | 20.51 | 82.0878 | 35.16% | 102.7% | 1.3097 | 471.4896 | 52.5684 | 18924.6272 | Glasaufdopplung | -1595.0847 | -7.773% | WP E CH Mix | 7967.268 | 662.362 | -671.5306 | -7.773% | -55.828 | -7.773% | 630.5083 | 145.9926 | - | - | - | - | 630.5083 | 93.89% | 145.9926 | 261.5% | JA | NEIN | JA
17184 | D | E3 | XX | 29.09% | VA | ST | SOTH | EFH-3 | D_E3_XX_29%_VA-SOTH | 52.5684 | 2000 | Davos | 29.09% | 30% | 22.01% | Normal | Medium | 360 | 12 | 10 | 3 | 3 | II | 120 | 120 | 280.8 | 115.2 | 7.1723 | 14.3446 | 33.5663 | 54.235 | 16.3977 | 5.705% | 11.41% | 26.7% | 43.14% | 13.04% | 125.7158 | 27.8197 | 0.65761 | 20.51 | 82.0878 | 35.16% | 102.7% | 1.3097 | 471.4896 | 52.5684 | 18924.6272 | Glasaufdopplung | -1595.0847 | -7.773% | Solarthermie | 1334.6842 | 328.6909 | -112.4954 | -7.773% | -27.7041 | -7.773% | 630.5083 | 145.9926 | - | - | - | - | 630.5083 | 560.5% | 145.9926 | 527% | NEIN | NEIN | NEIN
17185 | D | E3 | XX | 29.09% | VA | HS | HO-SC | EFH-3 | D_E3_XX_29%_VA-HO-SC | 52.5684 | 2000 | Davos | 29.09% | 30% | 22.01% | Normal | Medium | 360 | 12 | 10 | 3 | 3 | II | 120 | 120 | 280.8 | 115.2 | 7.1723 | 14.3446 | 33.5663 | 54.235 | 16.3977 | 5.705% | 11.41% | 26.7% | 43.14% | 13.04% | 125.7158 | 27.8197 | 0.65761 | 20.51 | 82.0878 | 35.16% | 102.7% | 1.3097 | 471.4896 | 52.5684 | 18924.6272 | Glasaufdopplung | -1595.0847 | -7.773% | Holz Schnitzel | 683.513 | 238.2277 | -57.6107 | -7.773% | -20.0793 | -7.773% | 630.5083 | 145.9926 | - | - | - | - | 630.5083 | 1094% | 145.9926 | 727.1% | NEIN | NEIN | NEIN
17186 | D | E3 | XX | 29.09% | HO | ÖL | ÖL-HE | EFH-3 | D_E3_XX_29%_HO-ÖL-HE | 40.5439 | 2000 | Davos | 29.09% | 30% | 22.01% | Normal | Medium | 360 | 12 | 10 | 3 | 3 | II | 120 | 120 | 280.8 | 115.2 | 7.1723 | 14.3446 | 33.5663 | 36.3625 | 13.7168 | 6.82% | 13.64% | 31.92% | 34.58% | 13.04% | 105.1624 | 27.8197 | 0.69512 | 20.51 | 74.6252 | 39.01% | 127.9% | 2.1143 | 761.1581 | 40.5439 | 14595.7925 | Fensterersatz H | -5923.9193 | -28.87% | Öl-Heizung | 20271.9341 | 5254.4853 | -8227.6657 | -28.87% | -2132.611 | -28.87% | 1232.2673 | 307.7973 | 515.0918 | 108.3789 | - | - | 1747.3591 | 21.24% | 416.1762 | 19.51% | JA | JA | JA
17187 | D | E3 | XX | 29.09% | HO | FW | FEWA | EFH-3 | D_E3_XX_29%_HO-FEWA | 40.5439 | 2000 | Davos | 29.09% | 30% | 22.01% | Normal | Medium | 360 | 12 | 10 | 3 | 3 | II | 120 | 120 | 280.8 | 115.2 | 7.1723 | 14.3446 | 33.5663 | 36.3625 | 13.7168 | 6.82% | 13.64% | 31.92% | 34.58% | 13.04% | 105.1624 | 27.8197 | 0.69512 | 20.51 | 74.6252 | 39.01% | 127.9% | 2.1143 | 761.1581 | 40.5439 | 14595.7925 | Fensterersatz H | -5923.9193 | -28.87% | Fernwärme | 5752.4594 | 1129.8861 | -2334.7211 | -28.87% | -458.581 | -28.87% | 1232.2673 | 307.7973 | 515.0918 | 108.3789 | - | - | 1747.3591 | 74.84% | 416.1762 | 90.75% | JA | JA | JA
17188 | D | E3 | XX | 29.09% | HO | W1 | LWMX | EFH-3 | D_E3_XX_29%_HO-LWMX | 40.5439 | 2000 | Davos | 29.09% | 30% | 22.01% | Normal | Medium | 360 | 12 | 10 | 3 | 3 | II | 120 | 120 | 280.8 | 115.2 | 7.1723 | 14.3446 | 33.5663 | 36.3625 | 13.7168 | 6.82% | 13.64% | 31.92% | 34.58% | 13.04% | 105.1624 | 27.8197 | 0.69512 | 20.51 | 74.6252 | 39.01% | 127.9% | 2.1143 | 761.1581 | 40.5439 | 14595.7925 | Fensterersatz H | -5923.9193 | -28.87% | WP LW CH Mix | 11443.1013 | 846.556 | -4644.3528 | -28.87% | -343.5873 | -28.87% | 1232.2673 | 307.7973 | 515.0918 | 108.3789 | - | - | 1747.3591 | 37.62% | 416.1762 | 121.1% | JA | NEIN | JA
17189 | D | E3 | XX | 29.09% | HO | W2 | LWCH | EFH-3 | D_E3_XX_29%_HO-LWCH | 40.5439 | 2000 | Davos | 29.09% | 30% | 22.01% | Normal | Medium | 360 | 12 | 10 | 3 | 3 | II | 120 | 120 | 280.8 | 115.2 | 7.1723 | 14.3446 | 33.5663 | 36.3625 | 13.7168 | 6.82% | 13.64% | 31.92% | 34.58% | 13.04% | 105.1624 | 27.8197 | 0.69512 | 20.51 | 74.6252 | 39.01% | 127.9% | 2.1143 | 761.1581 | 40.5439 | 14595.7925 | Fensterersatz H | -5923.9193 | -28.87% | WP LW CH Zer | 361.9757 | 252.5072 | -146.9132 | -28.87% | -102.4838 | -28.87% | 1232.2673 | 307.7973 | 515.0918 | 108.3789 | - | - | 1747.3591 | 1189% | 416.1762 | 406.1% | NEIN | NEIN | NEIN
17190 | D | E3 | XX | 29.09% | HO | W3 | ERMX | EFH-3 | D_E3_XX_29%_HO-ERMX | 40.5439 | 2000 | Davos | 29.09% | 30% | 22.01% | Normal | Medium | 360 | 12 | 10 | 3 | 3 | II | 120 | 120 | 280.8 | 115.2 | 7.1723 | 14.3446 | 33.5663 | 36.3625 | 13.7168 | 6.82% | 13.64% | 31.92% | 34.58% | 13.04% | 105.1624 | 27.8197 | 0.69512 | 20.51 | 74.6252 | 39.01% | 127.9% | 2.1143 | 761.1581 | 40.5439 | 14595.7925 | Fensterersatz H | -5923.9193 | -28.87% | WP E CH Mix | 6144.8287 | 510.8527 | -2493.97 | -28.87% | -207.3372 | -28.87% | 1232.2673 | 307.7973 | 515.0918 | 108.3789 | - | - | 1747.3591 | 70.06% | 416.1762 | 200.7% | JA | NEIN | JA
17191 | D | E3 | XX | 29.09% | HO | ST | SOTH | EFH-3 | D_E3_XX_29%_HO-SOTH | 40.5439 | 2000 | Davos | 29.09% | 30% | 22.01% | Normal | Medium | 360 | 12 | 10 | 3 | 3 | II | 120 | 120 | 280.8 | 115.2 | 7.1723 | 14.3446 | 33.5663 | 36.3625 | 13.7168 | 6.82% | 13.64% | 31.92% | 34.58% | 13.04% | 105.1624 | 27.8197 | 0.69512 | 20.51 | 74.6252 | 39.01% | 127.9% | 2.1143 | 761.1581 | 40.5439 | 14595.7925 | Fensterersatz H | -5923.9193 | -28.87% | Solarthermie | 1029.3875 | 253.5059 | -417.7922 | -28.87% | -102.8891 | -28.87% | 1232.2673 | 307.7973 | 515.0918 | 108.3789 | - | - | 1747.3591 | 418.2% | 416.1762 | 404.5% | NEIN | NEIN | NEIN
17192 | D | E3 | XX | 29.09% | HO | HS | HO-SC | EFH-3 | D_E3_XX_29%_HO-HO-SC | 40.5439 | 2000 | Davos | 29.09% | 30% | 22.01% | Normal | Medium | 360 | 12 | 10 | 3 | 3 | II | 120 | 120 | 280.8 | 115.2 | 7.1723 | 14.3446 | 33.5663 | 36.3625 | 13.7168 | 6.82% | 13.64% | 31.92% | 34.58% | 13.04% | 105.1624 | 27.8197 | 0.69512 | 20.51 | 74.6252 | 39.01% | 127.9% | 2.1143 | 761.1581 | 40.5439 | 14595.7925 | Fensterersatz H | -5923.9193 | -28.87% | Holz Schnitzel | 527.1657 | 183.7353 | -213.958 | -28.87% | -74.5717 | -28.87% | 1232.2673 | 307.7973 | 515.0918 | 108.3789 | - | - | 1747.3591 | 816.7% | 416.1762 | 558.1% | NEIN | NEIN | NEIN
17193 | D | E3 | XX | 29.09% | HM | ÖL | ÖL-HE | EFH-3 | D_E3_XX_29%_HM-ÖL-HE | 41.4836 | 2000 | Davos | 29.09% | 30% | 22.01% | Normal | Medium | 360 | 12 | 10 | 3 | 3 | II | 120 | 120 | 280.8 | 115.2 | 7.1723 | 14.3446 | 33.5663 | 37.3261 | 13.8614 | 6.749% | 13.5% | 31.59% | 35.12% | 13.04% | 106.2706 | 27.8197 | 0.69063 | 20.51 | 74.6252 | 38.44% | 124.2% | 1.9826 | 713.7237 | 41.4836 | 14934.0946 | Fensterersatz HM | -5585.6172 | -27.22% | Öl-Heizung | 20741.7981 | 5376.2741 | -7757.8017 | -27.22% | -2010.8222 | -27.22% | 1232.2673 | 307.7973 | 673.5649 | 147.5873 | - | - | 1905.8321 | 24.57% | 455.3846 | 22.65% | JA | JA | JA
17194 | D | E3 | XX | 29.09% | HM | FW | FEWA | EFH-3 | D_E3_XX_29%_HM-FEWA | 41.4836 | 2000 | Davos | 29.09% | 30% | 22.01% | Normal | Medium | 360 | 12 | 10 | 3 | 3 | II | 120 | 120 | 280.8 | 115.2 | 7.1723 | 14.3446 | 33.5663 | 37.3261 | 13.8614 | 6.749% | 13.5% | 31.59% | 35.12% | 13.04% | 106.2706 | 27.8197 | 0.69063 | 20.51 | 74.6252 | 38.44% | 124.2% | 1.9826 | 713.7237 | 41.4836 | 14934.0946 | Fensterersatz HM | -5585.6172 | -27.22% | Fernwärme | 5885.7902 | 1156.0746 | -2201.3903 | -27.22% | -432.3925 | -27.22% | 1232.2673 | 307.7973 | 673.5649 | 147.5873 | - | - | 1905.8321 | 86.57% | 455.3846 | 105.3% | JA | NEIN | JA
17195 | D | E3 | XX | 29.09% | HM | W1 | LWMX | EFH-3 | D_E3_XX_29%_HM-LWMX | 41.4836 | 2000 | Davos | 29.09% | 30% | 22.01% | Normal | Medium | 360 | 12 | 10 | 3 | 3 | II | 120 | 120 | 280.8 | 115.2 | 7.1723 | 14.3446 | 33.5663 | 37.3261 | 13.8614 | 6.749% | 13.5% | 31.59% | 35.12% | 13.04% | 106.2706 | 27.8197 | 0.69063 | 20.51 | 74.6252 | 38.44% | 124.2% | 1.9826 | 713.7237 | 41.4836 | 14934.0946 | Fensterersatz HM | -5585.6172 | -27.22% | WP LW CH Mix | 11708.3302 | 866.1775 | -4379.1239 | -27.22% | -323.9658 | -27.22% | 1232.2673 | 307.7973 | 673.5649 | 147.5873 | - | - | 1905.8321 | 43.52% | 455.3846 | 140.6% | JA | NEIN | JA
17196 | D | E3 | XX | 29.09% | HM | W2 | LWCH | EFH-3 | D_E3_XX_29%_HM-LWCH | 41.4836 | 2000 | Davos | 29.09% | 30% | 22.01% | Normal | Medium | 360 | 12 | 10 | 3 | 3 | II | 120 | 120 | 280.8 | 115.2 | 7.1723 | 14.3446 | 33.5663 | 37.3261 | 13.8614 | 6.749% | 13.5% | 31.59% | 35.12% | 13.04% | 106.2706 | 27.8197 | 0.69063 | 20.51 | 74.6252 | 38.44% | 124.2% | 1.9826 | 713.7237 | 41.4836 | 14934.0946 | Fensterersatz HM | -5585.6172 | -27.22% | WP LW CH Zer | 370.3655 | 258.3598 | -138.5233 | -27.22% | -96.6312 | -27.22% | 1232.2673 | 307.7973 | 673.5649 | 147.5873 | - | - | 1905.8321 | 1376% | 455.3846 | 471.3% | NEIN | NEIN | NEIN
17197 | D | E3 | XX | 29.09% | HM | W3 | ERMX | EFH-3 | D_E3_XX_29%_HM-ERMX | 41.4836 | 2000 | Davos | 29.09% | 30% | 22.01% | Normal | Medium | 360 | 12 | 10 | 3 | 3 | II | 120 | 120 | 280.8 | 115.2 | 7.1723 | 14.3446 | 33.5663 | 37.3261 | 13.8614 | 6.749% | 13.5% | 31.59% | 35.12% | 13.04% | 106.2706 | 27.8197 | 0.69063 | 20.51 | 74.6252 | 38.44% | 124.2% | 1.9826 | 713.7237 | 41.4836 | 14934.0946 | Fensterersatz HM | -5585.6172 | -27.22% | WP E CH Mix | 6287.2538 | 522.6933 | -2351.5448 | -27.22% | -195.4966 | -27.22% | 1232.2673 | 307.7973 | 673.5649 | 147.5873 | - | - | 1905.8321 | 81.05% | 455.3846 | 232.9% | JA | NEIN | JA
17198 | D | E3 | XX | 29.09% | HM | ST | SOTH | EFH-3 | D_E3_XX_29%_HM-SOTH | 41.4836 | 2000 | Davos | 29.09% | 30% | 22.01% | Normal | Medium | 360 | 12 | 10 | 3 | 3 | II | 120 | 120 | 280.8 | 115.2 | 7.1723 | 14.3446 | 33.5663 | 37.3261 | 13.8614 | 6.749% | 13.5% | 31.59% | 35.12% | 13.04% | 106.2706 | 27.8197 | 0.69063 | 20.51 | 74.6252 | 38.44% | 124.2% | 1.9826 | 713.7237 | 41.4836 | 14934.0946 | Fensterersatz HM | -5585.6172 | -27.22% | Solarthermie | 1053.2467 | 259.3816 | -393.933 | -27.22% | -97.0134 | -27.22% | 1232.2673 | 307.7973 | 673.5649 | 147.5873 | - | - | 1905.8321 | 483.8% | 455.3846 | 469.4% | NEIN | NEIN | NEIN
17199 | D | E3 | XX | 29.09% | HM | HS | HO-SC | EFH-3 | D_E3_XX_29%_HM-HO-SC | 41.4836 | 2000 | Davos | 29.09% | 30% | 22.01% | Normal | Medium | 360 | 12 | 10 | 3 | 3 | II | 120 | 120 | 280.8 | 115.2 | 7.1723 | 14.3446 | 33.5663 | 37.3261 | 13.8614 | 6.749% | 13.5% | 31.59% | 35.12% | 13.04% | 106.2706 | 27.8197 | 0.69063 | 20.51 | 74.6252 | 38.44% | 124.2% | 1.9826 | 713.7237 | 41.4836 | 14934.0946 | Fensterersatz HM | -5585.6172 | -27.22% | Holz Schnitzel | 539.3844 | 187.9939 | -201.7394 | -27.22% | -70.3131 | -27.22% | 1232.2673 | 307.7973 | 673.5649 | 147.5873 | - | - | 1905.8321 | 944.7% | 455.3846 | 647.7% | NEIN | NEIN | NEIN
17200 | D | E3 | XX | 29.09% | KU | ÖL | ÖL-HE | EFH-3 | D_E3_XX_29%_KU-ÖL-HE | 39.6147 | 2000 | Davos | 29.09% | 30% | 22.01% | Normal | Medium | 360 | 12 | 10 | 3 | 3 | II | 120 | 120 | 280.8 | 115.2 | 7.1723 | 14.3446 | 33.5663 | 35.3989 | 13.5723 | 6.893% | 13.79% | 32.26% | 34.02% | 13.04% | 104.0543 | 27.8197 | 0.6996 | 20.51 | 74.6252 | 39.59% | 131.8% | 2.2543 | 811.5579 | 39.6147 | 14261.2821 | Fensterersatz K | -6258.4297 | -30.5% | Öl-Heizung | 19807.3363 | 5134.0616 | -8692.2635 | -30.5% | -2253.0347 | -30.5% | 1232.2673 | 307.7973 | 842.7398 | 162.7416 | - | - | 2075.0071 | 23.87% | 470.5389 | 20.88% | JA | JA | JA
17201 | D | E3 | XX | 29.09% | KU | FW | FEWA | EFH-3 | D_E3_XX_29%_KU-FEWA | 39.6147 | 2000 | Davos | 29.09% | 30% | 22.01% | Normal | Medium | 360 | 12 | 10 | 3 | 3 | II | 120 | 120 | 280.8 | 115.2 | 7.1723 | 14.3446 | 33.5663 | 35.3989 | 13.5723 | 6.893% | 13.79% | 32.26% | 34.02% | 13.04% | 104.0543 | 27.8197 | 0.6996 | 20.51 | 74.6252 | 39.59% | 131.8% | 2.2543 | 811.5579 | 39.6147 | 14261.2821 | Fensterersatz K | -6258.4297 | -30.5% | Fernwärme | 5620.623 | 1103.991 | -2466.5576 | -30.5% | -484.4761 | -30.5% | 1232.2673 | 307.7973 | 842.7398 | 162.7416 | - | - | 2075.0071 | 84.13% | 470.5389 | 97.12% | JA | JA | JA
17202 | D | E3 | XX | 29.09% | KU | W1 | LWMX | EFH-3 | D_E3_XX_29%_KU-LWMX | 39.6147 | 2000 | Davos | 29.09% | 30% | 22.01% | Normal | Medium | 360 | 12 | 10 | 3 | 3 | II | 120 | 120 | 280.8 | 115.2 | 7.1723 | 14.3446 | 33.5663 | 35.3989 | 13.5723 | 6.893% | 13.79% | 32.26% | 34.02% | 13.04% | 104.0543 | 27.8197 | 0.6996 | 20.51 | 74.6252 | 39.59% | 131.8% | 2.2543 | 811.5579 | 39.6147 | 14261.2821 | Fensterersatz K | -6258.4297 | -30.5% | WP LW CH Mix | 11180.8452 | 827.1544 | -4906.6089 | -30.5% | -362.9889 | -30.5% | 1232.2673 | 307.7973 | 842.7398 | 162.7416 | - | - | 2075.0071 | 42.29% | 470.5389 | 129.6% | JA | NEIN | JA
17203 | D | E3 | XX | 29.09% | KU | W2 | LWCH | EFH-3 | D_E3_XX_29%_KU-LWCH | 39.6147 | 2000 | Davos | 29.09% | 30% | 22.01% | Normal | Medium | 360 | 12 | 10 | 3 | 3 | II | 120 | 120 | 280.8 | 115.2 | 7.1723 | 14.3446 | 33.5663 | 35.3989 | 13.5723 | 6.893% | 13.79% | 32.26% | 34.02% | 13.04% | 104.0543 | 27.8197 | 0.6996 | 20.51 | 74.6252 | 39.59% | 131.8% | 2.2543 | 811.5579 | 39.6147 | 14261.2821 | Fensterersatz K | -6258.4297 | -30.5% | WP LW CH Zer | 353.6798 | 246.7202 | -155.2091 | -30.5% | -108.2708 | -30.5% | 1232.2673 | 307.7973 | 842.7398 | 162.7416 | - | - | 2075.0071 | 1337% | 470.5389 | 434.6% | NEIN | NEIN | NEIN
17204 | D | E3 | XX | 29.09% | KU | W3 | ERMX | EFH-3 | D_E3_XX_29%_KU-ERMX | 39.6147 | 2000 | Davos | 29.09% | 30% | 22.01% | Normal | Medium | 360 | 12 | 10 | 3 | 3 | II | 120 | 120 | 280.8 | 115.2 | 7.1723 | 14.3446 | 33.5663 | 35.3989 | 13.5723 | 6.893% | 13.79% | 32.26% | 34.02% | 13.04% | 104.0543 | 27.8197 | 0.6996 | 20.51 | 74.6252 | 39.59% | 131.8% | 2.2543 | 811.5579 | 39.6147 | 14261.2821 | Fensterersatz K | -6258.4297 | -30.5% | WP E CH Mix | 6003.9998 | 499.1449 | -2634.7989 | -30.5% | -219.045 | -30.5% | 1232.2673 | 307.7973 | 842.7398 | 162.7416 | - | - | 2075.0071 | 78.75% | 470.5389 | 214.8% | JA | NEIN | JA
17205 | D | E3 | XX | 29.09% | KU | ST | SOTH | EFH-3 | D_E3_XX_29%_KU-SOTH | 39.6147 | 2000 | Davos | 29.09% | 30% | 22.01% | Normal | Medium | 360 | 12 | 10 | 3 | 3 | II | 120 | 120 | 280.8 | 115.2 | 7.1723 | 14.3446 | 33.5663 | 35.3989 | 13.5723 | 6.893% | 13.79% | 32.26% | 34.02% | 13.04% | 104.0543 | 27.8197 | 0.6996 | 20.51 | 74.6252 | 39.59% | 131.8% | 2.2543 | 811.5579 | 39.6147 | 14261.2821 | Fensterersatz K | -6258.4297 | -30.5% | Solarthermie | 1005.7957 | 247.696 | -441.384 | -30.5% | -108.699 | -30.5% | 1232.2673 | 307.7973 | 842.7398 | 162.7416 | - | - | 2075.0071 | 470.1% | 470.5389 | 432.9% | NEIN | NEIN | NEIN
17206 | D | E3 | XX | 29.09% | KU | HS | HO-SC | EFH-3 | D_E3_XX_29%_KU-HO-SC | 39.6147 | 2000 | Davos | 29.09% | 30% | 22.01% | Normal | Medium | 360 | 12 | 10 | 3 | 3 | II | 120 | 120 | 280.8 | 115.2 | 7.1723 | 14.3446 | 33.5663 | 35.3989 | 13.5723 | 6.893% | 13.79% | 32.26% | 34.02% | 13.04% | 104.0543 | 27.8197 | 0.6996 | 20.51 | 74.6252 | 39.59% | 131.8% | 2.2543 | 811.5579 | 39.6147 | 14261.2821 | Fensterersatz K | -6258.4297 | -30.5% | Holz Schnitzel | 515.084 | 179.5244 | -226.0398 | -30.5% | -78.7826 | -30.5% | 1232.2673 | 307.7973 | 842.7398 | 162.7416 | - | - | 2075.0071 | 918% | 470.5389 | 597.3% | NEIN | NEIN | NEIN
17207 | D | E3 | XX | 29.09% | ME | ÖL | ÖL-HE | EFH-3 | D_E3_XX_29%_ME-ÖL-HE | 43.3931 | 2000 | Davos | 29.09% | 30% | 22.01% | Normal | Medium | 360 | 12 | 10 | 3 | 3 | II | 120 | 120 | 280.8 | 115.2 | 7.1723 | 14.3446 | 33.5663 | 39.2533 | 14.1505 | 6.611% | 13.22% | 30.94% | 36.18% | 13.04% | 108.4868 | 27.8197 | 0.68165 | 20.51 | 74.6252 | 37.32% | 117.2% | 1.7425 | 627.3076 | 43.3931 | 15621.5077 | Fensterersatz M | -4898.2042 | -23.87% | Öl-Heizung | 21696.5384 | 5623.7428 | -6803.0614 | -23.87% | -1763.3535 | -23.87% | 1232.2673 | 307.7973 | 1104.0134 | 263.3357 | - | - | 2336.2807 | 34.34% | 571.133 | 32.39% | JA | JA | JA
17208 | D | E3 | XX | 29.09% | ME | FW | FEWA | EFH-3 | D_E3_XX_29%_ME-FEWA | 43.3931 | 2000 | Davos | 29.09% | 30% | 22.01% | Normal | Medium | 360 | 12 | 10 | 3 | 3 | II | 120 | 120 | 280.8 | 115.2 | 7.1723 | 14.3446 | 33.5663 | 39.2533 | 14.1505 | 6.611% | 13.22% | 30.94% | 36.18% | 13.04% | 108.4868 | 27.8197 | 0.68165 | 20.51 | 74.6252 | 37.32% | 117.2% | 1.7425 | 627.3076 | 43.3931 | 15621.5077 | Fensterersatz M | -4898.2042 | -23.87% | Fernwärme | 6156.7118 | 1209.2885 | -1930.4687 | -23.87% | -379.1786 | -23.87% | 1232.2673 | 307.7973 | 1104.0134 | 263.3357 | - | - | 2336.2807 | 121% | 571.133 | 150.6% | NEIN | NEIN | NEIN
17209 | D | E3 | XX | 29.09% | ME | W1 | LWMX | EFH-3 | D_E3_XX_29%_ME-LWMX | 43.3931 | 2000 | Davos | 29.09% | 30% | 22.01% | Normal | Medium | 360 | 12 | 10 | 3 | 3 | II | 120 | 120 | 280.8 | 115.2 | 7.1723 | 14.3446 | 33.5663 | 39.2533 | 14.1505 | 6.611% | 13.22% | 30.94% | 36.18% | 13.04% | 108.4868 | 27.8197 | 0.68165 | 20.51 | 74.6252 | 37.32% | 117.2% | 1.7425 | 627.3076 | 43.3931 | 15621.5077 | Fensterersatz M | -4898.2042 | -23.87% | WP LW CH Mix | 12247.262 | 906.0474 | -3840.1921 | -23.87% | -284.0958 | -23.87% | 1232.2673 | 307.7973 | 1104.0134 | 263.3357 | - | - | 2336.2807 | 60.84% | 571.133 | 201% | JA | NEIN | JA
17210 | D | E3 | XX | 29.09% | ME | W2 | LWCH | EFH-3 | D_E3_XX_29%_ME-LWCH | 43.3931 | 2000 | Davos | 29.09% | 30% | 22.01% | Normal | Medium | 360 | 12 | 10 | 3 | 3 | II | 120 | 120 | 280.8 | 115.2 | 7.1723 | 14.3446 | 33.5663 | 39.2533 | 14.1505 | 6.611% | 13.22% | 30.94% | 36.18% | 13.04% | 108.4868 | 27.8197 | 0.68165 | 20.51 | 74.6252 | 37.32% | 117.2% | 1.7425 | 627.3076 | 43.3931 | 15621.5077 | Fensterersatz M | -4898.2042 | -23.87% | WP LW CH Zer | 387.4134 | 270.2521 | -121.4755 | -23.87% | -84.7389 | -23.87% | 1232.2673 | 307.7973 | 1104.0134 | 263.3357 | - | - | 2336.2807 | 1923% | 571.133 | 674% | NEIN | NEIN | NEIN
17211 | D | E3 | XX | 29.09% | ME | W3 | ERMX | EFH-3 | D_E3_XX_29%_ME-ERMX | 43.3931 | 2000 | Davos | 29.09% | 30% | 22.01% | Normal | Medium | 360 | 12 | 10 | 3 | 3 | II | 120 | 120 | 280.8 | 115.2 | 7.1723 | 14.3446 | 33.5663 | 39.2533 | 14.1505 | 6.611% | 13.22% | 30.94% | 36.18% | 13.04% | 108.4868 | 27.8197 | 0.68165 | 20.51 | 74.6252 | 37.32% | 117.2% | 1.7425 | 627.3076 | 43.3931 | 15621.5077 | Fensterersatz M | -4898.2042 | -23.87% | WP E CH Mix | 6576.6547 | 546.7528 | -2062.144 | -23.87% | -171.4371 | -23.87% | 1232.2673 | 307.7973 | 1104.0134 | 263.3357 | - | - | 2336.2807 | 113.3% | 571.133 | 333.1% | NEIN | NEIN | NEIN
17212 | D | E3 | XX | 29.09% | ME | ST | SOTH | EFH-3 | D_E3_XX_29%_ME-SOTH | 43.3931 | 2000 | Davos | 29.09% | 30% | 22.01% | Normal | Medium | 360 | 12 | 10 | 3 | 3 | II | 120 | 120 | 280.8 | 115.2 | 7.1723 | 14.3446 | 33.5663 | 39.2533 | 14.1505 | 6.611% | 13.22% | 30.94% | 36.18% | 13.04% | 108.4868 | 27.8197 | 0.68165 | 20.51 | 74.6252 | 37.32% | 117.2% | 1.7425 | 627.3076 | 43.3931 | 15621.5077 | Fensterersatz M | -4898.2042 | -23.87% | Solarthermie | 1101.7274 | 271.3209 | -345.4523 | -23.87% | -85.0741 | -23.87% | 1232.2673 | 307.7973 | 1104.0134 | 263.3357 | - | - | 2336.2807 | 676.3% | 571.133 | 671.3% | NEIN | NEIN | NEIN
17213 | D | E3 | XX | 29.09% | ME | HS | HO-SC | EFH-3 | D_E3_XX_29%_ME-HO-SC | 43.3931 | 2000 | Davos | 29.09% | 30% | 22.01% | Normal | Medium | 360 | 12 | 10 | 3 | 3 | II | 120 | 120 | 280.8 | 115.2 | 7.1723 | 14.3446 | 33.5663 | 39.2533 | 14.1505 | 6.611% | 13.22% | 30.94% | 36.18% | 13.04% | 108.4868 | 27.8197 | 0.68165 | 20.51 | 74.6252 | 37.32% | 117.2% | 1.7425 | 627.3076 | 43.3931 | 15621.5077 | Fensterersatz M | -4898.2042 | -23.87% | Holz Schnitzel | 564.2121 | 196.6472 | -176.9116 | -23.87% | -61.6597 | -23.87% | 1232.2673 | 307.7973 | 1104.0134 | 263.3357 | - | - | 2336.2807 | 1321% | 571.133 | 926.3% | NEIN | NEIN | NEIN
17214 | D | E3 | XX | 29.09% | GH | ÖL | ÖL-HE | EFH-3 | D_E3_XX_29%_GH-ÖL-HE | 20.775 | 2000 | Davos | 29.09% | 30% | 22.01% | Normal | Medium | 360 | 12 | 10 | 3 | 3 | II | 120 | 120 | 280.8 | 115.2 | 5.9769 | 7.1723 | 19.0209 | 36.3625 | 13.7065 | 7.268% | 8.721% | 23.13% | 44.22% | 16.67% | 82.239 | 27.8197 | 0.81124 | 20.51 | 74.6252 | 55.01% | 291.4% | 4.6143 | 1661.1427 | 20.775 | 7478.9983 | Gebäudehülle | -13040.7135 | -63.55% | Öl-Heizung | 10387.4976 | 2692.4394 | -18112.1021 | -63.55% | -4694.6569 | -63.55% | 1232.2673 | 307.7973 | 684.6785 | 141.4363 | 2690.88 | 736.8 | 4607.8258 | 25.44% | 1186.0336 | 25.26% | JA | JA | JA
17215 | D | E3 | XX | 29.09% | GH | FW | FEWA | EFH-3 | D_E3_XX_29%_GH-FEWA | 20.775 | 2000 | Davos | 29.09% | 30% | 22.01% | Normal | Medium | 360 | 12 | 10 | 3 | 3 | II | 120 | 120 | 280.8 | 115.2 | 5.9769 | 7.1723 | 19.0209 | 36.3625 | 13.7065 | 7.268% | 8.721% | 23.13% | 44.22% | 16.67% | 82.239 | 27.8197 | 0.81124 | 20.51 | 74.6252 | 55.01% | 291.4% | 4.6143 | 1661.1427 | 20.775 | 7478.9983 | Gebäudehülle | -13040.7135 | -63.55% | Fernwärme | 2947.6052 | 578.9625 | -5139.5753 | -63.55% | -1009.5046 | -63.55% | 1232.2673 | 307.7973 | 684.6785 | 141.4363 | 2690.88 | 736.8 | 4607.8258 | 89.65% | 1186.0336 | 117.5% | JA | NEIN | JA
17216 | D | E3 | XX | 29.09% | GH | W1 | LWMX | EFH-3 | D_E3_XX_29%_GH-LWMX | 20.775 | 2000 | Davos | 29.09% | 30% | 22.01% | Normal | Medium | 360 | 12 | 10 | 3 | 3 | II | 120 | 120 | 280.8 | 115.2 | 5.9769 | 7.1723 | 19.0209 | 36.3625 | 13.7065 | 7.268% | 8.721% | 23.13% | 44.22% | 16.67% | 82.239 | 27.8197 | 0.81124 | 20.51 | 74.6252 | 55.01% | 291.4% | 4.6143 | 1661.1427 | 20.775 | 7478.9983 | Gebäudehülle | -13040.7135 | -63.55% | WP LW CH Mix | 5863.5347 | 433.7819 | -10223.9194 | -63.55% | -756.3614 | -63.55% | 1232.2673 | 307.7973 | 684.6785 | 141.4363 | 2690.88 | 736.8 | 4607.8258 | 45.07% | 1186.0336 | 156.8% | JA | NEIN | JA
17217 | D | E3 | XX | 29.09% | GH | W2 | LWCH | EFH-3 | D_E3_XX_29%_GH-LWCH | 20.775 | 2000 | Davos | 29.09% | 30% | 22.01% | Normal | Medium | 360 | 12 | 10 | 3 | 3 | II | 120 | 120 | 280.8 | 115.2 | 5.9769 | 7.1723 | 19.0209 | 36.3625 | 13.7065 | 7.268% | 8.721% | 23.13% | 44.22% | 16.67% | 82.239 | 27.8197 | 0.81124 | 20.51 | 74.6252 | 55.01% | 291.4% | 4.6143 | 1661.1427 | 20.775 | 7478.9983 | Gebäudehülle | -13040.7135 | -63.55% | WP LW CH Zer | 185.4792 | 129.3867 | -323.4097 | -63.55% | -225.6043 | -63.55% | 1232.2673 | 307.7973 | 684.6785 | 141.4363 | 2690.88 | 736.8 | 4607.8258 | 1425% | 1186.0336 | 525.7% | NEIN | NEIN | NEIN
17218 | D | E3 | XX | 29.09% | GH | W3 | ERMX | EFH-3 | D_E3_XX_29%_GH-ERMX | 20.775 | 2000 | Davos | 29.09% | 30% | 22.01% | Normal | Medium | 360 | 12 | 10 | 3 | 3 | II | 120 | 120 | 280.8 | 115.2 | 5.9769 | 7.1723 | 19.0209 | 36.3625 | 13.7065 | 7.268% | 8.721% | 23.13% | 44.22% | 16.67% | 82.239 | 27.8197 | 0.81124 | 20.51 | 74.6252 | 55.01% | 291.4% | 4.6143 | 1661.1427 | 20.775 | 7478.9983 | Gebäudehülle | -13040.7135 | -63.55% | WP E CH Mix | 3148.6583 | 261.7649 | -5490.1404 | -63.55% | -456.425 | -63.55% | 1232.2673 | 307.7973 | 684.6785 | 141.4363 | 2690.88 | 736.8 | 4607.8258 | 83.93% | 1186.0336 | 259.9% | JA | NEIN | JA
17219 | D | E3 | XX | 29.09% | GH | ST | SOTH | EFH-3 | D_E3_XX_29%_GH-SOTH | 20.775 | 2000 | Davos | 29.09% | 30% | 22.01% | Normal | Medium | 360 | 12 | 10 | 3 | 3 | II | 120 | 120 | 280.8 | 115.2 | 5.9769 | 7.1723 | 19.0209 | 36.3625 | 13.7065 | 7.268% | 8.721% | 23.13% | 44.22% | 16.67% | 82.239 | 27.8197 | 0.81124 | 20.51 | 74.6252 | 55.01% | 291.4% | 4.6143 | 1661.1427 | 20.775 | 7478.9983 | Gebäudehülle | -13040.7135 | -63.55% | Solarthermie | 527.4662 | 129.8984 | -919.7135 | -63.55% | -226.4966 | -63.55% | 1232.2673 | 307.7973 | 684.6785 | 141.4363 | 2690.88 | 736.8 | 4607.8258 | 501% | 1186.0336 | 523.6% | NEIN | NEIN | NEIN
17220 | D | E3 | XX | 29.09% | GH | HS | HO-SC | EFH-3 | D_E3_XX_29%_GH-HO-SC | 20.775 | 2000 | Davos | 29.09% | 30% | 22.01% | Normal | Medium | 360 | 12 | 10 | 3 | 3 | II | 120 | 120 | 280.8 | 115.2 | 5.9769 | 7.1723 | 19.0209 | 36.3625 | 13.7065 | 7.268% | 8.721% | 23.13% | 44.22% | 16.67% | 82.239 | 27.8197 | 0.81124 | 20.51 | 74.6252 | 55.01% | 291.4% | 4.6143 | 1661.1427 | 20.775 | 7478.9983 | Gebäudehülle | -13040.7135 | -63.55% | Holz Schnitzel | 270.1238 | 94.1474 | -470.9999 | -63.55% | -164.1596 | -63.55% | 1232.2673 | 307.7973 | 684.6785 | 141.4363 | 2690.88 | 736.8 | 4607.8258 | 978.3% | 1186.0336 | 722.5% | NEIN | NEIN | NEIN
17221 | D | E3 | XX | 37.73% | IZ | ÖL | ÖL-HE | EFH-3 | D_E3_XX_38%_IZ-ÖL-HE | 59.0924 | 2000 | Davos | 37.73% | 40% | 22.01% | Normal | Medium | 360 | 12 | 10 | 3 | 3 | II | 120 | 120 | 246.6 | 149.4 | 7.1723 | 14.3446 | 29.4781 | 90.2779 | 21.1909 | 4.415% | 8.829% | 18.14% | 55.57% | 13.04% | 162.4637 | 27.8197 | 0.68945 | 20.51 | 114.0303 | 41.32% | 133% | 2.8718 | 1033.8584 | 59.0924 | 21273.2811 | Ist-Zustand | - | - | Öl-Heizung | 29546.2238 | 7658.3812 |  |  |  |  | - | - | - | - | - | - | - | - | - | - | JA | JA | JA
17222 | D | E3 | XX | 37.73% | IZ | FW | FEWA | EFH-3 | D_E3_XX_38%_IZ-FEWA | 59.0924 | 2000 | Davos | 37.73% | 40% | 22.01% | Normal | Medium | 360 | 12 | 10 | 3 | 3 | II | 120 | 120 | 246.6 | 149.4 | 7.1723 | 14.3446 | 29.4781 | 90.2779 | 21.1909 | 4.415% | 8.829% | 18.14% | 55.57% | 13.04% | 162.4637 | 27.8197 | 0.68945 | 20.51 | 114.0303 | 41.32% | 133% | 2.8718 | 1033.8584 | 59.0924 | 21273.2811 | Ist-Zustand | - | - | Fernwärme | 8384.1755 | 1646.8022 | -21162.0483 | -71.62% | -6011.579 | -78.5% | - | - | - | - | - | - | - | - | - | - | JA | JA | JA
17223 | D | E3 | XX | 37.73% | IZ | W1 | LWMX | EFH-3 | D_E3_XX_38%_IZ-LWMX | 59.0924 | 2000 | Davos | 37.73% | 40% | 22.01% | Normal | Medium | 360 | 12 | 10 | 3 | 3 | II | 120 | 120 | 246.6 | 149.4 | 7.1723 | 14.3446 | 29.4781 | 90.2779 | 21.1909 | 4.415% | 8.829% | 18.14% | 55.57% | 13.04% | 162.4637 | 27.8197 | 0.68945 | 20.51 | 114.0303 | 41.32% | 133% | 2.8718 | 1033.8584 | 59.0924 | 21273.2811 | Ist-Zustand | - | - | WP LW CH Mix | 16678.2524 | 1233.8503 | -12867.9714 | -43.55% | -6424.5309 | -83.89% | - | - | - | - | - | - | - | - | - | - | JA | JA | JA
17224 | D | E3 | XX | 37.73% | IZ | W2 | LWCH | EFH-3 | D_E3_XX_38%_IZ-LWCH | 59.0924 | 2000 | Davos | 37.73% | 40% | 22.01% | Normal | Medium | 360 | 12 | 10 | 3 | 3 | II | 120 | 120 | 246.6 | 149.4 | 7.1723 | 14.3446 | 29.4781 | 90.2779 | 21.1909 | 4.415% | 8.829% | 18.14% | 55.57% | 13.04% | 162.4637 | 27.8197 | 0.68945 | 20.51 | 114.0303 | 41.32% | 133% | 2.8718 | 1033.8584 | 59.0924 | 21273.2811 | Ist-Zustand | - | - | WP LW CH Zer | 527.5774 | 368.0278 | -29018.6464 | -98.21% | -7290.3534 | -95.19% | - | - | - | - | - | - | - | - | - | - | JA | JA | JA
17225 | D | E3 | XX | 37.73% | IZ | W3 | ERMX | EFH-3 | D_E3_XX_38%_IZ-ERMX | 59.0924 | 2000 | Davos | 37.73% | 40% | 22.01% | Normal | Medium | 360 | 12 | 10 | 3 | 3 | II | 120 | 120 | 246.6 | 149.4 | 7.1723 | 14.3446 | 29.4781 | 90.2779 | 21.1909 | 4.415% | 8.829% | 18.14% | 55.57% | 13.04% | 162.4637 | 27.8197 | 0.68945 | 20.51 | 114.0303 | 41.32% | 133% | 2.8718 | 1033.8584 | 59.0924 | 21273.2811 | Ist-Zustand | - | - | WP E CH Mix | 8956.0514 | 744.5648 | -20590.1724 | -69.69% | -6913.8164 | -90.28% | - | - | - | - | - | - | - | - | - | - | JA | JA | JA
17226 | D | E3 | XX | 37.73% | IZ | ST | SOTH | EFH-3 | D_E3_XX_38%_IZ-SOTH | 59.0924 | 2000 | Davos | 37.73% | 40% | 22.01% | Normal | Medium | 360 | 12 | 10 | 3 | 3 | II | 120 | 120 | 246.6 | 149.4 | 7.1723 | 14.3446 | 29.4781 | 90.2779 | 21.1909 | 4.415% | 8.829% | 18.14% | 55.57% | 13.04% | 162.4637 | 27.8197 | 0.68945 | 20.51 | 114.0303 | 41.32% | 133% | 2.8718 | 1033.8584 | 59.0924 | 21273.2811 | Ist-Zustand | - | - | Solarthermie | 1500.3261 | 369.4833 | -28045.8976 | -94.92% | -7288.8979 | -95.18% | - | - | - | - | - | - | - | - | - | - | JA | JA | JA
17227 | D | E3 | XX | 37.73% | IZ | HS | HO-SC | EFH-3 | D_E3_XX_38%_IZ-HO-SC | 59.0924 | 2000 | Davos | 37.73% | 40% | 22.01% | Normal | Medium | 360 | 12 | 10 | 3 | 3 | II | 120 | 120 | 246.6 | 149.4 | 7.1723 | 14.3446 | 29.4781 | 90.2779 | 21.1909 | 4.415% | 8.829% | 18.14% | 55.57% | 13.04% | 162.4637 | 27.8197 | 0.68945 | 20.51 | 114.0303 | 41.32% | 133% | 2.8718 | 1033.8584 | 59.0924 | 21273.2811 | Ist-Zustand | - | - | Holz Schnitzel | 768.3409 | 267.7931 | -28777.8829 | -97.4% | -7390.5881 | -96.5% | - | - | - | - | - | - | - | - | - | - | JA | JA | JA
17228 | D | E3 | XX | 37.73% | 2V | ÖL | ÖL-HE | EFH-3 | D_E3_XX_38%_2V-ÖL-HE | 51.1906 | 2000 | Davos | 37.73% | 40% | 22.01% | Normal | Medium | 360 | 12 | 10 | 3 | 3 | II | 120 | 120 | 246.6 | 149.4 | 7.1723 | 14.3446 | 29.4781 | 82.5545 | 20.0324 | 4.67% | 9.34% | 19.19% | 53.75% | 13.04% | 153.5818 | 27.8197 | 0.7178 | 20.51 | 114.0303 | 45.12% | 159.9% | 3.709 | 1335.2297 | 51.1906 | 18428.6237 | Glasersatz 2-IV | -2844.6574 | -13.37% | Öl-Heizung | 25595.3107 | 6634.3045 | -3950.9131 | -13.37% | -1024.0767 | -13.37% | 1510.5718 | 369.487 | - | - | - | - | 1510.5718 | 38.23% | 369.487 | 36.08% | JA | JA | JA
17229 | D | E3 | XX | 37.73% | 2V | FW | FEWA | EFH-3 | D_E3_XX_38%_2V-FEWA | 51.1906 | 2000 | Davos | 37.73% | 40% | 22.01% | Normal | Medium | 360 | 12 | 10 | 3 | 3 | II | 120 | 120 | 246.6 | 149.4 | 7.1723 | 14.3446 | 29.4781 | 82.5545 | 20.0324 | 4.67% | 9.34% | 19.19% | 53.75% | 13.04% | 153.5818 | 27.8197 | 0.7178 | 20.51 | 114.0303 | 45.12% | 159.9% | 3.709 | 1335.2297 | 51.1906 | 18428.6237 | Glasersatz 2-IV | -2844.6574 | -13.37% | Fernwärme | 7263.0458 | 1426.5923 | -1121.1297 | -13.37% | -220.2099 | -13.37% | 1510.5718 | 369.487 | - | - | - | - | 1510.5718 | 134.7% | 369.487 | 167.8% | NEIN | NEIN | NEIN
17230 | D | E3 | XX | 37.73% | 2V | W1 | LWMX | EFH-3 | D_E3_XX_38%_2V-LWMX | 51.1906 | 2000 | Davos | 37.73% | 40% | 22.01% | Normal | Medium | 360 | 12 | 10 | 3 | 3 | II | 120 | 120 | 246.6 | 149.4 | 7.1723 | 14.3446 | 29.4781 | 82.5545 | 20.0324 | 4.67% | 9.34% | 19.19% | 53.75% | 13.04% | 153.5818 | 27.8197 | 0.7178 | 20.51 | 114.0303 | 45.12% | 159.9% | 3.709 | 1335.2297 | 51.1906 | 18428.6237 | Glasersatz 2-IV | -2844.6574 | -13.37% | WP LW CH Mix | 14448.041 | 1068.8602 | -2230.2114 | -13.37% | -164.9901 | -13.37% | 1510.5718 | 369.487 | - | - | - | - | 1510.5718 | 67.73% | 369.487 | 223.9% | JA | NEIN | JA
17231 | D | E3 | XX | 37.73% | 2V | W2 | LWCH | EFH-3 | D_E3_XX_38%_2V-LWCH | 51.1906 | 2000 | Davos | 37.73% | 40% | 22.01% | Normal | Medium | 360 | 12 | 10 | 3 | 3 | II | 120 | 120 | 246.6 | 149.4 | 7.1723 | 14.3446 | 29.4781 | 82.5545 | 20.0324 | 4.67% | 9.34% | 19.19% | 53.75% | 13.04% | 153.5818 | 27.8197 | 0.7178 | 20.51 | 114.0303 | 45.12% | 159.9% | 3.709 | 1335.2297 | 51.1906 | 18428.6237 | Glasersatz 2-IV | -2844.6574 | -13.37% | WP LW CH Zer | 457.0299 | 318.8152 | -70.5475 | -13.37% | -49.2126 | -13.37% | 1510.5718 | 369.487 | - | - | - | - | 1510.5718 | 2141% | 369.487 | 750.8% | NEIN | NEIN | NEIN
17232 | D | E3 | XX | 37.73% | 2V | W3 | ERMX | EFH-3 | D_E3_XX_38%_2V-ERMX | 51.1906 | 2000 | Davos | 37.73% | 40% | 22.01% | Normal | Medium | 360 | 12 | 10 | 3 | 3 | II | 120 | 120 | 246.6 | 149.4 | 7.1723 | 14.3446 | 29.4781 | 82.5545 | 20.0324 | 4.67% | 9.34% | 19.19% | 53.75% | 13.04% | 153.5818 | 27.8197 | 0.7178 | 20.51 | 114.0303 | 45.12% | 159.9% | 3.709 | 1335.2297 | 51.1906 | 18428.6237 | Glasersatz 2-IV | -2844.6574 | -13.37% | WP E CH Mix | 7758.4506 | 645.0018 | -1197.6008 | -13.37% | -99.563 | -13.37% | 1510.5718 | 369.487 | - | - | - | - | 1510.5718 | 126.1% | 369.487 | 371.1% | NEIN | NEIN | NEIN
17233 | D | E3 | XX | 37.73% | 2V | ST | SOTH | EFH-3 | D_E3_XX_38%_2V-SOTH | 51.1906 | 2000 | Davos | 37.73% | 40% | 22.01% | Normal | Medium | 360 | 12 | 10 | 3 | 3 | II | 120 | 120 | 246.6 | 149.4 | 7.1723 | 14.3446 | 29.4781 | 82.5545 | 20.0324 | 4.67% | 9.34% | 19.19% | 53.75% | 13.04% | 153.5818 | 27.8197 | 0.7178 | 20.51 | 114.0303 | 45.12% | 159.9% | 3.709 | 1335.2297 | 51.1906 | 18428.6237 | Glasersatz 2-IV | -2844.6574 | -13.37% | Solarthermie | 1299.7029 | 320.0761 | -200.6232 | -13.37% | -49.4072 | -13.37% | 1510.5718 | 369.487 | - | - | - | - | 1510.5718 | 752.9% | 369.487 | 747.8% | NEIN | NEIN | NEIN
17234 | D | E3 | XX | 37.73% | 2V | HS | HO-SC | EFH-3 | D_E3_XX_38%_2V-HO-SC | 51.1906 | 2000 | Davos | 37.73% | 40% | 22.01% | Normal | Medium | 360 | 12 | 10 | 3 | 3 | II | 120 | 120 | 246.6 | 149.4 | 7.1723 | 14.3446 | 29.4781 | 82.5545 | 20.0324 | 4.67% | 9.34% | 19.19% | 53.75% | 13.04% | 153.5818 | 27.8197 | 0.7178 | 20.51 | 114.0303 | 45.12% | 159.9% | 3.709 | 1335.2297 | 51.1906 | 18428.6237 | Glasersatz 2-IV | -2844.6574 | -13.37% | Holz Schnitzel | 665.5985 | 231.9839 | -102.7423 | -13.37% | -35.8092 | -13.37% | 1510.5718 | 369.487 | - | - | - | - | 1510.5718 | 1470% | 369.487 | 1032% | NEIN | NEIN | NEIN
17235 | D | E3 | XX | 37.73% | 3V | ÖL | ÖL-HE | EFH-3 | D_E3_XX_38%_3V-ÖL-HE | 38.6708 | 2000 | Davos | 37.73% | 40% | 22.01% | Normal | Medium | 360 | 12 | 10 | 3 | 3 | II | 120 | 120 | 246.6 | 149.4 | 7.1723 | 14.3446 | 29.4781 | 54.9546 | 15.8924 | 5.887% | 11.77% | 24.19% | 45.1% | 13.04% | 121.8419 | 27.8197 | 0.74161 | 20.51 | 95.0252 | 47.09% | 182.2% | 3.7649 | 1355.3474 | 38.6708 | 13921.5057 | Glasersatz 3-IV | -7351.7754 | -34.56% | Öl-Heizung | 19335.4246 | 5011.7421 | -10210.7992 | -34.56% | -2646.6391 | -34.56% | 1917.7159 | 479.0095 | - | - | - | - | 1917.7159 | 18.78% | 479.0095 | 18.1% | JA | JA | JA
17236 | D | E3 | XX | 37.73% | 3V | FW | FEWA | EFH-3 | D_E3_XX_38%_3V-FEWA | 38.6708 | 2000 | Davos | 37.73% | 40% | 22.01% | Normal | Medium | 360 | 12 | 10 | 3 | 3 | II | 120 | 120 | 246.6 | 149.4 | 7.1723 | 14.3446 | 29.4781 | 54.9546 | 15.8924 | 5.887% | 11.77% | 24.19% | 45.1% | 13.04% | 121.8419 | 27.8197 | 0.74161 | 20.51 | 95.0252 | 47.09% | 182.2% | 3.7649 | 1355.3474 | 38.6708 | 13921.5057 | Glasersatz 3-IV | -7351.7754 | -34.56% | Fernwärme | 5486.7111 | 1077.6883 | -2897.4644 | -34.56% | -569.1139 | -34.56% | 1917.7159 | 479.0095 | - | - | - | - | 1917.7159 | 66.19% | 479.0095 | 84.17% | JA | JA | JA
17237 | D | E3 | XX | 37.73% | 3V | W1 | LWMX | EFH-3 | D_E3_XX_38%_3V-LWMX | 38.6708 | 2000 | Davos | 37.73% | 40% | 22.01% | Normal | Medium | 360 | 12 | 10 | 3 | 3 | II | 120 | 120 | 246.6 | 149.4 | 7.1723 | 14.3446 | 29.4781 | 54.9546 | 15.8924 | 5.887% | 11.77% | 24.19% | 45.1% | 13.04% | 121.8419 | 27.8197 | 0.74161 | 20.51 | 95.0252 | 47.09% | 182.2% | 3.7649 | 1355.3474 | 38.6708 | 13921.5057 | Glasersatz 3-IV | -7351.7754 | -34.56% | WP LW CH Mix | 10914.4605 | 807.4473 | -5763.7919 | -34.56% | -426.403 | -34.56% | 1917.7159 | 479.0095 | - | - | - | - | 1917.7159 | 33.27% | 479.0095 | 112.3% | JA | NEIN | JA
17238 | D | E3 | XX | 37.73% | 3V | W2 | LWCH | EFH-3 | D_E3_XX_38%_3V-LWCH | 38.6708 | 2000 | Davos | 37.73% | 40% | 22.01% | Normal | Medium | 360 | 12 | 10 | 3 | 3 | II | 120 | 120 | 246.6 | 149.4 | 7.1723 | 14.3446 | 29.4781 | 54.9546 | 15.8924 | 5.887% | 11.77% | 24.19% | 45.1% | 13.04% | 121.8419 | 27.8197 | 0.74161 | 20.51 | 95.0252 | 47.09% | 182.2% | 3.7649 | 1355.3474 | 38.6708 | 13921.5057 | Glasersatz 3-IV | -7351.7754 | -34.56% | WP LW CH Zer | 345.2533 | 240.842 | -182.324 | -34.56% | -127.1857 | -34.56% | 1917.7159 | 479.0095 | - | - | - | - | 1917.7159 | 1052% | 479.0095 | 376.6% | NEIN | NEIN | NEIN
17239 | D | E3 | XX | 37.73% | 3V | W3 | ERMX | EFH-3 | D_E3_XX_38%_3V-ERMX | 38.6708 | 2000 | Davos | 37.73% | 40% | 22.01% | Normal | Medium | 360 | 12 | 10 | 3 | 3 | II | 120 | 120 | 246.6 | 149.4 | 7.1723 | 14.3446 | 29.4781 | 54.9546 | 15.8924 | 5.887% | 11.77% | 24.19% | 45.1% | 13.04% | 121.8419 | 27.8197 | 0.74161 | 20.51 | 95.0252 | 47.09% | 182.2% | 3.7649 | 1355.3474 | 38.6708 | 13921.5057 | Glasersatz 3-IV | -7351.7754 | -34.56% | WP E CH Mix | 5860.9539 | 487.2527 | -3095.0974 | -34.56% | -257.3121 | -34.56% | 1917.7159 | 479.0095 | - | - | - | - | 1917.7159 | 61.96% | 479.0095 | 186.2% | JA | NEIN | JA
17240 | D | E3 | XX | 37.73% | 3V | ST | SOTH | EFH-3 | D_E3_XX_38%_3V-SOTH | 38.6708 | 2000 | Davos | 37.73% | 40% | 22.01% | Normal | Medium | 360 | 12 | 10 | 3 | 3 | II | 120 | 120 | 246.6 | 149.4 | 7.1723 | 14.3446 | 29.4781 | 54.9546 | 15.8924 | 5.887% | 11.77% | 24.19% | 45.1% | 13.04% | 121.8419 | 27.8197 | 0.74161 | 20.51 | 95.0252 | 47.09% | 182.2% | 3.7649 | 1355.3474 | 38.6708 | 13921.5057 | Glasersatz 3-IV | -7351.7754 | -34.56% | Solarthermie | 981.8325 | 241.7946 | -518.4936 | -34.56% | -127.6887 | -34.56% | 1917.7159 | 479.0095 | - | - | - | - | 1917.7159 | 369.9% | 479.0095 | 375.1% | NEIN | NEIN | NEIN
17241 | D | E3 | XX | 37.73% | 3V | HS | HO-SC | EFH-3 | D_E3_XX_38%_3V-HO-SC | 38.6708 | 2000 | Davos | 37.73% | 40% | 22.01% | Normal | Medium | 360 | 12 | 10 | 3 | 3 | II | 120 | 120 | 246.6 | 149.4 | 7.1723 | 14.3446 | 29.4781 | 54.9546 | 15.8924 | 5.887% | 11.77% | 24.19% | 45.1% | 13.04% | 121.8419 | 27.8197 | 0.74161 | 20.51 | 95.0252 | 47.09% | 182.2% | 3.7649 | 1355.3474 | 38.6708 | 13921.5057 | Glasersatz 3-IV | -7351.7754 | -34.56% | Holz Schnitzel | 502.812 | 175.2472 | -265.5288 | -34.56% | -92.5459 | -34.56% | 1917.7159 | 479.0095 | - | - | - | - | 1917.7159 | 722.2% | 479.0095 | 517.6% | NEIN | NEIN | NEIN
17242 | D | E3 | XX | 37.73% | VK | ÖL | ÖL-HE | EFH-3 | D_E3_XX_38%_VK-ÖL-HE | 46.874 | 2000 | Davos | 37.73% | 40% | 22.01% | Normal | Medium | 360 | 12 | 10 | 3 | 3 | II | 120 | 120 | 246.6 | 149.4 | 7.1723 | 14.3446 | 29.4781 | 63.4227 | 17.1626 | 5.451% | 10.9% | 22.4% | 48.2% | 13.04% | 131.5802 | 27.8197 | 0.70593 | 20.51 | 95.0252 | 42.08% | 143.1% | 2.496 | 898.5672 | 46.874 | 16874.6553 | Glasersatz Vakuum | -4398.6259 | -20.68% | Öl-Heizung | 23437.0212 | 6074.8759 | -6109.2026 | -20.68% | -1583.5053 | -20.68% | 2039.2719 | 498.8075 | - | - | - | - | 2039.2719 | 33.38% | 498.8075 | 31.5% | JA | JA | JA
17243 | D | E3 | XX | 37.73% | VK | FW | FEWA | EFH-3 | D_E3_XX_38%_VK-FEWA | 46.874 | 2000 | Davos | 37.73% | 40% | 22.01% | Normal | Medium | 360 | 12 | 10 | 3 | 3 | II | 120 | 120 | 246.6 | 149.4 | 7.1723 | 14.3446 | 29.4781 | 63.4227 | 17.1626 | 5.451% | 10.9% | 22.4% | 48.2% | 13.04% | 131.5802 | 27.8197 | 0.70593 | 20.51 | 95.0252 | 42.08% | 143.1% | 2.496 | 898.5672 | 46.874 | 16874.6553 | Glasersatz Vakuum | -4398.6259 | -20.68% | Fernwärme | 6650.5994 | 1306.2968 | -1733.5761 | -20.68% | -340.5054 | -20.68% | 2039.2719 | 498.8075 | - | - | - | - | 2039.2719 | 117.6% | 498.8075 | 146.5% | NEIN | NEIN | NEIN
17244 | D | E3 | XX | 37.73% | VK | W1 | LWMX | EFH-3 | D_E3_XX_38%_VK-LWMX | 46.874 | 2000 | Davos | 37.73% | 40% | 22.01% | Normal | Medium | 360 | 12 | 10 | 3 | 3 | II | 120 | 120 | 246.6 | 149.4 | 7.1723 | 14.3446 | 29.4781 | 63.4227 | 17.1626 | 5.451% | 10.9% | 22.4% | 48.2% | 13.04% | 131.5802 | 27.8197 | 0.70593 | 20.51 | 95.0252 | 42.08% | 143.1% | 2.496 | 898.5672 | 46.874 | 16874.6553 | Glasersatz Vakuum | -4398.6259 | -20.68% | WP LW CH Mix | 13229.7297 | 978.73 | -3448.5227 | -20.68% | -255.1203 | -20.68% | 2039.2719 | 498.8075 | - | - | - | - | 2039.2719 | 59.13% | 498.8075 | 195.5% | JA | NEIN | JA
17245 | D | E3 | XX | 37.73% | VK | W2 | LWCH | EFH-3 | D_E3_XX_38%_VK-LWCH | 46.874 | 2000 | Davos | 37.73% | 40% | 22.01% | Normal | Medium | 360 | 12 | 10 | 3 | 3 | II | 120 | 120 | 246.6 | 149.4 | 7.1723 | 14.3446 | 29.4781 | 63.4227 | 17.1626 | 5.451% | 10.9% | 22.4% | 48.2% | 13.04% | 131.5802 | 27.8197 | 0.70593 | 20.51 | 95.0252 | 42.08% | 143.1% | 2.496 | 898.5672 | 46.874 | 16874.6553 | Glasersatz Vakuum | -4398.6259 | -20.68% | WP LW CH Zer | 418.4915 | 291.9315 | -109.0859 | -20.68% | -76.0962 | -20.68% | 2039.2719 | 498.8075 | - | - | - | - | 2039.2719 | 1869% | 498.8075 | 655.5% | NEIN | NEIN | NEIN
17246 | D | E3 | XX | 37.73% | VK | W3 | ERMX | EFH-3 | D_E3_XX_38%_VK-ERMX | 46.874 | 2000 | Davos | 37.73% | 40% | 22.01% | Normal | Medium | 360 | 12 | 10 | 3 | 3 | II | 120 | 120 | 246.6 | 149.4 | 7.1723 | 14.3446 | 29.4781 | 63.4227 | 17.1626 | 5.451% | 10.9% | 22.4% | 48.2% | 13.04% | 131.5802 | 27.8197 | 0.70593 | 20.51 | 95.0252 | 42.08% | 143.1% | 2.496 | 898.5672 | 46.874 | 16874.6553 | Glasersatz Vakuum | -4398.6259 | -20.68% | WP E CH Mix | 7104.2299 | 590.6129 | -1851.8215 | -20.68% | -153.9519 | -20.68% | 2039.2719 | 498.8075 | - | - | - | - | 2039.2719 | 110.1% | 498.8075 | 324% | NEIN | NEIN | NEIN
17247 | D | E3 | XX | 37.73% | VK | ST | SOTH | EFH-3 | D_E3_XX_38%_VK-SOTH | 46.874 | 2000 | Davos | 37.73% | 40% | 22.01% | Normal | Medium | 360 | 12 | 10 | 3 | 3 | II | 120 | 120 | 246.6 | 149.4 | 7.1723 | 14.3446 | 29.4781 | 63.4227 | 17.1626 | 5.451% | 10.9% | 22.4% | 48.2% | 13.04% | 131.5802 | 27.8197 | 0.70593 | 20.51 | 95.0252 | 42.08% | 143.1% | 2.496 | 898.5672 | 46.874 | 16874.6553 | Glasersatz Vakuum | -4398.6259 | -20.68% | Solarthermie | 1190.1073 | 293.0861 | -310.2189 | -20.68% | -76.3972 | -20.68% | 2039.2719 | 498.8075 | - | - | - | - | 2039.2719 | 657.4% | 498.8075 | 652.9% | NEIN | NEIN | NEIN
17248 | D | E3 | XX | 37.73% | VK | HS | HO-SC | EFH-3 | D_E3_XX_38%_VK-HO-SC | 46.874 | 2000 | Davos | 37.73% | 40% | 22.01% | Normal | Medium | 360 | 12 | 10 | 3 | 3 | II | 120 | 120 | 246.6 | 149.4 | 7.1723 | 14.3446 | 29.4781 | 63.4227 | 17.1626 | 5.451% | 10.9% | 22.4% | 48.2% | 13.04% | 131.5802 | 27.8197 | 0.70593 | 20.51 | 95.0252 | 42.08% | 143.1% | 2.496 | 898.5672 | 46.874 | 16874.6553 | Glasersatz Vakuum | -4398.6259 | -20.68% | Holz Schnitzel | 609.4728 | 212.4221 | -158.868 | -20.68% | -55.3709 | -20.68% | 2039.2719 | 498.8075 | - | - | - | - | 2039.2719 | 1284% | 498.8075 | 900.8% | NEIN | NEIN | NEIN
17249 | D | E3 | XX | 37.73% | VA | ÖL | ÖL-HE | EFH-3 | D_E3_XX_38%_VA-ÖL-HE | 51.9629 | 2000 | Davos | 37.73% | 40% | 22.01% | Normal | Medium | 360 | 12 | 10 | 3 | 3 | II | 120 | 120 | 246.6 | 149.4 | 7.1723 | 14.3446 | 29.4781 | 75.929 | 19.0386 | 4.914% | 9.828% | 20.2% | 52.02% | 13.04% | 145.9625 | 27.8197 | 0.70099 | 20.51 | 104.5278 | 42.16% | 141% | 2.7183 | 978.6035 | 51.9629 | 18706.6596 | Glasaufdopplung | -2566.6215 | -12.07% | Öl-Heizung | 25981.4717 | 6734.3975 | -3564.7521 | -12.07% | -923.9837 | -12.07% | 817.6904 | 189.3341 | - | - | - | - | 817.6904 | 22.94% | 189.3341 | 20.49% | JA | JA | JA
17250 | D | E3 | XX | 37.73% | VA | FW | FEWA | EFH-3 | D_E3_XX_38%_VA-FEWA | 51.9629 | 2000 | Davos | 37.73% | 40% | 22.01% | Normal | Medium | 360 | 12 | 10 | 3 | 3 | II | 120 | 120 | 246.6 | 149.4 | 7.1723 | 14.3446 | 29.4781 | 75.929 | 19.0386 | 4.914% | 9.828% | 20.2% | 52.02% | 13.04% | 145.9625 | 27.8197 | 0.70099 | 20.51 | 104.5278 | 42.16% | 141% | 2.7183 | 978.6035 | 51.9629 | 18706.6596 | Glasaufdopplung | -2566.6215 | -12.07% | Fernwärme | 7372.6247 | 1448.1155 | -1011.5508 | -12.07% | -198.6867 | -12.07% | 817.6904 | 189.3341 | - | - | - | - | 817.6904 | 80.84% | 189.3341 | 95.29% | JA | JA | JA
17251 | D | E3 | XX | 37.73% | VA | W1 | LWMX | EFH-3 | D_E3_XX_38%_VA-LWMX | 51.9629 | 2000 | Davos | 37.73% | 40% | 22.01% | Normal | Medium | 360 | 12 | 10 | 3 | 3 | II | 120 | 120 | 246.6 | 149.4 | 7.1723 | 14.3446 | 29.4781 | 75.929 | 19.0386 | 4.914% | 9.828% | 20.2% | 52.02% | 13.04% | 145.9625 | 27.8197 | 0.70099 | 20.51 | 104.5278 | 42.16% | 141% | 2.7183 | 978.6035 | 51.9629 | 18706.6596 | Glasaufdopplung | -2566.6215 | -12.07% | WP LW CH Mix | 14666.0211 | 1084.9863 | -2012.2313 | -12.07% | -148.864 | -12.07% | 817.6904 | 189.3341 | - | - | - | - | 817.6904 | 40.64% | 189.3341 | 127.2% | JA | NEIN | JA
17252 | D | E3 | XX | 37.73% | VA | W2 | LWCH | EFH-3 | D_E3_XX_38%_VA-LWCH | 51.9629 | 2000 | Davos | 37.73% | 40% | 22.01% | Normal | Medium | 360 | 12 | 10 | 3 | 3 | II | 120 | 120 | 246.6 | 149.4 | 7.1723 | 14.3446 | 29.4781 | 75.929 | 19.0386 | 4.914% | 9.828% | 20.2% | 52.02% | 13.04% | 145.9625 | 27.8197 | 0.70099 | 20.51 | 104.5278 | 42.16% | 141% | 2.7183 | 978.6035 | 51.9629 | 18706.6596 | Glasaufdopplung | -2566.6215 | -12.07% | WP LW CH Zer | 463.9252 | 323.6252 | -63.6522 | -12.07% | -44.4026 | -12.07% | 817.6904 | 189.3341 | - | - | - | - | 817.6904 | 1285% | 189.3341 | 426.4% | NEIN | NEIN | NEIN
17253 | D | E3 | XX | 37.73% | VA | W3 | ERMX | EFH-3 | D_E3_XX_38%_VA-ERMX | 51.9629 | 2000 | Davos | 37.73% | 40% | 22.01% | Normal | Medium | 360 | 12 | 10 | 3 | 3 | II | 120 | 120 | 246.6 | 149.4 | 7.1723 | 14.3446 | 29.4781 | 75.929 | 19.0386 | 4.914% | 9.828% | 20.2% | 52.02% | 13.04% | 145.9625 | 27.8197 | 0.70099 | 20.51 | 104.5278 | 42.16% | 141% | 2.7183 | 978.6035 | 51.9629 | 18706.6596 | Glasaufdopplung | -2566.6215 | -12.07% | WP E CH Mix | 7875.5037 | 654.7331 | -1080.5477 | -12.07% | -89.8318 | -12.07% | 817.6904 | 189.3341 | - | - | - | - | 817.6904 | 75.67% | 189.3341 | 210.8% | JA | NEIN | JA
17254 | D | E3 | XX | 37.73% | VA | ST | SOTH | EFH-3 | D_E3_XX_38%_VA-SOTH | 51.9629 | 2000 | Davos | 37.73% | 40% | 22.01% | Normal | Medium | 360 | 12 | 10 | 3 | 3 | II | 120 | 120 | 246.6 | 149.4 | 7.1723 | 14.3446 | 29.4781 | 75.929 | 19.0386 | 4.914% | 9.828% | 20.2% | 52.02% | 13.04% | 145.9625 | 27.8197 | 0.70099 | 20.51 | 104.5278 | 42.16% | 141% | 2.7183 | 978.6035 | 51.9629 | 18706.6596 | Glasaufdopplung | -2566.6215 | -12.07% | Solarthermie | 1319.3118 | 324.9051 | -181.0144 | -12.07% | -44.5782 | -12.07% | 817.6904 | 189.3341 | - | - | - | - | 817.6904 | 451.7% | 189.3341 | 424.7% | NEIN | NEIN | NEIN
17255 | D | E3 | XX | 37.73% | VA | HS | HO-SC | EFH-3 | D_E3_XX_38%_VA-HO-SC | 51.9629 | 2000 | Davos | 37.73% | 40% | 22.01% | Normal | Medium | 360 | 12 | 10 | 3 | 3 | II | 120 | 120 | 246.6 | 149.4 | 7.1723 | 14.3446 | 29.4781 | 75.929 | 19.0386 | 4.914% | 9.828% | 20.2% | 52.02% | 13.04% | 145.9625 | 27.8197 | 0.70099 | 20.51 | 104.5278 | 42.16% | 141% | 2.7183 | 978.6035 | 51.9629 | 18706.6596 | Glasaufdopplung | -2566.6215 | -12.07% | Holz Schnitzel | 675.6405 | 235.4838 | -92.7003 | -12.07% | -32.3092 | -12.07% | 817.6904 | 189.3341 | - | - | - | - | 817.6904 | 882.1% | 189.3341 | 586% | NEIN | NEIN | NEIN
17256 | D | E3 | XX | 37.73% | HO | ÖL | ÖL-HE | EFH-3 | D_E3_XX_38%_HO-ÖL-HE | 35.0196 | 2000 | Davos | 37.73% | 40% | 22.01% | Normal | Medium | 360 | 12 | 10 | 3 | 3 | II | 120 | 120 | 246.6 | 149.4 | 7.1723 | 14.3446 | 29.4781 | 50.9074 | 15.2854 | 6.12% | 12.24% | 25.15% | 43.44% | 13.04% | 117.1877 | 27.8197 | 0.7585 | 20.51 | 95.0252 | 49.71% | 205.8% | 4.5937 | 1653.7151 | 35.0196 | 12607.0494 | Fensterersatz H | -8666.2317 | -40.74% | Öl-Heizung | 17509.7908 | 4538.5378 | -12036.4329 | -40.74% | -3119.8434 | -40.74% | 1598.0966 | 399.1746 | 668.0097 | 140.5539 | - | - | 2266.1063 | 18.83% | 539.7285 | 17.3% | JA | JA | JA
17257 | D | E3 | XX | 37.73% | HO | FW | FEWA | EFH-3 | D_E3_XX_38%_HO-FEWA | 35.0196 | 2000 | Davos | 37.73% | 40% | 22.01% | Normal | Medium | 360 | 12 | 10 | 3 | 3 | II | 120 | 120 | 246.6 | 149.4 | 7.1723 | 14.3446 | 29.4781 | 50.9074 | 15.2854 | 6.12% | 12.24% | 25.15% | 43.44% | 13.04% | 117.1877 | 27.8197 | 0.7585 | 20.51 | 95.0252 | 49.71% | 205.8% | 4.5937 | 1653.7151 | 35.0196 | 12607.0494 | Fensterersatz H | -8666.2317 | -40.74% | Fernwärme | 4968.6606 | 975.9339 | -3415.5149 | -40.74% | -670.8683 | -40.74% | 1598.0966 | 399.1746 | 668.0097 | 140.5539 | - | - | 2266.1063 | 66.35% | 539.7285 | 80.45% | JA | JA | JA
17258 | D | E3 | XX | 37.73% | HO | W1 | LWMX | EFH-3 | D_E3_XX_38%_HO-LWMX | 35.0196 | 2000 | Davos | 37.73% | 40% | 22.01% | Normal | Medium | 360 | 12 | 10 | 3 | 3 | II | 120 | 120 | 246.6 | 149.4 | 7.1723 | 14.3446 | 29.4781 | 50.9074 | 15.2854 | 6.12% | 12.24% | 25.15% | 43.44% | 13.04% | 117.1877 | 27.8197 | 0.7585 | 20.51 | 95.0252 | 49.71% | 205.8% | 4.5937 | 1653.7151 | 35.0196 | 12607.0494 | Fensterersatz H | -8666.2317 | -40.74% | WP LW CH Mix | 9883.9267 | 731.2089 | -6794.3257 | -40.74% | -502.6414 | -40.74% | 1598.0966 | 399.1746 | 668.0097 | 140.5539 | - | - | 2266.1063 | 33.35% | 539.7285 | 107.4% | JA | NEIN | JA
17259 | D | E3 | XX | 37.73% | HO | W2 | LWCH | EFH-3 | D_E3_XX_38%_HO-LWCH | 35.0196 | 2000 | Davos | 37.73% | 40% | 22.01% | Normal | Medium | 360 | 12 | 10 | 3 | 3 | II | 120 | 120 | 246.6 | 149.4 | 7.1723 | 14.3446 | 29.4781 | 50.9074 | 15.2854 | 6.12% | 12.24% | 25.15% | 43.44% | 13.04% | 117.1877 | 27.8197 | 0.7585 | 20.51 | 95.0252 | 49.71% | 205.8% | 4.5937 | 1653.7151 | 35.0196 | 12607.0494 | Fensterersatz H | -8666.2317 | -40.74% | WP LW CH Zer | 312.6548 | 218.102 | -214.9225 | -40.74% | -149.9258 | -40.74% | 1598.0966 | 399.1746 | 668.0097 | 140.5539 | - | - | 2266.1063 | 1054% | 539.7285 | 360% | NEIN | NEIN | NEIN
17260 | D | E3 | XX | 37.73% | HO | W3 | ERMX | EFH-3 | D_E3_XX_38%_HO-ERMX | 35.0196 | 2000 | Davos | 37.73% | 40% | 22.01% | Normal | Medium | 360 | 12 | 10 | 3 | 3 | II | 120 | 120 | 246.6 | 149.4 | 7.1723 | 14.3446 | 29.4781 | 50.9074 | 15.2854 | 6.12% | 12.24% | 25.15% | 43.44% | 13.04% | 117.1877 | 27.8197 | 0.7585 | 20.51 | 95.0252 | 49.71% | 205.8% | 4.5937 | 1653.7151 | 35.0196 | 12607.0494 | Fensterersatz H | -8666.2317 | -40.74% | WP E CH Mix | 5307.5678 | 441.2467 | -3648.4836 | -40.74% | -303.3181 | -40.74% | 1598.0966 | 399.1746 | 668.0097 | 140.5539 | - | - | 2266.1063 | 62.11% | 539.7285 | 177.9% | JA | NEIN | JA
17261 | D | E3 | XX | 37.73% | HO | ST | SOTH | EFH-3 | D_E3_XX_38%_HO-SOTH | 35.0196 | 2000 | Davos | 37.73% | 40% | 22.01% | Normal | Medium | 360 | 12 | 10 | 3 | 3 | II | 120 | 120 | 246.6 | 149.4 | 7.1723 | 14.3446 | 29.4781 | 50.9074 | 15.2854 | 6.12% | 12.24% | 25.15% | 43.44% | 13.04% | 117.1877 | 27.8197 | 0.7585 | 20.51 | 95.0252 | 49.71% | 205.8% | 4.5937 | 1653.7151 | 35.0196 | 12607.0494 | Fensterersatz H | -8666.2317 | -40.74% | Solarthermie | 889.1287 | 218.9645 | -611.1974 | -40.74% | -150.5188 | -40.74% | 1598.0966 | 399.1746 | 668.0097 | 140.5539 | - | - | 2266.1063 | 370.8% | 539.7285 | 358.6% | NEIN | NEIN | NEIN
17262 | D | E3 | XX | 37.73% | HO | HS | HO-SC | EFH-3 | D_E3_XX_38%_HO-HO-SC | 35.0196 | 2000 | Davos | 37.73% | 40% | 22.01% | Normal | Medium | 360 | 12 | 10 | 3 | 3 | II | 120 | 120 | 246.6 | 149.4 | 7.1723 | 14.3446 | 29.4781 | 50.9074 | 15.2854 | 6.12% | 12.24% | 25.15% | 43.44% | 13.04% | 117.1877 | 27.8197 | 0.7585 | 20.51 | 95.0252 | 49.71% | 205.8% | 4.5937 | 1653.7151 | 35.0196 | 12607.0494 | Fensterersatz H | -8666.2317 | -40.74% | Holz Schnitzel | 455.337 | 158.7005 | -313.0039 | -40.74% | -109.0926 | -40.74% | 1598.0966 | 399.1746 | 668.0097 | 140.5539 | - | - | 2266.1063 | 724% | 539.7285 | 494.7% | NEIN | NEIN | NEIN
17263 | D | E3 | XX | 37.73% | HM | ÖL | ÖL-HE | EFH-3 | D_E3_XX_38%_HM-ÖL-HE | 36.2147 | 2000 | Davos | 37.73% | 40% | 22.01% | Normal | Medium | 360 | 12 | 10 | 3 | 3 | II | 120 | 120 | 246.6 | 149.4 | 7.1723 | 14.3446 | 29.4781 | 52.2565 | 15.4877 | 6.04% | 12.08% | 24.83% | 44.01% | 13.04% | 118.7391 | 27.8197 | 0.7529 | 20.51 | 95.0252 | 48.82% | 197.6% | 4.2993 | 1547.7317 | 36.2147 | 13037.301 | Fensterersatz HM | -8235.9801 | -38.72% | Öl-Heizung | 18107.3625 | 4693.4284 | -11438.8613 | -38.72% | -2964.9529 | -38.72% | 1598.0966 | 399.1746 | 873.5294 | 191.4022 | - | - | 2471.6261 | 21.61% | 590.5769 | 19.92% | JA | JA | JA
17264 | D | E3 | XX | 37.73% | HM | FW | FEWA | EFH-3 | D_E3_XX_38%_HM-FEWA | 36.2147 | 2000 | Davos | 37.73% | 40% | 22.01% | Normal | Medium | 360 | 12 | 10 | 3 | 3 | II | 120 | 120 | 246.6 | 149.4 | 7.1723 | 14.3446 | 29.4781 | 52.2565 | 15.4877 | 6.04% | 12.08% | 24.83% | 44.01% | 13.04% | 118.7391 | 27.8197 | 0.7529 | 20.51 | 95.0252 | 48.82% | 197.6% | 4.2993 | 1547.7317 | 36.2147 | 13037.301 | Fensterersatz HM | -8235.9801 | -38.72% | Fernwärme | 5138.2304 | 1009.2405 | -3245.9451 | -38.72% | -637.5618 | -38.72% | 1598.0966 | 399.1746 | 873.5294 | 191.4022 | - | - | 2471.6261 | 76.15% | 590.5769 | 92.63% | JA | JA | JA
17265 | D | E3 | XX | 37.73% | HM | W1 | LWMX | EFH-3 | D_E3_XX_38%_HM-LWMX | 36.2147 | 2000 | Davos | 37.73% | 40% | 22.01% | Normal | Medium | 360 | 12 | 10 | 3 | 3 | II | 120 | 120 | 246.6 | 149.4 | 7.1723 | 14.3446 | 29.4781 | 52.2565 | 15.4877 | 6.04% | 12.08% | 24.83% | 44.01% | 13.04% | 118.7391 | 27.8197 | 0.7529 | 20.51 | 95.0252 | 48.82% | 197.6% | 4.2993 | 1547.7317 | 36.2147 | 13037.301 | Fensterersatz HM | -8235.9801 | -38.72% | WP LW CH Mix | 10221.244 | 756.1635 | -6457.0084 | -38.72% | -477.6868 | -38.72% | 1598.0966 | 399.1746 | 873.5294 | 191.4022 | - | - | 2471.6261 | 38.28% | 590.5769 | 123.6% | JA | NEIN | JA
17266 | D | E3 | XX | 37.73% | HM | W2 | LWCH | EFH-3 | D_E3_XX_38%_HM-LWCH | 36.2147 | 2000 | Davos | 37.73% | 40% | 22.01% | Normal | Medium | 360 | 12 | 10 | 3 | 3 | II | 120 | 120 | 246.6 | 149.4 | 7.1723 | 14.3446 | 29.4781 | 52.2565 | 15.4877 | 6.04% | 12.08% | 24.83% | 44.01% | 13.04% | 118.7391 | 27.8197 | 0.7529 | 20.51 | 95.0252 | 48.82% | 197.6% | 4.2993 | 1547.7317 | 36.2147 | 13037.301 | Fensterersatz HM | -8235.9801 | -38.72% | WP LW CH Zer | 323.3251 | 225.5453 | -204.2523 | -38.72% | -142.4825 | -38.72% | 1598.0966 | 399.1746 | 873.5294 | 191.4022 | - | - | 2471.6261 | 1210% | 590.5769 | 414.5% | NEIN | NEIN | NEIN
17267 | D | E3 | XX | 37.73% | HM | W3 | ERMX | EFH-3 | D_E3_XX_38%_HM-ERMX | 36.2147 | 2000 | Davos | 37.73% | 40% | 22.01% | Normal | Medium | 360 | 12 | 10 | 3 | 3 | II | 120 | 120 | 246.6 | 149.4 | 7.1723 | 14.3446 | 29.4781 | 52.2565 | 15.4877 | 6.04% | 12.08% | 24.83% | 44.01% | 13.04% | 118.7391 | 27.8197 | 0.7529 | 20.51 | 95.0252 | 48.82% | 197.6% | 4.2993 | 1547.7317 | 36.2147 | 13037.301 | Fensterersatz HM | -8235.9801 | -38.72% | WP E CH Mix | 5488.7037 | 456.3055 | -3467.3476 | -38.72% | -288.2593 | -38.72% | 1598.0966 | 399.1746 | 873.5294 | 191.4022 | - | - | 2471.6261 | 71.28% | 590.5769 | 204.9% | JA | NEIN | JA
17268 | D | E3 | XX | 37.73% | HM | ST | SOTH | EFH-3 | D_E3_XX_38%_HM-SOTH | 36.2147 | 2000 | Davos | 37.73% | 40% | 22.01% | Normal | Medium | 360 | 12 | 10 | 3 | 3 | II | 120 | 120 | 246.6 | 149.4 | 7.1723 | 14.3446 | 29.4781 | 52.2565 | 15.4877 | 6.04% | 12.08% | 24.83% | 44.01% | 13.04% | 118.7391 | 27.8197 | 0.7529 | 20.51 | 95.0252 | 48.82% | 197.6% | 4.2993 | 1547.7317 | 36.2147 | 13037.301 | Fensterersatz HM | -8235.9801 | -38.72% | Solarthermie | 919.4728 | 226.4373 | -580.8533 | -38.72% | -143.046 | -38.72% | 1598.0966 | 399.1746 | 873.5294 | 191.4022 | - | - | 2471.6261 | 425.5% | 590.5769 | 412.9% | NEIN | NEIN | NEIN
17269 | D | E3 | XX | 37.73% | HM | HS | HO-SC | EFH-3 | D_E3_XX_38%_HM-HO-SC | 36.2147 | 2000 | Davos | 37.73% | 40% | 22.01% | Normal | Medium | 360 | 12 | 10 | 3 | 3 | II | 120 | 120 | 246.6 | 149.4 | 7.1723 | 14.3446 | 29.4781 | 52.2565 | 15.4877 | 6.04% | 12.08% | 24.83% | 44.01% | 13.04% | 118.7391 | 27.8197 | 0.7529 | 20.51 | 95.0252 | 48.82% | 197.6% | 4.2993 | 1547.7317 | 36.2147 | 13037.301 | Fensterersatz HM | -8235.9801 | -38.72% | Holz Schnitzel | 470.8766 | 164.1166 | -297.4642 | -38.72% | -103.6765 | -38.72% | 1598.0966 | 399.1746 | 873.5294 | 191.4022 | - | - | 2471.6261 | 830.9% | 590.5769 | 569.6% | NEIN | NEIN | NEIN
17270 | D | E3 | XX | 37.73% | KU | ÖL | ÖL-HE | EFH-3 | D_E3_XX_38%_KU-ÖL-HE | 33.8475 | 2000 | Davos | 37.73% | 40% | 22.01% | Normal | Medium | 360 | 12 | 10 | 3 | 3 | II | 120 | 120 | 246.6 | 149.4 | 7.1723 | 14.3446 | 29.4781 | 49.5584 | 15.083 | 6.202% | 12.4% | 25.49% | 42.86% | 13.04% | 115.6363 | 27.8197 | 0.76406 | 20.51 | 95.0252 | 50.61% | 214.5% | 4.9071 | 1766.5635 | 33.8475 | 12185.1048 | Fensterersatz K | -9088.1764 | -42.72% | Öl-Heizung | 16923.7566 | 4386.6377 | -12622.4672 | -42.72% | -3271.7435 | -42.72% | 1598.0966 | 399.1746 | 1092.9282 | 211.0555 | - | - | 2691.0248 | 21.32% | 610.2302 | 18.65% | JA | JA | JA
17271 | D | E3 | XX | 37.73% | KU | FW | FEWA | EFH-3 | D_E3_XX_38%_KU-FEWA | 33.8475 | 2000 | Davos | 37.73% | 40% | 22.01% | Normal | Medium | 360 | 12 | 10 | 3 | 3 | II | 120 | 120 | 246.6 | 149.4 | 7.1723 | 14.3446 | 29.4781 | 49.5584 | 15.083 | 6.202% | 12.4% | 25.49% | 42.86% | 13.04% | 115.6363 | 27.8197 | 0.76406 | 20.51 | 95.0252 | 50.61% | 214.5% | 4.9071 | 1766.5635 | 33.8475 | 12185.1048 | Fensterersatz K | -9088.1764 | -42.72% | Fernwärme | 4802.3648 | 943.2705 | -3581.8107 | -42.72% | -703.5318 | -42.72% | 1598.0966 | 399.1746 | 1092.9282 | 211.0555 | - | - | 2691.0248 | 75.13% | 610.2302 | 86.74% | JA | JA | JA
17272 | D | E3 | XX | 37.73% | KU | W1 | LWMX | EFH-3 | D_E3_XX_38%_KU-LWMX | 33.8475 | 2000 | Davos | 37.73% | 40% | 22.01% | Normal | Medium | 360 | 12 | 10 | 3 | 3 | II | 120 | 120 | 246.6 | 149.4 | 7.1723 | 14.3446 | 29.4781 | 49.5584 | 15.083 | 6.202% | 12.4% | 25.49% | 42.86% | 13.04% | 115.6363 | 27.8197 | 0.76406 | 20.51 | 95.0252 | 50.61% | 214.5% | 4.9071 | 1766.5635 | 33.8475 | 12185.1048 | Fensterersatz K | -9088.1764 | -42.72% | WP LW CH Mix | 9553.1221 | 706.7361 | -7125.1303 | -42.72% | -527.1142 | -42.72% | 1598.0966 | 399.1746 | 1092.9282 | 211.0555 | - | - | 2691.0248 | 37.77% | 610.2302 | 115.8% | JA | NEIN | JA
17273 | D | E3 | XX | 37.73% | KU | W2 | LWCH | EFH-3 | D_E3_XX_38%_KU-LWCH | 33.8475 | 2000 | Davos | 37.73% | 40% | 22.01% | Normal | Medium | 360 | 12 | 10 | 3 | 3 | II | 120 | 120 | 246.6 | 149.4 | 7.1723 | 14.3446 | 29.4781 | 49.5584 | 15.083 | 6.202% | 12.4% | 25.49% | 42.86% | 13.04% | 115.6363 | 27.8197 | 0.76406 | 20.51 | 95.0252 | 50.61% | 214.5% | 4.9071 | 1766.5635 | 33.8475 | 12185.1048 | Fensterersatz K | -9088.1764 | -42.72% | WP LW CH Zer | 302.1906 | 210.8023 | -225.3868 | -42.72% | -157.2255 | -42.72% | 1598.0966 | 399.1746 | 1092.9282 | 211.0555 | - | - | 2691.0248 | 1194% | 610.2302 | 388.1% | NEIN | NEIN | NEIN
17274 | D | E3 | XX | 37.73% | KU | W3 | ERMX | EFH-3 | D_E3_XX_38%_KU-ERMX | 33.8475 | 2000 | Davos | 37.73% | 40% | 22.01% | Normal | Medium | 360 | 12 | 10 | 3 | 3 | II | 120 | 120 | 246.6 | 149.4 | 7.1723 | 14.3446 | 29.4781 | 49.5584 | 15.083 | 6.202% | 12.4% | 25.49% | 42.86% | 13.04% | 115.6363 | 27.8197 | 0.76406 | 20.51 | 95.0252 | 50.61% | 214.5% | 4.9071 | 1766.5635 | 33.8475 | 12185.1048 | Fensterersatz K | -9088.1764 | -42.72% | WP E CH Mix | 5129.9291 | 426.4787 | -3826.1222 | -42.72% | -318.0862 | -42.72% | 1598.0966 | 399.1746 | 1092.9282 | 211.0555 | - | - | 2691.0248 | 70.33% | 610.2302 | 191.8% | JA | NEIN | JA
17275 | D | E3 | XX | 37.73% | KU | ST | SOTH | EFH-3 | D_E3_XX_38%_KU-SOTH | 33.8475 | 2000 | Davos | 37.73% | 40% | 22.01% | Normal | Medium | 360 | 12 | 10 | 3 | 3 | II | 120 | 120 | 246.6 | 149.4 | 7.1723 | 14.3446 | 29.4781 | 49.5584 | 15.083 | 6.202% | 12.4% | 25.49% | 42.86% | 13.04% | 115.6363 | 27.8197 | 0.76406 | 20.51 | 95.0252 | 50.61% | 214.5% | 4.9071 | 1766.5635 | 33.8475 | 12185.1048 | Fensterersatz K | -9088.1764 | -42.72% | Solarthermie | 859.3705 | 211.636 | -640.9556 | -42.72% | -157.8473 | -42.72% | 1598.0966 | 399.1746 | 1092.9282 | 211.0555 | - | - | 2691.0248 | 419.8% | 610.2302 | 386.6% | NEIN | NEIN | NEIN
17276 | D | E3 | XX | 37.73% | KU | HS | HO-SC | EFH-3 | D_E3_XX_38%_KU-HO-SC | 33.8475 | 2000 | Davos | 37.73% | 40% | 22.01% | Normal | Medium | 360 | 12 | 10 | 3 | 3 | II | 120 | 120 | 246.6 | 149.4 | 7.1723 | 14.3446 | 29.4781 | 49.5584 | 15.083 | 6.202% | 12.4% | 25.49% | 42.86% | 13.04% | 115.6363 | 27.8197 | 0.76406 | 20.51 | 95.0252 | 50.61% | 214.5% | 4.9071 | 1766.5635 | 33.8475 | 12185.1048 | Fensterersatz K | -9088.1764 | -42.72% | Holz Schnitzel | 440.0973 | 153.389 | -328.2435 | -42.72% | -114.4041 | -42.72% | 1598.0966 | 399.1746 | 1092.9282 | 211.0555 | - | - | 2691.0248 | 819.8% | 610.2302 | 533.4% | NEIN | NEIN | NEIN
17277 | D | E3 | XX | 37.73% | ME | ÖL | ÖL-HE | EFH-3 | D_E3_XX_38%_ME-ÖL-HE | 38.6708 | 2000 | Davos | 37.73% | 40% | 22.01% | Normal | Medium | 360 | 12 | 10 | 3 | 3 | II | 120 | 120 | 246.6 | 149.4 | 7.1723 | 14.3446 | 29.4781 | 54.9546 | 15.8924 | 5.887% | 11.77% | 24.19% | 45.1% | 13.04% | 121.8419 | 27.8197 | 0.74161 | 20.51 | 95.0252 | 47.09% | 182.2% | 3.7649 | 1355.3474 | 38.6708 | 13921.5057 | Fensterersatz M | -7351.7754 | -34.56% | Öl-Heizung | 19335.4246 | 5011.7421 | -10210.7992 | -34.56% | -2646.6391 | -34.56% | 1598.0966 | 399.1746 | 1431.7674 | 341.5135 | - | - | 3029.864 | 29.67% | 740.6881 | 27.99% | JA | JA | JA
17278 | D | E3 | XX | 37.73% | ME | FW | FEWA | EFH-3 | D_E3_XX_38%_ME-FEWA | 38.6708 | 2000 | Davos | 37.73% | 40% | 22.01% | Normal | Medium | 360 | 12 | 10 | 3 | 3 | II | 120 | 120 | 246.6 | 149.4 | 7.1723 | 14.3446 | 29.4781 | 54.9546 | 15.8924 | 5.887% | 11.77% | 24.19% | 45.1% | 13.04% | 121.8419 | 27.8197 | 0.74161 | 20.51 | 95.0252 | 47.09% | 182.2% | 3.7649 | 1355.3474 | 38.6708 | 13921.5057 | Fensterersatz M | -7351.7754 | -34.56% | Fernwärme | 5486.7111 | 1077.6883 | -2897.4644 | -34.56% | -569.1139 | -34.56% | 1598.0966 | 399.1746 | 1431.7674 | 341.5135 | - | - | 3029.864 | 104.6% | 740.6881 | 130.1% | NEIN | NEIN | NEIN
17279 | D | E3 | XX | 37.73% | ME | W1 | LWMX | EFH-3 | D_E3_XX_38%_ME-LWMX | 38.6708 | 2000 | Davos | 37.73% | 40% | 22.01% | Normal | Medium | 360 | 12 | 10 | 3 | 3 | II | 120 | 120 | 246.6 | 149.4 | 7.1723 | 14.3446 | 29.4781 | 54.9546 | 15.8924 | 5.887% | 11.77% | 24.19% | 45.1% | 13.04% | 121.8419 | 27.8197 | 0.74161 | 20.51 | 95.0252 | 47.09% | 182.2% | 3.7649 | 1355.3474 | 38.6708 | 13921.5057 | Fensterersatz M | -7351.7754 | -34.56% | WP LW CH Mix | 10914.4605 | 807.4473 | -5763.7919 | -34.56% | -426.403 | -34.56% | 1598.0966 | 399.1746 | 1431.7674 | 341.5135 | - | - | 3029.864 | 52.57% | 740.6881 | 173.7% | JA | NEIN | JA
17280 | D | E3 | XX | 37.73% | ME | W2 | LWCH | EFH-3 | D_E3_XX_38%_ME-LWCH | 38.6708 | 2000 | Davos | 37.73% | 40% | 22.01% | Normal | Medium | 360 | 12 | 10 | 3 | 3 | II | 120 | 120 | 246.6 | 149.4 | 7.1723 | 14.3446 | 29.4781 | 54.9546 | 15.8924 | 5.887% | 11.77% | 24.19% | 45.1% | 13.04% | 121.8419 | 27.8197 | 0.74161 | 20.51 | 95.0252 | 47.09% | 182.2% | 3.7649 | 1355.3474 | 38.6708 | 13921.5057 | Fensterersatz M | -7351.7754 | -34.56% | WP LW CH Zer | 345.2533 | 240.842 | -182.324 | -34.56% | -127.1857 | -34.56% | 1598.0966 | 399.1746 | 1431.7674 | 341.5135 | - | - | 3029.864 | 1662% | 740.6881 | 582.4% | NEIN | NEIN | NEIN
17281 | D | E3 | XX | 37.73% | ME | W3 | ERMX | EFH-3 | D_E3_XX_38%_ME-ERMX | 38.6708 | 2000 | Davos | 37.73% | 40% | 22.01% | Normal | Medium | 360 | 12 | 10 | 3 | 3 | II | 120 | 120 | 246.6 | 149.4 | 7.1723 | 14.3446 | 29.4781 | 54.9546 | 15.8924 | 5.887% | 11.77% | 24.19% | 45.1% | 13.04% | 121.8419 | 27.8197 | 0.74161 | 20.51 | 95.0252 | 47.09% | 182.2% | 3.7649 | 1355.3474 | 38.6708 | 13921.5057 | Fensterersatz M | -7351.7754 | -34.56% | WP E CH Mix | 5860.9539 | 487.2527 | -3095.0974 | -34.56% | -257.3121 | -34.56% | 1598.0966 | 399.1746 | 1431.7674 | 341.5135 | - | - | 3029.864 | 97.89% | 740.6881 | 287.9% | JA | NEIN | JA
17282 | D | E3 | XX | 37.73% | ME | ST | SOTH | EFH-3 | D_E3_XX_38%_ME-SOTH | 38.6708 | 2000 | Davos | 37.73% | 40% | 22.01% | Normal | Medium | 360 | 12 | 10 | 3 | 3 | II | 120 | 120 | 246.6 | 149.4 | 7.1723 | 14.3446 | 29.4781 | 54.9546 | 15.8924 | 5.887% | 11.77% | 24.19% | 45.1% | 13.04% | 121.8419 | 27.8197 | 0.74161 | 20.51 | 95.0252 | 47.09% | 182.2% | 3.7649 | 1355.3474 | 38.6708 | 13921.5057 | Fensterersatz M | -7351.7754 | -34.56% | Solarthermie | 981.8325 | 241.7946 | -518.4936 | -34.56% | -127.6887 | -34.56% | 1598.0966 | 399.1746 | 1431.7674 | 341.5135 | - | - | 3029.864 | 584.4% | 740.6881 | 580.1% | NEIN | NEIN | NEIN
17283 | D | E3 | XX | 37.73% | ME | HS | HO-SC | EFH-3 | D_E3_XX_38%_ME-HO-SC | 38.6708 | 2000 | Davos | 37.73% | 40% | 22.01% | Normal | Medium | 360 | 12 | 10 | 3 | 3 | II | 120 | 120 | 246.6 | 149.4 | 7.1723 | 14.3446 | 29.4781 | 54.9546 | 15.8924 | 5.887% | 11.77% | 24.19% | 45.1% | 13.04% | 121.8419 | 27.8197 | 0.74161 | 20.51 | 95.0252 | 47.09% | 182.2% | 3.7649 | 1355.3474 | 38.6708 | 13921.5057 | Fensterersatz M | -7351.7754 | -34.56% | Holz Schnitzel | 502.812 | 175.2472 | -265.5288 | -34.56% | -92.5459 | -34.56% | 1598.0966 | 399.1746 | 1431.7674 | 341.5135 | - | - | 3029.864 | 1141% | 740.6881 | 800.3% | NEIN | NEIN | NEIN
17284 | D | E3 | XX | 37.73% | GH | ÖL | ÖL-HE | EFH-3 | D_E3_XX_38%_GH-ÖL-HE | 19.009 | 2000 | Davos | 37.73% | 40% | 22.01% | Normal | Medium | 360 | 12 | 10 | 3 | 3 | II | 120 | 120 | 246.6 | 149.4 | 5.9769 | 7.1723 | 16.7042 | 50.9074 | 16.1522 | 6.167% | 7.401% | 17.24% | 52.53% | 16.67% | 96.913 | 27.8197 | 0.8476 | 20.51 | 95.0252 | 64.57% | 423.7% | 8.1618 | 2938.2574 | 19.009 | 6843.2379 | Gebäudehülle | -14430.0432 | -67.83% | Öl-Heizung | 9504.4971 | 2463.5657 | -20041.7266 | -67.83% | -5194.8155 | -67.83% | 1598.0966 | 399.1746 | 887.9424 | 183.4252 | 2567.76 | 702.6 | 5053.799 | 25.22% | 1285.1999 | 24.74% | JA | JA | JA
17285 | D | E3 | XX | 37.73% | GH | FW | FEWA | EFH-3 | D_E3_XX_38%_GH-FEWA | 19.009 | 2000 | Davos | 37.73% | 40% | 22.01% | Normal | Medium | 360 | 12 | 10 | 3 | 3 | II | 120 | 120 | 246.6 | 149.4 | 5.9769 | 7.1723 | 16.7042 | 50.9074 | 16.1522 | 6.167% | 7.401% | 17.24% | 52.53% | 16.67% | 96.913 | 27.8197 | 0.8476 | 20.51 | 95.0252 | 64.57% | 423.7% | 8.1618 | 2938.2574 | 19.009 | 6843.2379 | Gebäudehülle | -14430.0432 | -67.83% | Fernwärme | 2697.0408 | 529.7471 | -5687.1347 | -67.83% | -1117.0551 | -67.83% | 1598.0966 | 399.1746 | 887.9424 | 183.4252 | 2567.76 | 702.6 | 5053.799 | 88.86% | 1285.1999 | 115.1% | JA | NEIN | JA
17286 | D | E3 | XX | 37.73% | GH | W1 | LWMX | EFH-3 | D_E3_XX_38%_GH-LWMX | 19.009 | 2000 | Davos | 37.73% | 40% | 22.01% | Normal | Medium | 360 | 12 | 10 | 3 | 3 | II | 120 | 120 | 246.6 | 149.4 | 5.9769 | 7.1723 | 16.7042 | 50.9074 | 16.1522 | 6.167% | 7.401% | 17.24% | 52.53% | 16.67% | 96.913 | 27.8197 | 0.8476 | 20.51 | 95.0252 | 64.57% | 423.7% | 8.1618 | 2938.2574 | 19.009 | 6843.2379 | Gebäudehülle | -14430.0432 | -67.83% | WP LW CH Mix | 5365.0985 | 396.9078 | -11313.1539 | -67.83% | -836.9425 | -67.83% | 1598.0966 | 399.1746 | 887.9424 | 183.4252 | 2567.76 | 702.6 | 5053.799 | 44.67% | 1285.1999 | 153.6% | JA | NEIN | JA
17287 | D | E3 | XX | 37.73% | GH | W2 | LWCH | EFH-3 | D_E3_XX_38%_GH-LWCH | 19.009 | 2000 | Davos | 37.73% | 40% | 22.01% | Normal | Medium | 360 | 12 | 10 | 3 | 3 | II | 120 | 120 | 246.6 | 149.4 | 5.9769 | 7.1723 | 16.7042 | 50.9074 | 16.1522 | 6.167% | 7.401% | 17.24% | 52.53% | 16.67% | 96.913 | 27.8197 | 0.8476 | 20.51 | 95.0252 | 64.57% | 423.7% | 8.1618 | 2938.2574 | 19.009 | 6843.2379 | Gebäudehülle | -14430.0432 | -67.83% | WP LW CH Zer | 169.7123 | 118.388 | -357.8651 | -67.83% | -249.6397 | -67.83% | 1598.0966 | 399.1746 | 887.9424 | 183.4252 | 2567.76 | 702.6 | 5053.799 | 1412% | 1285.1999 | 514.8% | NEIN | NEIN | NEIN
17288 | D | E3 | XX | 37.73% | GH | W3 | ERMX | EFH-3 | D_E3_XX_38%_GH-ERMX | 19.009 | 2000 | Davos | 37.73% | 40% | 22.01% | Normal | Medium | 360 | 12 | 10 | 3 | 3 | II | 120 | 120 | 246.6 | 149.4 | 5.9769 | 7.1723 | 16.7042 | 50.9074 | 16.1522 | 6.167% | 7.401% | 17.24% | 52.53% | 16.67% | 96.913 | 27.8197 | 0.8476 | 20.51 | 95.0252 | 64.57% | 423.7% | 8.1618 | 2938.2574 | 19.009 | 6843.2379 | Gebäudehülle | -14430.0432 | -67.83% | WP E CH Mix | 2881.0032 | 239.5133 | -6075.0482 | -67.83% | -505.0515 | -67.83% | 1598.0966 | 399.1746 | 887.9424 | 183.4252 | 2567.76 | 702.6 | 5053.799 | 83.19% | 1285.1999 | 254.5% | JA | NEIN | JA
17289 | D | E3 | XX | 37.73% | GH | ST | SOTH | EFH-3 | D_E3_XX_38%_GH-SOTH | 19.009 | 2000 | Davos | 37.73% | 40% | 22.01% | Normal | Medium | 360 | 12 | 10 | 3 | 3 | II | 120 | 120 | 246.6 | 149.4 | 5.9769 | 7.1723 | 16.7042 | 50.9074 | 16.1522 | 6.167% | 7.401% | 17.24% | 52.53% | 16.67% | 96.913 | 27.8197 | 0.8476 | 20.51 | 95.0252 | 64.57% | 423.7% | 8.1618 | 2938.2574 | 19.009 | 6843.2379 | Gebäudehülle | -14430.0432 | -67.83% | Solarthermie | 482.6284 | 118.8562 | -1017.6978 | -67.83% | -250.6271 | -67.83% | 1598.0966 | 399.1746 | 887.9424 | 183.4252 | 2567.76 | 702.6 | 5053.799 | 496.6% | 1285.1999 | 512.8% | NEIN | NEIN | NEIN
17290 | D | E3 | XX | 37.73% | GH | HS | HO-SC | EFH-3 | D_E3_XX_38%_GH-HO-SC | 19.009 | 2000 | Davos | 37.73% | 40% | 22.01% | Normal | Medium | 360 | 12 | 10 | 3 | 3 | II | 120 | 120 | 246.6 | 149.4 | 5.9769 | 7.1723 | 16.7042 | 50.9074 | 16.1522 | 6.167% | 7.401% | 17.24% | 52.53% | 16.67% | 96.913 | 27.8197 | 0.8476 | 20.51 | 95.0252 | 64.57% | 423.7% | 8.1618 | 2938.2574 | 19.009 | 6843.2379 | Gebäudehülle | -14430.0432 | -67.83% | Holz Schnitzel | 247.1617 | 86.1443 | -521.1792 | -67.83% | -181.6488 | -67.83% | 1598.0966 | 399.1746 | 887.9424 | 183.4252 | 2567.76 | 702.6 | 5053.799 | 969.7% | 1285.1999 | 707.5% | NEIN | NEIN | NEIN
17291 | D | E3 | XX | 52.73% | IZ | ÖL | ÖL-HE | EFH-3 | D_E3_XX_53%_IZ-ÖL-HE | 58.0665 | 2000 | Davos | 52.73% | 50% | 22.01% | Normal | Medium | 360 | 12 | 10 | 3 | 3 | II | 120 | 120 | 187.2 | 208.8 | 7.1723 | 14.3446 | 22.3775 | 128.9684 | 25.9294 | 3.608% | 7.216% | 11.26% | 64.88% | 13.04% | 198.7921 | 27.8197 | 0.74376 | 20.51 | 157.1714 | 51.59% | 201.3% | 8.1763 | 2943.4707 | 58.0665 | 20903.927 | Ist-Zustand | - | - | Öl-Heizung | 29033.2319 | 7525.4137 |  |  |  |  | - | - | - | - | - | - | - | - | - | - | JA | JA | JA
17292 | D | E3 | XX | 52.73% | IZ | FW | FEWA | EFH-3 | D_E3_XX_53%_IZ-FEWA | 58.0665 | 2000 | Davos | 52.73% | 50% | 22.01% | Normal | Medium | 360 | 12 | 10 | 3 | 3 | II | 120 | 120 | 187.2 | 208.8 | 7.1723 | 14.3446 | 22.3775 | 128.9684 | 25.9294 | 3.608% | 7.216% | 11.26% | 64.88% | 13.04% | 198.7921 | 27.8197 | 0.74376 | 20.51 | 157.1714 | 51.59% | 201.3% | 8.1763 | 2943.4707 | 58.0665 | 20903.927 | Ist-Zustand | - | - | Fernwärme | 8238.6065 | 1618.2099 | -20794.6254 | -71.62% | -5907.2038 | -78.5% | - | - | - | - | - | - | - | - | - | - | JA | JA | JA
17293 | D | E3 | XX | 52.73% | IZ | W1 | LWMX | EFH-3 | D_E3_XX_53%_IZ-LWMX | 58.0665 | 2000 | Davos | 52.73% | 50% | 22.01% | Normal | Medium | 360 | 12 | 10 | 3 | 3 | II | 120 | 120 | 187.2 | 208.8 | 7.1723 | 14.3446 | 22.3775 | 128.9684 | 25.9294 | 3.608% | 7.216% | 11.26% | 64.88% | 13.04% | 198.7921 | 27.8197 | 0.74376 | 20.51 | 157.1714 | 51.59% | 201.3% | 8.1763 | 2943.4707 | 58.0665 | 20903.927 | Ist-Zustand | - | - | WP LW CH Mix | 16388.6787 | 1212.4278 | -12644.5532 | -43.55% | -6312.9859 | -83.89% | - | - | - | - | - | - | - | - | - | - | JA | JA | JA
17294 | D | E3 | XX | 52.73% | IZ | W2 | LWCH | EFH-3 | D_E3_XX_53%_IZ-LWCH | 58.0665 | 2000 | Davos | 52.73% | 50% | 22.01% | Normal | Medium | 360 | 12 | 10 | 3 | 3 | II | 120 | 120 | 187.2 | 208.8 | 7.1723 | 14.3446 | 22.3775 | 128.9684 | 25.9294 | 3.608% | 7.216% | 11.26% | 64.88% | 13.04% | 198.7921 | 27.8197 | 0.74376 | 20.51 | 157.1714 | 51.59% | 201.3% | 8.1763 | 2943.4707 | 58.0665 | 20903.927 | Ist-Zustand | - | - | WP LW CH Zer | 518.4174 | 361.6379 | -28514.8145 | -98.21% | -7163.7758 | -95.19% | - | - | - | - | - | - | - | - | - | - | JA | JA | JA
17295 | D | E3 | XX | 52.73% | IZ | W3 | ERMX | EFH-3 | D_E3_XX_53%_IZ-ERMX | 58.0665 | 2000 | Davos | 52.73% | 50% | 22.01% | Normal | Medium | 360 | 12 | 10 | 3 | 3 | II | 120 | 120 | 187.2 | 208.8 | 7.1723 | 14.3446 | 22.3775 | 128.9684 | 25.9294 | 3.608% | 7.216% | 11.26% | 64.88% | 13.04% | 198.7921 | 27.8197 | 0.74376 | 20.51 | 157.1714 | 51.59% | 201.3% | 8.1763 | 2943.4707 | 58.0665 | 20903.927 | Ist-Zustand | - | - | WP E CH Mix | 8800.5533 | 731.6374 | -20232.6786 | -69.69% | -6793.7763 | -90.28% | - | - | - | - | - | - | - | - | - | - | JA | JA | JA
17296 | D | E3 | XX | 52.73% | IZ | ST | SOTH | EFH-3 | D_E3_XX_53%_IZ-SOTH | 58.0665 | 2000 | Davos | 52.73% | 50% | 22.01% | Normal | Medium | 360 | 12 | 10 | 3 | 3 | II | 120 | 120 | 187.2 | 208.8 | 7.1723 | 14.3446 | 22.3775 | 128.9684 | 25.9294 | 3.608% | 7.216% | 11.26% | 64.88% | 13.04% | 198.7921 | 27.8197 | 0.74376 | 20.51 | 157.1714 | 51.59% | 201.3% | 8.1763 | 2943.4707 | 58.0665 | 20903.927 | Ist-Zustand | - | - | Solarthermie | 1474.277 | 363.0682 | -27558.9549 | -94.92% | -7162.3455 | -95.18% | - | - | - | - | - | - | - | - | - | - | JA | JA | JA
17297 | D | E3 | XX | 52.73% | IZ | HS | HO-SC | EFH-3 | D_E3_XX_53%_IZ-HO-SC | 58.0665 | 2000 | Davos | 52.73% | 50% | 22.01% | Normal | Medium | 360 | 12 | 10 | 3 | 3 | II | 120 | 120 | 187.2 | 208.8 | 7.1723 | 14.3446 | 22.3775 | 128.9684 | 25.9294 | 3.608% | 7.216% | 11.26% | 64.88% | 13.04% | 198.7921 | 27.8197 | 0.74376 | 20.51 | 157.1714 | 51.59% | 201.3% | 8.1763 | 2943.4707 | 58.0665 | 20903.927 | Ist-Zustand | - | - | Holz Schnitzel | 755.0007 | 263.1436 | -28278.2312 | -97.4% | -7262.2702 | -96.5% | - | - | - | - | - | - | - | - | - | - | JA | JA | JA
17298 | D | E3 | XX | 52.73% | 2V | ÖL | ÖL-HE | EFH-3 | D_E3_XX_53%_2V-ÖL-HE | 47.7195 | 2000 | Davos | 52.73% | 50% | 22.01% | Normal | Medium | 360 | 12 | 10 | 3 | 3 | II | 120 | 120 | 187.2 | 208.8 | 7.1723 | 14.3446 | 22.3775 | 117.935 | 24.2744 | 3.854% | 7.708% | 12.02% | 63.37% | 13.04% | 186.1037 | 27.8197 | 0.77693 | 20.51 | 157.1714 | 57.08% | 255.9% | 10.2661 | 3695.8133 | 47.7195 | 17179.0166 | Glasersatz 2-IV | -3724.9104 | -17.82% | Öl-Heizung | 23859.7453 | 6184.446 | -5173.4866 | -17.82% | -1340.9677 | -17.82% | 2111.1606 | 516.3915 | - | - | - | - | 2111.1606 | 40.81% | 516.3915 | 38.51% | JA | JA | JA
17299 | D | E3 | XX | 52.73% | 2V | FW | FEWA | EFH-3 | D_E3_XX_53%_2V-FEWA | 47.7195 | 2000 | Davos | 52.73% | 50% | 22.01% | Normal | Medium | 360 | 12 | 10 | 3 | 3 | II | 120 | 120 | 187.2 | 208.8 | 7.1723 | 14.3446 | 22.3775 | 117.935 | 24.2744 | 3.854% | 7.708% | 12.02% | 63.37% | 13.04% | 186.1037 | 27.8197 | 0.77693 | 20.51 | 157.1714 | 57.08% | 255.9% | 10.2661 | 3695.8133 | 47.7195 | 17179.0166 | Glasersatz 2-IV | -3724.9104 | -17.82% | Fernwärme | 6770.5536 | 1329.858 | -1468.0529 | -17.82% | -288.3519 | -17.82% | 2111.1606 | 516.3915 | - | - | - | - | 2111.1606 | 143.8% | 516.3915 | 179.1% | NEIN | NEIN | NEIN
17300 | D | E3 | XX | 52.73% | 2V | W1 | LWMX | EFH-3 | D_E3_XX_53%_2V-LWMX | 47.7195 | 2000 | Davos | 52.73% | 50% | 22.01% | Normal | Medium | 360 | 12 | 10 | 3 | 3 | II | 120 | 120 | 187.2 | 208.8 | 7.1723 | 14.3446 | 22.3775 | 117.935 | 24.2744 | 3.854% | 7.708% | 12.02% | 63.37% | 13.04% | 186.1037 | 27.8197 | 0.77693 | 20.51 | 157.1714 | 57.08% | 255.9% | 10.2661 | 3695.8133 | 47.7195 | 17179.0166 | Glasersatz 2-IV | -3724.9104 | -17.82% | WP LW CH Mix | 13468.349 | 996.383 | -2920.3297 | -17.82% | -216.0448 | -17.82% | 2111.1606 | 516.3915 | - | - | - | - | 2111.1606 | 72.29% | 516.3915 | 239% | JA | NEIN | JA
17301 | D | E3 | XX | 52.73% | 2V | W2 | LWCH | EFH-3 | D_E3_XX_53%_2V-LWCH | 47.7195 | 2000 | Davos | 52.73% | 50% | 22.01% | Normal | Medium | 360 | 12 | 10 | 3 | 3 | II | 120 | 120 | 187.2 | 208.8 | 7.1723 | 14.3446 | 22.3775 | 117.935 | 24.2744 | 3.854% | 7.708% | 12.02% | 63.37% | 13.04% | 186.1037 | 27.8197 | 0.77693 | 20.51 | 157.1714 | 57.08% | 255.9% | 10.2661 | 3695.8133 | 47.7195 | 17179.0166 | Glasersatz 2-IV | -3724.9104 | -17.82% | WP LW CH Zer | 426.0396 | 297.197 | -92.3778 | -17.82% | -64.4409 | -17.82% | 2111.1606 | 516.3915 | - | - | - | - | 2111.1606 | 2285% | 516.3915 | 801.3% | NEIN | NEIN | NEIN
17302 | D | E3 | XX | 52.73% | 2V | W3 | ERMX | EFH-3 | D_E3_XX_53%_2V-ERMX | 47.7195 | 2000 | Davos | 52.73% | 50% | 22.01% | Normal | Medium | 360 | 12 | 10 | 3 | 3 | II | 120 | 120 | 187.2 | 208.8 | 7.1723 | 14.3446 | 22.3775 | 117.935 | 24.2744 | 3.854% | 7.708% | 12.02% | 63.37% | 13.04% | 186.1037 | 27.8197 | 0.77693 | 20.51 | 157.1714 | 57.08% | 255.9% | 10.2661 | 3695.8133 | 47.7195 | 17179.0166 | Glasersatz 2-IV | -3724.9104 | -17.82% | WP E CH Mix | 7232.366 | 601.2656 | -1568.1873 | -17.82% | -130.3719 | -17.82% | 2111.1606 | 516.3915 | - | - | - | - | 2111.1606 | 134.6% | 516.3915 | 396.1% | NEIN | NEIN | NEIN
17303 | D | E3 | XX | 52.73% | 2V | ST | SOTH | EFH-3 | D_E3_XX_53%_2V-SOTH | 47.7195 | 2000 | Davos | 52.73% | 50% | 22.01% | Normal | Medium | 360 | 12 | 10 | 3 | 3 | II | 120 | 120 | 187.2 | 208.8 | 7.1723 | 14.3446 | 22.3775 | 117.935 | 24.2744 | 3.854% | 7.708% | 12.02% | 63.37% | 13.04% | 186.1037 | 27.8197 | 0.77693 | 20.51 | 157.1714 | 57.08% | 255.9% | 10.2661 | 3695.8133 | 47.7195 | 17179.0166 | Glasersatz 2-IV | -3724.9104 | -17.82% | Solarthermie | 1211.5727 | 298.3724 | -262.7042 | -17.82% | -64.6958 | -17.82% | 2111.1606 | 516.3915 | - | - | - | - | 2111.1606 | 803.6% | 516.3915 | 798.2% | NEIN | NEIN | NEIN
17304 | D | E3 | XX | 52.73% | 2V | HS | HO-SC | EFH-3 | D_E3_XX_53%_2V-HO-SC | 47.7195 | 2000 | Davos | 52.73% | 50% | 22.01% | Normal | Medium | 360 | 12 | 10 | 3 | 3 | II | 120 | 120 | 187.2 | 208.8 | 7.1723 | 14.3446 | 22.3775 | 117.935 | 24.2744 | 3.854% | 7.708% | 12.02% | 63.37% | 13.04% | 186.1037 | 27.8197 | 0.77693 | 20.51 | 157.1714 | 57.08% | 255.9% | 10.2661 | 3695.8133 | 47.7195 | 17179.0166 | Glasersatz 2-IV | -3724.9104 | -17.82% | Holz Schnitzel | 620.4657 | 216.2535 | -134.535 | -17.82% | -46.89 | -17.82% | 2111.1606 | 516.3915 | - | - | - | - | 2111.1606 | 1569% | 516.3915 | 1101% | NEIN | NEIN | NEIN
17305 | D | E3 | XX | 52.73% | 3V | ÖL | ÖL-HE | EFH-3 | D_E3_XX_53%_3V-ÖL-HE | 29.8621 | 2000 | Davos | 52.73% | 50% | 22.01% | Normal | Medium | 360 | 12 | 10 | 3 | 3 | II | 120 | 120 | 187.2 | 208.8 | 7.1723 | 14.3446 | 22.3775 | 78.5065 | 18.3601 | 5.095% | 10.19% | 15.9% | 55.77% | 13.04% | 140.761 | 27.8197 | 0.82286 | 20.51 | 130.9762 | 63.93% | 360.9% | 11.1574 | 4016.6477 | 29.8621 | 10750.3385 | Glasersatz 3-IV | -10153.5885 | -48.57% | Öl-Heizung | 14931.0256 | 3870.1218 | -14102.2063 | -48.57% | -3655.2919 | -48.57% | 2680.1813 | 669.4591 | - | - | - | - | 2680.1813 | 19.01% | 669.4591 | 18.31% | JA | JA | JA
17306 | D | E3 | XX | 52.73% | 3V | FW | FEWA | EFH-3 | D_E3_XX_53%_3V-FEWA | 29.8621 | 2000 | Davos | 52.73% | 50% | 22.01% | Normal | Medium | 360 | 12 | 10 | 3 | 3 | II | 120 | 120 | 187.2 | 208.8 | 7.1723 | 14.3446 | 22.3775 | 78.5065 | 18.3601 | 5.095% | 10.19% | 15.9% | 55.77% | 13.04% | 140.761 | 27.8197 | 0.82286 | 20.51 | 130.9762 | 63.93% | 360.9% | 11.1574 | 4016.6477 | 29.8621 | 10750.3385 | Glasersatz 3-IV | -10153.5885 | -48.57% | Fernwärme | 4236.8981 | 832.2027 | -4001.7084 | -48.57% | -786.0072 | -48.57% | 2680.1813 | 669.4591 | - | - | - | - | 2680.1813 | 66.98% | 669.4591 | 85.17% | JA | JA | JA
17307 | D | E3 | XX | 52.73% | 3V | W1 | LWMX | EFH-3 | D_E3_XX_53%_3V-LWMX | 29.8621 | 2000 | Davos | 52.73% | 50% | 22.01% | Normal | Medium | 360 | 12 | 10 | 3 | 3 | II | 120 | 120 | 187.2 | 208.8 | 7.1723 | 14.3446 | 22.3775 | 78.5065 | 18.3601 | 5.095% | 10.19% | 15.9% | 55.77% | 13.04% | 140.761 | 27.8197 | 0.82286 | 20.51 | 130.9762 | 63.93% | 360.9% | 11.1574 | 4016.6477 | 29.8621 | 10750.3385 | Glasersatz 3-IV | -10153.5885 | -48.57% | WP LW CH Mix | 8428.2653 | 623.5196 | -7960.4134 | -48.57% | -588.9081 | -48.57% | 2680.1813 | 669.4591 | - | - | - | - | 2680.1813 | 33.67% | 669.4591 | 113.7% | JA | NEIN | JA
17308 | D | E3 | XX | 52.73% | 3V | W2 | LWCH | EFH-3 | D_E3_XX_53%_3V-LWCH | 29.8621 | 2000 | Davos | 52.73% | 50% | 22.01% | Normal | Medium | 360 | 12 | 10 | 3 | 3 | II | 120 | 120 | 187.2 | 208.8 | 7.1723 | 14.3446 | 22.3775 | 78.5065 | 18.3601 | 5.095% | 10.19% | 15.9% | 55.77% | 13.04% | 140.761 | 27.8197 | 0.82286 | 20.51 | 130.9762 | 63.93% | 360.9% | 11.1574 | 4016.6477 | 29.8621 | 10750.3385 | Glasersatz 3-IV | -10153.5885 | -48.57% | WP LW CH Zer | 266.6084 | 185.9809 | -251.809 | -48.57% | -175.6571 | -48.57% | 2680.1813 | 669.4591 | - | - | - | - | 2680.1813 | 1064% | 669.4591 | 381.1% | NEIN | NEIN | NEIN
17309 | D | E3 | XX | 52.73% | 3V | W3 | ERMX | EFH-3 | D_E3_XX_53%_3V-ERMX | 29.8621 | 2000 | Davos | 52.73% | 50% | 22.01% | Normal | Medium | 360 | 12 | 10 | 3 | 3 | II | 120 | 120 | 187.2 | 208.8 | 7.1723 | 14.3446 | 22.3775 | 78.5065 | 18.3601 | 5.095% | 10.19% | 15.9% | 55.77% | 13.04% | 140.761 | 27.8197 | 0.82286 | 20.51 | 130.9762 | 63.93% | 360.9% | 11.1574 | 4016.6477 | 29.8621 | 10750.3385 | Glasersatz 3-IV | -10153.5885 | -48.57% | WP E CH Mix | 4525.8925 | 376.2618 | -4274.6608 | -48.57% | -355.3756 | -48.57% | 2680.1813 | 669.4591 | - | - | - | - | 2680.1813 | 62.7% | 669.4591 | 188.4% | JA | NEIN | JA
17310 | D | E3 | XX | 52.73% | 3V | ST | SOTH | EFH-3 | D_E3_XX_53%_3V-SOTH | 29.8621 | 2000 | Davos | 52.73% | 50% | 22.01% | Normal | Medium | 360 | 12 | 10 | 3 | 3 | II | 120 | 120 | 187.2 | 208.8 | 7.1723 | 14.3446 | 22.3775 | 78.5065 | 18.3601 | 5.095% | 10.19% | 15.9% | 55.77% | 13.04% | 140.761 | 27.8197 | 0.82286 | 20.51 | 130.9762 | 63.93% | 360.9% | 11.1574 | 4016.6477 | 29.8621 | 10750.3385 | Glasersatz 3-IV | -10153.5885 | -48.57% | Solarthermie | 758.1818 | 186.7164 | -716.0952 | -48.57% | -176.3518 | -48.57% | 2680.1813 | 669.4591 | - | - | - | - | 2680.1813 | 374.3% | 669.4591 | 379.6% | NEIN | NEIN | NEIN
17311 | D | E3 | XX | 52.73% | 3V | HS | HO-SC | EFH-3 | D_E3_XX_53%_3V-HO-SC | 29.8621 | 2000 | Davos | 52.73% | 50% | 22.01% | Normal | Medium | 360 | 12 | 10 | 3 | 3 | II | 120 | 120 | 187.2 | 208.8 | 7.1723 | 14.3446 | 22.3775 | 78.5065 | 18.3601 | 5.095% | 10.19% | 15.9% | 55.77% | 13.04% | 140.761 | 27.8197 | 0.82286 | 20.51 | 130.9762 | 63.93% | 360.9% | 11.1574 | 4016.6477 | 29.8621 | 10750.3385 | Glasersatz 3-IV | -10153.5885 | -48.57% | Holz Schnitzel | 388.2769 | 135.3278 | -366.7237 | -48.57% | -127.8158 | -48.57% | 2680.1813 | 669.4591 | - | - | - | - | 2680.1813 | 730.8% | 669.4591 | 523.8% | NEIN | NEIN | NEIN
17312 | D | E3 | XX | 52.73% | VK | ÖL | ÖL-HE | EFH-3 | D_E3_XX_53%_VK-ÖL-HE | 39.8277 | 2000 | Davos | 52.73% | 50% | 22.01% | Normal | Medium | 360 | 12 | 10 | 3 | 3 | II | 120 | 120 | 187.2 | 208.8 | 7.1723 | 14.3446 | 22.3775 | 90.6038 | 20.1747 | 4.637% | 9.274% | 14.47% | 58.58% | 13.04% | 154.6729 | 27.8197 | 0.78176 | 20.51 | 130.9762 | 56.11% | 257.1% | 7.7166 | 2777.9696 | 39.8277 | 14337.9679 | Glasersatz Vakuum | -6565.9591 | -31.41% | Öl-Heizung | 19913.8443 | 5161.6684 | -9119.3876 | -31.41% | -2363.7453 | -31.41% | 2850.0668 | 697.1285 | - | - | - | - | 2850.0668 | 31.25% | 697.1285 | 29.49% | JA | JA | JA
17313 | D | E3 | XX | 52.73% | VK | FW | FEWA | EFH-3 | D_E3_XX_53%_VK-FEWA | 39.8277 | 2000 | Davos | 52.73% | 50% | 22.01% | Normal | Medium | 360 | 12 | 10 | 3 | 3 | II | 120 | 120 | 187.2 | 208.8 | 7.1723 | 14.3446 | 22.3775 | 90.6038 | 20.1747 | 4.637% | 9.274% | 14.47% | 58.58% | 13.04% | 154.6729 | 27.8197 | 0.78176 | 20.51 | 130.9762 | 56.11% | 257.1% | 7.7166 | 2777.9696 | 39.8277 | 14337.9679 | Glasersatz Vakuum | -6565.9591 | -31.41% | Fernwärme | 5650.8462 | 1109.9274 | -2587.7603 | -31.41% | -508.2825 | -31.41% | 2850.0668 | 697.1285 | - | - | - | - | 2850.0668 | 110.1% | 697.1285 | 137.2% | NEIN | NEIN | NEIN
17314 | D | E3 | XX | 52.73% | VK | W1 | LWMX | EFH-3 | D_E3_XX_53%_VK-LWMX | 39.8277 | 2000 | Davos | 52.73% | 50% | 22.01% | Normal | Medium | 360 | 12 | 10 | 3 | 3 | II | 120 | 120 | 187.2 | 208.8 | 7.1723 | 14.3446 | 22.3775 | 90.6038 | 20.1747 | 4.637% | 9.274% | 14.47% | 58.58% | 13.04% | 154.6729 | 27.8197 | 0.78176 | 20.51 | 130.9762 | 56.11% | 257.1% | 7.7166 | 2777.9696 | 39.8277 | 14337.9679 | Glasersatz Vakuum | -6565.9591 | -31.41% | WP LW CH Mix | 11240.9668 | 831.6021 | -5147.7119 | -31.41% | -380.8256 | -31.41% | 2850.0668 | 697.1285 | - | - | - | - | 2850.0668 | 55.37% | 697.1285 | 183.1% | JA | NEIN | JA
17315 | D | E3 | XX | 52.73% | VK | W2 | LWCH | EFH-3 | D_E3_XX_53%_VK-LWCH | 39.8277 | 2000 | Davos | 52.73% | 50% | 22.01% | Normal | Medium | 360 | 12 | 10 | 3 | 3 | II | 120 | 120 | 187.2 | 208.8 | 7.1723 | 14.3446 | 22.3775 | 90.6038 | 20.1747 | 4.637% | 9.274% | 14.47% | 58.58% | 13.04% | 154.6729 | 27.8197 | 0.78176 | 20.51 | 130.9762 | 56.11% | 257.1% | 7.7166 | 2777.9696 | 39.8277 | 14337.9679 | Glasersatz Vakuum | -6565.9591 | -31.41% | WP LW CH Zer | 355.5816 | 248.0468 | -162.8358 | -31.41% | -113.5911 | -31.41% | 2850.0668 | 697.1285 | - | - | - | - | 2850.0668 | 1750% | 697.1285 | 613.7% | NEIN | NEIN | NEIN
17316 | D | E3 | XX | 52.73% | VK | W3 | ERMX | EFH-3 | D_E3_XX_53%_VK-ERMX | 39.8277 | 2000 | Davos | 52.73% | 50% | 22.01% | Normal | Medium | 360 | 12 | 10 | 3 | 3 | II | 120 | 120 | 187.2 | 208.8 | 7.1723 | 14.3446 | 22.3775 | 90.6038 | 20.1747 | 4.637% | 9.274% | 14.47% | 58.58% | 13.04% | 154.6729 | 27.8197 | 0.78176 | 20.51 | 130.9762 | 56.11% | 257.1% | 7.7166 | 2777.9696 | 39.8277 | 14337.9679 | Glasersatz Vakuum | -6565.9591 | -31.41% | WP E CH Mix | 6036.2845 | 501.8289 | -2764.2688 | -31.41% | -229.8086 | -31.41% | 2850.0668 | 697.1285 | - | - | - | - | 2850.0668 | 103.1% | 697.1285 | 303.4% | NEIN | NEIN | NEIN
17317 | D | E3 | XX | 52.73% | VK | ST | SOTH | EFH-3 | D_E3_XX_53%_VK-SOTH | 39.8277 | 2000 | Davos | 52.73% | 50% | 22.01% | Normal | Medium | 360 | 12 | 10 | 3 | 3 | II | 120 | 120 | 187.2 | 208.8 | 7.1723 | 14.3446 | 22.3775 | 90.6038 | 20.1747 | 4.637% | 9.274% | 14.47% | 58.58% | 13.04% | 154.6729 | 27.8197 | 0.78176 | 20.51 | 130.9762 | 56.11% | 257.1% | 7.7166 | 2777.9696 | 39.8277 | 14337.9679 | Glasersatz Vakuum | -6565.9591 | -31.41% | Solarthermie | 1011.2041 | 249.0279 | -463.0729 | -31.41% | -114.0403 | -31.41% | 2850.0668 | 697.1285 | - | - | - | - | 2850.0668 | 615.5% | 697.1285 | 611.3% | NEIN | NEIN | NEIN
17318 | D | E3 | XX | 52.73% | VK | HS | HO-SC | EFH-3 | D_E3_XX_53%_VK-HO-SC | 39.8277 | 2000 | Davos | 52.73% | 50% | 22.01% | Normal | Medium | 360 | 12 | 10 | 3 | 3 | II | 120 | 120 | 187.2 | 208.8 | 7.1723 | 14.3446 | 22.3775 | 90.6038 | 20.1747 | 4.637% | 9.274% | 14.47% | 58.58% | 13.04% | 154.6729 | 27.8197 | 0.78176 | 20.51 | 130.9762 | 56.11% | 257.1% | 7.7166 | 2777.9696 | 39.8277 | 14337.9679 | Glasersatz Vakuum | -6565.9591 | -31.41% | Holz Schnitzel | 517.8537 | 180.4897 | -237.147 | -31.41% | -82.6538 | -31.41% | 2850.0668 | 697.1285 | - | - | - | - | 2850.0668 | 1202% | 697.1285 | 843.4% | NEIN | NEIN | NEIN
17319 | D | E3 | XX | 52.73% | VA | ÖL | ÖL-HE | EFH-3 | D_E3_XX_53%_VA-ÖL-HE | 47.5241 | 2000 | Davos | 52.73% | 50% | 22.01% | Normal | Medium | 360 | 12 | 10 | 3 | 3 | II | 120 | 120 | 187.2 | 208.8 | 7.1723 | 14.3446 | 22.3775 | 108.47 | 22.8546 | 4.093% | 8.187% | 12.77% | 61.91% | 13.04% | 175.219 | 27.8197 | 0.76594 | 20.51 | 144.0738 | 54.35% | 232.2% | 8.0333 | 2891.9935 | 47.5241 | 17108.6836 | Glasaufdopplung | -3795.2434 | -18.16% | Öl-Heizung | 23762.0605 | 6159.1261 | -5271.1714 | -18.16% | -1366.2876 | -18.16% | 1142.7963 | 264.6116 | - | - | - | - | 1142.7963 | 21.68% | 264.6116 | 19.37% | JA | JA | JA
17320 | D | E3 | XX | 52.73% | VA | FW | FEWA | EFH-3 | D_E3_XX_53%_VA-FEWA | 47.5241 | 2000 | Davos | 52.73% | 50% | 22.01% | Normal | Medium | 360 | 12 | 10 | 3 | 3 | II | 120 | 120 | 187.2 | 208.8 | 7.1723 | 14.3446 | 22.3775 | 108.47 | 22.8546 | 4.093% | 8.187% | 12.77% | 61.91% | 13.04% | 175.219 | 27.8197 | 0.76594 | 20.51 | 144.0738 | 54.35% | 232.2% | 8.0333 | 2891.9935 | 47.5241 | 17108.6836 | Glasaufdopplung | -3795.2434 | -18.16% | Fernwärme | 6742.8341 | 1324.4134 | -1495.7724 | -18.16% | -293.7965 | -18.16% | 1142.7963 | 264.6116 | - | - | - | - | 1142.7963 | 76.4% | 264.6116 | 90.07% | JA | JA | JA
17321 | D | E3 | XX | 52.73% | VA | W1 | LWMX | EFH-3 | D_E3_XX_53%_VA-LWMX | 47.5241 | 2000 | Davos | 52.73% | 50% | 22.01% | Normal | Medium | 360 | 12 | 10 | 3 | 3 | II | 120 | 120 | 187.2 | 208.8 | 7.1723 | 14.3446 | 22.3775 | 108.47 | 22.8546 | 4.093% | 8.187% | 12.77% | 61.91% | 13.04% | 175.219 | 27.8197 | 0.76594 | 20.51 | 144.0738 | 54.35% | 232.2% | 8.0333 | 2891.9935 | 47.5241 | 17108.6836 | Glasaufdopplung | -3795.2434 | -18.16% | WP LW CH Mix | 13413.2079 | 992.3036 | -2975.4708 | -18.16% | -220.1241 | -18.16% | 1142.7963 | 264.6116 | - | - | - | - | 1142.7963 | 38.41% | 264.6116 | 120.2% | JA | NEIN | JA
17322 | D | E3 | XX | 52.73% | VA | W2 | LWCH | EFH-3 | D_E3_XX_53%_VA-LWCH | 47.5241 | 2000 | Davos | 52.73% | 50% | 22.01% | Normal | Medium | 360 | 12 | 10 | 3 | 3 | II | 120 | 120 | 187.2 | 208.8 | 7.1723 | 14.3446 | 22.3775 | 108.47 | 22.8546 | 4.093% | 8.187% | 12.77% | 61.91% | 13.04% | 175.219 | 27.8197 | 0.76594 | 20.51 | 144.0738 | 54.35% | 232.2% | 8.0333 | 2891.9935 | 47.5241 | 17108.6836 | Glasaufdopplung | -3795.2434 | -18.16% | WP LW CH Zer | 424.2954 | 295.9802 | -94.122 | -18.16% | -65.6577 | -18.16% | 1142.7963 | 264.6116 | - | - | - | - | 1142.7963 | 1214% | 264.6116 | 403% | NEIN | NEIN | NEIN
17323 | D | E3 | XX | 52.73% | VA | W3 | ERMX | EFH-3 | D_E3_XX_53%_VA-ERMX | 47.5241 | 2000 | Davos | 52.73% | 50% | 22.01% | Normal | Medium | 360 | 12 | 10 | 3 | 3 | II | 120 | 120 | 187.2 | 208.8 | 7.1723 | 14.3446 | 22.3775 | 108.47 | 22.8546 | 4.093% | 8.187% | 12.77% | 61.91% | 13.04% | 175.219 | 27.8197 | 0.76594 | 20.51 | 144.0738 | 54.35% | 232.2% | 8.0333 | 2891.9935 | 47.5241 | 17108.6836 | Glasaufdopplung | -3795.2434 | -18.16% | WP E CH Mix | 7202.7558 | 598.8039 | -1597.7975 | -18.16% | -132.8335 | -18.16% | 1142.7963 | 264.6116 | - | - | - | - | 1142.7963 | 71.52% | 264.6116 | 199.2% | JA | NEIN | JA
17324 | D | E3 | XX | 52.73% | VA | ST | SOTH | EFH-3 | D_E3_XX_53%_VA-SOTH | 47.5241 | 2000 | Davos | 52.73% | 50% | 22.01% | Normal | Medium | 360 | 12 | 10 | 3 | 3 | II | 120 | 120 | 187.2 | 208.8 | 7.1723 | 14.3446 | 22.3775 | 108.47 | 22.8546 | 4.093% | 8.187% | 12.77% | 61.91% | 13.04% | 175.219 | 27.8197 | 0.76594 | 20.51 | 144.0738 | 54.35% | 232.2% | 8.0333 | 2891.9935 | 47.5241 | 17108.6836 | Glasaufdopplung | -3795.2434 | -18.16% | Solarthermie | 1206.6124 | 297.1508 | -267.6645 | -18.16% | -65.9174 | -18.16% | 1142.7963 | 264.6116 | - | - | - | - | 1142.7963 | 427% | 264.6116 | 401.4% | NEIN | NEIN | NEIN
17325 | D | E3 | XX | 52.73% | VA | HS | HO-SC | EFH-3 | D_E3_XX_53%_VA-HO-SC | 47.5241 | 2000 | Davos | 52.73% | 50% | 22.01% | Normal | Medium | 360 | 12 | 10 | 3 | 3 | II | 120 | 120 | 187.2 | 208.8 | 7.1723 | 14.3446 | 22.3775 | 108.47 | 22.8546 | 4.093% | 8.187% | 12.77% | 61.91% | 13.04% | 175.219 | 27.8197 | 0.76594 | 20.51 | 144.0738 | 54.35% | 232.2% | 8.0333 | 2891.9935 | 47.5241 | 17108.6836 | Glasaufdopplung | -3795.2434 | -18.16% | Holz Schnitzel | 617.9254 | 215.3681 | -137.0753 | -18.16% | -47.7754 | -18.16% | 1142.7963 | 264.6116 | - | - | - | - | 1142.7963 | 833.7% | 264.6116 | 553.9% | NEIN | NEIN | NEIN
17326 | D | E3 | XX | 52.73% | HO | ÖL | ÖL-HE | EFH-3 | D_E3_XX_53%_HO-ÖL-HE | 25.686 | 2000 | Davos | 52.73% | 50% | 22.01% | Normal | Medium | 360 | 12 | 10 | 3 | 3 | II | 120 | 120 | 187.2 | 208.8 | 7.1723 | 14.3446 | 22.3775 | 72.7249 | 17.4929 | 5.348% | 10.7% | 16.69% | 54.23% | 13.04% | 134.1122 | 27.8197 | 0.84138 | 20.51 | 130.9762 | 68.05% | 429% | 13.3122 | 4792.4021 | 25.686 | 9246.9577 | Fensterersatz H | -11656.9693 | -55.76% | Öl-Heizung | 12842.9968 | 3328.9048 | -16190.2351 | -55.76% | -4196.5089 | -55.76% | 2233.4844 | 557.8826 | 933.6039 | 196.4368 | - | - | 3167.0883 | 19.56% | 754.3194 | 17.97% | JA | JA | JA
17327 | D | E3 | XX | 52.73% | HO | FW | FEWA | EFH-3 | D_E3_XX_53%_HO-FEWA | 25.686 | 2000 | Davos | 52.73% | 50% | 22.01% | Normal | Medium | 360 | 12 | 10 | 3 | 3 | II | 120 | 120 | 187.2 | 208.8 | 7.1723 | 14.3446 | 22.3775 | 72.7249 | 17.4929 | 5.348% | 10.7% | 16.69% | 54.23% | 13.04% | 134.1122 | 27.8197 | 0.84138 | 20.51 | 130.9762 | 68.05% | 429% | 13.3122 | 4792.4021 | 25.686 | 9246.9577 | Fensterersatz H | -11656.9693 | -55.76% | Fernwärme | 3644.3892 | 715.8233 | -4594.2173 | -55.76% | -902.3866 | -55.76% | 2233.4844 | 557.8826 | 933.6039 | 196.4368 | - | - | 3167.0883 | 68.94% | 754.3194 | 83.59% | JA | JA | JA
17328 | D | E3 | XX | 52.73% | HO | W1 | LWMX | EFH-3 | D_E3_XX_53%_HO-LWMX | 25.686 | 2000 | Davos | 52.73% | 50% | 22.01% | Normal | Medium | 360 | 12 | 10 | 3 | 3 | II | 120 | 120 | 187.2 | 208.8 | 7.1723 | 14.3446 | 22.3775 | 72.7249 | 17.4929 | 5.348% | 10.7% | 16.69% | 54.23% | 13.04% | 134.1122 | 27.8197 | 0.84138 | 20.51 | 130.9762 | 68.05% | 429% | 13.3122 | 4792.4021 | 25.686 | 9246.9577 | Fensterersatz H | -11656.9693 | -55.76% | WP LW CH Mix | 7249.6148 | 536.3235 | -9139.0639 | -55.76% | -676.1042 | -55.76% | 2233.4844 | 557.8826 | 933.6039 | 196.4368 | - | - | 3167.0883 | 34.65% | 754.3194 | 111.6% | JA | NEIN | JA
17329 | D | E3 | XX | 52.73% | HO | W2 | LWCH | EFH-3 | D_E3_XX_53%_HO-LWCH | 25.686 | 2000 | Davos | 52.73% | 50% | 22.01% | Normal | Medium | 360 | 12 | 10 | 3 | 3 | II | 120 | 120 | 187.2 | 208.8 | 7.1723 | 14.3446 | 22.3775 | 72.7249 | 17.4929 | 5.348% | 10.7% | 16.69% | 54.23% | 13.04% | 134.1122 | 27.8197 | 0.84138 | 20.51 | 130.9762 | 68.05% | 429% | 13.3122 | 4792.4021 | 25.686 | 9246.9577 | Fensterersatz H | -11656.9693 | -55.76% | WP LW CH Zer | 229.3246 | 159.9724 | -289.0928 | -55.76% | -201.6656 | -55.76% | 2233.4844 | 557.8826 | 933.6039 | 196.4368 | - | - | 3167.0883 | 1096% | 754.3194 | 374% | NEIN | NEIN | NEIN
17330 | D | E3 | XX | 52.73% | HO | W3 | ERMX | EFH-3 | D_E3_XX_53%_HO-ERMX | 25.686 | 2000 | Davos | 52.73% | 50% | 22.01% | Normal | Medium | 360 | 12 | 10 | 3 | 3 | II | 120 | 120 | 187.2 | 208.8 | 7.1723 | 14.3446 | 22.3775 | 72.7249 | 17.4929 | 5.348% | 10.7% | 16.69% | 54.23% | 13.04% | 134.1122 | 27.8197 | 0.84138 | 20.51 | 130.9762 | 68.05% | 429% | 13.3122 | 4792.4021 | 25.686 | 9246.9577 | Fensterersatz H | -11656.9693 | -55.76% | WP E CH Mix | 3892.9692 | 323.6435 | -4907.5841 | -55.76% | -407.9939 | -55.76% | 2233.4844 | 557.8826 | 933.6039 | 196.4368 | - | - | 3167.0883 | 64.53% | 754.3194 | 184.9% | JA | NEIN | JA
17331 | D | E3 | XX | 52.73% | HO | ST | SOTH | EFH-3 | D_E3_XX_53%_HO-SOTH | 25.686 | 2000 | Davos | 52.73% | 50% | 22.01% | Normal | Medium | 360 | 12 | 10 | 3 | 3 | II | 120 | 120 | 187.2 | 208.8 | 7.1723 | 14.3446 | 22.3775 | 72.7249 | 17.4929 | 5.348% | 10.7% | 16.69% | 54.23% | 13.04% | 134.1122 | 27.8197 | 0.84138 | 20.51 | 130.9762 | 68.05% | 429% | 13.3122 | 4792.4021 | 25.686 | 9246.9577 | Fensterersatz H | -11656.9693 | -55.76% | Solarthermie | 652.1539 | 160.6051 | -822.1231 | -55.76% | -202.4632 | -55.76% | 2233.4844 | 557.8826 | 933.6039 | 196.4368 | - | - | 3167.0883 | 385.2% | 754.3194 | 372.6% | NEIN | NEIN | NEIN
17332 | D | E3 | XX | 52.73% | HO | HS | HO-SC | EFH-3 | D_E3_XX_53%_HO-HO-SC | 25.686 | 2000 | Davos | 52.73% | 50% | 22.01% | Normal | Medium | 360 | 12 | 10 | 3 | 3 | II | 120 | 120 | 187.2 | 208.8 | 7.1723 | 14.3446 | 22.3775 | 72.7249 | 17.4929 | 5.348% | 10.7% | 16.69% | 54.23% | 13.04% | 134.1122 | 27.8197 | 0.84138 | 20.51 | 130.9762 | 68.05% | 429% | 13.3122 | 4792.4021 | 25.686 | 9246.9577 | Fensterersatz H | -11656.9693 | -55.76% | Holz Schnitzel | 333.9784 | 116.4029 | -421.0223 | -55.76% | -146.7407 | -55.76% | 2233.4844 | 557.8826 | 933.6039 | 196.4368 | - | - | 3167.0883 | 752.2% | 754.3194 | 514% | NEIN | NEIN | NEIN
17333 | D | E3 | XX | 52.73% | HM | ÖL | ÖL-HE | EFH-3 | D_E3_XX_53%_HM-ÖL-HE | 27.0327 | 2000 | Davos | 52.73% | 50% | 22.01% | Normal | Medium | 360 | 12 | 10 | 3 | 3 | II | 120 | 120 | 187.2 | 208.8 | 7.1723 | 14.3446 | 22.3775 | 74.6521 | 17.782 | 5.261% | 10.52% | 16.41% | 54.76% | 13.04% | 136.3285 | 27.8197 | 0.83532 | 20.51 | 130.9762 | 66.65% | 404.7% | 12.5545 | 4519.622 | 27.0327 | 9731.7615 | Fensterersatz HM | -11172.1655 | -53.45% | Öl-Heizung | 13516.3354 | 3503.4341 | -15516.8965 | -53.45% | -4021.9796 | -53.45% | 2233.4844 | 557.8826 | 1220.8363 | 267.5019 | - | - | 3454.3207 | 22.26% | 825.3845 | 20.52% | JA | JA | JA
17334 | D | E3 | XX | 52.73% | HM | FW | FEWA | EFH-3 | D_E3_XX_53%_HM-FEWA | 27.0327 | 2000 | Davos | 52.73% | 50% | 22.01% | Normal | Medium | 360 | 12 | 10 | 3 | 3 | II | 120 | 120 | 187.2 | 208.8 | 7.1723 | 14.3446 | 22.3775 | 74.6521 | 17.782 | 5.261% | 10.52% | 16.41% | 54.76% | 13.04% | 136.3285 | 27.8197 | 0.83532 | 20.51 | 130.9762 | 66.65% | 404.7% | 12.5545 | 4519.622 | 27.0327 | 9731.7615 | Fensterersatz HM | -11172.1655 | -53.45% | Fernwärme | 3835.4589 | 753.3528 | -4403.1476 | -53.45% | -864.857 | -53.45% | 2233.4844 | 557.8826 | 1220.8363 | 267.5019 | - | - | 3454.3207 | 78.45% | 825.3845 | 95.44% | JA | JA | JA
17335 | D | E3 | XX | 52.73% | HM | W1 | LWMX | EFH-3 | D_E3_XX_53%_HM-LWMX | 27.0327 | 2000 | Davos | 52.73% | 50% | 22.01% | Normal | Medium | 360 | 12 | 10 | 3 | 3 | II | 120 | 120 | 187.2 | 208.8 | 7.1723 | 14.3446 | 22.3775 | 74.6521 | 17.782 | 5.261% | 10.52% | 16.41% | 54.76% | 13.04% | 136.3285 | 27.8197 | 0.83532 | 20.51 | 130.9762 | 66.65% | 404.7% | 12.5545 | 4519.622 | 27.0327 | 9731.7615 | Fensterersatz HM | -11172.1655 | -53.45% | WP LW CH Mix | 7629.701 | 564.4422 | -8758.9777 | -53.45% | -647.9856 | -53.45% | 2233.4844 | 557.8826 | 1220.8363 | 267.5019 | - | - | 3454.3207 | 39.44% | 825.3845 | 127.4% | JA | NEIN | JA
17336 | D | E3 | XX | 52.73% | HM | W2 | LWCH | EFH-3 | D_E3_XX_53%_HM-LWCH | 27.0327 | 2000 | Davos | 52.73% | 50% | 22.01% | Normal | Medium | 360 | 12 | 10 | 3 | 3 | II | 120 | 120 | 187.2 | 208.8 | 7.1723 | 14.3446 | 22.3775 | 74.6521 | 17.782 | 5.261% | 10.52% | 16.41% | 54.76% | 13.04% | 136.3285 | 27.8197 | 0.83532 | 20.51 | 130.9762 | 66.65% | 404.7% | 12.5545 | 4519.622 | 27.0327 | 9731.7615 | Fensterersatz HM | -11172.1655 | -53.45% | WP LW CH Zer | 241.3477 | 168.3595 | -277.0697 | -53.45% | -193.2785 | -53.45% | 2233.4844 | 557.8826 | 1220.8363 | 267.5019 | - | - | 3454.3207 | 1247% | 825.3845 | 427% | NEIN | NEIN | NEIN
17337 | D | E3 | XX | 52.73% | HM | W3 | ERMX | EFH-3 | D_E3_XX_53%_HM-ERMX | 27.0327 | 2000 | Davos | 52.73% | 50% | 22.01% | Normal | Medium | 360 | 12 | 10 | 3 | 3 | II | 120 | 120 | 187.2 | 208.8 | 7.1723 | 14.3446 | 22.3775 | 74.6521 | 17.782 | 5.261% | 10.52% | 16.41% | 54.76% | 13.04% | 136.3285 | 27.8197 | 0.83532 | 20.51 | 130.9762 | 66.65% | 404.7% | 12.5545 | 4519.622 | 27.0327 | 9731.7615 | Fensterersatz HM | -11172.1655 | -53.45% | WP E CH Mix | 4097.0716 | 340.6117 | -4703.4817 | -53.45% | -391.0258 | -53.45% | 2233.4844 | 557.8826 | 1220.8363 | 267.5019 | - | - | 3454.3207 | 73.44% | 825.3845 | 211.1% | JA | NEIN | JA
17338 | D | E3 | XX | 52.73% | HM | ST | SOTH | EFH-3 | D_E3_XX_53%_HM-SOTH | 27.0327 | 2000 | Davos | 52.73% | 50% | 22.01% | Normal | Medium | 360 | 12 | 10 | 3 | 3 | II | 120 | 120 | 187.2 | 208.8 | 7.1723 | 14.3446 | 22.3775 | 74.6521 | 17.782 | 5.261% | 10.52% | 16.41% | 54.76% | 13.04% | 136.3285 | 27.8197 | 0.83532 | 20.51 | 130.9762 | 66.65% | 404.7% | 12.5545 | 4519.622 | 27.0327 | 9731.7615 | Fensterersatz HM | -11172.1655 | -53.45% | Solarthermie | 686.3453 | 169.0253 | -787.9317 | -53.45% | -194.0429 | -53.45% | 2233.4844 | 557.8826 | 1220.8363 | 267.5019 | - | - | 3454.3207 | 438.4% | 825.3845 | 425.4% | NEIN | NEIN | NEIN
17339 | D | E3 | XX | 52.73% | HM | HS | HO-SC | EFH-3 | D_E3_XX_53%_HM-HO-SC | 27.0327 | 2000 | Davos | 52.73% | 50% | 22.01% | Normal | Medium | 360 | 12 | 10 | 3 | 3 | II | 120 | 120 | 187.2 | 208.8 | 7.1723 | 14.3446 | 22.3775 | 74.6521 | 17.782 | 5.261% | 10.52% | 16.41% | 54.76% | 13.04% | 136.3285 | 27.8197 | 0.83532 | 20.51 | 130.9762 | 66.65% | 404.7% | 12.5545 | 4519.622 | 27.0327 | 9731.7615 | Fensterersatz HM | -11172.1655 | -53.45% | Holz Schnitzel | 351.4883 | 122.5057 | -403.5123 | -53.45% | -140.6378 | -53.45% | 2233.4844 | 557.8826 | 1220.8363 | 267.5019 | - | - | 3454.3207 | 856.1% | 825.3845 | 586.9% | NEIN | NEIN | NEIN
17340 | D | E3 | XX | 52.73% | KU | ÖL | ÖL-HE | EFH-3 | D_E3_XX_53%_KU-ÖL-HE | 24.3855 | 2000 | Davos | 52.73% | 50% | 22.01% | Normal | Medium | 360 | 12 | 10 | 3 | 3 | II | 120 | 120 | 187.2 | 208.8 | 7.1723 | 14.3446 | 22.3775 | 70.7977 | 17.2038 | 5.438% | 10.88% | 16.97% | 53.68% | 13.04% | 131.8959 | 27.8197 | 0.84732 | 20.51 | 130.9762 | 69.49% | 455.1% | 14.1101 | 5079.6263 | 24.3855 | 8778.7655 | Fensterersatz K | -12125.1615 | -58% | Öl-Heizung | 12192.7298 | 3160.3556 | -16840.5021 | -58% | -4365.0581 | -58% | 2233.4844 | 557.8826 | 1527.4659 | 294.9692 | - | - | 3760.9503 | 22.33% | 852.8518 | 19.54% | JA | JA | JA
17341 | D | E3 | XX | 52.73% | KU | FW | FEWA | EFH-3 | D_E3_XX_53%_KU-FEWA | 24.3855 | 2000 | Davos | 52.73% | 50% | 22.01% | Normal | Medium | 360 | 12 | 10 | 3 | 3 | II | 120 | 120 | 187.2 | 208.8 | 7.1723 | 14.3446 | 22.3775 | 70.7977 | 17.2038 | 5.438% | 10.88% | 16.97% | 53.68% | 13.04% | 131.8959 | 27.8197 | 0.84732 | 20.51 | 130.9762 | 69.49% | 455.1% | 14.1101 | 5079.6263 | 24.3855 | 8778.7655 | Fensterersatz K | -12125.1615 | -58% | Fernwärme | 3459.8664 | 679.5797 | -4778.7401 | -58% | -938.6301 | -58% | 2233.4844 | 557.8826 | 1527.4659 | 294.9692 | - | - | 3760.9503 | 78.7% | 852.8518 | 90.86% | JA | JA | JA
17342 | D | E3 | XX | 52.73% | KU | W1 | LWMX | EFH-3 | D_E3_XX_53%_KU-LWMX | 24.3855 | 2000 | Davos | 52.73% | 50% | 22.01% | Normal | Medium | 360 | 12 | 10 | 3 | 3 | II | 120 | 120 | 187.2 | 208.8 | 7.1723 | 14.3446 | 22.3775 | 70.7977 | 17.2038 | 5.438% | 10.88% | 16.97% | 53.68% | 13.04% | 131.8959 | 27.8197 | 0.84732 | 20.51 | 130.9762 | 69.49% | 455.1% | 14.1101 | 5079.6263 | 24.3855 | 8778.7655 | Fensterersatz K | -12125.1615 | -58% | WP LW CH Mix | 6882.5521 | 509.1684 | -9506.1266 | -58% | -703.2594 | -58% | 2233.4844 | 557.8826 | 1527.4659 | 294.9692 | - | - | 3760.9503 | 39.56% | 852.8518 | 121.3% | JA | NEIN | JA
17343 | D | E3 | XX | 52.73% | KU | W2 | LWCH | EFH-3 | D_E3_XX_53%_KU-LWCH | 24.3855 | 2000 | Davos | 52.73% | 50% | 22.01% | Normal | Medium | 360 | 12 | 10 | 3 | 3 | II | 120 | 120 | 187.2 | 208.8 | 7.1723 | 14.3446 | 22.3775 | 70.7977 | 17.2038 | 5.438% | 10.88% | 16.97% | 53.68% | 13.04% | 131.8959 | 27.8197 | 0.84732 | 20.51 | 130.9762 | 69.49% | 455.1% | 14.1101 | 5079.6263 | 24.3855 | 8778.7655 | Fensterersatz K | -12125.1615 | -58% | WP LW CH Zer | 217.7134 | 151.8726 | -300.704 | -58% | -209.7653 | -58% | 2233.4844 | 557.8826 | 1527.4659 | 294.9692 | - | - | 3760.9503 | 1251% | 852.8518 | 406.6% | NEIN | NEIN | NEIN
17344 | D | E3 | XX | 52.73% | KU | W3 | ERMX | EFH-3 | D_E3_XX_53%_KU-ERMX | 24.3855 | 2000 | Davos | 52.73% | 50% | 22.01% | Normal | Medium | 360 | 12 | 10 | 3 | 3 | II | 120 | 120 | 187.2 | 208.8 | 7.1723 | 14.3446 | 22.3775 | 70.7977 | 17.2038 | 5.438% | 10.88% | 16.97% | 53.68% | 13.04% | 131.8959 | 27.8197 | 0.84732 | 20.51 | 130.9762 | 69.49% | 455.1% | 14.1101 | 5079.6263 | 24.3855 | 8778.7655 | Fensterersatz K | -12125.1615 | -58% | WP E CH Mix | 3695.8603 | 307.2568 | -5104.693 | -58% | -424.3807 | -58% | 2233.4844 | 557.8826 | 1527.4659 | 294.9692 | - | - | 3760.9503 | 73.68% | 852.8518 | 201% | JA | NEIN | JA
17345 | D | E3 | XX | 52.73% | KU | ST | SOTH | EFH-3 | D_E3_XX_53%_KU-SOTH | 24.3855 | 2000 | Davos | 52.73% | 50% | 22.01% | Normal | Medium | 360 | 12 | 10 | 3 | 3 | II | 120 | 120 | 187.2 | 208.8 | 7.1723 | 14.3446 | 22.3775 | 70.7977 | 17.2038 | 5.438% | 10.88% | 16.97% | 53.68% | 13.04% | 131.8959 | 27.8197 | 0.84732 | 20.51 | 130.9762 | 69.49% | 455.1% | 14.1101 | 5079.6263 | 24.3855 | 8778.7655 | Fensterersatz K | -12125.1615 | -58% | Solarthermie | 619.134 | 152.4733 | -855.143 | -58% | -210.5949 | -58% | 2233.4844 | 557.8826 | 1527.4659 | 294.9692 | - | - | 3760.9503 | 439.8% | 852.8518 | 405% | NEIN | NEIN | NEIN
17346 | D | E3 | XX | 52.73% | KU | HS | HO-SC | EFH-3 | D_E3_XX_53%_KU-HO-SC | 24.3855 | 2000 | Davos | 52.73% | 50% | 22.01% | Normal | Medium | 360 | 12 | 10 | 3 | 3 | II | 120 | 120 | 187.2 | 208.8 | 7.1723 | 14.3446 | 22.3775 | 70.7977 | 17.2038 | 5.438% | 10.88% | 16.97% | 53.68% | 13.04% | 131.8959 | 27.8197 | 0.84732 | 20.51 | 130.9762 | 69.49% | 455.1% | 14.1101 | 5079.6263 | 24.3855 | 8778.7655 | Fensterersatz K | -12125.1615 | -58% | Holz Schnitzel | 317.0684 | 110.5092 | -437.9323 | -58% | -152.6344 | -58% | 2233.4844 | 557.8826 | 1527.4659 | 294.9692 | - | - | 3760.9503 | 858.8% | 852.8518 | 558.8% | NEIN | NEIN | NEIN
17347 | D | E3 | XX | 52.73% | ME | ÖL | ÖL-HE | EFH-3 | D_E3_XX_53%_ME-ÖL-HE | 29.8621 | 2000 | Davos | 52.73% | 50% | 22.01% | Normal | Medium | 360 | 12 | 10 | 3 | 3 | II | 120 | 120 | 187.2 | 208.8 | 7.1723 | 14.3446 | 22.3775 | 78.5065 | 18.3601 | 5.095% | 10.19% | 15.9% | 55.77% | 13.04% | 140.761 | 27.8197 | 0.82286 | 20.51 | 130.9762 | 63.93% | 360.9% | 11.1574 | 4016.6477 | 29.8621 | 10750.3385 | Fensterersatz M | -10153.5885 | -48.57% | Öl-Heizung | 14931.0256 | 3870.1218 | -14102.2063 | -48.57% | -3655.2919 | -48.57% | 2233.4844 | 557.8826 | 2001.0243 | 477.2959 | - | - | 4234.5087 | 30.03% | 1035.1785 | 28.32% | JA | JA | JA
17348 | D | E3 | XX | 52.73% | ME | FW | FEWA | EFH-3 | D_E3_XX_53%_ME-FEWA | 29.8621 | 2000 | Davos | 52.73% | 50% | 22.01% | Normal | Medium | 360 | 12 | 10 | 3 | 3 | II | 120 | 120 | 187.2 | 208.8 | 7.1723 | 14.3446 | 22.3775 | 78.5065 | 18.3601 | 5.095% | 10.19% | 15.9% | 55.77% | 13.04% | 140.761 | 27.8197 | 0.82286 | 20.51 | 130.9762 | 63.93% | 360.9% | 11.1574 | 4016.6477 | 29.8621 | 10750.3385 | Fensterersatz M | -10153.5885 | -48.57% | Fernwärme | 4236.8981 | 832.2027 | -4001.7084 | -48.57% | -786.0072 | -48.57% | 2233.4844 | 557.8826 | 2001.0243 | 477.2959 | - | - | 4234.5087 | 105.8% | 1035.1785 | 131.7% | NEIN | NEIN | NEIN
17349 | D | E3 | XX | 52.73% | ME | W1 | LWMX | EFH-3 | D_E3_XX_53%_ME-LWMX | 29.8621 | 2000 | Davos | 52.73% | 50% | 22.01% | Normal | Medium | 360 | 12 | 10 | 3 | 3 | II | 120 | 120 | 187.2 | 208.8 | 7.1723 | 14.3446 | 22.3775 | 78.5065 | 18.3601 | 5.095% | 10.19% | 15.9% | 55.77% | 13.04% | 140.761 | 27.8197 | 0.82286 | 20.51 | 130.9762 | 63.93% | 360.9% | 11.1574 | 4016.6477 | 29.8621 | 10750.3385 | Fensterersatz M | -10153.5885 | -48.57% | WP LW CH Mix | 8428.2653 | 623.5196 | -7960.4134 | -48.57% | -588.9081 | -48.57% | 2233.4844 | 557.8826 | 2001.0243 | 477.2959 | - | - | 4234.5087 | 53.19% | 1035.1785 | 175.8% | JA | NEIN | JA
17350 | D | E3 | XX | 52.73% | ME | W2 | LWCH | EFH-3 | D_E3_XX_53%_ME-LWCH | 29.8621 | 2000 | Davos | 52.73% | 50% | 22.01% | Normal | Medium | 360 | 12 | 10 | 3 | 3 | II | 120 | 120 | 187.2 | 208.8 | 7.1723 | 14.3446 | 22.3775 | 78.5065 | 18.3601 | 5.095% | 10.19% | 15.9% | 55.77% | 13.04% | 140.761 | 27.8197 | 0.82286 | 20.51 | 130.9762 | 63.93% | 360.9% | 11.1574 | 4016.6477 | 29.8621 | 10750.3385 | Fensterersatz M | -10153.5885 | -48.57% | WP LW CH Zer | 266.6084 | 185.9809 | -251.809 | -48.57% | -175.6571 | -48.57% | 2233.4844 | 557.8826 | 2001.0243 | 477.2959 | - | - | 4234.5087 | 1682% | 1035.1785 | 589.3% | NEIN | NEIN | NEIN
17351 | D | E3 | XX | 52.73% | ME | W3 | ERMX | EFH-3 | D_E3_XX_53%_ME-ERMX | 29.8621 | 2000 | Davos | 52.73% | 50% | 22.01% | Normal | Medium | 360 | 12 | 10 | 3 | 3 | II | 120 | 120 | 187.2 | 208.8 | 7.1723 | 14.3446 | 22.3775 | 78.5065 | 18.3601 | 5.095% | 10.19% | 15.9% | 55.77% | 13.04% | 140.761 | 27.8197 | 0.82286 | 20.51 | 130.9762 | 63.93% | 360.9% | 11.1574 | 4016.6477 | 29.8621 | 10750.3385 | Fensterersatz M | -10153.5885 | -48.57% | WP E CH Mix | 4525.8925 | 376.2618 | -4274.6608 | -48.57% | -355.3756 | -48.57% | 2233.4844 | 557.8826 | 2001.0243 | 477.2959 | - | - | 4234.5087 | 99.06% | 1035.1785 | 291.3% | JA | NEIN | JA
17352 | D | E3 | XX | 52.73% | ME | ST | SOTH | EFH-3 | D_E3_XX_53%_ME-SOTH | 29.8621 | 2000 | Davos | 52.73% | 50% | 22.01% | Normal | Medium | 360 | 12 | 10 | 3 | 3 | II | 120 | 120 | 187.2 | 208.8 | 7.1723 | 14.3446 | 22.3775 | 78.5065 | 18.3601 | 5.095% | 10.19% | 15.9% | 55.77% | 13.04% | 140.761 | 27.8197 | 0.82286 | 20.51 | 130.9762 | 63.93% | 360.9% | 11.1574 | 4016.6477 | 29.8621 | 10750.3385 | Fensterersatz M | -10153.5885 | -48.57% | Solarthermie | 758.1818 | 186.7164 | -716.0952 | -48.57% | -176.3518 | -48.57% | 2233.4844 | 557.8826 | 2001.0243 | 477.2959 | - | - | 4234.5087 | 591.3% | 1035.1785 | 587% | NEIN | NEIN | NEIN
17353 | D | E3 | XX | 52.73% | ME | HS | HO-SC | EFH-3 | D_E3_XX_53%_ME-HO-SC | 29.8621 | 2000 | Davos | 52.73% | 50% | 22.01% | Normal | Medium | 360 | 12 | 10 | 3 | 3 | II | 120 | 120 | 187.2 | 208.8 | 7.1723 | 14.3446 | 22.3775 | 78.5065 | 18.3601 | 5.095% | 10.19% | 15.9% | 55.77% | 13.04% | 140.761 | 27.8197 | 0.82286 | 20.51 | 130.9762 | 63.93% | 360.9% | 11.1574 | 4016.6477 | 29.8621 | 10750.3385 | Fensterersatz M | -10153.5885 | -48.57% | Holz Schnitzel | 388.2769 | 135.3278 | -366.7237 | -48.57% | -127.8158 | -48.57% | 2233.4844 | 557.8826 | 2001.0243 | 477.2959 | - | - | 4234.5087 | 1155% | 1035.1785 | 809.9% | NEIN | NEIN | NEIN
17354 | D | E3 | XX | 52.73% | GH | ÖL | ÖL-HE | EFH-3 | D_E3_XX_53%_GH-ÖL-HE | 15.3031 | 2000 | Davos | 52.73% | 50% | 22.01% | Normal | Medium | 360 | 12 | 10 | 3 | 3 | II | 120 | 120 | 187.2 | 208.8 | 5.9769 | 7.1723 | 12.6806 | 72.7249 | 19.7109 | 5.054% | 6.065% | 10.72% | 61.49% | 16.67% | 118.2656 | 27.8197 | 0.89525 | 20.51 | 130.9762 | 80.27% | 766.2% | 18.1114 | 6520.1016 | 15.3031 | 5509.1255 | Gebäudehülle | -15394.8015 | -73.65% | Öl-Heizung | 7651.5631 | 1983.2852 | -21381.6688 | -73.65% | -5542.1285 | -73.65% | 2233.4844 | 557.8826 | 1240.9798 | 256.3534 | 2353.92 | 643.2 | 5828.3842 | 27.26% | 1457.4359 | 26.3% | JA | JA | JA
17355 | D | E3 | XX | 52.73% | GH | FW | FEWA | EFH-3 | D_E3_XX_53%_GH-FEWA | 15.3031 | 2000 | Davos | 52.73% | 50% | 22.01% | Normal | Medium | 360 | 12 | 10 | 3 | 3 | II | 120 | 120 | 187.2 | 208.8 | 5.9769 | 7.1723 | 12.6806 | 72.7249 | 19.7109 | 5.054% | 6.065% | 10.72% | 61.49% | 16.67% | 118.2656 | 27.8197 | 0.89525 | 20.51 | 130.9762 | 80.27% | 766.2% | 18.1114 | 6520.1016 | 15.3031 | 5509.1255 | Gebäudehülle | -15394.8015 | -73.65% | Fernwärme | 2171.2436 | 426.4711 | -6067.3629 | -73.65% | -1191.7388 | -73.65% | 2233.4844 | 557.8826 | 1240.9798 | 256.3534 | 2353.92 | 643.2 | 5828.3842 | 96.06% | 1457.4359 | 122.3% | JA | NEIN | JA
17356 | D | E3 | XX | 52.73% | GH | W1 | LWMX | EFH-3 | D_E3_XX_53%_GH-LWMX | 15.3031 | 2000 | Davos | 52.73% | 50% | 22.01% | Normal | Medium | 360 | 12 | 10 | 3 | 3 | II | 120 | 120 | 187.2 | 208.8 | 5.9769 | 7.1723 | 12.6806 | 72.7249 | 19.7109 | 5.054% | 6.065% | 10.72% | 61.49% | 16.67% | 118.2656 | 27.8197 | 0.89525 | 20.51 | 130.9762 | 80.27% | 766.2% | 18.1114 | 6520.1016 | 15.3031 | 5509.1255 | Gebäudehülle | -15394.8015 | -73.65% | WP LW CH Mix | 4319.1544 | 319.5293 | -12069.5244 | -73.65% | -892.8985 | -73.65% | 2233.4844 | 557.8826 | 1240.9798 | 256.3534 | 2353.92 | 643.2 | 5828.3842 | 48.29% | 1457.4359 | 163.2% | JA | NEIN | JA
17357 | D | E3 | XX | 52.73% | GH | W2 | LWCH | EFH-3 | D_E3_XX_53%_GH-LWCH | 15.3031 | 2000 | Davos | 52.73% | 50% | 22.01% | Normal | Medium | 360 | 12 | 10 | 3 | 3 | II | 120 | 120 | 187.2 | 208.8 | 5.9769 | 7.1723 | 12.6806 | 72.7249 | 19.7109 | 5.054% | 6.065% | 10.72% | 61.49% | 16.67% | 118.2656 | 27.8197 | 0.89525 | 20.51 | 130.9762 | 80.27% | 766.2% | 18.1114 | 6520.1016 | 15.3031 | 5509.1255 | Gebäudehülle | -15394.8015 | -73.65% | WP LW CH Zer | 136.6263 | 95.3079 | -381.7911 | -73.65% | -266.3301 | -73.65% | 2233.4844 | 557.8826 | 1240.9798 | 256.3534 | 2353.92 | 643.2 | 5828.3842 | 1527% | 1457.4359 | 547.2% | NEIN | NEIN | NEIN
17358 | D | E3 | XX | 52.73% | GH | W3 | ERMX | EFH-3 | D_E3_XX_53%_GH-ERMX | 15.3031 | 2000 | Davos | 52.73% | 50% | 22.01% | Normal | Medium | 360 | 12 | 10 | 3 | 3 | II | 120 | 120 | 187.2 | 208.8 | 5.9769 | 7.1723 | 12.6806 | 72.7249 | 19.7109 | 5.054% | 6.065% | 10.72% | 61.49% | 16.67% | 118.2656 | 27.8197 | 0.89525 | 20.51 | 130.9762 | 80.27% | 766.2% | 18.1114 | 6520.1016 | 15.3031 | 5509.1255 | Gebäudehülle | -15394.8015 | -73.65% | WP E CH Mix | 2319.3418 | 192.8194 | -6481.2114 | -73.65% | -538.8181 | -73.65% | 2233.4844 | 557.8826 | 1240.9798 | 256.3534 | 2353.92 | 643.2 | 5828.3842 | 89.93% | 1457.4359 | 270.5% | JA | NEIN | JA
17359 | D | E3 | XX | 52.73% | GH | ST | SOTH | EFH-3 | D_E3_XX_53%_GH-SOTH | 15.3031 | 2000 | Davos | 52.73% | 50% | 22.01% | Normal | Medium | 360 | 12 | 10 | 3 | 3 | II | 120 | 120 | 187.2 | 208.8 | 5.9769 | 7.1723 | 12.6806 | 72.7249 | 19.7109 | 5.054% | 6.065% | 10.72% | 61.49% | 16.67% | 118.2656 | 27.8197 | 0.89525 | 20.51 | 130.9762 | 80.27% | 766.2% | 18.1114 | 6520.1016 | 15.3031 | 5509.1255 | Gebäudehülle | -15394.8015 | -73.65% | Solarthermie | 388.5383 | 95.6848 | -1085.7386 | -73.65% | -267.3834 | -73.65% | 2233.4844 | 557.8826 | 1240.9798 | 256.3534 | 2353.92 | 643.2 | 5828.3842 | 536.8% | 1457.4359 | 545.1% | NEIN | NEIN | NEIN
17360 | D | E3 | XX | 52.73% | GH | HS | HO-SC | EFH-3 | D_E3_XX_53%_GH-HO-SC | 15.3031 | 2000 | Davos | 52.73% | 50% | 22.01% | Normal | Medium | 360 | 12 | 10 | 3 | 3 | II | 120 | 120 | 187.2 | 208.8 | 5.9769 | 7.1723 | 12.6806 | 72.7249 | 19.7109 | 5.054% | 6.065% | 10.72% | 61.49% | 16.67% | 118.2656 | 27.8197 | 0.89525 | 20.51 | 130.9762 | 80.27% | 766.2% | 18.1114 | 6520.1016 | 15.3031 | 5509.1255 | Gebäudehülle | -15394.8015 | -73.65% | Holz Schnitzel | 198.9766 | 69.3502 | -556.024 | -73.65% | -193.7934 | -73.65% | 2233.4844 | 557.8826 | 1240.9798 | 256.3534 | 2353.92 | 643.2 | 5828.3842 | 1048% | 1457.4359 | 752.1% | NEIN | NEIN | NEIN
17361 | D | B1 | XX | 18.12% | IZ | ÖL | ÖL-HE | BÜR-1 | D_B1_XX_18%_IZ-ÖL-HE | 36.7142 | 2000 | Davos | 18.12% | 20% | 22.01% | Normal | Medium | 1620 | 30 | 18 | 3 | 3 | III | 540 | 540 | 707.4 | 156.6 | 7.1723 | 14.3446 | 18.7914 | 15.4762 | 8.3677 | 11.18% | 22.36% | 29.29% | 24.12% | 13.04% | 64.1521 | 27.8197 | 0.60081 | 28.56 | 27.3432 | 17.86% | 44.75% | 0.30806 | 499.0638 | 36.7142 | 59477.0511 | Ist-Zustand | - | - | Öl-Heizung | 82607.0155 | 21411.7384 |  |  |  |  | - | - | - | - | - | - | - | - | - | - | JA | JA | JA
17362 | D | B1 | XX | 18.12% | IZ | FW | FEWA | BÜR-1 | D_B1_XX_18%_IZ-FEWA | 36.7142 | 2000 | Davos | 18.12% | 20% | 22.01% | Normal | Medium | 1620 | 30 | 18 | 3 | 3 | III | 540 | 540 | 707.4 | 156.6 | 7.1723 | 14.3446 | 18.7914 | 15.4762 | 8.3677 | 11.18% | 22.36% | 29.29% | 24.12% | 13.04% | 64.1521 | 27.8197 | 0.60081 | 28.56 | 27.3432 | 17.86% | 44.75% | 0.30806 | 499.0638 | 36.7142 | 59477.0511 | Ist-Zustand | - | - | Fernwärme | 23440.9554 | 4604.2235 | -59166.06 | -71.62% | -16807.5149 | -78.5% | - | - | - | - | - | - | - | - | - | - | JA | JA | JA
17363 | D | B1 | XX | 18.12% | IZ | W1 | LWMX | BÜR-1 | D_B1_XX_18%_IZ-LWMX | 36.7142 | 2000 | Davos | 18.12% | 20% | 22.01% | Normal | Medium | 1620 | 30 | 18 | 3 | 3 | III | 540 | 540 | 707.4 | 156.6 | 7.1723 | 14.3446 | 18.7914 | 15.4762 | 8.3677 | 11.18% | 22.36% | 29.29% | 24.12% | 13.04% | 64.1521 | 27.8197 | 0.60081 | 28.56 | 27.3432 | 17.86% | 44.75% | 0.30806 | 499.0638 | 36.7142 | 59477.0511 | Ist-Zustand | - | - | WP LW CH Mix | 46630.0081 | 3449.669 | -35977.0074 | -43.55% | -17962.0694 | -83.89% | - | - | - | - | - | - | - | - | - | - | JA | JA | JA
17364 | D | B1 | XX | 18.12% | IZ | W2 | LWCH | BÜR-1 | D_B1_XX_18%_IZ-LWCH | 36.7142 | 2000 | Davos | 18.12% | 20% | 22.01% | Normal | Medium | 1620 | 30 | 18 | 3 | 3 | III | 540 | 540 | 707.4 | 156.6 | 7.1723 | 14.3446 | 18.7914 | 15.4762 | 8.3677 | 11.18% | 22.36% | 29.29% | 24.12% | 13.04% | 64.1521 | 27.8197 | 0.60081 | 28.56 | 27.3432 | 17.86% | 44.75% | 0.30806 | 499.0638 | 36.7142 | 59477.0511 | Ist-Zustand | - | - | WP LW CH Zer | 1475.0309 | 1028.953 | -81131.9846 | -98.21% | -20382.7854 | -95.19% | - | - | - | - | - | - | - | - | - | - | JA | JA | JA
17365 | D | B1 | XX | 18.12% | IZ | W3 | ERMX | BÜR-1 | D_B1_XX_18%_IZ-ERMX | 36.7142 | 2000 | Davos | 18.12% | 20% | 22.01% | Normal | Medium | 1620 | 30 | 18 | 3 | 3 | III | 540 | 540 | 707.4 | 156.6 | 7.1723 | 14.3446 | 18.7914 | 15.4762 | 8.3677 | 11.18% | 22.36% | 29.29% | 24.12% | 13.04% | 64.1521 | 27.8197 | 0.60081 | 28.56 | 27.3432 | 17.86% | 44.75% | 0.30806 | 499.0638 | 36.7142 | 59477.0511 | Ist-Zustand | - | - | WP E CH Mix | 25039.8385 | 2081.6968 | -57567.1769 | -69.69% | -19330.0416 | -90.28% | - | - | - | - | - | - | - | - | - | - | JA | JA | JA
17366 | D | B1 | XX | 18.12% | IZ | ST | SOTH | BÜR-1 | D_B1_XX_18%_IZ-SOTH | 36.7142 | 2000 | Davos | 18.12% | 20% | 22.01% | Normal | Medium | 1620 | 30 | 18 | 3 | 3 | III | 540 | 540 | 707.4 | 156.6 | 7.1723 | 14.3446 | 18.7914 | 15.4762 | 8.3677 | 11.18% | 22.36% | 29.29% | 24.12% | 13.04% | 64.1521 | 27.8197 | 0.60081 | 28.56 | 27.3432 | 17.86% | 44.75% | 0.30806 | 499.0638 | 36.7142 | 59477.0511 | Ist-Zustand | - | - | Solarthermie | 4194.6973 | 1033.0225 | -78412.3182 | -94.92% | -20378.7159 | -95.18% | - | - | - | - | - | - | - | - | - | - | JA | JA | JA
17367 | D | B1 | XX | 18.12% | IZ | HS | HO-SC | BÜR-1 | D_B1_XX_18%_IZ-HO-SC | 36.7142 | 2000 | Davos | 18.12% | 20% | 22.01% | Normal | Medium | 1620 | 30 | 18 | 3 | 3 | III | 540 | 540 | 707.4 | 156.6 | 7.1723 | 14.3446 | 18.7914 | 15.4762 | 8.3677 | 11.18% | 22.36% | 29.29% | 24.12% | 13.04% | 64.1521 | 27.8197 | 0.60081 | 28.56 | 27.3432 | 17.86% | 44.75% | 0.30806 | 499.0638 | 36.7142 | 59477.0511 | Ist-Zustand | - | - | Holz Schnitzel | 2148.1711 | 748.7111 | -80458.8443 | -97.4% | -20663.0273 | -96.5% | - | - | - | - | - | - | - | - | - | - | JA | JA | JA
17368 | D | B1 | XX | 18.12% | 2V | ÖL | ÖL-HE | BÜR-1 | D_B1_XX_18%_2V-ÖL-HE | 35.3475 | 2000 | Davos | 18.12% | 20% | 22.01% | Normal | Medium | 1620 | 30 | 18 | 3 | 3 | III | 540 | 540 | 707.4 | 156.6 | 7.1723 | 14.3446 | 18.7914 | 14.1522 | 8.1691 | 11.45% | 22.9% | 30% | 22.6% | 13.04% | 62.6295 | 27.8197 | 0.6092 | 28.56 | 27.3432 | 18.42% | 47.12% | 0.38239 | 619.4734 | 35.3475 | 57263.0241 | Glasersatz 2-IV | -2214.0271 | -3.722% | Öl-Heizung | 79531.9779 | 20614.6887 | -3075.0376 | -3.722% | -797.0497 | -3.722% | 1583.3705 | 387.2936 | - | - | - | - | 1583.3705 | 51.49% | 387.2936 | 48.59% | JA | JA | JA
17369 | D | B1 | XX | 18.12% | 2V | FW | FEWA | BÜR-1 | D_B1_XX_18%_2V-FEWA | 35.3475 | 2000 | Davos | 18.12% | 20% | 22.01% | Normal | Medium | 1620 | 30 | 18 | 3 | 3 | III | 540 | 540 | 707.4 | 156.6 | 7.1723 | 14.3446 | 18.7914 | 14.1522 | 8.1691 | 11.45% | 22.9% | 30% | 22.6% | 13.04% | 62.6295 | 27.8197 | 0.6092 | 28.56 | 27.3432 | 18.42% | 47.12% | 0.38239 | 619.4734 | 35.3475 | 57263.0241 | Glasersatz 2-IV | -2214.0271 | -3.722% | Fernwärme | 22568.3683 | 4432.8317 | -872.5871 | -3.722% | -171.3917 | -3.722% | 1583.3705 | 387.2936 | - | - | - | - | 1583.3705 | 181.5% | 387.2936 | 226% | NEIN | NEIN | NEIN
17370 | D | B1 | XX | 18.12% | 2V | W1 | LWMX | BÜR-1 | D_B1_XX_18%_2V-LWMX | 35.3475 | 2000 | Davos | 18.12% | 20% | 22.01% | Normal | Medium | 1620 | 30 | 18 | 3 | 3 | III | 540 | 540 | 707.4 | 156.6 | 7.1723 | 14.3446 | 18.7914 | 14.1522 | 8.1691 | 11.45% | 22.9% | 30% | 22.6% | 13.04% | 62.6295 | 27.8197 | 0.6092 | 28.56 | 27.3432 | 18.42% | 47.12% | 0.38239 | 619.4734 | 35.3475 | 57263.0241 | Glasersatz 2-IV | -2214.0271 | -3.722% | WP LW CH Mix | 44894.2109 | 3321.2554 | -1735.7972 | -3.722% | -128.4136 | -3.722% | 1583.3705 | 387.2936 | - | - | - | - | 1583.3705 | 91.22% | 387.2936 | 301.6% | JA | NEIN | JA
17371 | D | B1 | XX | 18.12% | 2V | W2 | LWCH | BÜR-1 | D_B1_XX_18%_2V-LWCH | 35.3475 | 2000 | Davos | 18.12% | 20% | 22.01% | Normal | Medium | 1620 | 30 | 18 | 3 | 3 | III | 540 | 540 | 707.4 | 156.6 | 7.1723 | 14.3446 | 18.7914 | 14.1522 | 8.1691 | 11.45% | 22.9% | 30% | 22.6% | 13.04% | 62.6295 | 27.8197 | 0.6092 | 28.56 | 27.3432 | 18.42% | 47.12% | 0.38239 | 619.4734 | 35.3475 | 57263.0241 | Glasersatz 2-IV | -2214.0271 | -3.722% | WP LW CH Zer | 1420.123 | 990.6503 | -54.9079 | -3.722% | -38.3027 | -3.722% | 1583.3705 | 387.2936 | - | - | - | - | 1583.3705 | 2884% | 387.2936 | 1011% | NEIN | NEIN | NEIN
17372 | D | B1 | XX | 18.12% | 2V | W3 | ERMX | BÜR-1 | D_B1_XX_18%_2V-ERMX | 35.3475 | 2000 | Davos | 18.12% | 20% | 22.01% | Normal | Medium | 1620 | 30 | 18 | 3 | 3 | III | 540 | 540 | 707.4 | 156.6 | 7.1723 | 14.3446 | 18.7914 | 14.1522 | 8.1691 | 11.45% | 22.9% | 30% | 22.6% | 13.04% | 62.6295 | 27.8197 | 0.6092 | 28.56 | 27.3432 | 18.42% | 47.12% | 0.38239 | 619.4734 | 35.3475 | 57263.0241 | Glasersatz 2-IV | -2214.0271 | -3.722% | WP E CH Mix | 24107.7331 | 2004.2058 | -932.1054 | -3.722% | -77.4909 | -3.722% | 1583.3705 | 387.2936 | - | - | - | - | 1583.3705 | 169.9% | 387.2936 | 499.8% | NEIN | NEIN | NEIN
17373 | D | B1 | XX | 18.12% | 2V | ST | SOTH | BÜR-1 | D_B1_XX_18%_2V-SOTH | 35.3475 | 2000 | Davos | 18.12% | 20% | 22.01% | Normal | Medium | 1620 | 30 | 18 | 3 | 3 | III | 540 | 540 | 707.4 | 156.6 | 7.1723 | 14.3446 | 18.7914 | 14.1522 | 8.1691 | 11.45% | 22.9% | 30% | 22.6% | 13.04% | 62.6295 | 27.8197 | 0.6092 | 28.56 | 27.3432 | 18.42% | 47.12% | 0.38239 | 619.4734 | 35.3475 | 57263.0241 | Glasersatz 2-IV | -2214.0271 | -3.722% | Solarthermie | 4038.5501 | 994.5683 | -156.1472 | -3.722% | -38.4542 | -3.722% | 1583.3705 | 387.2936 | - | - | - | - | 1583.3705 | 1014% | 387.2936 | 1007% | NEIN | NEIN | NEIN
17374 | D | B1 | XX | 18.12% | 2V | HS | HO-SC | BÜR-1 | D_B1_XX_18%_2V-HO-SC | 35.3475 | 2000 | Davos | 18.12% | 20% | 22.01% | Normal | Medium | 1620 | 30 | 18 | 3 | 3 | III | 540 | 540 | 707.4 | 156.6 | 7.1723 | 14.3446 | 18.7914 | 14.1522 | 8.1691 | 11.45% | 22.9% | 30% | 22.6% | 13.04% | 62.6295 | 27.8197 | 0.6092 | 28.56 | 27.3432 | 18.42% | 47.12% | 0.38239 | 619.4734 | 35.3475 | 57263.0241 | Glasersatz 2-IV | -2214.0271 | -3.722% | Holz Schnitzel | 2068.2057 | 720.8404 | -79.9654 | -3.722% | -27.8707 | -3.722% | 1583.3705 | 387.2936 | - | - | - | - | 1583.3705 | 1980% | 387.2936 | 1390% | NEIN | NEIN | NEIN
17375 | D | B1 | XX | 18.12% | 3V | ÖL | ÖL-HE | BÜR-1 | D_B1_XX_18%_3V-ÖL-HE | 34.5201 | 2000 | Davos | 18.12% | 20% | 22.01% | Normal | Medium | 1620 | 30 | 18 | 3 | 3 | III | 540 | 540 | 707.4 | 156.6 | 7.1723 | 14.3446 | 18.7914 | 9.4208 | 7.4593 | 12.54% | 25.08% | 32.86% | 16.47% | 13.04% | 57.1883 | 27.8197 | 0.59392 | 28.56 | 22.786 | 15.92% | 39.2% | 0.37064 | 600.434 | 34.5201 | 55922.6329 | Glasersatz 3-IV | -3554.4183 | -5.976% | Öl-Heizung | 77670.3234 | 20132.1478 | -4936.6921 | -5.976% | -1279.5906 | -5.976% | 2010.136 | 502.0943 | - | - | - | - | 2010.136 | 40.72% | 502.0943 | 39.24% | JA | JA | JA
17376 | D | B1 | XX | 18.12% | 3V | FW | FEWA | BÜR-1 | D_B1_XX_18%_3V-FEWA | 34.5201 | 2000 | Davos | 18.12% | 20% | 22.01% | Normal | Medium | 1620 | 30 | 18 | 3 | 3 | III | 540 | 540 | 707.4 | 156.6 | 7.1723 | 14.3446 | 18.7914 | 9.4208 | 7.4593 | 12.54% | 25.08% | 32.86% | 16.47% | 13.04% | 57.1883 | 27.8197 | 0.59392 | 28.56 | 22.786 | 15.92% | 39.2% | 0.37064 | 600.434 | 34.5201 | 55922.6329 | Glasersatz 3-IV | -3554.4183 | -5.976% | Fernwärme | 22040.0965 | 4329.0697 | -1400.859 | -5.976% | -275.1538 | -5.976% | 2010.136 | 502.0943 | - | - | - | - | 2010.136 | 143.5% | 502.0943 | 182.5% | NEIN | NEIN | NEIN
17377 | D | B1 | XX | 18.12% | 3V | W1 | LWMX | BÜR-1 | D_B1_XX_18%_3V-LWMX | 34.5201 | 2000 | Davos | 18.12% | 20% | 22.01% | Normal | Medium | 1620 | 30 | 18 | 3 | 3 | III | 540 | 540 | 707.4 | 156.6 | 7.1723 | 14.3446 | 18.7914 | 9.4208 | 7.4593 | 12.54% | 25.08% | 32.86% | 16.47% | 13.04% | 57.1883 | 27.8197 | 0.59392 | 28.56 | 22.786 | 15.92% | 39.2% | 0.37064 | 600.434 | 34.5201 | 55922.6329 | Glasersatz 3-IV | -3554.4183 | -5.976% | WP LW CH Mix | 43843.3442 | 3243.5127 | -2786.6639 | -5.976% | -206.1563 | -5.976% | 2010.136 | 502.0943 | - | - | - | - | 2010.136 | 72.13% | 502.0943 | 243.6% | JA | NEIN | JA
17378 | D | B1 | XX | 18.12% | 3V | W2 | LWCH | BÜR-1 | D_B1_XX_18%_3V-LWCH | 34.5201 | 2000 | Davos | 18.12% | 20% | 22.01% | Normal | Medium | 1620 | 30 | 18 | 3 | 3 | III | 540 | 540 | 707.4 | 156.6 | 7.1723 | 14.3446 | 18.7914 | 9.4208 | 7.4593 | 12.54% | 25.08% | 32.86% | 16.47% | 13.04% | 57.1883 | 27.8197 | 0.59392 | 28.56 | 22.786 | 15.92% | 39.2% | 0.37064 | 600.434 | 34.5201 | 55922.6329 | Glasersatz 3-IV | -3554.4183 | -5.976% | WP LW CH Zer | 1386.8813 | 967.4615 | -88.1496 | -5.976% | -61.4914 | -5.976% | 2010.136 | 502.0943 | - | - | - | - | 2010.136 | 2280% | 502.0943 | 816.5% | NEIN | NEIN | NEIN
17379 | D | B1 | XX | 18.12% | 3V | W3 | ERMX | BÜR-1 | D_B1_XX_18%_3V-ERMX | 34.5201 | 2000 | Davos | 18.12% | 20% | 22.01% | Normal | Medium | 1620 | 30 | 18 | 3 | 3 | III | 540 | 540 | 707.4 | 156.6 | 7.1723 | 14.3446 | 18.7914 | 9.4208 | 7.4593 | 12.54% | 25.08% | 32.86% | 16.47% | 13.04% | 57.1883 | 27.8197 | 0.59392 | 28.56 | 22.786 | 15.92% | 39.2% | 0.37064 | 600.434 | 34.5201 | 55922.6329 | Glasersatz 3-IV | -3554.4183 | -5.976% | WP E CH Mix | 23543.4284 | 1957.2921 | -1496.4101 | -5.976% | -124.4046 | -5.976% | 2010.136 | 502.0943 | - | - | - | - | 2010.136 | 134.3% | 502.0943 | 403.6% | NEIN | NEIN | NEIN
17380 | D | B1 | XX | 18.12% | 3V | ST | SOTH | BÜR-1 | D_B1_XX_18%_3V-SOTH | 34.5201 | 2000 | Davos | 18.12% | 20% | 22.01% | Normal | Medium | 1620 | 30 | 18 | 3 | 3 | III | 540 | 540 | 707.4 | 156.6 | 7.1723 | 14.3446 | 18.7914 | 9.4208 | 7.4593 | 12.54% | 25.08% | 32.86% | 16.47% | 13.04% | 57.1883 | 27.8197 | 0.59392 | 28.56 | 22.786 | 15.92% | 39.2% | 0.37064 | 600.434 | 34.5201 | 55922.6329 | Glasersatz 3-IV | -3554.4183 | -5.976% | Solarthermie | 3944.0173 | 971.2878 | -250.68 | -5.976% | -61.7346 | -5.976% | 2010.136 | 502.0943 | - | - | - | - | 2010.136 | 801.9% | 502.0943 | 813.3% | NEIN | NEIN | NEIN
17381 | D | B1 | XX | 18.12% | 3V | HS | HO-SC | BÜR-1 | D_B1_XX_18%_3V-HO-SC | 34.5201 | 2000 | Davos | 18.12% | 20% | 22.01% | Normal | Medium | 1620 | 30 | 18 | 3 | 3 | III | 540 | 540 | 707.4 | 156.6 | 7.1723 | 14.3446 | 18.7914 | 9.4208 | 7.4593 | 12.54% | 25.08% | 32.86% | 16.47% | 13.04% | 57.1883 | 27.8197 | 0.59392 | 28.56 | 22.786 | 15.92% | 39.2% | 0.37064 | 600.434 | 34.5201 | 55922.6329 | Glasersatz 3-IV | -3554.4183 | -5.976% | Holz Schnitzel | 2019.7939 | 703.9673 | -128.3772 | -5.976% | -44.7439 | -5.976% | 2010.136 | 502.0943 | - | - | - | - | 2010.136 | 1566% | 502.0943 | 1122% | NEIN | NEIN | NEIN
17382 | D | B1 | XX | 18.12% | VK | ÖL | ÖL-HE | BÜR-1 | D_B1_XX_18%_VK-ÖL-HE | 35.9934 | 2000 | Davos | 18.12% | 20% | 22.01% | Normal | Medium | 1620 | 30 | 18 | 3 | 3 | III | 540 | 540 | 707.4 | 156.6 | 7.1723 | 14.3446 | 18.7914 | 10.8725 | 7.6771 | 12.19% | 24.37% | 31.93% | 18.47% | 13.04% | 58.8578 | 27.8197 | 0.58474 | 28.56 | 22.786 | 15.37% | 37.02% | 0.28598 | 463.2941 | 35.9934 | 58309.3431 | Glasersatz Vakuum | -1167.7081 | -1.963% | Öl-Heizung | 80985.1987 | 20991.3635 | -1621.8168 | -1.963% | -420.3749 | -1.963% | 2137.5501 | 522.8464 | - | - | - | - | 2137.5501 | 131.8% | 522.8464 | 124.4% | NEIN | NEIN | NEIN
17383 | D | B1 | XX | 18.12% | VK | FW | FEWA | BÜR-1 | D_B1_XX_18%_VK-FEWA | 35.9934 | 2000 | Davos | 18.12% | 20% | 22.01% | Normal | Medium | 1620 | 30 | 18 | 3 | 3 | III | 540 | 540 | 707.4 | 156.6 | 7.1723 | 14.3446 | 18.7914 | 10.8725 | 7.6771 | 12.19% | 24.37% | 31.93% | 18.47% | 13.04% | 58.8578 | 27.8197 | 0.58474 | 28.56 | 22.786 | 15.37% | 37.02% | 0.28598 | 463.2941 | 35.9934 | 58309.3431 | Glasersatz Vakuum | -1167.7081 | -1.963% | Fernwärme | 22980.7411 | 4513.8291 | -460.2144 | -1.963% | -90.3943 | -1.963% | 2137.5501 | 522.8464 | - | - | - | - | 2137.5501 | 464.5% | 522.8464 | 578.4% | NEIN | NEIN | NEIN
17384 | D | B1 | XX | 18.12% | VK | W1 | LWMX | BÜR-1 | D_B1_XX_18%_VK-LWMX | 35.9934 | 2000 | Davos | 18.12% | 20% | 22.01% | Normal | Medium | 1620 | 30 | 18 | 3 | 3 | III | 540 | 540 | 707.4 | 156.6 | 7.1723 | 14.3446 | 18.7914 | 10.8725 | 7.6771 | 12.19% | 24.37% | 31.93% | 18.47% | 13.04% | 58.8578 | 27.8197 | 0.58474 | 28.56 | 22.786 | 15.37% | 37.02% | 0.28598 | 463.2941 | 35.9934 | 58309.3431 | Glasersatz Vakuum | -1167.7081 | -1.963% | WP LW CH Mix | 45714.525 | 3381.9419 | -915.4831 | -1.963% | -67.7271 | -1.963% | 2137.5501 | 522.8464 | - | - | - | - | 2137.5501 | 233.5% | 522.8464 | 772% | NEIN | NEIN | NEIN
17385 | D | B1 | XX | 18.12% | VK | W2 | LWCH | BÜR-1 | D_B1_XX_18%_VK-LWCH | 35.9934 | 2000 | Davos | 18.12% | 20% | 22.01% | Normal | Medium | 1620 | 30 | 18 | 3 | 3 | III | 540 | 540 | 707.4 | 156.6 | 7.1723 | 14.3446 | 18.7914 | 10.8725 | 7.6771 | 12.19% | 24.37% | 31.93% | 18.47% | 13.04% | 58.8578 | 27.8197 | 0.58474 | 28.56 | 22.786 | 15.37% | 37.02% | 0.28598 | 463.2941 | 35.9934 | 58309.3431 | Glasersatz Vakuum | -1167.7081 | -1.963% | WP LW CH Zer | 1446.0717 | 1008.7516 | -28.9592 | -1.963% | -20.2013 | -1.963% | 2137.5501 | 522.8464 | - | - | - | - | 2137.5501 | 7381% | 522.8464 | 2588% | NEIN | NEIN | NEIN
17386 | D | B1 | XX | 18.12% | VK | W3 | ERMX | BÜR-1 | D_B1_XX_18%_VK-ERMX | 35.9934 | 2000 | Davos | 18.12% | 20% | 22.01% | Normal | Medium | 1620 | 30 | 18 | 3 | 3 | III | 540 | 540 | 707.4 | 156.6 | 7.1723 | 14.3446 | 18.7914 | 10.8725 | 7.6771 | 12.19% | 24.37% | 31.93% | 18.47% | 13.04% | 58.8578 | 27.8197 | 0.58474 | 28.56 | 22.786 | 15.37% | 37.02% | 0.28598 | 463.2941 | 35.9934 | 58309.3431 | Glasersatz Vakuum | -1167.7081 | -1.963% | WP E CH Mix | 24548.2334 | 2040.827 | -491.6051 | -1.963% | -40.8698 | -1.963% | 2137.5501 | 522.8464 | - | - | - | - | 2137.5501 | 434.8% | 522.8464 | 1279% | NEIN | NEIN | NEIN
17387 | D | B1 | XX | 18.12% | VK | ST | SOTH | BÜR-1 | D_B1_XX_18%_VK-SOTH | 35.9934 | 2000 | Davos | 18.12% | 20% | 22.01% | Normal | Medium | 1620 | 30 | 18 | 3 | 3 | III | 540 | 540 | 707.4 | 156.6 | 7.1723 | 14.3446 | 18.7914 | 10.8725 | 7.6771 | 12.19% | 24.37% | 31.93% | 18.47% | 13.04% | 58.8578 | 27.8197 | 0.58474 | 28.56 | 22.786 | 15.37% | 37.02% | 0.28598 | 463.2941 | 35.9934 | 58309.3431 | Glasersatz Vakuum | -1167.7081 | -1.963% | Solarthermie | 4112.3431 | 1012.7412 | -82.3541 | -1.963% | -20.2812 | -1.963% | 2137.5501 | 522.8464 | - | - | - | - | 2137.5501 | 2596% | 522.8464 | 2578% | NEIN | NEIN | NEIN
17388 | D | B1 | XX | 18.12% | VK | HS | HO-SC | BÜR-1 | D_B1_XX_18%_VK-HO-SC | 35.9934 | 2000 | Davos | 18.12% | 20% | 22.01% | Normal | Medium | 1620 | 30 | 18 | 3 | 3 | III | 540 | 540 | 707.4 | 156.6 | 7.1723 | 14.3446 | 18.7914 | 10.8725 | 7.6771 | 12.19% | 24.37% | 31.93% | 18.47% | 13.04% | 58.8578 | 27.8197 | 0.58474 | 28.56 | 22.786 | 15.37% | 37.02% | 0.28598 | 463.2941 | 35.9934 | 58309.3431 | Glasersatz Vakuum | -1167.7081 | -1.963% | Holz Schnitzel | 2105.9963 | 734.0117 | -42.1749 | -1.963% | -14.6994 | -1.963% | 2137.5501 | 522.8464 | - | - | - | - | 2137.5501 | 5068% | 522.8464 | 3557% | NEIN | NEIN | NEIN
17389 | D | B1 | XX | 18.12% | VA | ÖL | ÖL-HE | BÜR-1 | D_B1_XX_18%_VA-ÖL-HE | 36.1872 | 2000 | Davos | 18.12% | 20% | 22.01% | Normal | Medium | 1620 | 30 | 18 | 3 | 3 | III | 540 | 540 | 707.4 | 156.6 | 7.1723 | 14.3446 | 18.7914 | 13.0164 | 7.9987 | 11.7% | 23.39% | 30.64% | 21.23% | 13.04% | 61.3233 | 27.8197 | 0.59405 | 28.56 | 25.0646 | 16.7% | 41.15% | 0.30463 | 493.4966 | 36.1872 | 58623.2334 | Glasaufdopplung | -853.8178 | -1.436% | Öl-Heizung | 81421.1575 | 21104.364 | -1185.858 | -1.436% | -307.3744 | -1.436% | 857.0972 | 198.4587 | - | - | - | - | 857.0972 | 72.28% | 198.4587 | 64.57% | JA | JA | JA
17390 | D | B1 | XX | 18.12% | VA | FW | FEWA | BÜR-1 | D_B1_XX_18%_VA-FEWA | 36.1872 | 2000 | Davos | 18.12% | 20% | 22.01% | Normal | Medium | 1620 | 30 | 18 | 3 | 3 | III | 540 | 540 | 707.4 | 156.6 | 7.1723 | 14.3446 | 18.7914 | 13.0164 | 7.9987 | 11.7% | 23.39% | 30.64% | 21.23% | 13.04% | 61.3233 | 27.8197 | 0.59405 | 28.56 | 25.0646 | 16.7% | 41.15% | 0.30463 | 493.4966 | 36.1872 | 58623.2334 | Glasaufdopplung | -853.8178 | -1.436% | Fernwärme | 23104.4508 | 4538.1279 | -336.5046 | -1.436% | -66.0955 | -1.436% | 857.0972 | 198.4587 | - | - | - | - | 857.0972 | 254.7% | 198.4587 | 300.3% | NEIN | NEIN | NEIN
17391 | D | B1 | XX | 18.12% | VA | W1 | LWMX | BÜR-1 | D_B1_XX_18%_VA-LWMX | 36.1872 | 2000 | Davos | 18.12% | 20% | 22.01% | Normal | Medium | 1620 | 30 | 18 | 3 | 3 | III | 540 | 540 | 707.4 | 156.6 | 7.1723 | 14.3446 | 18.7914 | 13.0164 | 7.9987 | 11.7% | 23.39% | 30.64% | 21.23% | 13.04% | 61.3233 | 27.8197 | 0.59405 | 28.56 | 25.0646 | 16.7% | 41.15% | 0.30463 | 493.4966 | 36.1872 | 58623.2334 | Glasaufdopplung | -853.8178 | -1.436% | WP LW CH Mix | 45960.615 | 3400.1475 | -669.3931 | -1.436% | -49.5214 | -1.436% | 857.0972 | 198.4587 | - | - | - | - | 857.0972 | 128% | 198.4587 | 400.8% | NEIN | NEIN | NEIN
17392 | D | B1 | XX | 18.12% | VA | W2 | LWCH | BÜR-1 | D_B1_XX_18%_VA-LWCH | 36.1872 | 2000 | Davos | 18.12% | 20% | 22.01% | Normal | Medium | 1620 | 30 | 18 | 3 | 3 | III | 540 | 540 | 707.4 | 156.6 | 7.1723 | 14.3446 | 18.7914 | 13.0164 | 7.9987 | 11.7% | 23.39% | 30.64% | 21.23% | 13.04% | 61.3233 | 27.8197 | 0.59405 | 28.56 | 25.0646 | 16.7% | 41.15% | 0.30463 | 493.4966 | 36.1872 | 58623.2334 | Glasaufdopplung | -853.8178 | -1.436% | WP LW CH Zer | 1453.8562 | 1014.1819 | -21.1747 | -1.436% | -14.771 | -1.436% | 857.0972 | 198.4587 | - | - | - | - | 857.0972 | 4048% | 198.4587 | 1344% | NEIN | NEIN | NEIN
17393 | D | B1 | XX | 18.12% | VA | W3 | ERMX | BÜR-1 | D_B1_XX_18%_VA-ERMX | 36.1872 | 2000 | Davos | 18.12% | 20% | 22.01% | Normal | Medium | 1620 | 30 | 18 | 3 | 3 | III | 540 | 540 | 707.4 | 156.6 | 7.1723 | 14.3446 | 18.7914 | 13.0164 | 7.9987 | 11.7% | 23.39% | 30.64% | 21.23% | 13.04% | 61.3233 | 27.8197 | 0.59405 | 28.56 | 25.0646 | 16.7% | 41.15% | 0.30463 | 493.4966 | 36.1872 | 58623.2334 | Glasaufdopplung | -853.8178 | -1.436% | WP E CH Mix | 24680.3813 | 2051.8132 | -359.4573 | -1.436% | -29.8836 | -1.436% | 857.0972 | 198.4587 | - | - | - | - | 857.0972 | 238.4% | 198.4587 | 664.1% | NEIN | NEIN | NEIN
17394 | D | B1 | XX | 18.12% | VA | ST | SOTH | BÜR-1 | D_B1_XX_18%_VA-SOTH | 36.1872 | 2000 | Davos | 18.12% | 20% | 22.01% | Normal | Medium | 1620 | 30 | 18 | 3 | 3 | III | 540 | 540 | 707.4 | 156.6 | 7.1723 | 14.3446 | 18.7914 | 13.0164 | 7.9987 | 11.7% | 23.39% | 30.64% | 21.23% | 13.04% | 61.3233 | 27.8197 | 0.59405 | 28.56 | 25.0646 | 16.7% | 41.15% | 0.30463 | 493.4966 | 36.1872 | 58623.2334 | Glasaufdopplung | -853.8178 | -1.436% | Solarthermie | 4134.4807 | 1018.193 | -60.2166 | -1.436% | -14.8295 | -1.436% | 857.0972 | 198.4587 | - | - | - | - | 857.0972 | 1423% | 198.4587 | 1338% | NEIN | NEIN | NEIN
17395 | D | B1 | XX | 18.12% | VA | HS | HO-SC | BÜR-1 | D_B1_XX_18%_VA-HO-SC | 36.1872 | 2000 | Davos | 18.12% | 20% | 22.01% | Normal | Medium | 1620 | 30 | 18 | 3 | 3 | III | 540 | 540 | 707.4 | 156.6 | 7.1723 | 14.3446 | 18.7914 | 13.0164 | 7.9987 | 11.7% | 23.39% | 30.64% | 21.23% | 13.04% | 61.3233 | 27.8197 | 0.59405 | 28.56 | 25.0646 | 16.7% | 41.15% | 0.30463 | 493.4966 | 36.1872 | 58623.2334 | Glasaufdopplung | -853.8178 | -1.436% | Holz Schnitzel | 2117.3333 | 737.9631 | -30.8379 | -1.436% | -10.7481 | -1.436% | 857.0972 | 198.4587 | - | - | - | - | 857.0972 | 2779% | 198.4587 | 1846% | NEIN | NEIN | NEIN
17396 | D | B1 | XX | 18.12% | HO | ÖL | ÖL-HE | BÜR-1 | D_B1_XX_18%_HO-ÖL-HE | 33.8294 | 2000 | Davos | 18.12% | 20% | 22.01% | Normal | Medium | 1620 | 30 | 18 | 3 | 3 | III | 540 | 540 | 707.4 | 156.6 | 7.1723 | 14.3446 | 18.7914 | 8.727 | 7.3553 | 12.72% | 25.44% | 33.32% | 15.48% | 13.04% | 56.3905 | 27.8197 | 0.59827 | 28.56 | 22.786 | 16.19% | 40.3% | 0.41687 | 675.3216 | 33.8294 | 54803.6867 | Fensterersatz H | -4673.3645 | -7.857% | Öl-Heizung | 76116.2315 | 19729.3272 | -6490.784 | -7.857% | -1682.4112 | -7.857% | 1675.1133 | 418.4119 | 700.2029 | 147.3276 | - | - | 2375.3162 | 36.6% | 565.7395 | 33.63% | JA | JA | JA
17397 | D | B1 | XX | 18.12% | HO | FW | FEWA | BÜR-1 | D_B1_XX_18%_HO-FEWA | 33.8294 | 2000 | Davos | 18.12% | 20% | 22.01% | Normal | Medium | 1620 | 30 | 18 | 3 | 3 | III | 540 | 540 | 707.4 | 156.6 | 7.1723 | 14.3446 | 18.7914 | 8.727 | 7.3553 | 12.72% | 25.44% | 33.32% | 15.48% | 13.04% | 56.3905 | 27.8197 | 0.59827 | 28.56 | 22.786 | 16.19% | 40.3% | 0.41687 | 675.3216 | 33.8294 | 54803.6867 | Fensterersatz H | -4673.3645 | -7.857% | Fernwärme | 21599.1 | 4242.4501 | -1841.8554 | -7.857% | -361.7734 | -7.857% | 1675.1133 | 418.4119 | 700.2029 | 147.3276 | - | - | 2375.3162 | 129% | 565.7395 | 156.4% | NEIN | NEIN | NEIN
17398 | D | B1 | XX | 18.12% | HO | W1 | LWMX | BÜR-1 | D_B1_XX_18%_HO-LWMX | 33.8294 | 2000 | Davos | 18.12% | 20% | 22.01% | Normal | Medium | 1620 | 30 | 18 | 3 | 3 | III | 540 | 540 | 707.4 | 156.6 | 7.1723 | 14.3446 | 18.7914 | 8.727 | 7.3553 | 12.72% | 25.44% | 33.32% | 15.48% | 13.04% | 56.3905 | 27.8197 | 0.59827 | 28.56 | 22.786 | 16.19% | 40.3% | 0.41687 | 675.3216 | 33.8294 | 54803.6867 | Fensterersatz H | -4673.3645 | -7.857% | WP LW CH Mix | 42966.0904 | 3178.6138 | -3663.9177 | -7.857% | -271.0551 | -7.857% | 1675.1133 | 418.4119 | 700.2029 | 147.3276 | - | - | 2375.3162 | 64.83% | 565.7395 | 208.7% | JA | NEIN | JA
17399 | D | B1 | XX | 18.12% | HO | W2 | LWCH | BÜR-1 | D_B1_XX_18%_HO-LWCH | 33.8294 | 2000 | Davos | 18.12% | 20% | 22.01% | Normal | Medium | 1620 | 30 | 18 | 3 | 3 | III | 540 | 540 | 707.4 | 156.6 | 7.1723 | 14.3446 | 18.7914 | 8.727 | 7.3553 | 12.72% | 25.44% | 33.32% | 15.48% | 13.04% | 56.3905 | 27.8197 | 0.59827 | 28.56 | 22.786 | 16.19% | 40.3% | 0.41687 | 675.3216 | 33.8294 | 54803.6867 | Fensterersatz H | -4673.3645 | -7.857% | WP LW CH Zer | 1359.1314 | 948.1038 | -115.8994 | -7.857% | -80.8492 | -7.857% | 1675.1133 | 418.4119 | 700.2029 | 147.3276 | - | - | 2375.3162 | 2049% | 565.7395 | 699.7% | NEIN | NEIN | NEIN
17400 | D | B1 | XX | 18.12% | HO | W3 | ERMX | BÜR-1 | D_B1_XX_18%_HO-ERMX | 33.8294 | 2000 | Davos | 18.12% | 20% | 22.01% | Normal | Medium | 1620 | 30 | 18 | 3 | 3 | III | 540 | 540 | 707.4 | 156.6 | 7.1723 | 14.3446 | 18.7914 | 8.727 | 7.3553 | 12.72% | 25.44% | 33.32% | 15.48% | 13.04% | 56.3905 | 27.8197 | 0.59827 | 28.56 | 22.786 | 16.19% | 40.3% | 0.41687 | 675.3216 | 33.8294 | 54803.6867 | Fensterersatz H | -4673.3645 | -7.857% | WP E CH Mix | 23072.3521 | 1918.129 | -1967.4864 | -7.857% | -163.5678 | -7.857% | 1675.1133 | 418.4119 | 700.2029 | 147.3276 | - | - | 2375.3162 | 120.7% | 565.7395 | 345.9% | NEIN | NEIN | NEIN
17401 | D | B1 | XX | 18.12% | HO | ST | SOTH | BÜR-1 | D_B1_XX_18%_HO-SOTH | 33.8294 | 2000 | Davos | 18.12% | 20% | 22.01% | Normal | Medium | 1620 | 30 | 18 | 3 | 3 | III | 540 | 540 | 707.4 | 156.6 | 7.1723 | 14.3446 | 18.7914 | 8.727 | 7.3553 | 12.72% | 25.44% | 33.32% | 15.48% | 13.04% | 56.3905 | 27.8197 | 0.59827 | 28.56 | 22.786 | 16.19% | 40.3% | 0.41687 | 675.3216 | 33.8294 | 54803.6867 | Fensterersatz H | -4673.3645 | -7.857% | Solarthermie | 3865.1021 | 951.8535 | -329.5952 | -7.857% | -81.169 | -7.857% | 1675.1133 | 418.4119 | 700.2029 | 147.3276 | - | - | 2375.3162 | 720.7% | 565.7395 | 697% | NEIN | NEIN | NEIN
17402 | D | B1 | XX | 18.12% | HO | HS | HO-SC | BÜR-1 | D_B1_XX_18%_HO-HO-SC | 33.8294 | 2000 | Davos | 18.12% | 20% | 22.01% | Normal | Medium | 1620 | 30 | 18 | 3 | 3 | III | 540 | 540 | 707.4 | 156.6 | 7.1723 | 14.3446 | 18.7914 | 8.727 | 7.3553 | 12.72% | 25.44% | 33.32% | 15.48% | 13.04% | 56.3905 | 27.8197 | 0.59827 | 28.56 | 22.786 | 16.19% | 40.3% | 0.41687 | 675.3216 | 33.8294 | 54803.6867 | Fensterersatz H | -4673.3645 | -7.857% | Holz Schnitzel | 1979.3802 | 689.8817 | -168.7909 | -7.857% | -58.8294 | -7.857% | 1675.1133 | 418.4119 | 700.2029 | 147.3276 | - | - | 2375.3162 | 1407% | 565.7395 | 961.7% | NEIN | NEIN | NEIN
17403 | D | B1 | XX | 18.12% | HM | ÖL | ÖL-HE | BÜR-1 | D_B1_XX_18%_HM-ÖL-HE | 34.0587 | 2000 | Davos | 18.12% | 20% | 22.01% | Normal | Medium | 1620 | 30 | 18 | 3 | 3 | III | 540 | 540 | 707.4 | 156.6 | 7.1723 | 14.3446 | 18.7914 | 8.9583 | 7.39 | 12.66% | 25.32% | 33.17% | 15.81% | 13.04% | 56.6564 | 27.8197 | 0.59682 | 28.56 | 22.786 | 16.1% | 39.93% | 0.40104 | 649.6923 | 34.0587 | 55175.1171 | Fensterersatz HM | -4301.934 | -7.233% | Öl-Heizung | 76632.1071 | 19863.0422 | -5974.9084 | -7.233% | -1548.6962 | -7.233% | 1675.1133 | 418.4119 | 915.6272 | 200.6265 | - | - | 2590.7406 | 43.36% | 619.0384 | 39.97% | JA | JA | JA
17404 | D | B1 | XX | 18.12% | HM | FW | FEWA | BÜR-1 | D_B1_XX_18%_HM-FEWA | 34.0587 | 2000 | Davos | 18.12% | 20% | 22.01% | Normal | Medium | 1620 | 30 | 18 | 3 | 3 | III | 540 | 540 | 707.4 | 156.6 | 7.1723 | 14.3446 | 18.7914 | 8.9583 | 7.39 | 12.66% | 25.32% | 33.17% | 15.81% | 13.04% | 56.6564 | 27.8197 | 0.59682 | 28.56 | 22.786 | 16.1% | 39.93% | 0.40104 | 649.6923 | 34.0587 | 55175.1171 | Fensterersatz HM | -4301.934 | -7.233% | Fernwärme | 21745.4873 | 4271.2032 | -1695.4681 | -7.233% | -333.0203 | -7.233% | 1675.1133 | 418.4119 | 915.6272 | 200.6265 | - | - | 2590.7406 | 152.8% | 619.0384 | 185.9% | NEIN | NEIN | NEIN
17405 | D | B1 | XX | 18.12% | HM | W1 | LWMX | BÜR-1 | D_B1_XX_18%_HM-LWMX | 34.0587 | 2000 | Davos | 18.12% | 20% | 22.01% | Normal | Medium | 1620 | 30 | 18 | 3 | 3 | III | 540 | 540 | 707.4 | 156.6 | 7.1723 | 14.3446 | 18.7914 | 8.9583 | 7.39 | 12.66% | 25.32% | 33.17% | 15.81% | 13.04% | 56.6564 | 27.8197 | 0.59682 | 28.56 | 22.786 | 16.1% | 39.93% | 0.40104 | 649.6923 | 34.0587 | 55175.1171 | Fensterersatz HM | -4301.934 | -7.233% | WP LW CH Mix | 43257.2918 | 3200.1568 | -3372.7163 | -7.233% | -249.5122 | -7.233% | 1675.1133 | 418.4119 | 915.6272 | 200.6265 | - | - | 2590.7406 | 76.81% | 619.0384 | 248.1% | JA | NEIN | JA
17406 | D | B1 | XX | 18.12% | HM | W2 | LWCH | BÜR-1 | D_B1_XX_18%_HM-LWCH | 34.0587 | 2000 | Davos | 18.12% | 20% | 22.01% | Normal | Medium | 1620 | 30 | 18 | 3 | 3 | III | 540 | 540 | 707.4 | 156.6 | 7.1723 | 14.3446 | 18.7914 | 8.9583 | 7.39 | 12.66% | 25.32% | 33.17% | 15.81% | 13.04% | 56.6564 | 27.8197 | 0.59682 | 28.56 | 22.786 | 16.1% | 39.93% | 0.40104 | 649.6923 | 34.0587 | 55175.1171 | Fensterersatz HM | -4301.934 | -7.233% | WP LW CH Zer | 1368.3429 | 954.5295 | -106.688 | -7.233% | -74.4235 | -7.233% | 1675.1133 | 418.4119 | 915.6272 | 200.6265 | - | - | 2590.7406 | 2428% | 619.0384 | 831.8% | NEIN | NEIN | NEIN
17407 | D | B1 | XX | 18.12% | HM | W3 | ERMX | BÜR-1 | D_B1_XX_18%_HM-ERMX | 34.0587 | 2000 | Davos | 18.12% | 20% | 22.01% | Normal | Medium | 1620 | 30 | 18 | 3 | 3 | III | 540 | 540 | 707.4 | 156.6 | 7.1723 | 14.3446 | 18.7914 | 8.9583 | 7.39 | 12.66% | 25.32% | 33.17% | 15.81% | 13.04% | 56.6564 | 27.8197 | 0.59682 | 28.56 | 22.786 | 16.1% | 39.93% | 0.40104 | 649.6923 | 34.0587 | 55175.1171 | Fensterersatz HM | -4301.934 | -7.233% | WP E CH Mix | 23228.7243 | 1931.1291 | -1811.1142 | -7.233% | -150.5677 | -7.233% | 1675.1133 | 418.4119 | 915.6272 | 200.6265 | - | - | 2590.7406 | 143% | 619.0384 | 411.1% | NEIN | NEIN | NEIN
17408 | D | B1 | XX | 18.12% | HM | ST | SOTH | BÜR-1 | D_B1_XX_18%_HM-SOTH | 34.0587 | 2000 | Davos | 18.12% | 20% | 22.01% | Normal | Medium | 1620 | 30 | 18 | 3 | 3 | III | 540 | 540 | 707.4 | 156.6 | 7.1723 | 14.3446 | 18.7914 | 8.9583 | 7.39 | 12.66% | 25.32% | 33.17% | 15.81% | 13.04% | 56.6564 | 27.8197 | 0.59682 | 28.56 | 22.786 | 16.1% | 39.93% | 0.40104 | 649.6923 | 34.0587 | 55175.1171 | Fensterersatz HM | -4301.934 | -7.233% | Solarthermie | 3891.2977 | 958.3047 | -303.3996 | -7.233% | -74.7178 | -7.233% | 1675.1133 | 418.4119 | 915.6272 | 200.6265 | - | - | 2590.7406 | 853.9% | 619.0384 | 828.5% | NEIN | NEIN | NEIN
17409 | D | B1 | XX | 18.12% | HM | HS | HO-SC | BÜR-1 | D_B1_XX_18%_HM-HO-SC | 34.0587 | 2000 | Davos | 18.12% | 20% | 22.01% | Normal | Medium | 1620 | 30 | 18 | 3 | 3 | III | 540 | 540 | 707.4 | 156.6 | 7.1723 | 14.3446 | 18.7914 | 8.9583 | 7.39 | 12.66% | 25.32% | 33.17% | 15.81% | 13.04% | 56.6564 | 27.8197 | 0.59682 | 28.56 | 22.786 | 16.1% | 39.93% | 0.40104 | 649.6923 | 34.0587 | 55175.1171 | Fensterersatz HM | -4301.934 | -7.233% | Holz Schnitzel | 1992.7954 | 694.5574 | -155.3757 | -7.233% | -54.1538 | -7.233% | 1675.1133 | 418.4119 | 915.6272 | 200.6265 | - | - | 2590.7406 | 1667% | 619.0384 | 1143% | NEIN | NEIN | NEIN
17410 | D | B1 | XX | 18.12% | KU | ÖL | ÖL-HE | BÜR-1 | D_B1_XX_18%_KU-ÖL-HE | 33.6011 | 2000 | Davos | 18.12% | 20% | 22.01% | Normal | Medium | 1620 | 30 | 18 | 3 | 3 | III | 540 | 540 | 707.4 | 156.6 | 7.1723 | 14.3446 | 18.7914 | 8.4957 | 7.3206 | 12.78% | 25.56% | 33.48% | 15.14% | 13.04% | 56.1245 | 27.8197 | 0.59972 | 28.56 | 22.786 | 16.28% | 40.67% | 0.43309 | 701.6119 | 33.6011 | 54433.7952 | Fensterersatz K | -5043.2559 | -8.479% | Öl-Heizung | 75602.4934 | 19596.1663 | -7004.5221 | -8.479% | -1815.5721 | -8.479% | 1675.1133 | 418.4119 | 1145.5994 | 221.2269 | - | - | 2820.7127 | 40.27% | 639.6388 | 35.23% | JA | JA | JA
17411 | D | B1 | XX | 18.12% | KU | FW | FEWA | BÜR-1 | D_B1_XX_18%_KU-FEWA | 33.6011 | 2000 | Davos | 18.12% | 20% | 22.01% | Normal | Medium | 1620 | 30 | 18 | 3 | 3 | III | 540 | 540 | 707.4 | 156.6 | 7.1723 | 14.3446 | 18.7914 | 8.4957 | 7.3206 | 12.78% | 25.56% | 33.48% | 15.14% | 13.04% | 56.1245 | 27.8197 | 0.59972 | 28.56 | 22.786 | 16.28% | 40.67% | 0.43309 | 701.6119 | 33.6011 | 54433.7952 | Fensterersatz K | -5043.2559 | -8.479% | Fernwärme | 21453.3193 | 4213.8161 | -1987.6362 | -8.479% | -390.4073 | -8.479% | 1675.1133 | 418.4119 | 1145.5994 | 221.2269 | - | - | 2820.7127 | 141.9% | 639.6388 | 163.8% | NEIN | NEIN | NEIN
17412 | D | B1 | XX | 18.12% | KU | W1 | LWMX | BÜR-1 | D_B1_XX_18%_KU-LWMX | 33.6011 | 2000 | Davos | 18.12% | 20% | 22.01% | Normal | Medium | 1620 | 30 | 18 | 3 | 3 | III | 540 | 540 | 707.4 | 156.6 | 7.1723 | 14.3446 | 18.7914 | 8.4957 | 7.3206 | 12.78% | 25.56% | 33.48% | 15.14% | 13.04% | 56.1245 | 27.8197 | 0.59972 | 28.56 | 22.786 | 16.28% | 40.67% | 0.43309 | 701.6119 | 33.6011 | 54433.7952 | Fensterersatz K | -5043.2559 | -8.479% | WP LW CH Mix | 42676.0955 | 3157.1601 | -3953.9126 | -8.479% | -292.5088 | -8.479% | 1675.1133 | 418.4119 | 1145.5994 | 221.2269 | - | - | 2820.7127 | 71.34% | 639.6388 | 218.7% | JA | NEIN | JA
17413 | D | B1 | XX | 18.12% | KU | W2 | LWCH | BÜR-1 | D_B1_XX_18%_KU-LWCH | 33.6011 | 2000 | Davos | 18.12% | 20% | 22.01% | Normal | Medium | 1620 | 30 | 18 | 3 | 3 | III | 540 | 540 | 707.4 | 156.6 | 7.1723 | 14.3446 | 18.7914 | 8.4957 | 7.3206 | 12.78% | 25.56% | 33.48% | 15.14% | 13.04% | 56.1245 | 27.8197 | 0.59972 | 28.56 | 22.786 | 16.28% | 40.67% | 0.43309 | 701.6119 | 33.6011 | 54433.7952 | Fensterersatz K | -5043.2559 | -8.479% | WP LW CH Zer | 1349.9581 | 941.7047 | -125.0727 | -8.479% | -87.2483 | -8.479% | 1675.1133 | 418.4119 | 1145.5994 | 221.2269 | - | - | 2820.7127 | 2255% | 639.6388 | 733.1% | NEIN | NEIN | NEIN
17414 | D | B1 | XX | 18.12% | KU | W3 | ERMX | BÜR-1 | D_B1_XX_18%_KU-ERMX | 33.6011 | 2000 | Davos | 18.12% | 20% | 22.01% | Normal | Medium | 1620 | 30 | 18 | 3 | 3 | III | 540 | 540 | 707.4 | 156.6 | 7.1723 | 14.3446 | 18.7914 | 8.4957 | 7.3206 | 12.78% | 25.56% | 33.48% | 15.14% | 13.04% | 56.1245 | 27.8197 | 0.59972 | 28.56 | 22.786 | 16.28% | 40.67% | 0.43309 | 701.6119 | 33.6011 | 54433.7952 | Fensterersatz K | -5043.2559 | -8.479% | WP E CH Mix | 22916.6278 | 1905.1828 | -2123.2107 | -8.479% | -176.514 | -8.479% | 1675.1133 | 418.4119 | 1145.5994 | 221.2269 | - | - | 2820.7127 | 132.9% | 639.6388 | 362.4% | NEIN | NEIN | NEIN
17415 | D | B1 | XX | 18.12% | KU | ST | SOTH | BÜR-1 | D_B1_XX_18%_KU-SOTH | 33.6011 | 2000 | Davos | 18.12% | 20% | 22.01% | Normal | Medium | 1620 | 30 | 18 | 3 | 3 | III | 540 | 540 | 707.4 | 156.6 | 7.1723 | 14.3446 | 18.7914 | 8.4957 | 7.3206 | 12.78% | 25.56% | 33.48% | 15.14% | 13.04% | 56.1245 | 27.8197 | 0.59972 | 28.56 | 22.786 | 16.28% | 40.67% | 0.43309 | 701.6119 | 33.6011 | 54433.7952 | Fensterersatz K | -5043.2559 | -8.479% | Solarthermie | 3839.015 | 945.4291 | -355.6823 | -8.479% | -87.5934 | -8.479% | 1675.1133 | 418.4119 | 1145.5994 | 221.2269 | - | - | 2820.7127 | 793% | 639.6388 | 730.2% | NEIN | NEIN | NEIN
17416 | D | B1 | XX | 18.12% | KU | HS | HO-SC | BÜR-1 | D_B1_XX_18%_KU-HO-SC | 33.6011 | 2000 | Davos | 18.12% | 20% | 22.01% | Normal | Medium | 1620 | 30 | 18 | 3 | 3 | III | 540 | 540 | 707.4 | 156.6 | 7.1723 | 14.3446 | 18.7914 | 8.4957 | 7.3206 | 12.78% | 25.56% | 33.48% | 15.14% | 13.04% | 56.1245 | 27.8197 | 0.59972 | 28.56 | 22.786 | 16.28% | 40.67% | 0.43309 | 701.6119 | 33.6011 | 54433.7952 | Fensterersatz K | -5043.2559 | -8.479% | Holz Schnitzel | 1966.0206 | 685.2254 | -182.1505 | -8.479% | -63.4857 | -8.479% | 1675.1133 | 418.4119 | 1145.5994 | 221.2269 | - | - | 2820.7127 | 1549% | 639.6388 | 1008% | NEIN | NEIN | NEIN
17417 | D | B1 | XX | 18.12% | ME | ÖL | ÖL-HE | BÜR-1 | D_B1_XX_18%_ME-ÖL-HE | 34.5201 | 2000 | Davos | 18.12% | 20% | 22.01% | Normal | Medium | 1620 | 30 | 18 | 3 | 3 | III | 540 | 540 | 707.4 | 156.6 | 7.1723 | 14.3446 | 18.7914 | 9.4208 | 7.4593 | 12.54% | 25.08% | 32.86% | 16.47% | 13.04% | 57.1883 | 27.8197 | 0.59392 | 28.56 | 22.786 | 15.92% | 39.2% | 0.37064 | 600.434 | 34.5201 | 55922.6329 | Fensterersatz M | -3554.4183 | -5.976% | Öl-Heizung | 77670.3234 | 20132.1478 | -4936.6921 | -5.976% | -1279.5906 | -5.976% | 1675.1133 | 418.4119 | 1500.7682 | 357.9719 | - | - | 3175.8815 | 64.33% | 776.3839 | 60.67% | JA | JA | JA
17418 | D | B1 | XX | 18.12% | ME | FW | FEWA | BÜR-1 | D_B1_XX_18%_ME-FEWA | 34.5201 | 2000 | Davos | 18.12% | 20% | 22.01% | Normal | Medium | 1620 | 30 | 18 | 3 | 3 | III | 540 | 540 | 707.4 | 156.6 | 7.1723 | 14.3446 | 18.7914 | 9.4208 | 7.4593 | 12.54% | 25.08% | 32.86% | 16.47% | 13.04% | 57.1883 | 27.8197 | 0.59392 | 28.56 | 22.786 | 15.92% | 39.2% | 0.37064 | 600.434 | 34.5201 | 55922.6329 | Fensterersatz M | -3554.4183 | -5.976% | Fernwärme | 22040.0965 | 4329.0697 | -1400.859 | -5.976% | -275.1538 | -5.976% | 1675.1133 | 418.4119 | 1500.7682 | 357.9719 | - | - | 3175.8815 | 226.7% | 776.3839 | 282.2% | NEIN | NEIN | NEIN
17419 | D | B1 | XX | 18.12% | ME | W1 | LWMX | BÜR-1 | D_B1_XX_18%_ME-LWMX | 34.5201 | 2000 | Davos | 18.12% | 20% | 22.01% | Normal | Medium | 1620 | 30 | 18 | 3 | 3 | III | 540 | 540 | 707.4 | 156.6 | 7.1723 | 14.3446 | 18.7914 | 9.4208 | 7.4593 | 12.54% | 25.08% | 32.86% | 16.47% | 13.04% | 57.1883 | 27.8197 | 0.59392 | 28.56 | 22.786 | 15.92% | 39.2% | 0.37064 | 600.434 | 34.5201 | 55922.6329 | Fensterersatz M | -3554.4183 | -5.976% | WP LW CH Mix | 43843.3442 | 3243.5127 | -2786.6639 | -5.976% | -206.1563 | -5.976% | 1675.1133 | 418.4119 | 1500.7682 | 357.9719 | - | - | 3175.8815 | 114% | 776.3839 | 376.6% | NEIN | NEIN | NEIN
17420 | D | B1 | XX | 18.12% | ME | W2 | LWCH | BÜR-1 | D_B1_XX_18%_ME-LWCH | 34.5201 | 2000 | Davos | 18.12% | 20% | 22.01% | Normal | Medium | 1620 | 30 | 18 | 3 | 3 | III | 540 | 540 | 707.4 | 156.6 | 7.1723 | 14.3446 | 18.7914 | 9.4208 | 7.4593 | 12.54% | 25.08% | 32.86% | 16.47% | 13.04% | 57.1883 | 27.8197 | 0.59392 | 28.56 | 22.786 | 15.92% | 39.2% | 0.37064 | 600.434 | 34.5201 | 55922.6329 | Fensterersatz M | -3554.4183 | -5.976% | WP LW CH Zer | 1386.8813 | 967.4615 | -88.1496 | -5.976% | -61.4914 | -5.976% | 1675.1133 | 418.4119 | 1500.7682 | 357.9719 | - | - | 3175.8815 | 3603% | 776.3839 | 1263% | NEIN | NEIN | NEIN
17421 | D | B1 | XX | 18.12% | ME | W3 | ERMX | BÜR-1 | D_B1_XX_18%_ME-ERMX | 34.5201 | 2000 | Davos | 18.12% | 20% | 22.01% | Normal | Medium | 1620 | 30 | 18 | 3 | 3 | III | 540 | 540 | 707.4 | 156.6 | 7.1723 | 14.3446 | 18.7914 | 9.4208 | 7.4593 | 12.54% | 25.08% | 32.86% | 16.47% | 13.04% | 57.1883 | 27.8197 | 0.59392 | 28.56 | 22.786 | 15.92% | 39.2% | 0.37064 | 600.434 | 34.5201 | 55922.6329 | Fensterersatz M | -3554.4183 | -5.976% | WP E CH Mix | 23543.4284 | 1957.2921 | -1496.4101 | -5.976% | -124.4046 | -5.976% | 1675.1133 | 418.4119 | 1500.7682 | 357.9719 | - | - | 3175.8815 | 212.2% | 776.3839 | 624.1% | NEIN | NEIN | NEIN
17422 | D | B1 | XX | 18.12% | ME | ST | SOTH | BÜR-1 | D_B1_XX_18%_ME-SOTH | 34.5201 | 2000 | Davos | 18.12% | 20% | 22.01% | Normal | Medium | 1620 | 30 | 18 | 3 | 3 | III | 540 | 540 | 707.4 | 156.6 | 7.1723 | 14.3446 | 18.7914 | 9.4208 | 7.4593 | 12.54% | 25.08% | 32.86% | 16.47% | 13.04% | 57.1883 | 27.8197 | 0.59392 | 28.56 | 22.786 | 15.92% | 39.2% | 0.37064 | 600.434 | 34.5201 | 55922.6329 | Fensterersatz M | -3554.4183 | -5.976% | Solarthermie | 3944.0173 | 971.2878 | -250.68 | -5.976% | -61.7346 | -5.976% | 1675.1133 | 418.4119 | 1500.7682 | 357.9719 | - | - | 3175.8815 | 1267% | 776.3839 | 1258% | NEIN | NEIN | NEIN
17423 | D | B1 | XX | 18.12% | ME | HS | HO-SC | BÜR-1 | D_B1_XX_18%_ME-HO-SC | 34.5201 | 2000 | Davos | 18.12% | 20% | 22.01% | Normal | Medium | 1620 | 30 | 18 | 3 | 3 | III | 540 | 540 | 707.4 | 156.6 | 7.1723 | 14.3446 | 18.7914 | 9.4208 | 7.4593 | 12.54% | 25.08% | 32.86% | 16.47% | 13.04% | 57.1883 | 27.8197 | 0.59392 | 28.56 | 22.786 | 15.92% | 39.2% | 0.37064 | 600.434 | 34.5201 | 55922.6329 | Fensterersatz M | -3554.4183 | -5.976% | Holz Schnitzel | 2019.7939 | 703.9673 | -128.3772 | -5.976% | -44.7439 | -5.976% | 1675.1133 | 418.4119 | 1500.7682 | 357.9719 | - | - | 3175.8815 | 2474% | 776.3839 | 1735% | NEIN | NEIN | NEIN
17424 | D | B1 | XX | 18.12% | GH | ÖL | ÖL-HE | BÜR-1 | D_B1_XX_18%_GH-ÖL-HE | 18.253 | 2000 | Davos | 18.12% | 20% | 22.01% | Normal | Medium | 1620 | 30 | 18 | 3 | 3 | III | 540 | 540 | 707.4 | 156.6 | 5.9769 | 7.1723 | 10.6484 | 8.727 | 6.5049 | 15.31% | 18.38% | 27.28% | 22.36% | 16.67% | 39.0295 | 27.8197 | 0.72695 | 28.56 | 22.786 | 24.78% | 90.75% | 1.1833 | 1916.9343 | 18.253 | 29569.8296 | Gebäudehülle | -29907.2215 | -50.28% | Öl-Heizung | 41069.2078 | 10645.1387 | -41537.8077 | -50.28% | -10766.5998 | -50.28% | 1675.1133 | 418.4119 | 930.7348 | 192.265 | 10106.64 | 2759.4 | 12712.4881 | 30.6% | 3370.077 | 31.3% | JA | JA | JA
17425 | D | B1 | XX | 18.12% | GH | FW | FEWA | BÜR-1 | D_B1_XX_18%_GH-FEWA | 18.253 | 2000 | Davos | 18.12% | 20% | 22.01% | Normal | Medium | 1620 | 30 | 18 | 3 | 3 | III | 540 | 540 | 707.4 | 156.6 | 5.9769 | 7.1723 | 10.6484 | 8.727 | 6.5049 | 15.31% | 18.38% | 27.28% | 22.36% | 16.67% | 39.0295 | 27.8197 | 0.72695 | 28.56 | 22.786 | 24.78% | 90.75% | 1.1833 | 1916.9343 | 18.253 | 29569.8296 | Gebäudehülle | -29907.2215 | -50.28% | Fernwärme | 11653.9917 | 2289.0527 | -11786.9638 | -50.28% | -2315.1708 | -50.28% | 1675.1133 | 418.4119 | 930.7348 | 192.265 | 10106.64 | 2759.4 | 12712.4881 | 107.9% | 3370.077 | 145.6% | NEIN | NEIN | NEIN
17426 | D | B1 | XX | 18.12% | GH | W1 | LWMX | BÜR-1 | D_B1_XX_18%_GH-LWMX | 18.253 | 2000 | Davos | 18.12% | 20% | 22.01% | Normal | Medium | 1620 | 30 | 18 | 3 | 3 | III | 540 | 540 | 707.4 | 156.6 | 5.9769 | 7.1723 | 10.6484 | 8.727 | 6.5049 | 15.31% | 18.38% | 27.28% | 22.36% | 16.67% | 39.0295 | 27.8197 | 0.72695 | 28.56 | 22.786 | 24.78% | 90.75% | 1.1833 | 1916.9343 | 18.253 | 29569.8296 | Gebäudehülle | -29907.2215 | -50.28% | WP LW CH Mix | 23182.7464 | 1715.0501 | -23447.2617 | -50.28% | -1734.6188 | -50.28% | 1675.1133 | 418.4119 | 930.7348 | 192.265 | 10106.64 | 2759.4 | 12712.4881 | 54.22% | 3370.077 | 194.3% | JA | NEIN | JA
17427 | D | B1 | XX | 18.12% | GH | W2 | LWCH | BÜR-1 | D_B1_XX_18%_GH-LWCH | 18.253 | 2000 | Davos | 18.12% | 20% | 22.01% | Normal | Medium | 1620 | 30 | 18 | 3 | 3 | III | 540 | 540 | 707.4 | 156.6 | 5.9769 | 7.1723 | 10.6484 | 8.727 | 6.5049 | 15.31% | 18.38% | 27.28% | 22.36% | 16.67% | 39.0295 | 27.8197 | 0.72695 | 28.56 | 22.786 | 24.78% | 90.75% | 1.1833 | 1916.9343 | 18.253 | 29569.8296 | Gebäudehülle | -29907.2215 | -50.28% | WP LW CH Zer | 733.3318 | 511.5581 | -741.6991 | -50.28% | -517.3949 | -50.28% | 1675.1133 | 418.4119 | 930.7348 | 192.265 | 10106.64 | 2759.4 | 12712.4881 | 1714% | 3370.077 | 651.4% | NEIN | NEIN | NEIN
17428 | D | B1 | XX | 18.12% | GH | W3 | ERMX | BÜR-1 | D_B1_XX_18%_GH-ERMX | 18.253 | 2000 | Davos | 18.12% | 20% | 22.01% | Normal | Medium | 1620 | 30 | 18 | 3 | 3 | III | 540 | 540 | 707.4 | 156.6 | 5.9769 | 7.1723 | 10.6484 | 8.727 | 6.5049 | 15.31% | 18.38% | 27.28% | 22.36% | 16.67% | 39.0295 | 27.8197 | 0.72695 | 28.56 | 22.786 | 24.78% | 90.75% | 1.1833 | 1916.9343 | 18.253 | 29569.8296 | Gebäudehülle | -29907.2215 | -50.28% | WP E CH Mix | 12448.8983 | 1034.944 | -12590.9403 | -50.28% | -1046.7528 | -50.28% | 1675.1133 | 418.4119 | 930.7348 | 192.265 | 10106.64 | 2759.4 | 12712.4881 | 101% | 3370.077 | 322% | NEIN | NEIN | NEIN
17429 | D | B1 | XX | 18.12% | GH | ST | SOTH | BÜR-1 | D_B1_XX_18%_GH-SOTH | 18.253 | 2000 | Davos | 18.12% | 20% | 22.01% | Normal | Medium | 1620 | 30 | 18 | 3 | 3 | III | 540 | 540 | 707.4 | 156.6 | 5.9769 | 7.1723 | 10.6484 | 8.727 | 6.5049 | 15.31% | 18.38% | 27.28% | 22.36% | 16.67% | 39.0295 | 27.8197 | 0.72695 | 28.56 | 22.786 | 24.78% | 90.75% | 1.1833 | 1916.9343 | 18.253 | 29569.8296 | Gebäudehülle | -29907.2215 | -50.28% | Solarthermie | 2085.4511 | 513.5813 | -2109.2462 | -50.28% | -519.4412 | -50.28% | 1675.1133 | 418.4119 | 930.7348 | 192.265 | 10106.64 | 2759.4 | 12712.4881 | 602.7% | 3370.077 | 648.8% | NEIN | NEIN | NEIN
17430 | D | B1 | XX | 18.12% | GH | HS | HO-SC | BÜR-1 | D_B1_XX_18%_GH-HO-SC | 18.253 | 2000 | Davos | 18.12% | 20% | 22.01% | Normal | Medium | 1620 | 30 | 18 | 3 | 3 | III | 540 | 540 | 707.4 | 156.6 | 5.9769 | 7.1723 | 10.6484 | 8.727 | 6.5049 | 15.31% | 18.38% | 27.28% | 22.36% | 16.67% | 39.0295 | 27.8197 | 0.72695 | 28.56 | 22.786 | 24.78% | 90.75% | 1.1833 | 1916.9343 | 18.253 | 29569.8296 | Gebäudehülle | -29907.2215 | -50.28% | Holz Schnitzel | 1067.9927 | 372.232 | -1080.1785 | -50.28% | -376.4791 | -50.28% | 1675.1133 | 418.4119 | 930.7348 | 192.265 | 10106.64 | 2759.4 | 12712.4881 | 1177% | 3370.077 | 895.2% | NEIN | NEIN | NEIN
17431 | D | B1 | XX | 29.69% | IZ | ÖL | ÖL-HE | BÜR-1 | D_B1_XX_30%_IZ-ÖL-HE | 29.0146 | 2000 | Davos | 29.69% | 30% | 22.01% | Normal | Medium | 1620 | 30 | 18 | 3 | 3 | III | 540 | 540 | 607.5 | 256.5 | 7.1723 | 14.3446 | 16.1376 | 25.7937 | 9.5172 | 9.83% | 19.66% | 22.12% | 35.35% | 13.04% | 72.9654 | 27.8197 | 0.71211 | 28.56 | 45.2244 | 31.95% | 111% | 1.2145 | 1967.4427 | 29.0146 | 47003.6256 | Ist-Zustand | - | - | Öl-Heizung | 65282.8133 | 16921.3052 |  |  |  |  | - | - | - | - | - | - | - | - | - | - | JA | JA | JA
17432 | D | B1 | XX | 29.69% | IZ | FW | FEWA | BÜR-1 | D_B1_XX_30%_IZ-FEWA | 29.0146 | 2000 | Davos | 29.69% | 30% | 22.01% | Normal | Medium | 1620 | 30 | 18 | 3 | 3 | III | 540 | 540 | 607.5 | 256.5 | 7.1723 | 14.3446 | 16.1376 | 25.7937 | 9.5172 | 9.83% | 19.66% | 22.12% | 35.35% | 13.04% | 72.9654 | 27.8197 | 0.71211 | 28.56 | 45.2244 | 31.95% | 111% | 1.2145 | 1967.4427 | 29.0146 | 47003.6256 | Ist-Zustand | - | - | Fernwärme | 18524.9583 | 3638.6336 | -46757.855 | -71.62% | -13282.6716 | -78.5% | - | - | - | - | - | - | - | - | - | - | JA | JA | JA
17433 | D | B1 | XX | 29.69% | IZ | W1 | LWMX | BÜR-1 | D_B1_XX_30%_IZ-LWMX | 29.0146 | 2000 | Davos | 29.69% | 30% | 22.01% | Normal | Medium | 1620 | 30 | 18 | 3 | 3 | III | 540 | 540 | 607.5 | 256.5 | 7.1723 | 14.3446 | 16.1376 | 25.7937 | 9.5172 | 9.83% | 19.66% | 22.12% | 35.35% | 13.04% | 72.9654 | 27.8197 | 0.71211 | 28.56 | 45.2244 | 31.95% | 111% | 1.2145 | 1967.4427 | 29.0146 | 47003.6256 | Ist-Zustand | - | - | WP LW CH Mix | 36850.8424 | 2726.2103 | -28431.9708 | -43.55% | -14195.0949 | -83.89% | - | - | - | - | - | - | - | - | - | - | JA | JA | JA
17434 | D | B1 | XX | 29.69% | IZ | W2 | LWCH | BÜR-1 | D_B1_XX_30%_IZ-LWCH | 29.0146 | 2000 | Davos | 29.69% | 30% | 22.01% | Normal | Medium | 1620 | 30 | 18 | 3 | 3 | III | 540 | 540 | 607.5 | 256.5 | 7.1723 | 14.3446 | 16.1376 | 25.7937 | 9.5172 | 9.83% | 19.66% | 22.12% | 35.35% | 13.04% | 72.9654 | 27.8197 | 0.71211 | 28.56 | 45.2244 | 31.95% | 111% | 1.2145 | 1967.4427 | 29.0146 | 47003.6256 | Ist-Zustand | - | - | WP LW CH Zer | 1165.6899 | 813.1627 | -64117.1234 | -98.21% | -16108.1425 | -95.19% | - | - | - | - | - | - | - | - | - | - | JA | JA | JA
17435 | D | B1 | XX | 29.69% | IZ | W3 | ERMX | BÜR-1 | D_B1_XX_30%_IZ-ERMX | 29.0146 | 2000 | Davos | 29.69% | 30% | 22.01% | Normal | Medium | 1620 | 30 | 18 | 3 | 3 | III | 540 | 540 | 607.5 | 256.5 | 7.1723 | 14.3446 | 16.1376 | 25.7937 | 9.5172 | 9.83% | 19.66% | 22.12% | 35.35% | 13.04% | 72.9654 | 27.8197 | 0.71211 | 28.56 | 45.2244 | 31.95% | 111% | 1.2145 | 1967.4427 | 29.0146 | 47003.6256 | Ist-Zustand | - | - | WP E CH Mix | 19788.5264 | 1645.1269 | -45494.2869 | -69.69% | -15276.1783 | -90.28% | - | - | - | - | - | - | - | - | - | - | JA | JA | JA
17436 | D | B1 | XX | 29.69% | IZ | ST | SOTH | BÜR-1 | D_B1_XX_30%_IZ-SOTH | 29.0146 | 2000 | Davos | 29.69% | 30% | 22.01% | Normal | Medium | 1620 | 30 | 18 | 3 | 3 | III | 540 | 540 | 607.5 | 256.5 | 7.1723 | 14.3446 | 16.1376 | 25.7937 | 9.5172 | 9.83% | 19.66% | 22.12% | 35.35% | 13.04% | 72.9654 | 27.8197 | 0.71211 | 28.56 | 45.2244 | 31.95% | 111% | 1.2145 | 1967.4427 | 29.0146 | 47003.6256 | Ist-Zustand | - | - | Solarthermie | 3314.9925 | 816.3788 | -61967.8207 | -94.92% | -16104.9264 | -95.18% | - | - | - | - | - | - | - | - | - | - | JA | JA | JA
17437 | D | B1 | XX | 29.69% | IZ | HS | HO-SC | BÜR-1 | D_B1_XX_30%_IZ-HO-SC | 29.0146 | 2000 | Davos | 29.69% | 30% | 22.01% | Normal | Medium | 1620 | 30 | 18 | 3 | 3 | III | 540 | 540 | 607.5 | 256.5 | 7.1723 | 14.3446 | 16.1376 | 25.7937 | 9.5172 | 9.83% | 19.66% | 22.12% | 35.35% | 13.04% | 72.9654 | 27.8197 | 0.71211 | 28.56 | 45.2244 | 31.95% | 111% | 1.2145 | 1967.4427 | 29.0146 | 47003.6256 | Ist-Zustand | - | - | Holz Schnitzel | 1697.6604 | 591.6927 | -63585.1529 | -97.4% | -16329.6125 | -96.5% | - | - | - | - | - | - | - | - | - | - | JA | JA | JA
17438 | D | B1 | XX | 29.69% | 2V | ÖL | ÖL-HE | BÜR-1 | D_B1_XX_30%_2V-ÖL-HE | 26.9591 | 2000 | Davos | 29.69% | 30% | 22.01% | Normal | Medium | 1620 | 30 | 18 | 3 | 3 | III | 540 | 540 | 607.5 | 256.5 | 7.1723 | 14.3446 | 16.1376 | 23.587 | 9.1862 | 10.18% | 20.37% | 22.91% | 33.49% | 13.04% | 70.4277 | 27.8197 | 0.7256 | 28.56 | 45.2244 | 33.4% | 121.7% | 1.5046 | 2437.4892 | 26.9591 | 43673.6847 | Glasersatz 2-IV | -3329.9408 | -7.084% | Öl-Heizung | 60657.8955 | 15722.5265 | -4624.9178 | -7.084% | -1198.7787 | -7.084% | 2593.4516 | 634.3602 | - | - | - | - | 2593.4516 | 56.08% | 634.3602 | 52.92% | JA | JA | JA
17439 | D | B1 | XX | 29.69% | 2V | FW | FEWA | BÜR-1 | D_B1_XX_30%_2V-FEWA | 26.9591 | 2000 | Davos | 29.69% | 30% | 22.01% | Normal | Medium | 1620 | 30 | 18 | 3 | 3 | III | 540 | 540 | 607.5 | 256.5 | 7.1723 | 14.3446 | 16.1376 | 23.587 | 9.1862 | 10.18% | 20.37% | 22.91% | 33.49% | 13.04% | 70.4277 | 27.8197 | 0.7256 | 28.56 | 45.2244 | 33.4% | 121.7% | 1.5046 | 2437.4892 | 26.9591 | 43673.6847 | Glasersatz 2-IV | -3329.9408 | -7.084% | Fernwärme | 17212.5699 | 3380.857 | -1312.3884 | -7.084% | -257.7766 | -7.084% | 2593.4516 | 634.3602 | - | - | - | - | 2593.4516 | 197.6% | 634.3602 | 246.1% | NEIN | NEIN | NEIN
17440 | D | B1 | XX | 29.69% | 2V | W1 | LWMX | BÜR-1 | D_B1_XX_30%_2V-LWMX | 26.9591 | 2000 | Davos | 29.69% | 30% | 22.01% | Normal | Medium | 1620 | 30 | 18 | 3 | 3 | III | 540 | 540 | 607.5 | 256.5 | 7.1723 | 14.3446 | 16.1376 | 23.587 | 9.1862 | 10.18% | 20.37% | 22.91% | 33.49% | 13.04% | 70.4277 | 27.8197 | 0.7256 | 28.56 | 45.2244 | 33.4% | 121.7% | 1.5046 | 2437.4892 | 26.9591 | 43673.6847 | Glasersatz 2-IV | -3329.9408 | -7.084% | WP LW CH Mix | 34240.1688 | 2533.0737 | -2610.6736 | -7.084% | -193.1366 | -7.084% | 2593.4516 | 634.3602 | - | - | - | - | 2593.4516 | 99.34% | 634.3602 | 328.5% | JA | NEIN | JA
17441 | D | B1 | XX | 29.69% | 2V | W2 | LWCH | BÜR-1 | D_B1_XX_30%_2V-LWCH | 26.9591 | 2000 | Davos | 29.69% | 30% | 22.01% | Normal | Medium | 1620 | 30 | 18 | 3 | 3 | III | 540 | 540 | 607.5 | 256.5 | 7.1723 | 14.3446 | 16.1376 | 23.587 | 9.1862 | 10.18% | 20.37% | 22.91% | 33.49% | 13.04% | 70.4277 | 27.8197 | 0.7256 | 28.56 | 45.2244 | 33.4% | 121.7% | 1.5046 | 2437.4892 | 26.9591 | 43673.6847 | Glasersatz 2-IV | -3329.9408 | -7.084% | WP LW CH Zer | 1083.1074 | 755.5547 | -82.5825 | -7.084% | -57.608 | -7.084% | 2593.4516 | 634.3602 | - | - | - | - | 2593.4516 | 3140% | 634.3602 | 1101% | NEIN | NEIN | NEIN
17442 | D | B1 | XX | 29.69% | 2V | W3 | ERMX | BÜR-1 | D_B1_XX_30%_2V-ERMX | 26.9591 | 2000 | Davos | 29.69% | 30% | 22.01% | Normal | Medium | 1620 | 30 | 18 | 3 | 3 | III | 540 | 540 | 607.5 | 256.5 | 7.1723 | 14.3446 | 16.1376 | 23.587 | 9.1862 | 10.18% | 20.37% | 22.91% | 33.49% | 13.04% | 70.4277 | 27.8197 | 0.7256 | 28.56 | 45.2244 | 33.4% | 121.7% | 1.5046 | 2437.4892 | 26.9591 | 43673.6847 | Glasersatz 2-IV | -3329.9408 | -7.084% | WP E CH Mix | 18386.6213 | 1528.579 | -1401.9051 | -7.084% | -116.5479 | -7.084% | 2593.4516 | 634.3602 | - | - | - | - | 2593.4516 | 185% | 634.3602 | 544.3% | NEIN | NEIN | NEIN
17443 | D | B1 | XX | 29.69% | 2V | ST | SOTH | BÜR-1 | D_B1_XX_30%_2V-SOTH | 26.9591 | 2000 | Davos | 29.69% | 30% | 22.01% | Normal | Medium | 1620 | 30 | 18 | 3 | 3 | III | 540 | 540 | 607.5 | 256.5 | 7.1723 | 14.3446 | 16.1376 | 23.587 | 9.1862 | 10.18% | 20.37% | 22.91% | 33.49% | 13.04% | 70.4277 | 27.8197 | 0.7256 | 28.56 | 45.2244 | 33.4% | 121.7% | 1.5046 | 2437.4892 | 26.9591 | 43673.6847 | Glasersatz 2-IV | -3329.9408 | -7.084% | Solarthermie | 3080.1441 | 758.5429 | -234.8485 | -7.084% | -57.8358 | -7.084% | 2593.4516 | 634.3602 | - | - | - | - | 2593.4516 | 1104% | 634.3602 | 1097% | NEIN | NEIN | NEIN
17444 | D | B1 | XX | 29.69% | 2V | HS | HO-SC | BÜR-1 | D_B1_XX_30%_2V-HO-SC | 26.9591 | 2000 | Davos | 29.69% | 30% | 22.01% | Normal | Medium | 1620 | 30 | 18 | 3 | 3 | III | 540 | 540 | 607.5 | 256.5 | 7.1723 | 14.3446 | 16.1376 | 23.587 | 9.1862 | 10.18% | 20.37% | 22.91% | 33.49% | 13.04% | 70.4277 | 27.8197 | 0.7256 | 28.56 | 45.2244 | 33.4% | 121.7% | 1.5046 | 2437.4892 | 26.9591 | 43673.6847 | Glasersatz 2-IV | -3329.9408 | -7.084% | Holz Schnitzel | 1577.3907 | 549.7746 | -120.2696 | -7.084% | -41.9181 | -7.084% | 2593.4516 | 634.3602 | - | - | - | - | 2593.4516 | 2156% | 634.3602 | 1513% | NEIN | NEIN | NEIN
17445 | D | B1 | XX | 29.69% | 3V | ÖL | ÖL-HE | BÜR-1 | D_B1_XX_30%_3V-ÖL-HE | 25.5926 | 2000 | Davos | 29.69% | 30% | 22.01% | Normal | Medium | 1620 | 30 | 18 | 3 | 3 | III | 540 | 540 | 607.5 | 256.5 | 7.1723 | 14.3446 | 16.1376 | 15.7013 | 8.0034 | 11.69% | 23.38% | 26.3% | 25.59% | 13.04% | 61.3591 | 27.8197 | 0.71302 | 28.56 | 37.687 | 30.13% | 105% | 1.4808 | 2398.8753 | 25.5926 | 41460.076 | Glasersatz 3-IV | -5543.5496 | -11.79% | Öl-Heizung | 57583.4389 | 14925.6274 | -7699.3744 | -11.79% | -1995.6778 | -11.79% | 3292.4641 | 822.3959 | - | - | - | - | 3292.4641 | 42.76% | 822.3959 | 41.21% | JA | JA | JA
17446 | D | B1 | XX | 29.69% | 3V | FW | FEWA | BÜR-1 | D_B1_XX_30%_3V-FEWA | 25.5926 | 2000 | Davos | 29.69% | 30% | 22.01% | Normal | Medium | 1620 | 30 | 18 | 3 | 3 | III | 540 | 540 | 607.5 | 256.5 | 7.1723 | 14.3446 | 16.1376 | 15.7013 | 8.0034 | 11.69% | 23.38% | 26.3% | 25.59% | 13.04% | 61.3591 | 27.8197 | 0.71302 | 28.56 | 37.687 | 30.13% | 105% | 1.4808 | 2398.8753 | 25.5926 | 41460.076 | Glasersatz 3-IV | -5543.5496 | -11.79% | Fernwärme | 16340.1476 | 3209.4976 | -2184.8107 | -11.79% | -429.136 | -11.79% | 3292.4641 | 822.3959 | - | - | - | - | 3292.4641 | 150.7% | 822.3959 | 191.6% | NEIN | NEIN | NEIN
17447 | D | B1 | XX | 29.69% | 3V | W1 | LWMX | BÜR-1 | D_B1_XX_30%_3V-LWMX | 25.5926 | 2000 | Davos | 29.69% | 30% | 22.01% | Normal | Medium | 1620 | 30 | 18 | 3 | 3 | III | 540 | 540 | 607.5 | 256.5 | 7.1723 | 14.3446 | 16.1376 | 15.7013 | 8.0034 | 11.69% | 23.38% | 26.3% | 25.59% | 13.04% | 61.3591 | 27.8197 | 0.71302 | 28.56 | 37.687 | 30.13% | 105% | 1.4808 | 2398.8753 | 25.5926 | 41460.076 | Glasersatz 3-IV | -5543.5496 | -11.79% | WP LW CH Mix | 32504.6996 | 2404.6844 | -4346.1429 | -11.79% | -321.5259 | -11.79% | 3292.4641 | 822.3959 | - | - | - | - | 3292.4641 | 75.76% | 822.3959 | 255.8% | JA | NEIN | JA
17448 | D | B1 | XX | 29.69% | 3V | W2 | LWCH | BÜR-1 | D_B1_XX_30%_3V-LWCH | 25.5926 | 2000 | Davos | 29.69% | 30% | 22.01% | Normal | Medium | 1620 | 30 | 18 | 3 | 3 | III | 540 | 540 | 607.5 | 256.5 | 7.1723 | 14.3446 | 16.1376 | 15.7013 | 8.0034 | 11.69% | 23.38% | 26.3% | 25.59% | 13.04% | 61.3591 | 27.8197 | 0.71302 | 28.56 | 37.687 | 30.13% | 105% | 1.4808 | 2398.8753 | 25.5926 | 41460.076 | Glasersatz 3-IV | -5543.5496 | -11.79% | WP LW CH Zer | 1028.2099 | 717.2593 | -137.48 | -11.79% | -95.9034 | -11.79% | 3292.4641 | 822.3959 | - | - | - | - | 3292.4641 | 2395% | 822.3959 | 857.5% | NEIN | NEIN | NEIN
17449 | D | B1 | XX | 29.69% | 3V | W3 | ERMX | BÜR-1 | D_B1_XX_30%_3V-ERMX | 25.5926 | 2000 | Davos | 29.69% | 30% | 22.01% | Normal | Medium | 1620 | 30 | 18 | 3 | 3 | III | 540 | 540 | 607.5 | 256.5 | 7.1723 | 14.3446 | 16.1376 | 15.7013 | 8.0034 | 11.69% | 23.38% | 26.3% | 25.59% | 13.04% | 61.3591 | 27.8197 | 0.71302 | 28.56 | 37.687 | 30.13% | 105% | 1.4808 | 2398.8753 | 25.5926 | 41460.076 | Glasersatz 3-IV | -5543.5496 | -11.79% | WP E CH Mix | 17454.692 | 1451.1027 | -2333.8344 | -11.79% | -194.0242 | -11.79% | 3292.4641 | 822.3959 | - | - | - | - | 3292.4641 | 141.1% | 822.3959 | 423.9% | NEIN | NEIN | NEIN
17450 | D | B1 | XX | 29.69% | 3V | ST | SOTH | BÜR-1 | D_B1_XX_30%_3V-SOTH | 25.5926 | 2000 | Davos | 29.69% | 30% | 22.01% | Normal | Medium | 1620 | 30 | 18 | 3 | 3 | III | 540 | 540 | 607.5 | 256.5 | 7.1723 | 14.3446 | 16.1376 | 15.7013 | 8.0034 | 11.69% | 23.38% | 26.3% | 25.59% | 13.04% | 61.3591 | 27.8197 | 0.71302 | 28.56 | 37.687 | 30.13% | 105% | 1.4808 | 2398.8753 | 25.5926 | 41460.076 | Glasersatz 3-IV | -5543.5496 | -11.79% | Solarthermie | 2924.0264 | 720.0961 | -390.9661 | -11.79% | -96.2827 | -11.79% | 3292.4641 | 822.3959 | - | - | - | - | 3292.4641 | 842.1% | 822.3959 | 854.1% | NEIN | NEIN | NEIN
17451 | D | B1 | XX | 29.69% | 3V | HS | HO-SC | BÜR-1 | D_B1_XX_30%_3V-HO-SC | 25.5926 | 2000 | Davos | 29.69% | 30% | 22.01% | Normal | Medium | 1620 | 30 | 18 | 3 | 3 | III | 540 | 540 | 607.5 | 256.5 | 7.1723 | 14.3446 | 16.1376 | 15.7013 | 8.0034 | 11.69% | 23.38% | 26.3% | 25.59% | 13.04% | 61.3591 | 27.8197 | 0.71302 | 28.56 | 37.687 | 30.13% | 105% | 1.4808 | 2398.8753 | 25.5926 | 41460.076 | Glasersatz 3-IV | -5543.5496 | -11.79% | Holz Schnitzel | 1497.4404 | 521.9092 | -200.22 | -11.79% | -69.7835 | -11.79% | 3292.4641 | 822.3959 | - | - | - | - | 3292.4641 | 1644% | 822.3959 | 1178% | NEIN | NEIN | NEIN
17452 | D | B1 | XX | 29.69% | VK | ÖL | ÖL-HE | BÜR-1 | D_B1_XX_30%_VK-ÖL-HE | 27.7791 | 2000 | Davos | 29.69% | 30% | 22.01% | Normal | Medium | 1620 | 30 | 18 | 3 | 3 | III | 540 | 540 | 607.5 | 256.5 | 7.1723 | 14.3446 | 16.1376 | 18.1208 | 8.3663 | 11.18% | 22.36% | 25.16% | 28.25% | 13.04% | 64.1415 | 27.8197 | 0.69793 | 28.56 | 37.687 | 28.6% | 94.69% | 1.1497 | 1862.5141 | 27.7791 | 45002.2072 | Glasersatz Vakuum | -2001.4183 | -4.258% | Öl-Heizung | 62503.0656 | 16200.7946 | -2779.7477 | -4.258% | -720.5106 | -4.258% | 3501.1597 | 856.3863 | - | - | - | - | 3501.1597 | 126% | 856.3863 | 118.9% | NEIN | NEIN | NEIN
17453 | D | B1 | XX | 29.69% | VK | FW | FEWA | BÜR-1 | D_B1_XX_30%_VK-FEWA | 27.7791 | 2000 | Davos | 29.69% | 30% | 22.01% | Normal | Medium | 1620 | 30 | 18 | 3 | 3 | III | 540 | 540 | 607.5 | 256.5 | 7.1723 | 14.3446 | 16.1376 | 18.1208 | 8.3663 | 11.18% | 22.36% | 25.16% | 28.25% | 13.04% | 64.1415 | 27.8197 | 0.69793 | 28.56 | 37.687 | 28.6% | 94.69% | 1.1497 | 1862.5141 | 27.7791 | 45002.2072 | Glasersatz Vakuum | -2001.4183 | -4.258% | Fernwärme | 17736.164 | 3483.7003 | -788.7943 | -4.258% | -154.9333 | -4.258% | 3501.1597 | 856.3863 | - | - | - | - | 3501.1597 | 443.9% | 856.3863 | 552.7% | NEIN | NEIN | NEIN
17454 | D | B1 | XX | 29.69% | VK | W1 | LWMX | BÜR-1 | D_B1_XX_30%_VK-LWMX | 27.7791 | 2000 | Davos | 29.69% | 30% | 22.01% | Normal | Medium | 1620 | 30 | 18 | 3 | 3 | III | 540 | 540 | 607.5 | 256.5 | 7.1723 | 14.3446 | 16.1376 | 18.1208 | 8.3663 | 11.18% | 22.36% | 25.16% | 28.25% | 13.04% | 64.1415 | 27.8197 | 0.69793 | 28.56 | 37.687 | 28.6% | 94.69% | 1.1497 | 1862.5141 | 27.7791 | 45002.2072 | Glasersatz Vakuum | -2001.4183 | -4.258% | WP LW CH Mix | 35281.7305 | 2610.128 | -1569.112 | -4.258% | -116.0823 | -4.258% | 3501.1597 | 856.3863 | - | - | - | - | 3501.1597 | 223.1% | 856.3863 | 737.7% | NEIN | NEIN | NEIN
17455 | D | B1 | XX | 29.69% | VK | W2 | LWCH | BÜR-1 | D_B1_XX_30%_VK-LWCH | 27.7791 | 2000 | Davos | 29.69% | 30% | 22.01% | Normal | Medium | 1620 | 30 | 18 | 3 | 3 | III | 540 | 540 | 607.5 | 256.5 | 7.1723 | 14.3446 | 16.1376 | 18.1208 | 8.3663 | 11.18% | 22.36% | 25.16% | 28.25% | 13.04% | 64.1415 | 27.8197 | 0.69793 | 28.56 | 37.687 | 28.6% | 94.69% | 1.1497 | 1862.5141 | 27.7791 | 45002.2072 | Glasersatz Vakuum | -2001.4183 | -4.258% | WP LW CH Zer | 1116.0547 | 778.5382 | -49.6352 | -4.258% | -34.6245 | -4.258% | 3501.1597 | 856.3863 | - | - | - | - | 3501.1597 | 7054% | 856.3863 | 2473% | NEIN | NEIN | NEIN
17456 | D | B1 | XX | 29.69% | VK | W3 | ERMX | BÜR-1 | D_B1_XX_30%_VK-ERMX | 27.7791 | 2000 | Davos | 29.69% | 30% | 22.01% | Normal | Medium | 1620 | 30 | 18 | 3 | 3 | III | 540 | 540 | 607.5 | 256.5 | 7.1723 | 14.3446 | 16.1376 | 18.1208 | 8.3663 | 11.18% | 22.36% | 25.16% | 28.25% | 13.04% | 64.1415 | 27.8197 | 0.69793 | 28.56 | 37.687 | 28.6% | 94.69% | 1.1497 | 1862.5141 | 27.7791 | 45002.2072 | Glasersatz Vakuum | -2001.4183 | -4.258% | WP E CH Mix | 18945.9292 | 1575.0773 | -842.5971 | -4.258% | -70.0496 | -4.258% | 3501.1597 | 856.3863 | - | - | - | - | 3501.1597 | 415.5% | 856.3863 | 1223% | NEIN | NEIN | NEIN
17457 | D | B1 | XX | 29.69% | VK | ST | SOTH | BÜR-1 | D_B1_XX_30%_VK-SOTH | 27.7791 | 2000 | Davos | 29.69% | 30% | 22.01% | Normal | Medium | 1620 | 30 | 18 | 3 | 3 | III | 540 | 540 | 607.5 | 256.5 | 7.1723 | 14.3446 | 16.1376 | 18.1208 | 8.3663 | 11.18% | 22.36% | 25.16% | 28.25% | 13.04% | 64.1415 | 27.8197 | 0.69793 | 28.56 | 37.687 | 28.6% | 94.69% | 1.1497 | 1862.5141 | 27.7791 | 45002.2072 | Glasersatz Vakuum | -2001.4183 | -4.258% | Solarthermie | 3173.8399 | 781.6173 | -141.1527 | -4.258% | -34.7615 | -4.258% | 3501.1597 | 856.3863 | - | - | - | - | 3501.1597 | 2480% | 856.3863 | 2464% | NEIN | NEIN | NEIN
17458 | D | B1 | XX | 29.69% | VK | HS | HO-SC | BÜR-1 | D_B1_XX_30%_VK-HO-SC | 27.7791 | 2000 | Davos | 29.69% | 30% | 22.01% | Normal | Medium | 1620 | 30 | 18 | 3 | 3 | III | 540 | 540 | 607.5 | 256.5 | 7.1723 | 14.3446 | 16.1376 | 18.1208 | 8.3663 | 11.18% | 22.36% | 25.16% | 28.25% | 13.04% | 64.1415 | 27.8197 | 0.69793 | 28.56 | 37.687 | 28.6% | 94.69% | 1.1497 | 1862.5141 | 27.7791 | 45002.2072 | Glasersatz Vakuum | -2001.4183 | -4.258% | Holz Schnitzel | 1625.3738 | 566.4984 | -72.2865 | -4.258% | -25.1943 | -4.258% | 3501.1597 | 856.3863 | - | - | - | - | 3501.1597 | 4843% | 856.3863 | 3399% | NEIN | NEIN | NEIN
17459 | D | B1 | XX | 29.69% | VA | ÖL | ÖL-HE | BÜR-1 | D_B1_XX_30%_VA-ÖL-HE | 28.134 | 2000 | Davos | 29.69% | 30% | 22.01% | Normal | Medium | 1620 | 30 | 18 | 3 | 3 | III | 540 | 540 | 607.5 | 256.5 | 7.1723 | 14.3446 | 16.1376 | 21.694 | 8.9023 | 10.51% | 21.02% | 23.64% | 31.79% | 13.04% | 68.2507 | 27.8197 | 0.70715 | 28.56 | 41.4557 | 30.51% | 104.2% | 1.2078 | 1956.6685 | 28.134 | 45577.0005 | Glasaufdopplung | -1426.6251 | -3.035% | Öl-Heizung | 63301.3896 | 16407.7202 | -1981.4237 | -3.035% | -513.585 | -3.035% | 1403.8661 | 325.0616 | - | - | - | - | 1403.8661 | 70.85% | 325.0616 | 63.29% | JA | JA | JA
17460 | D | B1 | XX | 29.69% | VA | FW | FEWA | BÜR-1 | D_B1_XX_30%_VA-FEWA | 28.134 | 2000 | Davos | 29.69% | 30% | 22.01% | Normal | Medium | 1620 | 30 | 18 | 3 | 3 | III | 540 | 540 | 607.5 | 256.5 | 7.1723 | 14.3446 | 16.1376 | 21.694 | 8.9023 | 10.51% | 21.02% | 23.64% | 31.79% | 13.04% | 68.2507 | 27.8197 | 0.70715 | 28.56 | 41.4557 | 30.51% | 104.2% | 1.2078 | 1956.6685 | 28.134 | 45577.0005 | Glasaufdopplung | -1426.6251 | -3.035% | Fernwärme | 17962.7002 | 3528.196 | -562.2581 | -3.035% | -110.4376 | -3.035% | 1403.8661 | 325.0616 | - | - | - | - | 1403.8661 | 249.7% | 325.0616 | 294.3% | NEIN | NEIN | NEIN
17461 | D | B1 | XX | 29.69% | VA | W1 | LWMX | BÜR-1 | D_B1_XX_30%_VA-LWMX | 28.134 | 2000 | Davos | 29.69% | 30% | 22.01% | Normal | Medium | 1620 | 30 | 18 | 3 | 3 | III | 540 | 540 | 607.5 | 256.5 | 7.1723 | 14.3446 | 16.1376 | 21.694 | 8.9023 | 10.51% | 21.02% | 23.64% | 31.79% | 13.04% | 68.2507 | 27.8197 | 0.70715 | 28.56 | 41.4557 | 30.51% | 104.2% | 1.2078 | 1956.6685 | 28.134 | 45577.0005 | Glasaufdopplung | -1426.6251 | -3.035% | WP LW CH Mix | 35732.3684 | 2643.466 | -1118.4741 | -3.035% | -82.7443 | -3.035% | 1403.8661 | 325.0616 | - | - | - | - | 1403.8661 | 125.5% | 325.0616 | 392.9% | NEIN | NEIN | NEIN
17462 | D | B1 | XX | 29.69% | VA | W2 | LWCH | BÜR-1 | D_B1_XX_30%_VA-LWCH | 28.134 | 2000 | Davos | 29.69% | 30% | 22.01% | Normal | Medium | 1620 | 30 | 18 | 3 | 3 | III | 540 | 540 | 607.5 | 256.5 | 7.1723 | 14.3446 | 16.1376 | 21.694 | 8.9023 | 10.51% | 21.02% | 23.64% | 31.79% | 13.04% | 68.2507 | 27.8197 | 0.70715 | 28.56 | 41.4557 | 30.51% | 104.2% | 1.2078 | 1956.6685 | 28.134 | 45577.0005 | Glasaufdopplung | -1426.6251 | -3.035% | WP LW CH Zer | 1130.3096 | 788.4821 | -35.3803 | -3.035% | -24.6806 | -3.035% | 1403.8661 | 325.0616 | - | - | - | - | 1403.8661 | 3968% | 325.0616 | 1317% | NEIN | NEIN | NEIN
17463 | D | B1 | XX | 29.69% | VA | W3 | ERMX | BÜR-1 | D_B1_XX_30%_VA-ERMX | 28.134 | 2000 | Davos | 29.69% | 30% | 22.01% | Normal | Medium | 1620 | 30 | 18 | 3 | 3 | III | 540 | 540 | 607.5 | 256.5 | 7.1723 | 14.3446 | 16.1376 | 21.694 | 8.9023 | 10.51% | 21.02% | 23.64% | 31.79% | 13.04% | 68.2507 | 27.8197 | 0.70715 | 28.56 | 41.4557 | 30.51% | 104.2% | 1.2078 | 1956.6685 | 28.134 | 45577.0005 | Glasaufdopplung | -1426.6251 | -3.035% | WP E CH Mix | 19187.9172 | 1595.195 | -600.6092 | -3.035% | -49.9319 | -3.035% | 1403.8661 | 325.0616 | - | - | - | - | 1403.8661 | 233.7% | 325.0616 | 651% | NEIN | NEIN | NEIN
17464 | D | B1 | XX | 29.69% | VA | ST | SOTH | BÜR-1 | D_B1_XX_30%_VA-SOTH | 28.134 | 2000 | Davos | 29.69% | 30% | 22.01% | Normal | Medium | 1620 | 30 | 18 | 3 | 3 | III | 540 | 540 | 607.5 | 256.5 | 7.1723 | 14.3446 | 16.1376 | 21.694 | 8.9023 | 10.51% | 21.02% | 23.64% | 31.79% | 13.04% | 68.2507 | 27.8197 | 0.70715 | 28.56 | 41.4557 | 30.51% | 104.2% | 1.2078 | 1956.6685 | 28.134 | 45577.0005 | Glasaufdopplung | -1426.6251 | -3.035% | Solarthermie | 3214.3779 | 791.6005 | -100.6146 | -3.035% | -24.7782 | -3.035% | 1403.8661 | 325.0616 | - | - | - | - | 1403.8661 | 1395% | 325.0616 | 1312% | NEIN | NEIN | NEIN
17465 | D | B1 | XX | 29.69% | VA | HS | HO-SC | BÜR-1 | D_B1_XX_30%_VA-HO-SC | 28.134 | 2000 | Davos | 29.69% | 30% | 22.01% | Normal | Medium | 1620 | 30 | 18 | 3 | 3 | III | 540 | 540 | 607.5 | 256.5 | 7.1723 | 14.3446 | 16.1376 | 21.694 | 8.9023 | 10.51% | 21.02% | 23.64% | 31.79% | 13.04% | 68.2507 | 27.8197 | 0.70715 | 28.56 | 41.4557 | 30.51% | 104.2% | 1.2078 | 1956.6685 | 28.134 | 45577.0005 | Glasaufdopplung | -1426.6251 | -3.035% | Holz Schnitzel | 1646.134 | 573.734 | -51.5263 | -3.035% | -17.9587 | -3.035% | 1403.8661 | 325.0616 | - | - | - | - | 1403.8661 | 2725% | 325.0616 | 1810% | NEIN | NEIN | NEIN
17466 | D | B1 | XX | 29.69% | HO | ÖL | ÖL-HE | BÜR-1 | D_B1_XX_30%_HO-ÖL-HE | 24.584 | 2000 | Davos | 29.69% | 30% | 22.01% | Normal | Medium | 1620 | 30 | 18 | 3 | 3 | III | 540 | 540 | 607.5 | 256.5 | 7.1723 | 14.3446 | 16.1376 | 14.545 | 7.8299 | 11.95% | 23.9% | 26.88% | 24.23% | 13.04% | 60.0294 | 27.8197 | 0.72016 | 28.56 | 37.687 | 30.89% | 110.4% | 1.6592 | 2687.843 | 24.584 | 39826.0837 | Fensterersatz H | -7177.5418 | -15.27% | Öl-Heizung | 55314.0052 | 14337.3901 | -9968.8081 | -15.27% | -2583.9151 | -15.27% | 2743.7201 | 685.3299 | 1146.8841 | 241.3124 | - | - | 3890.6041 | 39.03% | 926.6423 | 35.86% | JA | JA | JA
17467 | D | B1 | XX | 29.69% | HO | FW | FEWA | BÜR-1 | D_B1_XX_30%_HO-FEWA | 24.584 | 2000 | Davos | 29.69% | 30% | 22.01% | Normal | Medium | 1620 | 30 | 18 | 3 | 3 | III | 540 | 540 | 607.5 | 256.5 | 7.1723 | 14.3446 | 16.1376 | 14.545 | 7.8299 | 11.95% | 23.9% | 26.88% | 24.23% | 13.04% | 60.0294 | 27.8197 | 0.72016 | 28.56 | 37.687 | 30.89% | 110.4% | 1.6592 | 2687.843 | 24.584 | 39826.0837 | Fensterersatz H | -7177.5418 | -15.27% | Fernwärme | 15696.1624 | 3083.0074 | -2828.7959 | -15.27% | -555.6262 | -15.27% | 2743.7201 | 685.3299 | 1146.8841 | 241.3124 | - | - | 3890.6041 | 137.5% | 926.6423 | 166.8% | NEIN | NEIN | NEIN
17468 | D | B1 | XX | 29.69% | HO | W1 | LWMX | BÜR-1 | D_B1_XX_30%_HO-LWMX | 24.584 | 2000 | Davos | 29.69% | 30% | 22.01% | Normal | Medium | 1620 | 30 | 18 | 3 | 3 | III | 540 | 540 | 607.5 | 256.5 | 7.1723 | 14.3446 | 16.1376 | 14.545 | 7.8299 | 11.95% | 23.9% | 26.88% | 24.23% | 13.04% | 60.0294 | 27.8197 | 0.72016 | 28.56 | 37.687 | 30.89% | 110.4% | 1.6592 | 2687.843 | 24.584 | 39826.0837 | Fensterersatz H | -7177.5418 | -15.27% | WP LW CH Mix | 31223.6497 | 2309.9129 | -5627.1928 | -15.27% | -416.2974 | -15.27% | 2743.7201 | 685.3299 | 1146.8841 | 241.3124 | - | - | 3890.6041 | 69.14% | 926.6423 | 222.6% | JA | NEIN | JA
17469 | D | B1 | XX | 29.69% | HO | W2 | LWCH | BÜR-1 | D_B1_XX_30%_HO-LWCH | 24.584 | 2000 | Davos | 29.69% | 30% | 22.01% | Normal | Medium | 1620 | 30 | 18 | 3 | 3 | III | 540 | 540 | 607.5 | 256.5 | 7.1723 | 14.3446 | 16.1376 | 14.545 | 7.8299 | 11.95% | 23.9% | 26.88% | 24.23% | 13.04% | 60.0294 | 27.8197 | 0.72016 | 28.56 | 37.687 | 30.89% | 110.4% | 1.6592 | 2687.843 | 24.584 | 39826.0837 | Fensterersatz H | -7177.5418 | -15.27% | WP LW CH Zer | 987.6869 | 688.9912 | -178.003 | -15.27% | -124.1715 | -15.27% | 2743.7201 | 685.3299 | 1146.8841 | 241.3124 | - | - | 3890.6041 | 2186% | 926.6423 | 746.3% | NEIN | NEIN | NEIN
17470 | D | B1 | XX | 29.69% | HO | W3 | ERMX | BÜR-1 | D_B1_XX_30%_HO-ERMX | 24.584 | 2000 | Davos | 29.69% | 30% | 22.01% | Normal | Medium | 1620 | 30 | 18 | 3 | 3 | III | 540 | 540 | 607.5 | 256.5 | 7.1723 | 14.3446 | 16.1376 | 14.545 | 7.8299 | 11.95% | 23.9% | 26.88% | 24.23% | 13.04% | 60.0294 | 27.8197 | 0.72016 | 28.56 | 37.687 | 30.89% | 110.4% | 1.6592 | 2687.843 | 24.584 | 39826.0837 | Fensterersatz H | -7177.5418 | -15.27% | WP E CH Mix | 16766.7813 | 1393.9129 | -3021.7451 | -15.27% | -251.214 | -15.27% | 2743.7201 | 685.3299 | 1146.8841 | 241.3124 | - | - | 3890.6041 | 128.8% | 926.6423 | 368.9% | NEIN | NEIN | NEIN
17471 | D | B1 | XX | 29.69% | HO | ST | SOTH | BÜR-1 | D_B1_XX_30%_HO-SOTH | 24.584 | 2000 | Davos | 29.69% | 30% | 22.01% | Normal | Medium | 1620 | 30 | 18 | 3 | 3 | III | 540 | 540 | 607.5 | 256.5 | 7.1723 | 14.3446 | 16.1376 | 14.545 | 7.8299 | 11.95% | 23.9% | 26.88% | 24.23% | 13.04% | 60.0294 | 27.8197 | 0.72016 | 28.56 | 37.687 | 30.89% | 110.4% | 1.6592 | 2687.843 | 24.584 | 39826.0837 | Fensterersatz H | -7177.5418 | -15.27% | Solarthermie | 2808.787 | 691.7162 | -506.2056 | -15.27% | -124.6626 | -15.27% | 2743.7201 | 685.3299 | 1146.8841 | 241.3124 | - | - | 3890.6041 | 768.6% | 926.6423 | 743.3% | NEIN | NEIN | NEIN
17472 | D | B1 | XX | 29.69% | HO | HS | HO-SC | BÜR-1 | D_B1_XX_30%_HO-HO-SC | 24.584 | 2000 | Davos | 29.69% | 30% | 22.01% | Normal | Medium | 1620 | 30 | 18 | 3 | 3 | III | 540 | 540 | 607.5 | 256.5 | 7.1723 | 14.3446 | 16.1376 | 14.545 | 7.8299 | 11.95% | 23.9% | 26.88% | 24.23% | 13.04% | 60.0294 | 27.8197 | 0.72016 | 28.56 | 37.687 | 30.89% | 110.4% | 1.6592 | 2687.843 | 24.584 | 39826.0837 | Fensterersatz H | -7177.5418 | -15.27% | Holz Schnitzel | 1438.4244 | 501.3401 | -259.2359 | -15.27% | -90.3526 | -15.27% | 2743.7201 | 685.3299 | 1146.8841 | 241.3124 | - | - | 3890.6041 | 1501% | 926.6423 | 1026% | NEIN | NEIN | NEIN
17473 | D | B1 | XX | 29.69% | HM | ÖL | ÖL-HE | BÜR-1 | D_B1_XX_30%_HM-ÖL-HE | 24.9176 | 2000 | Davos | 29.69% | 30% | 22.01% | Normal | Medium | 1620 | 30 | 18 | 3 | 3 | III | 540 | 540 | 607.5 | 256.5 | 7.1723 | 14.3446 | 16.1376 | 14.9304 | 7.8877 | 11.86% | 23.72% | 26.69% | 24.69% | 13.04% | 60.4726 | 27.8197 | 0.71778 | 28.56 | 37.687 | 30.64% | 108.6% | 1.5982 | 2589.1528 | 24.9176 | 40366.4764 | Fensterersatz HM | -6637.1491 | -14.12% | Öl-Heizung | 56064.5506 | 14531.9315 | -9218.2627 | -14.12% | -2389.3737 | -14.12% | 2743.7201 | 685.3299 | 1499.7343 | 328.6123 | - | - | 4243.4544 | 46.03% | 1013.9422 | 42.44% | JA | JA | JA
17474 | D | B1 | XX | 29.69% | HM | FW | FEWA | BÜR-1 | D_B1_XX_30%_HM-FEWA | 24.9176 | 2000 | Davos | 29.69% | 30% | 22.01% | Normal | Medium | 1620 | 30 | 18 | 3 | 3 | III | 540 | 540 | 607.5 | 256.5 | 7.1723 | 14.3446 | 16.1376 | 14.9304 | 7.8877 | 11.86% | 23.72% | 26.69% | 24.69% | 13.04% | 60.4726 | 27.8197 | 0.71778 | 28.56 | 37.687 | 30.64% | 108.6% | 1.5982 | 2589.1528 | 24.9176 | 40366.4764 | Fensterersatz HM | -6637.1491 | -14.12% | Fernwärme | 15909.1407 | 3124.8402 | -2615.8176 | -14.12% | -513.7934 | -14.12% | 2743.7201 | 685.3299 | 1499.7343 | 328.6123 | - | - | 4243.4544 | 162.2% | 1013.9422 | 197.3% | NEIN | NEIN | NEIN
17475 | D | B1 | XX | 29.69% | HM | W1 | LWMX | BÜR-1 | D_B1_XX_30%_HM-LWMX | 24.9176 | 2000 | Davos | 29.69% | 30% | 22.01% | Normal | Medium | 1620 | 30 | 18 | 3 | 3 | III | 540 | 540 | 607.5 | 256.5 | 7.1723 | 14.3446 | 16.1376 | 14.9304 | 7.8877 | 11.86% | 23.72% | 26.69% | 24.69% | 13.04% | 60.4726 | 27.8197 | 0.71778 | 28.56 | 37.687 | 30.64% | 108.6% | 1.5982 | 2589.1528 | 24.9176 | 40366.4764 | Fensterersatz HM | -6637.1491 | -14.12% | WP LW CH Mix | 31647.3175 | 2341.2556 | -5203.5249 | -14.12% | -384.9546 | -14.12% | 2743.7201 | 685.3299 | 1499.7343 | 328.6123 | - | - | 4243.4544 | 81.55% | 1013.9422 | 263.4% | JA | NEIN | JA
17476 | D | B1 | XX | 29.69% | HM | W2 | LWCH | BÜR-1 | D_B1_XX_30%_HM-LWCH | 24.9176 | 2000 | Davos | 29.69% | 30% | 22.01% | Normal | Medium | 1620 | 30 | 18 | 3 | 3 | III | 540 | 540 | 607.5 | 256.5 | 7.1723 | 14.3446 | 16.1376 | 14.9304 | 7.8877 | 11.86% | 23.72% | 26.69% | 24.69% | 13.04% | 60.4726 | 27.8197 | 0.71778 | 28.56 | 37.687 | 30.64% | 108.6% | 1.5982 | 2589.1528 | 24.9176 | 40366.4764 | Fensterersatz HM | -6637.1491 | -14.12% | WP LW CH Zer | 1001.0886 | 698.34 | -164.6013 | -14.12% | -114.8227 | -14.12% | 2743.7201 | 685.3299 | 1499.7343 | 328.6123 | - | - | 4243.4544 | 2578% | 1013.9422 | 883.1% | NEIN | NEIN | NEIN
17477 | D | B1 | XX | 29.69% | HM | W3 | ERMX | BÜR-1 | D_B1_XX_30%_HM-ERMX | 24.9176 | 2000 | Davos | 29.69% | 30% | 22.01% | Normal | Medium | 1620 | 30 | 18 | 3 | 3 | III | 540 | 540 | 607.5 | 256.5 | 7.1723 | 14.3446 | 16.1376 | 14.9304 | 7.8877 | 11.86% | 23.72% | 26.69% | 24.69% | 13.04% | 60.4726 | 27.8197 | 0.71778 | 28.56 | 37.687 | 30.64% | 108.6% | 1.5982 | 2589.1528 | 24.9176 | 40366.4764 | Fensterersatz HM | -6637.1491 | -14.12% | WP E CH Mix | 16994.2866 | 1412.8267 | -2794.2398 | -14.12% | -232.3002 | -14.12% | 2743.7201 | 685.3299 | 1499.7343 | 328.6123 | - | - | 4243.4544 | 151.9% | 1013.9422 | 436.5% | NEIN | NEIN | NEIN
17478 | D | B1 | XX | 29.69% | HM | ST | SOTH | BÜR-1 | D_B1_XX_30%_HM-SOTH | 24.9176 | 2000 | Davos | 29.69% | 30% | 22.01% | Normal | Medium | 1620 | 30 | 18 | 3 | 3 | III | 540 | 540 | 607.5 | 256.5 | 7.1723 | 14.3446 | 16.1376 | 14.9304 | 7.8877 | 11.86% | 23.72% | 26.69% | 24.69% | 13.04% | 60.4726 | 27.8197 | 0.71778 | 28.56 | 37.687 | 30.64% | 108.6% | 1.5982 | 2589.1528 | 24.9176 | 40366.4764 | Fensterersatz HM | -6637.1491 | -14.12% | Solarthermie | 2846.8989 | 701.102 | -468.0937 | -14.12% | -115.2768 | -14.12% | 2743.7201 | 685.3299 | 1499.7343 | 328.6123 | - | - | 4243.4544 | 906.5% | 1013.9422 | 879.6% | NEIN | NEIN | NEIN
17479 | D | B1 | XX | 29.69% | HM | HS | HO-SC | BÜR-1 | D_B1_XX_30%_HM-HO-SC | 24.9176 | 2000 | Davos | 29.69% | 30% | 22.01% | Normal | Medium | 1620 | 30 | 18 | 3 | 3 | III | 540 | 540 | 607.5 | 256.5 | 7.1723 | 14.3446 | 16.1376 | 14.9304 | 7.8877 | 11.86% | 23.72% | 26.69% | 24.69% | 13.04% | 60.4726 | 27.8197 | 0.71778 | 28.56 | 37.687 | 30.64% | 108.6% | 1.5982 | 2589.1528 | 24.9176 | 40366.4764 | Fensterersatz HM | -6637.1491 | -14.12% | Holz Schnitzel | 1457.9421 | 508.1427 | -239.7182 | -14.12% | -83.55 | -14.12% | 2743.7201 | 685.3299 | 1499.7343 | 328.6123 | - | - | 4243.4544 | 1770% | 1013.9422 | 1214% | NEIN | NEIN | NEIN
17480 | D | B1 | XX | 29.69% | KU | ÖL | ÖL-HE | BÜR-1 | D_B1_XX_30%_KU-ÖL-HE | 24.2531 | 2000 | Davos | 29.69% | 30% | 22.01% | Normal | Medium | 1620 | 30 | 18 | 3 | 3 | III | 540 | 540 | 607.5 | 256.5 | 7.1723 | 14.3446 | 16.1376 | 14.1595 | 7.7721 | 12.04% | 24.07% | 27.08% | 23.76% | 13.04% | 59.5861 | 27.8197 | 0.72252 | 28.56 | 37.687 | 31.15% | 112.3% | 1.7216 | 2788.9141 | 24.2531 | 39289.9849 | Fensterersatz K | -7713.6407 | -16.41% | Öl-Heizung | 54569.4234 | 14144.3946 | -10713.3898 | -16.41% | -2776.9106 | -16.41% | 2743.7201 | 685.3299 | 1876.4128 | 362.3544 | - | - | 4620.1329 | 43.12% | 1047.6843 | 37.73% | JA | JA | JA
17481 | D | B1 | XX | 29.69% | KU | FW | FEWA | BÜR-1 | D_B1_XX_30%_KU-FEWA | 24.2531 | 2000 | Davos | 29.69% | 30% | 22.01% | Normal | Medium | 1620 | 30 | 18 | 3 | 3 | III | 540 | 540 | 607.5 | 256.5 | 7.1723 | 14.3446 | 16.1376 | 14.1595 | 7.7721 | 12.04% | 24.07% | 27.08% | 23.76% | 13.04% | 59.5861 | 27.8197 | 0.72252 | 28.56 | 37.687 | 31.15% | 112.3% | 1.7216 | 2788.9141 | 24.2531 | 39289.9849 | Fensterersatz K | -7713.6407 | -16.41% | Fernwärme | 15484.8764 | 3041.5071 | -3040.0819 | -16.41% | -597.1265 | -16.41% | 2743.7201 | 685.3299 | 1876.4128 | 362.3544 | - | - | 4620.1329 | 152% | 1047.6843 | 175.5% | NEIN | NEIN | NEIN
17482 | D | B1 | XX | 29.69% | KU | W1 | LWMX | BÜR-1 | D_B1_XX_30%_KU-LWMX | 24.2531 | 2000 | Davos | 29.69% | 30% | 22.01% | Normal | Medium | 1620 | 30 | 18 | 3 | 3 | III | 540 | 540 | 607.5 | 256.5 | 7.1723 | 14.3446 | 16.1376 | 14.1595 | 7.7721 | 12.04% | 24.07% | 27.08% | 23.76% | 13.04% | 59.5861 | 27.8197 | 0.72252 | 28.56 | 37.687 | 31.15% | 112.3% | 1.7216 | 2788.9141 | 24.2531 | 39289.9849 | Fensterersatz K | -7713.6407 | -16.41% | WP LW CH Mix | 30803.3481 | 2278.8191 | -6047.4943 | -16.41% | -447.3912 | -16.41% | 2743.7201 | 685.3299 | 1876.4128 | 362.3544 | - | - | 4620.1329 | 76.4% | 1047.6843 | 234.2% | JA | NEIN | JA
17483 | D | B1 | XX | 29.69% | KU | W2 | LWCH | BÜR-1 | D_B1_XX_30%_KU-LWCH | 24.2531 | 2000 | Davos | 29.69% | 30% | 22.01% | Normal | Medium | 1620 | 30 | 18 | 3 | 3 | III | 540 | 540 | 607.5 | 256.5 | 7.1723 | 14.3446 | 16.1376 | 14.1595 | 7.7721 | 12.04% | 24.07% | 27.08% | 23.76% | 13.04% | 59.5861 | 27.8197 | 0.72252 | 28.56 | 37.687 | 31.15% | 112.3% | 1.7216 | 2788.9141 | 24.2531 | 39289.9849 | Fensterersatz K | -7713.6407 | -16.41% | WP LW CH Zer | 974.3916 | 679.7167 | -191.2983 | -16.41% | -133.446 | -16.41% | 2743.7201 | 685.3299 | 1876.4128 | 362.3544 | - | - | 4620.1329 | 2415% | 1047.6843 | 785.1% | NEIN | NEIN | NEIN
17484 | D | B1 | XX | 29.69% | KU | W3 | ERMX | BÜR-1 | D_B1_XX_30%_KU-ERMX | 24.2531 | 2000 | Davos | 29.69% | 30% | 22.01% | Normal | Medium | 1620 | 30 | 18 | 3 | 3 | III | 540 | 540 | 607.5 | 256.5 | 7.1723 | 14.3446 | 16.1376 | 14.1595 | 7.7721 | 12.04% | 24.07% | 27.08% | 23.76% | 13.04% | 59.5861 | 27.8197 | 0.72252 | 28.56 | 37.687 | 31.15% | 112.3% | 1.7216 | 2788.9141 | 24.2531 | 39289.9849 | Fensterersatz K | -7713.6407 | -16.41% | WP E CH Mix | 16541.0836 | 1375.1495 | -3247.4427 | -16.41% | -269.9774 | -16.41% | 2743.7201 | 685.3299 | 1876.4128 | 362.3544 | - | - | 4620.1329 | 142.3% | 1047.6843 | 388.1% | NEIN | NEIN | NEIN
17485 | D | B1 | XX | 29.69% | KU | ST | SOTH | BÜR-1 | D_B1_XX_30%_KU-SOTH | 24.2531 | 2000 | Davos | 29.69% | 30% | 22.01% | Normal | Medium | 1620 | 30 | 18 | 3 | 3 | III | 540 | 540 | 607.5 | 256.5 | 7.1723 | 14.3446 | 16.1376 | 14.1595 | 7.7721 | 12.04% | 24.07% | 27.08% | 23.76% | 13.04% | 59.5861 | 27.8197 | 0.72252 | 28.56 | 37.687 | 31.15% | 112.3% | 1.7216 | 2788.9141 | 24.2531 | 39289.9849 | Fensterersatz K | -7713.6407 | -16.41% | Solarthermie | 2770.9779 | 682.405 | -544.0147 | -16.41% | -133.9738 | -16.41% | 2743.7201 | 685.3299 | 1876.4128 | 362.3544 | - | - | 4620.1329 | 849.3% | 1047.6843 | 782% | NEIN | NEIN | NEIN
17486 | D | B1 | XX | 29.69% | KU | HS | HO-SC | BÜR-1 | D_B1_XX_30%_KU-HO-SC | 24.2531 | 2000 | Davos | 29.69% | 30% | 22.01% | Normal | Medium | 1620 | 30 | 18 | 3 | 3 | III | 540 | 540 | 607.5 | 256.5 | 7.1723 | 14.3446 | 16.1376 | 14.1595 | 7.7721 | 12.04% | 24.07% | 27.08% | 23.76% | 13.04% | 59.5861 | 27.8197 | 0.72252 | 28.56 | 37.687 | 31.15% | 112.3% | 1.7216 | 2788.9141 | 24.2531 | 39289.9849 | Fensterersatz K | -7713.6407 | -16.41% | Holz Schnitzel | 1419.0618 | 494.5916 | -278.5986 | -16.41% | -97.1011 | -16.41% | 2743.7201 | 685.3299 | 1876.4128 | 362.3544 | - | - | 4620.1329 | 1658% | 1047.6843 | 1079% | NEIN | NEIN | NEIN
17487 | D | B1 | XX | 29.69% | ME | ÖL | ÖL-HE | BÜR-1 | D_B1_XX_30%_ME-ÖL-HE | 25.5926 | 2000 | Davos | 29.69% | 30% | 22.01% | Normal | Medium | 1620 | 30 | 18 | 3 | 3 | III | 540 | 540 | 607.5 | 256.5 | 7.1723 | 14.3446 | 16.1376 | 15.7013 | 8.0034 | 11.69% | 23.38% | 26.3% | 25.59% | 13.04% | 61.3591 | 27.8197 | 0.71302 | 28.56 | 37.687 | 30.13% | 105% | 1.4808 | 2398.8753 | 25.5926 | 41460.076 | Fensterersatz M | -5543.5496 | -11.79% | Öl-Heizung | 57583.4389 | 14925.6274 | -7699.3744 | -11.79% | -1995.6778 | -11.79% | 2743.7201 | 685.3299 | 2458.1548 | 586.3334 | - | - | 5201.8749 | 67.56% | 1271.6633 | 63.72% | JA | JA | JA
17488 | D | B1 | XX | 29.69% | ME | FW | FEWA | BÜR-1 | D_B1_XX_30%_ME-FEWA | 25.5926 | 2000 | Davos | 29.69% | 30% | 22.01% | Normal | Medium | 1620 | 30 | 18 | 3 | 3 | III | 540 | 540 | 607.5 | 256.5 | 7.1723 | 14.3446 | 16.1376 | 15.7013 | 8.0034 | 11.69% | 23.38% | 26.3% | 25.59% | 13.04% | 61.3591 | 27.8197 | 0.71302 | 28.56 | 37.687 | 30.13% | 105% | 1.4808 | 2398.8753 | 25.5926 | 41460.076 | Fensterersatz M | -5543.5496 | -11.79% | Fernwärme | 16340.1476 | 3209.4976 | -2184.8107 | -11.79% | -429.136 | -11.79% | 2743.7201 | 685.3299 | 2458.1548 | 586.3334 | - | - | 5201.8749 | 238.1% | 1271.6633 | 296.3% | NEIN | NEIN | NEIN
17489 | D | B1 | XX | 29.69% | ME | W1 | LWMX | BÜR-1 | D_B1_XX_30%_ME-LWMX | 25.5926 | 2000 | Davos | 29.69% | 30% | 22.01% | Normal | Medium | 1620 | 30 | 18 | 3 | 3 | III | 540 | 540 | 607.5 | 256.5 | 7.1723 | 14.3446 | 16.1376 | 15.7013 | 8.0034 | 11.69% | 23.38% | 26.3% | 25.59% | 13.04% | 61.3591 | 27.8197 | 0.71302 | 28.56 | 37.687 | 30.13% | 105% | 1.4808 | 2398.8753 | 25.5926 | 41460.076 | Fensterersatz M | -5543.5496 | -11.79% | WP LW CH Mix | 32504.6996 | 2404.6844 | -4346.1429 | -11.79% | -321.5259 | -11.79% | 2743.7201 | 685.3299 | 2458.1548 | 586.3334 | - | - | 5201.8749 | 119.7% | 1271.6633 | 395.5% | NEIN | NEIN | NEIN
17490 | D | B1 | XX | 29.69% | ME | W2 | LWCH | BÜR-1 | D_B1_XX_30%_ME-LWCH | 25.5926 | 2000 | Davos | 29.69% | 30% | 22.01% | Normal | Medium | 1620 | 30 | 18 | 3 | 3 | III | 540 | 540 | 607.5 | 256.5 | 7.1723 | 14.3446 | 16.1376 | 15.7013 | 8.0034 | 11.69% | 23.38% | 26.3% | 25.59% | 13.04% | 61.3591 | 27.8197 | 0.71302 | 28.56 | 37.687 | 30.13% | 105% | 1.4808 | 2398.8753 | 25.5926 | 41460.076 | Fensterersatz M | -5543.5496 | -11.79% | WP LW CH Zer | 1028.2099 | 717.2593 | -137.48 | -11.79% | -95.9034 | -11.79% | 2743.7201 | 685.3299 | 2458.1548 | 586.3334 | - | - | 5201.8749 | 3784% | 1271.6633 | 1326% | NEIN | NEIN | NEIN
17491 | D | B1 | XX | 29.69% | ME | W3 | ERMX | BÜR-1 | D_B1_XX_30%_ME-ERMX | 25.5926 | 2000 | Davos | 29.69% | 30% | 22.01% | Normal | Medium | 1620 | 30 | 18 | 3 | 3 | III | 540 | 540 | 607.5 | 256.5 | 7.1723 | 14.3446 | 16.1376 | 15.7013 | 8.0034 | 11.69% | 23.38% | 26.3% | 25.59% | 13.04% | 61.3591 | 27.8197 | 0.71302 | 28.56 | 37.687 | 30.13% | 105% | 1.4808 | 2398.8753 | 25.5926 | 41460.076 | Fensterersatz M | -5543.5496 | -11.79% | WP E CH Mix | 17454.692 | 1451.1027 | -2333.8344 | -11.79% | -194.0242 | -11.79% | 2743.7201 | 685.3299 | 2458.1548 | 586.3334 | - | - | 5201.8749 | 222.9% | 1271.6633 | 655.4% | NEIN | NEIN | NEIN
17492 | D | B1 | XX | 29.69% | ME | ST | SOTH | BÜR-1 | D_B1_XX_30%_ME-SOTH | 25.5926 | 2000 | Davos | 29.69% | 30% | 22.01% | Normal | Medium | 1620 | 30 | 18 | 3 | 3 | III | 540 | 540 | 607.5 | 256.5 | 7.1723 | 14.3446 | 16.1376 | 15.7013 | 8.0034 | 11.69% | 23.38% | 26.3% | 25.59% | 13.04% | 61.3591 | 27.8197 | 0.71302 | 28.56 | 37.687 | 30.13% | 105% | 1.4808 | 2398.8753 | 25.5926 | 41460.076 | Fensterersatz M | -5543.5496 | -11.79% | Solarthermie | 2924.0264 | 720.0961 | -390.9661 | -11.79% | -96.2827 | -11.79% | 2743.7201 | 685.3299 | 2458.1548 | 586.3334 | - | - | 5201.8749 | 1331% | 1271.6633 | 1321% | NEIN | NEIN | NEIN
17493 | D | B1 | XX | 29.69% | ME | HS | HO-SC | BÜR-1 | D_B1_XX_30%_ME-HO-SC | 25.5926 | 2000 | Davos | 29.69% | 30% | 22.01% | Normal | Medium | 1620 | 30 | 18 | 3 | 3 | III | 540 | 540 | 607.5 | 256.5 | 7.1723 | 14.3446 | 16.1376 | 15.7013 | 8.0034 | 11.69% | 23.38% | 26.3% | 25.59% | 13.04% | 61.3591 | 27.8197 | 0.71302 | 28.56 | 37.687 | 30.13% | 105% | 1.4808 | 2398.8753 | 25.5926 | 41460.076 | Fensterersatz M | -5543.5496 | -11.79% | Holz Schnitzel | 1497.4404 | 521.9092 | -200.22 | -11.79% | -69.7835 | -11.79% | 2743.7201 | 685.3299 | 2458.1548 | 586.3334 | - | - | 5201.8749 | 2598% | 1271.6633 | 1822% | NEIN | NEIN | NEIN
17494 | D | B1 | XX | 29.69% | GH | ÖL | ÖL-HE | BÜR-1 | D_B1_XX_30%_GH-ÖL-HE | 11.9153 | 2000 | Davos | 29.69% | 30% | 22.01% | Normal | Medium | 1620 | 30 | 18 | 3 | 3 | III | 540 | 540 | 607.5 | 256.5 | 5.9769 | 7.1723 | 9.1447 | 14.545 | 7.3678 | 13.52% | 16.22% | 20.69% | 32.9% | 16.67% | 44.2066 | 27.8197 | 0.83457 | 28.56 | 37.687 | 43.67% | 264% | 3.4347 | 5564.2765 | 11.9153 | 19302.839 | Gebäudehülle | -27700.7865 | -58.93% | Öl-Heizung | 26809.4986 | 6949.022 | -38473.3146 | -58.93% | -9972.2832 | -58.93% | 2743.7201 | 685.3299 | 1524.4794 | 314.9168 | 9747 | 2659.5 | 14015.1995 | 36.43% | 3659.7467 | 36.7% | JA | JA | JA
17495 | D | B1 | XX | 29.69% | GH | FW | FEWA | BÜR-1 | D_B1_XX_30%_GH-FEWA | 11.9153 | 2000 | Davos | 29.69% | 30% | 22.01% | Normal | Medium | 1620 | 30 | 18 | 3 | 3 | III | 540 | 540 | 607.5 | 256.5 | 5.9769 | 7.1723 | 9.1447 | 14.545 | 7.3678 | 13.52% | 16.22% | 20.69% | 32.9% | 16.67% | 44.2066 | 27.8197 | 0.83457 | 28.56 | 37.687 | 43.67% | 264% | 3.4347 | 5564.2765 | 11.9153 | 19302.839 | Gebäudehülle | -27700.7865 | -58.93% | Fernwärme | 7607.5895 | 1494.2668 | -10917.3688 | -58.93% | -2144.3668 | -58.93% | 2743.7201 | 685.3299 | 1524.4794 | 314.9168 | 9747 | 2659.5 | 14015.1995 | 128.4% | 3659.7467 | 170.7% | NEIN | NEIN | NEIN
17496 | D | B1 | XX | 29.69% | GH | W1 | LWMX | BÜR-1 | D_B1_XX_30%_GH-LWMX | 11.9153 | 2000 | Davos | 29.69% | 30% | 22.01% | Normal | Medium | 1620 | 30 | 18 | 3 | 3 | III | 540 | 540 | 607.5 | 256.5 | 5.9769 | 7.1723 | 9.1447 | 14.545 | 7.3678 | 13.52% | 16.22% | 20.69% | 32.9% | 16.67% | 44.2066 | 27.8197 | 0.83457 | 28.56 | 37.687 | 43.67% | 264% | 3.4347 | 5564.2765 | 11.9153 | 19302.839 | Gebäudehülle | -27700.7865 | -58.93% | WP LW CH Mix | 15133.4258 | 1119.5647 | -21717.4167 | -58.93% | -1606.6456 | -58.93% | 2743.7201 | 685.3299 | 1524.4794 | 314.9168 | 9747 | 2659.5 | 14015.1995 | 64.53% | 3659.7467 | 227.8% | JA | NEIN | JA
17497 | D | B1 | XX | 29.69% | GH | W2 | LWCH | BÜR-1 | D_B1_XX_30%_GH-LWCH | 11.9153 | 2000 | Davos | 29.69% | 30% | 22.01% | Normal | Medium | 1620 | 30 | 18 | 3 | 3 | III | 540 | 540 | 607.5 | 256.5 | 5.9769 | 7.1723 | 9.1447 | 14.545 | 7.3678 | 13.52% | 16.22% | 20.69% | 32.9% | 16.67% | 44.2066 | 27.8197 | 0.83457 | 28.56 | 37.687 | 43.67% | 264% | 3.4347 | 5564.2765 | 11.9153 | 19302.839 | Gebäudehülle | -27700.7865 | -58.93% | WP LW CH Zer | 478.7104 | 333.9391 | -686.9795 | -58.93% | -479.2236 | -58.93% | 2743.7201 | 685.3299 | 1524.4794 | 314.9168 | 9747 | 2659.5 | 14015.1995 | 2040% | 3659.7467 | 763.7% | NEIN | NEIN | NEIN
17498 | D | B1 | XX | 29.69% | GH | W3 | ERMX | BÜR-1 | D_B1_XX_30%_GH-ERMX | 11.9153 | 2000 | Davos | 29.69% | 30% | 22.01% | Normal | Medium | 1620 | 30 | 18 | 3 | 3 | III | 540 | 540 | 607.5 | 256.5 | 5.9769 | 7.1723 | 9.1447 | 14.545 | 7.3678 | 13.52% | 16.22% | 20.69% | 32.9% | 16.67% | 44.2066 | 27.8197 | 0.83457 | 28.56 | 37.687 | 43.67% | 264% | 3.4347 | 5564.2765 | 11.9153 | 19302.839 | Gebäudehülle | -27700.7865 | -58.93% | WP E CH Mix | 8126.4952 | 675.5994 | -11662.0311 | -58.93% | -969.5275 | -58.93% | 2743.7201 | 685.3299 | 1524.4794 | 314.9168 | 9747 | 2659.5 | 14015.1995 | 120.2% | 3659.7467 | 377.5% | NEIN | NEIN | NEIN
17499 | D | B1 | XX | 29.69% | GH | ST | SOTH | BÜR-1 | D_B1_XX_30%_GH-SOTH | 11.9153 | 2000 | Davos | 29.69% | 30% | 22.01% | Normal | Medium | 1620 | 30 | 18 | 3 | 3 | III | 540 | 540 | 607.5 | 256.5 | 5.9769 | 7.1723 | 9.1447 | 14.545 | 7.3678 | 13.52% | 16.22% | 20.69% | 32.9% | 16.67% | 44.2066 | 27.8197 | 0.83457 | 28.56 | 37.687 | 43.67% | 264% | 3.4347 | 5564.2765 | 11.9153 | 19302.839 | Gebäudehülle | -27700.7865 | -58.93% | Solarthermie | 1361.3581 | 335.2598 | -1953.6344 | -58.93% | -481.1189 | -58.93% | 2743.7201 | 685.3299 | 1524.4794 | 314.9168 | 9747 | 2659.5 | 14015.1995 | 717.4% | 3659.7467 | 760.7% | NEIN | NEIN | NEIN
17500 | D | B1 | XX | 29.69% | GH | HS | HO-SC | BÜR-1 | D_B1_XX_30%_GH-HO-SC | 11.9153 | 2000 | Davos | 29.69% | 30% | 22.01% | Normal | Medium | 1620 | 30 | 18 | 3 | 3 | III | 540 | 540 | 607.5 | 256.5 | 5.9769 | 7.1723 | 9.1447 | 14.545 | 7.3678 | 13.52% | 16.22% | 20.69% | 32.9% | 16.67% | 44.2066 | 27.8197 | 0.83457 | 28.56 | 37.687 | 43.67% | 264% | 3.4347 | 5564.2765 | 11.9153 | 19302.839 | Gebäudehülle | -27700.7865 | -58.93% | Holz Schnitzel | 697.1731 | 242.9887 | -1000.4872 | -58.93% | -348.704 | -58.93% | 2743.7201 | 685.3299 | 1524.4794 | 314.9168 | 9747 | 2659.5 | 14015.1995 | 1401% | 3659.7467 | 1050% | NEIN | NEIN | NEIN
17501 | D | B1 | XX | 38.12% | IZ | ÖL | ÖL-HE | BÜR-1 | D_B1_XX_38%_IZ-ÖL-HE | 27.634 | 2000 | Davos | 38.12% | 40% | 22.01% | Normal | Medium | 1620 | 30 | 18 | 3 | 3 | III | 540 | 540 | 534.6 | 329.4 | 7.1723 | 14.3446 | 14.2011 | 36.1111 | 10.7744 | 8.683% | 17.37% | 17.19% | 43.72% | 13.04% | 82.6035 | 27.8197 | 0.74974 | 28.56 | 57.014 | 38.71% | 154.7% | 1.8486 | 2994.7363 | 27.634 | 44767.0426 | Ist-Zustand | - | - | Öl-Heizung | 62176.448 | 16116.1353 |  |  |  |  | - | - | - | - | - | - | - | - | - | - | JA | JA | JA
17502 | D | B1 | XX | 38.12% | IZ | FW | FEWA | BÜR-1 | D_B1_XX_38%_IZ-FEWA | 27.634 | 2000 | Davos | 38.12% | 40% | 22.01% | Normal | Medium | 1620 | 30 | 18 | 3 | 3 | III | 540 | 540 | 534.6 | 329.4 | 7.1723 | 14.3446 | 14.2011 | 36.1111 | 10.7744 | 8.683% | 17.37% | 17.19% | 43.72% | 13.04% | 82.6035 | 27.8197 | 0.74974 | 28.56 | 57.014 | 38.71% | 154.7% | 1.8486 | 2994.7363 | 27.634 | 44767.0426 | Ist-Zustand | - | - | Fernwärme | 17643.4815 | 3465.4958 | -44532.9665 | -71.62% | -12650.6396 | -78.5% | - | - | - | - | - | - | - | - | - | - | JA | JA | JA
17503 | D | B1 | XX | 38.12% | IZ | W1 | LWMX | BÜR-1 | D_B1_XX_38%_IZ-LWMX | 27.634 | 2000 | Davos | 38.12% | 40% | 22.01% | Normal | Medium | 1620 | 30 | 18 | 3 | 3 | III | 540 | 540 | 534.6 | 329.4 | 7.1723 | 14.3446 | 14.2011 | 36.1111 | 10.7744 | 8.683% | 17.37% | 17.19% | 43.72% | 13.04% | 82.6035 | 27.8197 | 0.74974 | 28.56 | 57.014 | 38.71% | 154.7% | 1.8486 | 2994.7363 | 27.634 | 44767.0426 | Ist-Zustand | - | - | WP LW CH Mix | 35097.3614 | 2596.4885 | -27079.0866 | -43.55% | -13519.6469 | -83.89% | - | - | - | - | - | - | - | - | - | - | JA | JA | JA
17504 | D | B1 | XX | 38.12% | IZ | W2 | LWCH | BÜR-1 | D_B1_XX_38%_IZ-LWCH | 27.634 | 2000 | Davos | 38.12% | 40% | 22.01% | Normal | Medium | 1620 | 30 | 18 | 3 | 3 | III | 540 | 540 | 534.6 | 329.4 | 7.1723 | 14.3446 | 14.2011 | 36.1111 | 10.7744 | 8.683% | 17.37% | 17.19% | 43.72% | 13.04% | 82.6035 | 27.8197 | 0.74974 | 28.56 | 57.014 | 38.71% | 154.7% | 1.8486 | 2994.7363 | 27.634 | 44767.0426 | Ist-Zustand | - | - | WP LW CH Zer | 1110.2227 | 774.4698 | -61066.2254 | -98.21% | -15341.6655 | -95.19% | - | - | - | - | - | - | - | - | - | - | JA | JA | JA
17505 | D | B1 | XX | 38.12% | IZ | W3 | ERMX | BÜR-1 | D_B1_XX_38%_IZ-ERMX | 27.634 | 2000 | Davos | 38.12% | 40% | 22.01% | Normal | Medium | 1620 | 30 | 18 | 3 | 3 | III | 540 | 540 | 534.6 | 329.4 | 7.1723 | 14.3446 | 14.2011 | 36.1111 | 10.7744 | 8.683% | 17.37% | 17.19% | 43.72% | 13.04% | 82.6035 | 27.8197 | 0.74974 | 28.56 | 57.014 | 38.71% | 154.7% | 1.8486 | 2994.7363 | 27.634 | 44767.0426 | Ist-Zustand | - | - | WP E CH Mix | 18846.9249 | 1566.8465 | -43329.5231 | -69.69% | -14549.2888 | -90.28% | - | - | - | - | - | - | - | - | - | - | JA | JA | JA
17506 | D | B1 | XX | 38.12% | IZ | ST | SOTH | BÜR-1 | D_B1_XX_38%_IZ-SOTH | 27.634 | 2000 | Davos | 38.12% | 40% | 22.01% | Normal | Medium | 1620 | 30 | 18 | 3 | 3 | III | 540 | 540 | 534.6 | 329.4 | 7.1723 | 14.3446 | 14.2011 | 36.1111 | 10.7744 | 8.683% | 17.37% | 17.19% | 43.72% | 13.04% | 82.6035 | 27.8197 | 0.74974 | 28.56 | 57.014 | 38.71% | 154.7% | 1.8486 | 2994.7363 | 27.634 | 44767.0426 | Ist-Zustand | - | - | Solarthermie | 3157.2546 | 777.5328 | -59019.1935 | -94.92% | -15338.6025 | -95.18% | - | - | - | - | - | - | - | - | - | - | JA | JA | JA
17507 | D | B1 | XX | 38.12% | IZ | HS | HO-SC | BÜR-1 | D_B1_XX_38%_IZ-HO-SC | 27.634 | 2000 | Davos | 38.12% | 40% | 22.01% | Normal | Medium | 1620 | 30 | 18 | 3 | 3 | III | 540 | 540 | 534.6 | 329.4 | 7.1723 | 14.3446 | 14.2011 | 36.1111 | 10.7744 | 8.683% | 17.37% | 17.19% | 43.72% | 13.04% | 82.6035 | 27.8197 | 0.74974 | 28.56 | 57.014 | 38.71% | 154.7% | 1.8486 | 2994.7363 | 27.634 | 44767.0426 | Ist-Zustand | - | - | Holz Schnitzel | 1616.8802 | 563.5381 | -60559.5678 | -97.4% | -15552.5973 | -96.5% | - | - | - | - | - | - | - | - | - | - | JA | JA | JA
17508 | D | B1 | XX | 38.12% | 2V | ÖL | ÖL-HE | BÜR-1 | D_B1_XX_38%_2V-ÖL-HE | 24.8616 | 2000 | Davos | 38.12% | 40% | 22.01% | Normal | Medium | 1620 | 30 | 18 | 3 | 3 | III | 540 | 540 | 534.6 | 329.4 | 7.1723 | 14.3446 | 14.2011 | 33.0218 | 10.311 | 9.073% | 18.15% | 17.96% | 41.77% | 13.04% | 79.0507 | 27.8197 | 0.76737 | 28.56 | 57.014 | 40.94% | 176% | 2.3654 | 3832.0087 | 24.8616 | 40275.772 | Glasersatz 2-IV | -4491.2706 | -10.03% | Öl-Heizung | 55938.5722 | 14499.2779 | -6237.8758 | -10.03% | -1616.8574 | -10.03% | 3330.5378 | 814.6521 | - | - | - | - | 3330.5378 | 53.39% | 814.6521 | 50.38% | JA | JA | JA
17509 | D | B1 | XX | 38.12% | 2V | FW | FEWA | BÜR-1 | D_B1_XX_38%_2V-FEWA | 24.8616 | 2000 | Davos | 38.12% | 40% | 22.01% | Normal | Medium | 1620 | 30 | 18 | 3 | 3 | III | 540 | 540 | 534.6 | 329.4 | 7.1723 | 14.3446 | 14.2011 | 33.0218 | 10.311 | 9.073% | 18.15% | 17.96% | 41.77% | 13.04% | 79.0507 | 27.8197 | 0.76737 | 28.56 | 57.014 | 40.94% | 176% | 2.3654 | 3832.0087 | 24.8616 | 40275.772 | Glasersatz 2-IV | -4491.2706 | -10.03% | Fernwärme | 15873.3925 | 3117.8186 | -1770.089 | -10.03% | -347.6772 | -10.03% | 3330.5378 | 814.6521 | - | - | - | - | 3330.5378 | 188.2% | 814.6521 | 234.3% | NEIN | NEIN | NEIN
17510 | D | B1 | XX | 38.12% | 2V | W1 | LWMX | BÜR-1 | D_B1_XX_38%_2V-LWMX | 24.8616 | 2000 | Davos | 38.12% | 40% | 22.01% | Normal | Medium | 1620 | 30 | 18 | 3 | 3 | III | 540 | 540 | 534.6 | 329.4 | 7.1723 | 14.3446 | 14.2011 | 33.0218 | 10.311 | 9.073% | 18.15% | 17.96% | 41.77% | 13.04% | 79.0507 | 27.8197 | 0.76737 | 28.56 | 57.014 | 40.94% | 176% | 2.3654 | 3832.0087 | 24.8616 | 40275.772 | Glasersatz 2-IV | -4491.2706 | -10.03% | WP LW CH Mix | 31576.2052 | 2335.9948 | -3521.1561 | -10.03% | -260.4937 | -10.03% | 3330.5378 | 814.6521 | - | - | - | - | 3330.5378 | 94.59% | 814.6521 | 312.7% | JA | NEIN | JA
17511 | D | B1 | XX | 38.12% | 2V | W2 | LWCH | BÜR-1 | D_B1_XX_38%_2V-LWCH | 24.8616 | 2000 | Davos | 38.12% | 40% | 22.01% | Normal | Medium | 1620 | 30 | 18 | 3 | 3 | III | 540 | 540 | 534.6 | 329.4 | 7.1723 | 14.3446 | 14.2011 | 33.0218 | 10.311 | 9.073% | 18.15% | 17.96% | 41.77% | 13.04% | 79.0507 | 27.8197 | 0.76737 | 28.56 | 57.014 | 40.94% | 176% | 2.3654 | 3832.0087 | 24.8616 | 40275.772 | Glasersatz 2-IV | -4491.2706 | -10.03% | WP LW CH Zer | 998.8391 | 696.7709 | -111.3835 | -10.03% | -77.699 | -10.03% | 3330.5378 | 814.6521 | - | - | - | - | 3330.5378 | 2990% | 814.6521 | 1048% | NEIN | NEIN | NEIN
17512 | D | B1 | XX | 38.12% | 2V | W3 | ERMX | BÜR-1 | D_B1_XX_38%_2V-ERMX | 24.8616 | 2000 | Davos | 38.12% | 40% | 22.01% | Normal | Medium | 1620 | 30 | 18 | 3 | 3 | III | 540 | 540 | 534.6 | 329.4 | 7.1723 | 14.3446 | 14.2011 | 33.0218 | 10.311 | 9.073% | 18.15% | 17.96% | 41.77% | 13.04% | 79.0507 | 27.8197 | 0.76737 | 28.56 | 57.014 | 40.94% | 176% | 2.3654 | 3832.0087 | 24.8616 | 40275.772 | Glasersatz 2-IV | -4491.2706 | -10.03% | WP E CH Mix | 16956.1 | 1409.652 | -1890.8249 | -10.03% | -157.1945 | -10.03% | 3330.5378 | 814.6521 | - | - | - | - | 3330.5378 | 176.1% | 814.6521 | 518.2% | NEIN | NEIN | NEIN
17513 | D | B1 | XX | 38.12% | 2V | ST | SOTH | BÜR-1 | D_B1_XX_38%_2V-SOTH | 24.8616 | 2000 | Davos | 38.12% | 40% | 22.01% | Normal | Medium | 1620 | 30 | 18 | 3 | 3 | III | 540 | 540 | 534.6 | 329.4 | 7.1723 | 14.3446 | 14.2011 | 33.0218 | 10.311 | 9.073% | 18.15% | 17.96% | 41.77% | 13.04% | 79.0507 | 27.8197 | 0.76737 | 28.56 | 57.014 | 40.94% | 176% | 2.3654 | 3832.0087 | 24.8616 | 40275.772 | Glasersatz 2-IV | -4491.2706 | -10.03% | Solarthermie | 2840.5018 | 699.5266 | -316.7528 | -10.03% | -78.0063 | -10.03% | 3330.5378 | 814.6521 | - | - | - | - | 3330.5378 | 1051% | 814.6521 | 1044% | NEIN | NEIN | NEIN
17514 | D | B1 | XX | 38.12% | 2V | HS | HO-SC | BÜR-1 | D_B1_XX_38%_2V-HO-SC | 24.8616 | 2000 | Davos | 38.12% | 40% | 22.01% | Normal | Medium | 1620 | 30 | 18 | 3 | 3 | III | 540 | 540 | 534.6 | 329.4 | 7.1723 | 14.3446 | 14.2011 | 33.0218 | 10.311 | 9.073% | 18.15% | 17.96% | 41.77% | 13.04% | 79.0507 | 27.8197 | 0.76737 | 28.56 | 57.014 | 40.94% | 176% | 2.3654 | 3832.0087 | 24.8616 | 40275.772 | Glasersatz 2-IV | -4491.2706 | -10.03% | Holz Schnitzel | 1454.6661 | 507.0009 | -162.2141 | -10.03% | -56.5372 | -10.03% | 3330.5378 | 814.6521 | - | - | - | - | 3330.5378 | 2053% | 814.6521 | 1441% | NEIN | NEIN | NEIN
17515 | D | B1 | XX | 38.12% | 3V | ÖL | ÖL-HE | BÜR-1 | D_B1_XX_38%_3V-ÖL-HE | 22.0946 | 2000 | Davos | 38.12% | 40% | 22.01% | Normal | Medium | 1620 | 30 | 18 | 3 | 3 | III | 540 | 540 | 534.6 | 329.4 | 7.1723 | 14.3446 | 14.2011 | 21.9818 | 8.655 | 10.81% | 21.62% | 21.4% | 33.13% | 13.04% | 66.3547 | 27.8197 | 0.76539 | 28.56 | 47.5117 | 38.61% | 164.6% | 2.4653 | 3993.7656 | 22.0946 | 35793.2935 | Glasersatz 3-IV | -8973.7491 | -20.05% | Öl-Heizung | 49712.9076 | 12885.5857 | -12463.5404 | -20.05% | -3230.5497 | -20.05% | 4228.2171 | 1056.1295 | - | - | - | - | 4228.2171 | 33.92% | 1056.1295 | 32.69% | JA | JA | JA
17516 | D | B1 | XX | 38.12% | 3V | FW | FEWA | BÜR-1 | D_B1_XX_38%_3V-FEWA | 22.0946 | 2000 | Davos | 38.12% | 40% | 22.01% | Normal | Medium | 1620 | 30 | 18 | 3 | 3 | III | 540 | 540 | 534.6 | 329.4 | 7.1723 | 14.3446 | 14.2011 | 21.9818 | 8.655 | 10.81% | 21.62% | 21.4% | 33.13% | 13.04% | 66.3547 | 27.8197 | 0.76539 | 28.56 | 47.5117 | 38.61% | 164.6% | 2.4653 | 3993.7656 | 22.0946 | 35793.2935 | Glasersatz 3-IV | -8973.7491 | -20.05% | Fernwärme | 14106.7686 | 2770.822 | -3536.7129 | -20.05% | -694.6738 | -20.05% | 4228.2171 | 1056.1295 | - | - | - | - | 4228.2171 | 119.6% | 1056.1295 | 152% | NEIN | NEIN | NEIN
17517 | D | B1 | XX | 38.12% | 3V | W1 | LWMX | BÜR-1 | D_B1_XX_38%_3V-LWMX | 22.0946 | 2000 | Davos | 38.12% | 40% | 22.01% | Normal | Medium | 1620 | 30 | 18 | 3 | 3 | III | 540 | 540 | 534.6 | 329.4 | 7.1723 | 14.3446 | 14.2011 | 21.9818 | 8.655 | 10.81% | 21.62% | 21.4% | 33.13% | 13.04% | 66.3547 | 27.8197 | 0.76539 | 28.56 | 47.5117 | 38.61% | 164.6% | 2.4653 | 3993.7656 | 22.0946 | 35793.2935 | Glasersatz 3-IV | -8973.7491 | -20.05% | WP LW CH Mix | 28061.9421 | 2076.011 | -7035.4193 | -20.05% | -520.4774 | -20.05% | 4228.2171 | 1056.1295 | - | - | - | - | 4228.2171 | 60.1% | 1056.1295 | 202.9% | JA | NEIN | JA
17518 | D | B1 | XX | 38.12% | 3V | W2 | LWCH | BÜR-1 | D_B1_XX_38%_3V-LWCH | 22.0946 | 2000 | Davos | 38.12% | 40% | 22.01% | Normal | Medium | 1620 | 30 | 18 | 3 | 3 | III | 540 | 540 | 534.6 | 329.4 | 7.1723 | 14.3446 | 14.2011 | 21.9818 | 8.655 | 10.81% | 21.62% | 21.4% | 33.13% | 13.04% | 66.3547 | 27.8197 | 0.76539 | 28.56 | 47.5117 | 38.61% | 164.6% | 2.4653 | 3993.7656 | 22.0946 | 35793.2935 | Glasersatz 3-IV | -8973.7491 | -20.05% | WP LW CH Zer | 887.6737 | 619.224 | -222.549 | -20.05% | -155.2459 | -20.05% | 4228.2171 | 1056.1295 | - | - | - | - | 4228.2171 | 1900% | 1056.1295 | 680.3% | NEIN | NEIN | NEIN
17519 | D | B1 | XX | 38.12% | 3V | W3 | ERMX | BÜR-1 | D_B1_XX_38%_3V-ERMX | 22.0946 | 2000 | Davos | 38.12% | 40% | 22.01% | Normal | Medium | 1620 | 30 | 18 | 3 | 3 | III | 540 | 540 | 534.6 | 329.4 | 7.1723 | 14.3446 | 14.2011 | 21.9818 | 8.655 | 10.81% | 21.62% | 21.4% | 33.13% | 13.04% | 66.3547 | 27.8197 | 0.76539 | 28.56 | 47.5117 | 38.61% | 164.6% | 2.4653 | 3993.7656 | 22.0946 | 35793.2935 | Glasersatz 3-IV | -8973.7491 | -20.05% | WP E CH Mix | 15068.9766 | 1252.7653 | -3777.9484 | -20.05% | -314.0812 | -20.05% | 4228.2171 | 1056.1295 | - | - | - | - | 4228.2171 | 111.9% | 1056.1295 | 336.3% | NEIN | NEIN | NEIN
17520 | D | B1 | XX | 38.12% | 3V | ST | SOTH | BÜR-1 | D_B1_XX_38%_3V-SOTH | 22.0946 | 2000 | Davos | 38.12% | 40% | 22.01% | Normal | Medium | 1620 | 30 | 18 | 3 | 3 | III | 540 | 540 | 534.6 | 329.4 | 7.1723 | 14.3446 | 14.2011 | 21.9818 | 8.655 | 10.81% | 21.62% | 21.4% | 33.13% | 13.04% | 66.3547 | 27.8197 | 0.76539 | 28.56 | 47.5117 | 38.61% | 164.6% | 2.4653 | 3993.7656 | 22.0946 | 35793.2935 | Glasersatz 3-IV | -8973.7491 | -20.05% | Solarthermie | 2524.3691 | 621.673 | -632.8855 | -20.05% | -155.8599 | -20.05% | 4228.2171 | 1056.1295 | - | - | - | - | 4228.2171 | 668.1% | 1056.1295 | 677.6% | NEIN | NEIN | NEIN
17521 | D | B1 | XX | 38.12% | 3V | HS | HO-SC | BÜR-1 | D_B1_XX_38%_3V-HO-SC | 22.0946 | 2000 | Davos | 38.12% | 40% | 22.01% | Normal | Medium | 1620 | 30 | 18 | 3 | 3 | III | 540 | 540 | 534.6 | 329.4 | 7.1723 | 14.3446 | 14.2011 | 21.9818 | 8.655 | 10.81% | 21.62% | 21.4% | 33.13% | 13.04% | 66.3547 | 27.8197 | 0.76539 | 28.56 | 47.5117 | 38.61% | 164.6% | 2.4653 | 3993.7656 | 22.0946 | 35793.2935 | Glasersatz 3-IV | -8973.7491 | -20.05% | Holz Schnitzel | 1292.7695 | 450.5744 | -324.1107 | -20.05% | -112.9637 | -20.05% | 4228.2171 | 1056.1295 | - | - | - | - | 4228.2171 | 1305% | 1056.1295 | 934.9% | NEIN | NEIN | NEIN
17522 | D | B1 | XX | 38.12% | VK | ÖL | ÖL-HE | BÜR-1 | D_B1_XX_38%_VK-ÖL-HE | 24.9675 | 2000 | Davos | 38.12% | 40% | 22.01% | Normal | Medium | 1620 | 30 | 18 | 3 | 3 | III | 540 | 540 | 534.6 | 329.4 | 7.1723 | 14.3446 | 14.2011 | 25.3691 | 9.1631 | 10.21% | 20.42% | 20.22% | 36.11% | 13.04% | 70.2501 | 27.8197 | 0.74541 | 28.56 | 47.5117 | 36.11% | 141.8% | 1.8343 | 2971.4987 | 24.9675 | 40447.3189 | Glasersatz Vakuum | -4319.7237 | -9.649% | Öl-Heizung | 56176.8318 | 14561.0348 | -5999.6163 | -9.649% | -1555.1005 | -9.649% | 4496.2261 | 1099.7803 | - | - | - | - | 4496.2261 | 74.94% | 1099.7803 | 70.72% | JA | JA | JA
17523 | D | B1 | XX | 38.12% | VK | FW | FEWA | BÜR-1 | D_B1_XX_38%_VK-FEWA | 24.9675 | 2000 | Davos | 38.12% | 40% | 22.01% | Normal | Medium | 1620 | 30 | 18 | 3 | 3 | III | 540 | 540 | 534.6 | 329.4 | 7.1723 | 14.3446 | 14.2011 | 25.3691 | 9.1631 | 10.21% | 20.42% | 20.22% | 36.11% | 13.04% | 70.2501 | 27.8197 | 0.74541 | 28.56 | 47.5117 | 36.11% | 141.8% | 1.8343 | 2971.4987 | 24.9675 | 40447.3189 | Glasersatz Vakuum | -4319.7237 | -9.649% | Fernwärme | 15941.0021 | 3131.0983 | -1702.4793 | -9.649% | -334.3974 | -9.649% | 4496.2261 | 1099.7803 | - | - | - | - | 4496.2261 | 264.1% | 1099.7803 | 328.9% | NEIN | NEIN | NEIN
17524 | D | B1 | XX | 38.12% | VK | W1 | LWMX | BÜR-1 | D_B1_XX_38%_VK-LWMX | 24.9675 | 2000 | Davos | 38.12% | 40% | 22.01% | Normal | Medium | 1620 | 30 | 18 | 3 | 3 | III | 540 | 540 | 534.6 | 329.4 | 7.1723 | 14.3446 | 14.2011 | 25.3691 | 9.1631 | 10.21% | 20.42% | 20.22% | 36.11% | 13.04% | 70.2501 | 27.8197 | 0.74541 | 28.56 | 47.5117 | 36.11% | 141.8% | 1.8343 | 2971.4987 | 24.9675 | 40447.3189 | Glasersatz Vakuum | -4319.7237 | -9.649% | WP LW CH Mix | 31710.698 | 2345.9445 | -3386.6634 | -9.649% | -250.544 | -9.649% | 4496.2261 | 1099.7803 | - | - | - | - | 4496.2261 | 132.8% | 1099.7803 | 439% | NEIN | NEIN | NEIN
17525 | D | B1 | XX | 38.12% | VK | W2 | LWCH | BÜR-1 | D_B1_XX_38%_VK-LWCH | 24.9675 | 2000 | Davos | 38.12% | 40% | 22.01% | Normal | Medium | 1620 | 30 | 18 | 3 | 3 | III | 540 | 540 | 534.6 | 329.4 | 7.1723 | 14.3446 | 14.2011 | 25.3691 | 9.1631 | 10.21% | 20.42% | 20.22% | 36.11% | 13.04% | 70.2501 | 27.8197 | 0.74541 | 28.56 | 47.5117 | 36.11% | 141.8% | 1.8343 | 2971.4987 | 24.9675 | 40447.3189 | Glasersatz Vakuum | -4319.7237 | -9.649% | WP LW CH Zer | 1003.0935 | 699.7386 | -107.1291 | -9.649% | -74.7312 | -9.649% | 4496.2261 | 1099.7803 | - | - | - | - | 4496.2261 | 4197% | 1099.7803 | 1472% | NEIN | NEIN | NEIN
17526 | D | B1 | XX | 38.12% | VK | W3 | ERMX | BÜR-1 | D_B1_XX_38%_VK-ERMX | 24.9675 | 2000 | Davos | 38.12% | 40% | 22.01% | Normal | Medium | 1620 | 30 | 18 | 3 | 3 | III | 540 | 540 | 534.6 | 329.4 | 7.1723 | 14.3446 | 14.2011 | 25.3691 | 9.1631 | 10.21% | 20.42% | 20.22% | 36.11% | 13.04% | 70.2501 | 27.8197 | 0.74541 | 28.56 | 47.5117 | 36.11% | 141.8% | 1.8343 | 2971.4987 | 24.9675 | 40447.3189 | Glasersatz Vakuum | -4319.7237 | -9.649% | WP E CH Mix | 17028.3212 | 1415.6562 | -1818.6037 | -9.649% | -151.1903 | -9.649% | 4496.2261 | 1099.7803 | - | - | - | - | 4496.2261 | 247.2% | 1099.7803 | 727.4% | NEIN | NEIN | NEIN
17527 | D | B1 | XX | 38.12% | VK | ST | SOTH | BÜR-1 | D_B1_XX_38%_VK-SOTH | 24.9675 | 2000 | Davos | 38.12% | 40% | 22.01% | Normal | Medium | 1620 | 30 | 18 | 3 | 3 | III | 540 | 540 | 534.6 | 329.4 | 7.1723 | 14.3446 | 14.2011 | 25.3691 | 9.1631 | 10.21% | 20.42% | 20.22% | 36.11% | 13.04% | 70.2501 | 27.8197 | 0.74541 | 28.56 | 47.5117 | 36.11% | 141.8% | 1.8343 | 2971.4987 | 24.9675 | 40447.3189 | Glasersatz Vakuum | -4319.7237 | -9.649% | Solarthermie | 2852.6004 | 702.5061 | -304.6542 | -9.649% | -75.0268 | -9.649% | 4496.2261 | 1099.7803 | - | - | - | - | 4496.2261 | 1476% | 1099.7803 | 1466% | NEIN | NEIN | NEIN
17528 | D | B1 | XX | 38.12% | VK | HS | HO-SC | BÜR-1 | D_B1_XX_38%_VK-HO-SC | 24.9675 | 2000 | Davos | 38.12% | 40% | 22.01% | Normal | Medium | 1620 | 30 | 18 | 3 | 3 | III | 540 | 540 | 534.6 | 329.4 | 7.1723 | 14.3446 | 14.2011 | 25.3691 | 9.1631 | 10.21% | 20.42% | 20.22% | 36.11% | 13.04% | 70.2501 | 27.8197 | 0.74541 | 28.56 | 47.5117 | 36.11% | 141.8% | 1.8343 | 2971.4987 | 24.9675 | 40447.3189 | Glasersatz Vakuum | -4319.7237 | -9.649% | Holz Schnitzel | 1460.862 | 509.1604 | -156.0183 | -9.649% | -54.3777 | -9.649% | 4496.2261 | 1099.7803 | - | - | - | - | 4496.2261 | 2882% | 1099.7803 | 2022% | NEIN | NEIN | NEIN
17529 | D | B1 | XX | 38.12% | VA | ÖL | ÖL-HE | BÜR-1 | D_B1_XX_38%_VA-ÖL-HE | 25.932 | 2000 | Davos | 38.12% | 40% | 22.01% | Normal | Medium | 1620 | 30 | 18 | 3 | 3 | III | 540 | 540 | 534.6 | 329.4 | 7.1723 | 14.3446 | 14.2011 | 30.3716 | 9.9134 | 9.437% | 18.87% | 18.68% | 39.96% | 13.04% | 76.003 | 27.8197 | 0.75023 | 28.56 | 52.2629 | 37.77% | 151.2% | 1.882 | 3048.7675 | 25.932 | 42009.8509 | Glasaufdopplung | -2757.1917 | -6.159% | Öl-Heizung | 58347.0151 | 15123.5463 | -3829.4329 | -6.159% | -992.589 | -6.159% | 1802.8596 | 417.4476 | - | - | - | - | 1802.8596 | 47.08% | 417.4476 | 42.06% | JA | JA | JA
17530 | D | B1 | XX | 38.12% | VA | FW | FEWA | BÜR-1 | D_B1_XX_38%_VA-FEWA | 25.932 | 2000 | Davos | 38.12% | 40% | 22.01% | Normal | Medium | 1620 | 30 | 18 | 3 | 3 | III | 540 | 540 | 534.6 | 329.4 | 7.1723 | 14.3446 | 14.2011 | 30.3716 | 9.9134 | 9.437% | 18.87% | 18.68% | 39.96% | 13.04% | 76.003 | 27.8197 | 0.75023 | 28.56 | 52.2629 | 37.77% | 151.2% | 1.882 | 3048.7675 | 25.932 | 42009.8509 | Glasaufdopplung | -2757.1917 | -6.159% | Fernwärme | 16556.8236 | 3252.0567 | -1086.6579 | -6.159% | -213.4391 | -6.159% | 1802.8596 | 417.4476 | - | - | - | - | 1802.8596 | 165.9% | 417.4476 | 195.6% | NEIN | NEIN | NEIN
17531 | D | B1 | XX | 38.12% | VA | W1 | LWMX | BÜR-1 | D_B1_XX_38%_VA-LWMX | 25.932 | 2000 | Davos | 38.12% | 40% | 22.01% | Normal | Medium | 1620 | 30 | 18 | 3 | 3 | III | 540 | 540 | 534.6 | 329.4 | 7.1723 | 14.3446 | 14.2011 | 30.3716 | 9.9134 | 9.437% | 18.87% | 18.68% | 39.96% | 13.04% | 76.003 | 27.8197 | 0.75023 | 28.56 | 52.2629 | 37.77% | 151.2% | 1.882 | 3048.7675 | 25.932 | 42009.8509 | Glasaufdopplung | -2757.1917 | -6.159% | WP LW CH Mix | 32935.7231 | 2436.5714 | -2161.6383 | -6.159% | -159.9171 | -6.159% | 1802.8596 | 417.4476 | - | - | - | - | 1802.8596 | 83.4% | 417.4476 | 261% | JA | NEIN | JA
17532 | D | B1 | XX | 38.12% | VA | W2 | LWCH | BÜR-1 | D_B1_XX_38%_VA-LWCH | 25.932 | 2000 | Davos | 38.12% | 40% | 22.01% | Normal | Medium | 1620 | 30 | 18 | 3 | 3 | III | 540 | 540 | 534.6 | 329.4 | 7.1723 | 14.3446 | 14.2011 | 30.3716 | 9.9134 | 9.437% | 18.87% | 18.68% | 39.96% | 13.04% | 76.003 | 27.8197 | 0.75023 | 28.56 | 52.2629 | 37.77% | 151.2% | 1.882 | 3048.7675 | 25.932 | 42009.8509 | Glasaufdopplung | -2757.1917 | -6.159% | WP LW CH Zer | 1041.8443 | 726.7704 | -68.3784 | -6.159% | -47.6994 | -6.159% | 1802.8596 | 417.4476 | - | - | - | - | 1802.8596 | 2637% | 417.4476 | 875.2% | NEIN | NEIN | NEIN
17533 | D | B1 | XX | 38.12% | VA | W3 | ERMX | BÜR-1 | D_B1_XX_38%_VA-ERMX | 25.932 | 2000 | Davos | 38.12% | 40% | 22.01% | Normal | Medium | 1620 | 30 | 18 | 3 | 3 | III | 540 | 540 | 534.6 | 329.4 | 7.1723 | 14.3446 | 14.2011 | 30.3716 | 9.9134 | 9.437% | 18.87% | 18.68% | 39.96% | 13.04% | 76.003 | 27.8197 | 0.75023 | 28.56 | 52.2629 | 37.77% | 151.2% | 1.882 | 3048.7675 | 25.932 | 42009.8509 | Glasaufdopplung | -2757.1917 | -6.159% | WP E CH Mix | 17686.1472 | 1470.3448 | -1160.7777 | -6.159% | -96.5017 | -6.159% | 1802.8596 | 417.4476 | - | - | - | - | 1802.8596 | 155.3% | 417.4476 | 432.6% | NEIN | NEIN | NEIN
17534 | D | B1 | XX | 38.12% | VA | ST | SOTH | BÜR-1 | D_B1_XX_38%_VA-SOTH | 25.932 | 2000 | Davos | 38.12% | 40% | 22.01% | Normal | Medium | 1620 | 30 | 18 | 3 | 3 | III | 540 | 540 | 534.6 | 329.4 | 7.1723 | 14.3446 | 14.2011 | 30.3716 | 9.9134 | 9.437% | 18.87% | 18.68% | 39.96% | 13.04% | 76.003 | 27.8197 | 0.75023 | 28.56 | 52.2629 | 37.77% | 151.2% | 1.882 | 3048.7675 | 25.932 | 42009.8509 | Glasaufdopplung | -2757.1917 | -6.159% | Solarthermie | 2962.8 | 729.6448 | -194.4546 | -6.159% | -47.8881 | -6.159% | 1802.8596 | 417.4476 | - | - | - | - | 1802.8596 | 927.1% | 417.4476 | 871.7% | NEIN | NEIN | NEIN
17535 | D | B1 | XX | 38.12% | VA | HS | HO-SC | BÜR-1 | D_B1_XX_38%_VA-HO-SC | 25.932 | 2000 | Davos | 38.12% | 40% | 22.01% | Normal | Medium | 1620 | 30 | 18 | 3 | 3 | III | 540 | 540 | 534.6 | 329.4 | 7.1723 | 14.3446 | 14.2011 | 30.3716 | 9.9134 | 9.437% | 18.87% | 18.68% | 39.96% | 13.04% | 76.003 | 27.8197 | 0.75023 | 28.56 | 52.2629 | 37.77% | 151.2% | 1.882 | 3048.7675 | 25.932 | 42009.8509 | Glasaufdopplung | -2757.1917 | -6.159% | Holz Schnitzel | 1517.297 | 528.8299 | -99.5833 | -6.159% | -34.7082 | -6.159% | 1802.8596 | 417.4476 | - | - | - | - | 1802.8596 | 1810% | 417.4476 | 1203% | NEIN | NEIN | NEIN
17536 | D | B1 | XX | 38.12% | HO | ÖL | ÖL-HE | BÜR-1 | D_B1_XX_38%_HO-ÖL-HE | 20.7989 | 2000 | Davos | 38.12% | 40% | 22.01% | Normal | Medium | 1620 | 30 | 18 | 3 | 3 | III | 540 | 540 | 534.6 | 329.4 | 7.1723 | 14.3446 | 14.2011 | 20.363 | 8.4121 | 11.12% | 22.24% | 22.02% | 31.57% | 13.04% | 64.4931 | 27.8197 | 0.77469 | 28.56 | 47.5117 | 39.87% | 177% | 2.8148 | 4559.9922 | 20.7989 | 33694.2334 | Fensterersatz H | -11072.8092 | -24.73% | Öl-Heizung | 46797.5463 | 12129.924 | -15378.9017 | -24.73% | -3986.2113 | -24.73% | 3523.5142 | 880.1079 | 1472.8406 | 309.8959 | - | - | 4996.3548 | 32.49% | 1190.0038 | 29.85% | JA | JA | JA
17537 | D | B1 | XX | 38.12% | HO | FW | FEWA | BÜR-1 | D_B1_XX_38%_HO-FEWA | 20.7989 | 2000 | Davos | 38.12% | 40% | 22.01% | Normal | Medium | 1620 | 30 | 18 | 3 | 3 | III | 540 | 540 | 534.6 | 329.4 | 7.1723 | 14.3446 | 14.2011 | 20.363 | 8.4121 | 11.12% | 22.24% | 22.02% | 31.57% | 13.04% | 64.4931 | 27.8197 | 0.77469 | 28.56 | 47.5117 | 39.87% | 177% | 2.8148 | 4559.9922 | 20.7989 | 33694.2334 | Fensterersatz H | -11072.8092 | -24.73% | Fernwärme | 13279.492 | 2608.3301 | -4363.9895 | -24.73% | -857.1657 | -24.73% | 3523.5142 | 880.1079 | 1472.8406 | 309.8959 | - | - | 4996.3548 | 114.5% | 1190.0038 | 138.8% | NEIN | NEIN | NEIN
17538 | D | B1 | XX | 38.12% | HO | W1 | LWMX | BÜR-1 | D_B1_XX_38%_HO-LWMX | 20.7989 | 2000 | Davos | 38.12% | 40% | 22.01% | Normal | Medium | 1620 | 30 | 18 | 3 | 3 | III | 540 | 540 | 534.6 | 329.4 | 7.1723 | 14.3446 | 14.2011 | 20.363 | 8.4121 | 11.12% | 22.24% | 22.02% | 31.57% | 13.04% | 64.4931 | 27.8197 | 0.77469 | 28.56 | 47.5117 | 39.87% | 177% | 2.8148 | 4559.9922 | 20.7989 | 33694.2334 | Fensterersatz H | -11072.8092 | -24.73% | WP LW CH Mix | 26416.279 | 1954.2655 | -8681.0824 | -24.73% | -642.2229 | -24.73% | 3523.5142 | 880.1079 | 1472.8406 | 309.8959 | - | - | 4996.3548 | 57.55% | 1190.0038 | 185.3% | JA | NEIN | JA
17539 | D | B1 | XX | 38.12% | HO | W2 | LWCH | BÜR-1 | D_B1_XX_38%_HO-LWCH | 20.7989 | 2000 | Davos | 38.12% | 40% | 22.01% | Normal | Medium | 1620 | 30 | 18 | 3 | 3 | III | 540 | 540 | 534.6 | 329.4 | 7.1723 | 14.3446 | 14.2011 | 20.363 | 8.4121 | 11.12% | 22.24% | 22.02% | 31.57% | 13.04% | 64.4931 | 27.8197 | 0.77469 | 28.56 | 47.5117 | 39.87% | 177% | 2.8148 | 4559.9922 | 20.7989 | 33694.2334 | Fensterersatz H | -11072.8092 | -24.73% | WP LW CH Zer | 835.617 | 582.9102 | -274.6057 | -24.73% | -191.5596 | -24.73% | 3523.5142 | 880.1079 | 1472.8406 | 309.8959 | - | - | 4996.3548 | 1819% | 1190.0038 | 621.2% | NEIN | NEIN | NEIN
17540 | D | B1 | XX | 38.12% | HO | W3 | ERMX | BÜR-1 | D_B1_XX_38%_HO-ERMX | 20.7989 | 2000 | Davos | 38.12% | 40% | 22.01% | Normal | Medium | 1620 | 30 | 18 | 3 | 3 | III | 540 | 540 | 534.6 | 329.4 | 7.1723 | 14.3446 | 14.2011 | 20.363 | 8.4121 | 11.12% | 22.24% | 22.02% | 31.57% | 13.04% | 64.4931 | 27.8197 | 0.77469 | 28.56 | 47.5117 | 39.87% | 177% | 2.8148 | 4559.9922 | 20.7989 | 33694.2334 | Fensterersatz H | -11072.8092 | -24.73% | WP E CH Mix | 14185.2722 | 1179.2982 | -4661.6527 | -24.73% | -387.5483 | -24.73% | 3523.5142 | 880.1079 | 1472.8406 | 309.8959 | - | - | 4996.3548 | 107.2% | 1190.0038 | 307.1% | NEIN | NEIN | NEIN
17541 | D | B1 | XX | 38.12% | HO | ST | SOTH | BÜR-1 | D_B1_XX_38%_HO-SOTH | 20.7989 | 2000 | Davos | 38.12% | 40% | 22.01% | Normal | Medium | 1620 | 30 | 18 | 3 | 3 | III | 540 | 540 | 534.6 | 329.4 | 7.1723 | 14.3446 | 14.2011 | 20.363 | 8.4121 | 11.12% | 22.24% | 22.02% | 31.57% | 13.04% | 64.4931 | 27.8197 | 0.77469 | 28.56 | 47.5117 | 39.87% | 177% | 2.8148 | 4559.9922 | 20.7989 | 33694.2334 | Fensterersatz H | -11072.8092 | -24.73% | Solarthermie | 2376.3301 | 585.2156 | -780.9244 | -24.73% | -192.3172 | -24.73% | 3523.5142 | 880.1079 | 1472.8406 | 309.8959 | - | - | 4996.3548 | 639.8% | 1190.0038 | 618.8% | NEIN | NEIN | NEIN
17542 | D | B1 | XX | 38.12% | HO | HS | HO-SC | BÜR-1 | D_B1_XX_38%_HO-HO-SC | 20.7989 | 2000 | Davos | 38.12% | 40% | 22.01% | Normal | Medium | 1620 | 30 | 18 | 3 | 3 | III | 540 | 540 | 534.6 | 329.4 | 7.1723 | 14.3446 | 14.2011 | 20.363 | 8.4121 | 11.12% | 22.24% | 22.02% | 31.57% | 13.04% | 64.4931 | 27.8197 | 0.77469 | 28.56 | 47.5117 | 39.87% | 177% | 2.8148 | 4559.9922 | 20.7989 | 33694.2334 | Fensterersatz H | -11072.8092 | -24.73% | Holz Schnitzel | 1216.9564 | 424.1509 | -399.9238 | -24.73% | -139.3871 | -24.73% | 3523.5142 | 880.1079 | 1472.8406 | 309.8959 | - | - | 4996.3548 | 1249% | 1190.0038 | 853.7% | NEIN | NEIN | NEIN
17543 | D | B1 | XX | 38.12% | HM | ÖL | ÖL-HE | BÜR-1 | D_B1_XX_38%_HM-ÖL-HE | 21.2252 | 2000 | Davos | 38.12% | 40% | 22.01% | Normal | Medium | 1620 | 30 | 18 | 3 | 3 | III | 540 | 540 | 534.6 | 329.4 | 7.1723 | 14.3446 | 14.2011 | 20.9026 | 8.4931 | 11.02% | 22.03% | 21.81% | 32.1% | 13.04% | 65.1136 | 27.8197 | 0.77161 | 28.56 | 47.5117 | 39.45% | 172.7% | 2.6948 | 4365.5677 | 21.2252 | 34384.7813 | Fensterersatz HM | -10382.2613 | -23.19% | Öl-Heizung | 47756.6406 | 12378.5213 | -14419.8074 | -23.19% | -3737.6141 | -23.19% | 3523.5142 | 880.1079 | 1925.9746 | 422.0074 | - | - | 5449.4888 | 37.79% | 1302.1152 | 34.84% | JA | JA | JA
17544 | D | B1 | XX | 38.12% | HM | FW | FEWA | BÜR-1 | D_B1_XX_38%_HM-FEWA | 21.2252 | 2000 | Davos | 38.12% | 40% | 22.01% | Normal | Medium | 1620 | 30 | 18 | 3 | 3 | III | 540 | 540 | 534.6 | 329.4 | 7.1723 | 14.3446 | 14.2011 | 20.9026 | 8.4931 | 11.02% | 22.03% | 21.81% | 32.1% | 13.04% | 65.1136 | 27.8197 | 0.77161 | 28.56 | 47.5117 | 39.45% | 172.7% | 2.6948 | 4365.5677 | 21.2252 | 34384.7813 | Fensterersatz HM | -10382.2613 | -23.19% | Fernwärme | 13551.6491 | 2661.7866 | -4091.8324 | -23.19% | -803.7092 | -23.19% | 3523.5142 | 880.1079 | 1925.9746 | 422.0074 | - | - | 5449.4888 | 133.2% | 1302.1152 | 162% | NEIN | NEIN | NEIN
17545 | D | B1 | XX | 38.12% | HM | W1 | LWMX | BÜR-1 | D_B1_XX_38%_HM-LWMX | 21.2252 | 2000 | Davos | 38.12% | 40% | 22.01% | Normal | Medium | 1620 | 30 | 18 | 3 | 3 | III | 540 | 540 | 534.6 | 329.4 | 7.1723 | 14.3446 | 14.2011 | 20.9026 | 8.4931 | 11.02% | 22.03% | 21.81% | 32.1% | 13.04% | 65.1136 | 27.8197 | 0.77161 | 28.56 | 47.5117 | 39.45% | 172.7% | 2.6948 | 4365.5677 | 21.2252 | 34384.7813 | Fensterersatz HM | -10382.2613 | -23.19% | WP LW CH Mix | 26957.6685 | 1994.3173 | -8139.6929 | -23.19% | -602.1712 | -23.19% | 3523.5142 | 880.1079 | 1925.9746 | 422.0074 | - | - | 5449.4888 | 66.95% | 1302.1152 | 216.2% | JA | NEIN | JA
17546 | D | B1 | XX | 38.12% | HM | W2 | LWCH | BÜR-1 | D_B1_XX_38%_HM-LWCH | 21.2252 | 2000 | Davos | 38.12% | 40% | 22.01% | Normal | Medium | 1620 | 30 | 18 | 3 | 3 | III | 540 | 540 | 534.6 | 329.4 | 7.1723 | 14.3446 | 14.2011 | 20.9026 | 8.4931 | 11.02% | 22.03% | 21.81% | 32.1% | 13.04% | 65.1136 | 27.8197 | 0.77161 | 28.56 | 47.5117 | 39.45% | 172.7% | 2.6948 | 4365.5677 | 21.2252 | 34384.7813 | Fensterersatz HM | -10382.2613 | -23.19% | WP LW CH Zer | 852.7426 | 594.8567 | -257.4801 | -23.19% | -179.6131 | -23.19% | 3523.5142 | 880.1079 | 1925.9746 | 422.0074 | - | - | 5449.4888 | 2116% | 1302.1152 | 725% | NEIN | NEIN | NEIN
17547 | D | B1 | XX | 38.12% | HM | W3 | ERMX | BÜR-1 | D_B1_XX_38%_HM-ERMX | 21.2252 | 2000 | Davos | 38.12% | 40% | 22.01% | Normal | Medium | 1620 | 30 | 18 | 3 | 3 | III | 540 | 540 | 534.6 | 329.4 | 7.1723 | 14.3446 | 14.2011 | 20.9026 | 8.4931 | 11.02% | 22.03% | 21.81% | 32.1% | 13.04% | 65.1136 | 27.8197 | 0.77161 | 28.56 | 47.5117 | 39.45% | 172.7% | 2.6948 | 4365.5677 | 21.2252 | 34384.7813 | Fensterersatz HM | -10382.2613 | -23.19% | WP E CH Mix | 14475.9929 | 1203.4673 | -4370.932 | -23.19% | -363.3791 | -23.19% | 3523.5142 | 880.1079 | 1925.9746 | 422.0074 | - | - | 5449.4888 | 124.7% | 1302.1152 | 358.3% | NEIN | NEIN | NEIN
17548 | D | B1 | XX | 38.12% | HM | ST | SOTH | BÜR-1 | D_B1_XX_38%_HM-SOTH | 21.2252 | 2000 | Davos | 38.12% | 40% | 22.01% | Normal | Medium | 1620 | 30 | 18 | 3 | 3 | III | 540 | 540 | 534.6 | 329.4 | 7.1723 | 14.3446 | 14.2011 | 20.9026 | 8.4931 | 11.02% | 22.03% | 21.81% | 32.1% | 13.04% | 65.1136 | 27.8197 | 0.77161 | 28.56 | 47.5117 | 39.45% | 172.7% | 2.6948 | 4365.5677 | 21.2252 | 34384.7813 | Fensterersatz HM | -10382.2613 | -23.19% | Solarthermie | 2425.0319 | 597.2094 | -732.2226 | -23.19% | -180.3235 | -23.19% | 3523.5142 | 880.1079 | 1925.9746 | 422.0074 | - | - | 5449.4888 | 744.2% | 1302.1152 | 722.1% | NEIN | NEIN | NEIN
17549 | D | B1 | XX | 38.12% | HM | HS | HO-SC | BÜR-1 | D_B1_XX_38%_HM-HO-SC | 21.2252 | 2000 | Davos | 38.12% | 40% | 22.01% | Normal | Medium | 1620 | 30 | 18 | 3 | 3 | III | 540 | 540 | 534.6 | 329.4 | 7.1723 | 14.3446 | 14.2011 | 20.9026 | 8.4931 | 11.02% | 22.03% | 21.81% | 32.1% | 13.04% | 65.1136 | 27.8197 | 0.77161 | 28.56 | 47.5117 | 39.45% | 172.7% | 2.6948 | 4365.5677 | 21.2252 | 34384.7813 | Fensterersatz HM | -10382.2613 | -23.19% | Holz Schnitzel | 1241.8974 | 432.8437 | -374.9829 | -23.19% | -130.6943 | -23.19% | 3523.5142 | 880.1079 | 1925.9746 | 422.0074 | - | - | 5449.4888 | 1453% | 1302.1152 | 996.3% | NEIN | NEIN | NEIN
17550 | D | B1 | XX | 38.12% | KU | ÖL | ÖL-HE | BÜR-1 | D_B1_XX_38%_KU-ÖL-HE | 20.3783 | 2000 | Davos | 38.12% | 40% | 22.01% | Normal | Medium | 1620 | 30 | 18 | 3 | 3 | III | 540 | 540 | 534.6 | 329.4 | 7.1723 | 14.3446 | 14.2011 | 19.8234 | 8.3312 | 11.23% | 22.46% | 22.23% | 31.04% | 13.04% | 63.8725 | 27.8197 | 0.77775 | 28.56 | 47.5117 | 40.3% | 181.3% | 2.9384 | 4760.1388 | 20.3783 | 33012.8736 | Fensterersatz K | -11754.169 | -26.26% | Öl-Heizung | 45851.2133 | 11884.6345 | -16325.2347 | -26.26% | -4231.5008 | -26.26% | 3523.5142 | 880.1079 | 2409.7091 | 465.3393 | - | - | 5933.2233 | 36.34% | 1345.4472 | 31.8% | JA | JA | JA
17551 | D | B1 | XX | 38.12% | KU | FW | FEWA | BÜR-1 | D_B1_XX_38%_KU-FEWA | 20.3783 | 2000 | Davos | 38.12% | 40% | 22.01% | Normal | Medium | 1620 | 30 | 18 | 3 | 3 | III | 540 | 540 | 534.6 | 329.4 | 7.1723 | 14.3446 | 14.2011 | 19.8234 | 8.3312 | 11.23% | 22.46% | 22.23% | 31.04% | 13.04% | 63.8725 | 27.8197 | 0.77775 | 28.56 | 47.5117 | 40.3% | 181.3% | 2.9384 | 4760.1388 | 20.3783 | 33012.8736 | Fensterersatz K | -11754.169 | -26.26% | Fernwärme | 13010.9561 | 2555.5848 | -4632.5254 | -26.26% | -909.911 | -26.26% | 3523.5142 | 880.1079 | 2409.7091 | 465.3393 | - | - | 5933.2233 | 128.1% | 1345.4472 | 147.9% | NEIN | NEIN | NEIN
17552 | D | B1 | XX | 38.12% | KU | W1 | LWMX | BÜR-1 | D_B1_XX_38%_KU-LWMX | 20.3783 | 2000 | Davos | 38.12% | 40% | 22.01% | Normal | Medium | 1620 | 30 | 18 | 3 | 3 | III | 540 | 540 | 534.6 | 329.4 | 7.1723 | 14.3446 | 14.2011 | 19.8234 | 8.3312 | 11.23% | 22.46% | 22.23% | 31.04% | 13.04% | 63.8725 | 27.8197 | 0.77775 | 28.56 | 47.5117 | 40.3% | 181.3% | 2.9384 | 4760.1388 | 20.3783 | 33012.8736 | Fensterersatz K | -11754.169 | -26.26% | WP LW CH Mix | 25882.0929 | 1914.7467 | -9215.2685 | -26.26% | -681.7418 | -26.26% | 3523.5142 | 880.1079 | 2409.7091 | 465.3393 | - | - | 5933.2233 | 64.38% | 1345.4472 | 197.4% | JA | NEIN | JA
17553 | D | B1 | XX | 38.12% | KU | W2 | LWCH | BÜR-1 | D_B1_XX_38%_KU-LWCH | 20.3783 | 2000 | Davos | 38.12% | 40% | 22.01% | Normal | Medium | 1620 | 30 | 18 | 3 | 3 | III | 540 | 540 | 534.6 | 329.4 | 7.1723 | 14.3446 | 14.2011 | 19.8234 | 8.3312 | 11.23% | 22.46% | 22.23% | 31.04% | 13.04% | 63.8725 | 27.8197 | 0.77775 | 28.56 | 47.5117 | 40.3% | 181.3% | 2.9384 | 4760.1388 | 20.3783 | 33012.8736 | Fensterersatz K | -11754.169 | -26.26% | WP LW CH Zer | 818.7193 | 571.1227 | -291.5034 | -26.26% | -203.3471 | -26.26% | 3523.5142 | 880.1079 | 2409.7091 | 465.3393 | - | - | 5933.2233 | 2035% | 1345.4472 | 661.7% | NEIN | NEIN | NEIN
17554 | D | B1 | XX | 38.12% | KU | W3 | ERMX | BÜR-1 | D_B1_XX_38%_KU-ERMX | 20.3783 | 2000 | Davos | 38.12% | 40% | 22.01% | Normal | Medium | 1620 | 30 | 18 | 3 | 3 | III | 540 | 540 | 534.6 | 329.4 | 7.1723 | 14.3446 | 14.2011 | 19.8234 | 8.3312 | 11.23% | 22.46% | 22.23% | 31.04% | 13.04% | 63.8725 | 27.8197 | 0.77775 | 28.56 | 47.5117 | 40.3% | 181.3% | 2.9384 | 4760.1388 | 20.3783 | 33012.8736 | Fensterersatz K | -11754.169 | -26.26% | WP E CH Mix | 13898.4198 | 1155.4506 | -4948.5051 | -26.26% | -411.3959 | -26.26% | 3523.5142 | 880.1079 | 2409.7091 | 465.3393 | - | - | 5933.2233 | 119.9% | 1345.4472 | 327% | NEIN | NEIN | NEIN
17555 | D | B1 | XX | 38.12% | KU | ST | SOTH | BÜR-1 | D_B1_XX_38%_KU-SOTH | 20.3783 | 2000 | Davos | 38.12% | 40% | 22.01% | Normal | Medium | 1620 | 30 | 18 | 3 | 3 | III | 540 | 540 | 534.6 | 329.4 | 7.1723 | 14.3446 | 14.2011 | 19.8234 | 8.3312 | 11.23% | 22.46% | 22.23% | 31.04% | 13.04% | 63.8725 | 27.8197 | 0.77775 | 28.56 | 47.5117 | 40.3% | 181.3% | 2.9384 | 4760.1388 | 20.3783 | 33012.8736 | Fensterersatz K | -11754.169 | -26.26% | Solarthermie | 2328.2763 | 573.3815 | -828.9782 | -26.26% | -204.1514 | -26.26% | 3523.5142 | 880.1079 | 2409.7091 | 465.3393 | - | - | 5933.2233 | 715.7% | 1345.4472 | 659% | NEIN | NEIN | NEIN
17556 | D | B1 | XX | 38.12% | KU | HS | HO-SC | BÜR-1 | D_B1_XX_38%_KU-HO-SC | 20.3783 | 2000 | Davos | 38.12% | 40% | 22.01% | Normal | Medium | 1620 | 30 | 18 | 3 | 3 | III | 540 | 540 | 534.6 | 329.4 | 7.1723 | 14.3446 | 14.2011 | 19.8234 | 8.3312 | 11.23% | 22.46% | 22.23% | 31.04% | 13.04% | 63.8725 | 27.8197 | 0.77775 | 28.56 | 47.5117 | 40.3% | 181.3% | 2.9384 | 4760.1388 | 20.3783 | 33012.8736 | Fensterersatz K | -11754.169 | -26.26% | Holz Schnitzel | 1192.3473 | 415.5738 | -424.5329 | -26.26% | -147.9642 | -26.26% | 3523.5142 | 880.1079 | 2409.7091 | 465.3393 | - | - | 5933.2233 | 1398% | 1345.4472 | 909.3% | NEIN | NEIN | NEIN
17557 | D | B1 | XX | 38.12% | ME | ÖL | ÖL-HE | BÜR-1 | D_B1_XX_38%_ME-ÖL-HE | 22.0946 | 2000 | Davos | 38.12% | 40% | 22.01% | Normal | Medium | 1620 | 30 | 18 | 3 | 3 | III | 540 | 540 | 534.6 | 329.4 | 7.1723 | 14.3446 | 14.2011 | 21.9818 | 8.655 | 10.81% | 21.62% | 21.4% | 33.13% | 13.04% | 66.3547 | 27.8197 | 0.76539 | 28.56 | 47.5117 | 38.61% | 164.6% | 2.4653 | 3993.7656 | 22.0946 | 35793.2935 | Fensterersatz M | -8973.7491 | -20.05% | Öl-Heizung | 49712.9076 | 12885.5857 | -12463.5404 | -20.05% | -3230.5497 | -20.05% | 3523.5142 | 880.1079 | 3156.7883 | 752.9755 | - | - | 6680.3025 | 53.6% | 1633.0834 | 50.55% | JA | JA | JA
17558 | D | B1 | XX | 38.12% | ME | FW | FEWA | BÜR-1 | D_B1_XX_38%_ME-FEWA | 22.0946 | 2000 | Davos | 38.12% | 40% | 22.01% | Normal | Medium | 1620 | 30 | 18 | 3 | 3 | III | 540 | 540 | 534.6 | 329.4 | 7.1723 | 14.3446 | 14.2011 | 21.9818 | 8.655 | 10.81% | 21.62% | 21.4% | 33.13% | 13.04% | 66.3547 | 27.8197 | 0.76539 | 28.56 | 47.5117 | 38.61% | 164.6% | 2.4653 | 3993.7656 | 22.0946 | 35793.2935 | Fensterersatz M | -8973.7491 | -20.05% | Fernwärme | 14106.7686 | 2770.822 | -3536.7129 | -20.05% | -694.6738 | -20.05% | 3523.5142 | 880.1079 | 3156.7883 | 752.9755 | - | - | 6680.3025 | 188.9% | 1633.0834 | 235.1% | NEIN | NEIN | NEIN
17559 | D | B1 | XX | 38.12% | ME | W1 | LWMX | BÜR-1 | D_B1_XX_38%_ME-LWMX | 22.0946 | 2000 | Davos | 38.12% | 40% | 22.01% | Normal | Medium | 1620 | 30 | 18 | 3 | 3 | III | 540 | 540 | 534.6 | 329.4 | 7.1723 | 14.3446 | 14.2011 | 21.9818 | 8.655 | 10.81% | 21.62% | 21.4% | 33.13% | 13.04% | 66.3547 | 27.8197 | 0.76539 | 28.56 | 47.5117 | 38.61% | 164.6% | 2.4653 | 3993.7656 | 22.0946 | 35793.2935 | Fensterersatz M | -8973.7491 | -20.05% | WP LW CH Mix | 28061.9421 | 2076.011 | -7035.4193 | -20.05% | -520.4774 | -20.05% | 3523.5142 | 880.1079 | 3156.7883 | 752.9755 | - | - | 6680.3025 | 94.95% | 1633.0834 | 313.8% | JA | NEIN | JA
17560 | D | B1 | XX | 38.12% | ME | W2 | LWCH | BÜR-1 | D_B1_XX_38%_ME-LWCH | 22.0946 | 2000 | Davos | 38.12% | 40% | 22.01% | Normal | Medium | 1620 | 30 | 18 | 3 | 3 | III | 540 | 540 | 534.6 | 329.4 | 7.1723 | 14.3446 | 14.2011 | 21.9818 | 8.655 | 10.81% | 21.62% | 21.4% | 33.13% | 13.04% | 66.3547 | 27.8197 | 0.76539 | 28.56 | 47.5117 | 38.61% | 164.6% | 2.4653 | 3993.7656 | 22.0946 | 35793.2935 | Fensterersatz M | -8973.7491 | -20.05% | WP LW CH Zer | 887.6737 | 619.224 | -222.549 | -20.05% | -155.2459 | -20.05% | 3523.5142 | 880.1079 | 3156.7883 | 752.9755 | - | - | 6680.3025 | 3002% | 1633.0834 | 1052% | NEIN | NEIN | NEIN
17561 | D | B1 | XX | 38.12% | ME | W3 | ERMX | BÜR-1 | D_B1_XX_38%_ME-ERMX | 22.0946 | 2000 | Davos | 38.12% | 40% | 22.01% | Normal | Medium | 1620 | 30 | 18 | 3 | 3 | III | 540 | 540 | 534.6 | 329.4 | 7.1723 | 14.3446 | 14.2011 | 21.9818 | 8.655 | 10.81% | 21.62% | 21.4% | 33.13% | 13.04% | 66.3547 | 27.8197 | 0.76539 | 28.56 | 47.5117 | 38.61% | 164.6% | 2.4653 | 3993.7656 | 22.0946 | 35793.2935 | Fensterersatz M | -8973.7491 | -20.05% | WP E CH Mix | 15068.9766 | 1252.7653 | -3777.9484 | -20.05% | -314.0812 | -20.05% | 3523.5142 | 880.1079 | 3156.7883 | 752.9755 | - | - | 6680.3025 | 176.8% | 1633.0834 | 520% | NEIN | NEIN | NEIN
17562 | D | B1 | XX | 38.12% | ME | ST | SOTH | BÜR-1 | D_B1_XX_38%_ME-SOTH | 22.0946 | 2000 | Davos | 38.12% | 40% | 22.01% | Normal | Medium | 1620 | 30 | 18 | 3 | 3 | III | 540 | 540 | 534.6 | 329.4 | 7.1723 | 14.3446 | 14.2011 | 21.9818 | 8.655 | 10.81% | 21.62% | 21.4% | 33.13% | 13.04% | 66.3547 | 27.8197 | 0.76539 | 28.56 | 47.5117 | 38.61% | 164.6% | 2.4653 | 3993.7656 | 22.0946 | 35793.2935 | Fensterersatz M | -8973.7491 | -20.05% | Solarthermie | 2524.3691 | 621.673 | -632.8855 | -20.05% | -155.8599 | -20.05% | 3523.5142 | 880.1079 | 3156.7883 | 752.9755 | - | - | 6680.3025 | 1056% | 1633.0834 | 1048% | NEIN | NEIN | NEIN
17563 | D | B1 | XX | 38.12% | ME | HS | HO-SC | BÜR-1 | D_B1_XX_38%_ME-HO-SC | 22.0946 | 2000 | Davos | 38.12% | 40% | 22.01% | Normal | Medium | 1620 | 30 | 18 | 3 | 3 | III | 540 | 540 | 534.6 | 329.4 | 7.1723 | 14.3446 | 14.2011 | 21.9818 | 8.655 | 10.81% | 21.62% | 21.4% | 33.13% | 13.04% | 66.3547 | 27.8197 | 0.76539 | 28.56 | 47.5117 | 38.61% | 164.6% | 2.4653 | 3993.7656 | 22.0946 | 35793.2935 | Fensterersatz M | -8973.7491 | -20.05% | Holz Schnitzel | 1292.7695 | 450.5744 | -324.1107 | -20.05% | -112.9637 | -20.05% | 3523.5142 | 880.1079 | 3156.7883 | 752.9755 | - | - | 6680.3025 | 2061% | 1633.0834 | 1446% | NEIN | NEIN | NEIN
17564 | D | B1 | XX | 38.12% | GH | ÖL | ÖL-HE | BÜR-1 | D_B1_XX_38%_GH-ÖL-HE | 10.135 | 2000 | Davos | 38.12% | 40% | 22.01% | Normal | Medium | 1620 | 30 | 18 | 3 | 3 | III | 540 | 540 | 534.6 | 329.4 | 5.9769 | 7.1723 | 8.0473 | 20.363 | 8.3119 | 11.98% | 14.38% | 16.14% | 40.83% | 16.67% | 49.8713 | 27.8197 | 0.86955 | 28.56 | 47.5117 | 53.18% | 407.6% | 5.3149 | 8610.1111 | 10.135 | 16418.6519 | Gebäudehülle | -28348.3907 | -63.32% | Öl-Heizung | 22803.6832 | 5910.7147 | -39372.7649 | -63.32% | -10205.4207 | -63.32% | 3523.5142 | 880.1079 | 1957.7526 | 404.4195 | 9484.56 | 2586.6 | 14965.8268 | 38.01% | 3871.1274 | 37.93% | JA | JA | JA
17565 | D | B1 | XX | 38.12% | GH | FW | FEWA | BÜR-1 | D_B1_XX_38%_GH-FEWA | 10.135 | 2000 | Davos | 38.12% | 40% | 22.01% | Normal | Medium | 1620 | 30 | 18 | 3 | 3 | III | 540 | 540 | 534.6 | 329.4 | 5.9769 | 7.1723 | 8.0473 | 20.363 | 8.3119 | 11.98% | 14.38% | 16.14% | 40.83% | 16.67% | 49.8713 | 27.8197 | 0.86955 | 28.56 | 47.5117 | 53.18% | 407.6% | 5.3149 | 8610.1111 | 10.135 | 16418.6519 | Gebäudehülle | -28348.3907 | -63.32% | Fernwärme | 6470.8805 | 1270.9968 | -11172.601 | -63.32% | -2194.499 | -63.32% | 3523.5142 | 880.1079 | 1957.7526 | 404.4195 | 9484.56 | 2586.6 | 14965.8268 | 134% | 3871.1274 | 176.4% | NEIN | NEIN | NEIN
17566 | D | B1 | XX | 38.12% | GH | W1 | LWMX | BÜR-1 | D_B1_XX_38%_GH-LWMX | 10.135 | 2000 | Davos | 38.12% | 40% | 22.01% | Normal | Medium | 1620 | 30 | 18 | 3 | 3 | III | 540 | 540 | 534.6 | 329.4 | 5.9769 | 7.1723 | 8.0473 | 20.363 | 8.3119 | 11.98% | 14.38% | 16.14% | 40.83% | 16.67% | 49.8713 | 27.8197 | 0.86955 | 28.56 | 47.5117 | 53.18% | 407.6% | 5.3149 | 8610.1111 | 10.135 | 16418.6519 | Gebäudehülle | -28348.3907 | -63.32% | WP LW CH Mix | 12872.2231 | 952.2818 | -22225.1383 | -63.32% | -1644.2067 | -63.32% | 3523.5142 | 880.1079 | 1957.7526 | 404.4195 | 9484.56 | 2586.6 | 14965.8268 | 67.34% | 3871.1274 | 235.4% | JA | NEIN | JA
17567 | D | B1 | XX | 38.12% | GH | W2 | LWCH | BÜR-1 | D_B1_XX_38%_GH-LWCH | 10.135 | 2000 | Davos | 38.12% | 40% | 22.01% | Normal | Medium | 1620 | 30 | 18 | 3 | 3 | III | 540 | 540 | 534.6 | 329.4 | 5.9769 | 7.1723 | 8.0473 | 20.363 | 8.3119 | 11.98% | 14.38% | 16.14% | 40.83% | 16.67% | 49.8713 | 27.8197 | 0.86955 | 28.56 | 47.5117 | 53.18% | 407.6% | 5.3149 | 8610.1111 | 10.135 | 16418.6519 | Gebäudehülle | -28348.3907 | -63.32% | WP LW CH Zer | 407.1826 | 284.0427 | -703.0401 | -63.32% | -490.4272 | -63.32% | 3523.5142 | 880.1079 | 1957.7526 | 404.4195 | 9484.56 | 2586.6 | 14965.8268 | 2129% | 3871.1274 | 789.3% | NEIN | NEIN | NEIN
17568 | D | B1 | XX | 38.12% | GH | W3 | ERMX | BÜR-1 | D_B1_XX_38%_GH-ERMX | 10.135 | 2000 | Davos | 38.12% | 40% | 22.01% | Normal | Medium | 1620 | 30 | 18 | 3 | 3 | III | 540 | 540 | 534.6 | 329.4 | 5.9769 | 7.1723 | 8.0473 | 20.363 | 8.3119 | 11.98% | 14.38% | 16.14% | 40.83% | 16.67% | 49.8713 | 27.8197 | 0.86955 | 28.56 | 47.5117 | 53.18% | 407.6% | 5.3149 | 8610.1111 | 10.135 | 16418.6519 | Gebäudehülle | -28348.3907 | -63.32% | WP E CH Mix | 6912.2524 | 574.6528 | -11934.6725 | -63.32% | -992.1937 | -63.32% | 3523.5142 | 880.1079 | 1957.7526 | 404.4195 | 9484.56 | 2586.6 | 14965.8268 | 125.4% | 3871.1274 | 390.2% | NEIN | NEIN | NEIN
17569 | D | B1 | XX | 38.12% | GH | ST | SOTH | BÜR-1 | D_B1_XX_38%_GH-SOTH | 10.135 | 2000 | Davos | 38.12% | 40% | 22.01% | Normal | Medium | 1620 | 30 | 18 | 3 | 3 | III | 540 | 540 | 534.6 | 329.4 | 5.9769 | 7.1723 | 8.0473 | 20.363 | 8.3119 | 11.98% | 14.38% | 16.14% | 40.83% | 16.67% | 49.8713 | 27.8197 | 0.86955 | 28.56 | 47.5117 | 53.18% | 407.6% | 5.3149 | 8610.1111 | 10.135 | 16418.6519 | Gebäudehülle | -28348.3907 | -63.32% | Solarthermie | 1157.947 | 285.1661 | -1999.3076 | -63.32% | -492.3668 | -63.32% | 3523.5142 | 880.1079 | 1957.7526 | 404.4195 | 9484.56 | 2586.6 | 14965.8268 | 748.6% | 3871.1274 | 786.2% | NEIN | NEIN | NEIN
17570 | D | B1 | XX | 38.12% | GH | HS | HO-SC | BÜR-1 | D_B1_XX_38%_GH-HO-SC | 10.135 | 2000 | Davos | 38.12% | 40% | 22.01% | Normal | Medium | 1620 | 30 | 18 | 3 | 3 | III | 540 | 540 | 534.6 | 329.4 | 5.9769 | 7.1723 | 8.0473 | 20.363 | 8.3119 | 11.98% | 14.38% | 16.14% | 40.83% | 16.67% | 49.8713 | 27.8197 | 0.86955 | 28.56 | 47.5117 | 53.18% | 407.6% | 5.3149 | 8610.1111 | 10.135 | 16418.6519 | Gebäudehülle | -28348.3907 | -63.32% | Holz Schnitzel | 593.0031 | 206.6819 | -1023.8772 | -63.32% | -356.8562 | -63.32% | 3523.5142 | 880.1079 | 1957.7526 | 404.4195 | 9484.56 | 2586.6 | 14965.8268 | 1462% | 3871.1274 | 1085% | NEIN | NEIN | NEIN
17571 | D | B1 | XX | 53.12% | IZ | ÖL | ÖL-HE | BÜR-1 | D_B1_XX_53%_IZ-ÖL-HE | 23.4266 | 2000 | Davos | 53.12% | 50% | 22.01% | Normal | Medium | 1620 | 30 | 18 | 3 | 3 | III | 540 | 540 | 405 | 459 | 7.1723 | 14.3446 | 10.7584 | 51.5873 | 12.5794 | 7.437% | 14.87% | 11.16% | 53.49% | 13.04% | 96.442 | 27.8197 | 0.81147 | 28.56 | 78.2658 | 51.11% | 271.1% | 4.4342 | 7183.3269 | 23.4266 | 37951.1248 | Ist-Zustand | - | - | Öl-Heizung | 52709.8955 | 13662.4049 |  |  |  |  | - | - | - | - | - | - | - | - | - | - | JA | JA | JA
17572 | D | B1 | XX | 53.12% | IZ | FW | FEWA | BÜR-1 | D_B1_XX_53%_IZ-FEWA | 23.4266 | 2000 | Davos | 53.12% | 50% | 22.01% | Normal | Medium | 1620 | 30 | 18 | 3 | 3 | III | 540 | 540 | 405 | 459 | 7.1723 | 14.3446 | 10.7584 | 51.5873 | 12.5794 | 7.437% | 14.87% | 11.16% | 53.49% | 13.04% | 96.442 | 27.8197 | 0.81147 | 28.56 | 78.2658 | 51.11% | 271.1% | 4.4342 | 7183.3269 | 23.4266 | 37951.1248 | Ist-Zustand | - | - | Fernwärme | 14957.208 | 2937.8635 | -37752.6875 | -71.62% | -10724.5414 | -78.5% | - | - | - | - | - | - | - | - | - | - | JA | JA | JA
17573 | D | B1 | XX | 53.12% | IZ | W1 | LWMX | BÜR-1 | D_B1_XX_53%_IZ-LWMX | 23.4266 | 2000 | Davos | 53.12% | 50% | 22.01% | Normal | Medium | 1620 | 30 | 18 | 3 | 3 | III | 540 | 540 | 405 | 459 | 7.1723 | 14.3446 | 10.7584 | 51.5873 | 12.5794 | 7.437% | 14.87% | 11.16% | 53.49% | 13.04% | 96.442 | 27.8197 | 0.81147 | 28.56 | 78.2658 | 51.11% | 271.1% | 4.4342 | 7183.3269 | 23.4266 | 37951.1248 | Ist-Zustand | - | - | WP LW CH Mix | 29753.6818 | 2201.1652 | -22956.2137 | -43.55% | -11461.2397 | -83.89% | - | - | - | - | - | - | - | - | - | - | JA | JA | JA
17574 | D | B1 | XX | 53.12% | IZ | W2 | LWCH | BÜR-1 | D_B1_XX_53%_IZ-LWCH | 23.4266 | 2000 | Davos | 53.12% | 50% | 22.01% | Normal | Medium | 1620 | 30 | 18 | 3 | 3 | III | 540 | 540 | 405 | 459 | 7.1723 | 14.3446 | 10.7584 | 51.5873 | 12.5794 | 7.437% | 14.87% | 11.16% | 53.49% | 13.04% | 96.442 | 27.8197 | 0.81147 | 28.56 | 78.2658 | 51.11% | 271.1% | 4.4342 | 7183.3269 | 23.4266 | 37951.1248 | Ist-Zustand | - | - | WP LW CH Zer | 941.1879 | 656.5545 | -51768.7076 | -98.21% | -13005.8505 | -95.19% | - | - | - | - | - | - | - | - | - | - | JA | JA | JA
17575 | D | B1 | XX | 53.12% | IZ | W3 | ERMX | BÜR-1 | D_B1_XX_53%_IZ-ERMX | 23.4266 | 2000 | Davos | 53.12% | 50% | 22.01% | Normal | Medium | 1620 | 30 | 18 | 3 | 3 | III | 540 | 540 | 405 | 459 | 7.1723 | 14.3446 | 10.7584 | 51.5873 | 12.5794 | 7.437% | 14.87% | 11.16% | 53.49% | 13.04% | 96.442 | 27.8197 | 0.81147 | 28.56 | 78.2658 | 51.11% | 271.1% | 4.4342 | 7183.3269 | 23.4266 | 37951.1248 | Ist-Zustand | - | - | WP E CH Mix | 15977.4235 | 1328.2894 | -36732.472 | -69.69% | -12334.1156 | -90.28% | - | - | - | - | - | - | - | - | - | - | JA | JA | JA
17576 | D | B1 | XX | 53.12% | IZ | ST | SOTH | BÜR-1 | D_B1_XX_53%_IZ-SOTH | 23.4266 | 2000 | Davos | 53.12% | 50% | 22.01% | Normal | Medium | 1620 | 30 | 18 | 3 | 3 | III | 540 | 540 | 405 | 459 | 7.1723 | 14.3446 | 10.7584 | 51.5873 | 12.5794 | 7.437% | 14.87% | 11.16% | 53.49% | 13.04% | 96.442 | 27.8197 | 0.81147 | 28.56 | 78.2658 | 51.11% | 271.1% | 4.4342 | 7183.3269 | 23.4266 | 37951.1248 | Ist-Zustand | - | - | Solarthermie | 2676.553 | 659.1511 | -50033.3425 | -94.92% | -13003.2538 | -95.18% | - | - | - | - | - | - | - | - | - | - | JA | JA | JA
17577 | D | B1 | XX | 53.12% | IZ | HS | HO-SC | BÜR-1 | D_B1_XX_53%_IZ-HO-SC | 23.4266 | 2000 | Davos | 53.12% | 50% | 22.01% | Normal | Medium | 1620 | 30 | 18 | 3 | 3 | III | 540 | 540 | 405 | 459 | 7.1723 | 14.3446 | 10.7584 | 51.5873 | 12.5794 | 7.437% | 14.87% | 11.16% | 53.49% | 13.04% | 96.442 | 27.8197 | 0.81147 | 28.56 | 78.2658 | 51.11% | 271.1% | 4.4342 | 7183.3269 | 23.4266 | 37951.1248 | Ist-Zustand | - | - | Holz Schnitzel | 1370.7053 | 477.7377 | -51339.1902 | -97.4% | -13184.6672 | -96.5% | - | - | - | - | - | - | - | - | - | - | JA | JA | JA
17578 | D | B1 | XX | 53.12% | 2V | ÖL | ÖL-HE | BÜR-1 | D_B1_XX_53%_2V-ÖL-HE | 19.9904 | 2000 | Davos | 53.12% | 50% | 22.01% | Normal | Medium | 1620 | 30 | 18 | 3 | 3 | III | 540 | 540 | 405 | 459 | 7.1723 | 14.3446 | 10.7584 | 47.174 | 11.9174 | 7.85% | 15.7% | 11.77% | 51.63% | 13.04% | 91.3666 | 27.8197 | 0.83228 | 28.56 | 78.2658 | 54.65% | 325.8% | 5.6435 | 9142.394 | 19.9904 | 32384.5021 | Glasersatz 2-IV | -5566.6227 | -14.67% | Öl-Heizung | 44978.4751 | 11658.4207 | -7731.4204 | -14.67% | -2003.9842 | -14.67% | 4640.9134 | 1135.171 | - | - | - | - | 4640.9134 | 60.03% | 1135.171 | 56.65% | JA | JA | JA
17579 | D | B1 | XX | 53.12% | 2V | FW | FEWA | BÜR-1 | D_B1_XX_53%_2V-FEWA | 19.9904 | 2000 | Davos | 53.12% | 50% | 22.01% | Normal | Medium | 1620 | 30 | 18 | 3 | 3 | III | 540 | 540 | 405 | 459 | 7.1723 | 14.3446 | 10.7584 | 47.174 | 11.9174 | 7.85% | 15.7% | 11.77% | 51.63% | 13.04% | 91.3666 | 27.8197 | 0.83228 | 28.56 | 78.2658 | 54.65% | 325.8% | 5.6435 | 9142.394 | 19.9904 | 32384.5021 | Glasersatz 2-IV | -5566.6227 | -14.67% | Fernwärme | 12763.3038 | 2506.9415 | -2193.9042 | -14.67% | -430.9221 | -14.67% | 4640.9134 | 1135.171 | - | - | - | - | 4640.9134 | 211.5% | 1135.171 | 263.4% | NEIN | NEIN | NEIN
17580 | D | B1 | XX | 53.12% | 2V | W1 | LWMX | BÜR-1 | D_B1_XX_53%_2V-LWMX | 19.9904 | 2000 | Davos | 53.12% | 50% | 22.01% | Normal | Medium | 1620 | 30 | 18 | 3 | 3 | III | 540 | 540 | 405 | 459 | 7.1723 | 14.3446 | 10.7584 | 47.174 | 11.9174 | 7.85% | 15.7% | 11.77% | 51.63% | 13.04% | 91.3666 | 27.8197 | 0.83228 | 28.56 | 78.2658 | 54.65% | 325.8% | 5.6435 | 9142.394 | 19.9904 | 32384.5021 | Glasersatz 2-IV | -5566.6227 | -14.67% | WP LW CH Mix | 25389.4496 | 1878.3011 | -4364.2322 | -14.67% | -322.8641 | -14.67% | 4640.9134 | 1135.171 | - | - | - | - | 4640.9134 | 106.3% | 1135.171 | 351.6% | NEIN | NEIN | NEIN
17581 | D | B1 | XX | 53.12% | 2V | W2 | LWCH | BÜR-1 | D_B1_XX_53%_2V-LWCH | 19.9904 | 2000 | Davos | 53.12% | 50% | 22.01% | Normal | Medium | 1620 | 30 | 18 | 3 | 3 | III | 540 | 540 | 405 | 459 | 7.1723 | 14.3446 | 10.7584 | 47.174 | 11.9174 | 7.85% | 15.7% | 11.77% | 51.63% | 13.04% | 91.3666 | 27.8197 | 0.83228 | 28.56 | 78.2658 | 54.65% | 325.8% | 5.6435 | 9142.394 | 19.9904 | 32384.5021 | Glasersatz 2-IV | -5566.6227 | -14.67% | WP LW CH Zer | 803.1357 | 560.2519 | -138.0522 | -14.67% | -96.3026 | -14.67% | 4640.9134 | 1135.171 | - | - | - | - | 4640.9134 | 3362% | 1135.171 | 1179% | NEIN | NEIN | NEIN
17582 | D | B1 | XX | 53.12% | 2V | W3 | ERMX | BÜR-1 | D_B1_XX_53%_2V-ERMX | 19.9904 | 2000 | Davos | 53.12% | 50% | 22.01% | Normal | Medium | 1620 | 30 | 18 | 3 | 3 | III | 540 | 540 | 405 | 459 | 7.1723 | 14.3446 | 10.7584 | 47.174 | 11.9174 | 7.85% | 15.7% | 11.77% | 51.63% | 13.04% | 91.3666 | 27.8197 | 0.83228 | 28.56 | 78.2658 | 54.65% | 325.8% | 5.6435 | 9142.394 | 19.9904 | 32384.5021 | Glasersatz 2-IV | -5566.6227 | -14.67% | WP E CH Mix | 13633.8754 | 1133.4576 | -2343.5482 | -14.67% | -194.8318 | -14.67% | 4640.9134 | 1135.171 | - | - | - | - | 4640.9134 | 198% | 1135.171 | 582.6% | NEIN | NEIN | NEIN
17583 | D | B1 | XX | 53.12% | 2V | ST | SOTH | BÜR-1 | D_B1_XX_53%_2V-SOTH | 19.9904 | 2000 | Davos | 53.12% | 50% | 22.01% | Normal | Medium | 1620 | 30 | 18 | 3 | 3 | III | 540 | 540 | 405 | 459 | 7.1723 | 14.3446 | 10.7584 | 47.174 | 11.9174 | 7.85% | 15.7% | 11.77% | 51.63% | 13.04% | 91.3666 | 27.8197 | 0.83228 | 28.56 | 78.2658 | 54.65% | 325.8% | 5.6435 | 9142.394 | 19.9904 | 32384.5021 | Glasersatz 2-IV | -5566.6227 | -14.67% | Solarthermie | 2283.9596 | 562.4677 | -392.5934 | -14.67% | -96.6834 | -14.67% | 4640.9134 | 1135.171 | - | - | - | - | 4640.9134 | 1182% | 1135.171 | 1174% | NEIN | NEIN | NEIN
17584 | D | B1 | XX | 53.12% | 2V | HS | HO-SC | BÜR-1 | D_B1_XX_53%_2V-HO-SC | 19.9904 | 2000 | Davos | 53.12% | 50% | 22.01% | Normal | Medium | 1620 | 30 | 18 | 3 | 3 | III | 540 | 540 | 405 | 459 | 7.1723 | 14.3446 | 10.7584 | 47.174 | 11.9174 | 7.85% | 15.7% | 11.77% | 51.63% | 13.04% | 91.3666 | 27.8197 | 0.83228 | 28.56 | 78.2658 | 54.65% | 325.8% | 5.6435 | 9142.394 | 19.9904 | 32384.5021 | Glasersatz 2-IV | -5566.6227 | -14.67% | Holz Schnitzel | 1169.652 | 407.6637 | -201.0533 | -14.67% | -70.074 | -14.67% | 4640.9134 | 1135.171 | - | - | - | - | 4640.9134 | 2308% | 1135.171 | 1620% | NEIN | NEIN | NEIN
17585 | D | B1 | XX | 53.12% | 3V | ÖL | ÖL-HE | BÜR-1 | D_B1_XX_53%_3V-ÖL-HE | 15.8017 | 2000 | Davos | 53.12% | 50% | 22.01% | Normal | Medium | 1620 | 30 | 18 | 3 | 3 | III | 540 | 540 | 405 | 459 | 7.1723 | 14.3446 | 10.7584 | 31.4026 | 9.5517 | 9.794% | 19.59% | 14.69% | 42.88% | 13.04% | 73.2296 | 27.8197 | 0.84362 | 28.56 | 65.2215 | 54.45% | 348.2% | 5.9595 | 9654.3547 | 15.8017 | 25598.828 | Glasersatz 3-IV | -12352.2968 | -32.55% | Öl-Heizung | 35553.9277 | 9215.5781 | -17155.9678 | -32.55% | -4446.8269 | -32.55% | 5891.7779 | 1471.6558 | - | - | - | - | 5891.7779 | 34.34% | 1471.6558 | 33.09% | JA | JA | JA
17586 | D | B1 | XX | 53.12% | 3V | FW | FEWA | BÜR-1 | D_B1_XX_53%_3V-FEWA | 15.8017 | 2000 | Davos | 53.12% | 50% | 22.01% | Normal | Medium | 1620 | 30 | 18 | 3 | 3 | III | 540 | 540 | 405 | 459 | 7.1723 | 14.3446 | 10.7584 | 31.4026 | 9.5517 | 9.794% | 19.59% | 14.69% | 42.88% | 13.04% | 73.2296 | 27.8197 | 0.84362 | 28.56 | 65.2215 | 54.45% | 348.2% | 5.9595 | 9654.3547 | 15.8017 | 25598.828 | Glasersatz 3-IV | -12352.2968 | -32.55% | Fernwärme | 10088.9498 | 1981.6504 | -4868.2582 | -32.55% | -956.2131 | -32.55% | 5891.7779 | 1471.6558 | - | - | - | - | 5891.7779 | 121% | 1471.6558 | 153.9% | NEIN | NEIN | NEIN
17587 | D | B1 | XX | 53.12% | 3V | W1 | LWMX | BÜR-1 | D_B1_XX_53%_3V-LWMX | 15.8017 | 2000 | Davos | 53.12% | 50% | 22.01% | Normal | Medium | 1620 | 30 | 18 | 3 | 3 | III | 540 | 540 | 405 | 459 | 7.1723 | 14.3446 | 10.7584 | 31.4026 | 9.5517 | 9.794% | 19.59% | 14.69% | 42.88% | 13.04% | 73.2296 | 27.8197 | 0.84362 | 28.56 | 65.2215 | 54.45% | 348.2% | 5.9595 | 9654.3547 | 15.8017 | 25598.828 | Glasersatz 3-IV | -12352.2968 | -32.55% | WP LW CH Mix | 20069.4811 | 1484.732 | -9684.2007 | -32.55% | -716.4332 | -32.55% | 5891.7779 | 1471.6558 | - | - | - | - | 5891.7779 | 60.84% | 1471.6558 | 205.4% | JA | NEIN | JA
17588 | D | B1 | XX | 53.12% | 3V | W2 | LWCH | BÜR-1 | D_B1_XX_53%_3V-LWCH | 15.8017 | 2000 | Davos | 53.12% | 50% | 22.01% | Normal | Medium | 1620 | 30 | 18 | 3 | 3 | III | 540 | 540 | 405 | 459 | 7.1723 | 14.3446 | 10.7584 | 31.4026 | 9.5517 | 9.794% | 19.59% | 14.69% | 42.88% | 13.04% | 73.2296 | 27.8197 | 0.84362 | 28.56 | 65.2215 | 54.45% | 348.2% | 5.9595 | 9654.3547 | 15.8017 | 25598.828 | Glasersatz 3-IV | -12352.2968 | -32.55% | WP LW CH Zer | 634.8509 | 442.8597 | -306.337 | -32.55% | -213.6947 | -32.55% | 5891.7779 | 1471.6558 | - | - | - | - | 5891.7779 | 1923% | 1471.6558 | 688.7% | NEIN | NEIN | NEIN
17589 | D | B1 | XX | 53.12% | 3V | W3 | ERMX | BÜR-1 | D_B1_XX_53%_3V-ERMX | 15.8017 | 2000 | Davos | 53.12% | 50% | 22.01% | Normal | Medium | 1620 | 30 | 18 | 3 | 3 | III | 540 | 540 | 405 | 459 | 7.1723 | 14.3446 | 10.7584 | 31.4026 | 9.5517 | 9.794% | 19.59% | 14.69% | 42.88% | 13.04% | 73.2296 | 27.8197 | 0.84362 | 28.56 | 65.2215 | 54.45% | 348.2% | 5.9595 | 9654.3547 | 15.8017 | 25598.828 | Glasersatz 3-IV | -12352.2968 | -32.55% | WP E CH Mix | 10777.1066 | 895.959 | -5200.317 | -32.55% | -432.3304 | -32.55% | 5891.7779 | 1471.6558 | - | - | - | - | 5891.7779 | 113.3% | 1471.6558 | 340.4% | NEIN | NEIN | NEIN
17590 | D | B1 | XX | 53.12% | 3V | ST | SOTH | BÜR-1 | D_B1_XX_53%_3V-SOTH | 15.8017 | 2000 | Davos | 53.12% | 50% | 22.01% | Normal | Medium | 1620 | 30 | 18 | 3 | 3 | III | 540 | 540 | 405 | 459 | 7.1723 | 14.3446 | 10.7584 | 31.4026 | 9.5517 | 9.794% | 19.59% | 14.69% | 42.88% | 13.04% | 73.2296 | 27.8197 | 0.84362 | 28.56 | 65.2215 | 54.45% | 348.2% | 5.9595 | 9654.3547 | 15.8017 | 25598.828 | Glasersatz 3-IV | -12352.2968 | -32.55% | Solarthermie | 1805.391 | 444.6112 | -871.162 | -32.55% | -214.5399 | -32.55% | 5891.7779 | 1471.6558 | - | - | - | - | 5891.7779 | 676.3% | 1471.6558 | 686% | NEIN | NEIN | NEIN
17591 | D | B1 | XX | 53.12% | 3V | HS | HO-SC | BÜR-1 | D_B1_XX_53%_3V-HO-SC | 15.8017 | 2000 | Davos | 53.12% | 50% | 22.01% | Normal | Medium | 1620 | 30 | 18 | 3 | 3 | III | 540 | 540 | 405 | 459 | 7.1723 | 14.3446 | 10.7584 | 31.4026 | 9.5517 | 9.794% | 19.59% | 14.69% | 42.88% | 13.04% | 73.2296 | 27.8197 | 0.84362 | 28.56 | 65.2215 | 54.45% | 348.2% | 5.9595 | 9654.3547 | 15.8017 | 25598.828 | Glasersatz 3-IV | -12352.2968 | -32.55% | Holz Schnitzel | 924.5694 | 322.2441 | -446.1359 | -32.55% | -155.4936 | -32.55% | 5891.7779 | 1471.6558 | - | - | - | - | 5891.7779 | 1321% | 1471.6558 | 946.4% | NEIN | NEIN | NEIN
17592 | D | B1 | XX | 53.12% | VK | ÖL | ÖL-HE | BÜR-1 | D_B1_XX_53%_VK-ÖL-HE | 19.1392 | 2000 | Davos | 53.12% | 50% | 22.01% | Normal | Medium | 1620 | 30 | 18 | 3 | 3 | III | 540 | 540 | 405 | 459 | 7.1723 | 14.3446 | 10.7584 | 36.2415 | 10.2775 | 9.103% | 18.21% | 13.65% | 46% | 13.04% | 78.7943 | 27.8197 | 0.82048 | 28.56 | 65.2215 | 50.19% | 279.6% | 4.4038 | 7134.2297 | 19.1392 | 31005.5063 | Glasersatz Vakuum | -6945.6185 | -18.3% | Öl-Heizung | 43063.2032 | 11161.9823 | -9646.6923 | -18.3% | -2500.4227 | -18.3% | 6265.2331 | 1532.4808 | - | - | - | - | 6265.2331 | 64.95% | 1532.4808 | 61.29% | JA | JA | JA
17593 | D | B1 | XX | 53.12% | VK | FW | FEWA | BÜR-1 | D_B1_XX_53%_VK-FEWA | 19.1392 | 2000 | Davos | 53.12% | 50% | 22.01% | Normal | Medium | 1620 | 30 | 18 | 3 | 3 | III | 540 | 540 | 405 | 459 | 7.1723 | 14.3446 | 10.7584 | 36.2415 | 10.2775 | 9.103% | 18.21% | 13.65% | 46% | 13.04% | 78.7943 | 27.8197 | 0.82048 | 28.56 | 65.2215 | 50.19% | 279.6% | 4.4038 | 7134.2297 | 19.1392 | 31005.5063 | Glasersatz Vakuum | -6945.6185 | -18.3% | Fernwärme | 12219.8172 | 2400.191 | -2737.3908 | -18.3% | -537.6726 | -18.3% | 6265.2331 | 1532.4808 | - | - | - | - | 6265.2331 | 228.9% | 1532.4808 | 285% | NEIN | NEIN | NEIN
17594 | D | B1 | XX | 53.12% | VK | W1 | LWMX | BÜR-1 | D_B1_XX_53%_VK-LWMX | 19.1392 | 2000 | Davos | 53.12% | 50% | 22.01% | Normal | Medium | 1620 | 30 | 18 | 3 | 3 | III | 540 | 540 | 405 | 459 | 7.1723 | 14.3446 | 10.7584 | 36.2415 | 10.2775 | 9.103% | 18.21% | 13.65% | 46% | 13.04% | 78.7943 | 27.8197 | 0.82048 | 28.56 | 65.2215 | 50.19% | 279.6% | 4.4038 | 7134.2297 | 19.1392 | 31005.5063 | Glasersatz Vakuum | -6945.6185 | -18.3% | WP LW CH Mix | 24308.317 | 1798.3194 | -5445.3649 | -18.3% | -402.8459 | -18.3% | 6265.2331 | 1532.4808 | - | - | - | - | 6265.2331 | 115.1% | 1532.4808 | 380.4% | NEIN | NEIN | NEIN
17595 | D | B1 | XX | 53.12% | VK | W2 | LWCH | BÜR-1 | D_B1_XX_53%_VK-LWCH | 19.1392 | 2000 | Davos | 53.12% | 50% | 22.01% | Normal | Medium | 1620 | 30 | 18 | 3 | 3 | III | 540 | 540 | 405 | 459 | 7.1723 | 14.3446 | 10.7584 | 36.2415 | 10.2775 | 9.103% | 18.21% | 13.65% | 46% | 13.04% | 78.7943 | 27.8197 | 0.82048 | 28.56 | 65.2215 | 50.19% | 279.6% | 4.4038 | 7134.2297 | 19.1392 | 31005.5063 | Glasersatz Vakuum | -6945.6185 | -18.3% | WP LW CH Zer | 768.9366 | 536.3953 | -172.2513 | -18.3% | -120.1592 | -18.3% | 6265.2331 | 1532.4808 | - | - | - | - | 6265.2331 | 3637% | 1532.4808 | 1275% | NEIN | NEIN | NEIN
17596 | D | B1 | XX | 53.12% | VK | W3 | ERMX | BÜR-1 | D_B1_XX_53%_VK-ERMX | 19.1392 | 2000 | Davos | 53.12% | 50% | 22.01% | Normal | Medium | 1620 | 30 | 18 | 3 | 3 | III | 540 | 540 | 405 | 459 | 7.1723 | 14.3446 | 10.7584 | 36.2415 | 10.2775 | 9.103% | 18.21% | 13.65% | 46% | 13.04% | 78.7943 | 27.8197 | 0.82048 | 28.56 | 65.2215 | 50.19% | 279.6% | 4.4038 | 7134.2297 | 19.1392 | 31005.5063 | Glasersatz Vakuum | -6945.6185 | -18.3% | WP E CH Mix | 13053.3182 | 1085.1927 | -2924.1054 | -18.3% | -243.0966 | -18.3% | 6265.2331 | 1532.4808 | - | - | - | - | 6265.2331 | 214.3% | 1532.4808 | 630.4% | NEIN | NEIN | NEIN
17597 | D | B1 | XX | 53.12% | VK | ST | SOTH | BÜR-1 | D_B1_XX_53%_VK-SOTH | 19.1392 | 2000 | Davos | 53.12% | 50% | 22.01% | Normal | Medium | 1620 | 30 | 18 | 3 | 3 | III | 540 | 540 | 405 | 459 | 7.1723 | 14.3446 | 10.7584 | 36.2415 | 10.2775 | 9.103% | 18.21% | 13.65% | 46% | 13.04% | 78.7943 | 27.8197 | 0.82048 | 28.56 | 65.2215 | 50.19% | 279.6% | 4.4038 | 7134.2297 | 19.1392 | 31005.5063 | Glasersatz Vakuum | -6945.6185 | -18.3% | Solarthermie | 2186.7041 | 538.5167 | -489.8489 | -18.3% | -120.6344 | -18.3% | 6265.2331 | 1532.4808 | - | - | - | - | 6265.2331 | 1279% | 1532.4808 | 1270% | NEIN | NEIN | NEIN
17598 | D | B1 | XX | 53.12% | VK | HS | HO-SC | BÜR-1 | D_B1_XX_53%_VK-HO-SC | 19.1392 | 2000 | Davos | 53.12% | 50% | 22.01% | Normal | Medium | 1620 | 30 | 18 | 3 | 3 | III | 540 | 540 | 405 | 459 | 7.1723 | 14.3446 | 10.7584 | 36.2415 | 10.2775 | 9.103% | 18.21% | 13.65% | 46% | 13.04% | 78.7943 | 27.8197 | 0.82048 | 28.56 | 65.2215 | 50.19% | 279.6% | 4.4038 | 7134.2297 | 19.1392 | 31005.5063 | Glasersatz Vakuum | -6945.6185 | -18.3% | Holz Schnitzel | 1119.8459 | 390.3046 | -250.8594 | -18.3% | -87.4331 | -18.3% | 6265.2331 | 1532.4808 | - | - | - | - | 6265.2331 | 2498% | 1532.4808 | 1753% | NEIN | NEIN | NEIN
17599 | D | B1 | XX | 53.12% | VA | ÖL | ÖL-HE | BÜR-1 | D_B1_XX_53%_VA-ÖL-HE | 20.7947 | 2000 | Davos | 53.12% | 50% | 22.01% | Normal | Medium | 1620 | 30 | 18 | 3 | 3 | III | 540 | 540 | 405 | 459 | 7.1723 | 14.3446 | 10.7584 | 43.388 | 11.3495 | 8.243% | 16.49% | 12.36% | 49.86% | 13.04% | 87.0127 | 27.8197 | 0.81891 | 28.56 | 71.7437 | 51.16% | 282.5% | 4.5148 | 7313.9442 | 20.7947 | 33687.4942 | Glasaufdopplung | -4263.6306 | -11.23% | Öl-Heizung | 46788.1864 | 12127.4979 | -5921.7091 | -11.23% | -1534.907 | -11.23% | 2512.1815 | 581.6892 | - | - | - | - | 2512.1815 | 42.42% | 581.6892 | 37.9% | JA | JA | JA
17600 | D | B1 | XX | 53.12% | VA | FW | FEWA | BÜR-1 | D_B1_XX_53%_VA-FEWA | 20.7947 | 2000 | Davos | 53.12% | 50% | 22.01% | Normal | Medium | 1620 | 30 | 18 | 3 | 3 | III | 540 | 540 | 405 | 459 | 7.1723 | 14.3446 | 10.7584 | 43.388 | 11.3495 | 8.243% | 16.49% | 12.36% | 49.86% | 13.04% | 87.0127 | 27.8197 | 0.81891 | 28.56 | 71.7437 | 51.16% | 282.5% | 4.5148 | 7313.9442 | 20.7947 | 33687.4942 | Glasaufdopplung | -4263.6306 | -11.23% | Fernwärme | 13276.836 | 2607.8084 | -1680.3721 | -11.23% | -330.0552 | -11.23% | 2512.1815 | 581.6892 | - | - | - | - | 2512.1815 | 149.5% | 581.6892 | 176.2% | NEIN | NEIN | NEIN
17601 | D | B1 | XX | 53.12% | VA | W1 | LWMX | BÜR-1 | D_B1_XX_53%_VA-LWMX | 20.7947 | 2000 | Davos | 53.12% | 50% | 22.01% | Normal | Medium | 1620 | 30 | 18 | 3 | 3 | III | 540 | 540 | 405 | 459 | 7.1723 | 14.3446 | 10.7584 | 43.388 | 11.3495 | 8.243% | 16.49% | 12.36% | 49.86% | 13.04% | 87.0127 | 27.8197 | 0.81891 | 28.56 | 71.7437 | 51.16% | 282.5% | 4.5148 | 7313.9442 | 20.7947 | 33687.4942 | Glasaufdopplung | -4263.6306 | -11.23% | WP LW CH Mix | 26410.9955 | 1953.8747 | -3342.6864 | -11.23% | -247.2906 | -11.23% | 2512.1815 | 581.6892 | - | - | - | - | 2512.1815 | 75.15% | 581.6892 | 235.2% | JA | NEIN | JA
17602 | D | B1 | XX | 53.12% | VA | W2 | LWCH | BÜR-1 | D_B1_XX_53%_VA-LWCH | 20.7947 | 2000 | Davos | 53.12% | 50% | 22.01% | Normal | Medium | 1620 | 30 | 18 | 3 | 3 | III | 540 | 540 | 405 | 459 | 7.1723 | 14.3446 | 10.7584 | 43.388 | 11.3495 | 8.243% | 16.49% | 12.36% | 49.86% | 13.04% | 87.0127 | 27.8197 | 0.81891 | 28.56 | 71.7437 | 51.16% | 282.5% | 4.5148 | 7313.9442 | 20.7947 | 33687.4942 | Glasaufdopplung | -4263.6306 | -11.23% | WP LW CH Zer | 835.4499 | 582.7936 | -105.738 | -11.23% | -73.7608 | -11.23% | 2512.1815 | 581.6892 | - | - | - | - | 2512.1815 | 2376% | 581.6892 | 788.6% | NEIN | NEIN | NEIN
17603 | D | B1 | XX | 53.12% | VA | W3 | ERMX | BÜR-1 | D_B1_XX_53%_VA-ERMX | 20.7947 | 2000 | Davos | 53.12% | 50% | 22.01% | Normal | Medium | 1620 | 30 | 18 | 3 | 3 | III | 540 | 540 | 405 | 459 | 7.1723 | 14.3446 | 10.7584 | 43.388 | 11.3495 | 8.243% | 16.49% | 12.36% | 49.86% | 13.04% | 87.0127 | 27.8197 | 0.81891 | 28.56 | 71.7437 | 51.16% | 282.5% | 4.5148 | 7313.9442 | 20.7947 | 33687.4942 | Glasaufdopplung | -4263.6306 | -11.23% | WP E CH Mix | 14182.4351 | 1179.0623 | -1794.9885 | -11.23% | -149.2271 | -11.23% | 2512.1815 | 581.6892 | - | - | - | - | 2512.1815 | 140% | 581.6892 | 389.8% | NEIN | NEIN | NEIN
17604 | D | B1 | XX | 53.12% | VA | ST | SOTH | BÜR-1 | D_B1_XX_53%_VA-SOTH | 20.7947 | 2000 | Davos | 53.12% | 50% | 22.01% | Normal | Medium | 1620 | 30 | 18 | 3 | 3 | III | 540 | 540 | 405 | 459 | 7.1723 | 14.3446 | 10.7584 | 43.388 | 11.3495 | 8.243% | 16.49% | 12.36% | 49.86% | 13.04% | 87.0127 | 27.8197 | 0.81891 | 28.56 | 71.7437 | 51.16% | 282.5% | 4.5148 | 7313.9442 | 20.7947 | 33687.4942 | Glasaufdopplung | -4263.6306 | -11.23% | Solarthermie | 2375.8549 | 585.0986 | -300.6982 | -11.23% | -74.0525 | -11.23% | 2512.1815 | 581.6892 | - | - | - | - | 2512.1815 | 835.4% | 581.6892 | 785.5% | NEIN | NEIN | NEIN
17605 | D | B1 | XX | 53.12% | VA | HS | HO-SC | BÜR-1 | D_B1_XX_53%_VA-HO-SC | 20.7947 | 2000 | Davos | 53.12% | 50% | 22.01% | Normal | Medium | 1620 | 30 | 18 | 3 | 3 | III | 540 | 540 | 405 | 459 | 7.1723 | 14.3446 | 10.7584 | 43.388 | 11.3495 | 8.243% | 16.49% | 12.36% | 49.86% | 13.04% | 87.0127 | 27.8197 | 0.81891 | 28.56 | 71.7437 | 51.16% | 282.5% | 4.5148 | 7313.9442 | 20.7947 | 33687.4942 | Glasaufdopplung | -4263.6306 | -11.23% | Holz Schnitzel | 1216.713 | 424.0661 | -153.9923 | -11.23% | -53.6716 | -11.23% | 2512.1815 | 581.6892 | - | - | - | - | 2512.1815 | 1631% | 581.6892 | 1084% | NEIN | NEIN | NEIN
17606 | D | B1 | XX | 53.12% | HO | ÖL | ÖL-HE | BÜR-1 | D_B1_XX_53%_HO-ÖL-HE | 14.3736 | 2000 | Davos | 53.12% | 50% | 22.01% | Normal | Medium | 1620 | 30 | 18 | 3 | 3 | III | 540 | 540 | 405 | 459 | 7.1723 | 14.3446 | 10.7584 | 29.09 | 9.2048 | 10.16% | 20.33% | 15.25% | 41.22% | 13.04% | 70.57 | 27.8197 | 0.85391 | 28.56 | 65.2215 | 56.6% | 387.5% | 6.8207 | 11049.51 | 14.3736 | 23285.2601 | Fensterersatz H | -14665.8647 | -38.64% | Öl-Heizung | 32340.639 | 8382.6936 | -20369.2566 | -38.64% | -5279.7113 | -38.64% | 4909.8149 | 1226.3798 | 2052.3189 | 431.8222 | - | - | 6962.1337 | 34.18% | 1658.202 | 31.41% | JA | JA | JA
17607 | D | B1 | XX | 53.12% | HO | FW | FEWA | BÜR-1 | D_B1_XX_53%_HO-FEWA | 14.3736 | 2000 | Davos | 53.12% | 50% | 22.01% | Normal | Medium | 1620 | 30 | 18 | 3 | 3 | III | 540 | 540 | 405 | 459 | 7.1723 | 14.3446 | 10.7584 | 29.09 | 9.2048 | 10.16% | 20.33% | 15.25% | 41.22% | 13.04% | 70.57 | 27.8197 | 0.85391 | 28.56 | 65.2215 | 56.6% | 387.5% | 6.8207 | 11049.51 | 14.3736 | 23285.2601 | Fensterersatz H | -14665.8647 | -38.64% | Fernwärme | 9177.1319 | 1802.5531 | -5780.0761 | -38.64% | -1135.3105 | -38.64% | 4909.8149 | 1226.3798 | 2052.3189 | 431.8222 | - | - | 6962.1337 | 120.5% | 1658.202 | 146.1% | NEIN | NEIN | NEIN
17608 | D | B1 | XX | 53.12% | HO | W1 | LWMX | BÜR-1 | D_B1_XX_53%_HO-LWMX | 14.3736 | 2000 | Davos | 53.12% | 50% | 22.01% | Normal | Medium | 1620 | 30 | 18 | 3 | 3 | III | 540 | 540 | 405 | 459 | 7.1723 | 14.3446 | 10.7584 | 29.09 | 9.2048 | 10.16% | 20.33% | 15.25% | 41.22% | 13.04% | 70.57 | 27.8197 | 0.85391 | 28.56 | 65.2215 | 56.6% | 387.5% | 6.8207 | 11049.51 | 14.3736 | 23285.2601 | Fensterersatz H | -14665.8647 | -38.64% | WP LW CH Mix | 18255.6439 | 1350.5451 | -11498.0379 | -38.64% | -850.6202 | -38.64% | 4909.8149 | 1226.3798 | 2052.3189 | 431.8222 | - | - | 6962.1337 | 60.55% | 1658.202 | 194.9% | JA | NEIN | JA
17609 | D | B1 | XX | 53.12% | HO | W2 | LWCH | BÜR-1 | D_B1_XX_53%_HO-LWCH | 14.3736 | 2000 | Davos | 53.12% | 50% | 22.01% | Normal | Medium | 1620 | 30 | 18 | 3 | 3 | III | 540 | 540 | 405 | 459 | 7.1723 | 14.3446 | 10.7584 | 29.09 | 9.2048 | 10.16% | 20.33% | 15.25% | 41.22% | 13.04% | 70.57 | 27.8197 | 0.85391 | 28.56 | 65.2215 | 56.6% | 387.5% | 6.8207 | 11049.51 | 14.3736 | 23285.2601 | Fensterersatz H | -14665.8647 | -38.64% | WP LW CH Zer | 577.4744 | 402.835 | -363.7134 | -38.64% | -253.7195 | -38.64% | 4909.8149 | 1226.3798 | 2052.3189 | 431.8222 | - | - | 6962.1337 | 1914% | 1658.202 | 653.6% | NEIN | NEIN | NEIN
17610 | D | B1 | XX | 53.12% | HO | W3 | ERMX | BÜR-1 | D_B1_XX_53%_HO-ERMX | 14.3736 | 2000 | Davos | 53.12% | 50% | 22.01% | Normal | Medium | 1620 | 30 | 18 | 3 | 3 | III | 540 | 540 | 405 | 459 | 7.1723 | 14.3446 | 10.7584 | 29.09 | 9.2048 | 10.16% | 20.33% | 15.25% | 41.22% | 13.04% | 70.57 | 27.8197 | 0.85391 | 28.56 | 65.2215 | 56.6% | 387.5% | 6.8207 | 11049.51 | 14.3736 | 23285.2601 | Fensterersatz H | -14665.8647 | -38.64% | WP E CH Mix | 9803.0945 | 814.9841 | -6174.3291 | -38.64% | -513.3053 | -38.64% | 4909.8149 | 1226.3798 | 2052.3189 | 431.8222 | - | - | 6962.1337 | 112.8% | 1658.202 | 323% | NEIN | NEIN | NEIN
17611 | D | B1 | XX | 53.12% | HO | ST | SOTH | BÜR-1 | D_B1_XX_53%_HO-SOTH | 14.3736 | 2000 | Davos | 53.12% | 50% | 22.01% | Normal | Medium | 1620 | 30 | 18 | 3 | 3 | III | 540 | 540 | 405 | 459 | 7.1723 | 14.3446 | 10.7584 | 29.09 | 9.2048 | 10.16% | 20.33% | 15.25% | 41.22% | 13.04% | 70.57 | 27.8197 | 0.85391 | 28.56 | 65.2215 | 56.6% | 387.5% | 6.8207 | 11049.51 | 14.3736 | 23285.2601 | Fensterersatz H | -14665.8647 | -38.64% | Solarthermie | 1642.2236 | 404.4282 | -1034.3294 | -38.64% | -254.7229 | -38.64% | 4909.8149 | 1226.3798 | 2052.3189 | 431.8222 | - | - | 6962.1337 | 673.1% | 1658.202 | 651% | NEIN | NEIN | NEIN
17612 | D | B1 | XX | 53.12% | HO | HS | HO-SC | BÜR-1 | D_B1_XX_53%_HO-HO-SC | 14.3736 | 2000 | Davos | 53.12% | 50% | 22.01% | Normal | Medium | 1620 | 30 | 18 | 3 | 3 | III | 540 | 540 | 405 | 459 | 7.1723 | 14.3446 | 10.7584 | 29.09 | 9.2048 | 10.16% | 20.33% | 15.25% | 41.22% | 13.04% | 70.57 | 27.8197 | 0.85391 | 28.56 | 65.2215 | 56.6% | 387.5% | 6.8207 | 11049.51 | 14.3736 | 23285.2601 | Fensterersatz H | -14665.8647 | -38.64% | Holz Schnitzel | 841.0088 | 293.1203 | -529.6965 | -38.64% | -184.6174 | -38.64% | 4909.8149 | 1226.3798 | 2052.3189 | 431.8222 | - | - | 6962.1337 | 1314% | 1658.202 | 898.2% | NEIN | NEIN | NEIN
17613 | D | B1 | XX | 53.12% | HM | ÖL | ÖL-HE | BÜR-1 | D_B1_XX_53%_HM-ÖL-HE | 14.838 | 2000 | Davos | 53.12% | 50% | 22.01% | Normal | Medium | 1620 | 30 | 18 | 3 | 3 | III | 540 | 540 | 405 | 459 | 7.1723 | 14.3446 | 10.7584 | 29.8609 | 9.3204 | 10.04% | 20.07% | 15.06% | 41.79% | 13.04% | 71.4565 | 27.8197 | 0.85054 | 28.56 | 65.2215 | 55.88% | 373.9% | 6.5253 | 10571.0566 | 14.838 | 24037.4993 | Fensterersatz HM | -13913.6255 | -36.66% | Öl-Heizung | 33385.4157 | 8653.4997 | -19324.4799 | -36.66% | -5008.9052 | -36.66% | 4909.8149 | 1226.3798 | 2683.735 | 588.043 | - | - | 7593.5499 | 39.29% | 1814.4229 | 36.22% | JA | JA | JA
17614 | D | B1 | XX | 53.12% | HM | FW | FEWA | BÜR-1 | D_B1_XX_53%_HM-FEWA | 14.838 | 2000 | Davos | 53.12% | 50% | 22.01% | Normal | Medium | 1620 | 30 | 18 | 3 | 3 | III | 540 | 540 | 405 | 459 | 7.1723 | 14.3446 | 10.7584 | 29.8609 | 9.3204 | 10.04% | 20.07% | 15.06% | 41.79% | 13.04% | 71.4565 | 27.8197 | 0.85054 | 28.56 | 65.2215 | 55.88% | 373.9% | 6.5253 | 10571.0566 | 14.838 | 24037.4993 | Fensterersatz HM | -13913.6255 | -36.66% | Fernwärme | 9473.6027 | 1860.7852 | -5483.6053 | -36.66% | -1077.0783 | -36.66% | 4909.8149 | 1226.3798 | 2683.735 | 588.043 | - | - | 7593.5499 | 138.5% | 1814.4229 | 168.5% | NEIN | NEIN | NEIN
17615 | D | B1 | XX | 53.12% | HM | W1 | LWMX | BÜR-1 | D_B1_XX_53%_HM-LWMX | 14.838 | 2000 | Davos | 53.12% | 50% | 22.01% | Normal | Medium | 1620 | 30 | 18 | 3 | 3 | III | 540 | 540 | 405 | 459 | 7.1723 | 14.3446 | 10.7584 | 29.8609 | 9.3204 | 10.04% | 20.07% | 15.06% | 41.79% | 13.04% | 71.4565 | 27.8197 | 0.85054 | 28.56 | 65.2215 | 55.88% | 373.9% | 6.5253 | 10571.0566 | 14.838 | 24037.4993 | Fensterersatz HM | -13913.6255 | -36.66% | WP LW CH Mix | 18845.3995 | 1394.175 | -10908.2824 | -36.66% | -806.9903 | -36.66% | 4909.8149 | 1226.3798 | 2683.735 | 588.043 | - | - | 7593.5499 | 69.61% | 1814.4229 | 224.8% | JA | NEIN | JA
17616 | D | B1 | XX | 53.12% | HM | W2 | LWCH | BÜR-1 | D_B1_XX_53%_HM-LWCH | 14.838 | 2000 | Davos | 53.12% | 50% | 22.01% | Normal | Medium | 1620 | 30 | 18 | 3 | 3 | III | 540 | 540 | 405 | 459 | 7.1723 | 14.3446 | 10.7584 | 29.8609 | 9.3204 | 10.04% | 20.07% | 15.06% | 41.79% | 13.04% | 71.4565 | 27.8197 | 0.85054 | 28.56 | 65.2215 | 55.88% | 373.9% | 6.5253 | 10571.0566 | 14.838 | 24037.4993 | Fensterersatz HM | -13913.6255 | -36.66% | WP LW CH Zer | 596.13 | 415.8487 | -345.0579 | -36.66% | -240.7057 | -36.66% | 4909.8149 | 1226.3798 | 2683.735 | 588.043 | - | - | 7593.5499 | 2201% | 1814.4229 | 753.8% | NEIN | NEIN | NEIN
17617 | D | B1 | XX | 53.12% | HM | W3 | ERMX | BÜR-1 | D_B1_XX_53%_HM-ERMX | 14.838 | 2000 | Davos | 53.12% | 50% | 22.01% | Normal | Medium | 1620 | 30 | 18 | 3 | 3 | III | 540 | 540 | 405 | 459 | 7.1723 | 14.3446 | 10.7584 | 29.8609 | 9.3204 | 10.04% | 20.07% | 15.06% | 41.79% | 13.04% | 71.4565 | 27.8197 | 0.85054 | 28.56 | 65.2215 | 55.88% | 373.9% | 6.5253 | 10571.0566 | 14.838 | 24037.4993 | Fensterersatz HM | -13913.6255 | -36.66% | WP E CH Mix | 10119.7872 | 841.3125 | -5857.6363 | -36.66% | -486.9769 | -36.66% | 4909.8149 | 1226.3798 | 2683.735 | 588.043 | - | - | 7593.5499 | 129.6% | 1814.4229 | 372.6% | NEIN | NEIN | NEIN
17618 | D | B1 | XX | 53.12% | HM | ST | SOTH | BÜR-1 | D_B1_XX_53%_HM-SOTH | 14.838 | 2000 | Davos | 53.12% | 50% | 22.01% | Normal | Medium | 1620 | 30 | 18 | 3 | 3 | III | 540 | 540 | 405 | 459 | 7.1723 | 14.3446 | 10.7584 | 29.8609 | 9.3204 | 10.04% | 20.07% | 15.06% | 41.79% | 13.04% | 71.4565 | 27.8197 | 0.85054 | 28.56 | 65.2215 | 55.88% | 373.9% | 6.5253 | 10571.0566 | 14.838 | 24037.4993 | Fensterersatz HM | -13913.6255 | -36.66% | Solarthermie | 1695.2763 | 417.4934 | -981.2767 | -36.66% | -241.6577 | -36.66% | 4909.8149 | 1226.3798 | 2683.735 | 588.043 | - | - | 7593.5499 | 773.8% | 1814.4229 | 750.8% | NEIN | NEIN | NEIN
17619 | D | B1 | XX | 53.12% | HM | HS | HO-SC | BÜR-1 | D_B1_XX_53%_HM-HO-SC | 14.838 | 2000 | Davos | 53.12% | 50% | 22.01% | Normal | Medium | 1620 | 30 | 18 | 3 | 3 | III | 540 | 540 | 405 | 459 | 7.1723 | 14.3446 | 10.7584 | 29.8609 | 9.3204 | 10.04% | 20.07% | 15.06% | 41.79% | 13.04% | 71.4565 | 27.8197 | 0.85054 | 28.56 | 65.2215 | 55.88% | 373.9% | 6.5253 | 10571.0566 | 14.838 | 24037.4993 | Fensterersatz HM | -13913.6255 | -36.66% | Holz Schnitzel | 868.1779 | 302.5897 | -502.5274 | -36.66% | -175.148 | -36.66% | 4909.8149 | 1226.3798 | 2683.735 | 588.043 | - | - | 7593.5499 | 1511% | 1814.4229 | 1036% | NEIN | NEIN | NEIN
17620 | D | B1 | XX | 53.12% | KU | ÖL | ÖL-HE | BÜR-1 | D_B1_XX_53%_KU-ÖL-HE | 13.9207 | 2000 | Davos | 53.12% | 50% | 22.01% | Normal | Medium | 1620 | 30 | 18 | 3 | 3 | III | 540 | 540 | 405 | 459 | 7.1723 | 14.3446 | 10.7584 | 28.3191 | 9.0892 | 10.29% | 20.59% | 15.44% | 40.64% | 13.04% | 69.6835 | 27.8197 | 0.85723 | 28.56 | 65.2215 | 57.34% | 401.6% | 7.1241 | 11541.1158 | 13.9207 | 22551.5938 | Fensterersatz K | -15399.531 | -40.58% | Öl-Heizung | 31321.658 | 8118.5738 | -21388.2375 | -40.58% | -5543.8312 | -40.58% | 4909.8149 | 1226.3798 | 3357.7914 | 648.4237 | - | - | 8267.6063 | 38.65% | 1874.8035 | 33.82% | JA | JA | JA
17621 | D | B1 | XX | 53.12% | KU | FW | FEWA | BÜR-1 | D_B1_XX_53%_KU-FEWA | 13.9207 | 2000 | Davos | 53.12% | 50% | 22.01% | Normal | Medium | 1620 | 30 | 18 | 3 | 3 | III | 540 | 540 | 405 | 459 | 7.1723 | 14.3446 | 10.7584 | 28.3191 | 9.0892 | 10.29% | 20.59% | 15.44% | 40.64% | 13.04% | 69.6835 | 27.8197 | 0.85723 | 28.56 | 65.2215 | 57.34% | 401.6% | 7.1241 | 11541.1158 | 13.9207 | 22551.5938 | Fensterersatz K | -15399.531 | -40.58% | Fernwärme | 8887.9811 | 1745.7587 | -6069.2269 | -40.58% | -1192.1049 | -40.58% | 4909.8149 | 1226.3798 | 3357.7914 | 648.4237 | - | - | 8267.6063 | 136.2% | 1874.8035 | 157.3% | NEIN | NEIN | NEIN
17622 | D | B1 | XX | 53.12% | KU | W1 | LWMX | BÜR-1 | D_B1_XX_53%_KU-LWMX | 13.9207 | 2000 | Davos | 53.12% | 50% | 22.01% | Normal | Medium | 1620 | 30 | 18 | 3 | 3 | III | 540 | 540 | 405 | 459 | 7.1723 | 14.3446 | 10.7584 | 28.3191 | 9.0892 | 10.29% | 20.59% | 15.44% | 40.64% | 13.04% | 69.6835 | 27.8197 | 0.85723 | 28.56 | 65.2215 | 57.34% | 401.6% | 7.1241 | 11541.1158 | 13.9207 | 22551.5938 | Fensterersatz K | -15399.531 | -40.58% | WP LW CH Mix | 17680.4495 | 1307.9924 | -12073.2323 | -40.58% | -893.1728 | -40.58% | 4909.8149 | 1226.3798 | 3357.7914 | 648.4237 | - | - | 8267.6063 | 68.48% | 1874.8035 | 209.9% | JA | NEIN | JA
17623 | D | B1 | XX | 53.12% | KU | W2 | LWCH | BÜR-1 | D_B1_XX_53%_KU-LWCH | 13.9207 | 2000 | Davos | 53.12% | 50% | 22.01% | Normal | Medium | 1620 | 30 | 18 | 3 | 3 | III | 540 | 540 | 405 | 459 | 7.1723 | 14.3446 | 10.7584 | 28.3191 | 9.0892 | 10.29% | 20.59% | 15.44% | 40.64% | 13.04% | 69.6835 | 27.8197 | 0.85723 | 28.56 | 65.2215 | 57.34% | 401.6% | 7.1241 | 11541.1158 | 13.9207 | 22551.5938 | Fensterersatz K | -15399.531 | -40.58% | WP LW CH Zer | 559.2795 | 390.1426 | -381.9084 | -40.58% | -266.4119 | -40.58% | 4909.8149 | 1226.3798 | 3357.7914 | 648.4237 | - | - | 8267.6063 | 2165% | 1874.8035 | 703.7% | NEIN | NEIN | NEIN
17624 | D | B1 | XX | 53.12% | KU | W3 | ERMX | BÜR-1 | D_B1_XX_53%_KU-ERMX | 13.9207 | 2000 | Davos | 53.12% | 50% | 22.01% | Normal | Medium | 1620 | 30 | 18 | 3 | 3 | III | 540 | 540 | 405 | 459 | 7.1723 | 14.3446 | 10.7584 | 28.3191 | 9.0892 | 10.29% | 20.59% | 15.44% | 40.64% | 13.04% | 69.6835 | 27.8197 | 0.85723 | 28.56 | 65.2215 | 57.34% | 401.6% | 7.1241 | 11541.1158 | 13.9207 | 22551.5938 | Fensterersatz K | -15399.531 | -40.58% | WP E CH Mix | 9494.221 | 789.3058 | -6483.2026 | -40.58% | -538.9836 | -40.58% | 4909.8149 | 1226.3798 | 3357.7914 | 648.4237 | - | - | 8267.6063 | 127.5% | 1874.8035 | 347.8% | NEIN | NEIN | NEIN
17625 | D | B1 | XX | 53.12% | KU | ST | SOTH | BÜR-1 | D_B1_XX_53%_KU-SOTH | 13.9207 | 2000 | Davos | 53.12% | 50% | 22.01% | Normal | Medium | 1620 | 30 | 18 | 3 | 3 | III | 540 | 540 | 405 | 459 | 7.1723 | 14.3446 | 10.7584 | 28.3191 | 9.0892 | 10.29% | 20.59% | 15.44% | 40.64% | 13.04% | 69.6835 | 27.8197 | 0.85723 | 28.56 | 65.2215 | 57.34% | 401.6% | 7.1241 | 11541.1158 | 13.9207 | 22551.5938 | Fensterersatz K | -15399.531 | -40.58% | Solarthermie | 1590.4808 | 391.6856 | -1086.0722 | -40.58% | -267.4655 | -40.58% | 4909.8149 | 1226.3798 | 3357.7914 | 648.4237 | - | - | 8267.6063 | 761.2% | 1874.8035 | 701% | NEIN | NEIN | NEIN
17626 | D | B1 | XX | 53.12% | KU | HS | HO-SC | BÜR-1 | D_B1_XX_53%_KU-HO-SC | 13.9207 | 2000 | Davos | 53.12% | 50% | 22.01% | Normal | Medium | 1620 | 30 | 18 | 3 | 3 | III | 540 | 540 | 405 | 459 | 7.1723 | 14.3446 | 10.7584 | 28.3191 | 9.0892 | 10.29% | 20.59% | 15.44% | 40.64% | 13.04% | 69.6835 | 27.8197 | 0.85723 | 28.56 | 65.2215 | 57.34% | 401.6% | 7.1241 | 11541.1158 | 13.9207 | 22551.5938 | Fensterersatz K | -15399.531 | -40.58% | Holz Schnitzel | 814.5105 | 283.8848 | -556.1948 | -40.58% | -193.8529 | -40.58% | 4909.8149 | 1226.3798 | 3357.7914 | 648.4237 | - | - | 8267.6063 | 1486% | 1874.8035 | 967.1% | NEIN | NEIN | NEIN
17627 | D | B1 | XX | 53.12% | ME | ÖL | ÖL-HE | BÜR-1 | D_B1_XX_53%_ME-ÖL-HE | 15.8017 | 2000 | Davos | 53.12% | 50% | 22.01% | Normal | Medium | 1620 | 30 | 18 | 3 | 3 | III | 540 | 540 | 405 | 459 | 7.1723 | 14.3446 | 10.7584 | 31.4026 | 9.5517 | 9.794% | 19.59% | 14.69% | 42.88% | 13.04% | 73.2296 | 27.8197 | 0.84362 | 28.56 | 65.2215 | 54.45% | 348.2% | 5.9595 | 9654.3547 | 15.8017 | 25598.828 | Fensterersatz M | -12352.2968 | -32.55% | Öl-Heizung | 35553.9277 | 9215.5781 | -17155.9678 | -32.55% | -4446.8269 | -32.55% | 4909.8149 | 1226.3798 | 4398.8034 | 1049.2281 | - | - | 9308.6183 | 54.26% | 2275.608 | 51.17% | JA | JA | JA
17628 | D | B1 | XX | 53.12% | ME | FW | FEWA | BÜR-1 | D_B1_XX_53%_ME-FEWA | 15.8017 | 2000 | Davos | 53.12% | 50% | 22.01% | Normal | Medium | 1620 | 30 | 18 | 3 | 3 | III | 540 | 540 | 405 | 459 | 7.1723 | 14.3446 | 10.7584 | 31.4026 | 9.5517 | 9.794% | 19.59% | 14.69% | 42.88% | 13.04% | 73.2296 | 27.8197 | 0.84362 | 28.56 | 65.2215 | 54.45% | 348.2% | 5.9595 | 9654.3547 | 15.8017 | 25598.828 | Fensterersatz M | -12352.2968 | -32.55% | Fernwärme | 10088.9498 | 1981.6504 | -4868.2582 | -32.55% | -956.2131 | -32.55% | 4909.8149 | 1226.3798 | 4398.8034 | 1049.2281 | - | - | 9308.6183 | 191.2% | 2275.608 | 238% | NEIN | NEIN | NEIN
17629 | D | B1 | XX | 53.12% | ME | W1 | LWMX | BÜR-1 | D_B1_XX_53%_ME-LWMX | 15.8017 | 2000 | Davos | 53.12% | 50% | 22.01% | Normal | Medium | 1620 | 30 | 18 | 3 | 3 | III | 540 | 540 | 405 | 459 | 7.1723 | 14.3446 | 10.7584 | 31.4026 | 9.5517 | 9.794% | 19.59% | 14.69% | 42.88% | 13.04% | 73.2296 | 27.8197 | 0.84362 | 28.56 | 65.2215 | 54.45% | 348.2% | 5.9595 | 9654.3547 | 15.8017 | 25598.828 | Fensterersatz M | -12352.2968 | -32.55% | WP LW CH Mix | 20069.4811 | 1484.732 | -9684.2007 | -32.55% | -716.4332 | -32.55% | 4909.8149 | 1226.3798 | 4398.8034 | 1049.2281 | - | - | 9308.6183 | 96.12% | 2275.608 | 317.6% | JA | NEIN | JA
17630 | D | B1 | XX | 53.12% | ME | W2 | LWCH | BÜR-1 | D_B1_XX_53%_ME-LWCH | 15.8017 | 2000 | Davos | 53.12% | 50% | 22.01% | Normal | Medium | 1620 | 30 | 18 | 3 | 3 | III | 540 | 540 | 405 | 459 | 7.1723 | 14.3446 | 10.7584 | 31.4026 | 9.5517 | 9.794% | 19.59% | 14.69% | 42.88% | 13.04% | 73.2296 | 27.8197 | 0.84362 | 28.56 | 65.2215 | 54.45% | 348.2% | 5.9595 | 9654.3547 | 15.8017 | 25598.828 | Fensterersatz M | -12352.2968 | -32.55% | WP LW CH Zer | 634.8509 | 442.8597 | -306.337 | -32.55% | -213.6947 | -32.55% | 4909.8149 | 1226.3798 | 4398.8034 | 1049.2281 | - | - | 9308.6183 | 3039% | 2275.608 | 1065% | NEIN | NEIN | NEIN
17631 | D | B1 | XX | 53.12% | ME | W3 | ERMX | BÜR-1 | D_B1_XX_53%_ME-ERMX | 15.8017 | 2000 | Davos | 53.12% | 50% | 22.01% | Normal | Medium | 1620 | 30 | 18 | 3 | 3 | III | 540 | 540 | 405 | 459 | 7.1723 | 14.3446 | 10.7584 | 31.4026 | 9.5517 | 9.794% | 19.59% | 14.69% | 42.88% | 13.04% | 73.2296 | 27.8197 | 0.84362 | 28.56 | 65.2215 | 54.45% | 348.2% | 5.9595 | 9654.3547 | 15.8017 | 25598.828 | Fensterersatz M | -12352.2968 | -32.55% | WP E CH Mix | 10777.1066 | 895.959 | -5200.317 | -32.55% | -432.3304 | -32.55% | 4909.8149 | 1226.3798 | 4398.8034 | 1049.2281 | - | - | 9308.6183 | 179% | 2275.608 | 526.4% | NEIN | NEIN | NEIN
17632 | D | B1 | XX | 53.12% | ME | ST | SOTH | BÜR-1 | D_B1_XX_53%_ME-SOTH | 15.8017 | 2000 | Davos | 53.12% | 50% | 22.01% | Normal | Medium | 1620 | 30 | 18 | 3 | 3 | III | 540 | 540 | 405 | 459 | 7.1723 | 14.3446 | 10.7584 | 31.4026 | 9.5517 | 9.794% | 19.59% | 14.69% | 42.88% | 13.04% | 73.2296 | 27.8197 | 0.84362 | 28.56 | 65.2215 | 54.45% | 348.2% | 5.9595 | 9654.3547 | 15.8017 | 25598.828 | Fensterersatz M | -12352.2968 | -32.55% | Solarthermie | 1805.391 | 444.6112 | -871.162 | -32.55% | -214.5399 | -32.55% | 4909.8149 | 1226.3798 | 4398.8034 | 1049.2281 | - | - | 9308.6183 | 1069% | 2275.608 | 1061% | NEIN | NEIN | NEIN
17633 | D | B1 | XX | 53.12% | ME | HS | HO-SC | BÜR-1 | D_B1_XX_53%_ME-HO-SC | 15.8017 | 2000 | Davos | 53.12% | 50% | 22.01% | Normal | Medium | 1620 | 30 | 18 | 3 | 3 | III | 540 | 540 | 405 | 459 | 7.1723 | 14.3446 | 10.7584 | 31.4026 | 9.5517 | 9.794% | 19.59% | 14.69% | 42.88% | 13.04% | 73.2296 | 27.8197 | 0.84362 | 28.56 | 65.2215 | 54.45% | 348.2% | 5.9595 | 9654.3547 | 15.8017 | 25598.828 | Fensterersatz M | -12352.2968 | -32.55% | Holz Schnitzel | 924.5694 | 322.2441 | -446.1359 | -32.55% | -155.4936 | -32.55% | 4909.8149 | 1226.3798 | 4398.8034 | 1049.2281 | - | - | 9308.6183 | 2086% | 2275.608 | 1463% | NEIN | NEIN | NEIN
17634 | D | B1 | XX | 53.12% | GH | ÖL | ÖL-HE | BÜR-1 | D_B1_XX_53%_GH-ÖL-HE | 7.1762 | 2000 | Davos | 53.12% | 50% | 22.01% | Normal | Medium | 1620 | 30 | 18 | 3 | 3 | III | 540 | 540 | 405 | 459 | 5.9769 | 7.1723 | 6.0964 | 29.09 | 9.6671 | 10.3% | 12.37% | 10.51% | 50.15% | 16.67% | 58.0027 | 27.8197 | 0.91638 | 28.56 | 65.2215 | 69.64% | 832.9% | 10.6482 | 17250.1605 | 7.1762 | 11625.3864 | Gebäudehülle | -26325.7384 | -69.37% | Öl-Heizung | 16146.37 | 4185.1391 | -36563.5256 | -69.37% | -9477.2658 | -69.37% | 4909.8149 | 1226.3798 | 2728.0159 | 563.5354 | 9018 | 2457 | 16655.8307 | 45.55% | 4246.9152 | 44.81% | JA | JA | JA
17635 | D | B1 | XX | 53.12% | GH | FW | FEWA | BÜR-1 | D_B1_XX_53%_GH-FEWA | 7.1762 | 2000 | Davos | 53.12% | 50% | 22.01% | Normal | Medium | 1620 | 30 | 18 | 3 | 3 | III | 540 | 540 | 405 | 459 | 5.9769 | 7.1723 | 6.0964 | 29.09 | 9.6671 | 10.3% | 12.37% | 10.51% | 50.15% | 16.67% | 58.0027 | 27.8197 | 0.91638 | 28.56 | 65.2215 | 69.64% | 832.9% | 10.6482 | 17250.1605 | 7.1762 | 11625.3864 | Gebäudehülle | -26325.7384 | -69.37% | Fernwärme | 4581.7699 | 899.9417 | -10375.4381 | -69.37% | -2037.9219 | -69.37% | 4909.8149 | 1226.3798 | 2728.0159 | 563.5354 | 9018 | 2457 | 16655.8307 | 160.5% | 4246.9152 | 208.4% | NEIN | NEIN | NEIN
17636 | D | B1 | XX | 53.12% | GH | W1 | LWMX | BÜR-1 | D_B1_XX_53%_GH-LWMX | 7.1762 | 2000 | Davos | 53.12% | 50% | 22.01% | Normal | Medium | 1620 | 30 | 18 | 3 | 3 | III | 540 | 540 | 405 | 459 | 5.9769 | 7.1723 | 6.0964 | 29.09 | 9.6671 | 10.3% | 12.37% | 10.51% | 50.15% | 16.67% | 58.0027 | 27.8197 | 0.91638 | 28.56 | 65.2215 | 69.64% | 832.9% | 10.6482 | 17250.1605 | 7.1762 | 11625.3864 | Gebäudehülle | -26325.7384 | -69.37% | WP LW CH Mix | 9114.3029 | 674.2724 | -20639.3789 | -69.37% | -1526.8928 | -69.37% | 4909.8149 | 1226.3798 | 2728.0159 | 563.5354 | 9018 | 2457 | 16655.8307 | 80.7% | 4246.9152 | 278.1% | JA | NEIN | JA
17637 | D | B1 | XX | 53.12% | GH | W2 | LWCH | BÜR-1 | D_B1_XX_53%_GH-LWCH | 7.1762 | 2000 | Davos | 53.12% | 50% | 22.01% | Normal | Medium | 1620 | 30 | 18 | 3 | 3 | III | 540 | 540 | 405 | 459 | 5.9769 | 7.1723 | 6.0964 | 29.09 | 9.6671 | 10.3% | 12.37% | 10.51% | 50.15% | 16.67% | 58.0027 | 27.8197 | 0.91638 | 28.56 | 65.2215 | 69.64% | 832.9% | 10.6482 | 17250.1605 | 7.1762 | 11625.3864 | Gebäudehülle | -26325.7384 | -69.37% | WP LW CH Zer | 288.3096 | 201.1192 | -652.8783 | -69.37% | -455.4353 | -69.37% | 4909.8149 | 1226.3798 | 2728.0159 | 563.5354 | 9018 | 2457 | 16655.8307 | 2551% | 4246.9152 | 932.5% | NEIN | NEIN | NEIN
17638 | D | B1 | XX | 53.12% | GH | W3 | ERMX | BÜR-1 | D_B1_XX_53%_GH-ERMX | 7.1762 | 2000 | Davos | 53.12% | 50% | 22.01% | Normal | Medium | 1620 | 30 | 18 | 3 | 3 | III | 540 | 540 | 405 | 459 | 5.9769 | 7.1723 | 6.0964 | 29.09 | 9.6671 | 10.3% | 12.37% | 10.51% | 50.15% | 16.67% | 58.0027 | 27.8197 | 0.91638 | 28.56 | 65.2215 | 69.64% | 832.9% | 10.6482 | 17250.1605 | 7.1762 | 11625.3864 | Gebäudehülle | -26325.7384 | -69.37% | WP E CH Mix | 4894.2877 | 406.8885 | -11083.1359 | -69.37% | -921.4008 | -69.37% | 4909.8149 | 1226.3798 | 2728.0159 | 563.5354 | 9018 | 2457 | 16655.8307 | 150.3% | 4246.9152 | 460.9% | NEIN | NEIN | NEIN
17639 | D | B1 | XX | 53.12% | GH | ST | SOTH | BÜR-1 | D_B1_XX_53%_GH-SOTH | 7.1762 | 2000 | Davos | 53.12% | 50% | 22.01% | Normal | Medium | 1620 | 30 | 18 | 3 | 3 | III | 540 | 540 | 405 | 459 | 5.9769 | 7.1723 | 6.0964 | 29.09 | 9.6671 | 10.3% | 12.37% | 10.51% | 50.15% | 16.67% | 58.0027 | 27.8197 | 0.91638 | 28.56 | 65.2215 | 69.64% | 832.9% | 10.6482 | 17250.1605 | 7.1762 | 11625.3864 | Gebäudehülle | -26325.7384 | -69.37% | Solarthermie | 819.8957 | 201.9146 | -1856.6573 | -69.37% | -457.2365 | -69.37% | 4909.8149 | 1226.3798 | 2728.0159 | 563.5354 | 9018 | 2457 | 16655.8307 | 897.1% | 4246.9152 | 928.8% | NEIN | NEIN | NEIN
17640 | D | B1 | XX | 53.12% | GH | HS | HO-SC | BÜR-1 | D_B1_XX_53%_GH-HO-SC | 7.1762 | 2000 | Davos | 53.12% | 50% | 22.01% | Normal | Medium | 1620 | 30 | 18 | 3 | 3 | III | 540 | 540 | 405 | 459 | 5.9769 | 7.1723 | 6.0964 | 29.09 | 9.6671 | 10.3% | 12.37% | 10.51% | 50.15% | 16.67% | 58.0027 | 27.8197 | 0.91638 | 28.56 | 65.2215 | 69.64% | 832.9% | 10.6482 | 17250.1605 | 7.1762 | 11625.3864 | Gebäudehülle | -26325.7384 | -69.37% | Holz Schnitzel | 419.8816 | 146.3431 | -950.8237 | -69.37% | -331.3946 | -69.37% | 4909.8149 | 1226.3798 | 2728.0159 | 563.5354 | 9018 | 2457 | 16655.8307 | 1752% | 4246.9152 | 1282% | NEIN | NEIN | NEIN
17641 | D | B2 | XX | 18.07% | IZ | ÖL | ÖL-HE | BÜR-2 | D_B2_XX_18%_IZ-ÖL-HE | 25.8794 | 2000 | Davos | 18.07% | 20% | 22.01% | Normal | Medium | 3850 | 35 | 22 | 5 | 3 | III | 770 | 770 | 1401 | 309 | 4.3034 | 8.6067 | 15.6598 | 13.2653 | 6.2753 | 8.945% | 17.89% | 32.55% | 27.57% | 13.04% | 48.1105 | 27.8197 | 0.65917 | 28.56 | 22.6438 | 19.66% | 57.68% | 0.49651 | 1911.5553 | 25.8794 | 99635.644 | Ist-Zustand | - | - | Öl-Heizung | 138382.8389 | 35868.8319 |  |  |  |  | - | - | - | - | - | - | - | - | - | - | JA | JA | JA
17642 | D | B2 | XX | 18.07% | IZ | FW | FEWA | BÜR-2 | D_B2_XX_18%_IZ-FEWA | 25.8794 | 2000 | Davos | 18.07% | 20% | 22.01% | Normal | Medium | 3850 | 35 | 22 | 5 | 3 | III | 770 | 770 | 1401 | 309 | 4.3034 | 8.6067 | 15.6598 | 13.2653 | 6.2753 | 8.945% | 17.89% | 32.55% | 27.57% | 13.04% | 48.1105 | 27.8197 | 0.65917 | 28.56 | 22.6438 | 19.66% | 57.68% | 0.49651 | 1911.5553 | 25.8794 | 99635.644 | Ist-Zustand | - | - | Fernwärme | 39268.1656 | 7712.971 | -99114.6734 | -71.62% | -28155.8608 | -78.5% | - | - | - | - | - | - | - | - | - | - | JA | JA | JA
17643 | D | B2 | XX | 18.07% | IZ | W1 | LWMX | BÜR-2 | D_B2_XX_18%_IZ-LWMX | 25.8794 | 2000 | Davos | 18.07% | 20% | 22.01% | Normal | Medium | 3850 | 35 | 22 | 5 | 3 | III | 770 | 770 | 1401 | 309 | 4.3034 | 8.6067 | 15.6598 | 13.2653 | 6.2753 | 8.945% | 17.89% | 32.55% | 27.57% | 13.04% | 48.1105 | 27.8197 | 0.65917 | 28.56 | 22.6438 | 19.66% | 57.68% | 0.49651 | 1911.5553 | 25.8794 | 99635.644 | Ist-Zustand | - | - | WP LW CH Mix | 78114.3449 | 5778.8674 | -60268.494 | -43.55% | -30089.9645 | -83.89% | - | - | - | - | - | - | - | - | - | - | JA | JA | JA
17644 | D | B2 | XX | 18.07% | IZ | W2 | LWCH | BÜR-2 | D_B2_XX_18%_IZ-LWCH | 25.8794 | 2000 | Davos | 18.07% | 20% | 22.01% | Normal | Medium | 3850 | 35 | 22 | 5 | 3 | III | 770 | 770 | 1401 | 309 | 4.3034 | 8.6067 | 15.6598 | 13.2653 | 6.2753 | 8.945% | 17.89% | 32.55% | 27.57% | 13.04% | 48.1105 | 27.8197 | 0.65917 | 28.56 | 22.6438 | 19.66% | 57.68% | 0.49651 | 1911.5553 | 25.8794 | 99635.644 | Ist-Zustand | - | - | WP LW CH Zer | 2470.964 | 1723.6966 | -135911.875 | -98.21% | -34145.1352 | -95.19% | - | - | - | - | - | - | - | - | - | - | JA | JA | JA
17645 | D | B2 | XX | 18.07% | IZ | W3 | ERMX | BÜR-2 | D_B2_XX_18%_IZ-ERMX | 25.8794 | 2000 | Davos | 18.07% | 20% | 22.01% | Normal | Medium | 3850 | 35 | 22 | 5 | 3 | III | 770 | 770 | 1401 | 309 | 4.3034 | 8.6067 | 15.6598 | 13.2653 | 6.2753 | 8.945% | 17.89% | 32.55% | 27.57% | 13.04% | 48.1105 | 27.8197 | 0.65917 | 28.56 | 22.6438 | 19.66% | 57.68% | 0.49651 | 1911.5553 | 25.8794 | 99635.644 | Ist-Zustand | - | - | WP E CH Mix | 41946.6061 | 3487.2475 | -96436.2328 | -69.69% | -32381.5843 | -90.28% | - | - | - | - | - | - | - | - | - | - | JA | JA | JA
17646 | D | B2 | XX | 18.07% | IZ | ST | SOTH | BÜR-2 | D_B2_XX_18%_IZ-SOTH | 25.8794 | 2000 | Davos | 18.07% | 20% | 22.01% | Normal | Medium | 3850 | 35 | 22 | 5 | 3 | III | 770 | 770 | 1401 | 309 | 4.3034 | 8.6067 | 15.6598 | 13.2653 | 6.2753 | 8.945% | 17.89% | 32.55% | 27.57% | 13.04% | 48.1105 | 27.8197 | 0.65917 | 28.56 | 22.6438 | 19.66% | 57.68% | 0.49651 | 1911.5553 | 25.8794 | 99635.644 | Ist-Zustand | - | - | Solarthermie | 7026.9349 | 1730.5138 | -131355.904 | -94.92% | -34138.318 | -95.18% | - | - | - | - | - | - | - | - | - | - | JA | JA | JA
17647 | D | B2 | XX | 18.07% | IZ | HS | HO-SC | BÜR-2 | D_B2_XX_18%_IZ-HO-SC | 25.8794 | 2000 | Davos | 18.07% | 20% | 22.01% | Normal | Medium | 3850 | 35 | 22 | 5 | 3 | III | 770 | 770 | 1401 | 309 | 4.3034 | 8.6067 | 15.6598 | 13.2653 | 6.2753 | 8.945% | 17.89% | 32.55% | 27.57% | 13.04% | 48.1105 | 27.8197 | 0.65917 | 28.56 | 22.6438 | 19.66% | 57.68% | 0.49651 | 1911.5553 | 25.8794 | 99635.644 | Ist-Zustand | - | - | Holz Schnitzel | 3598.605 | 1254.2369 | -134784.2339 | -97.4% | -34614.5949 | -96.5% | - | - | - | - | - | - | - | - | - | - | JA | JA | JA
17648 | D | B2 | XX | 18.07% | 2V | ÖL | ÖL-HE | BÜR-2 | D_B2_XX_18%_2V-ÖL-HE | 24.8063 | 2000 | Davos | 18.07% | 20% | 22.01% | Normal | Medium | 3850 | 35 | 22 | 5 | 3 | III | 770 | 770 | 1401 | 309 | 4.3034 | 8.6067 | 15.6598 | 12.1305 | 6.1051 | 9.194% | 18.39% | 33.46% | 25.92% | 13.04% | 46.8054 | 27.8197 | 0.66759 | 28.56 | 22.6438 | 20.26% | 60.94% | 0.5962 | 2295.3526 | 24.8063 | 95504.333 | Glasersatz 2-IV | -4131.3111 | -4.146% | Öl-Heizung | 132644.9069 | 34381.5599 | -5737.932 | -4.146% | -1487.272 | -4.146% | 3124.275 | 764.2001 | - | - | - | - | 3124.275 | 54.45% | 764.2001 | 51.38% | JA | JA | JA
17649 | D | B2 | XX | 18.07% | 2V | FW | FEWA | BÜR-2 | D_B2_XX_18%_2V-FEWA | 24.8063 | 2000 | Davos | 18.07% | 20% | 22.01% | Normal | Medium | 3850 | 35 | 22 | 5 | 3 | III | 770 | 770 | 1401 | 309 | 4.3034 | 8.6067 | 15.6598 | 12.1305 | 6.1051 | 9.194% | 18.39% | 33.46% | 25.92% | 13.04% | 46.8054 | 27.8197 | 0.66759 | 28.56 | 22.6438 | 20.26% | 60.94% | 0.5962 | 2295.3526 | 24.8063 | 95504.333 | Glasersatz 2-IV | -4131.3111 | -4.146% | Fernwärme | 37639.943 | 7393.159 | -1628.2226 | -4.146% | -319.8121 | -4.146% | 3124.275 | 764.2001 | - | - | - | - | 3124.275 | 191.9% | 764.2001 | 239% | NEIN | NEIN | NEIN
17650 | D | B2 | XX | 18.07% | 2V | W1 | LWMX | BÜR-2 | D_B2_XX_18%_2V-LWMX | 24.8063 | 2000 | Davos | 18.07% | 20% | 22.01% | Normal | Medium | 3850 | 35 | 22 | 5 | 3 | III | 770 | 770 | 1401 | 309 | 4.3034 | 8.6067 | 15.6598 | 12.1305 | 6.1051 | 9.194% | 18.39% | 33.46% | 25.92% | 13.04% | 46.8054 | 27.8197 | 0.66759 | 28.56 | 22.6438 | 20.26% | 60.94% | 0.5962 | 2295.3526 | 24.8063 | 95504.333 | Glasersatz 2-IV | -4131.3111 | -4.146% | WP LW CH Mix | 74875.397 | 5539.2513 | -3238.9479 | -4.146% | -239.616 | -4.146% | 3124.275 | 764.2001 | - | - | - | - | 3124.275 | 96.46% | 764.2001 | 318.9% | JA | NEIN | JA
17651 | D | B2 | XX | 18.07% | 2V | W2 | LWCH | BÜR-2 | D_B2_XX_18%_2V-LWCH | 24.8063 | 2000 | Davos | 18.07% | 20% | 22.01% | Normal | Medium | 3850 | 35 | 22 | 5 | 3 | III | 770 | 770 | 1401 | 309 | 4.3034 | 8.6067 | 15.6598 | 12.1305 | 6.1051 | 9.194% | 18.39% | 33.46% | 25.92% | 13.04% | 46.8054 | 27.8197 | 0.66759 | 28.56 | 22.6438 | 20.26% | 60.94% | 0.5962 | 2295.3526 | 24.8063 | 95504.333 | Glasersatz 2-IV | -4131.3111 | -4.146% | WP LW CH Zer | 2368.5075 | 1652.225 | -102.4565 | -4.146% | -71.4717 | -4.146% | 3124.275 | 764.2001 | - | - | - | - | 3124.275 | 3049% | 764.2001 | 1069% | NEIN | NEIN | NEIN
17652 | D | B2 | XX | 18.07% | 2V | W3 | ERMX | BÜR-2 | D_B2_XX_18%_2V-ERMX | 24.8063 | 2000 | Davos | 18.07% | 20% | 22.01% | Normal | Medium | 3850 | 35 | 22 | 5 | 3 | III | 770 | 770 | 1401 | 309 | 4.3034 | 8.6067 | 15.6598 | 12.1305 | 6.1051 | 9.194% | 18.39% | 33.46% | 25.92% | 13.04% | 46.8054 | 27.8197 | 0.66759 | 28.56 | 22.6438 | 20.26% | 60.94% | 0.5962 | 2295.3526 | 24.8063 | 95504.333 | Glasersatz 2-IV | -4131.3111 | -4.146% | WP E CH Mix | 40207.3242 | 3342.6517 | -1739.282 | -4.146% | -144.5959 | -4.146% | 3124.275 | 764.2001 | - | - | - | - | 3124.275 | 179.6% | 764.2001 | 528.5% | NEIN | NEIN | NEIN
17653 | D | B2 | XX | 18.07% | 2V | ST | SOTH | BÜR-2 | D_B2_XX_18%_2V-SOTH | 24.8063 | 2000 | Davos | 18.07% | 20% | 22.01% | Normal | Medium | 3850 | 35 | 22 | 5 | 3 | III | 770 | 770 | 1401 | 309 | 4.3034 | 8.6067 | 15.6598 | 12.1305 | 6.1051 | 9.194% | 18.39% | 33.46% | 25.92% | 13.04% | 46.8054 | 27.8197 | 0.66759 | 28.56 | 22.6438 | 20.26% | 60.94% | 0.5962 | 2295.3526 | 24.8063 | 95504.333 | Glasersatz 2-IV | -4131.3111 | -4.146% | Solarthermie | 6735.5687 | 1658.7595 | -291.3661 | -4.146% | -71.7544 | -4.146% | 3124.275 | 764.2001 | - | - | - | - | 3124.275 | 1072% | 764.2001 | 1065% | NEIN | NEIN | NEIN
17654 | D | B2 | XX | 18.07% | 2V | HS | HO-SC | BÜR-2 | D_B2_XX_18%_2V-HO-SC | 24.8063 | 2000 | Davos | 18.07% | 20% | 22.01% | Normal | Medium | 3850 | 35 | 22 | 5 | 3 | III | 770 | 770 | 1401 | 309 | 4.3034 | 8.6067 | 15.6598 | 12.1305 | 6.1051 | 9.194% | 18.39% | 33.46% | 25.92% | 13.04% | 46.8054 | 27.8197 | 0.66759 | 28.56 | 22.6438 | 20.26% | 60.94% | 0.5962 | 2295.3526 | 24.8063 | 95504.333 | Glasersatz 2-IV | -4131.3111 | -4.146% | Holz Schnitzel | 3449.3918 | 1202.231 | -149.2132 | -4.146% | -52.0059 | -4.146% | 3124.275 | 764.2001 | - | - | - | - | 3124.275 | 2094% | 764.2001 | 1469% | NEIN | NEIN | NEIN
17655 | D | B2 | XX | 18.07% | 3V | ÖL | ÖL-HE | BÜR-2 | D_B2_XX_18%_3V-ÖL-HE | 24.0825 | 2000 | Davos | 18.07% | 20% | 22.01% | Normal | Medium | 3850 | 35 | 22 | 5 | 3 | III | 770 | 770 | 1401 | 309 | 4.3034 | 8.6067 | 15.6598 | 8.075 | 5.4967 | 10.21% | 20.42% | 37.16% | 19.16% | 13.04% | 42.1416 | 27.8197 | 0.65577 | 28.56 | 18.8698 | 17.69% | 51.38% | 0.59924 | 2307.0686 | 24.0825 | 92717.6106 | Glasersatz 3-IV | -6918.0334 | -6.943% | Öl-Heizung | 128774.4592 | 33378.3398 | -9608.3798 | -6.943% | -2490.492 | -6.943% | 3966.3603 | 990.7225 | - | - | - | - | 3966.3603 | 41.28% | 990.7225 | 39.78% | JA | JA | JA
17656 | D | B2 | XX | 18.07% | 3V | FW | FEWA | BÜR-2 | D_B2_XX_18%_3V-FEWA | 24.0825 | 2000 | Davos | 18.07% | 20% | 22.01% | Normal | Medium | 3850 | 35 | 22 | 5 | 3 | III | 770 | 770 | 1401 | 309 | 4.3034 | 8.6067 | 15.6598 | 8.075 | 5.4967 | 10.21% | 20.42% | 37.16% | 19.16% | 13.04% | 42.1416 | 27.8197 | 0.65577 | 28.56 | 18.8698 | 17.69% | 51.38% | 0.59924 | 2307.0686 | 24.0825 | 92717.6106 | Glasersatz 3-IV | -6918.0334 | -6.943% | Fernwärme | 36541.6465 | 7177.4339 | -2726.5191 | -6.943% | -535.5372 | -6.943% | 3966.3603 | 990.7225 | - | - | - | - | 3966.3603 | 145.5% | 990.7225 | 185% | NEIN | NEIN | NEIN
17657 | D | B2 | XX | 18.07% | 3V | W1 | LWMX | BÜR-2 | D_B2_XX_18%_3V-LWMX | 24.0825 | 2000 | Davos | 18.07% | 20% | 22.01% | Normal | Medium | 3850 | 35 | 22 | 5 | 3 | III | 770 | 770 | 1401 | 309 | 4.3034 | 8.6067 | 15.6598 | 8.075 | 5.4967 | 10.21% | 20.42% | 37.16% | 19.16% | 13.04% | 42.1416 | 27.8197 | 0.65577 | 28.56 | 18.8698 | 17.69% | 51.38% | 0.59924 | 2307.0686 | 24.0825 | 92717.6106 | Glasersatz 3-IV | -6918.0334 | -6.943% | WP LW CH Mix | 72690.6067 | 5377.6214 | -5423.7382 | -6.943% | -401.2459 | -6.943% | 3966.3603 | 990.7225 | - | - | - | - | 3966.3603 | 73.13% | 990.7225 | 246.9% | JA | NEIN | JA
17658 | D | B2 | XX | 18.07% | 3V | W2 | LWCH | BÜR-2 | D_B2_XX_18%_3V-LWCH | 24.0825 | 2000 | Davos | 18.07% | 20% | 22.01% | Normal | Medium | 3850 | 35 | 22 | 5 | 3 | III | 770 | 770 | 1401 | 309 | 4.3034 | 8.6067 | 15.6598 | 8.075 | 5.4967 | 10.21% | 20.42% | 37.16% | 19.16% | 13.04% | 42.1416 | 27.8197 | 0.65577 | 28.56 | 18.8698 | 17.69% | 51.38% | 0.59924 | 2307.0686 | 24.0825 | 92717.6106 | Glasersatz 3-IV | -6918.0334 | -6.943% | WP LW CH Zer | 2299.3967 | 1604.0147 | -171.5672 | -6.943% | -119.682 | -6.943% | 3966.3603 | 990.7225 | - | - | - | - | 3966.3603 | 2312% | 990.7225 | 827.8% | NEIN | NEIN | NEIN
17659 | D | B2 | XX | 18.07% | 3V | W3 | ERMX | BÜR-2 | D_B2_XX_18%_3V-ERMX | 24.0825 | 2000 | Davos | 18.07% | 20% | 22.01% | Normal | Medium | 3850 | 35 | 22 | 5 | 3 | III | 770 | 770 | 1401 | 309 | 4.3034 | 8.6067 | 15.6598 | 8.075 | 5.4967 | 10.21% | 20.42% | 37.16% | 19.16% | 13.04% | 42.1416 | 27.8197 | 0.65577 | 28.56 | 18.8698 | 17.69% | 51.38% | 0.59924 | 2307.0686 | 24.0825 | 92717.6106 | Glasersatz 3-IV | -6918.0334 | -6.943% | WP E CH Mix | 39034.1141 | 3245.1164 | -2912.4921 | -6.943% | -242.1312 | -6.943% | 3966.3603 | 990.7225 | - | - | - | - | 3966.3603 | 136.2% | 990.7225 | 409.2% | NEIN | NEIN | NEIN
17660 | D | B2 | XX | 18.07% | 3V | ST | SOTH | BÜR-2 | D_B2_XX_18%_3V-SOTH | 24.0825 | 2000 | Davos | 18.07% | 20% | 22.01% | Normal | Medium | 3850 | 35 | 22 | 5 | 3 | III | 770 | 770 | 1401 | 309 | 4.3034 | 8.6067 | 15.6598 | 8.075 | 5.4967 | 10.21% | 20.42% | 37.16% | 19.16% | 13.04% | 42.1416 | 27.8197 | 0.65577 | 28.56 | 18.8698 | 17.69% | 51.38% | 0.59924 | 2307.0686 | 24.0825 | 92717.6106 | Glasersatz 3-IV | -6918.0334 | -6.943% | Solarthermie | 6539.0315 | 1610.3585 | -487.9034 | -6.943% | -120.1553 | -6.943% | 3966.3603 | 990.7225 | - | - | - | - | 3966.3603 | 812.9% | 990.7225 | 824.5% | NEIN | NEIN | NEIN
17661 | D | B2 | XX | 18.07% | 3V | HS | HO-SC | BÜR-2 | D_B2_XX_18%_3V-HO-SC | 24.0825 | 2000 | Davos | 18.07% | 20% | 22.01% | Normal | Medium | 3850 | 35 | 22 | 5 | 3 | III | 770 | 770 | 1401 | 309 | 4.3034 | 8.6067 | 15.6598 | 8.075 | 5.4967 | 10.21% | 20.42% | 37.16% | 19.16% | 13.04% | 42.1416 | 27.8197 | 0.65577 | 28.56 | 18.8698 | 17.69% | 51.38% | 0.59924 | 2307.0686 | 24.0825 | 92717.6106 | Glasersatz 3-IV | -6918.0334 | -6.943% | Holz Schnitzel | 3348.7419 | 1167.1511 | -249.8631 | -6.943% | -87.0858 | -6.943% | 3966.3603 | 990.7225 | - | - | - | - | 3966.3603 | 1587% | 990.7225 | 1138% | NEIN | NEIN | NEIN
17662 | D | B2 | XX | 18.07% | VK | ÖL | ÖL-HE | BÜR-2 | D_B2_XX_18%_VK-ÖL-HE | 25.2338 | 2000 | Davos | 18.07% | 20% | 22.01% | Normal | Medium | 3850 | 35 | 22 | 5 | 3 | III | 770 | 770 | 1401 | 309 | 4.3034 | 8.6067 | 15.6598 | 9.3192 | 5.6834 | 9.876% | 19.75% | 35.94% | 21.39% | 13.04% | 43.5725 | 27.8197 | 0.64655 | 28.56 | 18.8698 | 17.09% | 48.35% | 0.4915 | 1892.2601 | 25.2338 | 97150.1899 | Glasersatz Vakuum | -2485.4541 | -2.495% | Öl-Heizung | 134930.8194 | 34974.0684 | -3452.0196 | -2.495% | -894.7635 | -2.495% | 4217.7713 | 1031.6701 | - | - | - | - | 4217.7713 | 122.2% | 1031.6701 | 115.3% | NEIN | NEIN | NEIN
17663 | D | B2 | XX | 18.07% | VK | FW | FEWA | BÜR-2 | D_B2_XX_18%_VK-FEWA | 25.2338 | 2000 | Davos | 18.07% | 20% | 22.01% | Normal | Medium | 3850 | 35 | 22 | 5 | 3 | III | 770 | 770 | 1401 | 309 | 4.3034 | 8.6067 | 15.6598 | 9.3192 | 5.6834 | 9.876% | 19.75% | 35.94% | 21.39% | 13.04% | 43.5725 | 27.8197 | 0.64655 | 28.56 | 18.8698 | 17.09% | 48.35% | 0.4915 | 1892.2601 | 25.2338 | 97150.1899 | Glasersatz Vakuum | -2485.4541 | -2.495% | Fernwärme | 38288.6043 | 7520.5676 | -979.5613 | -2.495% | -192.4034 | -2.495% | 4217.7713 | 1031.6701 | - | - | - | - | 4217.7713 | 430.6% | 1031.6701 | 536.2% | NEIN | NEIN | NEIN
17664 | D | B2 | XX | 18.07% | VK | W1 | LWMX | BÜR-2 | D_B2_XX_18%_VK-LWMX | 25.2338 | 2000 | Davos | 18.07% | 20% | 22.01% | Normal | Medium | 3850 | 35 | 22 | 5 | 3 | III | 770 | 770 | 1401 | 309 | 4.3034 | 8.6067 | 15.6598 | 9.3192 | 5.6834 | 9.876% | 19.75% | 35.94% | 21.39% | 13.04% | 43.5725 | 27.8197 | 0.64655 | 28.56 | 18.8698 | 17.09% | 48.35% | 0.4915 | 1892.2601 | 25.2338 | 97150.1899 | Glasersatz Vakuum | -2485.4541 | -2.495% | WP LW CH Mix | 76165.7489 | 5634.711 | -1948.596 | -2.495% | -144.1563 | -2.495% | 4217.7713 | 1031.6701 | - | - | - | - | 4217.7713 | 216.5% | 1031.6701 | 715.7% | NEIN | NEIN | NEIN
17665 | D | B2 | XX | 18.07% | VK | W2 | LWCH | BÜR-2 | D_B2_XX_18%_VK-LWCH | 25.2338 | 2000 | Davos | 18.07% | 20% | 22.01% | Normal | Medium | 3850 | 35 | 22 | 5 | 3 | III | 770 | 770 | 1401 | 309 | 4.3034 | 8.6067 | 15.6598 | 9.3192 | 5.6834 | 9.876% | 19.75% | 35.94% | 21.39% | 13.04% | 43.5725 | 27.8197 | 0.64655 | 28.56 | 18.8698 | 17.09% | 48.35% | 0.4915 | 1892.2601 | 25.2338 | 97150.1899 | Glasersatz Vakuum | -2485.4541 | -2.495% | WP LW CH Zer | 2409.3247 | 1680.6983 | -61.6393 | -2.495% | -42.9984 | -2.495% | 4217.7713 | 1031.6701 | - | - | - | - | 4217.7713 | 6843% | 1031.6701 | 2399% | NEIN | NEIN | NEIN
17666 | D | B2 | XX | 18.07% | VK | W3 | ERMX | BÜR-2 | D_B2_XX_18%_VK-ERMX | 25.2338 | 2000 | Davos | 18.07% | 20% | 22.01% | Normal | Medium | 3850 | 35 | 22 | 5 | 3 | III | 770 | 770 | 1401 | 309 | 4.3034 | 8.6067 | 15.6598 | 9.3192 | 5.6834 | 9.876% | 19.75% | 35.94% | 21.39% | 13.04% | 43.5725 | 27.8197 | 0.64655 | 28.56 | 18.8698 | 17.09% | 48.35% | 0.4915 | 1892.2601 | 25.2338 | 97150.1899 | Glasersatz Vakuum | -2485.4541 | -2.495% | WP E CH Mix | 40900.23 | 3400.2566 | -1046.3762 | -2.495% | -86.9909 | -2.495% | 4217.7713 | 1031.6701 | - | - | - | - | 4217.7713 | 403.1% | 1031.6701 | 1186% | NEIN | NEIN | NEIN
17667 | D | B2 | XX | 18.07% | VK | ST | SOTH | BÜR-2 | D_B2_XX_18%_VK-SOTH | 25.2338 | 2000 | Davos | 18.07% | 20% | 22.01% | Normal | Medium | 3850 | 35 | 22 | 5 | 3 | III | 770 | 770 | 1401 | 309 | 4.3034 | 8.6067 | 15.6598 | 9.3192 | 5.6834 | 9.876% | 19.75% | 35.94% | 21.39% | 13.04% | 43.5725 | 27.8197 | 0.64655 | 28.56 | 18.8698 | 17.09% | 48.35% | 0.4915 | 1892.2601 | 25.2338 | 97150.1899 | Glasersatz Vakuum | -2485.4541 | -2.495% | Solarthermie | 6851.645 | 1687.3454 | -175.2899 | -2.495% | -43.1684 | -2.495% | 4217.7713 | 1031.6701 | - | - | - | - | 4217.7713 | 2406% | 1031.6701 | 2390% | NEIN | NEIN | NEIN
17668 | D | B2 | XX | 18.07% | VK | HS | HO-SC | BÜR-2 | D_B2_XX_18%_VK-HO-SC | 25.2338 | 2000 | Davos | 18.07% | 20% | 22.01% | Normal | Medium | 3850 | 35 | 22 | 5 | 3 | III | 770 | 770 | 1401 | 309 | 4.3034 | 8.6067 | 15.6598 | 9.3192 | 5.6834 | 9.876% | 19.75% | 35.94% | 21.39% | 13.04% | 43.5725 | 27.8197 | 0.64655 | 28.56 | 18.8698 | 17.09% | 48.35% | 0.4915 | 1892.2601 | 25.2338 | 97150.1899 | Glasersatz Vakuum | -2485.4541 | -2.495% | Holz Schnitzel | 3508.8363 | 1222.9494 | -89.7688 | -2.495% | -31.2875 | -2.495% | 4217.7713 | 1031.6701 | - | - | - | - | 4217.7713 | 4698% | 1031.6701 | 3297% | NEIN | NEIN | NEIN
17669 | D | B2 | XX | 18.07% | VA | ÖL | ÖL-HE | BÜR-2 | D_B2_XX_18%_VA-ÖL-HE | 25.4246 | 2000 | Davos | 18.07% | 20% | 22.01% | Normal | Medium | 3850 | 35 | 22 | 5 | 3 | III | 770 | 770 | 1401 | 309 | 4.3034 | 8.6067 | 15.6598 | 11.1569 | 5.959 | 9.419% | 18.84% | 34.28% | 24.42% | 13.04% | 45.6858 | 27.8197 | 0.65411 | 28.56 | 20.7568 | 18.47% | 53.4% | 0.50596 | 1947.9463 | 25.4246 | 97884.6866 | Glasaufdopplung | -1750.9575 | -1.757% | Öl-Heizung | 135950.9536 | 35238.4872 | -2431.8854 | -1.757% | -630.3447 | -1.757% | 1691.2071 | 391.5947 | - | - | - | - | 1691.2071 | 69.54% | 391.5947 | 62.12% | JA | JA | JA
17670 | D | B2 | XX | 18.07% | VA | FW | FEWA | BÜR-2 | D_B2_XX_18%_VA-FEWA | 25.4246 | 2000 | Davos | 18.07% | 20% | 22.01% | Normal | Medium | 3850 | 35 | 22 | 5 | 3 | III | 770 | 770 | 1401 | 309 | 4.3034 | 8.6067 | 15.6598 | 11.1569 | 5.959 | 9.419% | 18.84% | 34.28% | 24.42% | 13.04% | 45.6858 | 27.8197 | 0.65411 | 28.56 | 20.7568 | 18.47% | 53.4% | 0.50596 | 1947.9463 | 25.4246 | 97884.6866 | Glasaufdopplung | -1750.9575 | -1.757% | Fernwärme | 38578.0824 | 7577.4263 | -690.0832 | -1.757% | -135.5447 | -1.757% | 1691.2071 | 391.5947 | - | - | - | - | 1691.2071 | 245.1% | 391.5947 | 288.9% | NEIN | NEIN | NEIN
17671 | D | B2 | XX | 18.07% | VA | W1 | LWMX | BÜR-2 | D_B2_XX_18%_VA-LWMX | 25.4246 | 2000 | Davos | 18.07% | 20% | 22.01% | Normal | Medium | 3850 | 35 | 22 | 5 | 3 | III | 770 | 770 | 1401 | 309 | 4.3034 | 8.6067 | 15.6598 | 11.1569 | 5.959 | 9.419% | 18.84% | 34.28% | 24.42% | 13.04% | 45.6858 | 27.8197 | 0.65411 | 28.56 | 20.7568 | 18.47% | 53.4% | 0.50596 | 1947.9463 | 25.4246 | 97884.6866 | Glasaufdopplung | -1750.9575 | -1.757% | WP LW CH Mix | 76741.5943 | 5677.3118 | -1372.7507 | -1.757% | -101.5555 | -1.757% | 1691.2071 | 391.5947 | - | - | - | - | 1691.2071 | 123.2% | 391.5947 | 385.6% | NEIN | NEIN | NEIN
17672 | D | B2 | XX | 18.07% | VA | W2 | LWCH | BÜR-2 | D_B2_XX_18%_VA-LWCH | 25.4246 | 2000 | Davos | 18.07% | 20% | 22.01% | Normal | Medium | 3850 | 35 | 22 | 5 | 3 | III | 770 | 770 | 1401 | 309 | 4.3034 | 8.6067 | 15.6598 | 11.1569 | 5.959 | 9.419% | 18.84% | 34.28% | 24.42% | 13.04% | 45.6858 | 27.8197 | 0.65411 | 28.56 | 20.7568 | 18.47% | 53.4% | 0.50596 | 1947.9463 | 25.4246 | 97884.6866 | Glasaufdopplung | -1750.9575 | -1.757% | WP LW CH Zer | 2427.5402 | 1693.4051 | -43.4237 | -1.757% | -30.2916 | -1.757% | 1691.2071 | 391.5947 | - | - | - | - | 1691.2071 | 3895% | 391.5947 | 1293% | NEIN | NEIN | NEIN
17673 | D | B2 | XX | 18.07% | VA | W3 | ERMX | BÜR-2 | D_B2_XX_18%_VA-ERMX | 25.4246 | 2000 | Davos | 18.07% | 20% | 22.01% | Normal | Medium | 3850 | 35 | 22 | 5 | 3 | III | 770 | 770 | 1401 | 309 | 4.3034 | 8.6067 | 15.6598 | 11.1569 | 5.959 | 9.419% | 18.84% | 34.28% | 24.42% | 13.04% | 45.6858 | 27.8197 | 0.65411 | 28.56 | 20.7568 | 18.47% | 53.4% | 0.50596 | 1947.9463 | 25.4246 | 97884.6866 | Glasaufdopplung | -1750.9575 | -1.757% | WP E CH Mix | 41209.453 | 3425.964 | -737.1531 | -1.757% | -61.2835 | -1.757% | 1691.2071 | 391.5947 | - | - | - | - | 1691.2071 | 229.4% | 391.5947 | 639% | NEIN | NEIN | NEIN
17674 | D | B2 | XX | 18.07% | VA | ST | SOTH | BÜR-2 | D_B2_XX_18%_VA-SOTH | 25.4246 | 2000 | Davos | 18.07% | 20% | 22.01% | Normal | Medium | 3850 | 35 | 22 | 5 | 3 | III | 770 | 770 | 1401 | 309 | 4.3034 | 8.6067 | 15.6598 | 11.1569 | 5.959 | 9.419% | 18.84% | 34.28% | 24.42% | 13.04% | 45.6858 | 27.8197 | 0.65411 | 28.56 | 20.7568 | 18.47% | 53.4% | 0.50596 | 1947.9463 | 25.4246 | 97884.6866 | Glasaufdopplung | -1750.9575 | -1.757% | Solarthermie | 6903.4463 | 1700.1025 | -123.4886 | -1.757% | -30.4114 | -1.757% | 1691.2071 | 391.5947 | - | - | - | - | 1691.2071 | 1370% | 391.5947 | 1288% | NEIN | NEIN | NEIN
17675 | D | B2 | XX | 18.07% | VA | HS | HO-SC | BÜR-2 | D_B2_XX_18%_VA-HO-SC | 25.4246 | 2000 | Davos | 18.07% | 20% | 22.01% | Normal | Medium | 3850 | 35 | 22 | 5 | 3 | III | 770 | 770 | 1401 | 309 | 4.3034 | 8.6067 | 15.6598 | 11.1569 | 5.959 | 9.419% | 18.84% | 34.28% | 24.42% | 13.04% | 45.6858 | 27.8197 | 0.65411 | 28.56 | 20.7568 | 18.47% | 53.4% | 0.50596 | 1947.9463 | 25.4246 | 97884.6866 | Glasaufdopplung | -1750.9575 | -1.757% | Holz Schnitzel | 3535.3646 | 1232.1955 | -63.2405 | -1.757% | -22.0415 | -1.757% | 1691.2071 | 391.5947 | - | - | - | - | 1691.2071 | 2674% | 391.5947 | 1777% | NEIN | NEIN | NEIN
17676 | D | B2 | XX | 18.07% | HO | ÖL | ÖL-HE | BÜR-2 | D_B2_XX_18%_HO-ÖL-HE | 23.5426 | 2000 | Davos | 18.07% | 20% | 22.01% | Normal | Medium | 3850 | 35 | 22 | 5 | 3 | III | 770 | 770 | 1401 | 309 | 4.3034 | 8.6067 | 15.6598 | 7.4803 | 5.4075 | 10.38% | 20.76% | 37.77% | 18.04% | 13.04% | 41.4577 | 27.8197 | 0.66017 | 28.56 | 18.8698 | 17.98% | 52.91% | 0.65468 | 2520.4994 | 23.5426 | 90639.1186 | Fensterersatz H | -8996.5255 | -9.029% | Öl-Heizung | 125887.6647 | 32630.0827 | -12495.1742 | -9.029% | -3238.7492 | -9.029% | 3305.3002 | 825.6021 | 1381.6264 | 290.7038 | - | - | 4686.9266 | 37.51% | 1116.3059 | 34.47% | JA | JA | JA
17677 | D | B2 | XX | 18.07% | HO | FW | FEWA | BÜR-2 | D_B2_XX_18%_HO-FEWA | 23.5426 | 2000 | Davos | 18.07% | 20% | 22.01% | Normal | Medium | 3850 | 35 | 22 | 5 | 3 | III | 770 | 770 | 1401 | 309 | 4.3034 | 8.6067 | 15.6598 | 7.4803 | 5.4075 | 10.38% | 20.76% | 37.77% | 18.04% | 13.04% | 41.4577 | 27.8197 | 0.66017 | 28.56 | 18.8698 | 17.98% | 52.91% | 0.65468 | 2520.4994 | 23.5426 | 90639.1186 | Fensterersatz H | -8996.5255 | -9.029% | Fernwärme | 35722.4761 | 7016.5341 | -3545.6894 | -9.029% | -696.4369 | -9.029% | 3305.3002 | 825.6021 | 1381.6264 | 290.7038 | - | - | 4686.9266 | 132.2% | 1116.3059 | 160.3% | NEIN | NEIN | NEIN
17678 | D | B2 | XX | 18.07% | HO | W1 | LWMX | BÜR-2 | D_B2_XX_18%_HO-LWMX | 23.5426 | 2000 | Davos | 18.07% | 20% | 22.01% | Normal | Medium | 3850 | 35 | 22 | 5 | 3 | III | 770 | 770 | 1401 | 309 | 4.3034 | 8.6067 | 15.6598 | 7.4803 | 5.4075 | 10.38% | 20.76% | 37.77% | 18.04% | 13.04% | 41.4577 | 27.8197 | 0.66017 | 28.56 | 18.8698 | 17.98% | 52.91% | 0.65468 | 2520.4994 | 23.5426 | 90639.1186 | Fensterersatz H | -8996.5255 | -9.029% | WP LW CH Mix | 71061.069 | 5257.0689 | -7053.276 | -9.029% | -521.7985 | -9.029% | 3305.3002 | 825.6021 | 1381.6264 | 290.7038 | - | - | 4686.9266 | 66.45% | 1116.3059 | 213.9% | JA | NEIN | JA
17679 | D | B2 | XX | 18.07% | HO | W2 | LWCH | BÜR-2 | D_B2_XX_18%_HO-LWCH | 23.5426 | 2000 | Davos | 18.07% | 20% | 22.01% | Normal | Medium | 3850 | 35 | 22 | 5 | 3 | III | 770 | 770 | 1401 | 309 | 4.3034 | 8.6067 | 15.6598 | 7.4803 | 5.4075 | 10.38% | 20.76% | 37.77% | 18.04% | 13.04% | 41.4577 | 27.8197 | 0.66017 | 28.56 | 18.8698 | 17.98% | 52.91% | 0.65468 | 2520.4994 | 23.5426 | 90639.1186 | Fensterersatz H | -8996.5255 | -9.029% | WP LW CH Zer | 2247.8501 | 1568.0568 | -223.1138 | -9.029% | -155.6399 | -9.029% | 3305.3002 | 825.6021 | 1381.6264 | 290.7038 | - | - | 4686.9266 | 2101% | 1116.3059 | 717.2% | NEIN | NEIN | NEIN
17680 | D | B2 | XX | 18.07% | HO | W3 | ERMX | BÜR-2 | D_B2_XX_18%_HO-ERMX | 23.5426 | 2000 | Davos | 18.07% | 20% | 22.01% | Normal | Medium | 3850 | 35 | 22 | 5 | 3 | III | 770 | 770 | 1401 | 309 | 4.3034 | 8.6067 | 15.6598 | 7.4803 | 5.4075 | 10.38% | 20.76% | 37.77% | 18.04% | 13.04% | 41.4577 | 27.8197 | 0.66017 | 28.56 | 18.8698 | 17.98% | 52.91% | 0.65468 | 2520.4994 | 23.5426 | 90639.1186 | Fensterersatz H | -8996.5255 | -9.029% | WP E CH Mix | 38159.0689 | 3172.3692 | -3787.5372 | -9.029% | -314.8784 | -9.029% | 3305.3002 | 825.6021 | 1381.6264 | 290.7038 | - | - | 4686.9266 | 123.7% | 1116.3059 | 354.5% | NEIN | NEIN | NEIN
17681 | D | B2 | XX | 18.07% | HO | ST | SOTH | BÜR-2 | D_B2_XX_18%_HO-SOTH | 23.5426 | 2000 | Davos | 18.07% | 20% | 22.01% | Normal | Medium | 3850 | 35 | 22 | 5 | 3 | III | 770 | 770 | 1401 | 309 | 4.3034 | 8.6067 | 15.6598 | 7.4803 | 5.4075 | 10.38% | 20.76% | 37.77% | 18.04% | 13.04% | 41.4577 | 27.8197 | 0.66017 | 28.56 | 18.8698 | 17.98% | 52.91% | 0.65468 | 2520.4994 | 23.5426 | 90639.1186 | Fensterersatz H | -8996.5255 | -9.029% | Solarthermie | 6392.4431 | 1574.2584 | -634.4918 | -9.029% | -156.2554 | -9.029% | 3305.3002 | 825.6021 | 1381.6264 | 290.7038 | - | - | 4686.9266 | 738.7% | 1116.3059 | 714.4% | NEIN | NEIN | NEIN
17682 | D | B2 | XX | 18.07% | HO | HS | HO-SC | BÜR-2 | D_B2_XX_18%_HO-HO-SC | 23.5426 | 2000 | Davos | 18.07% | 20% | 22.01% | Normal | Medium | 3850 | 35 | 22 | 5 | 3 | III | 770 | 770 | 1401 | 309 | 4.3034 | 8.6067 | 15.6598 | 7.4803 | 5.4075 | 10.38% | 20.76% | 37.77% | 18.04% | 13.04% | 41.4577 | 27.8197 | 0.66017 | 28.56 | 18.8698 | 17.98% | 52.91% | 0.65468 | 2520.4994 | 23.5426 | 90639.1186 | Fensterersatz H | -8996.5255 | -9.029% | Holz Schnitzel | 3273.6717 | 1140.9866 | -324.9333 | -9.029% | -113.2504 | -9.029% | 3305.3002 | 825.6021 | 1381.6264 | 290.7038 | - | - | 4686.9266 | 1442% | 1116.3059 | 985.7% | NEIN | NEIN | NEIN
17683 | D | B2 | XX | 18.07% | HM | ÖL | ÖL-HE | BÜR-2 | D_B2_XX_18%_HM-ÖL-HE | 23.7218 | 2000 | Davos | 18.07% | 20% | 22.01% | Normal | Medium | 3850 | 35 | 22 | 5 | 3 | III | 770 | 770 | 1401 | 309 | 4.3034 | 8.6067 | 15.6598 | 7.6785 | 5.4373 | 10.32% | 20.65% | 37.57% | 18.42% | 13.04% | 41.6857 | 27.8197 | 0.6587 | 28.56 | 18.8698 | 17.88% | 52.4% | 0.63591 | 2448.2676 | 23.7218 | 91329.0814 | Fensterersatz HM | -8306.5626 | -8.337% | Öl-Heizung | 126845.9464 | 32878.4693 | -11536.8925 | -8.337% | -2990.3625 | -8.337% | 3305.3002 | 825.6021 | 1806.6974 | 395.8721 | - | - | 5111.9977 | 44.31% | 1221.4742 | 40.85% | JA | JA | JA
17684 | D | B2 | XX | 18.07% | HM | FW | FEWA | BÜR-2 | D_B2_XX_18%_HM-FEWA | 23.7218 | 2000 | Davos | 18.07% | 20% | 22.01% | Normal | Medium | 3850 | 35 | 22 | 5 | 3 | III | 770 | 770 | 1401 | 309 | 4.3034 | 8.6067 | 15.6598 | 7.6785 | 5.4373 | 10.32% | 20.65% | 37.57% | 18.42% | 13.04% | 41.6857 | 27.8197 | 0.6587 | 28.56 | 18.8698 | 17.88% | 52.4% | 0.63591 | 2448.2676 | 23.7218 | 91329.0814 | Fensterersatz HM | -8306.5626 | -8.337% | Fernwärme | 35994.4027 | 7069.9454 | -3273.7629 | -8.337% | -643.0257 | -8.337% | 3305.3002 | 825.6021 | 1806.6974 | 395.8721 | - | - | 5111.9977 | 156.2% | 1221.4742 | 190% | NEIN | NEIN | NEIN
17685 | D | B2 | XX | 18.07% | HM | W1 | LWMX | BÜR-2 | D_B2_XX_18%_HM-LWMX | 23.7218 | 2000 | Davos | 18.07% | 20% | 22.01% | Normal | Medium | 3850 | 35 | 22 | 5 | 3 | III | 770 | 770 | 1401 | 309 | 4.3034 | 8.6067 | 15.6598 | 7.6785 | 5.4373 | 10.32% | 20.65% | 37.57% | 18.42% | 13.04% | 41.6857 | 27.8197 | 0.6587 | 28.56 | 18.8698 | 17.88% | 52.4% | 0.63591 | 2448.2676 | 23.7218 | 91329.0814 | Fensterersatz HM | -8306.5626 | -8.337% | WP LW CH Mix | 71601.9998 | 5297.0867 | -6512.3451 | -8.337% | -481.7806 | -8.337% | 3305.3002 | 825.6021 | 1806.6974 | 395.8721 | - | - | 5111.9977 | 78.5% | 1221.4742 | 253.5% | JA | NEIN | JA
17686 | D | B2 | XX | 18.07% | HM | W2 | LWCH | BÜR-2 | D_B2_XX_18%_HM-LWCH | 23.7218 | 2000 | Davos | 18.07% | 20% | 22.01% | Normal | Medium | 3850 | 35 | 22 | 5 | 3 | III | 770 | 770 | 1401 | 309 | 4.3034 | 8.6067 | 15.6598 | 7.6785 | 5.4373 | 10.32% | 20.65% | 37.57% | 18.42% | 13.04% | 41.6857 | 27.8197 | 0.6587 | 28.56 | 18.8698 | 17.88% | 52.4% | 0.63591 | 2448.2676 | 23.7218 | 91329.0814 | Fensterersatz HM | -8306.5626 | -8.337% | WP LW CH Zer | 2264.9612 | 1579.9931 | -206.0028 | -8.337% | -143.7035 | -8.337% | 3305.3002 | 825.6021 | 1806.6974 | 395.8721 | - | - | 5111.9977 | 2482% | 1221.4742 | 850% | NEIN | NEIN | NEIN
17687 | D | B2 | XX | 18.07% | HM | W3 | ERMX | BÜR-2 | D_B2_XX_18%_HM-ERMX | 23.7218 | 2000 | Davos | 18.07% | 20% | 22.01% | Normal | Medium | 3850 | 35 | 22 | 5 | 3 | III | 770 | 770 | 1401 | 309 | 4.3034 | 8.6067 | 15.6598 | 7.6785 | 5.4373 | 10.32% | 20.65% | 37.57% | 18.42% | 13.04% | 41.6857 | 27.8197 | 0.6587 | 28.56 | 18.8698 | 17.88% | 52.4% | 0.63591 | 2448.2676 | 23.7218 | 91329.0814 | Fensterersatz HM | -8306.5626 | -8.337% | WP E CH Mix | 38449.5433 | 3196.5179 | -3497.0629 | -8.337% | -290.7297 | -8.337% | 3305.3002 | 825.6021 | 1806.6974 | 395.8721 | - | - | 5111.9977 | 146.2% | 1221.4742 | 420.1% | NEIN | NEIN | NEIN
17688 | D | B2 | XX | 18.07% | HM | ST | SOTH | BÜR-2 | D_B2_XX_18%_HM-SOTH | 23.7218 | 2000 | Davos | 18.07% | 20% | 22.01% | Normal | Medium | 3850 | 35 | 22 | 5 | 3 | III | 770 | 770 | 1401 | 309 | 4.3034 | 8.6067 | 15.6598 | 7.6785 | 5.4373 | 10.32% | 20.65% | 37.57% | 18.42% | 13.04% | 41.6857 | 27.8197 | 0.6587 | 28.56 | 18.8698 | 17.88% | 52.4% | 0.63591 | 2448.2676 | 23.7218 | 91329.0814 | Fensterersatz HM | -8306.5626 | -8.337% | Solarthermie | 6441.1036 | 1586.2419 | -585.8313 | -8.337% | -144.2719 | -8.337% | 3305.3002 | 825.6021 | 1806.6974 | 395.8721 | - | - | 5111.9977 | 872.6% | 1221.4742 | 846.6% | NEIN | NEIN | NEIN
17689 | D | B2 | XX | 18.07% | HM | HS | HO-SC | BÜR-2 | D_B2_XX_18%_HM-HO-SC | 23.7218 | 2000 | Davos | 18.07% | 20% | 22.01% | Normal | Medium | 3850 | 35 | 22 | 5 | 3 | III | 770 | 770 | 1401 | 309 | 4.3034 | 8.6067 | 15.6598 | 7.6785 | 5.4373 | 10.32% | 20.65% | 37.57% | 18.42% | 13.04% | 41.6857 | 27.8197 | 0.6587 | 28.56 | 18.8698 | 17.88% | 52.4% | 0.63591 | 2448.2676 | 23.7218 | 91329.0814 | Fensterersatz HM | -8306.5626 | -8.337% | Holz Schnitzel | 3298.5915 | 1149.672 | -300.0135 | -8.337% | -104.565 | -8.337% | 3305.3002 | 825.6021 | 1806.6974 | 395.8721 | - | - | 5111.9977 | 1704% | 1221.4742 | 1168% | NEIN | NEIN | NEIN
17690 | D | B2 | XX | 18.07% | KU | ÖL | ÖL-HE | BÜR-2 | D_B2_XX_18%_KU-ÖL-HE | 23.3642 | 2000 | Davos | 18.07% | 20% | 22.01% | Normal | Medium | 3850 | 35 | 22 | 5 | 3 | III | 770 | 770 | 1401 | 309 | 4.3034 | 8.6067 | 15.6598 | 7.2821 | 5.3778 | 10.44% | 20.88% | 37.98% | 17.66% | 13.04% | 41.2297 | 27.8197 | 0.66163 | 28.56 | 18.8698 | 18.08% | 53.44% | 0.67372 | 2593.8224 | 23.3642 | 89952.0332 | Fensterersatz K | -9683.6109 | -9.719% | Öl-Heizung | 124933.3794 | 32382.7319 | -13449.4595 | -9.719% | -3486.0999 | -9.719% | 3305.3002 | 825.6021 | 2260.4739 | 436.5205 | - | - | 5565.7741 | 41.38% | 1262.1226 | 36.2% | JA | JA | JA
17691 | D | B2 | XX | 18.07% | KU | FW | FEWA | BÜR-2 | D_B2_XX_18%_KU-FEWA | 23.3642 | 2000 | Davos | 18.07% | 20% | 22.01% | Normal | Medium | 3850 | 35 | 22 | 5 | 3 | III | 770 | 770 | 1401 | 309 | 4.3034 | 8.6067 | 15.6598 | 7.2821 | 5.3778 | 10.44% | 20.88% | 37.98% | 17.66% | 13.04% | 41.2297 | 27.8197 | 0.66163 | 28.56 | 18.8698 | 18.08% | 53.44% | 0.67372 | 2593.8224 | 23.3642 | 89952.0332 | Fensterersatz K | -9683.6109 | -9.719% | Fernwärme | 35451.6837 | 6963.3456 | -3816.4819 | -9.719% | -749.6254 | -9.719% | 3305.3002 | 825.6021 | 2260.4739 | 436.5205 | - | - | 5565.7741 | 145.8% | 1262.1226 | 168.4% | NEIN | NEIN | NEIN
17692 | D | B2 | XX | 18.07% | KU | W1 | LWMX | BÜR-2 | D_B2_XX_18%_KU-LWMX | 23.3642 | 2000 | Davos | 18.07% | 20% | 22.01% | Normal | Medium | 3850 | 35 | 22 | 5 | 3 | III | 770 | 770 | 1401 | 309 | 4.3034 | 8.6067 | 15.6598 | 7.2821 | 5.3778 | 10.44% | 20.88% | 37.98% | 17.66% | 13.04% | 41.2297 | 27.8197 | 0.66163 | 28.56 | 18.8698 | 18.08% | 53.44% | 0.67372 | 2593.8224 | 23.3642 | 89952.0332 | Fensterersatz K | -9683.6109 | -9.719% | WP LW CH Mix | 70522.394 | 5217.2179 | -7591.9509 | -9.719% | -561.6494 | -9.719% | 3305.3002 | 825.6021 | 2260.4739 | 436.5205 | - | - | 5565.7741 | 73.31% | 1262.1226 | 224.7% | JA | NEIN | JA
17693 | D | B2 | XX | 18.07% | KU | W2 | LWCH | BÜR-2 | D_B2_XX_18%_KU-LWCH | 23.3642 | 2000 | Davos | 18.07% | 20% | 22.01% | Normal | Medium | 3850 | 35 | 22 | 5 | 3 | III | 770 | 770 | 1401 | 309 | 4.3034 | 8.6067 | 15.6598 | 7.2821 | 5.3778 | 10.44% | 20.88% | 37.98% | 17.66% | 13.04% | 41.2297 | 27.8197 | 0.66163 | 28.56 | 18.8698 | 18.08% | 53.44% | 0.67372 | 2593.8224 | 23.3642 | 89952.0332 | Fensterersatz K | -9683.6109 | -9.719% | WP LW CH Zer | 2230.8104 | 1556.1702 | -240.1535 | -9.719% | -167.5265 | -9.719% | 3305.3002 | 825.6021 | 2260.4739 | 436.5205 | - | - | 5565.7741 | 2318% | 1262.1226 | 753.4% | NEIN | NEIN | NEIN
17694 | D | B2 | XX | 18.07% | KU | W3 | ERMX | BÜR-2 | D_B2_XX_18%_KU-ERMX | 23.3642 | 2000 | Davos | 18.07% | 20% | 22.01% | Normal | Medium | 3850 | 35 | 22 | 5 | 3 | III | 770 | 770 | 1401 | 309 | 4.3034 | 8.6067 | 15.6598 | 7.2821 | 5.3778 | 10.44% | 20.88% | 37.98% | 17.66% | 13.04% | 41.2297 | 27.8197 | 0.66163 | 28.56 | 18.8698 | 18.08% | 53.44% | 0.67372 | 2593.8224 | 23.3642 | 89952.0332 | Fensterersatz K | -9683.6109 | -9.719% | WP E CH Mix | 37869.806 | 3148.3212 | -4076.8002 | -9.719% | -338.9264 | -9.719% | 3305.3002 | 825.6021 | 2260.4739 | 436.5205 | - | - | 5565.7741 | 136.5% | 1262.1226 | 372.4% | NEIN | NEIN | NEIN
17695 | D | B2 | XX | 18.07% | KU | ST | SOTH | BÜR-2 | D_B2_XX_18%_KU-SOTH | 23.3642 | 2000 | Davos | 18.07% | 20% | 22.01% | Normal | Medium | 3850 | 35 | 22 | 5 | 3 | III | 770 | 770 | 1401 | 309 | 4.3034 | 8.6067 | 15.6598 | 7.2821 | 5.3778 | 10.44% | 20.88% | 37.98% | 17.66% | 13.04% | 41.2297 | 27.8197 | 0.66163 | 28.56 | 18.8698 | 18.08% | 53.44% | 0.67372 | 2593.8224 | 23.3642 | 89952.0332 | Fensterersatz K | -9683.6109 | -9.719% | Solarthermie | 6343.9855 | 1562.3248 | -682.9494 | -9.719% | -168.189 | -9.719% | 3305.3002 | 825.6021 | 2260.4739 | 436.5205 | - | - | 5565.7741 | 815% | 1262.1226 | 750.4% | NEIN | NEIN | NEIN
17696 | D | B2 | XX | 18.07% | KU | HS | HO-SC | BÜR-2 | D_B2_XX_18%_KU-HO-SC | 23.3642 | 2000 | Davos | 18.07% | 20% | 22.01% | Normal | Medium | 3850 | 35 | 22 | 5 | 3 | III | 770 | 770 | 1401 | 309 | 4.3034 | 8.6067 | 15.6598 | 7.2821 | 5.3778 | 10.44% | 20.88% | 37.98% | 17.66% | 13.04% | 41.2297 | 27.8197 | 0.66163 | 28.56 | 18.8698 | 18.08% | 53.44% | 0.67372 | 2593.8224 | 23.3642 | 89952.0332 | Fensterersatz K | -9683.6109 | -9.719% | Holz Schnitzel | 3248.8558 | 1132.3374 | -349.7492 | -9.719% | -121.8996 | -9.719% | 3305.3002 | 825.6021 | 2260.4739 | 436.5205 | - | - | 5565.7741 | 1591% | 1262.1226 | 1035% | NEIN | NEIN | NEIN
17697 | D | B2 | XX | 18.07% | ME | ÖL | ÖL-HE | BÜR-2 | D_B2_XX_18%_ME-ÖL-HE | 24.0825 | 2000 | Davos | 18.07% | 20% | 22.01% | Normal | Medium | 3850 | 35 | 22 | 5 | 3 | III | 770 | 770 | 1401 | 309 | 4.3034 | 8.6067 | 15.6598 | 8.075 | 5.4967 | 10.21% | 20.42% | 37.16% | 19.16% | 13.04% | 42.1416 | 27.8197 | 0.65577 | 28.56 | 18.8698 | 17.69% | 51.38% | 0.59924 | 2307.0686 | 24.0825 | 92717.6106 | Fensterersatz M | -6918.0334 | -6.943% | Öl-Heizung | 128774.4592 | 33378.3398 | -9608.3798 | -6.943% | -2490.492 | -6.943% | 3305.3002 | 825.6021 | 2961.286 | 706.3431 | - | - | 6266.5862 | 65.22% | 1531.9452 | 61.51% | JA | JA | JA
17698 | D | B2 | XX | 18.07% | ME | FW | FEWA | BÜR-2 | D_B2_XX_18%_ME-FEWA | 24.0825 | 2000 | Davos | 18.07% | 20% | 22.01% | Normal | Medium | 3850 | 35 | 22 | 5 | 3 | III | 770 | 770 | 1401 | 309 | 4.3034 | 8.6067 | 15.6598 | 8.075 | 5.4967 | 10.21% | 20.42% | 37.16% | 19.16% | 13.04% | 42.1416 | 27.8197 | 0.65577 | 28.56 | 18.8698 | 17.69% | 51.38% | 0.59924 | 2307.0686 | 24.0825 | 92717.6106 | Fensterersatz M | -6918.0334 | -6.943% | Fernwärme | 36541.6465 | 7177.4339 | -2726.5191 | -6.943% | -535.5372 | -6.943% | 3305.3002 | 825.6021 | 2961.286 | 706.3431 | - | - | 6266.5862 | 229.8% | 1531.9452 | 286.1% | NEIN | NEIN | NEIN
17699 | D | B2 | XX | 18.07% | ME | W1 | LWMX | BÜR-2 | D_B2_XX_18%_ME-LWMX | 24.0825 | 2000 | Davos | 18.07% | 20% | 22.01% | Normal | Medium | 3850 | 35 | 22 | 5 | 3 | III | 770 | 770 | 1401 | 309 | 4.3034 | 8.6067 | 15.6598 | 8.075 | 5.4967 | 10.21% | 20.42% | 37.16% | 19.16% | 13.04% | 42.1416 | 27.8197 | 0.65577 | 28.56 | 18.8698 | 17.69% | 51.38% | 0.59924 | 2307.0686 | 24.0825 | 92717.6106 | Fensterersatz M | -6918.0334 | -6.943% | WP LW CH Mix | 72690.6067 | 5377.6214 | -5423.7382 | -6.943% | -401.2459 | -6.943% | 3305.3002 | 825.6021 | 2961.286 | 706.3431 | - | - | 6266.5862 | 115.5% | 1531.9452 | 381.8% | NEIN | NEIN | NEIN
17700 | D | B2 | XX | 18.07% | ME | W2 | LWCH | BÜR-2 | D_B2_XX_18%_ME-LWCH | 24.0825 | 2000 | Davos | 18.07% | 20% | 22.01% | Normal | Medium | 3850 | 35 | 22 | 5 | 3 | III | 770 | 770 | 1401 | 309 | 4.3034 | 8.6067 | 15.6598 | 8.075 | 5.4967 | 10.21% | 20.42% | 37.16% | 19.16% | 13.04% | 42.1416 | 27.8197 | 0.65577 | 28.56 | 18.8698 | 17.69% | 51.38% | 0.59924 | 2307.0686 | 24.0825 | 92717.6106 | Fensterersatz M | -6918.0334 | -6.943% | WP LW CH Zer | 2299.3967 | 1604.0147 | -171.5672 | -6.943% | -119.682 | -6.943% | 3305.3002 | 825.6021 | 2961.286 | 706.3431 | - | - | 6266.5862 | 3653% | 1531.9452 | 1280% | NEIN | NEIN | NEIN
17701 | D | B2 | XX | 18.07% | ME | W3 | ERMX | BÜR-2 | D_B2_XX_18%_ME-ERMX | 24.0825 | 2000 | Davos | 18.07% | 20% | 22.01% | Normal | Medium | 3850 | 35 | 22 | 5 | 3 | III | 770 | 770 | 1401 | 309 | 4.3034 | 8.6067 | 15.6598 | 8.075 | 5.4967 | 10.21% | 20.42% | 37.16% | 19.16% | 13.04% | 42.1416 | 27.8197 | 0.65577 | 28.56 | 18.8698 | 17.69% | 51.38% | 0.59924 | 2307.0686 | 24.0825 | 92717.6106 | Fensterersatz M | -6918.0334 | -6.943% | WP E CH Mix | 39034.1141 | 3245.1164 | -2912.4921 | -6.943% | -242.1312 | -6.943% | 3305.3002 | 825.6021 | 2961.286 | 706.3431 | - | - | 6266.5862 | 215.2% | 1531.9452 | 632.7% | NEIN | NEIN | NEIN
17702 | D | B2 | XX | 18.07% | ME | ST | SOTH | BÜR-2 | D_B2_XX_18%_ME-SOTH | 24.0825 | 2000 | Davos | 18.07% | 20% | 22.01% | Normal | Medium | 3850 | 35 | 22 | 5 | 3 | III | 770 | 770 | 1401 | 309 | 4.3034 | 8.6067 | 15.6598 | 8.075 | 5.4967 | 10.21% | 20.42% | 37.16% | 19.16% | 13.04% | 42.1416 | 27.8197 | 0.65577 | 28.56 | 18.8698 | 17.69% | 51.38% | 0.59924 | 2307.0686 | 24.0825 | 92717.6106 | Fensterersatz M | -6918.0334 | -6.943% | Solarthermie | 6539.0315 | 1610.3585 | -487.9034 | -6.943% | -120.1553 | -6.943% | 3305.3002 | 825.6021 | 2961.286 | 706.3431 | - | - | 6266.5862 | 1284% | 1531.9452 | 1275% | NEIN | NEIN | NEIN
17703 | D | B2 | XX | 18.07% | ME | HS | HO-SC | BÜR-2 | D_B2_XX_18%_ME-HO-SC | 24.0825 | 2000 | Davos | 18.07% | 20% | 22.01% | Normal | Medium | 3850 | 35 | 22 | 5 | 3 | III | 770 | 770 | 1401 | 309 | 4.3034 | 8.6067 | 15.6598 | 8.075 | 5.4967 | 10.21% | 20.42% | 37.16% | 19.16% | 13.04% | 42.1416 | 27.8197 | 0.65577 | 28.56 | 18.8698 | 17.69% | 51.38% | 0.59924 | 2307.0686 | 24.0825 | 92717.6106 | Fensterersatz M | -6918.0334 | -6.943% | Holz Schnitzel | 3348.7419 | 1167.1511 | -249.8631 | -6.943% | -87.0858 | -6.943% | 3305.3002 | 825.6021 | 2961.286 | 706.3431 | - | - | 6266.5862 | 2508% | 1531.9452 | 1759% | NEIN | NEIN | NEIN
17704 | D | B2 | XX | 18.07% | GH | ÖL | ÖL-HE | BÜR-2 | D_B2_XX_18%_GH-ÖL-HE | 13.0483 | 2000 | Davos | 18.07% | 20% | 22.01% | Normal | Medium | 3850 | 35 | 22 | 5 | 3 | III | 770 | 770 | 1401 | 309 | 3.5861 | 4.3034 | 8.8739 | 7.4803 | 4.8487 | 12.33% | 14.79% | 30.5% | 25.71% | 16.67% | 29.0924 | 27.8197 | 0.77073 | 28.56 | 18.8698 | 25.55% | 111.5% | 1.3733 | 5287.2415 | 13.0483 | 50235.9548 | Gebäudehülle | -49399.6892 | -49.58% | Öl-Heizung | 69772.1594 | 18084.9437 | -68610.6795 | -49.58% | -17783.8881 | -49.58% | 3305.3002 | 825.6021 | 1836.5074 | 379.3735 | 15823.6 | 4327 | 20965.4076 | 30.56% | 5531.9756 | 31.11% | JA | JA | JA
17705 | D | B2 | XX | 18.07% | GH | FW | FEWA | BÜR-2 | D_B2_XX_18%_GH-FEWA | 13.0483 | 2000 | Davos | 18.07% | 20% | 22.01% | Normal | Medium | 3850 | 35 | 22 | 5 | 3 | III | 770 | 770 | 1401 | 309 | 3.5861 | 4.3034 | 8.8739 | 7.4803 | 4.8487 | 12.33% | 14.79% | 30.5% | 25.71% | 16.67% | 29.0924 | 27.8197 | 0.77073 | 28.56 | 18.8698 | 25.55% | 111.5% | 1.3733 | 5287.2415 | 13.0483 | 50235.9548 | Gebäudehülle | -49399.6892 | -49.58% | Fernwärme | 19798.8763 | 3888.8539 | -19469.2893 | -49.58% | -3824.1171 | -49.58% | 3305.3002 | 825.6021 | 1836.5074 | 379.3735 | 15823.6 | 4327 | 20965.4076 | 107.7% | 5531.9756 | 144.7% | NEIN | NEIN | NEIN
17706 | D | B2 | XX | 18.07% | GH | W1 | LWMX | BÜR-2 | D_B2_XX_18%_GH-LWMX | 13.0483 | 2000 | Davos | 18.07% | 20% | 22.01% | Normal | Medium | 3850 | 35 | 22 | 5 | 3 | III | 770 | 770 | 1401 | 309 | 3.5861 | 4.3034 | 8.8739 | 7.4803 | 4.8487 | 12.33% | 14.79% | 30.5% | 25.71% | 16.67% | 29.0924 | 27.8197 | 0.77073 | 28.56 | 18.8698 | 25.55% | 111.5% | 1.3733 | 5287.2415 | 13.0483 | 50235.9548 | Gebäudehülle | -49399.6892 | -49.58% | WP LW CH Mix | 39384.9886 | 2913.6854 | -38729.3564 | -49.58% | -2865.182 | -49.58% | 3305.3002 | 825.6021 | 1836.5074 | 379.3735 | 15823.6 | 4327 | 20965.4076 | 54.13% | 5531.9756 | 193.1% | JA | NEIN | JA
17707 | D | B2 | XX | 18.07% | GH | W2 | LWCH | BÜR-2 | D_B2_XX_18%_GH-LWCH | 13.0483 | 2000 | Davos | 18.07% | 20% | 22.01% | Normal | Medium | 3850 | 35 | 22 | 5 | 3 | III | 770 | 770 | 1401 | 309 | 3.5861 | 4.3034 | 8.8739 | 7.4803 | 4.8487 | 12.33% | 14.79% | 30.5% | 25.71% | 16.67% | 29.0924 | 27.8197 | 0.77073 | 28.56 | 18.8698 | 25.55% | 111.5% | 1.3733 | 5287.2415 | 13.0483 | 50235.9548 | Gebäudehülle | -49399.6892 | -49.58% | WP LW CH Zer | 1245.8517 | 869.082 | -1225.1123 | -49.58% | -854.6146 | -49.58% | 3305.3002 | 825.6021 | 1836.5074 | 379.3735 | 15823.6 | 4327 | 20965.4076 | 1711% | 5531.9756 | 647.3% | NEIN | NEIN | NEIN
17708 | D | B2 | XX | 18.07% | GH | W3 | ERMX | BÜR-2 | D_B2_XX_18%_GH-ERMX | 13.0483 | 2000 | Davos | 18.07% | 20% | 22.01% | Normal | Medium | 3850 | 35 | 22 | 5 | 3 | III | 770 | 770 | 1401 | 309 | 3.5861 | 4.3034 | 8.8739 | 7.4803 | 4.8487 | 12.33% | 14.79% | 30.5% | 25.71% | 16.67% | 29.0924 | 27.8197 | 0.77073 | 28.56 | 18.8698 | 25.55% | 111.5% | 1.3733 | 5287.2415 | 13.0483 | 50235.9548 | Gebäudehülle | -49399.6892 | -49.58% | WP E CH Mix | 21149.337 | 1758.2584 | -20797.2692 | -49.58% | -1728.9891 | -49.58% | 3305.3002 | 825.6021 | 1836.5074 | 379.3735 | 15823.6 | 4327 | 20965.4076 | 100.8% | 5531.9756 | 320% | NEIN | NEIN | NEIN
17709 | D | B2 | XX | 18.07% | GH | ST | SOTH | BÜR-2 | D_B2_XX_18%_GH-SOTH | 13.0483 | 2000 | Davos | 18.07% | 20% | 22.01% | Normal | Medium | 3850 | 35 | 22 | 5 | 3 | III | 770 | 770 | 1401 | 309 | 3.5861 | 4.3034 | 8.8739 | 7.4803 | 4.8487 | 12.33% | 14.79% | 30.5% | 25.71% | 16.67% | 29.0924 | 27.8197 | 0.77073 | 28.56 | 18.8698 | 25.55% | 111.5% | 1.3733 | 5287.2415 | 13.0483 | 50235.9548 | Gebäudehülle | -49399.6892 | -49.58% | Solarthermie | 3542.9568 | 872.5192 | -3483.9781 | -49.58% | -857.9946 | -49.58% | 3305.3002 | 825.6021 | 1836.5074 | 379.3735 | 15823.6 | 4327 | 20965.4076 | 601.8% | 5531.9756 | 644.8% | NEIN | NEIN | NEIN
17710 | D | B2 | XX | 18.07% | GH | HS | HO-SC | BÜR-2 | D_B2_XX_18%_GH-HO-SC | 13.0483 | 2000 | Davos | 18.07% | 20% | 22.01% | Normal | Medium | 3850 | 35 | 22 | 5 | 3 | III | 770 | 770 | 1401 | 309 | 3.5861 | 4.3034 | 8.8739 | 7.4803 | 4.8487 | 12.33% | 14.79% | 30.5% | 25.71% | 16.67% | 29.0924 | 27.8197 | 0.77073 | 28.56 | 18.8698 | 25.55% | 111.5% | 1.3733 | 5287.2415 | 13.0483 | 50235.9548 | Gebäudehülle | -49399.6892 | -49.58% | Holz Schnitzel | 1814.4045 | 632.382 | -1784.2005 | -49.58% | -621.8549 | -49.58% | 3305.3002 | 825.6021 | 1836.5074 | 379.3735 | 15823.6 | 4327 | 20965.4076 | 1175% | 5531.9756 | 889.6% | NEIN | NEIN | NEIN
17711 | D | B2 | XX | 29.61% | IZ | ÖL | ÖL-HE | BÜR-2 | D_B2_XX_30%_IZ-ÖL-HE | 20.1242 | 2000 | Davos | 29.61% | 30% | 22.01% | Normal | Medium | 3850 | 35 | 22 | 5 | 3 | III | 770 | 770 | 1203.75 | 506.25 | 4.3034 | 8.6067 | 13.455 | 22.1089 | 7.2711 | 7.72% | 15.44% | 24.14% | 39.66% | 13.04% | 55.7451 | 27.8197 | 0.75918 | 28.56 | 37.4552 | 34.03% | 141.3% | 1.4343 | 5522.1073 | 20.1242 | 77478.0601 | Ist-Zustand | - | - | Öl-Heizung | 107608.4168 | 27892.1016 |  |  |  |  | - | - | - | - | - | - | - | - | - | - | JA | JA | JA
17712 | D | B2 | XX | 29.61% | IZ | FW | FEWA | BÜR-2 | D_B2_XX_30%_IZ-FEWA | 20.1242 | 2000 | Davos | 29.61% | 30% | 22.01% | Normal | Medium | 3850 | 35 | 22 | 5 | 3 | III | 770 | 770 | 1203.75 | 506.25 | 4.3034 | 8.6067 | 13.455 | 22.1089 | 7.2711 | 7.72% | 15.44% | 24.14% | 39.66% | 13.04% | 55.7451 | 27.8197 | 0.75918 | 28.56 | 37.4552 | 34.03% | 141.3% | 1.4343 | 5522.1073 | 20.1242 | 77478.0601 | Ist-Zustand | - | - | Fernwärme | 30535.4708 | 5997.7134 | -77072.9461 | -71.62% | -21894.3883 | -78.5% | - | - | - | - | - | - | - | - | - | - | JA | JA | JA
17713 | D | B2 | XX | 29.61% | IZ | W1 | LWMX | BÜR-2 | D_B2_XX_30%_IZ-LWMX | 20.1242 | 2000 | Davos | 29.61% | 30% | 22.01% | Normal | Medium | 3850 | 35 | 22 | 5 | 3 | III | 770 | 770 | 1203.75 | 506.25 | 4.3034 | 8.6067 | 13.455 | 22.1089 | 7.2711 | 7.72% | 15.44% | 24.14% | 39.66% | 13.04% | 55.7451 | 27.8197 | 0.75918 | 28.56 | 37.4552 | 34.03% | 141.3% | 1.4343 | 5522.1073 | 20.1242 | 77478.0601 | Ist-Zustand | - | - | WP LW CH Mix | 60742.7991 | 4493.7275 | -46865.6177 | -43.55% | -23398.3742 | -83.89% | - | - | - | - | - | - | - | - | - | - | JA | JA | JA
17714 | D | B2 | XX | 29.61% | IZ | W2 | LWCH | BÜR-2 | D_B2_XX_30%_IZ-LWCH | 20.1242 | 2000 | Davos | 29.61% | 30% | 22.01% | Normal | Medium | 3850 | 35 | 22 | 5 | 3 | III | 770 | 770 | 1203.75 | 506.25 | 4.3034 | 8.6067 | 13.455 | 22.1089 | 7.2711 | 7.72% | 15.44% | 24.14% | 39.66% | 13.04% | 55.7451 | 27.8197 | 0.75918 | 28.56 | 37.4552 | 34.03% | 141.3% | 1.4343 | 5522.1073 | 20.1242 | 77478.0601 | Ist-Zustand | - | - | WP LW CH Zer | 1921.4559 | 1340.3704 | -105686.961 | -98.21% | -26551.7312 | -95.19% | - | - | - | - | - | - | - | - | - | - | JA | JA | JA
17715 | D | B2 | XX | 29.61% | IZ | W3 | ERMX | BÜR-2 | D_B2_XX_30%_IZ-ERMX | 20.1242 | 2000 | Davos | 29.61% | 30% | 22.01% | Normal | Medium | 3850 | 35 | 22 | 5 | 3 | III | 770 | 770 | 1203.75 | 506.25 | 4.3034 | 8.6067 | 13.455 | 22.1089 | 7.2711 | 7.72% | 15.44% | 24.14% | 39.66% | 13.04% | 55.7451 | 27.8197 | 0.75918 | 28.56 | 37.4552 | 34.03% | 141.3% | 1.4343 | 5522.1073 | 20.1242 | 77478.0601 | Ist-Zustand | - | - | WP E CH Mix | 32618.2633 | 2711.7321 | -74990.1535 | -69.69% | -25180.3695 | -90.28% | - | - | - | - | - | - | - | - | - | - | JA | JA | JA
17716 | D | B2 | XX | 29.61% | IZ | ST | SOTH | BÜR-2 | D_B2_XX_30%_IZ-SOTH | 20.1242 | 2000 | Davos | 29.61% | 30% | 22.01% | Normal | Medium | 3850 | 35 | 22 | 5 | 3 | III | 770 | 770 | 1203.75 | 506.25 | 4.3034 | 8.6067 | 13.455 | 22.1089 | 7.2711 | 7.72% | 15.44% | 24.14% | 39.66% | 13.04% | 55.7451 | 27.8197 | 0.75918 | 28.56 | 37.4552 | 34.03% | 141.3% | 1.4343 | 5522.1073 | 20.1242 | 77478.0601 | Ist-Zustand | - | - | Solarthermie | 5464.2421 | 1345.6716 | -102144.1747 | -94.92% | -26546.4301 | -95.18% | - | - | - | - | - | - | - | - | - | - | JA | JA | JA
17717 | D | B2 | XX | 29.61% | IZ | HS | HO-SC | BÜR-2 | D_B2_XX_30%_IZ-HO-SC | 20.1242 | 2000 | Davos | 29.61% | 30% | 22.01% | Normal | Medium | 3850 | 35 | 22 | 5 | 3 | III | 770 | 770 | 1203.75 | 506.25 | 4.3034 | 8.6067 | 13.455 | 22.1089 | 7.2711 | 7.72% | 15.44% | 24.14% | 39.66% | 13.04% | 55.7451 | 27.8197 | 0.75918 | 28.56 | 37.4552 | 34.03% | 141.3% | 1.4343 | 5522.1073 | 20.1242 | 77478.0601 | Ist-Zustand | - | - | Holz Schnitzel | 2798.3252 | 975.3121 | -104810.0916 | -97.4% | -26916.7896 | -96.5% | - | - | - | - | - | - | - | - | - | - | JA | JA | JA
17718 | D | B2 | XX | 29.61% | 2V | ÖL | ÖL-HE | BÜR-2 | D_B2_XX_30%_2V-ÖL-HE | 18.5318 | 2000 | Davos | 29.61% | 30% | 22.01% | Normal | Medium | 3850 | 35 | 22 | 5 | 3 | III | 770 | 770 | 1203.75 | 506.25 | 4.3034 | 8.6067 | 13.455 | 20.2174 | 6.9874 | 8.033% | 16.07% | 25.12% | 37.74% | 13.04% | 53.5699 | 27.8197 | 0.77231 | 28.56 | 37.4552 | 35.54% | 156.1% | 1.7587 | 6771.1539 | 18.5318 | 71347.5688 | Glasersatz 2-IV | -6130.4914 | -7.913% | Öl-Heizung | 99093.8455 | 25685.1248 | -8514.5713 | -7.913% | -2206.9769 | -7.913% | 5118.6545 | 1252.0268 | - | - | - | - | 5118.6545 | 60.12% | 1252.0268 | 56.73% | JA | JA | JA
17719 | D | B2 | XX | 29.61% | 2V | FW | FEWA | BÜR-2 | D_B2_XX_30%_2V-FEWA | 18.5318 | 2000 | Davos | 29.61% | 30% | 22.01% | Normal | Medium | 3850 | 35 | 22 | 5 | 3 | III | 770 | 770 | 1203.75 | 506.25 | 4.3034 | 8.6067 | 13.455 | 20.2174 | 6.9874 | 8.033% | 16.07% | 25.12% | 37.74% | 13.04% | 53.5699 | 27.8197 | 0.77231 | 28.56 | 37.4552 | 35.54% | 156.1% | 1.7587 | 6771.1539 | 18.5318 | 71347.5688 | Glasersatz 2-IV | -6130.4914 | -7.913% | Fernwärme | 28119.3359 | 5523.1412 | -2416.1348 | -7.913% | -474.5722 | -7.913% | 5118.6545 | 1252.0268 | - | - | - | - | 5118.6545 | 211.9% | 1252.0268 | 263.8% | NEIN | NEIN | NEIN
17720 | D | B2 | XX | 29.61% | 2V | W1 | LWMX | BÜR-2 | D_B2_XX_30%_2V-LWMX | 18.5318 | 2000 | Davos | 29.61% | 30% | 22.01% | Normal | Medium | 3850 | 35 | 22 | 5 | 3 | III | 770 | 770 | 1203.75 | 506.25 | 4.3034 | 8.6067 | 13.455 | 20.2174 | 6.9874 | 8.033% | 16.07% | 25.12% | 37.74% | 13.04% | 53.5699 | 27.8197 | 0.77231 | 28.56 | 37.4552 | 35.54% | 156.1% | 1.7587 | 6771.1539 | 18.5318 | 71347.5688 | Glasersatz 2-IV | -6130.4914 | -7.913% | WP LW CH Mix | 55936.4939 | 4138.159 | -4806.3052 | -7.913% | -355.5685 | -7.913% | 5118.6545 | 1252.0268 | - | - | - | - | 5118.6545 | 106.5% | 1252.0268 | 352.1% | NEIN | NEIN | NEIN
17721 | D | B2 | XX | 29.61% | 2V | W2 | LWCH | BÜR-2 | D_B2_XX_30%_2V-LWCH | 18.5318 | 2000 | Davos | 29.61% | 30% | 22.01% | Normal | Medium | 3850 | 35 | 22 | 5 | 3 | III | 770 | 770 | 1203.75 | 506.25 | 4.3034 | 8.6067 | 13.455 | 20.2174 | 6.9874 | 8.033% | 16.07% | 25.12% | 37.74% | 13.04% | 53.5699 | 27.8197 | 0.77231 | 28.56 | 37.4552 | 35.54% | 156.1% | 1.7587 | 6771.1539 | 18.5318 | 71347.5688 | Glasersatz 2-IV | -6130.4914 | -7.913% | WP LW CH Zer | 1769.4197 | 1234.3129 | -152.0362 | -7.913% | -106.0575 | -7.913% | 5118.6545 | 1252.0268 | - | - | - | - | 5118.6545 | 3367% | 1252.0268 | 1181% | NEIN | NEIN | NEIN
17722 | D | B2 | XX | 29.61% | 2V | W3 | ERMX | BÜR-2 | D_B2_XX_30%_2V-ERMX | 18.5318 | 2000 | Davos | 29.61% | 30% | 22.01% | Normal | Medium | 3850 | 35 | 22 | 5 | 3 | III | 770 | 770 | 1203.75 | 506.25 | 4.3034 | 8.6067 | 13.455 | 20.2174 | 6.9874 | 8.033% | 16.07% | 25.12% | 37.74% | 13.04% | 53.5699 | 27.8197 | 0.77231 | 28.56 | 37.4552 | 35.54% | 156.1% | 1.7587 | 6771.1539 | 18.5318 | 71347.5688 | Glasersatz 2-IV | -6130.4914 | -7.913% | WP E CH Mix | 30037.3264 | 2497.1649 | -2580.9369 | -7.913% | -214.5672 | -7.913% | 5118.6545 | 1252.0268 | - | - | - | - | 5118.6545 | 198.3% | 1252.0268 | 583.5% | NEIN | NEIN | NEIN
17723 | D | B2 | XX | 29.61% | 2V | ST | SOTH | BÜR-2 | D_B2_XX_30%_2V-SOTH | 18.5318 | 2000 | Davos | 29.61% | 30% | 22.01% | Normal | Medium | 3850 | 35 | 22 | 5 | 3 | III | 770 | 770 | 1203.75 | 506.25 | 4.3034 | 8.6067 | 13.455 | 20.2174 | 6.9874 | 8.033% | 16.07% | 25.12% | 37.74% | 13.04% | 53.5699 | 27.8197 | 0.77231 | 28.56 | 37.4552 | 35.54% | 156.1% | 1.7587 | 6771.1539 | 18.5318 | 71347.5688 | Glasersatz 2-IV | -6130.4914 | -7.913% | Solarthermie | 5031.8812 | 1239.1946 | -432.361 | -7.913% | -106.477 | -7.913% | 5118.6545 | 1252.0268 | - | - | - | - | 5118.6545 | 1184% | 1252.0268 | 1176% | NEIN | NEIN | NEIN
17724 | D | B2 | XX | 29.61% | 2V | HS | HO-SC | BÜR-2 | D_B2_XX_30%_2V-HO-SC | 18.5318 | 2000 | Davos | 29.61% | 30% | 22.01% | Normal | Medium | 3850 | 35 | 22 | 5 | 3 | III | 770 | 770 | 1203.75 | 506.25 | 4.3034 | 8.6067 | 13.455 | 20.2174 | 6.9874 | 8.033% | 16.07% | 25.12% | 37.74% | 13.04% | 53.5699 | 27.8197 | 0.77231 | 28.56 | 37.4552 | 35.54% | 156.1% | 1.7587 | 6771.1539 | 18.5318 | 71347.5688 | Glasersatz 2-IV | -6130.4914 | -7.913% | Holz Schnitzel | 2576.9063 | 898.14 | -221.4189 | -7.913% | -77.1721 | -7.913% | 5118.6545 | 1252.0268 | - | - | - | - | 5118.6545 | 2312% | 1252.0268 | 1622% | NEIN | NEIN | NEIN
17725 | D | B2 | XX | 29.61% | 3V | ÖL | ÖL-HE | BÜR-2 | D_B2_XX_30%_3V-ÖL-HE | 17.3677 | 2000 | Davos | 29.61% | 30% | 22.01% | Normal | Medium | 3850 | 35 | 22 | 5 | 3 | III | 770 | 770 | 1203.75 | 506.25 | 4.3034 | 8.6067 | 13.455 | 13.4583 | 5.9735 | 9.397% | 18.79% | 29.38% | 29.39% | 13.04% | 45.7969 | 27.8197 | 0.76408 | 28.56 | 31.2126 | 32.4% | 137.3% | 1.7967 | 6917.2368 | 17.3677 | 66865.6378 | Glasersatz 3-IV | -10612.4224 | -13.7% | Öl-Heizung | 92868.9413 | 24071.6296 | -14739.4755 | -13.7% | -3820.4721 | -13.7% | 6498.2844 | 1623.1498 | - | - | - | - | 6498.2844 | 44.09% | 1623.1498 | 42.49% | JA | JA | JA
17726 | D | B2 | XX | 29.61% | 3V | FW | FEWA | BÜR-2 | D_B2_XX_30%_3V-FEWA | 17.3677 | 2000 | Davos | 29.61% | 30% | 22.01% | Normal | Medium | 3850 | 35 | 22 | 5 | 3 | III | 770 | 770 | 1203.75 | 506.25 | 4.3034 | 8.6067 | 13.455 | 13.4583 | 5.9735 | 9.397% | 18.79% | 29.38% | 29.39% | 13.04% | 45.7969 | 27.8197 | 0.76408 | 28.56 | 31.2126 | 32.4% | 137.3% | 1.7967 | 6917.2368 | 17.3677 | 66865.6378 | Glasersatz 3-IV | -10612.4224 | -13.7% | Fernwärme | 26352.9278 | 5176.187 | -4182.5429 | -13.7% | -821.5263 | -13.7% | 6498.2844 | 1623.1498 | - | - | - | - | 6498.2844 | 155.4% | 1623.1498 | 197.6% | NEIN | NEIN | NEIN
17727 | D | B2 | XX | 29.61% | 3V | W1 | LWMX | BÜR-2 | D_B2_XX_30%_3V-LWMX | 17.3677 | 2000 | Davos | 29.61% | 30% | 22.01% | Normal | Medium | 3850 | 35 | 22 | 5 | 3 | III | 770 | 770 | 1203.75 | 506.25 | 4.3034 | 8.6067 | 13.455 | 13.4583 | 5.9735 | 9.397% | 18.79% | 29.38% | 29.39% | 13.04% | 45.7969 | 27.8197 | 0.76408 | 28.56 | 31.2126 | 32.4% | 137.3% | 1.7967 | 6917.2368 | 17.3677 | 66865.6378 | Glasersatz 3-IV | -10612.4224 | -13.7% | WP LW CH Mix | 52422.66 | 3878.207 | -8320.1391 | -13.7% | -615.5205 | -13.7% | 6498.2844 | 1623.1498 | - | - | - | - | 6498.2844 | 78.1% | 1623.1498 | 263.7% | JA | NEIN | JA
17728 | D | B2 | XX | 29.61% | 3V | W2 | LWCH | BÜR-2 | D_B2_XX_30%_3V-LWCH | 17.3677 | 2000 | Davos | 29.61% | 30% | 22.01% | Normal | Medium | 3850 | 35 | 22 | 5 | 3 | III | 770 | 770 | 1203.75 | 506.25 | 4.3034 | 8.6067 | 13.455 | 13.4583 | 5.9735 | 9.397% | 18.79% | 29.38% | 29.39% | 13.04% | 45.7969 | 27.8197 | 0.76408 | 28.56 | 31.2126 | 32.4% | 137.3% | 1.7967 | 6917.2368 | 17.3677 | 66865.6378 | Glasersatz 3-IV | -10612.4224 | -13.7% | WP LW CH Zer | 1658.2678 | 1156.7755 | -263.1881 | -13.7% | -183.5949 | -13.7% | 6498.2844 | 1623.1498 | - | - | - | - | 6498.2844 | 2469% | 1623.1498 | 884.1% | NEIN | NEIN | NEIN
17729 | D | B2 | XX | 29.61% | 3V | W3 | ERMX | BÜR-2 | D_B2_XX_30%_3V-ERMX | 17.3677 | 2000 | Davos | 29.61% | 30% | 22.01% | Normal | Medium | 3850 | 35 | 22 | 5 | 3 | III | 770 | 770 | 1203.75 | 506.25 | 4.3034 | 8.6067 | 13.455 | 13.4583 | 5.9735 | 9.397% | 18.79% | 29.38% | 29.39% | 13.04% | 45.7969 | 27.8197 | 0.76408 | 28.56 | 31.2126 | 32.4% | 137.3% | 1.7967 | 6917.2368 | 17.3677 | 66865.6378 | Glasersatz 3-IV | -10612.4224 | -13.7% | WP E CH Mix | 28150.4335 | 2340.2973 | -4467.8298 | -13.7% | -371.4348 | -13.7% | 6498.2844 | 1623.1498 | - | - | - | - | 6498.2844 | 145.4% | 1623.1498 | 437% | NEIN | NEIN | NEIN
17730 | D | B2 | XX | 29.61% | 3V | ST | SOTH | BÜR-2 | D_B2_XX_30%_3V-SOTH | 17.3677 | 2000 | Davos | 29.61% | 30% | 22.01% | Normal | Medium | 3850 | 35 | 22 | 5 | 3 | III | 770 | 770 | 1203.75 | 506.25 | 4.3034 | 8.6067 | 13.455 | 13.4583 | 5.9735 | 9.397% | 18.79% | 29.38% | 29.39% | 13.04% | 45.7969 | 27.8197 | 0.76408 | 28.56 | 31.2126 | 32.4% | 137.3% | 1.7967 | 6917.2368 | 17.3677 | 66865.6378 | Glasersatz 3-IV | -10612.4224 | -13.7% | Solarthermie | 4715.7871 | 1161.3506 | -748.4551 | -13.7% | -184.321 | -13.7% | 6498.2844 | 1623.1498 | - | - | - | - | 6498.2844 | 868.2% | 1623.1498 | 880.6% | NEIN | NEIN | NEIN
17731 | D | B2 | XX | 29.61% | 3V | HS | HO-SC | BÜR-2 | D_B2_XX_30%_3V-HO-SC | 17.3677 | 2000 | Davos | 29.61% | 30% | 22.01% | Normal | Medium | 3850 | 35 | 22 | 5 | 3 | III | 770 | 770 | 1203.75 | 506.25 | 4.3034 | 8.6067 | 13.455 | 13.4583 | 5.9735 | 9.397% | 18.79% | 29.38% | 29.39% | 13.04% | 45.7969 | 27.8197 | 0.76408 | 28.56 | 31.2126 | 32.4% | 137.3% | 1.7967 | 6917.2368 | 17.3677 | 66865.6378 | Glasersatz 3-IV | -10612.4224 | -13.7% | Holz Schnitzel | 2415.0295 | 841.7204 | -383.2957 | -13.7% | -133.5917 | -13.7% | 6498.2844 | 1623.1498 | - | - | - | - | 6498.2844 | 1695% | 1623.1498 | 1215% | NEIN | NEIN | NEIN
17732 | D | B2 | XX | 29.61% | VK | ÖL | ÖL-HE | BÜR-2 | D_B2_XX_30%_VK-ÖL-HE | 19.0454 | 2000 | Davos | 29.61% | 30% | 22.01% | Normal | Medium | 3850 | 35 | 22 | 5 | 3 | III | 770 | 770 | 1203.75 | 506.25 | 4.3034 | 8.6067 | 13.455 | 15.5321 | 6.2846 | 8.932% | 17.86% | 27.93% | 32.24% | 13.04% | 48.1818 | 27.8197 | 0.74941 | 28.56 | 31.2126 | 30.78% | 122.8% | 1.4364 | 5530.3283 | 19.0454 | 73324.6259 | Glasersatz Vakuum | -4153.4342 | -5.361% | Öl-Heizung | 101839.7582 | 26396.8653 | -5768.6587 | -5.361% | -1495.2363 | -5.361% | 6910.1835 | 1690.2362 | - | - | - | - | 6910.1835 | 119.8% | 1690.2362 | 113% | NEIN | NEIN | NEIN
17733 | D | B2 | XX | 29.61% | VK | FW | FEWA | BÜR-2 | D_B2_XX_30%_VK-FEWA | 19.0454 | 2000 | Davos | 29.61% | 30% | 22.01% | Normal | Medium | 3850 | 35 | 22 | 5 | 3 | III | 770 | 770 | 1203.75 | 506.25 | 4.3034 | 8.6067 | 13.455 | 15.5321 | 6.2846 | 8.932% | 17.86% | 27.93% | 32.24% | 13.04% | 48.1818 | 27.8197 | 0.74941 | 28.56 | 31.2126 | 30.78% | 122.8% | 1.4364 | 5530.3283 | 19.0454 | 73324.6259 | Glasersatz Vakuum | -4153.4342 | -5.361% | Fernwärme | 28898.529 | 5676.1887 | -1636.9417 | -5.361% | -321.5247 | -5.361% | 6910.1835 | 1690.2362 | - | - | - | - | 6910.1835 | 422.1% | 1690.2362 | 525.7% | NEIN | NEIN | NEIN
17734 | D | B2 | XX | 29.61% | VK | W1 | LWMX | BÜR-2 | D_B2_XX_30%_VK-LWMX | 19.0454 | 2000 | Davos | 29.61% | 30% | 22.01% | Normal | Medium | 3850 | 35 | 22 | 5 | 3 | III | 770 | 770 | 1203.75 | 506.25 | 4.3034 | 8.6067 | 13.455 | 15.5321 | 6.2846 | 8.932% | 17.86% | 27.93% | 32.24% | 13.04% | 48.1818 | 27.8197 | 0.74941 | 28.56 | 31.2126 | 30.78% | 122.8% | 1.4364 | 5530.3283 | 19.0454 | 73324.6259 | Glasersatz Vakuum | -4153.4342 | -5.361% | WP LW CH Mix | 57486.5067 | 4252.8283 | -3256.2924 | -5.361% | -240.8992 | -5.361% | 6910.1835 | 1690.2362 | - | - | - | - | 6910.1835 | 212.2% | 1690.2362 | 701.6% | NEIN | NEIN | NEIN
17735 | D | B2 | XX | 29.61% | VK | W2 | LWCH | BÜR-2 | D_B2_XX_30%_VK-LWCH | 19.0454 | 2000 | Davos | 29.61% | 30% | 22.01% | Normal | Medium | 3850 | 35 | 22 | 5 | 3 | III | 770 | 770 | 1203.75 | 506.25 | 4.3034 | 8.6067 | 13.455 | 15.5321 | 6.2846 | 8.932% | 17.86% | 27.93% | 32.24% | 13.04% | 48.1818 | 27.8197 | 0.74941 | 28.56 | 31.2126 | 30.78% | 122.8% | 1.4364 | 5530.3283 | 19.0454 | 73324.6259 | Glasersatz Vakuum | -4153.4342 | -5.361% | WP LW CH Zer | 1818.4507 | 1268.516 | -103.0052 | -5.361% | -71.8544 | -5.361% | 6910.1835 | 1690.2362 | - | - | - | - | 6910.1835 | 6709% | 1690.2362 | 2352% | NEIN | NEIN | NEIN
17736 | D | B2 | XX | 29.61% | VK | W3 | ERMX | BÜR-2 | D_B2_XX_30%_VK-ERMX | 19.0454 | 2000 | Davos | 29.61% | 30% | 22.01% | Normal | Medium | 3850 | 35 | 22 | 5 | 3 | III | 770 | 770 | 1203.75 | 506.25 | 4.3034 | 8.6067 | 13.455 | 15.5321 | 6.2846 | 8.932% | 17.86% | 27.93% | 32.24% | 13.04% | 48.1818 | 27.8197 | 0.74941 | 28.56 | 31.2126 | 30.78% | 122.8% | 1.4364 | 5530.3283 | 19.0454 | 73324.6259 | Glasersatz Vakuum | -4153.4342 | -5.361% | WP E CH Mix | 30869.6675 | 2566.3619 | -1748.5958 | -5.361% | -145.3702 | -5.361% | 6910.1835 | 1690.2362 | - | - | - | - | 6910.1835 | 395.2% | 1690.2362 | 1163% | NEIN | NEIN | NEIN
17737 | D | B2 | XX | 29.61% | VK | ST | SOTH | BÜR-2 | D_B2_XX_30%_VK-SOTH | 19.0454 | 2000 | Davos | 29.61% | 30% | 22.01% | Normal | Medium | 3850 | 35 | 22 | 5 | 3 | III | 770 | 770 | 1203.75 | 506.25 | 4.3034 | 8.6067 | 13.455 | 15.5321 | 6.2846 | 8.932% | 17.86% | 27.93% | 32.24% | 13.04% | 48.1818 | 27.8197 | 0.74941 | 28.56 | 31.2126 | 30.78% | 122.8% | 1.4364 | 5530.3283 | 19.0454 | 73324.6259 | Glasersatz Vakuum | -4153.4342 | -5.361% | Solarthermie | 5171.3157 | 1273.533 | -292.9264 | -5.361% | -72.1386 | -5.361% | 6910.1835 | 1690.2362 | - | - | - | - | 6910.1835 | 2359% | 1690.2362 | 2343% | NEIN | NEIN | NEIN
17738 | D | B2 | XX | 29.61% | VK | HS | HO-SC | BÜR-2 | D_B2_XX_30%_VK-HO-SC | 19.0454 | 2000 | Davos | 29.61% | 30% | 22.01% | Normal | Medium | 3850 | 35 | 22 | 5 | 3 | III | 770 | 770 | 1203.75 | 506.25 | 4.3034 | 8.6067 | 13.455 | 15.5321 | 6.2846 | 8.932% | 17.86% | 27.93% | 32.24% | 13.04% | 48.1818 | 27.8197 | 0.74941 | 28.56 | 31.2126 | 30.78% | 122.8% | 1.4364 | 5530.3283 | 19.0454 | 73324.6259 | Glasersatz Vakuum | -4153.4342 | -5.361% | Holz Schnitzel | 2648.313 | 923.0276 | -150.0123 | -5.361% | -52.2844 | -5.361% | 6910.1835 | 1690.2362 | - | - | - | - | 6910.1835 | 4606% | 1690.2362 | 3233% | NEIN | NEIN | NEIN
17739 | D | B2 | XX | 29.61% | VA | ÖL | ÖL-HE | BÜR-2 | D_B2_XX_30%_VA-ÖL-HE | 19.3789 | 2000 | Davos | 29.61% | 30% | 22.01% | Normal | Medium | 3850 | 35 | 22 | 5 | 3 | III | 770 | 770 | 1203.75 | 506.25 | 4.3034 | 8.6067 | 13.455 | 18.5949 | 6.744 | 8.323% | 16.65% | 26.02% | 35.96% | 13.04% | 51.704 | 27.8197 | 0.75631 | 28.56 | 34.3339 | 32.65% | 134% | 1.4695 | 5657.6271 | 19.3789 | 74608.8834 | Glasaufdopplung | -2869.1767 | -3.703% | Öl-Heizung | 103623.4492 | 26859.198 | -3984.9676 | -3.703% | -1032.9036 | -3.703% | 2770.7884 | 641.569 | - | - | - | - | 2770.7884 | 69.53% | 641.569 | 62.11% | JA | JA | JA
17740 | D | B2 | XX | 29.61% | VA | FW | FEWA | BÜR-2 | D_B2_XX_30%_VA-FEWA | 19.3789 | 2000 | Davos | 29.61% | 30% | 22.01% | Normal | Medium | 3850 | 35 | 22 | 5 | 3 | III | 770 | 770 | 1203.75 | 506.25 | 4.3034 | 8.6067 | 13.455 | 18.5949 | 6.744 | 8.323% | 16.65% | 26.02% | 35.96% | 13.04% | 51.704 | 27.8197 | 0.75631 | 28.56 | 34.3339 | 32.65% | 134% | 1.4695 | 5657.6271 | 19.3789 | 74608.8834 | Glasaufdopplung | -2869.1767 | -3.703% | Fernwärme | 29404.6776 | 5775.6053 | -1130.7932 | -3.703% | -222.108 | -3.703% | 2770.7884 | 641.569 | - | - | - | - | 2770.7884 | 245% | 641.569 | 288.9% | NEIN | NEIN | NEIN
17741 | D | B2 | XX | 29.61% | VA | W1 | LWMX | BÜR-2 | D_B2_XX_30%_VA-LWMX | 19.3789 | 2000 | Davos | 29.61% | 30% | 22.01% | Normal | Medium | 3850 | 35 | 22 | 5 | 3 | III | 770 | 770 | 1203.75 | 506.25 | 4.3034 | 8.6067 | 13.455 | 18.5949 | 6.744 | 8.323% | 16.65% | 26.02% | 35.96% | 13.04% | 51.704 | 27.8197 | 0.75631 | 28.56 | 34.3339 | 32.65% | 134% | 1.4695 | 5657.6271 | 19.3789 | 74608.8834 | Glasaufdopplung | -2869.1767 | -3.703% | WP LW CH Mix | 58493.3646 | 4327.3152 | -2249.4345 | -3.703% | -166.4122 | -3.703% | 2770.7884 | 641.569 | - | - | - | - | 2770.7884 | 123.2% | 641.569 | 385.5% | NEIN | NEIN | NEIN
17742 | D | B2 | XX | 29.61% | VA | W2 | LWCH | BÜR-2 | D_B2_XX_30%_VA-LWCH | 19.3789 | 2000 | Davos | 29.61% | 30% | 22.01% | Normal | Medium | 3850 | 35 | 22 | 5 | 3 | III | 770 | 770 | 1203.75 | 506.25 | 4.3034 | 8.6067 | 13.455 | 18.5949 | 6.744 | 8.323% | 16.65% | 26.02% | 35.96% | 13.04% | 51.704 | 27.8197 | 0.75631 | 28.56 | 34.3339 | 32.65% | 134% | 1.4695 | 5657.6271 | 19.3789 | 74608.8834 | Glasaufdopplung | -2869.1767 | -3.703% | WP LW CH Zer | 1850.3003 | 1290.7337 | -71.1556 | -3.703% | -49.6368 | -3.703% | 2770.7884 | 641.569 | - | - | - | - | 2770.7884 | 3894% | 641.569 | 1293% | NEIN | NEIN | NEIN
17743 | D | B2 | XX | 29.61% | VA | W3 | ERMX | BÜR-2 | D_B2_XX_30%_VA-ERMX | 19.3789 | 2000 | Davos | 29.61% | 30% | 22.01% | Normal | Medium | 3850 | 35 | 22 | 5 | 3 | III | 770 | 770 | 1203.75 | 506.25 | 4.3034 | 8.6067 | 13.455 | 18.5949 | 6.744 | 8.323% | 16.65% | 26.02% | 35.96% | 13.04% | 51.704 | 27.8197 | 0.75631 | 28.56 | 34.3339 | 32.65% | 134% | 1.4695 | 5657.6271 | 19.3789 | 74608.8834 | Glasaufdopplung | -2869.1767 | -3.703% | WP E CH Mix | 31410.3399 | 2611.3109 | -1207.9234 | -3.703% | -100.4212 | -3.703% | 2770.7884 | 641.569 | - | - | - | - | 2770.7884 | 229.4% | 641.569 | 638.9% | NEIN | NEIN | NEIN
17744 | D | B2 | XX | 29.61% | VA | ST | SOTH | BÜR-2 | D_B2_XX_30%_VA-SOTH | 19.3789 | 2000 | Davos | 29.61% | 30% | 22.01% | Normal | Medium | 3850 | 35 | 22 | 5 | 3 | III | 770 | 770 | 1203.75 | 506.25 | 4.3034 | 8.6067 | 13.455 | 18.5949 | 6.744 | 8.323% | 16.65% | 26.02% | 35.96% | 13.04% | 51.704 | 27.8197 | 0.75631 | 28.56 | 34.3339 | 32.65% | 134% | 1.4695 | 5657.6271 | 19.3789 | 74608.8834 | Glasaufdopplung | -2869.1767 | -3.703% | Solarthermie | 5261.8897 | 1295.8385 | -202.3525 | -3.703% | -49.8331 | -3.703% | 2770.7884 | 641.569 | - | - | - | - | 2770.7884 | 1369% | 641.569 | 1287% | NEIN | NEIN | NEIN
17745 | D | B2 | XX | 29.61% | VA | HS | HO-SC | BÜR-2 | D_B2_XX_30%_VA-HO-SC | 19.3789 | 2000 | Davos | 29.61% | 30% | 22.01% | Normal | Medium | 3850 | 35 | 22 | 5 | 3 | III | 770 | 770 | 1203.75 | 506.25 | 4.3034 | 8.6067 | 13.455 | 18.5949 | 6.744 | 8.323% | 16.65% | 26.02% | 35.96% | 13.04% | 51.704 | 27.8197 | 0.75631 | 28.56 | 34.3339 | 32.65% | 134% | 1.4695 | 5657.6271 | 19.3789 | 74608.8834 | Glasaufdopplung | -2869.1767 | -3.703% | Holz Schnitzel | 2694.6973 | 939.1942 | -103.6279 | -3.703% | -36.1179 | -3.703% | 2770.7884 | 641.569 | - | - | - | - | 2770.7884 | 2674% | 641.569 | 1776% | NEIN | NEIN | NEIN
17746 | D | B2 | XX | 29.61% | HO | ÖL | ÖL-HE | BÜR-2 | D_B2_XX_30%_HO-ÖL-HE | 16.5999 | 2000 | Davos | 29.61% | 30% | 22.01% | Normal | Medium | 3850 | 35 | 22 | 5 | 3 | III | 770 | 770 | 1203.75 | 506.25 | 4.3034 | 8.6067 | 13.455 | 12.4671 | 5.8248 | 9.636% | 19.27% | 30.13% | 27.92% | 13.04% | 44.6571 | 27.8197 | 0.77096 | 28.56 | 31.2126 | 33.2% | 145% | 1.9863 | 7647.2191 | 16.5999 | 63909.6436 | Fensterersatz H | -13568.4166 | -17.51% | Öl-Heizung | 88763.3938 | 23007.4717 | -18845.023 | -17.51% | -4884.63 | -17.51% | 5415.237 | 1352.6248 | 2263.587 | 476.2745 | - | - | 7678.824 | 40.75% | 1828.8993 | 37.44% | JA | JA | JA
17747 | D | B2 | XX | 29.61% | HO | FW | FEWA | BÜR-2 | D_B2_XX_30%_HO-FEWA | 16.5999 | 2000 | Davos | 29.61% | 30% | 22.01% | Normal | Medium | 3850 | 35 | 22 | 5 | 3 | III | 770 | 770 | 1203.75 | 506.25 | 4.3034 | 8.6067 | 13.455 | 12.4671 | 5.8248 | 9.636% | 19.27% | 30.13% | 27.92% | 13.04% | 44.6571 | 27.8197 | 0.77096 | 28.56 | 31.2126 | 33.2% | 145% | 1.9863 | 7647.2191 | 16.5999 | 63909.6436 | Fensterersatz H | -13568.4166 | -17.51% | Fernwärme | 25187.9183 | 4947.3583 | -5347.5524 | -17.51% | -1050.3551 | -17.51% | 5415.237 | 1352.6248 | 2263.587 | 476.2745 | - | - | 7678.824 | 143.6% | 1828.8993 | 174.1% | NEIN | NEIN | NEIN
17748 | D | B2 | XX | 29.61% | HO | W1 | LWMX | BÜR-2 | D_B2_XX_30%_HO-LWMX | 16.5999 | 2000 | Davos | 29.61% | 30% | 22.01% | Normal | Medium | 3850 | 35 | 22 | 5 | 3 | III | 770 | 770 | 1203.75 | 506.25 | 4.3034 | 8.6067 | 13.455 | 12.4671 | 5.8248 | 9.636% | 19.27% | 30.13% | 27.92% | 13.04% | 44.6571 | 27.8197 | 0.77096 | 28.56 | 31.2126 | 33.2% | 145% | 1.9863 | 7647.2191 | 16.5999 | 63909.6436 | Fensterersatz H | -13568.4166 | -17.51% | WP LW CH Mix | 50105.1605 | 3706.7593 | -10637.6386 | -17.51% | -786.9682 | -17.51% | 5415.237 | 1352.6248 | 2263.587 | 476.2745 | - | - | 7678.824 | 72.19% | 1828.8993 | 232.4% | JA | NEIN | JA
17749 | D | B2 | XX | 29.61% | HO | W2 | LWCH | BÜR-2 | D_B2_XX_30%_HO-LWCH | 16.5999 | 2000 | Davos | 29.61% | 30% | 22.01% | Normal | Medium | 3850 | 35 | 22 | 5 | 3 | III | 770 | 770 | 1203.75 | 506.25 | 4.3034 | 8.6067 | 13.455 | 12.4671 | 5.8248 | 9.636% | 19.27% | 30.13% | 27.92% | 13.04% | 44.6571 | 27.8197 | 0.77096 | 28.56 | 31.2126 | 33.2% | 145% | 1.9863 | 7647.2191 | 16.5999 | 63909.6436 | Fensterersatz H | -13568.4166 | -17.51% | WP LW CH Zer | 1584.9592 | 1105.6368 | -336.4967 | -17.51% | -234.7336 | -17.51% | 5415.237 | 1352.6248 | 2263.587 | 476.2745 | - | - | 7678.824 | 2282% | 1828.8993 | 779.1% | NEIN | NEIN | NEIN
17750 | D | B2 | XX | 29.61% | HO | W3 | ERMX | BÜR-2 | D_B2_XX_30%_HO-ERMX | 16.5999 | 2000 | Davos | 29.61% | 30% | 22.01% | Normal | Medium | 3850 | 35 | 22 | 5 | 3 | III | 770 | 770 | 1203.75 | 506.25 | 4.3034 | 8.6067 | 13.455 | 12.4671 | 5.8248 | 9.636% | 19.27% | 30.13% | 27.92% | 13.04% | 44.6571 | 27.8197 | 0.77096 | 28.56 | 31.2126 | 33.2% | 145% | 1.9863 | 7647.2191 | 16.5999 | 63909.6436 | Fensterersatz H | -13568.4166 | -17.51% | WP E CH Mix | 26905.9599 | 2236.8375 | -5712.3034 | -17.51% | -474.8946 | -17.51% | 5415.237 | 1352.6248 | 2263.587 | 476.2745 | - | - | 7678.824 | 134.4% | 1828.8993 | 385.1% | NEIN | NEIN | NEIN
17751 | D | B2 | XX | 29.61% | HO | ST | SOTH | BÜR-2 | D_B2_XX_30%_HO-SOTH | 16.5999 | 2000 | Davos | 29.61% | 30% | 22.01% | Normal | Medium | 3850 | 35 | 22 | 5 | 3 | III | 770 | 770 | 1203.75 | 506.25 | 4.3034 | 8.6067 | 13.455 | 12.4671 | 5.8248 | 9.636% | 19.27% | 30.13% | 27.92% | 13.04% | 44.6571 | 27.8197 | 0.77096 | 28.56 | 31.2126 | 33.2% | 145% | 1.9863 | 7647.2191 | 16.5999 | 63909.6436 | Fensterersatz H | -13568.4166 | -17.51% | Solarthermie | 4507.3117 | 1110.0096 | -956.9304 | -17.51% | -235.662 | -17.51% | 5415.237 | 1352.6248 | 2263.587 | 476.2745 | - | - | 7678.824 | 802.4% | 1828.8993 | 776.1% | NEIN | NEIN | NEIN
17752 | D | B2 | XX | 29.61% | HO | HS | HO-SC | BÜR-2 | D_B2_XX_30%_HO-HO-SC | 16.5999 | 2000 | Davos | 29.61% | 30% | 22.01% | Normal | Medium | 3850 | 35 | 22 | 5 | 3 | III | 770 | 770 | 1203.75 | 506.25 | 4.3034 | 8.6067 | 13.455 | 12.4671 | 5.8248 | 9.636% | 19.27% | 30.13% | 27.92% | 13.04% | 44.6571 | 27.8197 | 0.77096 | 28.56 | 31.2126 | 33.2% | 145% | 1.9863 | 7647.2191 | 16.5999 | 63909.6436 | Fensterersatz H | -13568.4166 | -17.51% | Holz Schnitzel | 2308.2659 | 804.5096 | -490.0593 | -17.51% | -170.8024 | -17.51% | 5415.237 | 1352.6248 | 2263.587 | 476.2745 | - | - | 7678.824 | 1567% | 1828.8993 | 1071% | NEIN | NEIN | NEIN
17753 | D | B2 | XX | 29.61% | HM | ÖL | ÖL-HE | BÜR-2 | D_B2_XX_30%_HM-ÖL-HE | 16.8534 | 2000 | Davos | 29.61% | 30% | 22.01% | Normal | Medium | 3850 | 35 | 22 | 5 | 3 | III | 770 | 770 | 1203.75 | 506.25 | 4.3034 | 8.6067 | 13.455 | 12.7975 | 5.8744 | 9.555% | 19.11% | 29.88% | 28.42% | 13.04% | 45.037 | 27.8197 | 0.76868 | 28.56 | 31.2126 | 32.93% | 142.4% | 1.9218 | 7399.0497 | 16.8534 | 64885.5688 | Fensterersatz HM | -12592.4914 | -16.25% | Öl-Heizung | 90118.8455 | 23358.8048 | -17489.5713 | -16.25% | -4533.2969 | -16.25% | 5415.237 | 1352.6248 | 2960.0019 | 648.5769 | - | - | 8375.2389 | 47.89% | 2001.2017 | 44.14% | JA | JA | JA
17754 | D | B2 | XX | 29.61% | HM | FW | FEWA | BÜR-2 | D_B2_XX_30%_HM-FEWA | 16.8534 | 2000 | Davos | 29.61% | 30% | 22.01% | Normal | Medium | 3850 | 35 | 22 | 5 | 3 | III | 770 | 770 | 1203.75 | 506.25 | 4.3034 | 8.6067 | 13.455 | 12.7975 | 5.8744 | 9.555% | 19.11% | 29.88% | 28.42% | 13.04% | 45.037 | 27.8197 | 0.76868 | 28.56 | 31.2126 | 32.93% | 142.4% | 1.9218 | 7399.0497 | 16.8534 | 64885.5688 | Fensterersatz HM | -12592.4914 | -16.25% | Fernwärme | 25572.5477 | 5022.9064 | -4962.9231 | -16.25% | -974.807 | -16.25% | 5415.237 | 1352.6248 | 2960.0019 | 648.5769 | - | - | 8375.2389 | 168.8% | 2001.2017 | 205.3% | NEIN | NEIN | NEIN
17755 | D | B2 | XX | 29.61% | HM | W1 | LWMX | BÜR-2 | D_B2_XX_30%_HM-LWMX | 16.8534 | 2000 | Davos | 29.61% | 30% | 22.01% | Normal | Medium | 3850 | 35 | 22 | 5 | 3 | III | 770 | 770 | 1203.75 | 506.25 | 4.3034 | 8.6067 | 13.455 | 12.7975 | 5.8744 | 9.555% | 19.11% | 29.88% | 28.42% | 13.04% | 45.037 | 27.8197 | 0.76868 | 28.56 | 31.2126 | 32.93% | 142.4% | 1.9218 | 7399.0497 | 16.8534 | 64885.5688 | Fensterersatz HM | -12592.4914 | -16.25% | WP LW CH Mix | 50870.2859 | 3763.363 | -9872.5132 | -16.25% | -730.3645 | -16.25% | 5415.237 | 1352.6248 | 2960.0019 | 648.5769 | - | - | 8375.2389 | 84.83% | 2001.2017 | 274% | JA | NEIN | JA
17756 | D | B2 | XX | 29.61% | HM | W2 | LWCH | BÜR-2 | D_B2_XX_30%_HM-LWCH | 16.8534 | 2000 | Davos | 29.61% | 30% | 22.01% | Normal | Medium | 3850 | 35 | 22 | 5 | 3 | III | 770 | 770 | 1203.75 | 506.25 | 4.3034 | 8.6067 | 13.455 | 12.7975 | 5.8744 | 9.555% | 19.11% | 29.88% | 28.42% | 13.04% | 45.037 | 27.8197 | 0.76868 | 28.56 | 31.2126 | 32.93% | 142.4% | 1.9218 | 7399.0497 | 16.8534 | 64885.5688 | Fensterersatz HM | -12592.4914 | -16.25% | WP LW CH Zer | 1609.1621 | 1122.5203 | -312.2938 | -16.25% | -217.8501 | -16.25% | 5415.237 | 1352.6248 | 2960.0019 | 648.5769 | - | - | 8375.2389 | 2682% | 2001.2017 | 918.6% | NEIN | NEIN | NEIN
17757 | D | B2 | XX | 29.61% | HM | W3 | ERMX | BÜR-2 | D_B2_XX_30%_HM-ERMX | 16.8534 | 2000 | Davos | 29.61% | 30% | 22.01% | Normal | Medium | 3850 | 35 | 22 | 5 | 3 | III | 770 | 770 | 1203.75 | 506.25 | 4.3034 | 8.6067 | 13.455 | 12.7975 | 5.8744 | 9.555% | 19.11% | 29.88% | 28.42% | 13.04% | 45.037 | 27.8197 | 0.76868 | 28.56 | 31.2126 | 32.93% | 142.4% | 1.9218 | 7399.0497 | 16.8534 | 64885.5688 | Fensterersatz HM | -12592.4914 | -16.25% | WP E CH Mix | 27316.8245 | 2270.9949 | -5301.4389 | -16.25% | -440.7372 | -16.25% | 5415.237 | 1352.6248 | 2960.0019 | 648.5769 | - | - | 8375.2389 | 158% | 2001.2017 | 454.1% | NEIN | NEIN | NEIN
17758 | D | B2 | XX | 29.61% | HM | ST | SOTH | BÜR-2 | D_B2_XX_30%_HM-SOTH | 16.8534 | 2000 | Davos | 29.61% | 30% | 22.01% | Normal | Medium | 3850 | 35 | 22 | 5 | 3 | III | 770 | 770 | 1203.75 | 506.25 | 4.3034 | 8.6067 | 13.455 | 12.7975 | 5.8744 | 9.555% | 19.11% | 29.88% | 28.42% | 13.04% | 45.037 | 27.8197 | 0.76868 | 28.56 | 31.2126 | 32.93% | 142.4% | 1.9218 | 7399.0497 | 16.8534 | 64885.5688 | Fensterersatz HM | -12592.4914 | -16.25% | Solarthermie | 4576.1401 | 1126.9599 | -888.102 | -16.25% | -218.7117 | -16.25% | 5415.237 | 1352.6248 | 2960.0019 | 648.5769 | - | - | 8375.2389 | 943% | 2001.2017 | 915% | NEIN | NEIN | NEIN
17759 | D | B2 | XX | 29.61% | HM | HS | HO-SC | BÜR-2 | D_B2_XX_30%_HM-HO-SC | 16.8534 | 2000 | Davos | 29.61% | 30% | 22.01% | Normal | Medium | 3850 | 35 | 22 | 5 | 3 | III | 770 | 770 | 1203.75 | 506.25 | 4.3034 | 8.6067 | 13.455 | 12.7975 | 5.8744 | 9.555% | 19.11% | 29.88% | 28.42% | 13.04% | 45.037 | 27.8197 | 0.76868 | 28.56 | 31.2126 | 32.93% | 142.4% | 1.9218 | 7399.0497 | 16.8534 | 64885.5688 | Fensterersatz HM | -12592.4914 | -16.25% | Holz Schnitzel | 2343.5141 | 816.7948 | -454.8112 | -16.25% | -158.5172 | -16.25% | 5415.237 | 1352.6248 | 2960.0019 | 648.5769 | - | - | 8375.2389 | 1841% | 2001.2017 | 1262% | NEIN | NEIN | NEIN
17760 | D | B2 | XX | 29.61% | KU | ÖL | ÖL-HE | BÜR-2 | D_B2_XX_30%_KU-ÖL-HE | 16.3489 | 2000 | Davos | 29.61% | 30% | 22.01% | Normal | Medium | 3850 | 35 | 22 | 5 | 3 | III | 770 | 770 | 1203.75 | 506.25 | 4.3034 | 8.6067 | 13.455 | 12.1368 | 5.7753 | 9.719% | 19.44% | 30.39% | 27.41% | 13.04% | 44.2771 | 27.8197 | 0.77324 | 28.56 | 31.2126 | 33.48% | 147.6% | 2.052 | 7900.2262 | 16.3489 | 62943.0965 | Fensterersatz K | -14534.9636 | -18.76% | Öl-Heizung | 87420.9673 | 22659.5147 | -20187.4495 | -18.76% | -5232.5869 | -18.76% | 5415.237 | 1352.6248 | 3703.4464 | 715.1732 | - | - | 9118.6834 | 45.17% | 2067.798 | 39.52% | JA | JA | JA
17761 | D | B2 | XX | 29.61% | KU | FW | FEWA | BÜR-2 | D_B2_XX_30%_KU-FEWA | 16.3489 | 2000 | Davos | 29.61% | 30% | 22.01% | Normal | Medium | 3850 | 35 | 22 | 5 | 3 | III | 770 | 770 | 1203.75 | 506.25 | 4.3034 | 8.6067 | 13.455 | 12.1368 | 5.7753 | 9.719% | 19.44% | 30.39% | 27.41% | 13.04% | 44.2771 | 27.8197 | 0.77324 | 28.56 | 31.2126 | 33.48% | 147.6% | 2.052 | 7900.2262 | 16.3489 | 62943.0965 | Fensterersatz K | -14534.9636 | -18.76% | Fernwärme | 24806.9851 | 4872.5362 | -5728.4857 | -18.76% | -1125.1772 | -18.76% | 5415.237 | 1352.6248 | 3703.4464 | 715.1732 | - | - | 9118.6834 | 159.2% | 2067.798 | 183.8% | NEIN | NEIN | NEIN
17762 | D | B2 | XX | 29.61% | KU | W1 | LWMX | BÜR-2 | D_B2_XX_30%_KU-LWMX | 16.3489 | 2000 | Davos | 29.61% | 30% | 22.01% | Normal | Medium | 3850 | 35 | 22 | 5 | 3 | III | 770 | 770 | 1203.75 | 506.25 | 4.3034 | 8.6067 | 13.455 | 12.1368 | 5.7753 | 9.719% | 19.44% | 30.39% | 27.41% | 13.04% | 44.2771 | 27.8197 | 0.77324 | 28.56 | 31.2126 | 33.48% | 147.6% | 2.052 | 7900.2262 | 16.3489 | 62943.0965 | Fensterersatz K | -14534.9636 | -18.76% | WP LW CH Mix | 49347.3876 | 3650.6996 | -11395.4115 | -18.76% | -843.0279 | -18.76% | 5415.237 | 1352.6248 | 3703.4464 | 715.1732 | - | - | 9118.6834 | 80.02% | 2067.798 | 245.3% | JA | NEIN | JA
17763 | D | B2 | XX | 29.61% | KU | W2 | LWCH | BÜR-2 | D_B2_XX_30%_KU-LWCH | 16.3489 | 2000 | Davos | 29.61% | 30% | 22.01% | Normal | Medium | 3850 | 35 | 22 | 5 | 3 | III | 770 | 770 | 1203.75 | 506.25 | 4.3034 | 8.6067 | 13.455 | 12.1368 | 5.7753 | 9.719% | 19.44% | 30.39% | 27.41% | 13.04% | 44.2771 | 27.8197 | 0.77324 | 28.56 | 31.2126 | 33.48% | 147.6% | 2.052 | 7900.2262 | 16.3489 | 62943.0965 | Fensterersatz K | -14534.9636 | -18.76% | WP LW CH Zer | 1560.9888 | 1088.9156 | -360.4671 | -18.76% | -251.4549 | -18.76% | 5415.237 | 1352.6248 | 3703.4464 | 715.1732 | - | - | 9118.6834 | 2530% | 2067.798 | 822.3% | NEIN | NEIN | NEIN
17764 | D | B2 | XX | 29.61% | KU | W3 | ERMX | BÜR-2 | D_B2_XX_30%_KU-ERMX | 16.3489 | 2000 | Davos | 29.61% | 30% | 22.01% | Normal | Medium | 3850 | 35 | 22 | 5 | 3 | III | 770 | 770 | 1203.75 | 506.25 | 4.3034 | 8.6067 | 13.455 | 12.1368 | 5.7753 | 9.719% | 19.44% | 30.39% | 27.41% | 13.04% | 44.2771 | 27.8197 | 0.77324 | 28.56 | 31.2126 | 33.48% | 147.6% | 2.052 | 7900.2262 | 16.3489 | 62943.0965 | Fensterersatz K | -14534.9636 | -18.76% | WP E CH Mix | 26499.0436 | 2203.0084 | -6119.2197 | -18.76% | -508.7237 | -18.76% | 5415.237 | 1352.6248 | 3703.4464 | 715.1732 | - | - | 9118.6834 | 149% | 2067.798 | 406.5% | NEIN | NEIN | NEIN
17765 | D | B2 | XX | 29.61% | KU | ST | SOTH | BÜR-2 | D_B2_XX_30%_KU-SOTH | 16.3489 | 2000 | Davos | 29.61% | 30% | 22.01% | Normal | Medium | 3850 | 35 | 22 | 5 | 3 | III | 770 | 770 | 1203.75 | 506.25 | 4.3034 | 8.6067 | 13.455 | 12.1368 | 5.7753 | 9.719% | 19.44% | 30.39% | 27.41% | 13.04% | 44.2771 | 27.8197 | 0.77324 | 28.56 | 31.2126 | 33.48% | 147.6% | 2.052 | 7900.2262 | 16.3489 | 62943.0965 | Fensterersatz K | -14534.9636 | -18.76% | Solarthermie | 4439.1447 | 1093.2222 | -1025.0974 | -18.76% | -252.4494 | -18.76% | 5415.237 | 1352.6248 | 3703.4464 | 715.1732 | - | - | 9118.6834 | 889.5% | 2067.798 | 819.1% | NEIN | NEIN | NEIN
17766 | D | B2 | XX | 29.61% | KU | HS | HO-SC | BÜR-2 | D_B2_XX_30%_KU-HO-SC | 16.3489 | 2000 | Davos | 29.61% | 30% | 22.01% | Normal | Medium | 3850 | 35 | 22 | 5 | 3 | III | 770 | 770 | 1203.75 | 506.25 | 4.3034 | 8.6067 | 13.455 | 12.1368 | 5.7753 | 9.719% | 19.44% | 30.39% | 27.41% | 13.04% | 44.2771 | 27.8197 | 0.77324 | 28.56 | 31.2126 | 33.48% | 147.6% | 2.052 | 7900.2262 | 16.3489 | 62943.0965 | Fensterersatz K | -14534.9636 | -18.76% | Holz Schnitzel | 2273.3565 | 792.3425 | -524.9687 | -18.76% | -182.9695 | -18.76% | 5415.237 | 1352.6248 | 3703.4464 | 715.1732 | - | - | 9118.6834 | 1737% | 2067.798 | 1130% | NEIN | NEIN | NEIN
17767 | D | B2 | XX | 29.61% | ME | ÖL | ÖL-HE | BÜR-2 | D_B2_XX_30%_ME-ÖL-HE | 17.3677 | 2000 | Davos | 29.61% | 30% | 22.01% | Normal | Medium | 3850 | 35 | 22 | 5 | 3 | III | 770 | 770 | 1203.75 | 506.25 | 4.3034 | 8.6067 | 13.455 | 13.4583 | 5.9735 | 9.397% | 18.79% | 29.38% | 29.39% | 13.04% | 45.7969 | 27.8197 | 0.76408 | 28.56 | 31.2126 | 32.4% | 137.3% | 1.7967 | 6917.2368 | 17.3677 | 66865.6378 | Fensterersatz M | -10612.4224 | -13.7% | Öl-Heizung | 92868.9413 | 24071.6296 | -14739.4755 | -13.7% | -3820.4721 | -13.7% | 5415.237 | 1352.6248 | 4851.6214 | 1157.2369 | - | - | 10266.8584 | 69.66% | 2509.8617 | 65.7% | JA | JA | JA
17768 | D | B2 | XX | 29.61% | ME | FW | FEWA | BÜR-2 | D_B2_XX_30%_ME-FEWA | 17.3677 | 2000 | Davos | 29.61% | 30% | 22.01% | Normal | Medium | 3850 | 35 | 22 | 5 | 3 | III | 770 | 770 | 1203.75 | 506.25 | 4.3034 | 8.6067 | 13.455 | 13.4583 | 5.9735 | 9.397% | 18.79% | 29.38% | 29.39% | 13.04% | 45.7969 | 27.8197 | 0.76408 | 28.56 | 31.2126 | 32.4% | 137.3% | 1.7967 | 6917.2368 | 17.3677 | 66865.6378 | Fensterersatz M | -10612.4224 | -13.7% | Fernwärme | 26352.9278 | 5176.187 | -4182.5429 | -13.7% | -821.5263 | -13.7% | 5415.237 | 1352.6248 | 4851.6214 | 1157.2369 | - | - | 10266.8584 | 245.5% | 2509.8617 | 305.5% | NEIN | NEIN | NEIN
17769 | D | B2 | XX | 29.61% | ME | W1 | LWMX | BÜR-2 | D_B2_XX_30%_ME-LWMX | 17.3677 | 2000 | Davos | 29.61% | 30% | 22.01% | Normal | Medium | 3850 | 35 | 22 | 5 | 3 | III | 770 | 770 | 1203.75 | 506.25 | 4.3034 | 8.6067 | 13.455 | 13.4583 | 5.9735 | 9.397% | 18.79% | 29.38% | 29.39% | 13.04% | 45.7969 | 27.8197 | 0.76408 | 28.56 | 31.2126 | 32.4% | 137.3% | 1.7967 | 6917.2368 | 17.3677 | 66865.6378 | Fensterersatz M | -10612.4224 | -13.7% | WP LW CH Mix | 52422.66 | 3878.207 | -8320.1391 | -13.7% | -615.5205 | -13.7% | 5415.237 | 1352.6248 | 4851.6214 | 1157.2369 | - | - | 10266.8584 | 123.4% | 2509.8617 | 407.8% | NEIN | NEIN | NEIN
17770 | D | B2 | XX | 29.61% | ME | W2 | LWCH | BÜR-2 | D_B2_XX_30%_ME-LWCH | 17.3677 | 2000 | Davos | 29.61% | 30% | 22.01% | Normal | Medium | 3850 | 35 | 22 | 5 | 3 | III | 770 | 770 | 1203.75 | 506.25 | 4.3034 | 8.6067 | 13.455 | 13.4583 | 5.9735 | 9.397% | 18.79% | 29.38% | 29.39% | 13.04% | 45.7969 | 27.8197 | 0.76408 | 28.56 | 31.2126 | 32.4% | 137.3% | 1.7967 | 6917.2368 | 17.3677 | 66865.6378 | Fensterersatz M | -10612.4224 | -13.7% | WP LW CH Zer | 1658.2678 | 1156.7755 | -263.1881 | -13.7% | -183.5949 | -13.7% | 5415.237 | 1352.6248 | 4851.6214 | 1157.2369 | - | - | 10266.8584 | 3901% | 2509.8617 | 1367% | NEIN | NEIN | NEIN
17771 | D | B2 | XX | 29.61% | ME | W3 | ERMX | BÜR-2 | D_B2_XX_30%_ME-ERMX | 17.3677 | 2000 | Davos | 29.61% | 30% | 22.01% | Normal | Medium | 3850 | 35 | 22 | 5 | 3 | III | 770 | 770 | 1203.75 | 506.25 | 4.3034 | 8.6067 | 13.455 | 13.4583 | 5.9735 | 9.397% | 18.79% | 29.38% | 29.39% | 13.04% | 45.7969 | 27.8197 | 0.76408 | 28.56 | 31.2126 | 32.4% | 137.3% | 1.7967 | 6917.2368 | 17.3677 | 66865.6378 | Fensterersatz M | -10612.4224 | -13.7% | WP E CH Mix | 28150.4335 | 2340.2973 | -4467.8298 | -13.7% | -371.4348 | -13.7% | 5415.237 | 1352.6248 | 4851.6214 | 1157.2369 | - | - | 10266.8584 | 229.8% | 2509.8617 | 675.7% | NEIN | NEIN | NEIN
17772 | D | B2 | XX | 29.61% | ME | ST | SOTH | BÜR-2 | D_B2_XX_30%_ME-SOTH | 17.3677 | 2000 | Davos | 29.61% | 30% | 22.01% | Normal | Medium | 3850 | 35 | 22 | 5 | 3 | III | 770 | 770 | 1203.75 | 506.25 | 4.3034 | 8.6067 | 13.455 | 13.4583 | 5.9735 | 9.397% | 18.79% | 29.38% | 29.39% | 13.04% | 45.7969 | 27.8197 | 0.76408 | 28.56 | 31.2126 | 32.4% | 137.3% | 1.7967 | 6917.2368 | 17.3677 | 66865.6378 | Fensterersatz M | -10612.4224 | -13.7% | Solarthermie | 4715.7871 | 1161.3506 | -748.4551 | -13.7% | -184.321 | -13.7% | 5415.237 | 1352.6248 | 4851.6214 | 1157.2369 | - | - | 10266.8584 | 1372% | 2509.8617 | 1362% | NEIN | NEIN | NEIN
17773 | D | B2 | XX | 29.61% | ME | HS | HO-SC | BÜR-2 | D_B2_XX_30%_ME-HO-SC | 17.3677 | 2000 | Davos | 29.61% | 30% | 22.01% | Normal | Medium | 3850 | 35 | 22 | 5 | 3 | III | 770 | 770 | 1203.75 | 506.25 | 4.3034 | 8.6067 | 13.455 | 13.4583 | 5.9735 | 9.397% | 18.79% | 29.38% | 29.39% | 13.04% | 45.7969 | 27.8197 | 0.76408 | 28.56 | 31.2126 | 32.4% | 137.3% | 1.7967 | 6917.2368 | 17.3677 | 66865.6378 | Fensterersatz M | -10612.4224 | -13.7% | Holz Schnitzel | 2415.0295 | 841.7204 | -383.2957 | -13.7% | -133.5917 | -13.7% | 5415.237 | 1352.6248 | 4851.6214 | 1157.2369 | - | - | 10266.8584 | 2679% | 2509.8617 | 1879% | NEIN | NEIN | NEIN
17774 | D | B2 | XX | 29.61% | GH | ÖL | ÖL-HE | BÜR-2 | D_B2_XX_30%_GH-ÖL-HE | 8.4315 | 2000 | Davos | 29.61% | 30% | 22.01% | Normal | Medium | 3850 | 35 | 22 | 5 | 3 | III | 770 | 770 | 1203.75 | 506.25 | 3.5861 | 4.3034 | 7.6245 | 12.4671 | 5.5962 | 10.68% | 12.82% | 22.71% | 37.13% | 16.67% | 33.5774 | 27.8197 | 0.86267 | 28.56 | 31.2126 | 43.86% | 319.4% | 3.5017 | 13481.3925 | 8.4315 | 32461.419 | Gebäudehülle | -45016.6411 | -58.1% | Öl-Heizung | 45085.3042 | 11686.1109 | -62523.1126 | -58.1% | -16205.9908 | -58.1% | 5415.237 | 1352.6248 | 3008.841 | 621.5464 | 15113.5 | 4129.75 | 23537.578 | 37.65% | 6103.9212 | 37.66% | JA | JA | JA
17775 | D | B2 | XX | 29.61% | GH | FW | FEWA | BÜR-2 | D_B2_XX_30%_GH-FEWA | 8.4315 | 2000 | Davos | 29.61% | 30% | 22.01% | Normal | Medium | 3850 | 35 | 22 | 5 | 3 | III | 770 | 770 | 1203.75 | 506.25 | 3.5861 | 4.3034 | 7.6245 | 12.4671 | 5.5962 | 10.68% | 12.82% | 22.71% | 37.13% | 16.67% | 33.5774 | 27.8197 | 0.86267 | 28.56 | 31.2126 | 43.86% | 319.4% | 3.5017 | 13481.3925 | 8.4315 | 32461.419 | Gebäudehülle | -45016.6411 | -58.1% | Fernwärme | 12793.6181 | 2512.8957 | -17741.8527 | -58.1% | -3484.8176 | -58.1% | 5415.237 | 1352.6248 | 3008.841 | 621.5464 | 15113.5 | 4129.75 | 23537.578 | 132.7% | 6103.9212 | 175.2% | NEIN | NEIN | NEIN
17776 | D | B2 | XX | 29.61% | GH | W1 | LWMX | BÜR-2 | D_B2_XX_30%_GH-LWMX | 8.4315 | 2000 | Davos | 29.61% | 30% | 22.01% | Normal | Medium | 3850 | 35 | 22 | 5 | 3 | III | 770 | 770 | 1203.75 | 506.25 | 3.5861 | 4.3034 | 7.6245 | 12.4671 | 5.5962 | 10.68% | 12.82% | 22.71% | 37.13% | 16.67% | 33.5774 | 27.8197 | 0.86267 | 28.56 | 31.2126 | 43.86% | 319.4% | 3.5017 | 13481.3925 | 8.4315 | 32461.419 | Gebäudehülle | -45016.6411 | -58.1% | WP LW CH Mix | 25449.7525 | 1882.7623 | -35293.0466 | -58.1% | -2610.9652 | -58.1% | 5415.237 | 1352.6248 | 3008.841 | 621.5464 | 15113.5 | 4129.75 | 23537.578 | 66.69% | 6103.9212 | 233.8% | JA | NEIN | JA
17777 | D | B2 | XX | 29.61% | GH | W2 | LWCH | BÜR-2 | D_B2_XX_30%_GH-LWCH | 8.4315 | 2000 | Davos | 29.61% | 30% | 22.01% | Normal | Medium | 3850 | 35 | 22 | 5 | 3 | III | 770 | 770 | 1203.75 | 506.25 | 3.5861 | 4.3034 | 7.6245 | 12.4671 | 5.5962 | 10.68% | 12.82% | 22.71% | 37.13% | 16.67% | 33.5774 | 27.8197 | 0.86267 | 28.56 | 31.2126 | 43.86% | 319.4% | 3.5017 | 13481.3925 | 8.4315 | 32461.419 | Gebäudehülle | -45016.6411 | -58.1% | WP LW CH Zer | 805.0432 | 561.5825 | -1116.4127 | -58.1% | -778.7879 | -58.1% | 5415.237 | 1352.6248 | 3008.841 | 621.5464 | 15113.5 | 4129.75 | 23537.578 | 2108% | 6103.9212 | 783.8% | NEIN | NEIN | NEIN
17778 | D | B2 | XX | 29.61% | GH | W3 | ERMX | BÜR-2 | D_B2_XX_30%_GH-ERMX | 8.4315 | 2000 | Davos | 29.61% | 30% | 22.01% | Normal | Medium | 3850 | 35 | 22 | 5 | 3 | III | 770 | 770 | 1203.75 | 506.25 | 3.5861 | 4.3034 | 7.6245 | 12.4671 | 5.5962 | 10.68% | 12.82% | 22.71% | 37.13% | 16.67% | 33.5774 | 27.8197 | 0.86267 | 28.56 | 31.2126 | 43.86% | 319.4% | 3.5017 | 13481.3925 | 8.4315 | 32461.419 | Gebäudehülle | -45016.6411 | -58.1% | WP E CH Mix | 13666.2574 | 1136.1497 | -18952.0059 | -58.1% | -1575.5824 | -58.1% | 5415.237 | 1352.6248 | 3008.841 | 621.5464 | 15113.5 | 4129.75 | 23537.578 | 124.2% | 6103.9212 | 387.4% | NEIN | NEIN | NEIN
17779 | D | B2 | XX | 29.61% | GH | ST | SOTH | BÜR-2 | D_B2_XX_30%_GH-SOTH | 8.4315 | 2000 | Davos | 29.61% | 30% | 22.01% | Normal | Medium | 3850 | 35 | 22 | 5 | 3 | III | 770 | 770 | 1203.75 | 506.25 | 3.5861 | 4.3034 | 7.6245 | 12.4671 | 5.5962 | 10.68% | 12.82% | 22.71% | 37.13% | 16.67% | 33.5774 | 27.8197 | 0.86267 | 28.56 | 31.2126 | 43.86% | 319.4% | 3.5017 | 13481.3925 | 8.4315 | 32461.419 | Gebäudehülle | -45016.6411 | -58.1% | Solarthermie | 2289.3843 | 563.8036 | -3174.8578 | -58.1% | -781.868 | -58.1% | 5415.237 | 1352.6248 | 3008.841 | 621.5464 | 15113.5 | 4129.75 | 23537.578 | 741.4% | 6103.9212 | 780.7% | NEIN | NEIN | NEIN
17780 | D | B2 | XX | 29.61% | GH | HS | HO-SC | BÜR-2 | D_B2_XX_30%_GH-HO-SC | 8.4315 | 2000 | Davos | 29.61% | 30% | 22.01% | Normal | Medium | 3850 | 35 | 22 | 5 | 3 | III | 770 | 770 | 1203.75 | 506.25 | 3.5861 | 4.3034 | 7.6245 | 12.4671 | 5.5962 | 10.68% | 12.82% | 22.71% | 37.13% | 16.67% | 33.5774 | 27.8197 | 0.86267 | 28.56 | 31.2126 | 43.86% | 319.4% | 3.5017 | 13481.3925 | 8.4315 | 32461.419 | Gebäudehülle | -45016.6411 | -58.1% | Holz Schnitzel | 1172.4301 | 408.632 | -1625.8952 | -58.1% | -566.6801 | -58.1% | 5415.237 | 1352.6248 | 3008.841 | 621.5464 | 15113.5 | 4129.75 | 23537.578 | 1448% | 6103.9212 | 1077% | NEIN | NEIN | NEIN
17781 | D | B2 | XX | 38.07% | IZ | ÖL | ÖL-HE | BÜR-2 | D_B2_XX_38%_IZ-ÖL-HE | 19.2241 | 2000 | Davos | 38.07% | 40% | 22.01% | Normal | Medium | 3850 | 35 | 22 | 5 | 3 | III | 770 | 770 | 1059 | 651 | 4.3034 | 8.6067 | 11.8371 | 30.9524 | 8.3549 | 6.718% | 13.44% | 18.48% | 48.32% | 13.04% | 64.0545 | 27.8197 | 0.79076 | 28.56 | 47.2826 | 40.7% | 194.5% | 1.9813 | 7628.1972 | 19.2241 | 74012.9629 | Ist-Zustand | - | - | Öl-Heizung | 102795.7818 | 26644.6666 |  |  |  |  | - | - | - | - | - | - | - | - | - | - | JA | JA | JA
17782 | D | B2 | XX | 38.07% | IZ | FW | FEWA | BÜR-2 | D_B2_XX_38%_IZ-FEWA | 19.2241 | 2000 | Davos | 38.07% | 40% | 22.01% | Normal | Medium | 3850 | 35 | 22 | 5 | 3 | III | 770 | 770 | 1059 | 651 | 4.3034 | 8.6067 | 11.8371 | 30.9524 | 8.3549 | 6.718% | 13.44% | 18.48% | 48.32% | 13.04% | 64.0545 | 27.8197 | 0.79076 | 28.56 | 47.2826 | 40.7% | 194.5% | 1.9813 | 7628.1972 | 19.2241 | 74012.9629 | Ist-Zustand | - | - | Fernwärme | 29169.8148 | 5729.4741 | -73625.967 | -71.62% | -20915.1926 | -78.5% | - | - | - | - | - | - | - | - | - | - | JA | JA | JA
17783 | D | B2 | XX | 38.07% | IZ | W1 | LWMX | BÜR-2 | D_B2_XX_38%_IZ-LWMX | 19.2241 | 2000 | Davos | 38.07% | 40% | 22.01% | Normal | Medium | 3850 | 35 | 22 | 5 | 3 | III | 770 | 770 | 1059 | 651 | 4.3034 | 8.6067 | 11.8371 | 30.9524 | 8.3549 | 6.718% | 13.44% | 18.48% | 48.32% | 13.04% | 64.0545 | 27.8197 | 0.79076 | 28.56 | 47.2826 | 40.7% | 194.5% | 1.9813 | 7628.1972 | 19.2241 | 74012.9629 | Ist-Zustand | - | - | WP LW CH Mix | 58026.1629 | 4292.7518 | -44769.6189 | -43.55% | -22351.9148 | -83.89% | - | - | - | - | - | - | - | - | - | - | JA | JA | JA
17784 | D | B2 | XX | 38.07% | IZ | W2 | LWCH | BÜR-2 | D_B2_XX_38%_IZ-LWCH | 19.2241 | 2000 | Davos | 38.07% | 40% | 22.01% | Normal | Medium | 3850 | 35 | 22 | 5 | 3 | III | 770 | 770 | 1059 | 651 | 4.3034 | 8.6067 | 11.8371 | 30.9524 | 8.3549 | 6.718% | 13.44% | 18.48% | 48.32% | 13.04% | 64.0545 | 27.8197 | 0.79076 | 28.56 | 47.2826 | 40.7% | 194.5% | 1.9813 | 7628.1972 | 19.2241 | 74012.9629 | Ist-Zustand | - | - | WP LW CH Zer | 1835.5215 | 1280.4243 | -100960.2603 | -98.21% | -25364.2424 | -95.19% | - | - | - | - | - | - | - | - | - | - | JA | JA | JA
17785 | D | B2 | XX | 38.07% | IZ | W3 | ERMX | BÜR-2 | D_B2_XX_38%_IZ-ERMX | 19.2241 | 2000 | Davos | 38.07% | 40% | 22.01% | Normal | Medium | 3850 | 35 | 22 | 5 | 3 | III | 770 | 770 | 1059 | 651 | 4.3034 | 8.6067 | 11.8371 | 30.9524 | 8.3549 | 6.718% | 13.44% | 18.48% | 48.32% | 13.04% | 64.0545 | 27.8197 | 0.79076 | 28.56 | 47.2826 | 40.7% | 194.5% | 1.9813 | 7628.1972 | 19.2241 | 74012.9629 | Ist-Zustand | - | - | WP E CH Mix | 31159.4574 | 2590.4537 | -71636.3244 | -69.69% | -24054.2129 | -90.28% | - | - | - | - | - | - | - | - | - | - | JA | JA | JA
17786 | D | B2 | XX | 38.07% | IZ | ST | SOTH | BÜR-2 | D_B2_XX_38%_IZ-SOTH | 19.2241 | 2000 | Davos | 38.07% | 40% | 22.01% | Normal | Medium | 3850 | 35 | 22 | 5 | 3 | III | 770 | 770 | 1059 | 651 | 4.3034 | 8.6067 | 11.8371 | 30.9524 | 8.3549 | 6.718% | 13.44% | 18.48% | 48.32% | 13.04% | 64.0545 | 27.8197 | 0.79076 | 28.56 | 47.2826 | 40.7% | 194.5% | 1.9813 | 7628.1972 | 19.2241 | 74012.9629 | Ist-Zustand | - | - | Solarthermie | 5219.8616 | 1285.4883 | -97575.9202 | -94.92% | -25359.1783 | -95.18% | - | - | - | - | - | - | - | - | - | - | JA | JA | JA
17787 | D | B2 | XX | 38.07% | IZ | HS | HO-SC | BÜR-2 | D_B2_XX_38%_IZ-HO-SC | 19.2241 | 2000 | Davos | 38.07% | 40% | 22.01% | Normal | Medium | 3850 | 35 | 22 | 5 | 3 | III | 770 | 770 | 1059 | 651 | 4.3034 | 8.6067 | 11.8371 | 30.9524 | 8.3549 | 6.718% | 13.44% | 18.48% | 48.32% | 13.04% | 64.0545 | 27.8197 | 0.79076 | 28.56 | 47.2826 | 40.7% | 194.5% | 1.9813 | 7628.1972 | 19.2241 | 74012.9629 | Ist-Zustand | - | - | Holz Schnitzel | 2673.1741 | 931.6926 | -100122.6077 | -97.4% | -25712.9741 | -96.5% | - | - | - | - | - | - | - | - | - | - | JA | JA | JA
17788 | D | B2 | XX | 38.07% | 2V | ÖL | ÖL-HE | BÜR-2 | D_B2_XX_38%_2V-ÖL-HE | 17.0885 | 2000 | Davos | 38.07% | 40% | 22.01% | Normal | Medium | 3850 | 35 | 22 | 5 | 3 | III | 770 | 770 | 1059 | 651 | 4.3034 | 8.6067 | 11.8371 | 28.3044 | 7.9577 | 7.054% | 14.11% | 19.4% | 46.39% | 13.04% | 61.0093 | 27.8197 | 0.80763 | 28.56 | 47.2826 | 42.99% | 223.5% | 2.5459 | 9801.7182 | 17.0885 | 65790.5808 | Glasersatz 2-IV | -8222.3821 | -11.11% | Öl-Heizung | 91375.8066 | 23684.6091 | -11419.9752 | -11.11% | -2960.0576 | -11.11% | 6582.2105 | 1610.0137 | - | - | - | - | 6582.2105 | 57.64% | 1610.0137 | 54.39% | JA | JA | JA
17789 | D | B2 | XX | 38.07% | 2V | FW | FEWA | BÜR-2 | D_B2_XX_38%_2V-FEWA | 17.0885 | 2000 | Davos | 38.07% | 40% | 22.01% | Normal | Medium | 3850 | 35 | 22 | 5 | 3 | III | 770 | 770 | 1059 | 651 | 4.3034 | 8.6067 | 11.8371 | 28.3044 | 7.9577 | 7.054% | 14.11% | 19.4% | 46.39% | 13.04% | 61.0093 | 27.8197 | 0.80763 | 28.56 | 47.2826 | 42.99% | 223.5% | 2.5459 | 9801.7182 | 17.0885 | 65790.5808 | Glasersatz 2-IV | -8222.3821 | -11.11% | Fernwärme | 25929.2289 | 5092.965 | -3240.5859 | -11.11% | -636.5091 | -11.11% | 6582.2105 | 1610.0137 | - | - | - | - | 6582.2105 | 203.1% | 1610.0137 | 252.9% | NEIN | NEIN | NEIN
17790 | D | B2 | XX | 38.07% | 2V | W1 | LWMX | BÜR-2 | D_B2_XX_38%_2V-LWMX | 17.0885 | 2000 | Davos | 38.07% | 40% | 22.01% | Normal | Medium | 3850 | 35 | 22 | 5 | 3 | III | 770 | 770 | 1059 | 651 | 4.3034 | 8.6067 | 11.8371 | 28.3044 | 7.9577 | 7.054% | 14.11% | 19.4% | 46.39% | 13.04% | 61.0093 | 27.8197 | 0.80763 | 28.56 | 47.2826 | 42.99% | 223.5% | 2.5459 | 9801.7182 | 17.0885 | 65790.5808 | Glasersatz 2-IV | -8222.3821 | -11.11% | WP LW CH Mix | 51579.8153 | 3815.8537 | -6446.3476 | -11.11% | -476.8982 | -11.11% | 6582.2105 | 1610.0137 | - | - | - | - | 6582.2105 | 102.1% | 1610.0137 | 337.6% | NEIN | NEIN | NEIN
17791 | D | B2 | XX | 38.07% | 2V | W2 | LWCH | BÜR-2 | D_B2_XX_38%_2V-LWCH | 17.0885 | 2000 | Davos | 38.07% | 40% | 22.01% | Normal | Medium | 3850 | 35 | 22 | 5 | 3 | III | 770 | 770 | 1059 | 651 | 4.3034 | 8.6067 | 11.8371 | 28.3044 | 7.9577 | 7.054% | 14.11% | 19.4% | 46.39% | 13.04% | 61.0093 | 27.8197 | 0.80763 | 28.56 | 47.2826 | 42.99% | 223.5% | 2.5459 | 9801.7182 | 17.0885 | 65790.5808 | Glasersatz 2-IV | -8222.3821 | -11.11% | WP LW CH Zer | 1631.6064 | 1138.177 | -203.9151 | -11.11% | -142.2472 | -11.11% | 6582.2105 | 1610.0137 | - | - | - | - | 6582.2105 | 3228% | 1610.0137 | 1132% | NEIN | NEIN | NEIN
17792 | D | B2 | XX | 38.07% | 2V | W3 | ERMX | BÜR-2 | D_B2_XX_38%_2V-ERMX | 17.0885 | 2000 | Davos | 38.07% | 40% | 22.01% | Normal | Medium | 3850 | 35 | 22 | 5 | 3 | III | 770 | 770 | 1059 | 651 | 4.3034 | 8.6067 | 11.8371 | 28.3044 | 7.9577 | 7.054% | 14.11% | 19.4% | 46.39% | 13.04% | 61.0093 | 27.8197 | 0.80763 | 28.56 | 47.2826 | 42.99% | 223.5% | 2.5459 | 9801.7182 | 17.0885 | 65790.5808 | Glasersatz 2-IV | -8222.3821 | -11.11% | WP E CH Mix | 27697.8345 | 2302.6703 | -3461.6229 | -11.11% | -287.7834 | -11.11% | 6582.2105 | 1610.0137 | - | - | - | - | 6582.2105 | 190.1% | 1610.0137 | 559.5% | NEIN | NEIN | NEIN
17793 | D | B2 | XX | 38.07% | 2V | ST | SOTH | BÜR-2 | D_B2_XX_38%_2V-SOTH | 17.0885 | 2000 | Davos | 38.07% | 40% | 22.01% | Normal | Medium | 3850 | 35 | 22 | 5 | 3 | III | 770 | 770 | 1059 | 651 | 4.3034 | 8.6067 | 11.8371 | 28.3044 | 7.9577 | 7.054% | 14.11% | 19.4% | 46.39% | 13.04% | 61.0093 | 27.8197 | 0.80763 | 28.56 | 47.2826 | 42.99% | 223.5% | 2.5459 | 9801.7182 | 17.0885 | 65790.5808 | Glasersatz 2-IV | -8222.3821 | -11.11% | Solarthermie | 4639.9673 | 1142.6785 | -579.8943 | -11.11% | -142.8098 | -11.11% | 6582.2105 | 1610.0137 | - | - | - | - | 6582.2105 | 1135% | 1610.0137 | 1127% | NEIN | NEIN | NEIN
17794 | D | B2 | XX | 38.07% | 2V | HS | HO-SC | BÜR-2 | D_B2_XX_38%_2V-HO-SC | 17.0885 | 2000 | Davos | 38.07% | 40% | 22.01% | Normal | Medium | 3850 | 35 | 22 | 5 | 3 | III | 770 | 770 | 1059 | 651 | 4.3034 | 8.6067 | 11.8371 | 28.3044 | 7.9577 | 7.054% | 14.11% | 19.4% | 46.39% | 13.04% | 61.0093 | 27.8197 | 0.80763 | 28.56 | 47.2826 | 42.99% | 223.5% | 2.5459 | 9801.7182 | 17.0885 | 65790.5808 | Glasersatz 2-IV | -8222.3821 | -11.11% | Holz Schnitzel | 2376.201 | 828.1873 | -296.9731 | -11.11% | -103.5053 | -11.11% | 6582.2105 | 1610.0137 | - | - | - | - | 6582.2105 | 2216% | 1610.0137 | 1555% | NEIN | NEIN | NEIN
17795 | D | B2 | XX | 38.07% | 3V | ÖL | ÖL-HE | BÜR-2 | D_B2_XX_38%_3V-ÖL-HE | 14.8451 | 2000 | Davos | 38.07% | 40% | 22.01% | Normal | Medium | 3850 | 35 | 22 | 5 | 3 | III | 770 | 770 | 1059 | 651 | 4.3034 | 8.6067 | 11.8371 | 18.8416 | 6.5383 | 8.585% | 17.17% | 23.61% | 37.59% | 13.04% | 50.127 | 27.8197 | 0.80955 | 28.56 | 39.4022 | 40.92% | 214.9% | 2.7866 | 10728.4767 | 14.8451 | 57153.6295 | Glasersatz 3-IV | -16859.3334 | -22.78% | Öl-Heizung | 79380.0409 | 20575.3066 | -23415.7409 | -22.78% | -6069.36 | -22.78% | 8356.3124 | 2087.2504 | - | - | - | - | 8356.3124 | 35.69% | 2087.2504 | 34.39% | JA | JA | JA
17796 | D | B2 | XX | 38.07% | 3V | FW | FEWA | BÜR-2 | D_B2_XX_38%_3V-FEWA | 14.8451 | 2000 | Davos | 38.07% | 40% | 22.01% | Normal | Medium | 3850 | 35 | 22 | 5 | 3 | III | 770 | 770 | 1059 | 651 | 4.3034 | 8.6067 | 11.8371 | 18.8416 | 6.5383 | 8.585% | 17.17% | 23.61% | 37.59% | 13.04% | 50.127 | 27.8197 | 0.80955 | 28.56 | 39.4022 | 40.92% | 214.9% | 2.7866 | 10728.4767 | 14.8451 | 57153.6295 | Glasersatz 3-IV | -16859.3334 | -22.78% | Fernwärme | 22525.254 | 4424.3633 | -6644.5608 | -22.78% | -1305.1108 | -22.78% | 8356.3124 | 2087.2504 | - | - | - | - | 8356.3124 | 125.8% | 2087.2504 | 159.9% | NEIN | NEIN | NEIN
17797 | D | B2 | XX | 38.07% | 3V | W1 | LWMX | BÜR-2 | D_B2_XX_38%_3V-LWMX | 14.8451 | 2000 | Davos | 38.07% | 40% | 22.01% | Normal | Medium | 3850 | 35 | 22 | 5 | 3 | III | 770 | 770 | 1059 | 651 | 4.3034 | 8.6067 | 11.8371 | 18.8416 | 6.5383 | 8.585% | 17.17% | 23.61% | 37.59% | 13.04% | 50.127 | 27.8197 | 0.80955 | 28.56 | 39.4022 | 40.92% | 214.9% | 2.7866 | 10728.4767 | 14.8451 | 57153.6295 | Glasersatz 3-IV | -16859.3334 | -22.78% | WP LW CH Mix | 44808.4455 | 3314.9105 | -13217.7174 | -22.78% | -977.8413 | -22.78% | 8356.3124 | 2087.2504 | - | - | - | - | 8356.3124 | 63.22% | 2087.2504 | 213.5% | JA | NEIN | JA
17798 | D | B2 | XX | 38.07% | 3V | W2 | LWCH | BÜR-2 | D_B2_XX_38%_3V-LWCH | 14.8451 | 2000 | Davos | 38.07% | 40% | 22.01% | Normal | Medium | 3850 | 35 | 22 | 5 | 3 | III | 770 | 770 | 1059 | 651 | 4.3034 | 8.6067 | 11.8371 | 18.8416 | 6.5383 | 8.585% | 17.17% | 23.61% | 37.59% | 13.04% | 50.127 | 27.8197 | 0.80955 | 28.56 | 39.4022 | 40.92% | 214.9% | 2.7866 | 10728.4767 | 14.8451 | 57153.6295 | Glasersatz 3-IV | -16859.3334 | -22.78% | WP LW CH Zer | 1417.41 | 988.7578 | -418.1115 | -22.78% | -291.6665 | -22.78% | 8356.3124 | 2087.2504 | - | - | - | - | 8356.3124 | 1999% | 2087.2504 | 715.6% | NEIN | NEIN | NEIN
17799 | D | B2 | XX | 38.07% | 3V | W3 | ERMX | BÜR-2 | D_B2_XX_38%_3V-ERMX | 14.8451 | 2000 | Davos | 38.07% | 40% | 22.01% | Normal | Medium | 3850 | 35 | 22 | 5 | 3 | III | 770 | 770 | 1059 | 651 | 4.3034 | 8.6067 | 11.8371 | 18.8416 | 6.5383 | 8.585% | 17.17% | 23.61% | 37.59% | 13.04% | 50.127 | 27.8197 | 0.80955 | 28.56 | 39.4022 | 40.92% | 214.9% | 2.7866 | 10728.4767 | 14.8451 | 57153.6295 | Glasersatz 3-IV | -16859.3334 | -22.78% | WP E CH Mix | 24061.678 | 2000.377 | -7097.7794 | -22.78% | -590.0767 | -22.78% | 8356.3124 | 2087.2504 | - | - | - | - | 8356.3124 | 117.7% | 2087.2504 | 353.7% | NEIN | NEIN | NEIN
17800 | D | B2 | XX | 38.07% | 3V | ST | SOTH | BÜR-2 | D_B2_XX_38%_3V-SOTH | 14.8451 | 2000 | Davos | 38.07% | 40% | 22.01% | Normal | Medium | 3850 | 35 | 22 | 5 | 3 | III | 770 | 770 | 1059 | 651 | 4.3034 | 8.6067 | 11.8371 | 18.8416 | 6.5383 | 8.585% | 17.17% | 23.61% | 37.59% | 13.04% | 50.127 | 27.8197 | 0.80955 | 28.56 | 39.4022 | 40.92% | 214.9% | 2.7866 | 10728.4767 | 14.8451 | 57153.6295 | Glasersatz 3-IV | -16859.3334 | -22.78% | Solarthermie | 4030.8349 | 992.6683 | -1189.0267 | -22.78% | -292.82 | -22.78% | 8356.3124 | 2087.2504 | - | - | - | - | 8356.3124 | 702.8% | 2087.2504 | 712.8% | NEIN | NEIN | NEIN
17801 | D | B2 | XX | 38.07% | 3V | HS | HO-SC | BÜR-2 | D_B2_XX_38%_3V-HO-SC | 14.8451 | 2000 | Davos | 38.07% | 40% | 22.01% | Normal | Medium | 3850 | 35 | 22 | 5 | 3 | III | 770 | 770 | 1059 | 651 | 4.3034 | 8.6067 | 11.8371 | 18.8416 | 6.5383 | 8.585% | 17.17% | 23.61% | 37.59% | 13.04% | 50.127 | 27.8197 | 0.80955 | 28.56 | 39.4022 | 40.92% | 214.9% | 2.7866 | 10728.4767 | 14.8451 | 57153.6295 | Glasersatz 3-IV | -16859.3334 | -22.78% | Holz Schnitzel | 2064.2546 | 719.4633 | -608.9195 | -22.78% | -212.2293 | -22.78% | 8356.3124 | 2087.2504 | - | - | - | - | 8356.3124 | 1372% | 2087.2504 | 983.5% | NEIN | NEIN | NEIN
17802 | D | B2 | XX | 38.07% | VK | ÖL | ÖL-HE | BÜR-2 | D_B2_XX_38%_VK-ÖL-HE | 17.0138 | 2000 | Davos | 38.07% | 40% | 22.01% | Normal | Medium | 3850 | 35 | 22 | 5 | 3 | III | 770 | 770 | 1059 | 651 | 4.3034 | 8.6067 | 11.8371 | 21.7449 | 6.9738 | 8.049% | 16.1% | 22.14% | 40.67% | 13.04% | 53.4659 | 27.8197 | 0.79069 | 28.56 | 39.4022 | 38.33% | 183.1% | 2.1147 | 8141.6123 | 17.0138 | 65503.1379 | Glasersatz Vakuum | -8509.825 | -11.5% | Öl-Heizung | 90976.5805 | 23581.1297 | -11819.2014 | -11.5% | -3063.537 | -11.5% | 8885.9842 | 2173.5185 | - | - | - | - | 8885.9842 | 75.18% | 2173.5185 | 70.95% | JA | JA | JA
17803 | D | B2 | XX | 38.07% | VK | FW | FEWA | BÜR-2 | D_B2_XX_38%_VK-FEWA | 17.0138 | 2000 | Davos | 38.07% | 40% | 22.01% | Normal | Medium | 3850 | 35 | 22 | 5 | 3 | III | 770 | 770 | 1059 | 651 | 4.3034 | 8.6067 | 11.8371 | 21.7449 | 6.9738 | 8.049% | 16.1% | 22.14% | 40.67% | 13.04% | 53.4659 | 27.8197 | 0.79069 | 28.56 | 39.4022 | 38.33% | 183.1% | 2.1147 | 8141.6123 | 17.0138 | 65503.1379 | Glasersatz Vakuum | -8509.825 | -11.5% | Fernwärme | 25815.9426 | 5070.7135 | -3353.8722 | -11.5% | -658.7606 | -11.5% | 8885.9842 | 2173.5185 | - | - | - | - | 8885.9842 | 264.9% | 2173.5185 | 329.9% | NEIN | NEIN | NEIN
17804 | D | B2 | XX | 38.07% | VK | W1 | LWMX | BÜR-2 | D_B2_XX_38%_VK-LWMX | 17.0138 | 2000 | Davos | 38.07% | 40% | 22.01% | Normal | Medium | 3850 | 35 | 22 | 5 | 3 | III | 770 | 770 | 1059 | 651 | 4.3034 | 8.6067 | 11.8371 | 21.7449 | 6.9738 | 8.049% | 16.1% | 22.14% | 40.67% | 13.04% | 53.4659 | 27.8197 | 0.79069 | 28.56 | 39.4022 | 38.33% | 183.1% | 2.1147 | 8141.6123 | 17.0138 | 65503.1379 | Glasersatz Vakuum | -8509.825 | -11.5% | WP LW CH Mix | 51354.4601 | 3799.182 | -6671.7028 | -11.5% | -493.5698 | -11.5% | 8885.9842 | 2173.5185 | - | - | - | - | 8885.9842 | 133.2% | 2173.5185 | 440.4% | NEIN | NEIN | NEIN
17805 | D | B2 | XX | 38.07% | VK | W2 | LWCH | BÜR-2 | D_B2_XX_38%_VK-LWCH | 17.0138 | 2000 | Davos | 38.07% | 40% | 22.01% | Normal | Medium | 3850 | 35 | 22 | 5 | 3 | III | 770 | 770 | 1059 | 651 | 4.3034 | 8.6067 | 11.8371 | 21.7449 | 6.9738 | 8.049% | 16.1% | 22.14% | 40.67% | 13.04% | 53.4659 | 27.8197 | 0.79069 | 28.56 | 39.4022 | 38.33% | 183.1% | 2.1147 | 8141.6123 | 17.0138 | 65503.1379 | Glasersatz Vakuum | -8509.825 | -11.5% | WP LW CH Zer | 1624.4778 | 1133.2043 | -211.0437 | -11.5% | -147.22 | -11.5% | 8885.9842 | 2173.5185 | - | - | - | - | 8885.9842 | 4210% | 2173.5185 | 1476% | NEIN | NEIN | NEIN
17806 | D | B2 | XX | 38.07% | VK | W3 | ERMX | BÜR-2 | D_B2_XX_38%_VK-ERMX | 17.0138 | 2000 | Davos | 38.07% | 40% | 22.01% | Normal | Medium | 3850 | 35 | 22 | 5 | 3 | III | 770 | 770 | 1059 | 651 | 4.3034 | 8.6067 | 11.8371 | 21.7449 | 6.9738 | 8.049% | 16.1% | 22.14% | 40.67% | 13.04% | 53.4659 | 27.8197 | 0.79069 | 28.56 | 39.4022 | 38.33% | 183.1% | 2.1147 | 8141.6123 | 17.0138 | 65503.1379 | Glasersatz Vakuum | -8509.825 | -11.5% | WP E CH Mix | 27576.8211 | 2292.6098 | -3582.6363 | -11.5% | -297.8439 | -11.5% | 8885.9842 | 2173.5185 | - | - | - | - | 8885.9842 | 248% | 2173.5185 | 729.8% | NEIN | NEIN | NEIN
17807 | D | B2 | XX | 38.07% | VK | ST | SOTH | BÜR-2 | D_B2_XX_38%_VK-SOTH | 17.0138 | 2000 | Davos | 38.07% | 40% | 22.01% | Normal | Medium | 3850 | 35 | 22 | 5 | 3 | III | 770 | 770 | 1059 | 651 | 4.3034 | 8.6067 | 11.8371 | 21.7449 | 6.9738 | 8.049% | 16.1% | 22.14% | 40.67% | 13.04% | 53.4659 | 27.8197 | 0.79069 | 28.56 | 39.4022 | 38.33% | 183.1% | 2.1147 | 8141.6123 | 17.0138 | 65503.1379 | Glasersatz Vakuum | -8509.825 | -11.5% | Solarthermie | 4619.695 | 1137.6861 | -600.1666 | -11.5% | -147.8022 | -11.5% | 8885.9842 | 2173.5185 | - | - | - | - | 8885.9842 | 1481% | 2173.5185 | 1471% | NEIN | NEIN | NEIN
17808 | D | B2 | XX | 38.07% | VK | HS | HO-SC | BÜR-2 | D_B2_XX_38%_VK-HO-SC | 17.0138 | 2000 | Davos | 38.07% | 40% | 22.01% | Normal | Medium | 3850 | 35 | 22 | 5 | 3 | III | 770 | 770 | 1059 | 651 | 4.3034 | 8.6067 | 11.8371 | 21.7449 | 6.9738 | 8.049% | 16.1% | 22.14% | 40.67% | 13.04% | 53.4659 | 27.8197 | 0.79069 | 28.56 | 39.4022 | 38.33% | 183.1% | 2.1147 | 8141.6123 | 17.0138 | 65503.1379 | Glasersatz Vakuum | -8509.825 | -11.5% | Holz Schnitzel | 2365.8192 | 824.5689 | -307.3549 | -11.5% | -107.1237 | -11.5% | 8885.9842 | 2173.5185 | - | - | - | - | 8885.9842 | 2891% | 2173.5185 | 2029% | NEIN | NEIN | NEIN
17809 | D | B2 | XX | 38.07% | VA | ÖL | ÖL-HE | BÜR-2 | D_B2_XX_38%_VA-ÖL-HE | 17.829 | 2000 | Davos | 38.07% | 40% | 22.01% | Normal | Medium | 3850 | 35 | 22 | 5 | 3 | III | 770 | 770 | 1059 | 651 | 4.3034 | 8.6067 | 11.8371 | 26.0328 | 7.617 | 7.369% | 14.74% | 20.27% | 44.58% | 13.04% | 58.3969 | 27.8197 | 0.79321 | 28.56 | 43.3424 | 39.88% | 192.8% | 2.1014 | 8090.4417 | 17.829 | 68641.5761 | Glasaufdopplung | -5371.3868 | -7.257% | Öl-Heizung | 95335.5224 | 24710.9674 | -7460.2595 | -7.257% | -1933.6993 | -7.257% | 3563.0286 | 825.0102 | - | - | - | - | 3563.0286 | 47.76% | 825.0102 | 42.66% | JA | JA | JA
17810 | D | B2 | XX | 38.07% | VA | FW | FEWA | BÜR-2 | D_B2_XX_38%_VA-FEWA | 17.829 | 2000 | Davos | 38.07% | 40% | 22.01% | Normal | Medium | 3850 | 35 | 22 | 5 | 3 | III | 770 | 770 | 1059 | 651 | 4.3034 | 8.6067 | 11.8371 | 26.0328 | 7.617 | 7.369% | 14.74% | 20.27% | 44.58% | 13.04% | 58.3969 | 27.8197 | 0.79321 | 28.56 | 43.3424 | 39.88% | 192.8% | 2.1014 | 8090.4417 | 17.829 | 68641.5761 | Glasaufdopplung | -5371.3868 | -7.257% | Fernwärme | 27052.8565 | 5313.6655 | -2116.9583 | -7.257% | -415.8085 | -7.257% | 3563.0286 | 825.0102 | - | - | - | - | 3563.0286 | 168.3% | 825.0102 | 198.4% | NEIN | NEIN | NEIN
17811 | D | B2 | XX | 38.07% | VA | W1 | LWMX | BÜR-2 | D_B2_XX_38%_VA-LWMX | 17.829 | 2000 | Davos | 38.07% | 40% | 22.01% | Normal | Medium | 3850 | 35 | 22 | 5 | 3 | III | 770 | 770 | 1059 | 651 | 4.3034 | 8.6067 | 11.8371 | 26.0328 | 7.617 | 7.369% | 14.74% | 20.27% | 44.58% | 13.04% | 58.3969 | 27.8197 | 0.79321 | 28.56 | 43.3424 | 39.88% | 192.8% | 2.1014 | 8090.4417 | 17.829 | 68641.5761 | Glasaufdopplung | -5371.3868 | -7.257% | WP LW CH Mix | 53814.9957 | 3981.2114 | -4211.1673 | -7.257% | -311.5404 | -7.257% | 3563.0286 | 825.0102 | - | - | - | - | 3563.0286 | 84.61% | 825.0102 | 264.8% | JA | NEIN | JA
17812 | D | B2 | XX | 38.07% | VA | W2 | LWCH | BÜR-2 | D_B2_XX_38%_VA-LWCH | 17.829 | 2000 | Davos | 38.07% | 40% | 22.01% | Normal | Medium | 3850 | 35 | 22 | 5 | 3 | III | 770 | 770 | 1059 | 651 | 4.3034 | 8.6067 | 11.8371 | 26.0328 | 7.617 | 7.369% | 14.74% | 20.27% | 44.58% | 13.04% | 58.3969 | 27.8197 | 0.79321 | 28.56 | 43.3424 | 39.88% | 192.8% | 2.1014 | 8090.4417 | 17.829 | 68641.5761 | Glasaufdopplung | -5371.3868 | -7.257% | WP LW CH Zer | 1702.3111 | 1187.4993 | -133.2104 | -7.257% | -92.925 | -7.257% | 3563.0286 | 825.0102 | - | - | - | - | 3563.0286 | 2675% | 825.0102 | 887.8% | NEIN | NEIN | NEIN
17813 | D | B2 | XX | 38.07% | VA | W3 | ERMX | BÜR-2 | D_B2_XX_38%_VA-ERMX | 17.829 | 2000 | Davos | 38.07% | 40% | 22.01% | Normal | Medium | 3850 | 35 | 22 | 5 | 3 | III | 770 | 770 | 1059 | 651 | 4.3034 | 8.6067 | 11.8371 | 26.0328 | 7.617 | 7.369% | 14.74% | 20.27% | 44.58% | 13.04% | 58.3969 | 27.8197 | 0.79321 | 28.56 | 43.3424 | 39.88% | 192.8% | 2.1014 | 8090.4417 | 17.829 | 68641.5761 | Glasaufdopplung | -5371.3868 | -7.257% | WP E CH Mix | 28898.1035 | 2402.4552 | -2261.3538 | -7.257% | -187.9985 | -7.257% | 3563.0286 | 825.0102 | - | - | - | - | 3563.0286 | 157.6% | 825.0102 | 438.8% | NEIN | NEIN | NEIN
17814 | D | B2 | XX | 38.07% | VA | ST | SOTH | BÜR-2 | D_B2_XX_38%_VA-SOTH | 17.829 | 2000 | Davos | 38.07% | 40% | 22.01% | Normal | Medium | 3850 | 35 | 22 | 5 | 3 | III | 770 | 770 | 1059 | 651 | 4.3034 | 8.6067 | 11.8371 | 26.0328 | 7.617 | 7.369% | 14.74% | 20.27% | 44.58% | 13.04% | 58.3969 | 27.8197 | 0.79321 | 28.56 | 43.3424 | 39.88% | 192.8% | 2.1014 | 8090.4417 | 17.829 | 68641.5761 | Glasaufdopplung | -5371.3868 | -7.257% | Solarthermie | 4841.0375 | 1192.1958 | -378.8241 | -7.257% | -93.2925 | -7.257% | 3563.0286 | 825.0102 | - | - | - | - | 3563.0286 | 940.5% | 825.0102 | 884.3% | NEIN | NEIN | NEIN
17815 | D | B2 | XX | 38.07% | VA | HS | HO-SC | BÜR-2 | D_B2_XX_38%_VA-HO-SC | 17.829 | 2000 | Davos | 38.07% | 40% | 22.01% | Normal | Medium | 3850 | 35 | 22 | 5 | 3 | III | 770 | 770 | 1059 | 651 | 4.3034 | 8.6067 | 11.8371 | 26.0328 | 7.617 | 7.369% | 14.74% | 20.27% | 44.58% | 13.04% | 58.3969 | 27.8197 | 0.79321 | 28.56 | 43.3424 | 39.88% | 192.8% | 2.1014 | 8090.4417 | 17.829 | 68641.5761 | Glasaufdopplung | -5371.3868 | -7.257% | Holz Schnitzel | 2479.1722 | 864.0763 | -194.0019 | -7.257% | -67.6163 | -7.257% | 3563.0286 | 825.0102 | - | - | - | - | 3563.0286 | 1837% | 825.0102 | 1220% | NEIN | NEIN | NEIN
17816 | D | B2 | XX | 38.07% | HO | ÖL | ÖL-HE | BÜR-2 | D_B2_XX_38%_HO-ÖL-HE | 13.8798 | 2000 | Davos | 38.07% | 40% | 22.01% | Normal | Medium | 3850 | 35 | 22 | 5 | 3 | III | 770 | 770 | 1059 | 651 | 4.3034 | 8.6067 | 11.8371 | 17.454 | 6.3302 | 8.867% | 17.73% | 24.39% | 35.96% | 13.04% | 48.5313 | 27.8197 | 0.81821 | 28.56 | 39.4022 | 42.23% | 232.3% | 3.1494 | 12125.2542 | 13.8798 | 53437.411 | Fensterersatz H | -20575.5519 | -27.8% | Öl-Heizung | 74218.6264 | 19237.468 | -28577.1554 | -27.8% | -7407.1987 | -27.8% | 6963.5937 | 1739.3753 | 2910.8052 | 612.4537 | - | - | 9874.3988 | 34.55% | 2351.829 | 31.75% | JA | JA | JA
17817 | D | B2 | XX | 38.07% | HO | FW | FEWA | BÜR-2 | D_B2_XX_38%_HO-FEWA | 13.8798 | 2000 | Davos | 38.07% | 40% | 22.01% | Normal | Medium | 3850 | 35 | 22 | 5 | 3 | III | 770 | 770 | 1059 | 651 | 4.3034 | 8.6067 | 11.8371 | 17.454 | 6.3302 | 8.867% | 17.73% | 24.39% | 35.96% | 13.04% | 48.5313 | 27.8197 | 0.81821 | 28.56 | 39.4022 | 42.23% | 232.3% | 3.1494 | 12125.2542 | 13.8798 | 53437.411 | Fensterersatz H | -20575.5519 | -27.8% | Fernwärme | 21060.6267 | 4136.6843 | -8109.1881 | -27.8% | -1592.7898 | -27.8% | 6963.5937 | 1739.3753 | 2910.8052 | 612.4537 | - | - | 9874.3988 | 121.8% | 2351.829 | 147.7% | NEIN | NEIN | NEIN
17818 | D | B2 | XX | 38.07% | HO | W1 | LWMX | BÜR-2 | D_B2_XX_38%_HO-LWMX | 13.8798 | 2000 | Davos | 38.07% | 40% | 22.01% | Normal | Medium | 3850 | 35 | 22 | 5 | 3 | III | 770 | 770 | 1059 | 651 | 4.3034 | 8.6067 | 11.8371 | 17.454 | 6.3302 | 8.867% | 17.73% | 24.39% | 35.96% | 13.04% | 48.5313 | 27.8197 | 0.81821 | 28.56 | 39.4022 | 42.23% | 232.3% | 3.1494 | 12125.2542 | 13.8798 | 53437.411 | Fensterersatz H | -20575.5519 | -27.8% | WP LW CH Mix | 41894.9302 | 3099.3698 | -16131.2327 | -27.8% | -1193.382 | -27.8% | 6963.5937 | 1739.3753 | 2910.8052 | 612.4537 | - | - | 9874.3988 | 61.21% | 2351.829 | 197.1% | JA | NEIN | JA
17819 | D | B2 | XX | 38.07% | HO | W2 | LWCH | BÜR-2 | D_B2_XX_38%_HO-LWCH | 13.8798 | 2000 | Davos | 38.07% | 40% | 22.01% | Normal | Medium | 3850 | 35 | 22 | 5 | 3 | III | 770 | 770 | 1059 | 651 | 4.3034 | 8.6067 | 11.8371 | 17.454 | 6.3302 | 8.867% | 17.73% | 24.39% | 35.96% | 13.04% | 48.5313 | 27.8197 | 0.81821 | 28.56 | 39.4022 | 42.23% | 232.3% | 3.1494 | 12125.2542 | 13.8798 | 53437.411 | Fensterersatz H | -20575.5519 | -27.8% | WP LW CH Zer | 1325.2478 | 924.4672 | -510.2737 | -27.8% | -355.957 | -27.8% | 6963.5937 | 1739.3753 | 2910.8052 | 612.4537 | - | - | 9874.3988 | 1935% | 2351.829 | 660.7% | NEIN | NEIN | NEIN
17820 | D | B2 | XX | 38.07% | HO | W3 | ERMX | BÜR-2 | D_B2_XX_38%_HO-ERMX | 13.8798 | 2000 | Davos | 38.07% | 40% | 22.01% | Normal | Medium | 3850 | 35 | 22 | 5 | 3 | III | 770 | 770 | 1059 | 651 | 4.3034 | 8.6067 | 11.8371 | 17.454 | 6.3302 | 8.867% | 17.73% | 24.39% | 35.96% | 13.04% | 48.5313 | 27.8197 | 0.81821 | 28.56 | 39.4022 | 42.23% | 232.3% | 3.1494 | 12125.2542 | 13.8798 | 53437.411 | Fensterersatz H | -20575.5519 | -27.8% | WP E CH Mix | 22497.15 | 1870.3094 | -8662.3074 | -27.8% | -720.1443 | -27.8% | 6963.5937 | 1739.3753 | 2910.8052 | 612.4537 | - | - | 9874.3988 | 114% | 2351.829 | 326.6% | NEIN | NEIN | NEIN
17821 | D | B2 | XX | 38.07% | HO | ST | SOTH | BÜR-2 | D_B2_XX_38%_HO-SOTH | 13.8798 | 2000 | Davos | 38.07% | 40% | 22.01% | Normal | Medium | 3850 | 35 | 22 | 5 | 3 | III | 770 | 770 | 1059 | 651 | 4.3034 | 8.6067 | 11.8371 | 17.454 | 6.3302 | 8.867% | 17.73% | 24.39% | 35.96% | 13.04% | 48.5313 | 27.8197 | 0.81821 | 28.56 | 39.4022 | 42.23% | 232.3% | 3.1494 | 12125.2542 | 13.8798 | 53437.411 | Fensterersatz H | -20575.5519 | -27.8% | Solarthermie | 3768.7437 | 928.1235 | -1451.1179 | -27.8% | -357.3648 | -27.8% | 6963.5937 | 1739.3753 | 2910.8052 | 612.4537 | - | - | 9874.3988 | 680.5% | 2351.829 | 658.1% | NEIN | NEIN | NEIN
17822 | D | B2 | XX | 38.07% | HO | HS | HO-SC | BÜR-2 | D_B2_XX_38%_HO-HO-SC | 13.8798 | 2000 | Davos | 38.07% | 40% | 22.01% | Normal | Medium | 3850 | 35 | 22 | 5 | 3 | III | 770 | 770 | 1059 | 651 | 4.3034 | 8.6067 | 11.8371 | 17.454 | 6.3302 | 8.867% | 17.73% | 24.39% | 35.96% | 13.04% | 48.5313 | 27.8197 | 0.81821 | 28.56 | 39.4022 | 42.23% | 232.3% | 3.1494 | 12125.2542 | 13.8798 | 53437.411 | Fensterersatz H | -20575.5519 | -27.8% | Holz Schnitzel | 1930.0336 | 672.6827 | -743.1405 | -27.8% | -259.0099 | -27.8% | 6963.5937 | 1739.3753 | 2910.8052 | 612.4537 | - | - | 9874.3988 | 1329% | 2351.829 | 908% | NEIN | NEIN | NEIN
17823 | D | B2 | XX | 38.07% | HM | ÖL | ÖL-HE | BÜR-2 | D_B2_XX_38%_HM-ÖL-HE | 14.1965 | 2000 | Davos | 38.07% | 40% | 22.01% | Normal | Medium | 3850 | 35 | 22 | 5 | 3 | III | 770 | 770 | 1059 | 651 | 4.3034 | 8.6067 | 11.8371 | 17.9165 | 6.3996 | 8.771% | 17.54% | 24.13% | 36.52% | 13.04% | 49.0632 | 27.8197 | 0.81535 | 28.56 | 39.4022 | 41.79% | 226.3% | 3.0255 | 11648.1522 | 14.1965 | 54656.5971 | Fensterersatz HM | -19356.3658 | -26.15% | Öl-Heizung | 75911.9405 | 19676.375 | -26883.8414 | -26.15% | -6968.2917 | -26.15% | 6963.5937 | 1739.3753 | 3806.3431 | 834.0218 | - | - | 10769.9368 | 40.06% | 2573.3972 | 36.93% | JA | JA | JA
17824 | D | B2 | XX | 38.07% | HM | FW | FEWA | BÜR-2 | D_B2_XX_38%_HM-FEWA | 14.1965 | 2000 | Davos | 38.07% | 40% | 22.01% | Normal | Medium | 3850 | 35 | 22 | 5 | 3 | III | 770 | 770 | 1059 | 651 | 4.3034 | 8.6067 | 11.8371 | 17.9165 | 6.3996 | 8.771% | 17.54% | 24.13% | 36.52% | 13.04% | 49.0632 | 27.8197 | 0.81535 | 28.56 | 39.4022 | 41.79% | 226.3% | 3.0255 | 11648.1522 | 14.1965 | 54656.5971 | Fensterersatz HM | -19356.3658 | -26.15% | Fernwärme | 21541.1295 | 4231.0636 | -7628.6853 | -26.15% | -1498.4104 | -26.15% | 6963.5937 | 1739.3753 | 3806.3431 | 834.0218 | - | - | 10769.9368 | 141.2% | 2573.3972 | 171.7% | NEIN | NEIN | NEIN
17825 | D | B2 | XX | 38.07% | HM | W1 | LWMX | BÜR-2 | D_B2_XX_38%_HM-LWMX | 14.1965 | 2000 | Davos | 38.07% | 40% | 22.01% | Normal | Medium | 3850 | 35 | 22 | 5 | 3 | III | 770 | 770 | 1059 | 651 | 4.3034 | 8.6067 | 11.8371 | 17.9165 | 6.3996 | 8.771% | 17.54% | 24.13% | 36.52% | 13.04% | 49.0632 | 27.8197 | 0.81535 | 28.56 | 39.4022 | 41.79% | 226.3% | 3.0255 | 11648.1522 | 14.1965 | 54656.5971 | Fensterersatz HM | -19356.3658 | -26.15% | WP LW CH Mix | 42850.7722 | 3170.0826 | -15175.3908 | -26.15% | -1122.6692 | -26.15% | 6963.5937 | 1739.3753 | 3806.3431 | 834.0218 | - | - | 10769.9368 | 70.97% | 2573.3972 | 229.2% | JA | NEIN | JA
17826 | D | B2 | XX | 38.07% | HM | W2 | LWCH | BÜR-2 | D_B2_XX_38%_HM-LWCH | 14.1965 | 2000 | Davos | 38.07% | 40% | 22.01% | Normal | Medium | 3850 | 35 | 22 | 5 | 3 | III | 770 | 770 | 1059 | 651 | 4.3034 | 8.6067 | 11.8371 | 17.9165 | 6.3996 | 8.771% | 17.54% | 24.13% | 36.52% | 13.04% | 49.0632 | 27.8197 | 0.81535 | 28.56 | 39.4022 | 41.79% | 226.3% | 3.0255 | 11648.1522 | 14.1965 | 54656.5971 | Fensterersatz HM | -19356.3658 | -26.15% | WP LW CH Zer | 1355.4836 | 945.5591 | -480.0379 | -26.15% | -334.8651 | -26.15% | 6963.5937 | 1739.3753 | 3806.3431 | 834.0218 | - | - | 10769.9368 | 2244% | 2573.3972 | 768.5% | NEIN | NEIN | NEIN
17827 | D | B2 | XX | 38.07% | HM | W3 | ERMX | BÜR-2 | D_B2_XX_38%_HM-ERMX | 14.1965 | 2000 | Davos | 38.07% | 40% | 22.01% | Normal | Medium | 3850 | 35 | 22 | 5 | 3 | III | 770 | 770 | 1059 | 651 | 4.3034 | 8.6067 | 11.8371 | 17.9165 | 6.3996 | 8.771% | 17.54% | 24.13% | 36.52% | 13.04% | 49.0632 | 27.8197 | 0.81535 | 28.56 | 39.4022 | 41.79% | 226.3% | 3.0255 | 11648.1522 | 14.1965 | 54656.5971 | Fensterersatz HM | -19356.3658 | -26.15% | WP E CH Mix | 23010.4274 | 1912.9809 | -8149.03 | -26.15% | -677.4728 | -26.15% | 6963.5937 | 1739.3753 | 3806.3431 | 834.0218 | - | - | 10769.9368 | 132.2% | 2573.3972 | 379.9% | NEIN | NEIN | NEIN
17828 | D | B2 | XX | 38.07% | HM | ST | SOTH | BÜR-2 | D_B2_XX_38%_HM-SOTH | 14.1965 | 2000 | Davos | 38.07% | 40% | 22.01% | Normal | Medium | 3850 | 35 | 22 | 5 | 3 | III | 770 | 770 | 1059 | 651 | 4.3034 | 8.6067 | 11.8371 | 17.9165 | 6.3996 | 8.771% | 17.54% | 24.13% | 36.52% | 13.04% | 49.0632 | 27.8197 | 0.81535 | 28.56 | 39.4022 | 41.79% | 226.3% | 3.0255 | 11648.1522 | 14.1965 | 54656.5971 | Fensterersatz HM | -19356.3658 | -26.15% | Solarthermie | 3854.7284 | 949.2988 | -1365.1332 | -26.15% | -336.1895 | -26.15% | 6963.5937 | 1739.3753 | 3806.3431 | 834.0218 | - | - | 10769.9368 | 788.9% | 2573.3972 | 765.5% | NEIN | NEIN | NEIN
17829 | D | B2 | XX | 38.07% | HM | HS | HO-SC | BÜR-2 | D_B2_XX_38%_HM-HO-SC | 14.1965 | 2000 | Davos | 38.07% | 40% | 22.01% | Normal | Medium | 3850 | 35 | 22 | 5 | 3 | III | 770 | 770 | 1059 | 651 | 4.3034 | 8.6067 | 11.8371 | 17.9165 | 6.3996 | 8.771% | 17.54% | 24.13% | 36.52% | 13.04% | 49.0632 | 27.8197 | 0.81535 | 28.56 | 39.4022 | 41.79% | 226.3% | 3.0255 | 11648.1522 | 14.1965 | 54656.5971 | Fensterersatz HM | -19356.3658 | -26.15% | Holz Schnitzel | 1974.0677 | 688.0301 | -699.1064 | -26.15% | -243.6625 | -26.15% | 6963.5937 | 1739.3753 | 3806.3431 | 834.0218 | - | - | 10769.9368 | 1541% | 2573.3972 | 1056% | NEIN | NEIN | NEIN
17830 | D | B2 | XX | 38.07% | KU | ÖL | ÖL-HE | BÜR-2 | D_B2_XX_38%_KU-ÖL-HE | 13.5682 | 2000 | Davos | 38.07% | 40% | 22.01% | Normal | Medium | 3850 | 35 | 22 | 5 | 3 | III | 770 | 770 | 1059 | 651 | 4.3034 | 8.6067 | 11.8371 | 16.9915 | 6.2608 | 8.965% | 17.93% | 24.66% | 35.4% | 13.04% | 47.9994 | 27.8197 | 0.82104 | 28.56 | 39.4022 | 42.67% | 238.4% | 3.2763 | 12613.8222 | 13.5682 | 52237.6425 | Fensterersatz K | -21775.3204 | -29.42% | Öl-Heizung | 72552.2812 | 18805.5513 | -30243.5006 | -29.42% | -7839.1154 | -29.42% | 6963.5937 | 1739.3753 | 4762.3577 | 919.6597 | - | - | 11725.9514 | 38.77% | 2659.035 | 33.92% | JA | JA | JA
17831 | D | B2 | XX | 38.07% | KU | FW | FEWA | BÜR-2 | D_B2_XX_38%_KU-FEWA | 13.5682 | 2000 | Davos | 38.07% | 40% | 22.01% | Normal | Medium | 3850 | 35 | 22 | 5 | 3 | III | 770 | 770 | 1059 | 651 | 4.3034 | 8.6067 | 11.8371 | 16.9915 | 6.2608 | 8.965% | 17.93% | 24.66% | 35.4% | 13.04% | 47.9994 | 27.8197 | 0.82104 | 28.56 | 39.4022 | 42.67% | 238.4% | 3.2763 | 12613.8222 | 13.5682 | 52237.6425 | Fensterersatz K | -21775.3204 | -29.42% | Fernwärme | 20587.7767 | 4043.8081 | -8582.0381 | -29.42% | -1685.666 | -29.42% | 6963.5937 | 1739.3753 | 4762.3577 | 919.6597 | - | - | 11725.9514 | 136.6% | 2659.035 | 157.7% | NEIN | NEIN | NEIN
17832 | D | B2 | XX | 38.07% | KU | W1 | LWMX | BÜR-2 | D_B2_XX_38%_KU-LWMX | 13.5682 | 2000 | Davos | 38.07% | 40% | 22.01% | Normal | Medium | 3850 | 35 | 22 | 5 | 3 | III | 770 | 770 | 1059 | 651 | 4.3034 | 8.6067 | 11.8371 | 16.9915 | 6.2608 | 8.965% | 17.93% | 24.66% | 35.4% | 13.04% | 47.9994 | 27.8197 | 0.82104 | 28.56 | 39.4022 | 42.67% | 238.4% | 3.2763 | 12613.8222 | 13.5682 | 52237.6425 | Fensterersatz K | -21775.3204 | -29.42% | WP LW CH Mix | 40954.3117 | 3029.7833 | -17071.8512 | -29.42% | -1262.9686 | -29.42% | 6963.5937 | 1739.3753 | 4762.3577 | 919.6597 | - | - | 11725.9514 | 68.69% | 2659.035 | 210.5% | JA | NEIN | JA
17833 | D | B2 | XX | 38.07% | KU | W2 | LWCH | BÜR-2 | D_B2_XX_38%_KU-LWCH | 13.5682 | 2000 | Davos | 38.07% | 40% | 22.01% | Normal | Medium | 3850 | 35 | 22 | 5 | 3 | III | 770 | 770 | 1059 | 651 | 4.3034 | 8.6067 | 11.8371 | 16.9915 | 6.2608 | 8.965% | 17.93% | 24.66% | 35.4% | 13.04% | 47.9994 | 27.8197 | 0.82104 | 28.56 | 39.4022 | 42.67% | 238.4% | 3.2763 | 12613.8222 | 13.5682 | 52237.6425 | Fensterersatz K | -21775.3204 | -29.42% | WP LW CH Zer | 1295.4935 | 903.7112 | -540.0279 | -29.42% | -376.713 | -29.42% | 6963.5937 | 1739.3753 | 4762.3577 | 919.6597 | - | - | 11725.9514 | 2171% | 2659.035 | 705.9% | NEIN | NEIN | NEIN
17834 | D | B2 | XX | 38.07% | KU | W3 | ERMX | BÜR-2 | D_B2_XX_38%_KU-ERMX | 13.5682 | 2000 | Davos | 38.07% | 40% | 22.01% | Normal | Medium | 3850 | 35 | 22 | 5 | 3 | III | 770 | 770 | 1059 | 651 | 4.3034 | 8.6067 | 11.8371 | 16.9915 | 6.2608 | 8.965% | 17.93% | 24.66% | 35.4% | 13.04% | 47.9994 | 27.8197 | 0.82104 | 28.56 | 39.4022 | 42.67% | 238.4% | 3.2763 | 12613.8222 | 13.5682 | 52237.6425 | Fensterersatz K | -21775.3204 | -29.42% | WP E CH Mix | 21992.0475 | 1828.3175 | -9167.4099 | -29.42% | -762.1362 | -29.42% | 6963.5937 | 1739.3753 | 4762.3577 | 919.6597 | - | - | 11725.9514 | 127.9% | 2659.035 | 348.9% | NEIN | NEIN | NEIN
17835 | D | B2 | XX | 38.07% | KU | ST | SOTH | BÜR-2 | D_B2_XX_38%_KU-SOTH | 13.5682 | 2000 | Davos | 38.07% | 40% | 22.01% | Normal | Medium | 3850 | 35 | 22 | 5 | 3 | III | 770 | 770 | 1059 | 651 | 4.3034 | 8.6067 | 11.8371 | 16.9915 | 6.2608 | 8.965% | 17.93% | 24.66% | 35.4% | 13.04% | 47.9994 | 27.8197 | 0.82104 | 28.56 | 39.4022 | 42.67% | 238.4% | 3.2763 | 12613.8222 | 13.5682 | 52237.6425 | Fensterersatz K | -21775.3204 | -29.42% | Solarthermie | 3684.1285 | 907.2854 | -1535.7331 | -29.42% | -378.2029 | -29.42% | 6963.5937 | 1739.3753 | 4762.3577 | 919.6597 | - | - | 11725.9514 | 763.5% | 2659.035 | 703.1% | NEIN | NEIN | NEIN
17836 | D | B2 | XX | 38.07% | KU | HS | HO-SC | BÜR-2 | D_B2_XX_38%_KU-HO-SC | 13.5682 | 2000 | Davos | 38.07% | 40% | 22.01% | Normal | Medium | 3850 | 35 | 22 | 5 | 3 | III | 770 | 770 | 1059 | 651 | 4.3034 | 8.6067 | 11.8371 | 16.9915 | 6.2608 | 8.965% | 17.93% | 24.66% | 35.4% | 13.04% | 47.9994 | 27.8197 | 0.82104 | 28.56 | 39.4022 | 42.67% | 238.4% | 3.2763 | 12613.8222 | 13.5682 | 52237.6425 | Fensterersatz K | -21775.3204 | -29.42% | Holz Schnitzel | 1886.7007 | 657.5797 | -786.4733 | -29.42% | -274.1129 | -29.42% | 6963.5937 | 1739.3753 | 4762.3577 | 919.6597 | - | - | 11725.9514 | 1491% | 2659.035 | 970.1% | NEIN | NEIN | NEIN
17837 | D | B2 | XX | 38.07% | ME | ÖL | ÖL-HE | BÜR-2 | D_B2_XX_38%_ME-ÖL-HE | 14.8451 | 2000 | Davos | 38.07% | 40% | 22.01% | Normal | Medium | 3850 | 35 | 22 | 5 | 3 | III | 770 | 770 | 1059 | 651 | 4.3034 | 8.6067 | 11.8371 | 18.8416 | 6.5383 | 8.585% | 17.17% | 23.61% | 37.59% | 13.04% | 50.127 | 27.8197 | 0.80955 | 28.56 | 39.4022 | 40.92% | 214.9% | 2.7866 | 10728.4767 | 14.8451 | 57153.6295 | Fensterersatz M | -16859.3334 | -22.78% | Öl-Heizung | 79380.0409 | 20575.3066 | -23415.7409 | -22.78% | -6069.36 | -22.78% | 6963.5937 | 1739.3753 | 6238.8257 | 1488.1209 | - | - | 13202.4194 | 56.38% | 3227.4963 | 53.18% | JA | JA | JA
17838 | D | B2 | XX | 38.07% | ME | FW | FEWA | BÜR-2 | D_B2_XX_38%_ME-FEWA | 14.8451 | 2000 | Davos | 38.07% | 40% | 22.01% | Normal | Medium | 3850 | 35 | 22 | 5 | 3 | III | 770 | 770 | 1059 | 651 | 4.3034 | 8.6067 | 11.8371 | 18.8416 | 6.5383 | 8.585% | 17.17% | 23.61% | 37.59% | 13.04% | 50.127 | 27.8197 | 0.80955 | 28.56 | 39.4022 | 40.92% | 214.9% | 2.7866 | 10728.4767 | 14.8451 | 57153.6295 | Fensterersatz M | -16859.3334 | -22.78% | Fernwärme | 22525.254 | 4424.3633 | -6644.5608 | -22.78% | -1305.1108 | -22.78% | 6963.5937 | 1739.3753 | 6238.8257 | 1488.1209 | - | - | 13202.4194 | 198.7% | 3227.4963 | 247.3% | NEIN | NEIN | NEIN
17839 | D | B2 | XX | 38.07% | ME | W1 | LWMX | BÜR-2 | D_B2_XX_38%_ME-LWMX | 14.8451 | 2000 | Davos | 38.07% | 40% | 22.01% | Normal | Medium | 3850 | 35 | 22 | 5 | 3 | III | 770 | 770 | 1059 | 651 | 4.3034 | 8.6067 | 11.8371 | 18.8416 | 6.5383 | 8.585% | 17.17% | 23.61% | 37.59% | 13.04% | 50.127 | 27.8197 | 0.80955 | 28.56 | 39.4022 | 40.92% | 214.9% | 2.7866 | 10728.4767 | 14.8451 | 57153.6295 | Fensterersatz M | -16859.3334 | -22.78% | WP LW CH Mix | 44808.4455 | 3314.9105 | -13217.7174 | -22.78% | -977.8413 | -22.78% | 6963.5937 | 1739.3753 | 6238.8257 | 1488.1209 | - | - | 13202.4194 | 99.88% | 3227.4963 | 330.1% | JA | NEIN | JA
17840 | D | B2 | XX | 38.07% | ME | W2 | LWCH | BÜR-2 | D_B2_XX_38%_ME-LWCH | 14.8451 | 2000 | Davos | 38.07% | 40% | 22.01% | Normal | Medium | 3850 | 35 | 22 | 5 | 3 | III | 770 | 770 | 1059 | 651 | 4.3034 | 8.6067 | 11.8371 | 18.8416 | 6.5383 | 8.585% | 17.17% | 23.61% | 37.59% | 13.04% | 50.127 | 27.8197 | 0.80955 | 28.56 | 39.4022 | 40.92% | 214.9% | 2.7866 | 10728.4767 | 14.8451 | 57153.6295 | Fensterersatz M | -16859.3334 | -22.78% | WP LW CH Zer | 1417.41 | 988.7578 | -418.1115 | -22.78% | -291.6665 | -22.78% | 6963.5937 | 1739.3753 | 6238.8257 | 1488.1209 | - | - | 13202.4194 | 3158% | 3227.4963 | 1107% | NEIN | NEIN | NEIN
17841 | D | B2 | XX | 38.07% | ME | W3 | ERMX | BÜR-2 | D_B2_XX_38%_ME-ERMX | 14.8451 | 2000 | Davos | 38.07% | 40% | 22.01% | Normal | Medium | 3850 | 35 | 22 | 5 | 3 | III | 770 | 770 | 1059 | 651 | 4.3034 | 8.6067 | 11.8371 | 18.8416 | 6.5383 | 8.585% | 17.17% | 23.61% | 37.59% | 13.04% | 50.127 | 27.8197 | 0.80955 | 28.56 | 39.4022 | 40.92% | 214.9% | 2.7866 | 10728.4767 | 14.8451 | 57153.6295 | Fensterersatz M | -16859.3334 | -22.78% | WP E CH Mix | 24061.678 | 2000.377 | -7097.7794 | -22.78% | -590.0767 | -22.78% | 6963.5937 | 1739.3753 | 6238.8257 | 1488.1209 | - | - | 13202.4194 | 186% | 3227.4963 | 547% | NEIN | NEIN | NEIN
17842 | D | B2 | XX | 38.07% | ME | ST | SOTH | BÜR-2 | D_B2_XX_38%_ME-SOTH | 14.8451 | 2000 | Davos | 38.07% | 40% | 22.01% | Normal | Medium | 3850 | 35 | 22 | 5 | 3 | III | 770 | 770 | 1059 | 651 | 4.3034 | 8.6067 | 11.8371 | 18.8416 | 6.5383 | 8.585% | 17.17% | 23.61% | 37.59% | 13.04% | 50.127 | 27.8197 | 0.80955 | 28.56 | 39.4022 | 40.92% | 214.9% | 2.7866 | 10728.4767 | 14.8451 | 57153.6295 | Fensterersatz M | -16859.3334 | -22.78% | Solarthermie | 4030.8349 | 992.6683 | -1189.0267 | -22.78% | -292.82 | -22.78% | 6963.5937 | 1739.3753 | 6238.8257 | 1488.1209 | - | - | 13202.4194 | 1110% | 3227.4963 | 1102% | NEIN | NEIN | NEIN
17843 | D | B2 | XX | 38.07% | ME | HS | HO-SC | BÜR-2 | D_B2_XX_38%_ME-HO-SC | 14.8451 | 2000 | Davos | 38.07% | 40% | 22.01% | Normal | Medium | 3850 | 35 | 22 | 5 | 3 | III | 770 | 770 | 1059 | 651 | 4.3034 | 8.6067 | 11.8371 | 18.8416 | 6.5383 | 8.585% | 17.17% | 23.61% | 37.59% | 13.04% | 50.127 | 27.8197 | 0.80955 | 28.56 | 39.4022 | 40.92% | 214.9% | 2.7866 | 10728.4767 | 14.8451 | 57153.6295 | Fensterersatz M | -16859.3334 | -22.78% | Holz Schnitzel | 2064.2546 | 719.4633 | -608.9195 | -22.78% | -212.2293 | -22.78% | 6963.5937 | 1739.3753 | 6238.8257 | 1488.1209 | - | - | 13202.4194 | 2168% | 3227.4963 | 1521% | NEIN | NEIN | NEIN
17844 | D | B2 | XX | 38.07% | GH | ÖL | ÖL-HE | BÜR-2 | D_B2_XX_38%_GH-ÖL-HE | 7.2417 | 2000 | Davos | 38.07% | 40% | 22.01% | Normal | Medium | 3850 | 35 | 22 | 5 | 3 | III | 770 | 770 | 1059 | 651 | 3.5861 | 4.3034 | 6.7077 | 17.454 | 6.4102 | 9.324% | 11.19% | 17.44% | 45.38% | 16.67% | 38.4614 | 27.8197 | 0.89074 | 28.56 | 39.4022 | 52.95% | 484.7% | 5.1791 | 19939.5162 | 7.2417 | 27880.3843 | Gebäudehülle | -46132.5786 | -62.33% | Öl-Heizung | 38722.756 | 10036.9384 | -64073.0258 | -62.33% | -16607.7283 | -62.33% | 6963.5937 | 1739.3753 | 3869.1467 | 799.2626 | 14592.4 | 3985 | 25425.1403 | 39.68% | 6523.6379 | 39.28% | JA | JA | JA
17845 | D | B2 | XX | 38.07% | GH | FW | FEWA | BÜR-2 | D_B2_XX_38%_GH-FEWA | 7.2417 | 2000 | Davos | 38.07% | 40% | 22.01% | Normal | Medium | 3850 | 35 | 22 | 5 | 3 | III | 770 | 770 | 1059 | 651 | 3.5861 | 4.3034 | 6.7077 | 17.454 | 6.4102 | 9.324% | 11.19% | 17.44% | 45.38% | 16.67% | 38.4614 | 27.8197 | 0.89074 | 28.56 | 39.4022 | 52.95% | 484.7% | 5.1791 | 19939.5162 | 7.2417 | 27880.3843 | Gebäudehülle | -46132.5786 | -62.33% | Fernwärme | 10988.1515 | 2158.2698 | -18181.6633 | -62.33% | -3571.2043 | -62.33% | 6963.5937 | 1739.3753 | 3869.1467 | 799.2626 | 14592.4 | 3985 | 25425.1403 | 139.8% | 6523.6379 | 182.7% | NEIN | NEIN | NEIN
17846 | D | B2 | XX | 38.07% | GH | W1 | LWMX | BÜR-2 | D_B2_XX_38%_GH-LWMX | 7.2417 | 2000 | Davos | 38.07% | 40% | 22.01% | Normal | Medium | 3850 | 35 | 22 | 5 | 3 | III | 770 | 770 | 1059 | 651 | 3.5861 | 4.3034 | 6.7077 | 17.454 | 6.4102 | 9.324% | 11.19% | 17.44% | 45.38% | 16.67% | 38.4614 | 27.8197 | 0.89074 | 28.56 | 39.4022 | 52.95% | 484.7% | 5.1791 | 19939.5162 | 7.2417 | 27880.3843 | Gebäudehülle | -46132.5786 | -62.33% | WP LW CH Mix | 21858.2213 | 1617.0623 | -36167.9416 | -62.33% | -2675.6896 | -62.33% | 6963.5937 | 1739.3753 | 3869.1467 | 799.2626 | 14592.4 | 3985 | 25425.1403 | 70.3% | 6523.6379 | 243.8% | JA | NEIN | JA
17847 | D | B2 | XX | 38.07% | GH | W2 | LWCH | BÜR-2 | D_B2_XX_38%_GH-LWCH | 7.2417 | 2000 | Davos | 38.07% | 40% | 22.01% | Normal | Medium | 3850 | 35 | 22 | 5 | 3 | III | 770 | 770 | 1059 | 651 | 3.5861 | 4.3034 | 6.7077 | 17.454 | 6.4102 | 9.324% | 11.19% | 17.44% | 45.38% | 16.67% | 38.4614 | 27.8197 | 0.89074 | 28.56 | 39.4022 | 52.95% | 484.7% | 5.1791 | 19939.5162 | 7.2417 | 27880.3843 | Gebäudehülle | -46132.5786 | -62.33% | WP LW CH Zer | 691.4335 | 482.3306 | -1144.0879 | -62.33% | -798.0936 | -62.33% | 6963.5937 | 1739.3753 | 3869.1467 | 799.2626 | 14592.4 | 3985 | 25425.1403 | 2222% | 6523.6379 | 817.4% | NEIN | NEIN | NEIN
17848 | D | B2 | XX | 38.07% | GH | W3 | ERMX | BÜR-2 | D_B2_XX_38%_GH-ERMX | 7.2417 | 2000 | Davos | 38.07% | 40% | 22.01% | Normal | Medium | 3850 | 35 | 22 | 5 | 3 | III | 770 | 770 | 1059 | 651 | 3.5861 | 4.3034 | 6.7077 | 17.454 | 6.4102 | 9.324% | 11.19% | 17.44% | 45.38% | 16.67% | 38.4614 | 27.8197 | 0.89074 | 28.56 | 39.4022 | 52.95% | 484.7% | 5.1791 | 19939.5162 | 7.2417 | 27880.3843 | Gebäudehülle | -46132.5786 | -62.33% | WP E CH Mix | 11737.6418 | 975.8135 | -19421.8156 | -62.33% | -1614.6403 | -62.33% | 6963.5937 | 1739.3753 | 3869.1467 | 799.2626 | 14592.4 | 3985 | 25425.1403 | 130.9% | 6523.6379 | 404% | NEIN | NEIN | NEIN
17849 | D | B2 | XX | 38.07% | GH | ST | SOTH | BÜR-2 | D_B2_XX_38%_GH-SOTH | 7.2417 | 2000 | Davos | 38.07% | 40% | 22.01% | Normal | Medium | 3850 | 35 | 22 | 5 | 3 | III | 770 | 770 | 1059 | 651 | 3.5861 | 4.3034 | 6.7077 | 17.454 | 6.4102 | 9.324% | 11.19% | 17.44% | 45.38% | 16.67% | 38.4614 | 27.8197 | 0.89074 | 28.56 | 39.4022 | 52.95% | 484.7% | 5.1791 | 19939.5162 | 7.2417 | 27880.3843 | Gebäudehülle | -46132.5786 | -62.33% | Solarthermie | 1966.3008 | 484.2383 | -3253.5608 | -62.33% | -801.25 | -62.33% | 6963.5937 | 1739.3753 | 3869.1467 | 799.2626 | 14592.4 | 3985 | 25425.1403 | 781.5% | 6523.6379 | 814.2% | NEIN | NEIN | NEIN
17850 | D | B2 | XX | 38.07% | GH | HS | HO-SC | BÜR-2 | D_B2_XX_38%_GH-HO-SC | 7.2417 | 2000 | Davos | 38.07% | 40% | 22.01% | Normal | Medium | 3850 | 35 | 22 | 5 | 3 | III | 770 | 770 | 1059 | 651 | 3.5861 | 4.3034 | 6.7077 | 17.454 | 6.4102 | 9.324% | 11.19% | 17.44% | 45.38% | 16.67% | 38.4614 | 27.8197 | 0.89074 | 28.56 | 39.4022 | 52.95% | 484.7% | 5.1791 | 19939.5162 | 7.2417 | 27880.3843 | Gebäudehülle | -46132.5786 | -62.33% | Holz Schnitzel | 1006.9739 | 350.9648 | -1666.2002 | -62.33% | -580.7278 | -62.33% | 6963.5937 | 1739.3753 | 3869.1467 | 799.2626 | 14592.4 | 3985 | 25425.1403 | 1526% | 6523.6379 | 1123% | NEIN | NEIN | NEIN
17851 | D | B2 | XX | 53.07% | IZ | ÖL | ÖL-HE | BÜR-2 | D_B2_XX_53%_IZ-ÖL-HE | 16.3099 | 2000 | Davos | 53.07% | 50% | 22.01% | Normal | Medium | 3850 | 35 | 22 | 5 | 3 | III | 770 | 770 | 802.5 | 907.5 | 4.3034 | 8.6067 | 8.97 | 44.2177 | 9.9147 | 5.661% | 11.32% | 11.8% | 58.17% | 13.04% | 76.0125 | 27.8197 | 0.84292 | 28.56 | 64.9425 | 52.72% | 335.6% | 4.2022 | 16178.6379 | 16.3099 | 62793.0829 | Ist-Zustand | - | - | Öl-Heizung | 87212.6152 | 22605.5099 |  |  |  |  | - | - | - | - | - | - | - | - | - | - | JA | JA | JA
17852 | D | B2 | XX | 53.07% | IZ | FW | FEWA | BÜR-2 | D_B2_XX_53%_IZ-FEWA | 16.3099 | 2000 | Davos | 53.07% | 50% | 22.01% | Normal | Medium | 3850 | 35 | 22 | 5 | 3 | III | 770 | 770 | 802.5 | 907.5 | 4.3034 | 8.6067 | 8.97 | 44.2177 | 9.9147 | 5.661% | 11.32% | 11.8% | 58.17% | 13.04% | 76.0125 | 27.8197 | 0.84292 | 28.56 | 64.9425 | 52.72% | 335.6% | 4.2022 | 16178.6379 | 16.3099 | 62793.0829 | Ist-Zustand | - | - | Fernwärme | 24747.8621 | 4860.9234 | -62464.7531 | -71.62% | -17744.5865 | -78.5% | - | - | - | - | - | - | - | - | - | - | JA | JA | JA
17853 | D | B2 | XX | 53.07% | IZ | W1 | LWMX | BÜR-2 | D_B2_XX_53%_IZ-LWMX | 16.3099 | 2000 | Davos | 53.07% | 50% | 22.01% | Normal | Medium | 3850 | 35 | 22 | 5 | 3 | III | 770 | 770 | 802.5 | 907.5 | 4.3034 | 8.6067 | 8.97 | 44.2177 | 9.9147 | 5.661% | 11.32% | 11.8% | 58.17% | 13.04% | 76.0125 | 27.8197 | 0.84292 | 28.56 | 64.9425 | 52.72% | 335.6% | 4.2022 | 16178.6379 | 16.3099 | 62793.0829 | Ist-Zustand | - | - | WP LW CH Mix | 49229.777 | 3641.9988 | -37982.8382 | -43.55% | -18963.511 | -83.89% | - | - | - | - | - | - | - | - | - | - | JA | JA | JA
17854 | D | B2 | XX | 53.07% | IZ | W2 | LWCH | BÜR-2 | D_B2_XX_53%_IZ-LWCH | 16.3099 | 2000 | Davos | 53.07% | 50% | 22.01% | Normal | Medium | 3850 | 35 | 22 | 5 | 3 | III | 770 | 770 | 802.5 | 907.5 | 4.3034 | 8.6067 | 8.97 | 44.2177 | 9.9147 | 5.661% | 11.32% | 11.8% | 58.17% | 13.04% | 76.0125 | 27.8197 | 0.84292 | 28.56 | 64.9425 | 52.72% | 335.6% | 4.2022 | 16178.6379 | 16.3099 | 62793.0829 | Ist-Zustand | - | - | WP LW CH Zer | 1557.2685 | 1086.3203 | -85655.3467 | -98.21% | -21519.1895 | -95.19% | - | - | - | - | - | - | - | - | - | - | JA | JA | JA
17855 | D | B2 | XX | 53.07% | IZ | W3 | ERMX | BÜR-2 | D_B2_XX_53%_IZ-ERMX | 16.3099 | 2000 | Davos | 53.07% | 50% | 22.01% | Normal | Medium | 3850 | 35 | 22 | 5 | 3 | III | 770 | 770 | 802.5 | 907.5 | 4.3034 | 8.6067 | 8.97 | 44.2177 | 9.9147 | 5.661% | 11.32% | 11.8% | 58.17% | 13.04% | 76.0125 | 27.8197 | 0.84292 | 28.56 | 64.9425 | 52.72% | 335.6% | 4.2022 | 16178.6379 | 16.3099 | 62793.0829 | Ist-Zustand | - | - | WP E CH Mix | 26435.8879 | 2197.7579 | -60776.7273 | -69.69% | -20407.752 | -90.28% | - | - | - | - | - | - | - | - | - | - | JA | JA | JA
17856 | D | B2 | XX | 53.07% | IZ | ST | SOTH | BÜR-2 | D_B2_XX_53%_IZ-SOTH | 16.3099 | 2000 | Davos | 53.07% | 50% | 22.01% | Normal | Medium | 3850 | 35 | 22 | 5 | 3 | III | 770 | 770 | 802.5 | 907.5 | 4.3034 | 8.6067 | 8.97 | 44.2177 | 9.9147 | 5.661% | 11.32% | 11.8% | 58.17% | 13.04% | 76.0125 | 27.8197 | 0.84292 | 28.56 | 64.9425 | 52.72% | 335.6% | 4.2022 | 16178.6379 | 16.3099 | 62793.0829 | Ist-Zustand | - | - | Solarthermie | 4428.5648 | 1090.6167 | -82784.0504 | -94.92% | -21514.8932 | -95.18% | - | - | - | - | - | - | - | - | - | - | JA | JA | JA
17857 | D | B2 | XX | 53.07% | IZ | HS | HO-SC | BÜR-2 | D_B2_XX_53%_IZ-HO-SC | 16.3099 | 2000 | Davos | 53.07% | 50% | 22.01% | Normal | Medium | 3850 | 35 | 22 | 5 | 3 | III | 770 | 770 | 802.5 | 907.5 | 4.3034 | 8.6067 | 8.97 | 44.2177 | 9.9147 | 5.661% | 11.32% | 11.8% | 58.17% | 13.04% | 76.0125 | 27.8197 | 0.84292 | 28.56 | 64.9425 | 52.72% | 335.6% | 4.2022 | 16178.6379 | 16.3099 | 62793.0829 | Ist-Zustand | - | - | Holz Schnitzel | 2267.9384 | 790.4541 | -84944.6768 | -97.4% | -21815.0558 | -96.5% | - | - | - | - | - | - | - | - | - | - | JA | JA | JA
17858 | D | B2 | XX | 53.07% | 2V | ÖL | ÖL-HE | BÜR-2 | D_B2_XX_53%_2V-ÖL-HE | 13.7166 | 2000 | Davos | 53.07% | 50% | 22.01% | Normal | Medium | 3850 | 35 | 22 | 5 | 3 | III | 770 | 770 | 802.5 | 907.5 | 4.3034 | 8.6067 | 8.97 | 40.4349 | 9.3472 | 6.005% | 12.01% | 12.52% | 56.42% | 13.04% | 71.6622 | 27.8197 | 0.86212 | 28.56 | 64.9425 | 56.28% | 408.2% | 5.4345 | 20922.8912 | 13.7166 | 52808.888 | Glasersatz 2-IV | -9984.1949 | -15.9% | Öl-Heizung | 73345.6778 | 19011.1997 | -13866.9374 | -15.9% | -3594.3102 | -15.9% | 9175.6621 | 2244.374 | - | - | - | - | 9175.6621 | 66.17% | 2244.374 | 62.44% | JA | JA | JA
17859 | D | B2 | XX | 53.07% | 2V | FW | FEWA | BÜR-2 | D_B2_XX_53%_2V-FEWA | 13.7166 | 2000 | Davos | 53.07% | 50% | 22.01% | Normal | Medium | 3850 | 35 | 22 | 5 | 3 | III | 770 | 770 | 802.5 | 907.5 | 4.3034 | 8.6067 | 8.97 | 40.4349 | 9.3472 | 6.005% | 12.01% | 12.52% | 56.42% | 13.04% | 71.6622 | 27.8197 | 0.86212 | 28.56 | 64.9425 | 56.28% | 408.2% | 5.4345 | 20922.8912 | 13.7166 | 52808.888 | Glasersatz 2-IV | -9984.1949 | -15.9% | Fernwärme | 20812.9147 | 4088.0292 | -3934.9474 | -15.9% | -772.8941 | -15.9% | 9175.6621 | 2244.374 | - | - | - | - | 9175.6621 | 233.2% | 2244.374 | 290.4% | NEIN | NEIN | NEIN
17860 | D | B2 | XX | 53.07% | 2V | W1 | LWMX | BÜR-2 | D_B2_XX_53%_2V-LWMX | 13.7166 | 2000 | Davos | 53.07% | 50% | 22.01% | Normal | Medium | 3850 | 35 | 22 | 5 | 3 | III | 770 | 770 | 802.5 | 907.5 | 4.3034 | 8.6067 | 8.97 | 40.4349 | 9.3472 | 6.005% | 12.01% | 12.52% | 56.42% | 13.04% | 71.6622 | 27.8197 | 0.86212 | 28.56 | 64.9425 | 56.28% | 408.2% | 5.4345 | 20922.8912 | 13.7166 | 52808.888 | Glasersatz 2-IV | -9984.1949 | -15.9% | WP LW CH Mix | 41402.1682 | 3062.9155 | -7827.6088 | -15.9% | -579.0833 | -15.9% | 9175.6621 | 2244.374 | - | - | - | - | 9175.6621 | 117.2% | 2244.374 | 387.6% | NEIN | NEIN | NEIN
17861 | D | B2 | XX | 53.07% | 2V | W2 | LWCH | BÜR-2 | D_B2_XX_53%_2V-LWCH | 13.7166 | 2000 | Davos | 53.07% | 50% | 22.01% | Normal | Medium | 3850 | 35 | 22 | 5 | 3 | III | 770 | 770 | 802.5 | 907.5 | 4.3034 | 8.6067 | 8.97 | 40.4349 | 9.3472 | 6.005% | 12.01% | 12.52% | 56.42% | 13.04% | 71.6622 | 27.8197 | 0.86212 | 28.56 | 64.9425 | 56.28% | 408.2% | 5.4345 | 20922.8912 | 13.7166 | 52808.888 | Glasersatz 2-IV | -9984.1949 | -15.9% | WP LW CH Zer | 1309.6604 | 913.5938 | -247.608 | -15.9% | -172.7266 | -15.9% | 9175.6621 | 2244.374 | - | - | - | - | 9175.6621 | 3706% | 2244.374 | 1299% | NEIN | NEIN | NEIN
17862 | D | B2 | XX | 53.07% | 2V | W3 | ERMX | BÜR-2 | D_B2_XX_53%_2V-ERMX | 13.7166 | 2000 | Davos | 53.07% | 50% | 22.01% | Normal | Medium | 3850 | 35 | 22 | 5 | 3 | III | 770 | 770 | 802.5 | 907.5 | 4.3034 | 8.6067 | 8.97 | 40.4349 | 9.3472 | 6.005% | 12.01% | 12.52% | 56.42% | 13.04% | 71.6622 | 27.8197 | 0.86212 | 28.56 | 64.9425 | 56.28% | 408.2% | 5.4345 | 20922.8912 | 13.7166 | 52808.888 | Glasersatz 2-IV | -9984.1949 | -15.9% | WP E CH Mix | 22232.5419 | 1848.3111 | -4203.3461 | -15.9% | -349.4468 | -15.9% | 9175.6621 | 2244.374 | - | - | - | - | 9175.6621 | 218.3% | 2244.374 | 642.3% | NEIN | NEIN | NEIN
17863 | D | B2 | XX | 53.07% | 2V | ST | SOTH | BÜR-2 | D_B2_XX_53%_2V-SOTH | 13.7166 | 2000 | Davos | 53.07% | 50% | 22.01% | Normal | Medium | 3850 | 35 | 22 | 5 | 3 | III | 770 | 770 | 802.5 | 907.5 | 4.3034 | 8.6067 | 8.97 | 40.4349 | 9.3472 | 6.005% | 12.01% | 12.52% | 56.42% | 13.04% | 71.6622 | 27.8197 | 0.86212 | 28.56 | 64.9425 | 56.28% | 408.2% | 5.4345 | 20922.8912 | 13.7166 | 52808.888 | Glasersatz 2-IV | -9984.1949 | -15.9% | Solarthermie | 3724.4163 | 917.207 | -704.1485 | -15.9% | -173.4097 | -15.9% | 9175.6621 | 2244.374 | - | - | - | - | 9175.6621 | 1303% | 2244.374 | 1294% | NEIN | NEIN | NEIN
17864 | D | B2 | XX | 53.07% | 2V | HS | HO-SC | BÜR-2 | D_B2_XX_53%_2V-HO-SC | 13.7166 | 2000 | Davos | 53.07% | 50% | 22.01% | Normal | Medium | 3850 | 35 | 22 | 5 | 3 | III | 770 | 770 | 802.5 | 907.5 | 4.3034 | 8.6067 | 8.97 | 40.4349 | 9.3472 | 6.005% | 12.01% | 12.52% | 56.42% | 13.04% | 71.6622 | 27.8197 | 0.86212 | 28.56 | 64.9425 | 56.28% | 408.2% | 5.4345 | 20922.8912 | 13.7166 | 52808.888 | Glasersatz 2-IV | -9984.1949 | -15.9% | Holz Schnitzel | 1907.3328 | 664.7707 | -360.6056 | -15.9% | -125.6834 | -15.9% | 9175.6621 | 2244.374 | - | - | - | - | 9175.6621 | 2545% | 2244.374 | 1786% | NEIN | NEIN | NEIN
17865 | D | B2 | XX | 53.07% | 3V | ÖL | ÖL-HE | BÜR-2 | D_B2_XX_53%_3V-ÖL-HE | 10.488 | 2000 | Davos | 53.07% | 50% | 22.01% | Normal | Medium | 3850 | 35 | 22 | 5 | 3 | III | 770 | 770 | 802.5 | 907.5 | 4.3034 | 8.6067 | 8.97 | 26.9165 | 7.3195 | 7.669% | 15.34% | 15.98% | 47.97% | 13.04% | 56.1161 | 27.8197 | 0.87505 | 28.56 | 54.1188 | 56.42% | 451.5% | 6.081 | 23411.7993 | 10.488 | 40378.7318 | Glasersatz 3-IV | -22414.3512 | -35.7% | Öl-Heizung | 56081.5719 | 14536.3434 | -31131.0433 | -35.7% | -8069.1664 | -35.7% | 11648.7765 | 2909.6463 | - | - | - | - | 11648.7765 | 37.42% | 2909.6463 | 36.06% | JA | JA | JA
17866 | D | B2 | XX | 53.07% | 3V | FW | FEWA | BÜR-2 | D_B2_XX_53%_3V-FEWA | 10.488 | 2000 | Davos | 53.07% | 50% | 22.01% | Normal | Medium | 3850 | 35 | 22 | 5 | 3 | III | 770 | 770 | 802.5 | 907.5 | 4.3034 | 8.6067 | 8.97 | 26.9165 | 7.3195 | 7.669% | 15.34% | 15.98% | 47.97% | 13.04% | 56.1161 | 27.8197 | 0.87505 | 28.56 | 54.1188 | 56.42% | 451.5% | 6.081 | 23411.7993 | 10.488 | 40378.7318 | Glasersatz 3-IV | -22414.3512 | -35.7% | Fernwärme | 15913.9708 | 3125.7889 | -8833.8913 | -35.7% | -1735.1345 | -35.7% | 11648.7765 | 2909.6463 | - | - | - | - | 11648.7765 | 131.9% | 2909.6463 | 167.7% | NEIN | NEIN | NEIN
17867 | D | B2 | XX | 53.07% | 3V | W1 | LWMX | BÜR-2 | D_B2_XX_53%_3V-LWMX | 10.488 | 2000 | Davos | 53.07% | 50% | 22.01% | Normal | Medium | 3850 | 35 | 22 | 5 | 3 | III | 770 | 770 | 802.5 | 907.5 | 4.3034 | 8.6067 | 8.97 | 26.9165 | 7.3195 | 7.669% | 15.34% | 15.98% | 47.97% | 13.04% | 56.1161 | 27.8197 | 0.87505 | 28.56 | 54.1188 | 56.42% | 451.5% | 6.081 | 23411.7993 | 10.488 | 40378.7318 | Glasersatz 3-IV | -22414.3512 | -35.7% | WP LW CH Mix | 31656.9257 | 2341.9664 | -17572.8513 | -35.7% | -1300.0324 | -35.7% | 11648.7765 | 2909.6463 | - | - | - | - | 11648.7765 | 66.29% | 2909.6463 | 223.8% | JA | NEIN | JA
17868 | D | B2 | XX | 53.07% | 3V | W2 | LWCH | BÜR-2 | D_B2_XX_53%_3V-LWCH | 10.488 | 2000 | Davos | 53.07% | 50% | 22.01% | Normal | Medium | 3850 | 35 | 22 | 5 | 3 | III | 770 | 770 | 802.5 | 907.5 | 4.3034 | 8.6067 | 8.97 | 26.9165 | 7.3195 | 7.669% | 15.34% | 15.98% | 47.97% | 13.04% | 56.1161 | 27.8197 | 0.87505 | 28.56 | 54.1188 | 56.42% | 451.5% | 6.081 | 23411.7993 | 10.488 | 40378.7318 | Glasersatz 3-IV | -22414.3512 | -35.7% | WP LW CH Zer | 1001.3925 | 698.5521 | -555.8759 | -35.7% | -387.7683 | -35.7% | 11648.7765 | 2909.6463 | - | - | - | - | 11648.7765 | 2096% | 2909.6463 | 750.4% | NEIN | NEIN | NEIN
17869 | D | B2 | XX | 53.07% | 3V | W3 | ERMX | BÜR-2 | D_B2_XX_53%_3V-ERMX | 10.488 | 2000 | Davos | 53.07% | 50% | 22.01% | Normal | Medium | 3850 | 35 | 22 | 5 | 3 | III | 770 | 770 | 802.5 | 907.5 | 4.3034 | 8.6067 | 8.97 | 26.9165 | 7.3195 | 7.669% | 15.34% | 15.98% | 47.97% | 13.04% | 56.1161 | 27.8197 | 0.87505 | 28.56 | 54.1188 | 56.42% | 451.5% | 6.081 | 23411.7993 | 10.488 | 40378.7318 | Glasersatz 3-IV | -22414.3512 | -35.7% | WP E CH Mix | 16999.4461 | 1413.2556 | -9436.4418 | -35.7% | -784.5023 | -35.7% | 11648.7765 | 2909.6463 | - | - | - | - | 11648.7765 | 123.4% | 2909.6463 | 370.9% | NEIN | NEIN | NEIN
17870 | D | B2 | XX | 53.07% | 3V | ST | SOTH | BÜR-2 | D_B2_XX_53%_3V-SOTH | 10.488 | 2000 | Davos | 53.07% | 50% | 22.01% | Normal | Medium | 3850 | 35 | 22 | 5 | 3 | III | 770 | 770 | 802.5 | 907.5 | 4.3034 | 8.6067 | 8.97 | 26.9165 | 7.3195 | 7.669% | 15.34% | 15.98% | 47.97% | 13.04% | 56.1161 | 27.8197 | 0.87505 | 28.56 | 54.1188 | 56.42% | 451.5% | 6.081 | 23411.7993 | 10.488 | 40378.7318 | Glasersatz 3-IV | -22414.3512 | -35.7% | Solarthermie | 2847.7632 | 701.3148 | -1580.8016 | -35.7% | -389.3019 | -35.7% | 11648.7765 | 2909.6463 | - | - | - | - | 11648.7765 | 736.9% | 2909.6463 | 747.4% | NEIN | NEIN | NEIN
17871 | D | B2 | XX | 53.07% | 3V | HS | HO-SC | BÜR-2 | D_B2_XX_53%_3V-HO-SC | 10.488 | 2000 | Davos | 53.07% | 50% | 22.01% | Normal | Medium | 3850 | 35 | 22 | 5 | 3 | III | 770 | 770 | 802.5 | 907.5 | 4.3034 | 8.6067 | 8.97 | 26.9165 | 7.3195 | 7.669% | 15.34% | 15.98% | 47.97% | 13.04% | 56.1161 | 27.8197 | 0.87505 | 28.56 | 54.1188 | 56.42% | 451.5% | 6.081 | 23411.7993 | 10.488 | 40378.7318 | Glasersatz 3-IV | -22414.3512 | -35.7% | Holz Schnitzel | 1458.3848 | 508.297 | -809.5536 | -35.7% | -282.1571 | -35.7% | 11648.7765 | 2909.6463 | - | - | - | - | 11648.7765 | 1439% | 2909.6463 | 1031% | NEIN | NEIN | NEIN
17872 | D | B2 | XX | 53.07% | VK | ÖL | ÖL-HE | BÜR-2 | D_B2_XX_53%_VK-ÖL-HE | 12.9074 | 2000 | Davos | 53.07% | 50% | 22.01% | Normal | Medium | 3850 | 35 | 22 | 5 | 3 | III | 770 | 770 | 802.5 | 907.5 | 4.3034 | 8.6067 | 8.97 | 31.0642 | 7.9416 | 7.068% | 14.14% | 14.73% | 51.02% | 13.04% | 60.8859 | 27.8197 | 0.85449 | 28.56 | 54.1188 | 52.13% | 358.3% | 4.529 | 17436.6941 | 12.9074 | 49693.545 | Glasersatz Vakuum | -13099.538 | -20.86% | Öl-Heizung | 69018.8125 | 17889.6762 | -18193.8027 | -20.86% | -4715.8337 | -20.86% | 12387.1438 | 3029.9049 | - | - | - | - | 12387.1438 | 68.08% | 3029.9049 | 64.25% | JA | JA | JA
17873 | D | B2 | XX | 53.07% | VK | FW | FEWA | BÜR-2 | D_B2_XX_53%_VK-FEWA | 12.9074 | 2000 | Davos | 53.07% | 50% | 22.01% | Normal | Medium | 3850 | 35 | 22 | 5 | 3 | III | 770 | 770 | 802.5 | 907.5 | 4.3034 | 8.6067 | 8.97 | 31.0642 | 7.9416 | 7.068% | 14.14% | 14.73% | 51.02% | 13.04% | 60.8859 | 27.8197 | 0.85449 | 28.56 | 54.1188 | 52.13% | 358.3% | 4.529 | 17436.6941 | 12.9074 | 49693.545 | Glasersatz Vakuum | -13099.538 | -20.86% | Fernwärme | 19585.103 | 3846.865 | -5162.7591 | -20.86% | -1014.0584 | -20.86% | 12387.1438 | 3029.9049 | - | - | - | - | 12387.1438 | 239.9% | 3029.9049 | 298.8% | NEIN | NEIN | NEIN
17874 | D | B2 | XX | 53.07% | VK | W1 | LWMX | BÜR-2 | D_B2_XX_53%_VK-LWMX | 12.9074 | 2000 | Davos | 53.07% | 50% | 22.01% | Normal | Medium | 3850 | 35 | 22 | 5 | 3 | III | 770 | 770 | 802.5 | 907.5 | 4.3034 | 8.6067 | 8.97 | 31.0642 | 7.9416 | 7.068% | 14.14% | 14.73% | 51.02% | 13.04% | 60.8859 | 27.8197 | 0.85449 | 28.56 | 54.1188 | 52.13% | 358.3% | 4.529 | 17436.6941 | 12.9074 | 49693.545 | Glasersatz Vakuum | -13099.538 | -20.86% | WP LW CH Mix | 38959.7393 | 2882.2256 | -10270.0378 | -20.86% | -759.7732 | -20.86% | 12387.1438 | 3029.9049 | - | - | - | - | 12387.1438 | 120.6% | 3029.9049 | 398.8% | NEIN | NEIN | NEIN
17875 | D | B2 | XX | 53.07% | VK | W2 | LWCH | BÜR-2 | D_B2_XX_53%_VK-LWCH | 12.9074 | 2000 | Davos | 53.07% | 50% | 22.01% | Normal | Medium | 3850 | 35 | 22 | 5 | 3 | III | 770 | 770 | 802.5 | 907.5 | 4.3034 | 8.6067 | 8.97 | 31.0642 | 7.9416 | 7.068% | 14.14% | 14.73% | 51.02% | 13.04% | 60.8859 | 27.8197 | 0.85449 | 28.56 | 54.1188 | 52.13% | 358.3% | 4.529 | 17436.6941 | 12.9074 | 49693.545 | Glasersatz Vakuum | -13099.538 | -20.86% | WP LW CH Zer | 1232.3999 | 859.6983 | -324.8685 | -20.86% | -226.622 | -20.86% | 12387.1438 | 3029.9049 | - | - | - | - | 12387.1438 | 3813% | 3029.9049 | 1337% | NEIN | NEIN | NEIN
17876 | D | B2 | XX | 53.07% | VK | W3 | ERMX | BÜR-2 | D_B2_XX_53%_VK-ERMX | 12.9074 | 2000 | Davos | 53.07% | 50% | 22.01% | Normal | Medium | 3850 | 35 | 22 | 5 | 3 | III | 770 | 770 | 802.5 | 907.5 | 4.3034 | 8.6067 | 8.97 | 31.0642 | 7.9416 | 7.068% | 14.14% | 14.73% | 51.02% | 13.04% | 60.8859 | 27.8197 | 0.85449 | 28.56 | 54.1188 | 52.13% | 358.3% | 4.529 | 17436.6941 | 12.9074 | 49693.545 | Glasersatz Vakuum | -13099.538 | -20.86% | WP E CH Mix | 20920.9824 | 1739.2741 | -5514.9055 | -20.86% | -458.4838 | -20.86% | 12387.1438 | 3029.9049 | - | - | - | - | 12387.1438 | 224.6% | 3029.9049 | 660.9% | NEIN | NEIN | NEIN
17877 | D | B2 | XX | 53.07% | VK | ST | SOTH | BÜR-2 | D_B2_XX_53%_VK-SOTH | 12.9074 | 2000 | Davos | 53.07% | 50% | 22.01% | Normal | Medium | 3850 | 35 | 22 | 5 | 3 | III | 770 | 770 | 802.5 | 907.5 | 4.3034 | 8.6067 | 8.97 | 31.0642 | 7.9416 | 7.068% | 14.14% | 14.73% | 51.02% | 13.04% | 60.8859 | 27.8197 | 0.85449 | 28.56 | 54.1188 | 52.13% | 358.3% | 4.529 | 17436.6941 | 12.9074 | 49693.545 | Glasersatz Vakuum | -13099.538 | -20.86% | Solarthermie | 3504.7026 | 863.0984 | -923.8622 | -20.86% | -227.5183 | -20.86% | 12387.1438 | 3029.9049 | - | - | - | - | 12387.1438 | 1341% | 3029.9049 | 1332% | NEIN | NEIN | NEIN
17878 | D | B2 | XX | 53.07% | VK | HS | HO-SC | BÜR-2 | D_B2_XX_53%_VK-HO-SC | 12.9074 | 2000 | Davos | 53.07% | 50% | 22.01% | Normal | Medium | 3850 | 35 | 22 | 5 | 3 | III | 770 | 770 | 802.5 | 907.5 | 4.3034 | 8.6067 | 8.97 | 31.0642 | 7.9416 | 7.068% | 14.14% | 14.73% | 51.02% | 13.04% | 60.8859 | 27.8197 | 0.85449 | 28.56 | 54.1188 | 52.13% | 358.3% | 4.529 | 17436.6941 | 12.9074 | 49693.545 | Glasersatz Vakuum | -13099.538 | -20.86% | Holz Schnitzel | 1794.8139 | 625.554 | -473.1245 | -20.86% | -164.9001 | -20.86% | 12387.1438 | 3029.9049 | - | - | - | - | 12387.1438 | 2618% | 3029.9049 | 1837% | NEIN | NEIN | NEIN
17879 | D | B2 | XX | 53.07% | VA | ÖL | ÖL-HE | BÜR-2 | D_B2_XX_53%_VA-ÖL-HE | 14.2271 | 2000 | Davos | 53.07% | 50% | 22.01% | Normal | Medium | 3850 | 35 | 22 | 5 | 3 | III | 770 | 770 | 802.5 | 907.5 | 4.3034 | 8.6067 | 8.97 | 37.1897 | 8.8605 | 6.335% | 12.67% | 13.2% | 54.75% | 13.04% | 67.9303 | 27.8197 | 0.85141 | 28.56 | 59.5306 | 52.94% | 356.3% | 4.4773 | 17237.5034 | 14.2271 | 54774.202 | Glasaufdopplung | -8018.8809 | -12.77% | Öl-Heizung | 76075.2806 | 19718.7127 | -11137.3346 | -12.77% | -2886.7971 | -12.77% | 4966.8947 | 1150.0718 | - | - | - | - | 4966.8947 | 44.6% | 1150.0718 | 39.84% | JA | JA | JA
17880 | D | B2 | XX | 53.07% | VA | FW | FEWA | BÜR-2 | D_B2_XX_53%_VA-FEWA | 14.2271 | 2000 | Davos | 53.07% | 50% | 22.01% | Normal | Medium | 3850 | 35 | 22 | 5 | 3 | III | 770 | 770 | 802.5 | 907.5 | 4.3034 | 8.6067 | 8.97 | 37.1897 | 8.8605 | 6.335% | 12.67% | 13.2% | 54.75% | 13.04% | 67.9303 | 27.8197 | 0.85141 | 28.56 | 59.5306 | 52.94% | 356.3% | 4.4773 | 17237.5034 | 14.2271 | 54774.202 | Glasaufdopplung | -8018.8809 | -12.77% | Fernwärme | 21587.4796 | 4240.1676 | -3160.3825 | -12.77% | -620.7557 | -12.77% | 4966.8947 | 1150.0718 | - | - | - | - | 4966.8947 | 157.2% | 1150.0718 | 185.3% | NEIN | NEIN | NEIN
17881 | D | B2 | XX | 53.07% | VA | W1 | LWMX | BÜR-2 | D_B2_XX_53%_VA-LWMX | 14.2271 | 2000 | Davos | 53.07% | 50% | 22.01% | Normal | Medium | 3850 | 35 | 22 | 5 | 3 | III | 770 | 770 | 802.5 | 907.5 | 4.3034 | 8.6067 | 8.97 | 37.1897 | 8.8605 | 6.335% | 12.67% | 13.2% | 54.75% | 13.04% | 67.9303 | 27.8197 | 0.85141 | 28.56 | 59.5306 | 52.94% | 356.3% | 4.4773 | 17237.5034 | 14.2271 | 54774.202 | Glasaufdopplung | -8018.8809 | -12.77% | WP LW CH Mix | 42942.9744 | 3176.9037 | -6286.8027 | -12.77% | -465.0951 | -12.77% | 4966.8947 | 1150.0718 | - | - | - | - | 4966.8947 | 79.01% | 1150.0718 | 247.3% | JA | NEIN | JA
17882 | D | B2 | XX | 53.07% | VA | W2 | LWCH | BÜR-2 | D_B2_XX_53%_VA-LWCH | 14.2271 | 2000 | Davos | 53.07% | 50% | 22.01% | Normal | Medium | 3850 | 35 | 22 | 5 | 3 | III | 770 | 770 | 802.5 | 907.5 | 4.3034 | 8.6067 | 8.97 | 37.1897 | 8.8605 | 6.335% | 12.67% | 13.2% | 54.75% | 13.04% | 67.9303 | 27.8197 | 0.85141 | 28.56 | 59.5306 | 52.94% | 356.3% | 4.4773 | 17237.5034 | 14.2271 | 54774.202 | Glasaufdopplung | -8018.8809 | -12.77% | WP LW CH Zer | 1358.4002 | 947.5937 | -198.8682 | -12.77% | -138.7266 | -12.77% | 4966.8947 | 1150.0718 | - | - | - | - | 4966.8947 | 2498% | 1150.0718 | 829% | NEIN | NEIN | NEIN
17883 | D | B2 | XX | 53.07% | VA | W3 | ERMX | BÜR-2 | D_B2_XX_53%_VA-ERMX | 14.2271 | 2000 | Davos | 53.07% | 50% | 22.01% | Normal | Medium | 3850 | 35 | 22 | 5 | 3 | III | 770 | 770 | 802.5 | 907.5 | 4.3034 | 8.6067 | 8.97 | 37.1897 | 8.8605 | 6.335% | 12.67% | 13.2% | 54.75% | 13.04% | 67.9303 | 27.8197 | 0.85141 | 28.56 | 59.5306 | 52.94% | 356.3% | 4.4773 | 17237.5034 | 14.2271 | 54774.202 | Glasaufdopplung | -8018.8809 | -12.77% | WP E CH Mix | 23059.939 | 1917.0971 | -3375.9489 | -12.77% | -280.6608 | -12.77% | 4966.8947 | 1150.0718 | - | - | - | - | 4966.8947 | 147.1% | 1150.0718 | 409.8% | NEIN | NEIN | NEIN
17884 | D | B2 | XX | 53.07% | VA | ST | SOTH | BÜR-2 | D_B2_XX_53%_VA-SOTH | 14.2271 | 2000 | Davos | 53.07% | 50% | 22.01% | Normal | Medium | 3850 | 35 | 22 | 5 | 3 | III | 770 | 770 | 802.5 | 907.5 | 4.3034 | 8.6067 | 8.97 | 37.1897 | 8.8605 | 6.335% | 12.67% | 13.2% | 54.75% | 13.04% | 67.9303 | 27.8197 | 0.85141 | 28.56 | 59.5306 | 52.94% | 356.3% | 4.4773 | 17237.5034 | 14.2271 | 54774.202 | Glasaufdopplung | -8018.8809 | -12.77% | Solarthermie | 3863.0227 | 951.3414 | -565.5421 | -12.77% | -139.2753 | -12.77% | 4966.8947 | 1150.0718 | - | - | - | - | 4966.8947 | 878.3% | 1150.0718 | 825.8% | NEIN | NEIN | NEIN
17885 | D | B2 | XX | 53.07% | VA | HS | HO-SC | BÜR-2 | D_B2_XX_53%_VA-HO-SC | 14.2271 | 2000 | Davos | 53.07% | 50% | 22.01% | Normal | Medium | 3850 | 35 | 22 | 5 | 3 | III | 770 | 770 | 802.5 | 907.5 | 4.3034 | 8.6067 | 8.97 | 37.1897 | 8.8605 | 6.335% | 12.67% | 13.2% | 54.75% | 13.04% | 67.9303 | 27.8197 | 0.85141 | 28.56 | 59.5306 | 52.94% | 356.3% | 4.4773 | 17237.5034 | 14.2271 | 54774.202 | Glasaufdopplung | -8018.8809 | -12.77% | Holz Schnitzel | 1978.3153 | 689.5105 | -289.6231 | -12.77% | -100.9436 | -12.77% | 4966.8947 | 1150.0718 | - | - | - | - | 4966.8947 | 1715% | 1150.0718 | 1139% | NEIN | NEIN | NEIN
17886 | D | B2 | XX | 53.07% | HO | ÖL | ÖL-HE | BÜR-2 | D_B2_XX_53%_HO-ÖL-HE | 9.4661 | 2000 | Davos | 53.07% | 50% | 22.01% | Normal | Medium | 3850 | 35 | 22 | 5 | 3 | III | 770 | 770 | 802.5 | 907.5 | 4.3034 | 8.6067 | 8.97 | 24.9343 | 7.0222 | 7.993% | 15.99% | 16.66% | 46.31% | 13.04% | 53.8365 | 27.8197 | 0.88407 | 28.56 | 54.1188 | 58.59% | 505.4% | 6.9129 | 26614.576 | 9.4661 | 36444.356 | Fensterersatz H | -26348.7269 | -41.96% | Öl-Heizung | 50617.1611 | 13119.9682 | -36595.4541 | -41.96% | -9485.5417 | -41.96% | 9707.3137 | 2424.7052 | 4057.6892 | 853.7661 | - | - | 13765.003 | 37.61% | 3278.4714 | 34.56% | JA | JA | JA
17887 | D | B2 | XX | 53.07% | HO | FW | FEWA | BÜR-2 | D_B2_XX_53%_HO-FEWA | 9.4661 | 2000 | Davos | 53.07% | 50% | 22.01% | Normal | Medium | 3850 | 35 | 22 | 5 | 3 | III | 770 | 770 | 802.5 | 907.5 | 4.3034 | 8.6067 | 8.97 | 24.9343 | 7.0222 | 7.993% | 15.99% | 16.66% | 46.31% | 13.04% | 53.8365 | 27.8197 | 0.88407 | 28.56 | 54.1188 | 58.59% | 505.4% | 6.9129 | 26614.576 | 9.4661 | 36444.356 | Fensterersatz H | -26348.7269 | -41.96% | Fernwärme | 14363.3638 | 2821.2219 | -10384.4983 | -41.96% | -2039.7014 | -41.96% | 9707.3137 | 2424.7052 | 4057.6892 | 853.7661 | - | - | 13765.003 | 132.6% | 3278.4714 | 160.7% | NEIN | NEIN | NEIN
17888 | D | B2 | XX | 53.07% | HO | W1 | LWMX | BÜR-2 | D_B2_XX_53%_HO-LWMX | 9.4661 | 2000 | Davos | 53.07% | 50% | 22.01% | Normal | Medium | 3850 | 35 | 22 | 5 | 3 | III | 770 | 770 | 802.5 | 907.5 | 4.3034 | 8.6067 | 8.97 | 24.9343 | 7.0222 | 7.993% | 15.99% | 16.66% | 46.31% | 13.04% | 53.8365 | 27.8197 | 0.88407 | 28.56 | 54.1188 | 58.59% | 505.4% | 6.9129 | 26614.576 | 9.4661 | 36444.356 | Fensterersatz H | -26348.7269 | -41.96% | WP LW CH Mix | 28572.3751 | 2113.7726 | -20657.4019 | -41.96% | -1528.2262 | -41.96% | 9707.3137 | 2424.7052 | 4057.6892 | 853.7661 | - | - | 13765.003 | 66.63% | 3278.4714 | 214.5% | JA | NEIN | JA
17889 | D | B2 | XX | 53.07% | HO | W2 | LWCH | BÜR-2 | D_B2_XX_53%_HO-LWCH | 9.4661 | 2000 | Davos | 53.07% | 50% | 22.01% | Normal | Medium | 3850 | 35 | 22 | 5 | 3 | III | 770 | 770 | 802.5 | 907.5 | 4.3034 | 8.6067 | 8.97 | 24.9343 | 7.0222 | 7.993% | 15.99% | 16.66% | 46.31% | 13.04% | 53.8365 | 27.8197 | 0.88407 | 28.56 | 54.1188 | 58.59% | 505.4% | 6.9129 | 26614.576 | 9.4661 | 36444.356 | Fensterersatz H | -26348.7269 | -41.96% | WP LW CH Zer | 903.82 | 630.4874 | -653.4484 | -41.96% | -455.833 | -41.96% | 9707.3137 | 2424.7052 | 4057.6892 | 853.7661 | - | - | 13765.003 | 2107% | 3278.4714 | 719.2% | NEIN | NEIN | NEIN
17890 | D | B2 | XX | 53.07% | HO | W3 | ERMX | BÜR-2 | D_B2_XX_53%_HO-ERMX | 9.4661 | 2000 | Davos | 53.07% | 50% | 22.01% | Normal | Medium | 3850 | 35 | 22 | 5 | 3 | III | 770 | 770 | 802.5 | 907.5 | 4.3034 | 8.6067 | 8.97 | 24.9343 | 7.0222 | 7.993% | 15.99% | 16.66% | 46.31% | 13.04% | 53.8365 | 27.8197 | 0.88407 | 28.56 | 54.1188 | 58.59% | 505.4% | 6.9129 | 26614.576 | 9.4661 | 36444.356 | Fensterersatz H | -26348.7269 | -41.96% | WP E CH Mix | 15343.0739 | 1275.5525 | -11092.814 | -41.96% | -922.2054 | -41.96% | 9707.3137 | 2424.7052 | 4057.6892 | 853.7661 | - | - | 13765.003 | 124.1% | 3278.4714 | 355.5% | NEIN | NEIN | NEIN
17891 | D | B2 | XX | 53.07% | HO | ST | SOTH | BÜR-2 | D_B2_XX_53%_HO-SOTH | 9.4661 | 2000 | Davos | 53.07% | 50% | 22.01% | Normal | Medium | 3850 | 35 | 22 | 5 | 3 | III | 770 | 770 | 802.5 | 907.5 | 4.3034 | 8.6067 | 8.97 | 24.9343 | 7.0222 | 7.993% | 15.99% | 16.66% | 46.31% | 13.04% | 53.8365 | 27.8197 | 0.88407 | 28.56 | 54.1188 | 58.59% | 505.4% | 6.9129 | 26614.576 | 9.4661 | 36444.356 | Fensterersatz H | -26348.7269 | -41.96% | Solarthermie | 2570.2862 | 632.9809 | -1858.2786 | -41.96% | -457.6358 | -41.96% | 9707.3137 | 2424.7052 | 4057.6892 | 853.7661 | - | - | 13765.003 | 740.7% | 3278.4714 | 716.4% | NEIN | NEIN | NEIN
17892 | D | B2 | XX | 53.07% | HO | HS | HO-SC | BÜR-2 | D_B2_XX_53%_HO-HO-SC | 9.4661 | 2000 | Davos | 53.07% | 50% | 22.01% | Normal | Medium | 3850 | 35 | 22 | 5 | 3 | III | 770 | 770 | 802.5 | 907.5 | 4.3034 | 8.6067 | 8.97 | 24.9343 | 7.0222 | 7.993% | 15.99% | 16.66% | 46.31% | 13.04% | 53.8365 | 27.8197 | 0.88407 | 28.56 | 54.1188 | 58.59% | 505.4% | 6.9129 | 26614.576 | 9.4661 | 36444.356 | Fensterersatz H | -26348.7269 | -41.96% | Holz Schnitzel | 1316.2844 | 458.7701 | -951.654 | -41.96% | -331.684 | -41.96% | 9707.3137 | 2424.7052 | 4057.6892 | 853.7661 | - | - | 13765.003 | 1446% | 3278.4714 | 988.4% | NEIN | NEIN | NEIN
17893 | D | B2 | XX | 53.07% | HM | ÖL | ÖL-HE | BÜR-2 | D_B2_XX_53%_HM-ÖL-HE | 9.7977 | 2000 | Davos | 53.07% | 50% | 22.01% | Normal | Medium | 3850 | 35 | 22 | 5 | 3 | III | 770 | 770 | 802.5 | 907.5 | 4.3034 | 8.6067 | 8.97 | 25.595 | 7.1213 | 7.882% | 15.76% | 16.43% | 46.88% | 13.04% | 54.5964 | 27.8197 | 0.88112 | 28.56 | 54.1188 | 57.86% | 486.7% | 6.6296 | 25523.8057 | 9.7977 | 37721.3341 | Fensterersatz HM | -25071.7488 | -39.93% | Öl-Heizung | 52390.7418 | 13579.6803 | -34821.8734 | -39.93% | -9025.8296 | -39.93% | 9707.3137 | 2424.7052 | 5306.0774 | 1162.6341 | - | - | 15013.3912 | 43.11% | 3587.3394 | 39.75% | JA | JA | JA
17894 | D | B2 | XX | 53.07% | HM | FW | FEWA | BÜR-2 | D_B2_XX_53%_HM-FEWA | 9.7977 | 2000 | Davos | 53.07% | 50% | 22.01% | Normal | Medium | 3850 | 35 | 22 | 5 | 3 | III | 770 | 770 | 802.5 | 907.5 | 4.3034 | 8.6067 | 8.97 | 25.595 | 7.1213 | 7.882% | 15.76% | 16.43% | 46.88% | 13.04% | 54.5964 | 27.8197 | 0.88112 | 28.56 | 54.1188 | 57.86% | 486.7% | 6.6296 | 25523.8057 | 9.7977 | 37721.3341 | Fensterersatz HM | -25071.7488 | -39.93% | Fernwärme | 14866.6435 | 2920.075 | -9881.2186 | -39.93% | -1940.8483 | -39.93% | 9707.3137 | 2424.7052 | 5306.0774 | 1162.6341 | - | - | 15013.3912 | 151.9% | 3587.3394 | 184.8% | NEIN | NEIN | NEIN
17895 | D | B2 | XX | 53.07% | HM | W1 | LWMX | BÜR-2 | D_B2_XX_53%_HM-LWMX | 9.7977 | 2000 | Davos | 53.07% | 50% | 22.01% | Normal | Medium | 3850 | 35 | 22 | 5 | 3 | III | 770 | 770 | 802.5 | 907.5 | 4.3034 | 8.6067 | 8.97 | 25.595 | 7.1213 | 7.882% | 15.76% | 16.43% | 46.88% | 13.04% | 54.5964 | 27.8197 | 0.88112 | 28.56 | 54.1188 | 57.86% | 486.7% | 6.6296 | 25523.8057 | 9.7977 | 37721.3341 | Fensterersatz HM | -25071.7488 | -39.93% | WP LW CH Mix | 29573.526 | 2187.8374 | -19656.2511 | -39.93% | -1454.1614 | -39.93% | 9707.3137 | 2424.7052 | 5306.0774 | 1162.6341 | - | - | 15013.3912 | 76.38% | 3587.3394 | 246.7% | JA | NEIN | JA
17896 | D | B2 | XX | 53.07% | HM | W2 | LWCH | BÜR-2 | D_B2_XX_53%_HM-LWCH | 9.7977 | 2000 | Davos | 53.07% | 50% | 22.01% | Normal | Medium | 3850 | 35 | 22 | 5 | 3 | III | 770 | 770 | 802.5 | 907.5 | 4.3034 | 8.6067 | 8.97 | 25.595 | 7.1213 | 7.882% | 15.76% | 16.43% | 46.88% | 13.04% | 54.5964 | 27.8197 | 0.88112 | 28.56 | 54.1188 | 57.86% | 486.7% | 6.6296 | 25523.8057 | 9.7977 | 37721.3341 | Fensterersatz HM | -25071.7488 | -39.93% | WP LW CH Zer | 935.4891 | 652.5791 | -621.7794 | -39.93% | -433.7413 | -39.93% | 9707.3137 | 2424.7052 | 5306.0774 | 1162.6341 | - | - | 15013.3912 | 2415% | 3587.3394 | 827.1% | NEIN | NEIN | NEIN
17897 | D | B2 | XX | 53.07% | HM | W3 | ERMX | BÜR-2 | D_B2_XX_53%_HM-ERMX | 9.7977 | 2000 | Davos | 53.07% | 50% | 22.01% | Normal | Medium | 3850 | 35 | 22 | 5 | 3 | III | 770 | 770 | 802.5 | 907.5 | 4.3034 | 8.6067 | 8.97 | 25.595 | 7.1213 | 7.882% | 15.76% | 16.43% | 46.88% | 13.04% | 54.5964 | 27.8197 | 0.88112 | 28.56 | 54.1188 | 57.86% | 486.7% | 6.6296 | 25523.8057 | 9.7977 | 37721.3341 | Fensterersatz HM | -25071.7488 | -39.93% | WP E CH Mix | 15880.6817 | 1320.2467 | -10555.2062 | -39.93% | -877.5112 | -39.93% | 9707.3137 | 2424.7052 | 5306.0774 | 1162.6341 | - | - | 15013.3912 | 142.2% | 3587.3394 | 408.8% | NEIN | NEIN | NEIN
17898 | D | B2 | XX | 53.07% | HM | ST | SOTH | BÜR-2 | D_B2_XX_53%_HM-SOTH | 9.7977 | 2000 | Davos | 53.07% | 50% | 22.01% | Normal | Medium | 3850 | 35 | 22 | 5 | 3 | III | 770 | 770 | 802.5 | 907.5 | 4.3034 | 8.6067 | 8.97 | 25.595 | 7.1213 | 7.882% | 15.76% | 16.43% | 46.88% | 13.04% | 54.5964 | 27.8197 | 0.88112 | 28.56 | 54.1188 | 57.86% | 486.7% | 6.6296 | 25523.8057 | 9.7977 | 37721.3341 | Fensterersatz HM | -25071.7488 | -39.93% | Solarthermie | 2660.3467 | 655.16 | -1768.2181 | -39.93% | -435.4567 | -39.93% | 9707.3137 | 2424.7052 | 5306.0774 | 1162.6341 | - | - | 15013.3912 | 849.1% | 3587.3394 | 823.8% | NEIN | NEIN | NEIN
17899 | D | B2 | XX | 53.07% | HM | HS | HO-SC | BÜR-2 | D_B2_XX_53%_HM-HO-SC | 9.7977 | 2000 | Davos | 53.07% | 50% | 22.01% | Normal | Medium | 3850 | 35 | 22 | 5 | 3 | III | 770 | 770 | 802.5 | 907.5 | 4.3034 | 8.6067 | 8.97 | 25.595 | 7.1213 | 7.882% | 15.76% | 16.43% | 46.88% | 13.04% | 54.5964 | 27.8197 | 0.88112 | 28.56 | 54.1188 | 57.86% | 486.7% | 6.6296 | 25523.8057 | 9.7977 | 37721.3341 | Fensterersatz HM | -25071.7488 | -39.93% | Holz Schnitzel | 1362.4058 | 474.845 | -905.5326 | -39.93% | -315.6091 | -39.93% | 9707.3137 | 2424.7052 | 5306.0774 | 1162.6341 | - | - | 15013.3912 | 1658% | 3587.3394 | 1137% | NEIN | NEIN | NEIN
17900 | D | B2 | XX | 53.07% | KU | ÖL | ÖL-HE | BÜR-2 | D_B2_XX_53%_KU-ÖL-HE | 9.143 | 2000 | Davos | 53.07% | 50% | 22.01% | Normal | Medium | 3850 | 35 | 22 | 5 | 3 | III | 770 | 770 | 802.5 | 907.5 | 4.3034 | 8.6067 | 8.97 | 24.2735 | 6.923 | 8.108% | 16.22% | 16.9% | 45.73% | 13.04% | 53.0767 | 27.8197 | 0.88698 | 28.56 | 54.1188 | 59.34% | 525% | 7.202 | 27727.5655 | 9.143 | 35200.4163 | Fensterersatz K | -27592.6666 | -43.94% | Öl-Heizung | 48889.4671 | 12672.1499 | -38323.148 | -43.94% | -9933.36 | -43.94% | 9707.3137 | 2424.7052 | 6638.7705 | 1282.0141 | - | - | 16346.0843 | 42.65% | 3706.7193 | 37.32% | JA | JA | JA
17901 | D | B2 | XX | 53.07% | KU | FW | FEWA | BÜR-2 | D_B2_XX_53%_KU-FEWA | 9.143 | 2000 | Davos | 53.07% | 50% | 22.01% | Normal | Medium | 3850 | 35 | 22 | 5 | 3 | III | 770 | 770 | 802.5 | 907.5 | 4.3034 | 8.6067 | 8.97 | 24.2735 | 6.923 | 8.108% | 16.22% | 16.9% | 45.73% | 13.04% | 53.0767 | 27.8197 | 0.88698 | 28.56 | 54.1188 | 59.34% | 525% | 7.202 | 27727.5655 | 9.143 | 35200.4163 | Fensterersatz K | -27592.6666 | -43.94% | Fernwärme | 13873.1053 | 2724.9263 | -10874.7568 | -43.94% | -2135.997 | -43.94% | 9707.3137 | 2424.7052 | 6638.7705 | 1282.0141 | - | - | 16346.0843 | 150.3% | 3706.7193 | 173.5% | NEIN | NEIN | NEIN
17902 | D | B2 | XX | 53.07% | KU | W1 | LWMX | BÜR-2 | D_B2_XX_53%_KU-LWMX | 9.143 | 2000 | Davos | 53.07% | 50% | 22.01% | Normal | Medium | 3850 | 35 | 22 | 5 | 3 | III | 770 | 770 | 802.5 | 907.5 | 4.3034 | 8.6067 | 8.97 | 24.2735 | 6.923 | 8.108% | 16.22% | 16.9% | 45.73% | 13.04% | 53.0767 | 27.8197 | 0.88698 | 28.56 | 54.1188 | 59.34% | 525% | 7.202 | 27727.5655 | 9.143 | 35200.4163 | Fensterersatz K | -27592.6666 | -43.94% | WP LW CH Mix | 27597.1264 | 2041.6241 | -21632.6506 | -43.94% | -1600.3747 | -43.94% | 9707.3137 | 2424.7052 | 6638.7705 | 1282.0141 | - | - | 16346.0843 | 75.56% | 3706.7193 | 231.6% | JA | NEIN | JA
17903 | D | B2 | XX | 53.07% | KU | W2 | LWCH | BÜR-2 | D_B2_XX_53%_KU-LWCH | 9.143 | 2000 | Davos | 53.07% | 50% | 22.01% | Normal | Medium | 3850 | 35 | 22 | 5 | 3 | III | 770 | 770 | 802.5 | 907.5 | 4.3034 | 8.6067 | 8.97 | 24.2735 | 6.923 | 8.108% | 16.22% | 16.9% | 45.73% | 13.04% | 53.0767 | 27.8197 | 0.88698 | 28.56 | 54.1188 | 59.34% | 525% | 7.202 | 27727.5655 | 9.143 | 35200.4163 | Fensterersatz K | -27592.6666 | -43.94% | WP LW CH Zer | 872.9703 | 608.9672 | -684.2981 | -43.94% | -477.3531 | -43.94% | 9707.3137 | 2424.7052 | 6638.7705 | 1282.0141 | - | - | 16346.0843 | 2389% | 3706.7193 | 776.5% | NEIN | NEIN | NEIN
17904 | D | B2 | XX | 53.07% | KU | W3 | ERMX | BÜR-2 | D_B2_XX_53%_KU-ERMX | 9.143 | 2000 | Davos | 53.07% | 50% | 22.01% | Normal | Medium | 3850 | 35 | 22 | 5 | 3 | III | 770 | 770 | 802.5 | 907.5 | 4.3034 | 8.6067 | 8.97 | 24.2735 | 6.923 | 8.108% | 16.22% | 16.9% | 45.73% | 13.04% | 53.0767 | 27.8197 | 0.88698 | 28.56 | 54.1188 | 59.34% | 525% | 7.202 | 27727.5655 | 9.143 | 35200.4163 | Fensterersatz K | -27592.6666 | -43.94% | WP E CH Mix | 14819.3753 | 1232.0146 | -11616.5126 | -43.94% | -965.7433 | -43.94% | 9707.3137 | 2424.7052 | 6638.7705 | 1282.0141 | - | - | 16346.0843 | 140.7% | 3706.7193 | 383.8% | NEIN | NEIN | NEIN
17905 | D | B2 | XX | 53.07% | KU | ST | SOTH | BÜR-2 | D_B2_XX_53%_KU-SOTH | 9.143 | 2000 | Davos | 53.07% | 50% | 22.01% | Normal | Medium | 3850 | 35 | 22 | 5 | 3 | III | 770 | 770 | 802.5 | 907.5 | 4.3034 | 8.6067 | 8.97 | 24.2735 | 6.923 | 8.108% | 16.22% | 16.9% | 45.73% | 13.04% | 53.0767 | 27.8197 | 0.88698 | 28.56 | 54.1188 | 59.34% | 525% | 7.202 | 27727.5655 | 9.143 | 35200.4163 | Fensterersatz K | -27592.6666 | -43.94% | Solarthermie | 2482.5557 | 611.3757 | -1946.0091 | -43.94% | -479.2411 | -43.94% | 9707.3137 | 2424.7052 | 6638.7705 | 1282.0141 | - | - | 16346.0843 | 840% | 3706.7193 | 773.5% | NEIN | NEIN | NEIN
17906 | D | B2 | XX | 53.07% | KU | HS | HO-SC | BÜR-2 | D_B2_XX_53%_KU-HO-SC | 9.143 | 2000 | Davos | 53.07% | 50% | 22.01% | Normal | Medium | 3850 | 35 | 22 | 5 | 3 | III | 770 | 770 | 802.5 | 907.5 | 4.3034 | 8.6067 | 8.97 | 24.2735 | 6.923 | 8.108% | 16.22% | 16.9% | 45.73% | 13.04% | 53.0767 | 27.8197 | 0.88698 | 28.56 | 54.1188 | 59.34% | 525% | 7.202 | 27727.5655 | 9.143 | 35200.4163 | Fensterersatz K | -27592.6666 | -43.94% | Holz Schnitzel | 1271.3562 | 443.1111 | -996.5822 | -43.94% | -347.343 | -43.94% | 9707.3137 | 2424.7052 | 6638.7705 | 1282.0141 | - | - | 16346.0843 | 1640% | 3706.7193 | 1067% | NEIN | NEIN | NEIN
17907 | D | B2 | XX | 53.07% | ME | ÖL | ÖL-HE | BÜR-2 | D_B2_XX_53%_ME-ÖL-HE | 10.488 | 2000 | Davos | 53.07% | 50% | 22.01% | Normal | Medium | 3850 | 35 | 22 | 5 | 3 | III | 770 | 770 | 802.5 | 907.5 | 4.3034 | 8.6067 | 8.97 | 26.9165 | 7.3195 | 7.669% | 15.34% | 15.98% | 47.97% | 13.04% | 56.1161 | 27.8197 | 0.87505 | 28.56 | 54.1188 | 56.42% | 451.5% | 6.081 | 23411.7993 | 10.488 | 40378.7318 | Fensterersatz M | -22414.3512 | -35.7% | Öl-Heizung | 56081.5719 | 14536.3434 | -31131.0433 | -35.7% | -8069.1664 | -35.7% | 9707.3137 | 2424.7052 | 8696.9806 | 2074.4543 | - | - | 18404.2943 | 59.12% | 4499.1595 | 55.76% | JA | JA | JA
17908 | D | B2 | XX | 53.07% | ME | FW | FEWA | BÜR-2 | D_B2_XX_53%_ME-FEWA | 10.488 | 2000 | Davos | 53.07% | 50% | 22.01% | Normal | Medium | 3850 | 35 | 22 | 5 | 3 | III | 770 | 770 | 802.5 | 907.5 | 4.3034 | 8.6067 | 8.97 | 26.9165 | 7.3195 | 7.669% | 15.34% | 15.98% | 47.97% | 13.04% | 56.1161 | 27.8197 | 0.87505 | 28.56 | 54.1188 | 56.42% | 451.5% | 6.081 | 23411.7993 | 10.488 | 40378.7318 | Fensterersatz M | -22414.3512 | -35.7% | Fernwärme | 15913.9708 | 3125.7889 | -8833.8913 | -35.7% | -1735.1345 | -35.7% | 9707.3137 | 2424.7052 | 8696.9806 | 2074.4543 | - | - | 18404.2943 | 208.3% | 4499.1595 | 259.3% | NEIN | NEIN | NEIN
17909 | D | B2 | XX | 53.07% | ME | W1 | LWMX | BÜR-2 | D_B2_XX_53%_ME-LWMX | 10.488 | 2000 | Davos | 53.07% | 50% | 22.01% | Normal | Medium | 3850 | 35 | 22 | 5 | 3 | III | 770 | 770 | 802.5 | 907.5 | 4.3034 | 8.6067 | 8.97 | 26.9165 | 7.3195 | 7.669% | 15.34% | 15.98% | 47.97% | 13.04% | 56.1161 | 27.8197 | 0.87505 | 28.56 | 54.1188 | 56.42% | 451.5% | 6.081 | 23411.7993 | 10.488 | 40378.7318 | Fensterersatz M | -22414.3512 | -35.7% | WP LW CH Mix | 31656.9257 | 2341.9664 | -17572.8513 | -35.7% | -1300.0324 | -35.7% | 9707.3137 | 2424.7052 | 8696.9806 | 2074.4543 | - | - | 18404.2943 | 104.7% | 4499.1595 | 346.1% | NEIN | NEIN | NEIN
17910 | D | B2 | XX | 53.07% | ME | W2 | LWCH | BÜR-2 | D_B2_XX_53%_ME-LWCH | 10.488 | 2000 | Davos | 53.07% | 50% | 22.01% | Normal | Medium | 3850 | 35 | 22 | 5 | 3 | III | 770 | 770 | 802.5 | 907.5 | 4.3034 | 8.6067 | 8.97 | 26.9165 | 7.3195 | 7.669% | 15.34% | 15.98% | 47.97% | 13.04% | 56.1161 | 27.8197 | 0.87505 | 28.56 | 54.1188 | 56.42% | 451.5% | 6.081 | 23411.7993 | 10.488 | 40378.7318 | Fensterersatz M | -22414.3512 | -35.7% | WP LW CH Zer | 1001.3925 | 698.5521 | -555.8759 | -35.7% | -387.7683 | -35.7% | 9707.3137 | 2424.7052 | 8696.9806 | 2074.4543 | - | - | 18404.2943 | 3311% | 4499.1595 | 1160% | NEIN | NEIN | NEIN
17911 | D | B2 | XX | 53.07% | ME | W3 | ERMX | BÜR-2 | D_B2_XX_53%_ME-ERMX | 10.488 | 2000 | Davos | 53.07% | 50% | 22.01% | Normal | Medium | 3850 | 35 | 22 | 5 | 3 | III | 770 | 770 | 802.5 | 907.5 | 4.3034 | 8.6067 | 8.97 | 26.9165 | 7.3195 | 7.669% | 15.34% | 15.98% | 47.97% | 13.04% | 56.1161 | 27.8197 | 0.87505 | 28.56 | 54.1188 | 56.42% | 451.5% | 6.081 | 23411.7993 | 10.488 | 40378.7318 | Fensterersatz M | -22414.3512 | -35.7% | WP E CH Mix | 16999.4461 | 1413.2556 | -9436.4418 | -35.7% | -784.5023 | -35.7% | 9707.3137 | 2424.7052 | 8696.9806 | 2074.4543 | - | - | 18404.2943 | 195% | 4499.1595 | 573.5% | NEIN | NEIN | NEIN
17912 | D | B2 | XX | 53.07% | ME | ST | SOTH | BÜR-2 | D_B2_XX_53%_ME-SOTH | 10.488 | 2000 | Davos | 53.07% | 50% | 22.01% | Normal | Medium | 3850 | 35 | 22 | 5 | 3 | III | 770 | 770 | 802.5 | 907.5 | 4.3034 | 8.6067 | 8.97 | 26.9165 | 7.3195 | 7.669% | 15.34% | 15.98% | 47.97% | 13.04% | 56.1161 | 27.8197 | 0.87505 | 28.56 | 54.1188 | 56.42% | 451.5% | 6.081 | 23411.7993 | 10.488 | 40378.7318 | Fensterersatz M | -22414.3512 | -35.7% | Solarthermie | 2847.7632 | 701.3148 | -1580.8016 | -35.7% | -389.3019 | -35.7% | 9707.3137 | 2424.7052 | 8696.9806 | 2074.4543 | - | - | 18404.2943 | 1164% | 4499.1595 | 1156% | NEIN | NEIN | NEIN
17913 | D | B2 | XX | 53.07% | ME | HS | HO-SC | BÜR-2 | D_B2_XX_53%_ME-HO-SC | 10.488 | 2000 | Davos | 53.07% | 50% | 22.01% | Normal | Medium | 3850 | 35 | 22 | 5 | 3 | III | 770 | 770 | 802.5 | 907.5 | 4.3034 | 8.6067 | 8.97 | 26.9165 | 7.3195 | 7.669% | 15.34% | 15.98% | 47.97% | 13.04% | 56.1161 | 27.8197 | 0.87505 | 28.56 | 54.1188 | 56.42% | 451.5% | 6.081 | 23411.7993 | 10.488 | 40378.7318 | Fensterersatz M | -22414.3512 | -35.7% | Holz Schnitzel | 1458.3848 | 508.297 | -809.5536 | -35.7% | -282.1571 | -35.7% | 9707.3137 | 2424.7052 | 8696.9806 | 2074.4543 | - | - | 18404.2943 | 2273% | 4499.1595 | 1595% | NEIN | NEIN | NEIN
17914 | D | B2 | XX | 53.07% | GH | ÖL | ÖL-HE | BÜR-2 | D_B2_XX_53%_GH-ÖL-HE | 5.171 | 2000 | Davos | 53.07% | 50% | 22.01% | Normal | Medium | 3850 | 35 | 22 | 5 | 3 | III | 770 | 770 | 802.5 | 907.5 | 3.5861 | 4.3034 | 5.083 | 24.9343 | 7.5814 | 7.884% | 9.46% | 11.17% | 54.81% | 16.67% | 45.4881 | 27.8197 | 0.92946 | 28.56 | 54.1188 | 68.62% | 972.8% | 9.6474 | 37142.6664 | 5.171 | 19908.3603 | Gebäudehülle | -42884.7226 | -68.3% | Öl-Heizung | 27650.5004 | 7167.0097 | -59562.1148 | -68.3% | -15438.5001 | -68.3% | 9707.3137 | 2424.7052 | 5393.6261 | 1114.1795 | 13669 | 3728.5 | 28769.9399 | 48.3% | 7267.3847 | 47.07% | JA | JA | JA
17915 | D | B2 | XX | 53.07% | GH | FW | FEWA | BÜR-2 | D_B2_XX_53%_GH-FEWA | 5.171 | 2000 | Davos | 53.07% | 50% | 22.01% | Normal | Medium | 3850 | 35 | 22 | 5 | 3 | III | 770 | 770 | 802.5 | 907.5 | 3.5861 | 4.3034 | 5.083 | 24.9343 | 7.5814 | 7.884% | 9.46% | 11.17% | 54.81% | 16.67% | 45.4881 | 27.8197 | 0.92946 | 28.56 | 54.1188 | 68.62% | 972.8% | 9.6474 | 37142.6664 | 5.171 | 19908.3603 | Gebäudehülle | -42884.7226 | -68.3% | Fernwärme | 7846.2361 | 1541.1413 | -16901.626 | -68.3% | -3319.7821 | -68.3% | 9707.3137 | 2424.7052 | 5393.6261 | 1114.1795 | 13669 | 3728.5 | 28769.9399 | 170.2% | 7267.3847 | 218.9% | NEIN | NEIN | NEIN
17916 | D | B2 | XX | 53.07% | GH | W1 | LWMX | BÜR-2 | D_B2_XX_53%_GH-LWMX | 5.171 | 2000 | Davos | 53.07% | 50% | 22.01% | Normal | Medium | 3850 | 35 | 22 | 5 | 3 | III | 770 | 770 | 802.5 | 907.5 | 3.5861 | 4.3034 | 5.083 | 24.9343 | 7.5814 | 7.884% | 9.46% | 11.17% | 54.81% | 16.67% | 45.4881 | 27.8197 | 0.92946 | 28.56 | 54.1188 | 68.62% | 972.8% | 9.6474 | 37142.6664 | 5.171 | 19908.3603 | Gebäudehülle | -42884.7226 | -68.3% | WP LW CH Mix | 15608.1545 | 1154.6849 | -33621.6225 | -68.3% | -2487.3139 | -68.3% | 9707.3137 | 2424.7052 | 5393.6261 | 1114.1795 | 13669 | 3728.5 | 28769.9399 | 85.57% | 7267.3847 | 292.2% | JA | NEIN | JA
17917 | D | B2 | XX | 53.07% | GH | W2 | LWCH | BÜR-2 | D_B2_XX_53%_GH-LWCH | 5.171 | 2000 | Davos | 53.07% | 50% | 22.01% | Normal | Medium | 3850 | 35 | 22 | 5 | 3 | III | 770 | 770 | 802.5 | 907.5 | 3.5861 | 4.3034 | 5.083 | 24.9343 | 7.5814 | 7.884% | 9.46% | 11.17% | 54.81% | 16.67% | 45.4881 | 27.8197 | 0.92946 | 28.56 | 54.1188 | 68.62% | 972.8% | 9.6474 | 37142.6664 | 5.171 | 19908.3603 | Gebäudehülle | -42884.7226 | -68.3% | WP LW CH Zer | 493.7273 | 344.4146 | -1063.5411 | -68.3% | -741.9057 | -68.3% | 9707.3137 | 2424.7052 | 5393.6261 | 1114.1795 | 13669 | 3728.5 | 28769.9399 | 2705% | 7267.3847 | 979.6% | NEIN | NEIN | NEIN
17918 | D | B2 | XX | 53.07% | GH | W3 | ERMX | BÜR-2 | D_B2_XX_53%_GH-ERMX | 5.171 | 2000 | Davos | 53.07% | 50% | 22.01% | Normal | Medium | 3850 | 35 | 22 | 5 | 3 | III | 770 | 770 | 802.5 | 907.5 | 3.5861 | 4.3034 | 5.083 | 24.9343 | 7.5814 | 7.884% | 9.46% | 11.17% | 54.81% | 16.67% | 45.4881 | 27.8197 | 0.92946 | 28.56 | 54.1188 | 68.62% | 972.8% | 9.6474 | 37142.6664 | 5.171 | 19908.3603 | Gebäudehülle | -42884.7226 | -68.3% | WP E CH Mix | 8381.4197 | 696.7926 | -18054.4682 | -68.3% | -1500.9653 | -68.3% | 9707.3137 | 2424.7052 | 5393.6261 | 1114.1795 | 13669 | 3728.5 | 28769.9399 | 159.4% | 7267.3847 | 484.2% | NEIN | NEIN | NEIN
17919 | D | B2 | XX | 53.07% | GH | ST | SOTH | BÜR-2 | D_B2_XX_53%_GH-SOTH | 5.171 | 2000 | Davos | 53.07% | 50% | 22.01% | Normal | Medium | 3850 | 35 | 22 | 5 | 3 | III | 770 | 770 | 802.5 | 907.5 | 3.5861 | 4.3034 | 5.083 | 24.9343 | 7.5814 | 7.884% | 9.46% | 11.17% | 54.81% | 16.67% | 45.4881 | 27.8197 | 0.92946 | 28.56 | 54.1188 | 68.62% | 972.8% | 9.6474 | 37142.6664 | 5.171 | 19908.3603 | Gebäudehülle | -42884.7226 | -68.3% | Solarthermie | 1404.0633 | 345.7768 | -3024.5015 | -68.3% | -744.8399 | -68.3% | 9707.3137 | 2424.7052 | 5393.6261 | 1114.1795 | 13669 | 3728.5 | 28769.9399 | 951.2% | 7267.3847 | 975.7% | NEIN | NEIN | NEIN
17920 | D | B2 | XX | 53.07% | GH | HS | HO-SC | BÜR-2 | D_B2_XX_53%_GH-HO-SC | 5.171 | 2000 | Davos | 53.07% | 50% | 22.01% | Normal | Medium | 3850 | 35 | 22 | 5 | 3 | III | 770 | 770 | 802.5 | 907.5 | 3.5861 | 4.3034 | 5.083 | 24.9343 | 7.5814 | 7.884% | 9.46% | 11.17% | 54.81% | 16.67% | 45.4881 | 27.8197 | 0.92946 | 28.56 | 54.1188 | 68.62% | 972.8% | 9.6474 | 37142.6664 | 5.171 | 19908.3603 | Gebäudehülle | -42884.7226 | -68.3% | Holz Schnitzel | 719.0431 | 250.6111 | -1548.8953 | -68.3% | -539.843 | -68.3% | 9707.3137 | 2424.7052 | 5393.6261 | 1114.1795 | 13669 | 3728.5 | 28769.9399 | 1857% | 7267.3847 | 1346% | NEIN | NEIN | NEIN
17921 | L | M1 | 55 | 17.81% | IZ | ÖL | ÖL-HE | MFH-1 | L_M1_55_18%_IZ-ÖL-HE | 112.6882 | 1955 | Lugano | 17.81% | 20% | 22.01% | Normal | Medium | 600 | 16 | 12.5 | 3 | 2.75 | I | 200 | 200 | 386.5125 | 83.7375 | 10.9672 | 19.741 | 42.3896 | 81.4862 | 7.7292 | 6.757% | 12.16% | 26.12% | 50.2% | 4.762% | 162.3131 | 15.121 | 0.36886 | 27.265 | 42.1008 | 8.752% | 13.78% | 2.3143 | 1388.5537 | 112.6882 | 67612.9187 | Ist-Zustand | - | - | Öl-Heizung | 93906.8315 | 24340.6507 |  |  |  |  | - | - | - | - | - | - | - | - | - | - | JA | JA | JA
17922 | L | M1 | 55 | 17.81% | IZ | FW | FEWA | MFH-1 | L_M1_55_18%_IZ-FEWA | 112.6882 | 1955 | Lugano | 17.81% | 20% | 22.01% | Normal | Medium | 600 | 16 | 12.5 | 3 | 2.75 | I | 200 | 200 | 386.5125 | 83.7375 | 10.9672 | 19.741 | 42.3896 | 81.4862 | 7.7292 | 6.757% | 12.16% | 26.12% | 50.2% | 4.762% | 162.3131 | 15.121 | 0.36886 | 27.265 | 42.1008 | 8.752% | 13.78% | 2.3143 | 1388.5537 | 112.6882 | 67612.9187 | Ist-Zustand | - | - | Fernwärme | 26647.4444 | 5234.0354 | -67259.3871 | -71.62% | -19106.6154 | -78.5% | - | - | - | - | - | - | - | - | - | - | JA | JA | JA
17923 | L | M1 | 55 | 17.81% | IZ | W1 | LWMX | MFH-1 | L_M1_55_18%_IZ-LWMX | 112.6882 | 1955 | Lugano | 17.81% | 20% | 22.01% | Normal | Medium | 600 | 16 | 12.5 | 3 | 2.75 | I | 200 | 200 | 386.5125 | 83.7375 | 10.9672 | 19.741 | 42.3896 | 81.4862 | 7.7292 | 6.757% | 12.16% | 26.12% | 50.2% | 4.762% | 162.3131 | 15.121 | 0.36886 | 27.265 | 42.1008 | 8.752% | 13.78% | 2.3143 | 1388.5537 | 112.6882 | 67612.9187 | Ist-Zustand | - | - | WP LW CH Mix | 53008.5283 | 3921.5493 | -40898.3033 | -43.55% | -20419.1014 | -83.89% | - | - | - | - | - | - | - | - | - | - | JA | JA | JA
17924 | L | M1 | 55 | 17.81% | IZ | W2 | LWCH | MFH-1 | L_M1_55_18%_IZ-LWCH | 112.6882 | 1955 | Lugano | 17.81% | 20% | 22.01% | Normal | Medium | 600 | 16 | 12.5 | 3 | 2.75 | I | 200 | 200 | 386.5125 | 83.7375 | 10.9672 | 19.741 | 42.3896 | 81.4862 | 7.7292 | 6.757% | 12.16% | 26.12% | 50.2% | 4.762% | 162.3131 | 15.121 | 0.36886 | 27.265 | 42.1008 | 8.752% | 13.78% | 2.3143 | 1388.5537 | 112.6882 | 67612.9187 | Ist-Zustand | - | - | WP LW CH Zer | 1676.8004 | 1169.7035 | -92230.0311 | -98.21% | -23170.9472 | -95.19% | - | - | - | - | - | - | - | - | - | - | JA | JA | JA
17925 | L | M1 | 55 | 17.81% | IZ | W3 | ERMX | MFH-1 | L_M1_55_18%_IZ-ERMX | 112.6882 | 1955 | Lugano | 17.81% | 20% | 22.01% | Normal | Medium | 600 | 16 | 12.5 | 3 | 2.75 | I | 200 | 200 | 386.5125 | 83.7375 | 10.9672 | 19.741 | 42.3896 | 81.4862 | 7.7292 | 6.757% | 12.16% | 26.12% | 50.2% | 4.762% | 162.3131 | 15.121 | 0.36886 | 27.265 | 42.1008 | 8.752% | 13.78% | 2.3143 | 1388.5537 | 112.6882 | 67612.9187 | Ist-Zustand | - | - | WP E CH Mix | 28465.0388 | 2366.4522 | -65441.7927 | -69.69% | -21974.1986 | -90.28% | - | - | - | - | - | - | - | - | - | - | JA | JA | JA
17926 | L | M1 | 55 | 17.81% | IZ | ST | SOTH | MFH-1 | L_M1_55_18%_IZ-SOTH | 112.6882 | 1955 | Lugano | 17.81% | 20% | 22.01% | Normal | Medium | 600 | 16 | 12.5 | 3 | 2.75 | I | 200 | 200 | 386.5125 | 83.7375 | 10.9672 | 19.741 | 42.3896 | 81.4862 | 7.7292 | 6.757% | 12.16% | 26.12% | 50.2% | 4.762% | 162.3131 | 15.121 | 0.36886 | 27.265 | 42.1008 | 8.752% | 13.78% | 2.3143 | 1388.5537 | 112.6882 | 67612.9187 | Ist-Zustand | - | - | Solarthermie | 4768.4901 | 1174.3296 | -89138.3415 | -94.92% | -23166.3211 | -95.18% | - | - | - | - | - | - | - | - | - | - | JA | JA | JA
17927 | L | M1 | 55 | 17.81% | IZ | HS | HO-SC | MFH-1 | L_M1_55_18%_IZ-HO-SC | 112.6882 | 1955 | Lugano | 17.81% | 20% | 22.01% | Normal | Medium | 600 | 16 | 12.5 | 3 | 2.75 | I | 200 | 200 | 386.5125 | 83.7375 | 10.9672 | 19.741 | 42.3896 | 81.4862 | 7.7292 | 6.757% | 12.16% | 26.12% | 50.2% | 4.762% | 162.3131 | 15.121 | 0.36886 | 27.265 | 42.1008 | 8.752% | 13.78% | 2.3143 | 1388.5537 | 112.6882 | 67612.9187 | Ist-Zustand | - | - | Holz Schnitzel | 2442.0195 | 851.1273 | -91464.812 | -97.4% | -23489.5234 | -96.5% | - | - | - | - | - | - | - | - | - | - | JA | JA | JA
17928 | L | M1 | 55 | 17.81% | 2V | ÖL | ÖL-HE | MFH-1 | L_M1_55_18%_2V-ÖL-HE | 76.1637 | 1955 | Lugano | 17.81% | 20% | 22.01% | Normal | Medium | 600 | 16 | 12.5 | 3 | 2.75 | I | 200 | 200 | 386.5125 | 83.7375 | 10.9672 | 19.741 | 42.3896 | 28.6964 | 5.0897 | 10.26% | 18.47% | 39.66% | 26.85% | 4.762% | 106.8839 | 15.121 | 0.38138 | 27.265 | 31.5756 | 9.87% | 15.81% | 7.0294 | 4217.6198 | 76.1637 | 45698.2484 | Glasersatz 2-IV | -21914.6703 | -32.41% | Öl-Heizung | 63469.7894 | 16451.3694 | -30437.0421 | -32.41% | -7889.2813 | -32.41% | 846.6634 | 207.0945 | - | - | - | - | 846.6634 | 2.782% | 207.0945 | 2.625% | JA | JA | JA
17929 | L | M1 | 55 | 17.81% | 2V | FW | FEWA | MFH-1 | L_M1_55_18%_2V-FEWA | 76.1637 | 1955 | Lugano | 17.81% | 20% | 22.01% | Normal | Medium | 600 | 16 | 12.5 | 3 | 2.75 | I | 200 | 200 | 386.5125 | 83.7375 | 10.9672 | 19.741 | 42.3896 | 28.6964 | 5.0897 | 10.26% | 18.47% | 39.66% | 26.85% | 4.762% | 106.8839 | 15.121 | 0.38138 | 27.265 | 31.5756 | 9.87% | 15.81% | 7.0294 | 4217.6198 | 76.1637 | 45698.2484 | Glasersatz 2-IV | -21914.6703 | -32.41% | Fernwärme | 18010.4861 | 3537.5821 | -8636.9583 | -32.41% | -1696.4533 | -32.41% | 846.6634 | 207.0945 | - | - | - | - | 846.6634 | 9.803% | 207.0945 | 12.21% | JA | JA | JA
17930 | L | M1 | 55 | 17.81% | 2V | W1 | LWMX | MFH-1 | L_M1_55_18%_2V-LWMX | 76.1637 | 1955 | Lugano | 17.81% | 20% | 22.01% | Normal | Medium | 600 | 16 | 12.5 | 3 | 2.75 | I | 200 | 200 | 386.5125 | 83.7375 | 10.9672 | 19.741 | 42.3896 | 28.6964 | 5.0897 | 10.26% | 18.47% | 39.66% | 26.85% | 4.762% | 106.8839 | 15.121 | 0.38138 | 27.265 | 31.5756 | 9.87% | 15.81% | 7.0294 | 4217.6198 | 76.1637 | 45698.2484 | Glasersatz 2-IV | -21914.6703 | -32.41% | WP LW CH Mix | 35827.4267 | 2650.4984 | -17181.1015 | -32.41% | -1271.0509 | -32.41% | 846.6634 | 207.0945 | - | - | - | - | 846.6634 | 4.928% | 207.0945 | 16.29% | JA | JA | JA
17931 | L | M1 | 55 | 17.81% | 2V | W2 | LWCH | MFH-1 | L_M1_55_18%_2V-LWCH | 76.1637 | 1955 | Lugano | 17.81% | 20% | 22.01% | Normal | Medium | 600 | 16 | 12.5 | 3 | 2.75 | I | 200 | 200 | 386.5125 | 83.7375 | 10.9672 | 19.741 | 42.3896 | 28.6964 | 5.0897 | 10.26% | 18.47% | 39.66% | 26.85% | 4.762% | 106.8839 | 15.121 | 0.38138 | 27.265 | 31.5756 | 9.87% | 15.81% | 7.0294 | 4217.6198 | 76.1637 | 45698.2484 | Glasersatz 2-IV | -21914.6703 | -32.41% | WP LW CH Zer | 1133.3166 | 790.5797 | -543.4838 | -32.41% | -379.1238 | -32.41% | 846.6634 | 207.0945 | - | - | - | - | 846.6634 | 155.8% | 207.0945 | 54.62% | NEIN | JA | JA
17932 | L | M1 | 55 | 17.81% | 2V | W3 | ERMX | MFH-1 | L_M1_55_18%_2V-ERMX | 76.1637 | 1955 | Lugano | 17.81% | 20% | 22.01% | Normal | Medium | 600 | 16 | 12.5 | 3 | 2.75 | I | 200 | 200 | 386.5125 | 83.7375 | 10.9672 | 19.741 | 42.3896 | 28.6964 | 5.0897 | 10.26% | 18.47% | 39.66% | 26.85% | 4.762% | 106.8839 | 15.121 | 0.38138 | 27.265 | 31.5756 | 9.87% | 15.81% | 7.0294 | 4217.6198 | 76.1637 | 45698.2484 | Glasersatz 2-IV | -21914.6703 | -32.41% | WP E CH Mix | 19238.9626 | 1599.4387 | -9226.0762 | -32.41% | -767.0135 | -32.41% | 846.6634 | 207.0945 | - | - | - | - | 846.6634 | 9.177% | 207.0945 | 27% | JA | JA | JA
17933 | L | M1 | 55 | 17.81% | 2V | ST | SOTH | MFH-1 | L_M1_55_18%_2V-SOTH | 76.1637 | 1955 | Lugano | 17.81% | 20% | 22.01% | Normal | Medium | 600 | 16 | 12.5 | 3 | 2.75 | I | 200 | 200 | 386.5125 | 83.7375 | 10.9672 | 19.741 | 42.3896 | 28.6964 | 5.0897 | 10.26% | 18.47% | 39.66% | 26.85% | 4.762% | 106.8839 | 15.121 | 0.38138 | 27.265 | 31.5756 | 9.87% | 15.81% | 7.0294 | 4217.6198 | 76.1637 | 45698.2484 | Glasersatz 2-IV | -21914.6703 | -32.41% | Solarthermie | 3222.9291 | 793.7064 | -1545.561 | -32.41% | -380.6232 | -32.41% | 846.6634 | 207.0945 | - | - | - | - | 846.6634 | 54.78% | 207.0945 | 54.41% | JA | JA | JA
17934 | L | M1 | 55 | 17.81% | 2V | HS | HO-SC | MFH-1 | L_M1_55_18%_2V-HO-SC | 76.1637 | 1955 | Lugano | 17.81% | 20% | 22.01% | Normal | Medium | 600 | 16 | 12.5 | 3 | 2.75 | I | 200 | 200 | 386.5125 | 83.7375 | 10.9672 | 19.741 | 42.3896 | 28.6964 | 5.0897 | 10.26% | 18.47% | 39.66% | 26.85% | 4.762% | 106.8839 | 15.121 | 0.38138 | 27.265 | 31.5756 | 9.87% | 15.81% | 7.0294 | 4217.6198 | 76.1637 | 45698.2484 | Glasersatz 2-IV | -21914.6703 | -32.41% | Holz Schnitzel | 1650.5132 | 575.2603 | -791.5063 | -32.41% | -275.867 | -32.41% | 846.6634 | 207.0945 | - | - | - | - | 846.6634 | 107% | 207.0945 | 75.07% | NEIN | JA | JA
17935 | L | M1 | 55 | 17.81% | 3V | ÖL | ÖL-HE | MFH-1 | L_M1_55_18%_3V-ÖL-HE | 73.3876 | 1955 | Lugano | 17.81% | 20% | 22.01% | Normal | Medium | 600 | 16 | 12.5 | 3 | 2.75 | I | 200 | 200 | 386.5125 | 83.7375 | 10.9672 | 19.741 | 42.3896 | 20.5643 | 4.6831 | 11.15% | 20.07% | 43.1% | 20.91% | 4.762% | 98.3452 | 15.121 | 0.35951 | 27.265 | 26.313 | 8.337% | 12.89% | 6.7709 | 4062.5626 | 73.3876 | 44032.5329 | Glasersatz 3-IV | -23580.3858 | -34.88% | Öl-Heizung | 61156.2957 | 15851.7119 | -32750.5358 | -34.88% | -8488.9389 | -34.88% | 1074.8644 | 268.481 | - | - | - | - | 1074.8644 | 3.282% | 268.481 | 3.163% | JA | JA | JA
17936 | L | M1 | 55 | 17.81% | 3V | FW | FEWA | MFH-1 | L_M1_55_18%_3V-FEWA | 73.3876 | 1955 | Lugano | 17.81% | 20% | 22.01% | Normal | Medium | 600 | 16 | 12.5 | 3 | 2.75 | I | 200 | 200 | 386.5125 | 83.7375 | 10.9672 | 19.741 | 42.3896 | 20.5643 | 4.6831 | 11.15% | 20.07% | 43.1% | 20.91% | 4.762% | 98.3452 | 15.121 | 0.35951 | 27.265 | 26.313 | 8.337% | 12.89% | 6.7709 | 4062.5626 | 73.3876 | 44032.5329 | Glasersatz 3-IV | -23580.3858 | -34.88% | Fernwärme | 17353.9983 | 3408.6361 | -9293.4462 | -34.88% | -1825.3993 | -34.88% | 1074.8644 | 268.481 | - | - | - | - | 1074.8644 | 11.57% | 268.481 | 14.71% | JA | JA | JA
17937 | L | M1 | 55 | 17.81% | 3V | W1 | LWMX | MFH-1 | L_M1_55_18%_3V-LWMX | 73.3876 | 1955 | Lugano | 17.81% | 20% | 22.01% | Normal | Medium | 600 | 16 | 12.5 | 3 | 2.75 | I | 200 | 200 | 386.5125 | 83.7375 | 10.9672 | 19.741 | 42.3896 | 20.5643 | 4.6831 | 11.15% | 20.07% | 43.1% | 20.91% | 4.762% | 98.3452 | 15.121 | 0.35951 | 27.265 | 26.313 | 8.337% | 12.89% | 6.7709 | 4062.5626 | 73.3876 | 44032.5329 | Glasersatz 3-IV | -23580.3858 | -34.88% | WP LW CH Mix | 34521.5058 | 2553.8869 | -18487.0224 | -34.88% | -1367.6624 | -34.88% | 1074.8644 | 268.481 | - | - | - | - | 1074.8644 | 5.814% | 268.481 | 19.63% | JA | JA | JA
17938 | L | M1 | 55 | 17.81% | 3V | W2 | LWCH | MFH-1 | L_M1_55_18%_3V-LWCH | 73.3876 | 1955 | Lugano | 17.81% | 20% | 22.01% | Normal | Medium | 600 | 16 | 12.5 | 3 | 2.75 | I | 200 | 200 | 386.5125 | 83.7375 | 10.9672 | 19.741 | 42.3896 | 20.5643 | 4.6831 | 11.15% | 20.07% | 43.1% | 20.91% | 4.762% | 98.3452 | 15.121 | 0.35951 | 27.265 | 26.313 | 8.337% | 12.89% | 6.7709 | 4062.5626 | 73.3876 | 44032.5329 | Glasersatz 3-IV | -23580.3858 | -34.88% | WP LW CH Zer | 1092.0068 | 761.7628 | -584.7936 | -34.88% | -407.9407 | -34.88% | 1074.8644 | 268.481 | - | - | - | - | 1074.8644 | 183.8% | 268.481 | 65.81% | NEIN | JA | JA
17939 | L | M1 | 55 | 17.81% | 3V | W3 | ERMX | MFH-1 | L_M1_55_18%_3V-ERMX | 73.3876 | 1955 | Lugano | 17.81% | 20% | 22.01% | Normal | Medium | 600 | 16 | 12.5 | 3 | 2.75 | I | 200 | 200 | 386.5125 | 83.7375 | 10.9672 | 19.741 | 42.3896 | 20.5643 | 4.6831 | 11.15% | 20.07% | 43.1% | 20.91% | 4.762% | 98.3452 | 15.121 | 0.35951 | 27.265 | 26.313 | 8.337% | 12.89% | 6.7709 | 4062.5626 | 73.3876 | 44032.5329 | Glasersatz 3-IV | -23580.3858 | -34.88% | WP E CH Mix | 18537.6964 | 1541.1387 | -9927.3424 | -34.88% | -825.3135 | -34.88% | 1074.8644 | 268.481 | - | - | - | - | 1074.8644 | 10.83% | 268.481 | 32.53% | JA | JA | JA
17940 | L | M1 | 55 | 17.81% | 3V | ST | SOTH | MFH-1 | L_M1_55_18%_3V-SOTH | 73.3876 | 1955 | Lugano | 17.81% | 20% | 22.01% | Normal | Medium | 600 | 16 | 12.5 | 3 | 2.75 | I | 200 | 200 | 386.5125 | 83.7375 | 10.9672 | 19.741 | 42.3896 | 20.5643 | 4.6831 | 11.15% | 20.07% | 43.1% | 20.91% | 4.762% | 98.3452 | 15.121 | 0.35951 | 27.265 | 26.313 | 8.337% | 12.89% | 6.7709 | 4062.5626 | 73.3876 | 44032.5329 | Glasersatz 3-IV | -23580.3858 | -34.88% | Solarthermie | 3105.4523 | 764.7756 | -1663.0377 | -34.88% | -409.5541 | -34.88% | 1074.8644 | 268.481 | - | - | - | - | 1074.8644 | 64.63% | 268.481 | 65.55% | JA | JA | JA
17941 | L | M1 | 55 | 17.81% | 3V | HS | HO-SC | MFH-1 | L_M1_55_18%_3V-HO-SC | 73.3876 | 1955 | Lugano | 17.81% | 20% | 22.01% | Normal | Medium | 600 | 16 | 12.5 | 3 | 2.75 | I | 200 | 200 | 386.5125 | 83.7375 | 10.9672 | 19.741 | 42.3896 | 20.5643 | 4.6831 | 11.15% | 20.07% | 43.1% | 20.91% | 4.762% | 98.3452 | 15.121 | 0.35951 | 27.265 | 26.313 | 8.337% | 12.89% | 6.7709 | 4062.5626 | 73.3876 | 44032.5329 | Glasersatz 3-IV | -23580.3858 | -34.88% | Holz Schnitzel | 1590.3515 | 554.2919 | -851.6681 | -34.88% | -296.8354 | -34.88% | 1074.8644 | 268.481 | - | - | - | - | 1074.8644 | 126.2% | 268.481 | 90.45% | NEIN | JA | JA
17942 | L | M1 | 55 | 17.81% | VK | ÖL | ÖL-HE | MFH-1 | L_M1_55_18%_VK-ÖL-HE | 75.2344 | 1955 | Lugano | 17.81% | 20% | 22.01% | Normal | Medium | 600 | 16 | 12.5 | 3 | 2.75 | I | 200 | 200 | 386.5125 | 83.7375 | 10.9672 | 19.741 | 42.3896 | 23.0594 | 4.8079 | 10.86% | 19.55% | 41.98% | 22.84% | 4.762% | 100.965 | 15.121 | 0.35807 | 27.265 | 26.313 | 8.116% | 12.52% | 6.3528 | 3811.7033 | 75.2344 | 45140.613 | Glasersatz Vakuum | -22472.3057 | -33.24% | Öl-Heizung | 62695.2958 | 16250.6207 | -31211.5357 | -33.24% | -8090.0301 | -33.24% | 1142.9955 | 279.5776 | - | - | - | - | 1142.9955 | 3.662% | 279.5776 | 3.456% | JA | JA | JA
17943 | L | M1 | 55 | 17.81% | VK | FW | FEWA | MFH-1 | L_M1_55_18%_VK-FEWA | 75.2344 | 1955 | Lugano | 17.81% | 20% | 22.01% | Normal | Medium | 600 | 16 | 12.5 | 3 | 2.75 | I | 200 | 200 | 386.5125 | 83.7375 | 10.9672 | 19.741 | 42.3896 | 23.0594 | 4.8079 | 10.86% | 19.55% | 41.98% | 22.84% | 4.762% | 100.965 | 15.121 | 0.35807 | 27.265 | 26.313 | 8.116% | 12.52% | 6.3528 | 3811.7033 | 75.2344 | 45140.613 | Glasersatz Vakuum | -22472.3057 | -33.24% | Fernwärme | 17790.7122 | 3494.4145 | -8856.7322 | -33.24% | -1739.6208 | -33.24% | 1142.9955 | 279.5776 | - | - | - | - | 1142.9955 | 12.91% | 279.5776 | 16.07% | JA | JA | JA
17944 | L | M1 | 55 | 17.81% | VK | W1 | LWMX | MFH-1 | L_M1_55_18%_VK-LWMX | 75.2344 | 1955 | Lugano | 17.81% | 20% | 22.01% | Normal | Medium | 600 | 16 | 12.5 | 3 | 2.75 | I | 200 | 200 | 386.5125 | 83.7375 | 10.9672 | 19.741 | 42.3896 | 23.0594 | 4.8079 | 10.86% | 19.55% | 41.98% | 22.84% | 4.762% | 100.965 | 15.121 | 0.35807 | 27.265 | 26.313 | 8.116% | 12.52% | 6.3528 | 3811.7033 | 75.2344 | 45140.613 | Glasersatz Vakuum | -22472.3057 | -33.24% | WP LW CH Mix | 35390.2406 | 2618.1556 | -17618.2877 | -33.24% | -1303.3937 | -33.24% | 1142.9955 | 279.5776 | - | - | - | - | 1142.9955 | 6.488% | 279.5776 | 21.45% | JA | JA | JA
17945 | L | M1 | 55 | 17.81% | VK | W2 | LWCH | MFH-1 | L_M1_55_18%_VK-LWCH | 75.2344 | 1955 | Lugano | 17.81% | 20% | 22.01% | Normal | Medium | 600 | 16 | 12.5 | 3 | 2.75 | I | 200 | 200 | 386.5125 | 83.7375 | 10.9672 | 19.741 | 42.3896 | 23.0594 | 4.8079 | 10.86% | 19.55% | 41.98% | 22.84% | 4.762% | 100.965 | 15.121 | 0.35807 | 27.265 | 26.313 | 8.116% | 12.52% | 6.3528 | 3811.7033 | 75.2344 | 45140.613 | Glasersatz Vakuum | -22472.3057 | -33.24% | WP LW CH Zer | 1119.4872 | 780.9326 | -557.3132 | -33.24% | -388.7709 | -33.24% | 1142.9955 | 279.5776 | - | - | - | - | 1142.9955 | 205.1% | 279.5776 | 71.91% | NEIN | JA | JA
17946 | L | M1 | 55 | 17.81% | VK | W3 | ERMX | MFH-1 | L_M1_55_18%_VK-ERMX | 75.2344 | 1955 | Lugano | 17.81% | 20% | 22.01% | Normal | Medium | 600 | 16 | 12.5 | 3 | 2.75 | I | 200 | 200 | 386.5125 | 83.7375 | 10.9672 | 19.741 | 42.3896 | 23.0594 | 4.8079 | 10.86% | 19.55% | 41.98% | 22.84% | 4.762% | 100.965 | 15.121 | 0.35807 | 27.265 | 26.313 | 8.116% | 12.52% | 6.3528 | 3811.7033 | 75.2344 | 45140.613 | Glasersatz Vakuum | -22472.3057 | -33.24% | WP E CH Mix | 19004.1981 | 1579.9215 | -9460.8407 | -33.24% | -786.5307 | -33.24% | 1142.9955 | 279.5776 | - | - | - | - | 1142.9955 | 12.08% | 279.5776 | 35.55% | JA | JA | JA
17947 | L | M1 | 55 | 17.81% | VK | ST | SOTH | MFH-1 | L_M1_55_18%_VK-SOTH | 75.2344 | 1955 | Lugano | 17.81% | 20% | 22.01% | Normal | Medium | 600 | 16 | 12.5 | 3 | 2.75 | I | 200 | 200 | 386.5125 | 83.7375 | 10.9672 | 19.741 | 42.3896 | 23.0594 | 4.8079 | 10.86% | 19.55% | 41.98% | 22.84% | 4.762% | 100.965 | 15.121 | 0.35807 | 27.265 | 26.313 | 8.116% | 12.52% | 6.3528 | 3811.7033 | 75.2344 | 45140.613 | Glasersatz Vakuum | -22472.3057 | -33.24% | Solarthermie | 3183.6011 | 784.0212 | -1584.8889 | -33.24% | -390.3085 | -33.24% | 1142.9955 | 279.5776 | - | - | - | - | 1142.9955 | 72.12% | 279.5776 | 71.63% | JA | JA | JA
17948 | L | M1 | 55 | 17.81% | VK | HS | HO-SC | MFH-1 | L_M1_55_18%_VK-HO-SC | 75.2344 | 1955 | Lugano | 17.81% | 20% | 22.01% | Normal | Medium | 600 | 16 | 12.5 | 3 | 2.75 | I | 200 | 200 | 386.5125 | 83.7375 | 10.9672 | 19.741 | 42.3896 | 23.0594 | 4.8079 | 10.86% | 19.55% | 41.98% | 22.84% | 4.762% | 100.965 | 15.121 | 0.35807 | 27.265 | 26.313 | 8.116% | 12.52% | 6.3528 | 3811.7033 | 75.2344 | 45140.613 | Glasersatz Vakuum | -22472.3057 | -33.24% | Holz Schnitzel | 1630.3727 | 568.2407 | -811.6468 | -33.24% | -282.8867 | -33.24% | 1142.9955 | 279.5776 | - | - | - | - | 1142.9955 | 140.8% | 279.5776 | 98.83% | NEIN | JA | JA
17949 | L | M1 | 55 | 17.81% | VA | ÖL | ÖL-HE | MFH-1 | L_M1_55_18%_VA-ÖL-HE | 76.3442 | 1955 | Lugano | 17.81% | 20% | 22.01% | Normal | Medium | 600 | 16 | 12.5 | 3 | 2.75 | I | 200 | 200 | 386.5125 | 83.7375 | 10.9672 | 19.741 | 42.3896 | 26.7443 | 4.9921 | 10.46% | 18.83% | 40.43% | 25.51% | 4.762% | 104.8341 | 15.121 | 0.36942 | 27.265 | 28.9443 | 8.914% | 14.01% | 6.5523 | 3931.3645 | 76.3442 | 45806.5209 | Glasaufdopplung | -21806.3978 | -32.25% | Öl-Heizung | 63620.1679 | 16490.3475 | -30286.6636 | -32.25% | -7850.3032 | -32.25% | 458.3089 | 106.1203 | - | - | - | - | 458.3089 | 1.513% | 106.1203 | 1.352% | JA | JA | JA
17950 | L | M1 | 55 | 17.81% | VA | FW | FEWA | MFH-1 | L_M1_55_18%_VA-FEWA | 76.3442 | 1955 | Lugano | 17.81% | 20% | 22.01% | Normal | Medium | 600 | 16 | 12.5 | 3 | 2.75 | I | 200 | 200 | 386.5125 | 83.7375 | 10.9672 | 19.741 | 42.3896 | 26.7443 | 4.9921 | 10.46% | 18.83% | 40.43% | 25.51% | 4.762% | 104.8341 | 15.121 | 0.36942 | 27.265 | 28.9443 | 8.914% | 14.01% | 6.5523 | 3931.3645 | 76.3442 | 45806.5209 | Glasaufdopplung | -21806.3978 | -32.25% | Fernwärme | 18053.1582 | 3545.9636 | -8594.2862 | -32.25% | -1688.0717 | -32.25% | 458.3089 | 106.1203 | - | - | - | - | 458.3089 | 5.333% | 106.1203 | 6.286% | JA | JA | JA
17951 | L | M1 | 55 | 17.81% | VA | W1 | LWMX | MFH-1 | L_M1_55_18%_VA-LWMX | 76.3442 | 1955 | Lugano | 17.81% | 20% | 22.01% | Normal | Medium | 600 | 16 | 12.5 | 3 | 2.75 | I | 200 | 200 | 386.5125 | 83.7375 | 10.9672 | 19.741 | 42.3896 | 26.7443 | 4.9921 | 10.46% | 18.83% | 40.43% | 25.51% | 4.762% | 104.8341 | 15.121 | 0.36942 | 27.265 | 28.9443 | 8.914% | 14.01% | 6.5523 | 3931.3645 | 76.3442 | 45806.5209 | Glasaufdopplung | -21806.3978 | -32.25% | WP LW CH Mix | 35912.3124 | 2656.7782 | -17096.2159 | -32.25% | -1264.7711 | -32.25% | 458.3089 | 106.1203 | - | - | - | - | 458.3089 | 2.681% | 106.1203 | 8.39% | JA | JA | JA
17952 | L | M1 | 55 | 17.81% | VA | W2 | LWCH | MFH-1 | L_M1_55_18%_VA-LWCH | 76.3442 | 1955 | Lugano | 17.81% | 20% | 22.01% | Normal | Medium | 600 | 16 | 12.5 | 3 | 2.75 | I | 200 | 200 | 386.5125 | 83.7375 | 10.9672 | 19.741 | 42.3896 | 26.7443 | 4.9921 | 10.46% | 18.83% | 40.43% | 25.51% | 4.762% | 104.8341 | 15.121 | 0.36942 | 27.265 | 28.9443 | 8.914% | 14.01% | 6.5523 | 3931.3645 | 76.3442 | 45806.5209 | Glasaufdopplung | -21806.3978 | -32.25% | WP LW CH Zer | 1136.0017 | 792.4528 | -540.7987 | -32.25% | -377.2507 | -32.25% | 458.3089 | 106.1203 | - | - | - | - | 458.3089 | 84.75% | 106.1203 | 28.13% | JA | JA | JA
17953 | L | M1 | 55 | 17.81% | VA | W3 | ERMX | MFH-1 | L_M1_55_18%_VA-ERMX | 76.3442 | 1955 | Lugano | 17.81% | 20% | 22.01% | Normal | Medium | 600 | 16 | 12.5 | 3 | 2.75 | I | 200 | 200 | 386.5125 | 83.7375 | 10.9672 | 19.741 | 42.3896 | 26.7443 | 4.9921 | 10.46% | 18.83% | 40.43% | 25.51% | 4.762% | 104.8341 | 15.121 | 0.36942 | 27.265 | 28.9443 | 8.914% | 14.01% | 6.5523 | 3931.3645 | 76.3442 | 45806.5209 | Glasaufdopplung | -21806.3978 | -32.25% | WP E CH Mix | 19284.5453 | 1603.2282 | -9180.4935 | -32.25% | -763.2239 | -32.25% | 458.3089 | 106.1203 | - | - | - | - | 458.3089 | 4.992% | 106.1203 | 13.9% | JA | JA | JA
17954 | L | M1 | 55 | 17.81% | VA | ST | SOTH | MFH-1 | L_M1_55_18%_VA-SOTH | 76.3442 | 1955 | Lugano | 17.81% | 20% | 22.01% | Normal | Medium | 600 | 16 | 12.5 | 3 | 2.75 | I | 200 | 200 | 386.5125 | 83.7375 | 10.9672 | 19.741 | 42.3896 | 26.7443 | 4.9921 | 10.46% | 18.83% | 40.43% | 25.51% | 4.762% | 104.8341 | 15.121 | 0.36942 | 27.265 | 28.9443 | 8.914% | 14.01% | 6.5523 | 3931.3645 | 76.3442 | 45806.5209 | Glasaufdopplung | -21806.3978 | -32.25% | Solarthermie | 3230.5652 | 795.5869 | -1537.9249 | -32.25% | -378.7427 | -32.25% | 458.3089 | 106.1203 | - | - | - | - | 458.3089 | 29.8% | 106.1203 | 28.02% | JA | JA | JA
17955 | L | M1 | 55 | 17.81% | VA | HS | HO-SC | MFH-1 | L_M1_55_18%_VA-HO-SC | 76.3442 | 1955 | Lugano | 17.81% | 20% | 22.01% | Normal | Medium | 600 | 16 | 12.5 | 3 | 2.75 | I | 200 | 200 | 386.5125 | 83.7375 | 10.9672 | 19.741 | 42.3896 | 26.7443 | 4.9921 | 10.46% | 18.83% | 40.43% | 25.51% | 4.762% | 104.8341 | 15.121 | 0.36942 | 27.265 | 28.9443 | 8.914% | 14.01% | 6.5523 | 3931.3645 | 76.3442 | 45806.5209 | Glasaufdopplung | -21806.3978 | -32.25% | Holz Schnitzel | 1654.4238 | 576.6233 | -787.5958 | -32.25% | -274.5041 | -32.25% | 458.3089 | 106.1203 | - | - | - | - | 458.3089 | 58.19% | 106.1203 | 38.66% | JA | JA | JA
17956 | L | M1 | 55 | 17.81% | HO | ÖL | ÖL-HE | MFH-1 | L_M1_55_18%_HO-ÖL-HE | 69.3534 | 1955 | Lugano | 17.81% | 20% | 22.01% | Normal | Medium | 600 | 16 | 12.5 | 3 | 2.75 | I | 200 | 200 | 386.5125 | 83.7375 | 10.9672 | 19.741 | 42.3896 | 14.9995 | 4.4049 | 11.86% | 21.34% | 45.83% | 16.22% | 4.762% | 92.5021 | 15.121 | 0.363 | 27.265 | 26.313 | 8.875% | 13.77% | 7.6718 | 4603.0754 | 69.3534 | 41612.0294 | Fensterersatz H | -26000.8893 | -38.46% | Öl-Heizung | 57794.4853 | 14980.3306 | -36112.3462 | -38.46% | -9360.3201 | -38.46% | 895.7203 | 223.7342 | 374.4141 | 78.7793 | - | - | 1270.1344 | 3.517% | 302.5135 | 3.232% | JA | JA | JA
17957 | L | M1 | 55 | 17.81% | HO | FW | FEWA | MFH-1 | L_M1_55_18%_HO-FEWA | 69.3534 | 1955 | Lugano | 17.81% | 20% | 22.01% | Normal | Medium | 600 | 16 | 12.5 | 3 | 2.75 | I | 200 | 200 | 386.5125 | 83.7375 | 10.9672 | 19.741 | 42.3896 | 14.9995 | 4.4049 | 11.86% | 21.34% | 45.83% | 16.22% | 4.762% | 92.5021 | 15.121 | 0.363 | 27.265 | 26.313 | 8.875% | 13.77% | 7.6718 | 4603.0754 | 69.3534 | 41612.0294 | Fensterersatz H | -26000.8893 | -38.46% | Fernwärme | 16400.0351 | 3221.2606 | -10247.4093 | -38.46% | -2012.7747 | -38.46% | 895.7203 | 223.7342 | 374.4141 | 78.7793 | - | - | 1270.1344 | 12.39% | 302.5135 | 15.03% | JA | JA | JA
17958 | L | M1 | 55 | 17.81% | HO | W1 | LWMX | MFH-1 | L_M1_55_18%_HO-LWMX | 69.3534 | 1955 | Lugano | 17.81% | 20% | 22.01% | Normal | Medium | 600 | 16 | 12.5 | 3 | 2.75 | I | 200 | 200 | 386.5125 | 83.7375 | 10.9672 | 19.741 | 42.3896 | 14.9995 | 4.4049 | 11.86% | 21.34% | 45.83% | 16.22% | 4.762% | 92.5021 | 15.121 | 0.363 | 27.265 | 26.313 | 8.875% | 13.77% | 7.6718 | 4603.0754 | 69.3534 | 41612.0294 | Fensterersatz H | -26000.8893 | -38.46% | WP LW CH Mix | 32623.8311 | 2413.4977 | -20384.6972 | -38.46% | -1508.0516 | -38.46% | 895.7203 | 223.7342 | 374.4141 | 78.7793 | - | - | 1270.1344 | 6.231% | 302.5135 | 20.06% | JA | JA | JA
17959 | L | M1 | 55 | 17.81% | HO | W2 | LWCH | MFH-1 | L_M1_55_18%_HO-LWCH | 69.3534 | 1955 | Lugano | 17.81% | 20% | 22.01% | Normal | Medium | 600 | 16 | 12.5 | 3 | 2.75 | I | 200 | 200 | 386.5125 | 83.7375 | 10.9672 | 19.741 | 42.3896 | 14.9995 | 4.4049 | 11.86% | 21.34% | 45.83% | 16.22% | 4.762% | 92.5021 | 15.121 | 0.363 | 27.265 | 26.313 | 8.875% | 13.77% | 7.6718 | 4603.0754 | 69.3534 | 41612.0294 | Fensterersatz H | -26000.8893 | -38.46% | WP LW CH Zer | 1031.9783 | 719.8881 | -644.8221 | -38.46% | -449.8154 | -38.46% | 895.7203 | 223.7342 | 374.4141 | 78.7793 | - | - | 1270.1344 | 197% | 302.5135 | 67.25% | NEIN | JA | JA
17960 | L | M1 | 55 | 17.81% | HO | W3 | ERMX | MFH-1 | L_M1_55_18%_HO-ERMX | 69.3534 | 1955 | Lugano | 17.81% | 20% | 22.01% | Normal | Medium | 600 | 16 | 12.5 | 3 | 2.75 | I | 200 | 200 | 386.5125 | 83.7375 | 10.9672 | 19.741 | 42.3896 | 14.9995 | 4.4049 | 11.86% | 21.34% | 45.83% | 16.22% | 4.762% | 92.5021 | 15.121 | 0.363 | 27.265 | 26.313 | 8.875% | 13.77% | 7.6718 | 4603.0754 | 69.3534 | 41612.0294 | Fensterersatz H | -26000.8893 | -38.46% | WP E CH Mix | 17518.6644 | 1456.421 | -10946.3744 | -38.46% | -910.0311 | -38.46% | 895.7203 | 223.7342 | 374.4141 | 78.7793 | - | - | 1270.1344 | 11.6% | 302.5135 | 33.24% | JA | JA | JA
17961 | L | M1 | 55 | 17.81% | HO | ST | SOTH | MFH-1 | L_M1_55_18%_HO-SOTH | 69.3534 | 1955 | Lugano | 17.81% | 20% | 22.01% | Normal | Medium | 600 | 16 | 12.5 | 3 | 2.75 | I | 200 | 200 | 386.5125 | 83.7375 | 10.9672 | 19.741 | 42.3896 | 14.9995 | 4.4049 | 11.86% | 21.34% | 45.83% | 16.22% | 4.762% | 92.5021 | 15.121 | 0.363 | 27.265 | 26.313 | 8.875% | 13.77% | 7.6718 | 4603.0754 | 69.3534 | 41612.0294 | Fensterersatz H | -26000.8893 | -38.46% | Solarthermie | 2934.7431 | 722.7352 | -1833.7469 | -38.46% | -451.5944 | -38.46% | 895.7203 | 223.7342 | 374.4141 | 78.7793 | - | - | 1270.1344 | 69.26% | 302.5135 | 66.99% | JA | JA | JA
17962 | L | M1 | 55 | 17.81% | HO | HS | HO-SC | MFH-1 | L_M1_55_18%_HO-HO-SC | 69.3534 | 1955 | Lugano | 17.81% | 20% | 22.01% | Normal | Medium | 600 | 16 | 12.5 | 3 | 2.75 | I | 200 | 200 | 386.5125 | 83.7375 | 10.9672 | 19.741 | 42.3896 | 14.9995 | 4.4049 | 11.86% | 21.34% | 45.83% | 16.22% | 4.762% | 92.5021 | 15.121 | 0.363 | 27.265 | 26.313 | 8.875% | 13.77% | 7.6718 | 4603.0754 | 69.3534 | 41612.0294 | Fensterersatz H | -26000.8893 | -38.46% | Holz Schnitzel | 1502.9286 | 523.822 | -939.0909 | -38.46% | -327.3053 | -38.46% | 895.7203 | 223.7342 | 374.4141 | 78.7793 | - | - | 1270.1344 | 135.3% | 302.5135 | 92.43% | NEIN | JA | JA
17963 | L | M1 | 55 | 17.81% | HM | ÖL | ÖL-HE | MFH-1 | L_M1_55_18%_HM-ÖL-HE | 69.6376 | 1955 | Lugano | 17.81% | 20% | 22.01% | Normal | Medium | 600 | 16 | 12.5 | 3 | 2.75 | I | 200 | 200 | 386.5125 | 83.7375 | 10.9672 | 19.741 | 42.3896 | 15.397 | 4.4247 | 11.8% | 21.25% | 45.62% | 16.57% | 4.762% | 92.9195 | 15.121 | 0.36263 | 27.265 | 26.313 | 8.832% | 13.7% | 7.6195 | 4571.6794 | 69.6376 | 41782.5453 | Fensterersatz HM | -25830.3734 | -38.2% | Öl-Heizung | 58031.3129 | 15041.7163 | -35875.5186 | -38.2% | -9298.9344 | -38.2% | 895.7203 | 223.7342 | 489.6062 | 107.2794 | - | - | 1385.3265 | 3.861% | 331.0136 | 3.56% | JA | JA | JA
17964 | L | M1 | 55 | 17.81% | HM | FW | FEWA | MFH-1 | L_M1_55_18%_HM-FEWA | 69.6376 | 1955 | Lugano | 17.81% | 20% | 22.01% | Normal | Medium | 600 | 16 | 12.5 | 3 | 2.75 | I | 200 | 200 | 386.5125 | 83.7375 | 10.9672 | 19.741 | 42.3896 | 15.397 | 4.4247 | 11.8% | 21.25% | 45.62% | 16.57% | 4.762% | 92.9195 | 15.121 | 0.36263 | 27.265 | 26.313 | 8.832% | 13.7% | 7.6195 | 4571.6794 | 69.6376 | 41782.5453 | Fensterersatz HM | -25830.3734 | -38.2% | Fernwärme | 16467.2384 | 3234.4606 | -10180.206 | -38.2% | -1999.5748 | -38.2% | 895.7203 | 223.7342 | 489.6062 | 107.2794 | - | - | 1385.3265 | 13.61% | 331.0136 | 16.55% | JA | JA | JA
17965 | L | M1 | 55 | 17.81% | HM | W1 | LWMX | MFH-1 | L_M1_55_18%_HM-LWMX | 69.6376 | 1955 | Lugano | 17.81% | 20% | 22.01% | Normal | Medium | 600 | 16 | 12.5 | 3 | 2.75 | I | 200 | 200 | 386.5125 | 83.7375 | 10.9672 | 19.741 | 42.3896 | 15.397 | 4.4247 | 11.8% | 21.25% | 45.62% | 16.57% | 4.762% | 92.9195 | 15.121 | 0.36263 | 27.265 | 26.313 | 8.832% | 13.7% | 7.6195 | 4571.6794 | 69.6376 | 41782.5453 | Fensterersatz HM | -25830.3734 | -38.2% | WP LW CH Mix | 32757.5155 | 2423.3876 | -20251.0127 | -38.2% | -1498.1617 | -38.2% | 895.7203 | 223.7342 | 489.6062 | 107.2794 | - | - | 1385.3265 | 6.841% | 331.0136 | 22.09% | JA | JA | JA
17966 | L | M1 | 55 | 17.81% | HM | W2 | LWCH | MFH-1 | L_M1_55_18%_HM-LWCH | 69.6376 | 1955 | Lugano | 17.81% | 20% | 22.01% | Normal | Medium | 600 | 16 | 12.5 | 3 | 2.75 | I | 200 | 200 | 386.5125 | 83.7375 | 10.9672 | 19.741 | 42.3896 | 15.397 | 4.4247 | 11.8% | 21.25% | 45.62% | 16.57% | 4.762% | 92.9195 | 15.121 | 0.36263 | 27.265 | 26.313 | 8.832% | 13.7% | 7.6195 | 4571.6794 | 69.6376 | 41782.5453 | Fensterersatz HM | -25830.3734 | -38.2% | WP LW CH Zer | 1036.2071 | 722.838 | -640.5933 | -38.2% | -446.8655 | -38.2% | 895.7203 | 223.7342 | 489.6062 | 107.2794 | - | - | 1385.3265 | 216.3% | 331.0136 | 74.07% | NEIN | JA | JA
17967 | L | M1 | 55 | 17.81% | HM | W3 | ERMX | MFH-1 | L_M1_55_18%_HM-ERMX | 69.6376 | 1955 | Lugano | 17.81% | 20% | 22.01% | Normal | Medium | 600 | 16 | 12.5 | 3 | 2.75 | I | 200 | 200 | 386.5125 | 83.7375 | 10.9672 | 19.741 | 42.3896 | 15.397 | 4.4247 | 11.8% | 21.25% | 45.62% | 16.57% | 4.762% | 92.9195 | 15.121 | 0.36263 | 27.265 | 26.313 | 8.832% | 13.7% | 7.6195 | 4571.6794 | 69.6376 | 41782.5453 | Fensterersatz HM | -25830.3734 | -38.2% | WP E CH Mix | 17590.4516 | 1462.3891 | -10874.5872 | -38.2% | -904.0631 | -38.2% | 895.7203 | 223.7342 | 489.6062 | 107.2794 | - | - | 1385.3265 | 12.74% | 331.0136 | 36.61% | JA | JA | JA
17968 | L | M1 | 55 | 17.81% | HM | ST | SOTH | MFH-1 | L_M1_55_18%_HM-SOTH | 69.6376 | 1955 | Lugano | 17.81% | 20% | 22.01% | Normal | Medium | 600 | 16 | 12.5 | 3 | 2.75 | I | 200 | 200 | 386.5125 | 83.7375 | 10.9672 | 19.741 | 42.3896 | 15.397 | 4.4247 | 11.8% | 21.25% | 45.62% | 16.57% | 4.762% | 92.9195 | 15.121 | 0.36263 | 27.265 | 26.313 | 8.832% | 13.7% | 7.6195 | 4571.6794 | 69.6376 | 41782.5453 | Fensterersatz HM | -25830.3734 | -38.2% | Solarthermie | 2946.769 | 725.6968 | -1821.7211 | -38.2% | -448.6328 | -38.2% | 895.7203 | 223.7342 | 489.6062 | 107.2794 | - | - | 1385.3265 | 76.04% | 331.0136 | 73.78% | JA | JA | JA
17969 | L | M1 | 55 | 17.81% | HM | HS | HO-SC | MFH-1 | L_M1_55_18%_HM-HO-SC | 69.6376 | 1955 | Lugano | 17.81% | 20% | 22.01% | Normal | Medium | 600 | 16 | 12.5 | 3 | 2.75 | I | 200 | 200 | 386.5125 | 83.7375 | 10.9672 | 19.741 | 42.3896 | 15.397 | 4.4247 | 11.8% | 21.25% | 45.62% | 16.57% | 4.762% | 92.9195 | 15.121 | 0.36263 | 27.265 | 26.313 | 8.832% | 13.7% | 7.6195 | 4571.6794 | 69.6376 | 41782.5453 | Fensterersatz HM | -25830.3734 | -38.2% | Holz Schnitzel | 1509.0872 | 525.9685 | -932.9323 | -38.2% | -325.1588 | -38.2% | 895.7203 | 223.7342 | 489.6062 | 107.2794 | - | - | 1385.3265 | 148.5% | 331.0136 | 101.8% | NEIN | NEIN | NEIN
17970 | L | M1 | 55 | 17.81% | KU | ÖL | ÖL-HE | MFH-1 | L_M1_55_18%_KU-ÖL-HE | 69.0698 | 1955 | Lugano | 17.81% | 20% | 22.01% | Normal | Medium | 600 | 16 | 12.5 | 3 | 2.75 | I | 200 | 200 | 386.5125 | 83.7375 | 10.9672 | 19.741 | 42.3896 | 14.602 | 4.385 | 11.91% | 21.44% | 46.03% | 15.86% | 4.762% | 92.0848 | 15.121 | 0.36337 | 27.265 | 26.313 | 8.919% | 13.84% | 7.7244 | 4634.6629 | 69.0698 | 41441.8847 | Fensterersatz K | -26171.034 | -38.71% | Öl-Heizung | 57558.1733 | 14919.0785 | -36348.6583 | -38.71% | -9421.5722 | -38.71% | 895.7203 | 223.7342 | 612.5775 | 118.2949 | - | - | 1508.2978 | 4.15% | 342.0291 | 3.63% | JA | JA | JA
17971 | L | M1 | 55 | 17.81% | KU | FW | FEWA | MFH-1 | L_M1_55_18%_KU-FEWA | 69.0698 | 1955 | Lugano | 17.81% | 20% | 22.01% | Normal | Medium | 600 | 16 | 12.5 | 3 | 2.75 | I | 200 | 200 | 386.5125 | 83.7375 | 10.9672 | 19.741 | 42.3896 | 14.602 | 4.385 | 11.91% | 21.44% | 46.03% | 15.86% | 4.762% | 92.0848 | 15.121 | 0.36337 | 27.265 | 26.313 | 8.919% | 13.84% | 7.7244 | 4634.6629 | 69.0698 | 41441.8847 | Fensterersatz K | -26171.034 | -38.71% | Fernwärme | 16332.9781 | 3208.0894 | -10314.4663 | -38.71% | -2025.9459 | -38.71% | 895.7203 | 223.7342 | 612.5775 | 118.2949 | - | - | 1508.2978 | 14.62% | 342.0291 | 16.88% | JA | JA | JA
17972 | L | M1 | 55 | 17.81% | KU | W1 | LWMX | MFH-1 | L_M1_55_18%_KU-LWMX | 69.0698 | 1955 | Lugano | 17.81% | 20% | 22.01% | Normal | Medium | 600 | 16 | 12.5 | 3 | 2.75 | I | 200 | 200 | 386.5125 | 83.7375 | 10.9672 | 19.741 | 42.3896 | 14.602 | 4.385 | 11.91% | 21.44% | 46.03% | 15.86% | 4.762% | 92.0848 | 15.121 | 0.36337 | 27.265 | 26.313 | 8.919% | 13.84% | 7.7244 | 4634.6629 | 69.0698 | 41441.8847 | Fensterersatz K | -26171.034 | -38.71% | WP LW CH Mix | 32490.4376 | 2403.6293 | -20518.0906 | -38.71% | -1517.92 | -38.71% | 895.7203 | 223.7342 | 612.5775 | 118.2949 | - | - | 1508.2978 | 7.351% | 342.0291 | 22.53% | JA | JA | JA
17973 | L | M1 | 55 | 17.81% | KU | W2 | LWCH | MFH-1 | L_M1_55_18%_KU-LWCH | 69.0698 | 1955 | Lugano | 17.81% | 20% | 22.01% | Normal | Medium | 600 | 16 | 12.5 | 3 | 2.75 | I | 200 | 200 | 386.5125 | 83.7375 | 10.9672 | 19.741 | 42.3896 | 14.602 | 4.385 | 11.91% | 21.44% | 46.03% | 15.86% | 4.762% | 92.0848 | 15.121 | 0.36337 | 27.265 | 26.313 | 8.919% | 13.84% | 7.7244 | 4634.6629 | 69.0698 | 41441.8847 | Fensterersatz K | -26171.034 | -38.71% | WP LW CH Zer | 1027.7587 | 716.9446 | -649.0416 | -38.71% | -452.7589 | -38.71% | 895.7203 | 223.7342 | 612.5775 | 118.2949 | - | - | 1508.2978 | 232.4% | 342.0291 | 75.54% | NEIN | JA | JA
17974 | L | M1 | 55 | 17.81% | KU | W3 | ERMX | MFH-1 | L_M1_55_18%_KU-ERMX | 69.0698 | 1955 | Lugano | 17.81% | 20% | 22.01% | Normal | Medium | 600 | 16 | 12.5 | 3 | 2.75 | I | 200 | 200 | 386.5125 | 83.7375 | 10.9672 | 19.741 | 42.3896 | 14.602 | 4.385 | 11.91% | 21.44% | 46.03% | 15.86% | 4.762% | 92.0848 | 15.121 | 0.36337 | 27.265 | 26.313 | 8.919% | 13.84% | 7.7244 | 4634.6629 | 69.0698 | 41441.8847 | Fensterersatz K | -26171.034 | -38.71% | WP E CH Mix | 17447.0335 | 1450.466 | -11018.0053 | -38.71% | -915.9862 | -38.71% | 895.7203 | 223.7342 | 612.5775 | 118.2949 | - | - | 1508.2978 | 13.69% | 342.0291 | 37.34% | JA | JA | JA
17975 | L | M1 | 55 | 17.81% | KU | ST | SOTH | MFH-1 | L_M1_55_18%_KU-SOTH | 69.0698 | 1955 | Lugano | 17.81% | 20% | 22.01% | Normal | Medium | 600 | 16 | 12.5 | 3 | 2.75 | I | 200 | 200 | 386.5125 | 83.7375 | 10.9672 | 19.741 | 42.3896 | 14.602 | 4.385 | 11.91% | 21.44% | 46.03% | 15.86% | 4.762% | 92.0848 | 15.121 | 0.36337 | 27.265 | 26.313 | 8.919% | 13.84% | 7.7244 | 4634.6629 | 69.0698 | 41441.8847 | Fensterersatz K | -26171.034 | -38.71% | Solarthermie | 2922.7435 | 719.7801 | -1845.7466 | -38.71% | -454.5495 | -38.71% | 895.7203 | 223.7342 | 612.5775 | 118.2949 | - | - | 1508.2978 | 81.72% | 342.0291 | 75.25% | JA | JA | JA
17976 | L | M1 | 55 | 17.81% | KU | HS | HO-SC | MFH-1 | L_M1_55_18%_KU-HO-SC | 69.0698 | 1955 | Lugano | 17.81% | 20% | 22.01% | Normal | Medium | 600 | 16 | 12.5 | 3 | 2.75 | I | 200 | 200 | 386.5125 | 83.7375 | 10.9672 | 19.741 | 42.3896 | 14.602 | 4.385 | 11.91% | 21.44% | 46.03% | 15.86% | 4.762% | 92.0848 | 15.121 | 0.36337 | 27.265 | 26.313 | 8.919% | 13.84% | 7.7244 | 4634.6629 | 69.0698 | 41441.8847 | Fensterersatz K | -26171.034 | -38.71% | Holz Schnitzel | 1496.7834 | 521.6802 | -945.2362 | -38.71% | -329.4471 | -38.71% | 895.7203 | 223.7342 | 612.5775 | 118.2949 | - | - | 1508.2978 | 159.6% | 342.0291 | 103.8% | NEIN | NEIN | NEIN
17977 | L | M1 | 55 | 17.81% | ME | ÖL | ÖL-HE | MFH-1 | L_M1_55_18%_ME-ÖL-HE | 70.2078 | 1955 | Lugano | 17.81% | 20% | 22.01% | Normal | Medium | 600 | 16 | 12.5 | 3 | 2.75 | I | 200 | 200 | 386.5125 | 83.7375 | 10.9672 | 19.741 | 42.3896 | 16.192 | 4.4645 | 11.7% | 21.06% | 45.21% | 17.27% | 4.762% | 93.7542 | 15.121 | 0.36187 | 27.265 | 26.313 | 8.746% | 13.56% | 7.5158 | 4509.4603 | 70.2078 | 42124.6868 | Fensterersatz M | -25488.2319 | -37.7% | Öl-Heizung | 58506.5095 | 15164.8873 | -35400.3221 | -37.7% | -9175.7635 | -37.7% | 895.7203 | 223.7342 | 802.4941 | 191.4156 | - | - | 1698.2144 | 4.797% | 415.1497 | 4.524% | JA | JA | JA
17978 | L | M1 | 55 | 17.81% | ME | FW | FEWA | MFH-1 | L_M1_55_18%_ME-FEWA | 70.2078 | 1955 | Lugano | 17.81% | 20% | 22.01% | Normal | Medium | 600 | 16 | 12.5 | 3 | 2.75 | I | 200 | 200 | 386.5125 | 83.7375 | 10.9672 | 19.741 | 42.3896 | 16.192 | 4.4645 | 11.7% | 21.06% | 45.21% | 17.27% | 4.762% | 93.7542 | 15.121 | 0.36187 | 27.265 | 26.313 | 8.746% | 13.56% | 7.5158 | 4509.4603 | 70.2078 | 42124.6868 | Fensterersatz M | -25488.2319 | -37.7% | Fernwärme | 16602.0825 | 3260.9463 | -10045.362 | -37.7% | -1973.089 | -37.7% | 895.7203 | 223.7342 | 802.4941 | 191.4156 | - | - | 1698.2144 | 16.91% | 415.1497 | 21.04% | JA | JA | JA
17979 | L | M1 | 55 | 17.81% | ME | W1 | LWMX | MFH-1 | L_M1_55_18%_ME-LWMX | 70.2078 | 1955 | Lugano | 17.81% | 20% | 22.01% | Normal | Medium | 600 | 16 | 12.5 | 3 | 2.75 | I | 200 | 200 | 386.5125 | 83.7375 | 10.9672 | 19.741 | 42.3896 | 16.192 | 4.4645 | 11.7% | 21.06% | 45.21% | 17.27% | 4.762% | 93.7542 | 15.121 | 0.36187 | 27.265 | 26.313 | 8.746% | 13.56% | 7.5158 | 4509.4603 | 70.2078 | 42124.6868 | Fensterersatz M | -25488.2319 | -37.7% | WP LW CH Mix | 33025.7545 | 2443.2318 | -19982.7738 | -37.7% | -1478.3174 | -37.7% | 895.7203 | 223.7342 | 802.4941 | 191.4156 | - | - | 1698.2144 | 8.498% | 415.1497 | 28.08% | JA | JA | JA
17980 | L | M1 | 55 | 17.81% | ME | W2 | LWCH | MFH-1 | L_M1_55_18%_ME-LWCH | 70.2078 | 1955 | Lugano | 17.81% | 20% | 22.01% | Normal | Medium | 600 | 16 | 12.5 | 3 | 2.75 | I | 200 | 200 | 386.5125 | 83.7375 | 10.9672 | 19.741 | 42.3896 | 16.192 | 4.4645 | 11.7% | 21.06% | 45.21% | 17.27% | 4.762% | 93.7542 | 15.121 | 0.36187 | 27.265 | 26.313 | 8.746% | 13.56% | 7.5158 | 4509.4603 | 70.2078 | 42124.6868 | Fensterersatz M | -25488.2319 | -37.7% | WP LW CH Zer | 1044.6922 | 728.7571 | -632.1082 | -37.7% | -440.9464 | -37.7% | 895.7203 | 223.7342 | 802.4941 | 191.4156 | - | - | 1698.2144 | 268.7% | 415.1497 | 94.15% | NEIN | JA | JA
17981 | L | M1 | 55 | 17.81% | ME | W3 | ERMX | MFH-1 | L_M1_55_18%_ME-ERMX | 70.2078 | 1955 | Lugano | 17.81% | 20% | 22.01% | Normal | Medium | 600 | 16 | 12.5 | 3 | 2.75 | I | 200 | 200 | 386.5125 | 83.7375 | 10.9672 | 19.741 | 42.3896 | 16.192 | 4.4645 | 11.7% | 21.06% | 45.21% | 17.27% | 4.762% | 93.7542 | 15.121 | 0.36187 | 27.265 | 26.313 | 8.746% | 13.56% | 7.5158 | 4509.4603 | 70.2078 | 42124.6868 | Fensterersatz M | -25488.2319 | -37.7% | WP E CH Mix | 17734.4932 | 1474.364 | -10730.5456 | -37.7% | -892.0881 | -37.7% | 895.7203 | 223.7342 | 802.4941 | 191.4156 | - | - | 1698.2144 | 15.83% | 415.1497 | 46.54% | JA | JA | JA
17982 | L | M1 | 55 | 17.81% | ME | ST | SOTH | MFH-1 | L_M1_55_18%_ME-SOTH | 70.2078 | 1955 | Lugano | 17.81% | 20% | 22.01% | Normal | Medium | 600 | 16 | 12.5 | 3 | 2.75 | I | 200 | 200 | 386.5125 | 83.7375 | 10.9672 | 19.741 | 42.3896 | 16.192 | 4.4645 | 11.7% | 21.06% | 45.21% | 17.27% | 4.762% | 93.7542 | 15.121 | 0.36187 | 27.265 | 26.313 | 8.746% | 13.56% | 7.5158 | 4509.4603 | 70.2078 | 42124.6868 | Fensterersatz M | -25488.2319 | -37.7% | Solarthermie | 2970.899 | 731.6393 | -1797.5911 | -37.7% | -442.6903 | -37.7% | 895.7203 | 223.7342 | 802.4941 | 191.4156 | - | - | 1698.2144 | 94.47% | 415.1497 | 93.78% | JA | JA | JA
17983 | L | M1 | 55 | 17.81% | ME | HS | HO-SC | MFH-1 | L_M1_55_18%_ME-HO-SC | 70.2078 | 1955 | Lugano | 17.81% | 20% | 22.01% | Normal | Medium | 600 | 16 | 12.5 | 3 | 2.75 | I | 200 | 200 | 386.5125 | 83.7375 | 10.9672 | 19.741 | 42.3896 | 16.192 | 4.4645 | 11.7% | 21.06% | 45.21% | 17.27% | 4.762% | 93.7542 | 15.121 | 0.36187 | 27.265 | 26.313 | 8.746% | 13.56% | 7.5158 | 4509.4603 | 70.2078 | 42124.6868 | Fensterersatz M | -25488.2319 | -37.7% | Holz Schnitzel | 1521.4446 | 530.2755 | -920.575 | -37.7% | -320.8519 | -37.7% | 895.7203 | 223.7342 | 802.4941 | 191.4156 | - | - | 1698.2144 | 184.5% | 415.1497 | 129.4% | NEIN | NEIN | NEIN
17984 | L | M1 | 55 | 17.81% | GH | ÖL | ÖL-HE | MFH-1 | L_M1_55_18%_GH-ÖL-HE | 11.5139 | 1955 | Lugano | 17.81% | 20% | 22.01% | Normal | Medium | 600 | 16 | 12.5 | 3 | 2.75 | I | 200 | 200 | 386.5125 | 83.7375 | 2.7418 | 3.2902 | 7.2062 | 14.9995 | 5.6475 | 8.091% | 9.71% | 21.27% | 44.27% | 16.67% | 33.8852 | 15.121 | 0.76869 | 27.265 | 26.313 | 41.27% | 175.7% | 8.199 | 4919.4273 | 11.5139 | 6908.3658 | Gebäudehülle | -60704.5529 | -89.78% | Öl-Heizung | 9594.9525 | 2487.0117 | -84311.879 | -89.78% | -21853.639 | -89.78% | 895.7203 | 223.7342 | 497.6846 | 102.8084 | 4191.445 | 1146.5125 | 5584.8499 | 6.624% | 1473.055 | 6.741% | JA | JA | JA
17985 | L | M1 | 55 | 17.81% | GH | FW | FEWA | MFH-1 | L_M1_55_18%_GH-FEWA | 11.5139 | 1955 | Lugano | 17.81% | 20% | 22.01% | Normal | Medium | 600 | 16 | 12.5 | 3 | 2.75 | I | 200 | 200 | 386.5125 | 83.7375 | 2.7418 | 3.2902 | 7.2062 | 14.9995 | 5.6475 | 8.091% | 9.71% | 21.27% | 44.27% | 16.67% | 33.8852 | 15.121 | 0.76869 | 27.265 | 26.313 | 41.27% | 175.7% | 8.199 | 4919.4273 | 11.5139 | 6908.3658 | Gebäudehülle | -60704.5529 | -89.78% | Fernwärme | 2722.7089 | 534.7888 | -23924.7355 | -89.78% | -4699.2466 | -89.78% | 895.7203 | 223.7342 | 497.6846 | 102.8084 | 4191.445 | 1146.5125 | 5584.8499 | 23.34% | 1473.055 | 31.35% | JA | JA | JA
17986 | L | M1 | 55 | 17.81% | GH | W1 | LWMX | MFH-1 | L_M1_55_18%_GH-LWMX | 11.5139 | 1955 | Lugano | 17.81% | 20% | 22.01% | Normal | Medium | 600 | 16 | 12.5 | 3 | 2.75 | I | 200 | 200 | 386.5125 | 83.7375 | 2.7418 | 3.2902 | 7.2062 | 14.9995 | 5.6475 | 8.091% | 9.71% | 21.27% | 44.27% | 16.67% | 33.8852 | 15.121 | 0.76869 | 27.265 | 26.313 | 41.27% | 175.7% | 8.199 | 4919.4273 | 11.5139 | 6908.3658 | Gebäudehülle | -60704.5529 | -89.78% | WP LW CH Mix | 5416.1588 | 400.6852 | -47592.3695 | -89.78% | -3520.8641 | -89.78% | 895.7203 | 223.7342 | 497.6846 | 102.8084 | 4191.445 | 1146.5125 | 5584.8499 | 11.73% | 1473.055 | 41.84% | JA | JA | JA
17987 | L | M1 | 55 | 17.81% | GH | W2 | LWCH | MFH-1 | L_M1_55_18%_GH-LWCH | 11.5139 | 1955 | Lugano | 17.81% | 20% | 22.01% | Normal | Medium | 600 | 16 | 12.5 | 3 | 2.75 | I | 200 | 200 | 386.5125 | 83.7375 | 2.7418 | 3.2902 | 7.2062 | 14.9995 | 5.6475 | 8.091% | 9.71% | 21.27% | 44.27% | 16.67% | 33.8852 | 15.121 | 0.76869 | 27.265 | 26.313 | 41.27% | 175.7% | 8.199 | 4919.4273 | 11.5139 | 6908.3658 | Gebäudehülle | -60704.5529 | -89.78% | WP LW CH Zer | 171.3275 | 119.5147 | -1505.4729 | -89.78% | -1050.1888 | -89.78% | 895.7203 | 223.7342 | 497.6846 | 102.8084 | 4191.445 | 1146.5125 | 5584.8499 | 371% | 1473.055 | 140.3% | NEIN | NEIN | NEIN
17988 | L | M1 | 55 | 17.81% | GH | W3 | ERMX | MFH-1 | L_M1_55_18%_GH-ERMX | 11.5139 | 1955 | Lugano | 17.81% | 20% | 22.01% | Normal | Medium | 600 | 16 | 12.5 | 3 | 2.75 | I | 200 | 200 | 386.5125 | 83.7375 | 2.7418 | 3.2902 | 7.2062 | 14.9995 | 5.6475 | 8.091% | 9.71% | 21.27% | 44.27% | 16.67% | 33.8852 | 15.121 | 0.76869 | 27.265 | 26.313 | 41.27% | 175.7% | 8.199 | 4919.4273 | 11.5139 | 6908.3658 | Gebäudehülle | -60704.5529 | -89.78% | WP E CH Mix | 2908.422 | 241.7928 | -25556.6168 | -89.78% | -2124.6594 | -89.78% | 895.7203 | 223.7342 | 497.6846 | 102.8084 | 4191.445 | 1146.5125 | 5584.8499 | 21.85% | 1473.055 | 69.33% | JA | JA | JA
17989 | L | M1 | 55 | 17.81% | GH | ST | SOTH | MFH-1 | L_M1_55_18%_GH-SOTH | 11.5139 | 1955 | Lugano | 17.81% | 20% | 22.01% | Normal | Medium | 600 | 16 | 12.5 | 3 | 2.75 | I | 200 | 200 | 386.5125 | 83.7375 | 2.7418 | 3.2902 | 7.2062 | 14.9995 | 5.6475 | 8.091% | 9.71% | 21.27% | 44.27% | 16.67% | 33.8852 | 15.121 | 0.76869 | 27.265 | 26.313 | 41.27% | 175.7% | 8.199 | 4919.4273 | 11.5139 | 6908.3658 | Gebäudehülle | -60704.5529 | -89.78% | Solarthermie | 487.2216 | 119.9874 | -4281.2685 | -89.78% | -1054.3422 | -89.78% | 895.7203 | 223.7342 | 497.6846 | 102.8084 | 4191.445 | 1146.5125 | 5584.8499 | 130.4% | 1473.055 | 139.7% | NEIN | NEIN | NEIN
17990 | L | M1 | 55 | 17.81% | GH | HS | HO-SC | MFH-1 | L_M1_55_18%_GH-HO-SC | 11.5139 | 1955 | Lugano | 17.81% | 20% | 22.01% | Normal | Medium | 600 | 16 | 12.5 | 3 | 2.75 | I | 200 | 200 | 386.5125 | 83.7375 | 2.7418 | 3.2902 | 7.2062 | 14.9995 | 5.6475 | 8.091% | 9.71% | 21.27% | 44.27% | 16.67% | 33.8852 | 15.121 | 0.76869 | 27.265 | 26.313 | 41.27% | 175.7% | 8.199 | 4919.4273 | 11.5139 | 6908.3658 | Gebäudehülle | -60704.5529 | -89.78% | Holz Schnitzel | 249.5139 | 86.9641 | -2192.5056 | -89.78% | -764.1632 | -89.78% | 895.7203 | 223.7342 | 497.6846 | 102.8084 | 4191.445 | 1146.5125 | 5584.8499 | 254.7% | 1473.055 | 192.8% | NEIN | NEIN | NEIN
17991 | L | M1 | 55 | 29.21% | IZ | ÖL | ÖL-HE | MFH-1 | L_M1_55_29%_IZ-ÖL-HE | 135.6822 | 1955 | Lugano | 29.21% | 30% | 22.01% | Normal | Medium | 600 | 16 | 12.5 | 3 | 2.75 | I | 200 | 200 | 332.8875 | 137.3625 | 10.9672 | 19.741 | 36.5084 | 135.8103 | 10.1513 | 5.145% | 9.26% | 17.13% | 63.71% | 4.762% | 213.1782 | 15.121 | 0.40857 | 27.265 | 69.7064 | 12.47% | 20.99% | 2.458 | 1474.8009 | 135.6822 | 81409.3049 | Ist-Zustand | - | - | Öl-Heizung | 113068.4791 | 29307.3498 |  |  |  |  | - | - | - | - | - | - | - | - | - | - | JA | JA | JA
17992 | L | M1 | 55 | 29.21% | IZ | FW | FEWA | MFH-1 | L_M1_55_29%_IZ-FEWA | 135.6822 | 1955 | Lugano | 29.21% | 30% | 22.01% | Normal | Medium | 600 | 16 | 12.5 | 3 | 2.75 | I | 200 | 200 | 332.8875 | 137.3625 | 10.9672 | 19.741 | 36.5084 | 135.8103 | 10.1513 | 5.145% | 9.26% | 17.13% | 63.71% | 4.762% | 213.1782 | 15.121 | 0.40857 | 27.265 | 69.7064 | 12.47% | 20.99% | 2.458 | 1474.8009 | 135.6822 | 81409.3049 | Ist-Zustand | - | - | Fernwärme | 32084.8437 | 6302.038 | -80983.6354 | -71.62% | -23005.3118 | -78.5% | - | - | - | - | - | - | - | - | - | - | JA | JA | JA
17993 | L | M1 | 55 | 29.21% | IZ | W1 | LWMX | MFH-1 | L_M1_55_29%_IZ-LWMX | 135.6822 | 1955 | Lugano | 29.21% | 30% | 22.01% | Normal | Medium | 600 | 16 | 12.5 | 3 | 2.75 | I | 200 | 200 | 332.8875 | 137.3625 | 10.9672 | 19.741 | 36.5084 | 135.8103 | 10.1513 | 5.145% | 9.26% | 17.13% | 63.71% | 4.762% | 213.1782 | 15.121 | 0.40857 | 27.265 | 69.7064 | 12.47% | 20.99% | 2.458 | 1474.8009 | 135.6822 | 81409.3049 | Ist-Zustand | - | - | WP LW CH Mix | 63824.8951 | 4721.7397 | -49243.584 | -43.55% | -24585.6101 | -83.89% | - | - | - | - | - | - | - | - | - | - | JA | JA | JA
17994 | L | M1 | 55 | 29.21% | IZ | W2 | LWCH | MFH-1 | L_M1_55_29%_IZ-LWCH | 135.6822 | 1955 | Lugano | 29.21% | 30% | 22.01% | Normal | Medium | 600 | 16 | 12.5 | 3 | 2.75 | I | 200 | 200 | 332.8875 | 137.3625 | 10.9672 | 19.741 | 36.5084 | 135.8103 | 10.1513 | 5.145% | 9.26% | 17.13% | 63.71% | 4.762% | 213.1782 | 15.121 | 0.40857 | 27.265 | 69.7064 | 12.47% | 20.99% | 2.458 | 1474.8009 | 135.6822 | 81409.3049 | Ist-Zustand | - | - | WP LW CH Zer | 2018.9508 | 1408.381 | -111049.5283 | -98.21% | -27898.9688 | -95.19% | - | - | - | - | - | - | - | - | - | - | JA | JA | JA
17995 | L | M1 | 55 | 29.21% | IZ | W3 | ERMX | MFH-1 | L_M1_55_29%_IZ-ERMX | 135.6822 | 1955 | Lugano | 29.21% | 30% | 22.01% | Normal | Medium | 600 | 16 | 12.5 | 3 | 2.75 | I | 200 | 200 | 332.8875 | 137.3625 | 10.9672 | 19.741 | 36.5084 | 135.8103 | 10.1513 | 5.145% | 9.26% | 17.13% | 63.71% | 4.762% | 213.1782 | 15.121 | 0.40857 | 27.265 | 69.7064 | 12.47% | 20.99% | 2.458 | 1474.8009 | 135.6822 | 81409.3049 | Ist-Zustand | - | - | WP E CH Mix | 34273.3174 | 2849.3257 | -78795.1617 | -69.69% | -26458.0241 | -90.28% | - | - | - | - | - | - | - | - | - | - | JA | JA | JA
17996 | L | M1 | 55 | 29.21% | IZ | ST | SOTH | MFH-1 | L_M1_55_29%_IZ-SOTH | 135.6822 | 1955 | Lugano | 29.21% | 30% | 22.01% | Normal | Medium | 600 | 16 | 12.5 | 3 | 2.75 | I | 200 | 200 | 332.8875 | 137.3625 | 10.9672 | 19.741 | 36.5084 | 135.8103 | 10.1513 | 5.145% | 9.26% | 17.13% | 63.71% | 4.762% | 213.1782 | 15.121 | 0.40857 | 27.265 | 69.7064 | 12.47% | 20.99% | 2.458 | 1474.8009 | 135.6822 | 81409.3049 | Ist-Zustand | - | - | Solarthermie | 5741.4983 | 1413.9511 | -107326.9807 | -94.92% | -27893.3987 | -95.18% | - | - | - | - | - | - | - | - | - | - | JA | JA | JA
17997 | L | M1 | 55 | 29.21% | IZ | HS | HO-SC | MFH-1 | L_M1_55_29%_IZ-HO-SC | 135.6822 | 1955 | Lugano | 29.21% | 30% | 22.01% | Normal | Medium | 600 | 16 | 12.5 | 3 | 2.75 | I | 200 | 200 | 332.8875 | 137.3625 | 10.9672 | 19.741 | 36.5084 | 135.8103 | 10.1513 | 5.145% | 9.26% | 17.13% | 63.71% | 4.762% | 213.1782 | 15.121 | 0.40857 | 27.265 | 69.7064 | 12.47% | 20.99% | 2.458 | 1474.8009 | 135.6822 | 81409.3049 | Ist-Zustand | - | - | Holz Schnitzel | 2940.3125 | 1024.7995 | -110128.1665 | -97.4% | -28282.5503 | -96.5% | - | - | - | - | - | - | - | - | - | - | JA | JA | JA
17998 | L | M1 | 55 | 29.21% | 2V | ÖL | ÖL-HE | MFH-1 | L_M1_55_29%_2V-ÖL-HE | 71.3636 | 1955 | Lugano | 29.21% | 30% | 22.01% | Normal | Medium | 600 | 16 | 12.5 | 3 | 2.75 | I | 200 | 200 | 332.8875 | 137.3625 | 10.9672 | 19.741 | 36.5084 | 47.8274 | 5.7522 | 9.079% | 16.34% | 30.22% | 39.59% | 4.762% | 120.7962 | 15.121 | 0.47922 | 27.265 | 52.2798 | 18.43% | 35.11% | 9.7604 | 5856.2261 | 71.3636 | 42818.1395 | Glasersatz 2-IV | -38591.1654 | -47.4% | Öl-Heizung | 59469.6382 | 15414.5302 | -53598.8409 | -47.4% | -13892.8196 | -47.4% | 1388.8616 | 339.7166 | - | - | - | - | 1388.8616 | 2.591% | 339.7166 | 2.445% | JA | JA | JA
17999 | L | M1 | 55 | 29.21% | 2V | FW | FEWA | MFH-1 | L_M1_55_29%_2V-FEWA | 71.3636 | 1955 | Lugano | 29.21% | 30% | 22.01% | Normal | Medium | 600 | 16 | 12.5 | 3 | 2.75 | I | 200 | 200 | 332.8875 | 137.3625 | 10.9672 | 19.741 | 36.5084 | 47.8274 | 5.7522 | 9.079% | 16.34% | 30.22% | 39.59% | 4.762% | 120.7962 | 15.121 | 0.47922 | 27.265 | 52.2798 | 18.43% | 35.11% | 9.7604 | 5856.2261 | 71.3636 | 42818.1395 | Glasersatz 2-IV | -38591.1654 | -47.4% | Fernwärme | 16875.3844 | 3314.6277 | -15209.4593 | -47.4% | -2987.4102 | -47.4% | 1388.8616 | 339.7166 | - | - | - | - | 1388.8616 | 9.132% | 339.7166 | 11.37% | JA | JA | JA
18000 | L | M1 | 55 | 29.21% | 2V | W1 | LWMX | MFH-1 | L_M1_55_29%_2V-LWMX | 71.3636 | 1955 | Lugano | 29.21% | 30% | 22.01% | Normal | Medium | 600 | 16 | 12.5 | 3 | 2.75 | I | 200 | 200 | 332.8875 | 137.3625 | 10.9672 | 19.741 | 36.5084 | 47.8274 | 5.7522 | 9.079% | 16.34% | 30.22% | 39.59% | 4.762% | 120.7962 | 15.121 | 0.47922 | 27.265 | 52.2798 | 18.43% | 35.11% | 9.7604 | 5856.2261 | 71.3636 | 42818.1395 | Glasersatz 2-IV | -38591.1654 | -47.4% | WP LW CH Mix | 33569.4214 | 2483.4521 | -30255.4737 | -47.4% | -2238.2876 | -47.4% | 1388.8616 | 339.7166 | - | - | - | - | 1388.8616 | 4.59% | 339.7166 | 15.18% | JA | JA | JA
18001 | L | M1 | 55 | 29.21% | 2V | W2 | LWCH | MFH-1 | L_M1_55_29%_2V-LWCH | 71.3636 | 1955 | Lugano | 29.21% | 30% | 22.01% | Normal | Medium | 600 | 16 | 12.5 | 3 | 2.75 | I | 200 | 200 | 332.8875 | 137.3625 | 10.9672 | 19.741 | 36.5084 | 47.8274 | 5.7522 | 9.079% | 16.34% | 30.22% | 39.59% | 4.762% | 120.7962 | 15.121 | 0.47922 | 27.265 | 52.2798 | 18.43% | 35.11% | 9.7604 | 5856.2261 | 71.3636 | 42818.1395 | Glasersatz 2-IV | -38591.1654 | -47.4% | WP LW CH Zer | 1061.8899 | 740.7538 | -957.0609 | -47.4% | -667.6272 | -47.4% | 1388.8616 | 339.7166 | - | - | - | - | 1388.8616 | 145.1% | 339.7166 | 50.88% | NEIN | JA | JA
18002 | L | M1 | 55 | 29.21% | 2V | W3 | ERMX | MFH-1 | L_M1_55_29%_2V-ERMX | 71.3636 | 1955 | Lugano | 29.21% | 30% | 22.01% | Normal | Medium | 600 | 16 | 12.5 | 3 | 2.75 | I | 200 | 200 | 332.8875 | 137.3625 | 10.9672 | 19.741 | 36.5084 | 47.8274 | 5.7522 | 9.079% | 16.34% | 30.22% | 39.59% | 4.762% | 120.7962 | 15.121 | 0.47922 | 27.265 | 52.2798 | 18.43% | 35.11% | 9.7604 | 5856.2261 | 71.3636 | 42818.1395 | Glasersatz 2-IV | -38591.1654 | -47.4% | WP E CH Mix | 18026.4367 | 1498.6349 | -16246.8806 | -47.4% | -1350.6908 | -47.4% | 1388.8616 | 339.7166 | - | - | - | - | 1388.8616 | 8.548% | 339.7166 | 25.15% | JA | JA | JA
18003 | L | M1 | 55 | 29.21% | 2V | ST | SOTH | MFH-1 | L_M1_55_29%_2V-SOTH | 71.3636 | 1955 | Lugano | 29.21% | 30% | 22.01% | Normal | Medium | 600 | 16 | 12.5 | 3 | 2.75 | I | 200 | 200 | 332.8875 | 137.3625 | 10.9672 | 19.741 | 36.5084 | 47.8274 | 5.7522 | 9.079% | 16.34% | 30.22% | 39.59% | 4.762% | 120.7962 | 15.121 | 0.47922 | 27.265 | 52.2798 | 18.43% | 35.11% | 9.7604 | 5856.2261 | 71.3636 | 42818.1395 | Glasersatz 2-IV | -38591.1654 | -47.4% | Solarthermie | 3019.8056 | 743.6835 | -2721.6927 | -47.4% | -670.2676 | -47.4% | 1388.8616 | 339.7166 | - | - | - | - | 1388.8616 | 51.03% | 339.7166 | 50.68% | JA | JA | JA
18004 | L | M1 | 55 | 29.21% | 2V | HS | HO-SC | MFH-1 | L_M1_55_29%_2V-HO-SC | 71.3636 | 1955 | Lugano | 29.21% | 30% | 22.01% | Normal | Medium | 600 | 16 | 12.5 | 3 | 2.75 | I | 200 | 200 | 332.8875 | 137.3625 | 10.9672 | 19.741 | 36.5084 | 47.8274 | 5.7522 | 9.079% | 16.34% | 30.22% | 39.59% | 4.762% | 120.7962 | 15.121 | 0.47922 | 27.265 | 52.2798 | 18.43% | 35.11% | 9.7604 | 5856.2261 | 71.3636 | 42818.1395 | Glasersatz 2-IV | -38591.1654 | -47.4% | Holz Schnitzel | 1546.4905 | 539.0048 | -1393.8221 | -47.4% | -485.7947 | -47.4% | 1388.8616 | 339.7166 | - | - | - | - | 1388.8616 | 99.64% | 339.7166 | 69.93% | JA | JA | JA
18005 | L | M1 | 55 | 29.21% | 3V | ÖL | ÖL-HE | MFH-1 | L_M1_55_29%_3V-ÖL-HE | 66.6936 | 1955 | Lugano | 29.21% | 30% | 22.01% | Normal | Medium | 600 | 16 | 12.5 | 3 | 2.75 | I | 200 | 200 | 332.8875 | 137.3625 | 10.9672 | 19.741 | 36.5084 | 34.2738 | 5.0745 | 10.29% | 18.52% | 34.26% | 32.16% | 4.762% | 106.565 | 15.121 | 0.45689 | 27.265 | 43.5665 | 16.36% | 29.85% | 9.7775 | 5866.5249 | 66.6936 | 40016.1321 | Glasersatz 3-IV | -41393.1728 | -50.85% | Öl-Heizung | 55577.9613 | 14405.8076 | -57490.5178 | -50.85% | -14901.5422 | -50.85% | 1763.2012 | 440.4146 | - | - | - | - | 1763.2012 | 3.067% | 440.4146 | 2.955% | JA | JA | JA
18006 | L | M1 | 55 | 29.21% | 3V | FW | FEWA | MFH-1 | L_M1_55_29%_3V-FEWA | 66.6936 | 1955 | Lugano | 29.21% | 30% | 22.01% | Normal | Medium | 600 | 16 | 12.5 | 3 | 2.75 | I | 200 | 200 | 332.8875 | 137.3625 | 10.9672 | 19.741 | 36.5084 | 34.2738 | 5.0745 | 10.29% | 18.52% | 34.26% | 32.16% | 4.762% | 106.565 | 15.121 | 0.45689 | 27.265 | 43.5665 | 16.36% | 29.85% | 9.7775 | 5866.5249 | 66.6936 | 40016.1321 | Glasersatz 3-IV | -41393.1728 | -50.85% | Fernwärme | 15771.0638 | 3097.7194 | -16313.7799 | -50.85% | -3204.3186 | -50.85% | 1763.2012 | 440.4146 | - | - | - | - | 1763.2012 | 10.81% | 440.4146 | 13.74% | JA | JA | JA
18007 | L | M1 | 55 | 29.21% | 3V | W1 | LWMX | MFH-1 | L_M1_55_29%_3V-LWMX | 66.6936 | 1955 | Lugano | 29.21% | 30% | 22.01% | Normal | Medium | 600 | 16 | 12.5 | 3 | 2.75 | I | 200 | 200 | 332.8875 | 137.3625 | 10.9672 | 19.741 | 36.5084 | 34.2738 | 5.0745 | 10.29% | 18.52% | 34.26% | 32.16% | 4.762% | 106.565 | 15.121 | 0.45689 | 27.265 | 43.5665 | 16.36% | 29.85% | 9.7775 | 5866.5249 | 66.6936 | 40016.1321 | Glasersatz 3-IV | -41393.1728 | -50.85% | WP LW CH Mix | 31372.6476 | 2320.9357 | -32452.2475 | -50.85% | -2400.804 | -50.85% | 1763.2012 | 440.4146 | - | - | - | - | 1763.2012 | 5.433% | 440.4146 | 18.34% | JA | JA | JA
18008 | L | M1 | 55 | 29.21% | 3V | W2 | LWCH | MFH-1 | L_M1_55_29%_3V-LWCH | 66.6936 | 1955 | Lugano | 29.21% | 30% | 22.01% | Normal | Medium | 600 | 16 | 12.5 | 3 | 2.75 | I | 200 | 200 | 332.8875 | 137.3625 | 10.9672 | 19.741 | 36.5084 | 34.2738 | 5.0745 | 10.29% | 18.52% | 34.26% | 32.16% | 4.762% | 106.565 | 15.121 | 0.45689 | 27.265 | 43.5665 | 16.36% | 29.85% | 9.7775 | 5866.5249 | 66.6936 | 40016.1321 | Glasersatz 3-IV | -41393.1728 | -50.85% | WP LW CH Zer | 992.4001 | 692.2791 | -1026.5507 | -50.85% | -716.1019 | -50.85% | 1763.2012 | 440.4146 | - | - | - | - | 1763.2012 | 171.8% | 440.4146 | 61.5% | NEIN | JA | JA
18009 | L | M1 | 55 | 29.21% | 3V | W3 | ERMX | MFH-1 | L_M1_55_29%_3V-ERMX | 66.6936 | 1955 | Lugano | 29.21% | 30% | 22.01% | Normal | Medium | 600 | 16 | 12.5 | 3 | 2.75 | I | 200 | 200 | 332.8875 | 137.3625 | 10.9672 | 19.741 | 36.5084 | 34.2738 | 5.0745 | 10.29% | 18.52% | 34.26% | 32.16% | 4.762% | 106.565 | 15.121 | 0.45689 | 27.265 | 43.5665 | 16.36% | 29.85% | 9.7775 | 5866.5249 | 66.6936 | 40016.1321 | Glasersatz 3-IV | -41393.1728 | -50.85% | WP E CH Mix | 16846.7916 | 1400.5646 | -17426.5257 | -50.85% | -1448.761 | -50.85% | 1763.2012 | 440.4146 | - | - | - | - | 1763.2012 | 10.12% | 440.4146 | 30.4% | JA | JA | JA
18010 | L | M1 | 55 | 29.21% | 3V | ST | SOTH | MFH-1 | L_M1_55_29%_3V-SOTH | 66.6936 | 1955 | Lugano | 29.21% | 30% | 22.01% | Normal | Medium | 600 | 16 | 12.5 | 3 | 2.75 | I | 200 | 200 | 332.8875 | 137.3625 | 10.9672 | 19.741 | 36.5084 | 34.2738 | 5.0745 | 10.29% | 18.52% | 34.26% | 32.16% | 4.762% | 106.565 | 15.121 | 0.45689 | 27.265 | 43.5665 | 16.36% | 29.85% | 9.7775 | 5866.5249 | 66.6936 | 40016.1321 | Glasersatz 3-IV | -41393.1728 | -50.85% | Solarthermie | 2822.1904 | 695.017 | -2919.308 | -50.85% | -718.9341 | -50.85% | 1763.2012 | 440.4146 | - | - | - | - | 1763.2012 | 60.4% | 440.4146 | 61.26% | JA | JA | JA
18011 | L | M1 | 55 | 29.21% | 3V | HS | HO-SC | MFH-1 | L_M1_55_29%_3V-HO-SC | 66.6936 | 1955 | Lugano | 29.21% | 30% | 22.01% | Normal | Medium | 600 | 16 | 12.5 | 3 | 2.75 | I | 200 | 200 | 332.8875 | 137.3625 | 10.9672 | 19.741 | 36.5084 | 34.2738 | 5.0745 | 10.29% | 18.52% | 34.26% | 32.16% | 4.762% | 106.565 | 15.121 | 0.45689 | 27.265 | 43.5665 | 16.36% | 29.85% | 9.7775 | 5866.5249 | 66.6936 | 40016.1321 | Glasersatz 3-IV | -41393.1728 | -50.85% | Holz Schnitzel | 1445.2885 | 503.7325 | -1495.024 | -50.85% | -521.067 | -50.85% | 1763.2012 | 440.4146 | - | - | - | - | 1763.2012 | 117.9% | 440.4146 | 84.52% | NEIN | JA | JA
18012 | L | M1 | 55 | 29.21% | VK | ÖL | ÖL-HE | MFH-1 | L_M1_55_29%_VK-ÖL-HE | 69.6985 | 1955 | Lugano | 29.21% | 30% | 22.01% | Normal | Medium | 600 | 16 | 12.5 | 3 | 2.75 | I | 200 | 200 | 332.8875 | 137.3625 | 10.9672 | 19.741 | 36.5084 | 38.4323 | 5.2824 | 9.886% | 17.8% | 32.91% | 34.65% | 4.762% | 110.9313 | 15.121 | 0.45191 | 27.265 | 43.5665 | 15.62% | 28.25% | 8.8803 | 5328.2035 | 69.6985 | 41819.1022 | Glasersatz Vakuum | -39590.2027 | -48.63% | Öl-Heizung | 58082.0864 | 15054.8768 | -54986.3926 | -48.63% | -14252.473 | -48.63% | 1874.9631 | 458.6174 | - | - | - | - | 1874.9631 | 3.41% | 458.6174 | 3.218% | JA | JA | JA
18013 | L | M1 | 55 | 29.21% | VK | FW | FEWA | MFH-1 | L_M1_55_29%_VK-FEWA | 69.6985 | 1955 | Lugano | 29.21% | 30% | 22.01% | Normal | Medium | 600 | 16 | 12.5 | 3 | 2.75 | I | 200 | 200 | 332.8875 | 137.3625 | 10.9672 | 19.741 | 36.5084 | 38.4323 | 5.2824 | 9.886% | 17.8% | 32.91% | 34.65% | 4.762% | 110.9313 | 15.121 | 0.45191 | 27.265 | 43.5665 | 15.62% | 28.25% | 8.8803 | 5328.2035 | 69.6985 | 41819.1022 | Glasersatz Vakuum | -39590.2027 | -48.63% | Fernwärme | 16481.6462 | 3237.2905 | -15603.1975 | -48.63% | -3064.7475 | -48.63% | 1874.9631 | 458.6174 | - | - | - | - | 1874.9631 | 12.02% | 458.6174 | 14.96% | JA | JA | JA
18014 | L | M1 | 55 | 29.21% | VK | W1 | LWMX | MFH-1 | L_M1_55_29%_VK-LWMX | 69.6985 | 1955 | Lugano | 29.21% | 30% | 22.01% | Normal | Medium | 600 | 16 | 12.5 | 3 | 2.75 | I | 200 | 200 | 332.8875 | 137.3625 | 10.9672 | 19.741 | 36.5084 | 38.4323 | 5.2824 | 9.886% | 17.8% | 32.91% | 34.65% | 4.762% | 110.9313 | 15.121 | 0.45191 | 27.265 | 43.5665 | 15.62% | 28.25% | 8.8803 | 5328.2035 | 69.6985 | 41819.1022 | Glasersatz Vakuum | -39590.2027 | -48.63% | WP LW CH Mix | 32786.1762 | 2425.5079 | -31038.7189 | -48.63% | -2296.2318 | -48.63% | 1874.9631 | 458.6174 | - | - | - | - | 1874.9631 | 6.041% | 458.6174 | 19.97% | JA | JA | JA
18015 | L | M1 | 55 | 29.21% | VK | W2 | LWCH | MFH-1 | L_M1_55_29%_VK-LWCH | 69.6985 | 1955 | Lugano | 29.21% | 30% | 22.01% | Normal | Medium | 600 | 16 | 12.5 | 3 | 2.75 | I | 200 | 200 | 332.8875 | 137.3625 | 10.9672 | 19.741 | 36.5084 | 38.4323 | 5.2824 | 9.886% | 17.8% | 32.91% | 34.65% | 4.762% | 110.9313 | 15.121 | 0.45191 | 27.265 | 43.5665 | 15.62% | 28.25% | 8.8803 | 5328.2035 | 69.6985 | 41819.1022 | Glasersatz Vakuum | -39590.2027 | -48.63% | WP LW CH Zer | 1037.1137 | 723.4705 | -981.837 | -48.63% | -684.9105 | -48.63% | 1874.9631 | 458.6174 | - | - | - | - | 1874.9631 | 191% | 458.6174 | 66.96% | NEIN | JA | JA
18016 | L | M1 | 55 | 29.21% | VK | W3 | ERMX | MFH-1 | L_M1_55_29%_VK-ERMX | 69.6985 | 1955 | Lugano | 29.21% | 30% | 22.01% | Normal | Medium | 600 | 16 | 12.5 | 3 | 2.75 | I | 200 | 200 | 332.8875 | 137.3625 | 10.9672 | 19.741 | 36.5084 | 38.4323 | 5.2824 | 9.886% | 17.8% | 32.91% | 34.65% | 4.762% | 110.9313 | 15.121 | 0.45191 | 27.265 | 43.5665 | 15.62% | 28.25% | 8.8803 | 5328.2035 | 69.6985 | 41819.1022 | Glasersatz Vakuum | -39590.2027 | -48.63% | WP E CH Mix | 17605.842 | 1463.6686 | -16667.4753 | -48.63% | -1385.6571 | -48.63% | 1874.9631 | 458.6174 | - | - | - | - | 1874.9631 | 11.25% | 458.6174 | 33.1% | JA | JA | JA
18017 | L | M1 | 55 | 29.21% | VK | ST | SOTH | MFH-1 | L_M1_55_29%_VK-SOTH | 69.6985 | 1955 | Lugano | 29.21% | 30% | 22.01% | Normal | Medium | 600 | 16 | 12.5 | 3 | 2.75 | I | 200 | 200 | 332.8875 | 137.3625 | 10.9672 | 19.741 | 36.5084 | 38.4323 | 5.2824 | 9.886% | 17.8% | 32.91% | 34.65% | 4.762% | 110.9313 | 15.121 | 0.45191 | 27.265 | 43.5665 | 15.62% | 28.25% | 8.8803 | 5328.2035 | 69.6985 | 41819.1022 | Glasersatz Vakuum | -39590.2027 | -48.63% | Solarthermie | 2949.3472 | 726.3318 | -2792.1511 | -48.63% | -687.6193 | -48.63% | 1874.9631 | 458.6174 | - | - | - | - | 1874.9631 | 67.15% | 458.6174 | 66.7% | JA | JA | JA
18018 | L | M1 | 55 | 29.21% | VK | HS | HO-SC | MFH-1 | L_M1_55_29%_VK-HO-SC | 69.6985 | 1955 | Lugano | 29.21% | 30% | 22.01% | Normal | Medium | 600 | 16 | 12.5 | 3 | 2.75 | I | 200 | 200 | 332.8875 | 137.3625 | 10.9672 | 19.741 | 36.5084 | 38.4323 | 5.2824 | 9.886% | 17.8% | 32.91% | 34.65% | 4.762% | 110.9313 | 15.121 | 0.45191 | 27.265 | 43.5665 | 15.62% | 28.25% | 8.8803 | 5328.2035 | 69.6985 | 41819.1022 | Glasersatz Vakuum | -39590.2027 | -48.63% | Holz Schnitzel | 1510.4076 | 526.4287 | -1429.905 | -48.63% | -498.3708 | -48.63% | 1874.9631 | 458.6174 | - | - | - | - | 1874.9631 | 131.1% | 458.6174 | 92.02% | NEIN | JA | JA
18019 | L | M1 | 55 | 29.21% | VA | ÖL | ÖL-HE | MFH-1 | L_M1_55_29%_VA-ÖL-HE | 71.5862 | 1955 | Lugano | 29.21% | 30% | 22.01% | Normal | Medium | 600 | 16 | 12.5 | 3 | 2.75 | I | 200 | 200 | 332.8875 | 137.3625 | 10.9672 | 19.741 | 36.5084 | 44.5738 | 5.5895 | 9.343% | 16.82% | 31.1% | 37.97% | 4.762% | 117.3799 | 15.121 | 0.46424 | 27.265 | 47.9232 | 16.79% | 31.08% | 9.0183 | 5410.9661 | 71.5862 | 42951.7452 | Glasaufdopplung | -38457.5597 | -47.24% | Öl-Heizung | 59655.2017 | 15462.6283 | -53413.2774 | -47.24% | -13844.7215 | -47.24% | 751.8072 | 174.0791 | - | - | - | - | 751.8072 | 1.408% | 174.0791 | 1.257% | JA | JA | JA
18020 | L | M1 | 55 | 29.21% | VA | FW | FEWA | MFH-1 | L_M1_55_29%_VA-FEWA | 71.5862 | 1955 | Lugano | 29.21% | 30% | 22.01% | Normal | Medium | 600 | 16 | 12.5 | 3 | 2.75 | I | 200 | 200 | 332.8875 | 137.3625 | 10.9672 | 19.741 | 36.5084 | 44.5738 | 5.5895 | 9.343% | 16.82% | 31.1% | 37.97% | 4.762% | 117.3799 | 15.121 | 0.46424 | 27.265 | 47.9232 | 16.79% | 31.08% | 9.0183 | 5410.9661 | 71.5862 | 42951.7452 | Glasaufdopplung | -38457.5597 | -47.24% | Fernwärme | 16928.0408 | 3324.9704 | -15156.803 | -47.24% | -2977.0676 | -47.24% | 751.8072 | 174.0791 | - | - | - | - | 751.8072 | 4.96% | 174.0791 | 5.847% | JA | JA | JA
18021 | L | M1 | 55 | 29.21% | VA | W1 | LWMX | MFH-1 | L_M1_55_29%_VA-LWMX | 71.5862 | 1955 | Lugano | 29.21% | 30% | 22.01% | Normal | Medium | 600 | 16 | 12.5 | 3 | 2.75 | I | 200 | 200 | 332.8875 | 137.3625 | 10.9672 | 19.741 | 36.5084 | 44.5738 | 5.5895 | 9.343% | 16.82% | 31.1% | 37.97% | 4.762% | 117.3799 | 15.121 | 0.46424 | 27.265 | 47.9232 | 16.79% | 31.08% | 9.0183 | 5410.9661 | 71.5862 | 42951.7452 | Glasaufdopplung | -38457.5597 | -47.24% | WP LW CH Mix | 33674.1682 | 2491.2012 | -30150.7268 | -47.24% | -2230.5385 | -47.24% | 751.8072 | 174.0791 | - | - | - | - | 751.8072 | 2.493% | 174.0791 | 7.804% | JA | JA | JA
18022 | L | M1 | 55 | 29.21% | VA | W2 | LWCH | MFH-1 | L_M1_55_29%_VA-LWCH | 71.5862 | 1955 | Lugano | 29.21% | 30% | 22.01% | Normal | Medium | 600 | 16 | 12.5 | 3 | 2.75 | I | 200 | 200 | 332.8875 | 137.3625 | 10.9672 | 19.741 | 36.5084 | 44.5738 | 5.5895 | 9.343% | 16.82% | 31.1% | 37.97% | 4.762% | 117.3799 | 15.121 | 0.46424 | 27.265 | 47.9232 | 16.79% | 31.08% | 9.0183 | 5410.9661 | 71.5862 | 42951.7452 | Glasaufdopplung | -38457.5597 | -47.24% | WP LW CH Zer | 1065.2033 | 743.0652 | -953.7475 | -47.24% | -665.3158 | -47.24% | 751.8072 | 174.0791 | - | - | - | - | 751.8072 | 78.83% | 174.0791 | 26.16% | JA | JA | JA
18023 | L | M1 | 55 | 29.21% | VA | W3 | ERMX | MFH-1 | L_M1_55_29%_VA-ERMX | 71.5862 | 1955 | Lugano | 29.21% | 30% | 22.01% | Normal | Medium | 600 | 16 | 12.5 | 3 | 2.75 | I | 200 | 200 | 332.8875 | 137.3625 | 10.9672 | 19.741 | 36.5084 | 44.5738 | 5.5895 | 9.343% | 16.82% | 31.1% | 37.97% | 4.762% | 117.3799 | 15.121 | 0.46424 | 27.265 | 47.9232 | 16.79% | 31.08% | 9.0183 | 5410.9661 | 71.5862 | 42951.7452 | Glasaufdopplung | -38457.5597 | -47.24% | WP E CH Mix | 18082.6847 | 1503.3111 | -16190.6326 | -47.24% | -1346.0146 | -47.24% | 751.8072 | 174.0791 | - | - | - | - | 751.8072 | 4.643% | 174.0791 | 12.93% | JA | JA | JA
18024 | L | M1 | 55 | 29.21% | VA | ST | SOTH | MFH-1 | L_M1_55_29%_VA-SOTH | 71.5862 | 1955 | Lugano | 29.21% | 30% | 22.01% | Normal | Medium | 600 | 16 | 12.5 | 3 | 2.75 | I | 200 | 200 | 332.8875 | 137.3625 | 10.9672 | 19.741 | 36.5084 | 44.5738 | 5.5895 | 9.343% | 16.82% | 31.1% | 37.97% | 4.762% | 117.3799 | 15.121 | 0.46424 | 27.265 | 47.9232 | 16.79% | 31.08% | 9.0183 | 5410.9661 | 71.5862 | 42951.7452 | Glasaufdopplung | -38457.5597 | -47.24% | Solarthermie | 3029.2283 | 746.004 | -2712.27 | -47.24% | -667.9471 | -47.24% | 751.8072 | 174.0791 | - | - | - | - | 751.8072 | 27.72% | 174.0791 | 26.06% | JA | JA | JA
18025 | L | M1 | 55 | 29.21% | VA | HS | HO-SC | MFH-1 | L_M1_55_29%_VA-HO-SC | 71.5862 | 1955 | Lugano | 29.21% | 30% | 22.01% | Normal | Medium | 600 | 16 | 12.5 | 3 | 2.75 | I | 200 | 200 | 332.8875 | 137.3625 | 10.9672 | 19.741 | 36.5084 | 44.5738 | 5.5895 | 9.343% | 16.82% | 31.1% | 37.97% | 4.762% | 117.3799 | 15.121 | 0.46424 | 27.265 | 47.9232 | 16.79% | 31.08% | 9.0183 | 5410.9661 | 71.5862 | 42951.7452 | Glasaufdopplung | -38457.5597 | -47.24% | Holz Schnitzel | 1551.316 | 540.6867 | -1388.9966 | -47.24% | -484.1128 | -47.24% | 751.8072 | 174.0791 | - | - | - | - | 751.8072 | 54.13% | 174.0791 | 35.96% | JA | JA | JA
18026 | L | M1 | 55 | 29.21% | HO | ÖL | ÖL-HE | MFH-1 | L_M1_55_29%_HO-ÖL-HE | 60.2289 | 1955 | Lugano | 29.21% | 30% | 22.01% | Normal | Medium | 600 | 16 | 12.5 | 3 | 2.75 | I | 200 | 200 | 332.8875 | 137.3625 | 10.9672 | 19.741 | 36.5084 | 24.9992 | 4.6108 | 11.33% | 20.39% | 37.7% | 25.82% | 4.762% | 96.8266 | 15.121 | 0.46729 | 27.265 | 43.5665 | 18.19% | 33.8% | 11.9298 | 7157.9049 | 60.2289 | 36137.3471 | Fensterersatz H | -45271.9579 | -55.61% | Öl-Heizung | 50190.7598 | 13009.4449 | -62877.7192 | -55.61% | -16297.9048 | -55.61% | 1469.3343 | 367.0122 | 614.1866 | 129.2291 | - | - | 2083.5209 | 3.314% | 496.2413 | 3.045% | JA | JA | JA
18027 | L | M1 | 55 | 29.21% | HO | FW | FEWA | MFH-1 | L_M1_55_29%_HO-FEWA | 60.2289 | 1955 | Lugano | 29.21% | 30% | 22.01% | Normal | Medium | 600 | 16 | 12.5 | 3 | 2.75 | I | 200 | 200 | 332.8875 | 137.3625 | 10.9672 | 19.741 | 36.5084 | 24.9992 | 4.6108 | 11.33% | 20.39% | 37.7% | 25.82% | 4.762% | 96.8266 | 15.121 | 0.46729 | 27.265 | 43.5665 | 18.19% | 33.8% | 11.9298 | 7157.9049 | 60.2289 | 36137.3471 | Fensterersatz H | -45271.9579 | -55.61% | Fernwärme | 14242.3662 | 2797.4558 | -17842.4775 | -55.61% | -3504.5821 | -55.61% | 1469.3343 | 367.0122 | 614.1866 | 129.2291 | - | - | 2083.5209 | 11.68% | 496.2413 | 14.16% | JA | JA | JA
18028 | L | M1 | 55 | 29.21% | HO | W1 | LWMX | MFH-1 | L_M1_55_29%_HO-LWMX | 60.2289 | 1955 | Lugano | 29.21% | 30% | 22.01% | Normal | Medium | 600 | 16 | 12.5 | 3 | 2.75 | I | 200 | 200 | 332.8875 | 137.3625 | 10.9672 | 19.741 | 36.5084 | 24.9992 | 4.6108 | 11.33% | 20.39% | 37.7% | 25.82% | 4.762% | 96.8266 | 15.121 | 0.46729 | 27.265 | 43.5665 | 18.19% | 33.8% | 11.9298 | 7157.9049 | 60.2289 | 36137.3471 | Fensterersatz H | -45271.9579 | -55.61% | WP LW CH Mix | 28331.6801 | 2095.9661 | -35493.215 | -55.61% | -2625.7736 | -55.61% | 1469.3343 | 367.0122 | 614.1866 | 129.2291 | - | - | 2083.5209 | 5.87% | 496.2413 | 18.9% | JA | JA | JA
18029 | L | M1 | 55 | 29.21% | HO | W2 | LWCH | MFH-1 | L_M1_55_29%_HO-LWCH | 60.2289 | 1955 | Lugano | 29.21% | 30% | 22.01% | Normal | Medium | 600 | 16 | 12.5 | 3 | 2.75 | I | 200 | 200 | 332.8875 | 137.3625 | 10.9672 | 19.741 | 36.5084 | 24.9992 | 4.6108 | 11.33% | 20.39% | 37.7% | 25.82% | 4.762% | 96.8266 | 15.121 | 0.46729 | 27.265 | 43.5665 | 18.19% | 33.8% | 11.9298 | 7157.9049 | 60.2289 | 36137.3471 | Fensterersatz H | -45271.9579 | -55.61% | WP LW CH Zer | 896.2062 | 625.1761 | -1122.7446 | -55.61% | -783.2049 | -55.61% | 1469.3343 | 367.0122 | 614.1866 | 129.2291 | - | - | 2083.5209 | 185.6% | 496.2413 | 63.36% | NEIN | JA | JA
18030 | L | M1 | 55 | 29.21% | HO | W3 | ERMX | MFH-1 | L_M1_55_29%_HO-ERMX | 60.2289 | 1955 | Lugano | 29.21% | 30% | 22.01% | Normal | Medium | 600 | 16 | 12.5 | 3 | 2.75 | I | 200 | 200 | 332.8875 | 137.3625 | 10.9672 | 19.741 | 36.5084 | 24.9992 | 4.6108 | 11.33% | 20.39% | 37.7% | 25.82% | 4.762% | 96.8266 | 15.121 | 0.46729 | 27.265 | 43.5665 | 18.19% | 33.8% | 11.9298 | 7157.9049 | 60.2289 | 36137.3471 | Fensterersatz H | -45271.9579 | -55.61% | WP E CH Mix | 15213.8231 | 1264.8071 | -19059.4943 | -55.61% | -1584.5185 | -55.61% | 1469.3343 | 367.0122 | 614.1866 | 129.2291 | - | - | 2083.5209 | 10.93% | 496.2413 | 31.32% | JA | JA | JA
18031 | L | M1 | 55 | 29.21% | HO | ST | SOTH | MFH-1 | L_M1_55_29%_HO-SOTH | 60.2289 | 1955 | Lugano | 29.21% | 30% | 22.01% | Normal | Medium | 600 | 16 | 12.5 | 3 | 2.75 | I | 200 | 200 | 332.8875 | 137.3625 | 10.9672 | 19.741 | 36.5084 | 24.9992 | 4.6108 | 11.33% | 20.39% | 37.7% | 25.82% | 4.762% | 96.8266 | 15.121 | 0.46729 | 27.265 | 43.5665 | 18.19% | 33.8% | 11.9298 | 7157.9049 | 60.2289 | 36137.3471 | Fensterersatz H | -45271.9579 | -55.61% | Solarthermie | 2548.634 | 627.6487 | -3192.8644 | -55.61% | -786.3024 | -55.61% | 1469.3343 | 367.0122 | 614.1866 | 129.2291 | - | - | 2083.5209 | 65.26% | 496.2413 | 63.11% | JA | JA | JA
18032 | L | M1 | 55 | 29.21% | HO | HS | HO-SC | MFH-1 | L_M1_55_29%_HO-HO-SC | 60.2289 | 1955 | Lugano | 29.21% | 30% | 22.01% | Normal | Medium | 600 | 16 | 12.5 | 3 | 2.75 | I | 200 | 200 | 332.8875 | 137.3625 | 10.9672 | 19.741 | 36.5084 | 24.9992 | 4.6108 | 11.33% | 20.39% | 37.7% | 25.82% | 4.762% | 96.8266 | 15.121 | 0.46729 | 27.265 | 43.5665 | 18.19% | 33.8% | 11.9298 | 7157.9049 | 60.2289 | 36137.3471 | Fensterersatz H | -45271.9579 | -55.61% | Holz Schnitzel | 1305.1959 | 454.9054 | -1635.1166 | -55.61% | -569.8941 | -55.61% | 1469.3343 | 367.0122 | 614.1866 | 129.2291 | - | - | 2083.5209 | 127.4% | 496.2413 | 87.08% | NEIN | JA | JA
18033 | L | M1 | 55 | 29.21% | HM | ÖL | ÖL-HE | MFH-1 | L_M1_55_29%_HM-ÖL-HE | 60.6799 | 1955 | Lugano | 29.21% | 30% | 22.01% | Normal | Medium | 600 | 16 | 12.5 | 3 | 2.75 | I | 200 | 200 | 332.8875 | 137.3625 | 10.9672 | 19.741 | 36.5084 | 25.6617 | 4.6439 | 11.25% | 20.24% | 37.44% | 26.31% | 4.762% | 97.5222 | 15.121 | 0.46659 | 27.265 | 43.5665 | 18.05% | 33.5% | 11.7693 | 7061.5554 | 60.6799 | 36407.9369 | Fensterersatz HM | -45001.3681 | -55.28% | Öl-Heizung | 50566.579 | 13106.8573 | -62501.9001 | -55.28% | -16200.4925 | -55.28% | 1469.3343 | 367.0122 | 803.1472 | 175.9805 | - | - | 2272.4815 | 3.636% | 542.9927 | 3.352% | JA | JA | JA
18034 | L | M1 | 55 | 29.21% | HM | FW | FEWA | MFH-1 | L_M1_55_29%_HM-FEWA | 60.6799 | 1955 | Lugano | 29.21% | 30% | 22.01% | Normal | Medium | 600 | 16 | 12.5 | 3 | 2.75 | I | 200 | 200 | 332.8875 | 137.3625 | 10.9672 | 19.741 | 36.5084 | 25.6617 | 4.6439 | 11.25% | 20.24% | 37.44% | 26.31% | 4.762% | 97.5222 | 15.121 | 0.46659 | 27.265 | 43.5665 | 18.05% | 33.5% | 11.7693 | 7061.5554 | 60.6799 | 36407.9369 | Fensterersatz HM | -45001.3681 | -55.28% | Fernwärme | 14349.0104 | 2818.4026 | -17735.8333 | -55.28% | -3483.6353 | -55.28% | 1469.3343 | 367.0122 | 803.1472 | 175.9805 | - | - | 2272.4815 | 12.81% | 542.9927 | 15.59% | JA | JA | JA
18035 | L | M1 | 55 | 29.21% | HM | W1 | LWMX | MFH-1 | L_M1_55_29%_HM-LWMX | 60.6799 | 1955 | Lugano | 29.21% | 30% | 22.01% | Normal | Medium | 600 | 16 | 12.5 | 3 | 2.75 | I | 200 | 200 | 332.8875 | 137.3625 | 10.9672 | 19.741 | 36.5084 | 25.6617 | 4.6439 | 11.25% | 20.24% | 37.44% | 26.31% | 4.762% | 97.5222 | 15.121 | 0.46659 | 27.265 | 43.5665 | 18.05% | 33.5% | 11.7693 | 7061.5554 | 60.6799 | 36407.9369 | Fensterersatz HM | -45001.3681 | -55.28% | WP LW CH Mix | 28543.8225 | 2111.6603 | -35281.0726 | -55.28% | -2610.0793 | -55.28% | 1469.3343 | 367.0122 | 803.1472 | 175.9805 | - | - | 2272.4815 | 6.441% | 542.9927 | 20.8% | JA | JA | JA
18036 | L | M1 | 55 | 29.21% | HM | W2 | LWCH | MFH-1 | L_M1_55_29%_HM-LWCH | 60.6799 | 1955 | Lugano | 29.21% | 30% | 22.01% | Normal | Medium | 600 | 16 | 12.5 | 3 | 2.75 | I | 200 | 200 | 332.8875 | 137.3625 | 10.9672 | 19.741 | 36.5084 | 25.6617 | 4.6439 | 11.25% | 20.24% | 37.44% | 26.31% | 4.762% | 97.5222 | 15.121 | 0.46659 | 27.265 | 43.5665 | 18.05% | 33.5% | 11.7693 | 7061.5554 | 60.6799 | 36407.9369 | Fensterersatz HM | -45001.3681 | -55.28% | WP LW CH Zer | 902.9168 | 629.8573 | -1116.0339 | -55.28% | -778.5237 | -55.28% | 1469.3343 | 367.0122 | 803.1472 | 175.9805 | - | - | 2272.4815 | 203.6% | 542.9927 | 69.75% | NEIN | JA | JA
18037 | L | M1 | 55 | 29.21% | HM | W3 | ERMX | MFH-1 | L_M1_55_29%_HM-ERMX | 60.6799 | 1955 | Lugano | 29.21% | 30% | 22.01% | Normal | Medium | 600 | 16 | 12.5 | 3 | 2.75 | I | 200 | 200 | 332.8875 | 137.3625 | 10.9672 | 19.741 | 36.5084 | 25.6617 | 4.6439 | 11.25% | 20.24% | 37.44% | 26.31% | 4.762% | 97.5222 | 15.121 | 0.46659 | 27.265 | 43.5665 | 18.05% | 33.5% | 11.7693 | 7061.5554 | 60.6799 | 36407.9369 | Fensterersatz HM | -45001.3681 | -55.28% | WP E CH Mix | 15327.7414 | 1274.2778 | -18945.576 | -55.28% | -1575.0479 | -55.28% | 1469.3343 | 367.0122 | 803.1472 | 175.9805 | - | - | 2272.4815 | 11.99% | 542.9927 | 34.47% | JA | JA | JA
18038 | L | M1 | 55 | 29.21% | HM | ST | SOTH | MFH-1 | L_M1_55_29%_HM-SOTH | 60.6799 | 1955 | Lugano | 29.21% | 30% | 22.01% | Normal | Medium | 600 | 16 | 12.5 | 3 | 2.75 | I | 200 | 200 | 332.8875 | 137.3625 | 10.9672 | 19.741 | 36.5084 | 25.6617 | 4.6439 | 11.25% | 20.24% | 37.44% | 26.31% | 4.762% | 97.5222 | 15.121 | 0.46659 | 27.265 | 43.5665 | 18.05% | 33.5% | 11.7693 | 7061.5554 | 60.6799 | 36407.9369 | Fensterersatz HM | -45001.3681 | -55.28% | Solarthermie | 2567.7177 | 632.3484 | -3173.7807 | -55.28% | -781.6027 | -55.28% | 1469.3343 | 367.0122 | 803.1472 | 175.9805 | - | - | 2272.4815 | 71.6% | 542.9927 | 69.47% | JA | JA | JA
18039 | L | M1 | 55 | 29.21% | HM | HS | HO-SC | MFH-1 | L_M1_55_29%_HM-HO-SC | 60.6799 | 1955 | Lugano | 29.21% | 30% | 22.01% | Normal | Medium | 600 | 16 | 12.5 | 3 | 2.75 | I | 200 | 200 | 332.8875 | 137.3625 | 10.9672 | 19.741 | 36.5084 | 25.6617 | 4.6439 | 11.25% | 20.24% | 37.44% | 26.31% | 4.762% | 97.5222 | 15.121 | 0.46659 | 27.265 | 43.5665 | 18.05% | 33.5% | 11.7693 | 7061.5554 | 60.6799 | 36407.9369 | Fensterersatz HM | -45001.3681 | -55.28% | Holz Schnitzel | 1314.969 | 458.3117 | -1625.3435 | -55.28% | -566.4878 | -55.28% | 1469.3343 | 367.0122 | 803.1472 | 175.9805 | - | - | 2272.4815 | 139.8% | 542.9927 | 95.85% | NEIN | JA | JA
18040 | L | M1 | 55 | 29.21% | KU | ÖL | ÖL-HE | MFH-1 | L_M1_55_29%_KU-ÖL-HE | 59.7796 | 1955 | Lugano | 29.21% | 30% | 22.01% | Normal | Medium | 600 | 16 | 12.5 | 3 | 2.75 | I | 200 | 200 | 332.8875 | 137.3625 | 10.9672 | 19.741 | 36.5084 | 24.3367 | 4.5777 | 11.41% | 20.54% | 37.98% | 25.32% | 4.762% | 96.131 | 15.121 | 0.46799 | 27.265 | 43.5665 | 18.33% | 34.11% | 12.0915 | 7254.8784 | 59.7796 | 35867.7419 | Fensterersatz K | -45541.563 | -55.94% | Öl-Heizung | 49816.3082 | 12912.3871 | -63252.1709 | -55.94% | -16394.9627 | -55.94% | 1469.3343 | 367.0122 | 1004.8684 | 194.0503 | - | - | 2474.2028 | 3.912% | 561.0625 | 3.422% | JA | JA | JA
18041 | L | M1 | 55 | 29.21% | KU | FW | FEWA | MFH-1 | L_M1_55_29%_KU-FEWA | 59.7796 | 1955 | Lugano | 29.21% | 30% | 22.01% | Normal | Medium | 600 | 16 | 12.5 | 3 | 2.75 | I | 200 | 200 | 332.8875 | 137.3625 | 10.9672 | 19.741 | 36.5084 | 24.3367 | 4.5777 | 11.41% | 20.54% | 37.98% | 25.32% | 4.762% | 96.131 | 15.121 | 0.46799 | 27.265 | 43.5665 | 18.33% | 34.11% | 12.0915 | 7254.8784 | 59.7796 | 35867.7419 | Fensterersatz K | -45541.563 | -55.94% | Fernwärme | 14136.11 | 2776.5852 | -17948.7337 | -55.94% | -3525.4528 | -55.94% | 1469.3343 | 367.0122 | 1004.8684 | 194.0503 | - | - | 2474.2028 | 13.78% | 561.0625 | 15.91% | JA | JA | JA
18042 | L | M1 | 55 | 29.21% | KU | W1 | LWMX | MFH-1 | L_M1_55_29%_KU-LWMX | 59.7796 | 1955 | Lugano | 29.21% | 30% | 22.01% | Normal | Medium | 600 | 16 | 12.5 | 3 | 2.75 | I | 200 | 200 | 332.8875 | 137.3625 | 10.9672 | 19.741 | 36.5084 | 24.3367 | 4.5777 | 11.41% | 20.54% | 37.98% | 25.32% | 4.762% | 96.131 | 15.121 | 0.46799 | 27.265 | 43.5665 | 18.33% | 34.11% | 12.0915 | 7254.8784 | 59.7796 | 35867.7419 | Fensterersatz K | -45541.563 | -55.94% | WP LW CH Mix | 28120.3097 | 2080.329 | -35704.5854 | -55.94% | -2641.4107 | -55.94% | 1469.3343 | 367.0122 | 1004.8684 | 194.0503 | - | - | 2474.2028 | 6.93% | 561.0625 | 21.24% | JA | JA | JA
18043 | L | M1 | 55 | 29.21% | KU | W2 | LWCH | MFH-1 | L_M1_55_29%_KU-LWCH | 59.7796 | 1955 | Lugano | 29.21% | 30% | 22.01% | Normal | Medium | 600 | 16 | 12.5 | 3 | 2.75 | I | 200 | 200 | 332.8875 | 137.3625 | 10.9672 | 19.741 | 36.5084 | 24.3367 | 4.5777 | 11.41% | 20.54% | 37.98% | 25.32% | 4.762% | 96.131 | 15.121 | 0.46799 | 27.265 | 43.5665 | 18.33% | 34.11% | 12.0915 | 7254.8784 | 59.7796 | 35867.7419 | Fensterersatz K | -45541.563 | -55.94% | WP LW CH Zer | 889.52 | 620.5119 | -1129.4308 | -55.94% | -787.869 | -55.94% | 1469.3343 | 367.0122 | 1004.8684 | 194.0503 | - | - | 2474.2028 | 219.1% | 561.0625 | 71.21% | NEIN | JA | JA
18044 | L | M1 | 55 | 29.21% | KU | W3 | ERMX | MFH-1 | L_M1_55_29%_KU-ERMX | 59.7796 | 1955 | Lugano | 29.21% | 30% | 22.01% | Normal | Medium | 600 | 16 | 12.5 | 3 | 2.75 | I | 200 | 200 | 332.8875 | 137.3625 | 10.9672 | 19.741 | 36.5084 | 24.3367 | 4.5777 | 11.41% | 20.54% | 37.98% | 25.32% | 4.762% | 96.131 | 15.121 | 0.46799 | 27.265 | 43.5665 | 18.33% | 34.11% | 12.0915 | 7254.8784 | 59.7796 | 35867.7419 | Fensterersatz K | -45541.563 | -55.94% | WP E CH Mix | 15100.3193 | 1255.371 | -19172.998 | -55.94% | -1593.9547 | -55.94% | 1469.3343 | 367.0122 | 1004.8684 | 194.0503 | - | - | 2474.2028 | 12.9% | 561.0625 | 35.2% | JA | JA | JA
18045 | L | M1 | 55 | 29.21% | KU | ST | SOTH | MFH-1 | L_M1_55_29%_KU-SOTH | 59.7796 | 1955 | Lugano | 29.21% | 30% | 22.01% | Normal | Medium | 600 | 16 | 12.5 | 3 | 2.75 | I | 200 | 200 | 332.8875 | 137.3625 | 10.9672 | 19.741 | 36.5084 | 24.3367 | 4.5777 | 11.41% | 20.54% | 37.98% | 25.32% | 4.762% | 96.131 | 15.121 | 0.46799 | 27.265 | 43.5665 | 18.33% | 34.11% | 12.0915 | 7254.8784 | 59.7796 | 35867.7419 | Fensterersatz K | -45541.563 | -55.94% | Solarthermie | 2529.6197 | 622.966 | -3211.8787 | -55.94% | -790.985 | -55.94% | 1469.3343 | 367.0122 | 1004.8684 | 194.0503 | - | - | 2474.2028 | 77.03% | 561.0625 | 70.93% | JA | JA | JA
18046 | L | M1 | 55 | 29.21% | KU | HS | HO-SC | MFH-1 | L_M1_55_29%_KU-HO-SC | 59.7796 | 1955 | Lugano | 29.21% | 30% | 22.01% | Normal | Medium | 600 | 16 | 12.5 | 3 | 2.75 | I | 200 | 200 | 332.8875 | 137.3625 | 10.9672 | 19.741 | 36.5084 | 24.3367 | 4.5777 | 11.41% | 20.54% | 37.98% | 25.32% | 4.762% | 96.131 | 15.121 | 0.46799 | 27.265 | 43.5665 | 18.33% | 34.11% | 12.0915 | 7254.8784 | 59.7796 | 35867.7419 | Fensterersatz K | -45541.563 | -55.94% | Holz Schnitzel | 1295.4584 | 451.5116 | -1644.8541 | -55.94% | -573.2879 | -55.94% | 1469.3343 | 367.0122 | 1004.8684 | 194.0503 | - | - | 2474.2028 | 150.4% | 561.0625 | 97.87% | NEIN | JA | JA
18047 | L | M1 | 55 | 29.21% | ME | ÖL | ÖL-HE | MFH-1 | L_M1_55_29%_ME-ÖL-HE | 61.5868 | 1955 | Lugano | 29.21% | 30% | 22.01% | Normal | Medium | 600 | 16 | 12.5 | 3 | 2.75 | I | 200 | 200 | 332.8875 | 137.3625 | 10.9672 | 19.741 | 36.5084 | 26.9866 | 4.7102 | 11.09% | 19.96% | 36.91% | 27.28% | 4.762% | 98.9134 | 15.121 | 0.46515 | 27.265 | 43.5665 | 17.77% | 32.9% | 11.4512 | 6870.7362 | 61.5868 | 36952.0807 | Fensterersatz M | -44457.2242 | -54.61% | Öl-Heizung | 51322.3343 | 13302.7491 | -61746.1448 | -54.61% | -16004.6007 | -54.61% | 1469.3343 | 367.0122 | 1316.4066 | 313.9969 | - | - | 2785.7409 | 4.512% | 681.0091 | 4.255% | JA | JA | JA
18048 | L | M1 | 55 | 29.21% | ME | FW | FEWA | MFH-1 | L_M1_55_29%_ME-FEWA | 61.5868 | 1955 | Lugano | 29.21% | 30% | 22.01% | Normal | Medium | 600 | 16 | 12.5 | 3 | 2.75 | I | 200 | 200 | 332.8875 | 137.3625 | 10.9672 | 19.741 | 36.5084 | 26.9866 | 4.7102 | 11.09% | 19.96% | 36.91% | 27.28% | 4.762% | 98.9134 | 15.121 | 0.46515 | 27.265 | 43.5665 | 17.77% | 32.9% | 11.4512 | 6870.7362 | 61.5868 | 36952.0807 | Fensterersatz M | -44457.2242 | -54.61% | Fernwärme | 14563.4671 | 2860.5258 | -17521.3766 | -54.61% | -3441.5122 | -54.61% | 1469.3343 | 367.0122 | 1316.4066 | 313.9969 | - | - | 2785.7409 | 15.9% | 681.0091 | 19.79% | JA | JA | JA
18049 | L | M1 | 55 | 29.21% | ME | W1 | LWMX | MFH-1 | L_M1_55_29%_ME-LWMX | 61.5868 | 1955 | Lugano | 29.21% | 30% | 22.01% | Normal | Medium | 600 | 16 | 12.5 | 3 | 2.75 | I | 200 | 200 | 332.8875 | 137.3625 | 10.9672 | 19.741 | 36.5084 | 26.9866 | 4.7102 | 11.09% | 19.96% | 36.91% | 27.28% | 4.762% | 98.9134 | 15.121 | 0.46515 | 27.265 | 43.5665 | 17.77% | 32.9% | 11.4512 | 6870.7362 | 61.5868 | 36952.0807 | Fensterersatz M | -44457.2242 | -54.61% | WP LW CH Mix | 28970.4313 | 2143.2207 | -34854.4638 | -54.61% | -2578.519 | -54.61% | 1469.3343 | 367.0122 | 1316.4066 | 313.9969 | - | - | 2785.7409 | 7.992% | 681.0091 | 26.41% | JA | JA | JA
18050 | L | M1 | 55 | 29.21% | ME | W2 | LWCH | MFH-1 | L_M1_55_29%_ME-LWCH | 61.5868 | 1955 | Lugano | 29.21% | 30% | 22.01% | Normal | Medium | 600 | 16 | 12.5 | 3 | 2.75 | I | 200 | 200 | 332.8875 | 137.3625 | 10.9672 | 19.741 | 36.5084 | 26.9866 | 4.7102 | 11.09% | 19.96% | 36.91% | 27.28% | 4.762% | 98.9134 | 15.121 | 0.46515 | 27.265 | 43.5665 | 17.77% | 32.9% | 11.4512 | 6870.7362 | 61.5868 | 36952.0807 | Fensterersatz M | -44457.2242 | -54.61% | WP LW CH Zer | 916.4116 | 639.271 | -1102.5392 | -54.61% | -769.11 | -54.61% | 1469.3343 | 367.0122 | 1316.4066 | 313.9969 | - | - | 2785.7409 | 252.7% | 681.0091 | 88.55% | NEIN | JA | JA
18051 | L | M1 | 55 | 29.21% | ME | W3 | ERMX | MFH-1 | L_M1_55_29%_ME-ERMX | 61.5868 | 1955 | Lugano | 29.21% | 30% | 22.01% | Normal | Medium | 600 | 16 | 12.5 | 3 | 2.75 | I | 200 | 200 | 332.8875 | 137.3625 | 10.9672 | 19.741 | 36.5084 | 26.9866 | 4.7102 | 11.09% | 19.96% | 36.91% | 27.28% | 4.762% | 98.9134 | 15.121 | 0.46515 | 27.265 | 43.5665 | 17.77% | 32.9% | 11.4512 | 6870.7362 | 61.5868 | 36952.0807 | Fensterersatz M | -44457.2242 | -54.61% | WP E CH Mix | 15556.826 | 1293.3228 | -18716.4914 | -54.61% | -1556.0028 | -54.61% | 1469.3343 | 367.0122 | 1316.4066 | 313.9969 | - | - | 2785.7409 | 14.88% | 681.0091 | 43.77% | JA | JA | JA
18052 | L | M1 | 55 | 29.21% | ME | ST | SOTH | MFH-1 | L_M1_55_29%_ME-SOTH | 61.5868 | 1955 | Lugano | 29.21% | 30% | 22.01% | Normal | Medium | 600 | 16 | 12.5 | 3 | 2.75 | I | 200 | 200 | 332.8875 | 137.3625 | 10.9672 | 19.741 | 36.5084 | 26.9866 | 4.7102 | 11.09% | 19.96% | 36.91% | 27.28% | 4.762% | 98.9134 | 15.121 | 0.46515 | 27.265 | 43.5665 | 17.77% | 32.9% | 11.4512 | 6870.7362 | 61.5868 | 36952.0807 | Fensterersatz M | -44457.2242 | -54.61% | Solarthermie | 2606.0941 | 641.7993 | -3135.4042 | -54.61% | -772.1518 | -54.61% | 1469.3343 | 367.0122 | 1316.4066 | 313.9969 | - | - | 2785.7409 | 88.85% | 681.0091 | 88.2% | JA | JA | JA
18053 | L | M1 | 55 | 29.21% | ME | HS | HO-SC | MFH-1 | L_M1_55_29%_ME-HO-SC | 61.5868 | 1955 | Lugano | 29.21% | 30% | 22.01% | Normal | Medium | 600 | 16 | 12.5 | 3 | 2.75 | I | 200 | 200 | 332.8875 | 137.3625 | 10.9672 | 19.741 | 36.5084 | 26.9866 | 4.7102 | 11.09% | 19.96% | 36.91% | 27.28% | 4.762% | 98.9134 | 15.121 | 0.46515 | 27.265 | 43.5665 | 17.77% | 32.9% | 11.4512 | 6870.7362 | 61.5868 | 36952.0807 | Fensterersatz M | -44457.2242 | -54.61% | Holz Schnitzel | 1334.6222 | 465.1615 | -1605.6903 | -54.61% | -559.638 | -54.61% | 1469.3343 | 367.0122 | 1316.4066 | 313.9969 | - | - | 2785.7409 | 173.5% | 681.0091 | 121.7% | NEIN | NEIN | NEIN
18054 | L | M1 | 55 | 29.21% | GH | ÖL | ÖL-HE | MFH-1 | L_M1_55_29%_GH-ÖL-HE | 9.7493 | 1955 | Lugano | 29.21% | 30% | 22.01% | Normal | Medium | 600 | 16 | 12.5 | 3 | 2.75 | I | 200 | 200 | 332.8875 | 137.3625 | 2.7418 | 3.2902 | 6.2064 | 24.9992 | 7.4475 | 6.136% | 7.363% | 13.89% | 55.95% | 16.67% | 44.6851 | 15.121 | 0.83906 | 27.265 | 43.5665 | 61.12% | 374.9% | 13.0668 | 7840.1031 | 9.7493 | 5849.5813 | Gebäudehülle | -75559.7236 | -92.81% | Öl-Heizung | 8124.4185 | 2105.8493 | -104944.0606 | -92.81% | -27201.5005 | -92.81% | 1469.3343 | 367.0122 | 816.3989 | 168.6463 | 3998.395 | 1092.8875 | 6284.1282 | 5.988% | 1628.546 | 5.987% | JA | JA | JA
18055 | L | M1 | 55 | 29.21% | GH | FW | FEWA | MFH-1 | L_M1_55_29%_GH-FEWA | 9.7493 | 1955 | Lugano | 29.21% | 30% | 22.01% | Normal | Medium | 600 | 16 | 12.5 | 3 | 2.75 | I | 200 | 200 | 332.8875 | 137.3625 | 2.7418 | 3.2902 | 6.2064 | 24.9992 | 7.4475 | 6.136% | 7.363% | 13.89% | 55.95% | 16.67% | 44.6851 | 15.121 | 0.83906 | 27.265 | 43.5665 | 61.12% | 374.9% | 13.0668 | 7840.1031 | 9.7493 | 5849.5813 | Gebäudehülle | -75559.7236 | -92.81% | Fernwärme | 2305.4232 | 452.8264 | -29779.4205 | -92.81% | -5849.2115 | -92.81% | 1469.3343 | 367.0122 | 816.3989 | 168.6463 | 3998.395 | 1092.8875 | 6284.1282 | 21.1% | 1628.546 | 27.84% | JA | JA | JA
18056 | L | M1 | 55 | 29.21% | GH | W1 | LWMX | MFH-1 | L_M1_55_29%_GH-LWMX | 9.7493 | 1955 | Lugano | 29.21% | 30% | 22.01% | Normal | Medium | 600 | 16 | 12.5 | 3 | 2.75 | I | 200 | 200 | 332.8875 | 137.3625 | 2.7418 | 3.2902 | 6.2064 | 24.9992 | 7.4475 | 6.136% | 7.363% | 13.89% | 55.95% | 16.67% | 44.6851 | 15.121 | 0.83906 | 27.265 | 43.5665 | 61.12% | 374.9% | 13.0668 | 7840.1031 | 9.7493 | 5849.5813 | Gebäudehülle | -75559.7236 | -92.81% | WP LW CH Mix | 4586.0718 | 339.2757 | -59238.8233 | -92.81% | -4382.464 | -92.81% | 1469.3343 | 367.0122 | 816.3989 | 168.6463 | 3998.395 | 1092.8875 | 6284.1282 | 10.61% | 1628.546 | 37.16% | JA | JA | JA
18057 | L | M1 | 55 | 29.21% | GH | W2 | LWCH | MFH-1 | L_M1_55_29%_GH-LWCH | 9.7493 | 1955 | Lugano | 29.21% | 30% | 22.01% | Normal | Medium | 600 | 16 | 12.5 | 3 | 2.75 | I | 200 | 200 | 332.8875 | 137.3625 | 2.7418 | 3.2902 | 6.2064 | 24.9992 | 7.4475 | 6.136% | 7.363% | 13.89% | 55.95% | 16.67% | 44.6851 | 15.121 | 0.83906 | 27.265 | 43.5665 | 61.12% | 374.9% | 13.0668 | 7840.1031 | 9.7493 | 5849.5813 | Gebäudehülle | -75559.7236 | -92.81% | WP LW CH Zer | 145.0696 | 101.1978 | -1873.8811 | -92.81% | -1307.1832 | -92.81% | 1469.3343 | 367.0122 | 816.3989 | 168.6463 | 3998.395 | 1092.8875 | 6284.1282 | 335.4% | 1628.546 | 124.6% | NEIN | NEIN | NEIN
18058 | L | M1 | 55 | 29.21% | GH | W3 | ERMX | MFH-1 | L_M1_55_29%_GH-ERMX | 9.7493 | 1955 | Lugano | 29.21% | 30% | 22.01% | Normal | Medium | 600 | 16 | 12.5 | 3 | 2.75 | I | 200 | 200 | 332.8875 | 137.3625 | 2.7418 | 3.2902 | 6.2064 | 24.9992 | 7.4475 | 6.136% | 7.363% | 13.89% | 55.95% | 16.67% | 44.6851 | 15.121 | 0.83906 | 27.265 | 43.5665 | 61.12% | 374.9% | 13.0668 | 7840.1031 | 9.7493 | 5849.5813 | Gebäudehülle | -75559.7236 | -92.81% | WP E CH Mix | 2462.6737 | 204.7353 | -31810.6436 | -92.81% | -2644.5903 | -92.81% | 1469.3343 | 367.0122 | 816.3989 | 168.6463 | 3998.395 | 1092.8875 | 6284.1282 | 19.75% | 1628.546 | 61.58% | JA | JA | JA
18059 | L | M1 | 55 | 29.21% | GH | ST | SOTH | MFH-1 | L_M1_55_29%_GH-SOTH | 9.7493 | 1955 | Lugano | 29.21% | 30% | 22.01% | Normal | Medium | 600 | 16 | 12.5 | 3 | 2.75 | I | 200 | 200 | 332.8875 | 137.3625 | 2.7418 | 3.2902 | 6.2064 | 24.9992 | 7.4475 | 6.136% | 7.363% | 13.89% | 55.95% | 16.67% | 44.6851 | 15.121 | 0.83906 | 27.265 | 43.5665 | 61.12% | 374.9% | 13.0668 | 7840.1031 | 9.7493 | 5849.5813 | Gebäudehülle | -75559.7236 | -92.81% | Solarthermie | 412.5494 | 101.598 | -5328.9489 | -92.81% | -1312.3531 | -92.81% | 1469.3343 | 367.0122 | 816.3989 | 168.6463 | 3998.395 | 1092.8875 | 6284.1282 | 117.9% | 1628.546 | 124.1% | NEIN | NEIN | NEIN
18060 | L | M1 | 55 | 29.21% | GH | HS | HO-SC | MFH-1 | L_M1_55_29%_GH-HO-SC | 9.7493 | 1955 | Lugano | 29.21% | 30% | 22.01% | Normal | Medium | 600 | 16 | 12.5 | 3 | 2.75 | I | 200 | 200 | 332.8875 | 137.3625 | 2.7418 | 3.2902 | 6.2064 | 24.9992 | 7.4475 | 6.136% | 7.363% | 13.89% | 55.95% | 16.67% | 44.6851 | 15.121 | 0.83906 | 27.265 | 43.5665 | 61.12% | 374.9% | 13.0668 | 7840.1031 | 9.7493 | 5849.5813 | Gebäudehülle | -75559.7236 | -92.81% | Holz Schnitzel | 211.2731 | 73.6359 | -2729.0394 | -92.81% | -951.1636 | -92.81% | 1469.3343 | 367.0122 | 816.3989 | 168.6463 | 3998.395 | 1092.8875 | 6284.1282 | 230.3% | 1628.546 | 171.2% | NEIN | NEIN | NEIN
18061 | L | M1 | 55 | 37.81% | IZ | ÖL | ÖL-HE | MFH-1 | L_M1_55_38%_IZ-ÖL-HE | 168.7588 | 1955 | Lugano | 37.81% | 40% | 22.01% | Normal | Medium | 600 | 16 | 12.5 | 3 | 2.75 | I | 200 | 200 | 292.4625 | 177.7875 | 10.9672 | 19.741 | 32.0749 | 190.1344 | 12.6459 | 4.13% | 7.434% | 12.08% | 71.6% | 4.762% | 265.5634 | 15.121 | 0.40114 | 27.265 | 88.6257 | 12.67% | 21.07% | 2.2774 | 1366.4252 | 168.7588 | 101255.296 | Ist-Zustand | - | - | Öl-Heizung | 140632.3556 | 36451.9066 |  |  |  |  | - | - | - | - | - | - | - | - | - | - | JA | JA | JA
18062 | L | M1 | 55 | 37.81% | IZ | FW | FEWA | MFH-1 | L_M1_55_38%_IZ-FEWA | 168.7588 | 1955 | Lugano | 37.81% | 40% | 22.01% | Normal | Medium | 600 | 16 | 12.5 | 3 | 2.75 | I | 200 | 200 | 292.4625 | 177.7875 | 10.9672 | 19.741 | 32.0749 | 190.1344 | 12.6459 | 4.13% | 7.434% | 12.08% | 71.6% | 4.762% | 265.5634 | 15.121 | 0.40114 | 27.265 | 88.6257 | 12.67% | 21.07% | 2.2774 | 1366.4252 | 168.7588 | 101255.296 | Ist-Zustand | - | - | Fernwärme | 39906.499 | 7838.3512 | -100725.8566 | -71.62% | -28613.5554 | -78.5% | - | - | - | - | - | - | - | - | - | - | JA | JA | JA
18063 | L | M1 | 55 | 37.81% | IZ | W1 | LWMX | MFH-1 | L_M1_55_38%_IZ-LWMX | 168.7588 | 1955 | Lugano | 37.81% | 40% | 22.01% | Normal | Medium | 600 | 16 | 12.5 | 3 | 2.75 | I | 200 | 200 | 292.4625 | 177.7875 | 10.9672 | 19.741 | 32.0749 | 190.1344 | 12.6459 | 4.13% | 7.434% | 12.08% | 71.6% | 4.762% | 265.5634 | 15.121 | 0.40114 | 27.265 | 88.6257 | 12.67% | 21.07% | 2.2774 | 1366.4252 | 168.7588 | 101255.296 | Ist-Zustand | - | - | WP LW CH Mix | 79384.1521 | 5872.8072 | -61248.2035 | -43.55% | -30579.0994 | -83.89% | - | - | - | - | - | - | - | - | - | - | JA | JA | JA
18064 | L | M1 | 55 | 37.81% | IZ | W2 | LWCH | MFH-1 | L_M1_55_38%_IZ-LWCH | 168.7588 | 1955 | Lugano | 37.81% | 40% | 22.01% | Normal | Medium | 600 | 16 | 12.5 | 3 | 2.75 | I | 200 | 200 | 292.4625 | 177.7875 | 10.9672 | 19.741 | 32.0749 | 190.1344 | 12.6459 | 4.13% | 7.434% | 12.08% | 71.6% | 4.762% | 265.5634 | 15.121 | 0.40114 | 27.265 | 88.6257 | 12.67% | 21.07% | 2.2774 | 1366.4252 | 168.7588 | 101255.296 | Ist-Zustand | - | - | WP LW CH Zer | 2511.1313 | 1751.7166 | -138121.2243 | -98.21% | -34700.19 | -95.19% | - | - | - | - | - | - | - | - | - | - | JA | JA | JA
18065 | L | M1 | 55 | 37.81% | IZ | W3 | ERMX | MFH-1 | L_M1_55_38%_IZ-ERMX | 168.7588 | 1955 | Lugano | 37.81% | 40% | 22.01% | Normal | Medium | 600 | 16 | 12.5 | 3 | 2.75 | I | 200 | 200 | 292.4625 | 177.7875 | 10.9672 | 19.741 | 32.0749 | 190.1344 | 12.6459 | 4.13% | 7.434% | 12.08% | 71.6% | 4.762% | 265.5634 | 15.121 | 0.40114 | 27.265 | 88.6257 | 12.67% | 21.07% | 2.2774 | 1366.4252 | 168.7588 | 101255.296 | Ist-Zustand | - | - | WP E CH Mix | 42628.4796 | 3543.9354 | -98003.876 | -69.69% | -32907.9712 | -90.28% | - | - | - | - | - | - | - | - | - | - | JA | JA | JA
18066 | L | M1 | 55 | 37.81% | IZ | ST | SOTH | MFH-1 | L_M1_55_38%_IZ-SOTH | 168.7588 | 1955 | Lugano | 37.81% | 40% | 22.01% | Normal | Medium | 600 | 16 | 12.5 | 3 | 2.75 | I | 200 | 200 | 292.4625 | 177.7875 | 10.9672 | 19.741 | 32.0749 | 190.1344 | 12.6459 | 4.13% | 7.434% | 12.08% | 71.6% | 4.762% | 265.5634 | 15.121 | 0.40114 | 27.265 | 88.6257 | 12.67% | 21.07% | 2.2774 | 1366.4252 | 168.7588 | 101255.296 | Ist-Zustand | - | - | Solarthermie | 7141.163 | 1758.6446 | -133491.1926 | -94.92% | -34693.262 | -95.18% | - | - | - | - | - | - | - | - | - | - | JA | JA | JA
18067 | L | M1 | 55 | 37.81% | IZ | HS | HO-SC | MFH-1 | L_M1_55_38%_IZ-HO-SC | 168.7588 | 1955 | Lugano | 37.81% | 40% | 22.01% | Normal | Medium | 600 | 16 | 12.5 | 3 | 2.75 | I | 200 | 200 | 292.4625 | 177.7875 | 10.9672 | 19.741 | 32.0749 | 190.1344 | 12.6459 | 4.13% | 7.434% | 12.08% | 71.6% | 4.762% | 265.5634 | 15.121 | 0.40114 | 27.265 | 88.6257 | 12.67% | 21.07% | 2.2774 | 1366.4252 | 168.7588 | 101255.296 | Ist-Zustand | - | - | Holz Schnitzel | 3657.103 | 1274.6255 | -136975.2526 | -97.4% | -35177.2811 | -96.5% | - | - | - | - | - | - | - | - | - | - | JA | JA | JA
18068 | L | M1 | 55 | 37.81% | 2V | ÖL | ÖL-HE | MFH-1 | L_M1_55_38%_2V-ÖL-HE | 72.5311 | 1955 | Lugano | 37.81% | 40% | 22.01% | Normal | Medium | 600 | 16 | 12.5 | 3 | 2.75 | I | 200 | 200 | 292.4625 | 177.7875 | 10.9672 | 19.741 | 32.0749 | 66.9583 | 6.4871 | 8.051% | 14.49% | 23.54% | 49.15% | 4.762% | 136.2285 | 15.121 | 0.52427 | 27.265 | 66.4693 | 23.02% | 48.05% | 10.3828 | 6229.6952 | 72.5311 | 43518.6437 | Glasersatz 2-IV | -57736.6524 | -57.02% | Öl-Heizung | 60442.5606 | 15666.7117 | -80189.795 | -57.02% | -20785.1949 | -57.02% | 1797.5956 | 439.6933 | - | - | - | - | 1797.5956 | 2.242% | 439.6933 | 2.115% | JA | JA | JA
18069 | L | M1 | 55 | 37.81% | 2V | FW | FEWA | MFH-1 | L_M1_55_38%_2V-FEWA | 72.5311 | 1955 | Lugano | 37.81% | 40% | 22.01% | Normal | Medium | 600 | 16 | 12.5 | 3 | 2.75 | I | 200 | 200 | 292.4625 | 177.7875 | 10.9672 | 19.741 | 32.0749 | 66.9583 | 6.4871 | 8.051% | 14.49% | 23.54% | 49.15% | 4.762% | 136.2285 | 15.121 | 0.52427 | 27.265 | 66.4693 | 23.02% | 48.05% | 10.3828 | 6229.6952 | 72.5311 | 43518.6437 | Glasersatz 2-IV | -57736.6524 | -57.02% | Fernwärme | 17151.4654 | 3368.855 | -22755.0336 | -57.02% | -4469.4961 | -57.02% | 1797.5956 | 439.6933 | - | - | - | - | 1797.5956 | 7.9% | 439.6933 | 9.838% | JA | JA | JA
18070 | L | M1 | 55 | 37.81% | 2V | W1 | LWMX | MFH-1 | L_M1_55_38%_2V-LWMX | 72.5311 | 1955 | Lugano | 37.81% | 40% | 22.01% | Normal | Medium | 600 | 16 | 12.5 | 3 | 2.75 | I | 200 | 200 | 292.4625 | 177.7875 | 10.9672 | 19.741 | 32.0749 | 66.9583 | 6.4871 | 8.051% | 14.49% | 23.54% | 49.15% | 4.762% | 136.2285 | 15.121 | 0.52427 | 27.265 | 66.4693 | 23.02% | 48.05% | 10.3828 | 6229.6952 | 72.5311 | 43518.6437 | Glasersatz 2-IV | -57736.6524 | -57.02% | WP LW CH Mix | 34118.6166 | 2524.0813 | -45265.5355 | -57.02% | -3348.7258 | -57.02% | 1797.5956 | 439.6933 | - | - | - | - | 1797.5956 | 3.971% | 439.6933 | 13.13% | JA | JA | JA
18071 | L | M1 | 55 | 37.81% | 2V | W2 | LWCH | MFH-1 | L_M1_55_38%_2V-LWCH | 72.5311 | 1955 | Lugano | 37.81% | 40% | 22.01% | Normal | Medium | 600 | 16 | 12.5 | 3 | 2.75 | I | 200 | 200 | 292.4625 | 177.7875 | 10.9672 | 19.741 | 32.0749 | 66.9583 | 6.4871 | 8.051% | 14.49% | 23.54% | 49.15% | 4.762% | 136.2285 | 15.121 | 0.52427 | 27.265 | 66.4693 | 23.02% | 48.05% | 10.3828 | 6229.6952 | 72.5311 | 43518.6437 | Glasersatz 2-IV | -57736.6524 | -57.02% | WP LW CH Zer | 1079.2624 | 752.8725 | -1431.869 | -57.02% | -998.8441 | -57.02% | 1797.5956 | 439.6933 | - | - | - | - | 1797.5956 | 125.5% | 439.6933 | 44.02% | NEIN | JA | JA
18072 | L | M1 | 55 | 37.81% | 2V | W3 | ERMX | MFH-1 | L_M1_55_38%_2V-ERMX | 72.5311 | 1955 | Lugano | 37.81% | 40% | 22.01% | Normal | Medium | 600 | 16 | 12.5 | 3 | 2.75 | I | 200 | 200 | 292.4625 | 177.7875 | 10.9672 | 19.741 | 32.0749 | 66.9583 | 6.4871 | 8.051% | 14.49% | 23.54% | 49.15% | 4.762% | 136.2285 | 15.121 | 0.52427 | 27.265 | 66.4693 | 23.02% | 48.05% | 10.3828 | 6229.6952 | 72.5311 | 43518.6437 | Glasersatz 2-IV | -57736.6524 | -57.02% | WP E CH Mix | 18321.349 | 1523.1525 | -24307.1307 | -57.02% | -2020.7828 | -57.02% | 1797.5956 | 439.6933 | - | - | - | - | 1797.5956 | 7.395% | 439.6933 | 21.76% | JA | JA | JA
18073 | L | M1 | 55 | 37.81% | 2V | ST | SOTH | MFH-1 | L_M1_55_38%_2V-SOTH | 72.5311 | 1955 | Lugano | 37.81% | 40% | 22.01% | Normal | Medium | 600 | 16 | 12.5 | 3 | 2.75 | I | 200 | 200 | 292.4625 | 177.7875 | 10.9672 | 19.741 | 32.0749 | 66.9583 | 6.4871 | 8.051% | 14.49% | 23.54% | 49.15% | 4.762% | 136.2285 | 15.121 | 0.52427 | 27.265 | 66.4693 | 23.02% | 48.05% | 10.3828 | 6229.6952 | 72.5311 | 43518.6437 | Glasersatz 2-IV | -57736.6524 | -57.02% | Solarthermie | 3069.2096 | 755.8501 | -4071.9534 | -57.02% | -1002.7945 | -57.02% | 1797.5956 | 439.6933 | - | - | - | - | 1797.5956 | 44.15% | 439.6933 | 43.85% | JA | JA | JA
18074 | L | M1 | 55 | 37.81% | 2V | HS | HO-SC | MFH-1 | L_M1_55_38%_2V-HO-SC | 72.5311 | 1955 | Lugano | 37.81% | 40% | 22.01% | Normal | Medium | 600 | 16 | 12.5 | 3 | 2.75 | I | 200 | 200 | 292.4625 | 177.7875 | 10.9672 | 19.741 | 32.0749 | 66.9583 | 6.4871 | 8.051% | 14.49% | 23.54% | 49.15% | 4.762% | 136.2285 | 15.121 | 0.52427 | 27.265 | 66.4693 | 23.02% | 48.05% | 10.3828 | 6229.6952 | 72.5311 | 43518.6437 | Glasersatz 2-IV | -57736.6524 | -57.02% | Holz Schnitzel | 1571.791 | 547.8229 | -2085.312 | -57.02% | -726.8026 | -57.02% | 1797.5956 | 439.6933 | - | - | - | - | 1797.5956 | 86.2% | 439.6933 | 60.5% | JA | JA | JA
18075 | L | M1 | 55 | 37.81% | 3V | ÖL | ÖL-HE | MFH-1 | L_M1_55_38%_3V-ÖL-HE | 65.1311 | 1955 | Lugano | 37.81% | 40% | 22.01% | Normal | Medium | 600 | 16 | 12.5 | 3 | 2.75 | I | 200 | 200 | 292.4625 | 177.7875 | 10.9672 | 19.741 | 32.0749 | 47.9834 | 5.5383 | 9.43% | 16.97% | 27.58% | 41.26% | 4.762% | 116.3048 | 15.121 | 0.50859 | 27.265 | 55.3911 | 21.44% | 43.25% | 10.9312 | 6558.7439 | 65.1311 | 39078.6497 | Glasersatz 3-IV | -62176.6464 | -61.41% | Öl-Heizung | 54275.9023 | 14068.3139 | -86356.4533 | -61.41% | -22383.5927 | -61.41% | 2282.1012 | 570.0262 | - | - | - | - | 2282.1012 | 2.643% | 570.0262 | 2.547% | JA | JA | JA
18076 | L | M1 | 55 | 37.81% | 3V | FW | FEWA | MFH-1 | L_M1_55_38%_3V-FEWA | 65.1311 | 1955 | Lugano | 37.81% | 40% | 22.01% | Normal | Medium | 600 | 16 | 12.5 | 3 | 2.75 | I | 200 | 200 | 292.4625 | 177.7875 | 10.9672 | 19.741 | 32.0749 | 47.9834 | 5.5383 | 9.43% | 16.97% | 27.58% | 41.26% | 4.762% | 116.3048 | 15.121 | 0.50859 | 27.265 | 55.3911 | 21.44% | 43.25% | 10.9312 | 6558.7439 | 65.1311 | 39078.6497 | Glasersatz 3-IV | -62176.6464 | -61.41% | Fernwärme | 15401.5855 | 3025.1472 | -24504.9136 | -61.41% | -4813.2039 | -61.41% | 2282.1012 | 570.0262 | - | - | - | - | 2282.1012 | 9.313% | 570.0262 | 11.84% | JA | JA | JA
18077 | L | M1 | 55 | 37.81% | 3V | W1 | LWMX | MFH-1 | L_M1_55_38%_3V-LWMX | 65.1311 | 1955 | Lugano | 37.81% | 40% | 22.01% | Normal | Medium | 600 | 16 | 12.5 | 3 | 2.75 | I | 200 | 200 | 292.4625 | 177.7875 | 10.9672 | 19.741 | 32.0749 | 47.9834 | 5.5383 | 9.43% | 16.97% | 27.58% | 41.26% | 4.762% | 116.3048 | 15.121 | 0.50859 | 27.265 | 55.3911 | 21.44% | 43.25% | 10.9312 | 6558.7439 | 65.1311 | 39078.6497 | Glasersatz 3-IV | -62176.6464 | -61.41% | WP LW CH Mix | 30637.6613 | 2266.5617 | -48746.4908 | -61.41% | -3606.2455 | -61.41% | 2282.1012 | 570.0262 | - | - | - | - | 2282.1012 | 4.682% | 570.0262 | 15.81% | JA | JA | JA
18078 | L | M1 | 55 | 37.81% | 3V | W2 | LWCH | MFH-1 | L_M1_55_38%_3V-LWCH | 65.1311 | 1955 | Lugano | 37.81% | 40% | 22.01% | Normal | Medium | 600 | 16 | 12.5 | 3 | 2.75 | I | 200 | 200 | 292.4625 | 177.7875 | 10.9672 | 19.741 | 32.0749 | 47.9834 | 5.5383 | 9.43% | 16.97% | 27.58% | 41.26% | 4.762% | 116.3048 | 15.121 | 0.50859 | 27.265 | 55.3911 | 21.44% | 43.25% | 10.9312 | 6558.7439 | 65.1311 | 39078.6497 | Glasersatz 3-IV | -62176.6464 | -61.41% | WP LW CH Zer | 969.1505 | 676.0606 | -1541.9808 | -61.41% | -1075.656 | -61.41% | 2282.1012 | 570.0262 | - | - | - | - | 2282.1012 | 148% | 570.0262 | 52.99% | NEIN | JA | JA
18079 | L | M1 | 55 | 37.81% | 3V | W3 | ERMX | MFH-1 | L_M1_55_38%_3V-ERMX | 65.1311 | 1955 | Lugano | 37.81% | 40% | 22.01% | Normal | Medium | 600 | 16 | 12.5 | 3 | 2.75 | I | 200 | 200 | 292.4625 | 177.7875 | 10.9672 | 19.741 | 32.0749 | 47.9834 | 5.5383 | 9.43% | 16.97% | 27.58% | 41.26% | 4.762% | 116.3048 | 15.121 | 0.50859 | 27.265 | 55.3911 | 21.44% | 43.25% | 10.9312 | 6558.7439 | 65.1311 | 39078.6497 | Glasersatz 3-IV | -62176.6464 | -61.41% | WP E CH Mix | 16452.1115 | 1367.7527 | -26176.3681 | -61.41% | -2176.1826 | -61.41% | 2282.1012 | 570.0262 | - | - | - | - | 2282.1012 | 8.718% | 570.0262 | 26.19% | JA | JA | JA
18080 | L | M1 | 55 | 37.81% | 3V | ST | SOTH | MFH-1 | L_M1_55_38%_3V-SOTH | 65.1311 | 1955 | Lugano | 37.81% | 40% | 22.01% | Normal | Medium | 600 | 16 | 12.5 | 3 | 2.75 | I | 200 | 200 | 292.4625 | 177.7875 | 10.9672 | 19.741 | 32.0749 | 47.9834 | 5.5383 | 9.43% | 16.97% | 27.58% | 41.26% | 4.762% | 116.3048 | 15.121 | 0.50859 | 27.265 | 55.3911 | 21.44% | 43.25% | 10.9312 | 6558.7439 | 65.1311 | 39078.6497 | Glasersatz 3-IV | -62176.6464 | -61.41% | Solarthermie | 2756.0732 | 678.7344 | -4385.0898 | -61.41% | -1079.9102 | -61.41% | 2282.1012 | 570.0262 | - | - | - | - | 2282.1012 | 52.04% | 570.0262 | 52.78% | JA | JA | JA
18081 | L | M1 | 55 | 37.81% | 3V | HS | HO-SC | MFH-1 | L_M1_55_38%_3V-HO-SC | 65.1311 | 1955 | Lugano | 37.81% | 40% | 22.01% | Normal | Medium | 600 | 16 | 12.5 | 3 | 2.75 | I | 200 | 200 | 292.4625 | 177.7875 | 10.9672 | 19.741 | 32.0749 | 47.9834 | 5.5383 | 9.43% | 16.97% | 27.58% | 41.26% | 4.762% | 116.3048 | 15.121 | 0.50859 | 27.265 | 55.3911 | 21.44% | 43.25% | 10.9312 | 6558.7439 | 65.1311 | 39078.6497 | Glasersatz 3-IV | -62176.6464 | -61.41% | Holz Schnitzel | 1411.4289 | 491.9312 | -2245.6742 | -61.41% | -782.6943 | -61.41% | 2282.1012 | 570.0262 | - | - | - | - | 2282.1012 | 101.6% | 570.0262 | 72.83% | NEIN | JA | JA
18082 | L | M1 | 55 | 37.81% | VK | ÖL | ÖL-HE | MFH-1 | L_M1_55_38%_VK-ÖL-HE | 69.3631 | 1955 | Lugano | 37.81% | 40% | 22.01% | Normal | Medium | 600 | 16 | 12.5 | 3 | 2.75 | I | 200 | 200 | 292.4625 | 177.7875 | 10.9672 | 19.741 | 32.0749 | 53.8052 | 5.8294 | 8.959% | 16.13% | 26.2% | 43.95% | 4.762% | 122.4177 | 15.121 | 0.49974 | 27.265 | 55.3911 | 20.13% | 39.91% | 9.5903 | 5754.186 | 69.3631 | 41617.8457 | Glasersatz Vakuum | -59637.4503 | -58.9% | Öl-Heizung | 57802.5635 | 14982.4245 | -82829.7921 | -58.9% | -21469.4821 | -58.9% | 2426.7541 | 593.5859 | - | - | - | - | 2426.7541 | 2.93% | 593.5859 | 2.765% | JA | JA | JA
18083 | L | M1 | 55 | 37.81% | VK | FW | FEWA | MFH-1 | L_M1_55_38%_VK-FEWA | 69.3631 | 1955 | Lugano | 37.81% | 40% | 22.01% | Normal | Medium | 600 | 16 | 12.5 | 3 | 2.75 | I | 200 | 200 | 292.4625 | 177.7875 | 10.9672 | 19.741 | 32.0749 | 53.8052 | 5.8294 | 8.959% | 16.13% | 26.2% | 43.95% | 4.762% | 122.4177 | 15.121 | 0.49974 | 27.265 | 55.3911 | 20.13% | 39.91% | 9.5903 | 5754.186 | 69.3631 | 41617.8457 | Glasersatz Vakuum | -59637.4503 | -58.9% | Fernwärme | 16402.3274 | 3221.7109 | -23504.1716 | -58.9% | -4616.6403 | -58.9% | 2426.7541 | 593.5859 | - | - | - | - | 2426.7541 | 10.32% | 593.5859 | 12.86% | JA | JA | JA
18084 | L | M1 | 55 | 37.81% | VK | W1 | LWMX | MFH-1 | L_M1_55_38%_VK-LWMX | 69.3631 | 1955 | Lugano | 37.81% | 40% | 22.01% | Normal | Medium | 600 | 16 | 12.5 | 3 | 2.75 | I | 200 | 200 | 292.4625 | 177.7875 | 10.9672 | 19.741 | 32.0749 | 53.8052 | 5.8294 | 8.959% | 16.13% | 26.2% | 43.95% | 4.762% | 122.4177 | 15.121 | 0.49974 | 27.265 | 55.3911 | 20.13% | 39.91% | 9.5903 | 5754.186 | 69.3631 | 41617.8457 | Glasersatz Vakuum | -59637.4503 | -58.9% | WP LW CH Mix | 32628.3911 | 2413.8351 | -46755.761 | -58.9% | -3458.9721 | -58.9% | 2426.7541 | 593.5859 | - | - | - | - | 2426.7541 | 5.19% | 593.5859 | 17.16% | JA | JA | JA
18085 | L | M1 | 55 | 37.81% | VK | W2 | LWCH | MFH-1 | L_M1_55_38%_VK-LWCH | 69.3631 | 1955 | Lugano | 37.81% | 40% | 22.01% | Normal | Medium | 600 | 16 | 12.5 | 3 | 2.75 | I | 200 | 200 | 292.4625 | 177.7875 | 10.9672 | 19.741 | 32.0749 | 53.8052 | 5.8294 | 8.959% | 16.13% | 26.2% | 43.95% | 4.762% | 122.4177 | 15.121 | 0.49974 | 27.265 | 55.3911 | 20.13% | 39.91% | 9.5903 | 5754.186 | 69.3631 | 41617.8457 | Glasersatz Vakuum | -59637.4503 | -58.9% | WP LW CH Zer | 1032.1226 | 719.9887 | -1479.0088 | -58.9% | -1031.7279 | -58.9% | 2426.7541 | 593.5859 | - | - | - | - | 2426.7541 | 164.1% | 593.5859 | 57.53% | NEIN | JA | JA
18086 | L | M1 | 55 | 37.81% | VK | W3 | ERMX | MFH-1 | L_M1_55_38%_VK-ERMX | 69.3631 | 1955 | Lugano | 37.81% | 40% | 22.01% | Normal | Medium | 600 | 16 | 12.5 | 3 | 2.75 | I | 200 | 200 | 292.4625 | 177.7875 | 10.9672 | 19.741 | 32.0749 | 53.8052 | 5.8294 | 8.959% | 16.13% | 26.2% | 43.95% | 4.762% | 122.4177 | 15.121 | 0.49974 | 27.265 | 55.3911 | 20.13% | 39.91% | 9.5903 | 5754.186 | 69.3631 | 41617.8457 | Glasersatz Vakuum | -59637.4503 | -58.9% | WP E CH Mix | 17521.1131 | 1456.6246 | -25107.3666 | -58.9% | -2087.3108 | -58.9% | 2426.7541 | 593.5859 | - | - | - | - | 2426.7541 | 9.666% | 593.5859 | 28.44% | JA | JA | JA
18087 | L | M1 | 55 | 37.81% | VK | ST | SOTH | MFH-1 | L_M1_55_38%_VK-SOTH | 69.3631 | 1955 | Lugano | 37.81% | 40% | 22.01% | Normal | Medium | 600 | 16 | 12.5 | 3 | 2.75 | I | 200 | 200 | 292.4625 | 177.7875 | 10.9672 | 19.741 | 32.0749 | 53.8052 | 5.8294 | 8.959% | 16.13% | 26.2% | 43.95% | 4.762% | 122.4177 | 15.121 | 0.49974 | 27.265 | 55.3911 | 20.13% | 39.91% | 9.5903 | 5754.186 | 69.3631 | 41617.8457 | Glasersatz Vakuum | -59637.4503 | -58.9% | Solarthermie | 2935.1533 | 722.8363 | -4206.0097 | -58.9% | -1035.8083 | -58.9% | 2426.7541 | 593.5859 | - | - | - | - | 2426.7541 | 57.7% | 593.5859 | 57.31% | JA | JA | JA
18088 | L | M1 | 55 | 37.81% | VK | HS | HO-SC | MFH-1 | L_M1_55_38%_VK-HO-SC | 69.3631 | 1955 | Lugano | 37.81% | 40% | 22.01% | Normal | Medium | 600 | 16 | 12.5 | 3 | 2.75 | I | 200 | 200 | 292.4625 | 177.7875 | 10.9672 | 19.741 | 32.0749 | 53.8052 | 5.8294 | 8.959% | 16.13% | 26.2% | 43.95% | 4.762% | 122.4177 | 15.121 | 0.49974 | 27.265 | 55.3911 | 20.13% | 39.91% | 9.5903 | 5754.186 | 69.3631 | 41617.8457 | Glasersatz Vakuum | -59637.4503 | -58.9% | Holz Schnitzel | 1503.1387 | 523.8952 | -2153.9644 | -58.9% | -750.7303 | -58.9% | 2426.7541 | 593.5859 | - | - | - | - | 2426.7541 | 112.7% | 593.5859 | 79.07% | NEIN | JA | JA
18089 | L | M1 | 55 | 37.81% | VA | ÖL | ÖL-HE | MFH-1 | L_M1_55_38%_VA-ÖL-HE | 72.4443 | 1955 | Lugano | 37.81% | 40% | 22.01% | Normal | Medium | 600 | 16 | 12.5 | 3 | 2.75 | I | 200 | 200 | 292.4625 | 177.7875 | 10.9672 | 19.741 | 32.0749 | 62.4033 | 6.2593 | 8.344% | 15.02% | 24.4% | 47.47% | 4.762% | 131.4457 | 15.121 | 0.50945 | 27.265 | 60.9302 | 21.18% | 42.85% | 9.5406 | 5724.3425 | 72.4443 | 43466.5766 | Glasaufdopplung | -57788.7195 | -57.07% | Öl-Heizung | 60370.2452 | 15647.9676 | -80262.1104 | -57.07% | -20803.939 | -57.07% | 973.0598 | 225.3095 | - | - | - | - | 973.0598 | 1.212% | 225.3095 | 1.083% | JA | JA | JA
18090 | L | M1 | 55 | 37.81% | VA | FW | FEWA | MFH-1 | L_M1_55_38%_VA-FEWA | 72.4443 | 1955 | Lugano | 37.81% | 40% | 22.01% | Normal | Medium | 600 | 16 | 12.5 | 3 | 2.75 | I | 200 | 200 | 292.4625 | 177.7875 | 10.9672 | 19.741 | 32.0749 | 62.4033 | 6.2593 | 8.344% | 15.02% | 24.4% | 47.47% | 4.762% | 131.4457 | 15.121 | 0.50945 | 27.265 | 60.9302 | 21.18% | 42.85% | 9.5406 | 5724.3425 | 72.4443 | 43466.5766 | Glasaufdopplung | -57788.7195 | -57.07% | Fernwärme | 17130.9449 | 3364.8244 | -22775.5541 | -57.07% | -4473.5268 | -57.07% | 973.0598 | 225.3095 | - | - | - | - | 973.0598 | 4.272% | 225.3095 | 5.037% | JA | JA | JA
18091 | L | M1 | 55 | 37.81% | VA | W1 | LWMX | MFH-1 | L_M1_55_38%_VA-LWMX | 72.4443 | 1955 | Lugano | 37.81% | 40% | 22.01% | Normal | Medium | 600 | 16 | 12.5 | 3 | 2.75 | I | 200 | 200 | 292.4625 | 177.7875 | 10.9672 | 19.741 | 32.0749 | 62.4033 | 6.2593 | 8.344% | 15.02% | 24.4% | 47.47% | 4.762% | 131.4457 | 15.121 | 0.50945 | 27.265 | 60.9302 | 21.18% | 42.85% | 9.5406 | 5724.3425 | 72.4443 | 43466.5766 | Glasaufdopplung | -57788.7195 | -57.07% | WP LW CH Mix | 34077.796 | 2521.0614 | -45306.3561 | -57.07% | -3351.7457 | -57.07% | 973.0598 | 225.3095 | - | - | - | - | 973.0598 | 2.148% | 225.3095 | 6.722% | JA | JA | JA
18092 | L | M1 | 55 | 37.81% | VA | W2 | LWCH | MFH-1 | L_M1_55_38%_VA-LWCH | 72.4443 | 1955 | Lugano | 37.81% | 40% | 22.01% | Normal | Medium | 600 | 16 | 12.5 | 3 | 2.75 | I | 200 | 200 | 292.4625 | 177.7875 | 10.9672 | 19.741 | 32.0749 | 62.4033 | 6.2593 | 8.344% | 15.02% | 24.4% | 47.47% | 4.762% | 131.4457 | 15.121 | 0.50945 | 27.265 | 60.9302 | 21.18% | 42.85% | 9.5406 | 5724.3425 | 72.4443 | 43466.5766 | Glasaufdopplung | -57788.7195 | -57.07% | WP LW CH Zer | 1077.9711 | 751.9718 | -1433.1602 | -57.07% | -999.7448 | -57.07% | 973.0598 | 225.3095 | - | - | - | - | 973.0598 | 67.9% | 225.3095 | 22.54% | JA | JA | JA
18093 | L | M1 | 55 | 37.81% | VA | W3 | ERMX | MFH-1 | L_M1_55_38%_VA-ERMX | 72.4443 | 1955 | Lugano | 37.81% | 40% | 22.01% | Normal | Medium | 600 | 16 | 12.5 | 3 | 2.75 | I | 200 | 200 | 292.4625 | 177.7875 | 10.9672 | 19.741 | 32.0749 | 62.4033 | 6.2593 | 8.344% | 15.02% | 24.4% | 47.47% | 4.762% | 131.4457 | 15.121 | 0.50945 | 27.265 | 60.9302 | 21.18% | 42.85% | 9.5406 | 5724.3425 | 72.4443 | 43466.5766 | Glasaufdopplung | -57788.7195 | -57.07% | WP E CH Mix | 18299.4287 | 1521.3302 | -24329.0509 | -57.07% | -2022.6052 | -57.07% | 973.0598 | 225.3095 | - | - | - | - | 973.0598 | 4% | 225.3095 | 11.14% | JA | JA | JA
18094 | L | M1 | 55 | 37.81% | VA | ST | SOTH | MFH-1 | L_M1_55_38%_VA-SOTH | 72.4443 | 1955 | Lugano | 37.81% | 40% | 22.01% | Normal | Medium | 600 | 16 | 12.5 | 3 | 2.75 | I | 200 | 200 | 292.4625 | 177.7875 | 10.9672 | 19.741 | 32.0749 | 62.4033 | 6.2593 | 8.344% | 15.02% | 24.4% | 47.47% | 4.762% | 131.4457 | 15.121 | 0.50945 | 27.265 | 60.9302 | 21.18% | 42.85% | 9.5406 | 5724.3425 | 72.4443 | 43466.5766 | Glasaufdopplung | -57788.7195 | -57.07% | Solarthermie | 3065.5375 | 754.9458 | -4075.6255 | -57.07% | -1003.6988 | -57.07% | 973.0598 | 225.3095 | - | - | - | - | 973.0598 | 23.88% | 225.3095 | 22.45% | JA | JA | JA
18095 | L | M1 | 55 | 37.81% | VA | HS | HO-SC | MFH-1 | L_M1_55_38%_VA-HO-SC | 72.4443 | 1955 | Lugano | 37.81% | 40% | 22.01% | Normal | Medium | 600 | 16 | 12.5 | 3 | 2.75 | I | 200 | 200 | 292.4625 | 177.7875 | 10.9672 | 19.741 | 32.0749 | 62.4033 | 6.2593 | 8.344% | 15.02% | 24.4% | 47.47% | 4.762% | 131.4457 | 15.121 | 0.50945 | 27.265 | 60.9302 | 21.18% | 42.85% | 9.5406 | 5724.3425 | 72.4443 | 43466.5766 | Glasaufdopplung | -57788.7195 | -57.07% | Holz Schnitzel | 1569.9105 | 547.1675 | -2087.1926 | -57.07% | -727.458 | -57.07% | 973.0598 | 225.3095 | - | - | - | - | 973.0598 | 46.62% | 225.3095 | 30.97% | JA | JA | JA
18096 | L | M1 | 55 | 37.81% | HO | ÖL | ÖL-HE | MFH-1 | L_M1_55_38%_HO-ÖL-HE | 56.1636 | 1955 | Lugano | 37.81% | 40% | 22.01% | Normal | Medium | 600 | 16 | 12.5 | 3 | 2.75 | I | 200 | 200 | 292.4625 | 177.7875 | 10.9672 | 19.741 | 32.0749 | 34.9989 | 4.8891 | 10.68% | 19.23% | 31.24% | 34.09% | 4.762% | 102.6711 | 15.121 | 0.52767 | 27.265 | 55.3911 | 24.81% | 52.04% | 14.2482 | 8548.9356 | 56.1636 | 33698.1472 | Fensterersatz H | -67557.1489 | -66.72% | Öl-Heizung | 46802.9822 | 12131.333 | -93829.3735 | -66.72% | -24320.5736 | -66.72% | 1901.751 | 475.0218 | 794.9382 | 167.2605 | - | - | 2696.6892 | 2.874% | 642.2823 | 2.641% | JA | JA | JA
18097 | L | M1 | 55 | 37.81% | HO | FW | FEWA | MFH-1 | L_M1_55_38%_HO-FEWA | 56.1636 | 1955 | Lugano | 37.81% | 40% | 22.01% | Normal | Medium | 600 | 16 | 12.5 | 3 | 2.75 | I | 200 | 200 | 292.4625 | 177.7875 | 10.9672 | 19.741 | 32.0749 | 34.9989 | 4.8891 | 10.68% | 19.23% | 31.24% | 34.09% | 4.762% | 102.6711 | 15.121 | 0.52767 | 27.265 | 55.3911 | 24.81% | 52.04% | 14.2482 | 8548.9356 | 56.1636 | 33698.1472 | Fensterersatz H | -67557.1489 | -66.72% | Fernwärme | 13281.0345 | 2608.633 | -26625.4646 | -66.72% | -5229.7181 | -66.72% | 1901.751 | 475.0218 | 794.9382 | 167.2605 | - | - | 2696.6892 | 10.13% | 642.2823 | 12.28% | JA | JA | JA
18098 | L | M1 | 55 | 37.81% | HO | W1 | LWMX | MFH-1 | L_M1_55_38%_HO-LWMX | 56.1636 | 1955 | Lugano | 37.81% | 40% | 22.01% | Normal | Medium | 600 | 16 | 12.5 | 3 | 2.75 | I | 200 | 200 | 292.4625 | 177.7875 | 10.9672 | 19.741 | 32.0749 | 34.9989 | 4.8891 | 10.68% | 19.23% | 31.24% | 34.09% | 4.762% | 102.6711 | 15.121 | 0.52767 | 27.265 | 55.3911 | 24.81% | 52.04% | 14.2482 | 8548.9356 | 56.1636 | 33698.1472 | Fensterersatz H | -67557.1489 | -66.72% | WP LW CH Mix | 26419.3474 | 1954.4925 | -52964.8047 | -66.72% | -3918.3146 | -66.72% | 1901.751 | 475.0218 | 794.9382 | 167.2605 | - | - | 2696.6892 | 5.091% | 642.2823 | 16.39% | JA | JA | JA
18099 | L | M1 | 55 | 37.81% | HO | W2 | LWCH | MFH-1 | L_M1_55_38%_HO-LWCH | 56.1636 | 1955 | Lugano | 37.81% | 40% | 22.01% | Normal | Medium | 600 | 16 | 12.5 | 3 | 2.75 | I | 200 | 200 | 292.4625 | 177.7875 | 10.9672 | 19.741 | 32.0749 | 34.9989 | 4.8891 | 10.68% | 19.23% | 31.24% | 34.09% | 4.762% | 102.6711 | 15.121 | 0.52767 | 27.265 | 55.3911 | 24.81% | 52.04% | 14.2482 | 8548.9356 | 56.1636 | 33698.1472 | Fensterersatz H | -67557.1489 | -66.72% | WP LW CH Zer | 835.714 | 582.9779 | -1675.4173 | -66.72% | -1168.7387 | -66.72% | 1901.751 | 475.0218 | 794.9382 | 167.2605 | - | - | 2696.6892 | 161% | 642.2823 | 54.96% | NEIN | JA | JA
18100 | L | M1 | 55 | 37.81% | HO | W3 | ERMX | MFH-1 | L_M1_55_38%_HO-ERMX | 56.1636 | 1955 | Lugano | 37.81% | 40% | 22.01% | Normal | Medium | 600 | 16 | 12.5 | 3 | 2.75 | I | 200 | 200 | 292.4625 | 177.7875 | 10.9672 | 19.741 | 32.0749 | 34.9989 | 4.8891 | 10.68% | 19.23% | 31.24% | 34.09% | 4.762% | 102.6711 | 15.121 | 0.52767 | 27.265 | 55.3911 | 24.81% | 52.04% | 14.2482 | 8548.9356 | 56.1636 | 33698.1472 | Fensterersatz H | -67557.1489 | -66.72% | WP E CH Mix | 14186.92 | 1179.4352 | -28441.5597 | -66.72% | -2364.5002 | -66.72% | 1901.751 | 475.0218 | 794.9382 | 167.2605 | - | - | 2696.6892 | 9.482% | 642.2823 | 27.16% | JA | JA | JA
18101 | L | M1 | 55 | 37.81% | HO | ST | SOTH | MFH-1 | L_M1_55_38%_HO-SOTH | 56.1636 | 1955 | Lugano | 37.81% | 40% | 22.01% | Normal | Medium | 600 | 16 | 12.5 | 3 | 2.75 | I | 200 | 200 | 292.4625 | 177.7875 | 10.9672 | 19.741 | 32.0749 | 34.9989 | 4.8891 | 10.68% | 19.23% | 31.24% | 34.09% | 4.762% | 102.6711 | 15.121 | 0.52767 | 27.265 | 55.3911 | 24.81% | 52.04% | 14.2482 | 8548.9356 | 56.1636 | 33698.1472 | Fensterersatz H | -67557.1489 | -66.72% | Solarthermie | 2376.6062 | 585.2836 | -4764.5568 | -66.72% | -1173.361 | -66.72% | 1901.751 | 475.0218 | 794.9382 | 167.2605 | - | - | 2696.6892 | 56.6% | 642.2823 | 54.74% | JA | JA | JA
18102 | L | M1 | 55 | 37.81% | HO | HS | HO-SC | MFH-1 | L_M1_55_38%_HO-HO-SC | 56.1636 | 1955 | Lugano | 37.81% | 40% | 22.01% | Normal | Medium | 600 | 16 | 12.5 | 3 | 2.75 | I | 200 | 200 | 292.4625 | 177.7875 | 10.9672 | 19.741 | 32.0749 | 34.9989 | 4.8891 | 10.68% | 19.23% | 31.24% | 34.09% | 4.762% | 102.6711 | 15.121 | 0.52767 | 27.265 | 55.3911 | 24.81% | 52.04% | 14.2482 | 8548.9356 | 56.1636 | 33698.1472 | Fensterersatz H | -67557.1489 | -66.72% | Holz Schnitzel | 1217.0978 | 424.2002 | -2440.0053 | -66.72% | -850.4253 | -66.72% | 1901.751 | 475.0218 | 794.9382 | 167.2605 | - | - | 2696.6892 | 110.5% | 642.2823 | 75.52% | NEIN | JA | JA
18103 | L | M1 | 55 | 37.81% | HM | ÖL | ÖL-HE | MFH-1 | L_M1_55_38%_HM-ÖL-HE | 56.7831 | 1955 | Lugano | 37.81% | 40% | 22.01% | Normal | Medium | 600 | 16 | 12.5 | 3 | 2.75 | I | 200 | 200 | 292.4625 | 177.7875 | 10.9672 | 19.741 | 32.0749 | 35.9263 | 4.9355 | 10.58% | 19.05% | 30.95% | 34.66% | 4.762% | 103.6449 | 15.121 | 0.52633 | 27.265 | 55.3911 | 24.55% | 51.34% | 13.9968 | 8398.0785 | 56.7831 | 34069.85 | Fensterersatz HM | -67185.4461 | -66.35% | Öl-Heizung | 47319.2361 | 12265.146 | -93313.1195 | -66.35% | -24186.7606 | -66.35% | 1901.751 | 475.0218 | 1039.5088 | 227.7706 | - | - | 2941.2598 | 3.152% | 702.7924 | 2.906% | JA | JA | JA
18104 | L | M1 | 55 | 37.81% | HM | FW | FEWA | MFH-1 | L_M1_55_38%_HM-FEWA | 56.7831 | 1955 | Lugano | 37.81% | 40% | 22.01% | Normal | Medium | 600 | 16 | 12.5 | 3 | 2.75 | I | 200 | 200 | 292.4625 | 177.7875 | 10.9672 | 19.741 | 32.0749 | 35.9263 | 4.9355 | 10.58% | 19.05% | 30.95% | 34.66% | 4.762% | 103.6449 | 15.121 | 0.52633 | 27.265 | 55.3911 | 24.55% | 51.34% | 13.9968 | 8398.0785 | 56.7831 | 34069.85 | Fensterersatz HM | -67185.4461 | -66.35% | Fernwärme | 13427.5291 | 2637.4072 | -26478.9699 | -66.35% | -5200.9439 | -66.35% | 1901.751 | 475.0218 | 1039.5088 | 227.7706 | - | - | 2941.2598 | 11.11% | 702.7924 | 13.51% | JA | JA | JA
18105 | L | M1 | 55 | 37.81% | HM | W1 | LWMX | MFH-1 | L_M1_55_38%_HM-LWMX | 56.7831 | 1955 | Lugano | 37.81% | 40% | 22.01% | Normal | Medium | 600 | 16 | 12.5 | 3 | 2.75 | I | 200 | 200 | 292.4625 | 177.7875 | 10.9672 | 19.741 | 32.0749 | 35.9263 | 4.9355 | 10.58% | 19.05% | 30.95% | 34.66% | 4.762% | 103.6449 | 15.121 | 0.52633 | 27.265 | 55.3911 | 24.55% | 51.34% | 13.9968 | 8398.0785 | 56.7831 | 34069.85 | Fensterersatz HM | -67185.4461 | -66.35% | WP LW CH Mix | 26710.7624 | 1976.0513 | -52673.3897 | -66.35% | -3896.7559 | -66.35% | 1901.751 | 475.0218 | 1039.5088 | 227.7706 | - | - | 2941.2598 | 5.584% | 702.7924 | 18.04% | JA | JA | JA
18106 | L | M1 | 55 | 37.81% | HM | W2 | LWCH | MFH-1 | L_M1_55_38%_HM-LWCH | 56.7831 | 1955 | Lugano | 37.81% | 40% | 22.01% | Normal | Medium | 600 | 16 | 12.5 | 3 | 2.75 | I | 200 | 200 | 292.4625 | 177.7875 | 10.9672 | 19.741 | 32.0749 | 35.9263 | 4.9355 | 10.58% | 19.05% | 30.95% | 34.66% | 4.762% | 103.6449 | 15.121 | 0.52633 | 27.265 | 55.3911 | 24.55% | 51.34% | 13.9968 | 8398.0785 | 56.7831 | 34069.85 | Fensterersatz HM | -67185.4461 | -66.35% | WP LW CH Zer | 844.9323 | 589.4084 | -1666.1991 | -66.35% | -1162.3082 | -66.35% | 1901.751 | 475.0218 | 1039.5088 | 227.7706 | - | - | 2941.2598 | 176.5% | 702.7924 | 60.47% | NEIN | JA | JA
18107 | L | M1 | 55 | 37.81% | HM | W3 | ERMX | MFH-1 | L_M1_55_38%_HM-ERMX | 56.7831 | 1955 | Lugano | 37.81% | 40% | 22.01% | Normal | Medium | 600 | 16 | 12.5 | 3 | 2.75 | I | 200 | 200 | 292.4625 | 177.7875 | 10.9672 | 19.741 | 32.0749 | 35.9263 | 4.9355 | 10.58% | 19.05% | 30.95% | 34.66% | 4.762% | 103.6449 | 15.121 | 0.52633 | 27.265 | 55.3911 | 24.55% | 51.34% | 13.9968 | 8398.0785 | 56.7831 | 34069.85 | Fensterersatz HM | -67185.4461 | -66.35% | WP E CH Mix | 14343.4068 | 1192.4447 | -28285.0728 | -66.35% | -2351.4906 | -66.35% | 1901.751 | 475.0218 | 1039.5088 | 227.7706 | - | - | 2941.2598 | 10.4% | 702.7924 | 29.89% | JA | JA | JA
18108 | L | M1 | 55 | 37.81% | HM | ST | SOTH | MFH-1 | L_M1_55_38%_HM-SOTH | 56.7831 | 1955 | Lugano | 37.81% | 40% | 22.01% | Normal | Medium | 600 | 16 | 12.5 | 3 | 2.75 | I | 200 | 200 | 292.4625 | 177.7875 | 10.9672 | 19.741 | 32.0749 | 35.9263 | 4.9355 | 10.58% | 19.05% | 30.95% | 34.66% | 4.762% | 103.6449 | 15.121 | 0.52633 | 27.265 | 55.3911 | 24.55% | 51.34% | 13.9968 | 8398.0785 | 56.7831 | 34069.85 | Fensterersatz HM | -67185.4461 | -66.35% | Solarthermie | 2402.821 | 591.7395 | -4738.342 | -66.35% | -1166.9051 | -66.35% | 1901.751 | 475.0218 | 1039.5088 | 227.7706 | - | - | 2941.2598 | 62.07% | 702.7924 | 60.23% | JA | JA | JA
18109 | L | M1 | 55 | 37.81% | HM | HS | HO-SC | MFH-1 | L_M1_55_38%_HM-HO-SC | 56.7831 | 1955 | Lugano | 37.81% | 40% | 22.01% | Normal | Medium | 600 | 16 | 12.5 | 3 | 2.75 | I | 200 | 200 | 292.4625 | 177.7875 | 10.9672 | 19.741 | 32.0749 | 35.9263 | 4.9355 | 10.58% | 19.05% | 30.95% | 34.66% | 4.762% | 103.6449 | 15.121 | 0.52633 | 27.265 | 55.3911 | 24.55% | 51.34% | 13.9968 | 8398.0785 | 56.7831 | 34069.85 | Fensterersatz HM | -67185.4461 | -66.35% | Holz Schnitzel | 1230.5228 | 428.8793 | -2426.5802 | -66.35% | -845.7462 | -66.35% | 1901.751 | 475.0218 | 1039.5088 | 227.7706 | - | - | 2941.2598 | 121.2% | 702.7924 | 83.1% | NEIN | JA | JA
18110 | L | M1 | 55 | 37.81% | KU | ÖL | ÖL-HE | MFH-1 | L_M1_55_38%_KU-ÖL-HE | 55.5472 | 1955 | Lugano | 37.81% | 40% | 22.01% | Normal | Medium | 600 | 16 | 12.5 | 3 | 2.75 | I | 200 | 200 | 292.4625 | 177.7875 | 10.9672 | 19.741 | 32.0749 | 34.0714 | 4.8427 | 10.78% | 19.41% | 31.54% | 33.5% | 4.762% | 101.6972 | 15.121 | 0.52899 | 27.265 | 55.3911 | 25.08% | 52.75% | 14.5018 | 8701.0957 | 55.5472 | 33328.3402 | Fensterersatz K | -67926.9559 | -67.08% | Öl-Heizung | 46289.3613 | 11998.2025 | -94342.9943 | -67.08% | -24453.7041 | -67.08% | 1901.751 | 475.0218 | 1300.5955 | 251.1582 | - | - | 3202.3465 | 3.394% | 726.18 | 2.97% | JA | JA | JA
18111 | L | M1 | 55 | 37.81% | KU | FW | FEWA | MFH-1 | L_M1_55_38%_KU-FEWA | 55.5472 | 1955 | Lugano | 37.81% | 40% | 22.01% | Normal | Medium | 600 | 16 | 12.5 | 3 | 2.75 | I | 200 | 200 | 292.4625 | 177.7875 | 10.9672 | 19.741 | 32.0749 | 34.0714 | 4.8427 | 10.78% | 19.41% | 31.54% | 33.5% | 4.762% | 101.6972 | 15.121 | 0.52899 | 27.265 | 55.3911 | 25.08% | 52.75% | 14.5018 | 8701.0957 | 55.5472 | 33328.3402 | Fensterersatz K | -67926.9559 | -67.08% | Fernwärme | 13135.287 | 2580.0056 | -26771.212 | -67.08% | -5258.3455 | -67.08% | 1901.751 | 475.0218 | 1300.5955 | 251.1582 | - | - | 3202.3465 | 11.96% | 726.18 | 13.81% | JA | JA | JA
18112 | L | M1 | 55 | 37.81% | KU | W1 | LWMX | MFH-1 | L_M1_55_38%_KU-LWMX | 55.5472 | 1955 | Lugano | 37.81% | 40% | 22.01% | Normal | Medium | 600 | 16 | 12.5 | 3 | 2.75 | I | 200 | 200 | 292.4625 | 177.7875 | 10.9672 | 19.741 | 32.0749 | 34.0714 | 4.8427 | 10.78% | 19.41% | 31.54% | 33.5% | 4.762% | 101.6972 | 15.121 | 0.52899 | 27.265 | 55.3911 | 25.08% | 52.75% | 14.5018 | 8701.0957 | 55.5472 | 33328.3402 | Fensterersatz K | -67926.9559 | -67.08% | WP LW CH Mix | 26129.4187 | 1933.0437 | -53254.7334 | -67.08% | -3939.7634 | -67.08% | 1901.751 | 475.0218 | 1300.5955 | 251.1582 | - | - | 3202.3465 | 6.013% | 726.18 | 18.43% | JA | JA | JA
18113 | L | M1 | 55 | 37.81% | KU | W2 | LWCH | MFH-1 | L_M1_55_38%_KU-LWCH | 55.5472 | 1955 | Lugano | 37.81% | 40% | 22.01% | Normal | Medium | 600 | 16 | 12.5 | 3 | 2.75 | I | 200 | 200 | 292.4625 | 177.7875 | 10.9672 | 19.741 | 32.0749 | 34.0714 | 4.8427 | 10.78% | 19.41% | 31.54% | 33.5% | 4.762% | 101.6972 | 15.121 | 0.52899 | 27.265 | 55.3911 | 25.08% | 52.75% | 14.5018 | 8701.0957 | 55.5472 | 33328.3402 | Fensterersatz K | -67926.9559 | -67.08% | WP LW CH Zer | 826.5428 | 576.5803 | -1684.5885 | -67.08% | -1175.1363 | -67.08% | 1901.751 | 475.0218 | 1300.5955 | 251.1582 | - | - | 3202.3465 | 190.1% | 726.18 | 61.8% | NEIN | JA | JA
18114 | L | M1 | 55 | 37.81% | KU | W3 | ERMX | MFH-1 | L_M1_55_38%_KU-ERMX | 55.5472 | 1955 | Lugano | 37.81% | 40% | 22.01% | Normal | Medium | 600 | 16 | 12.5 | 3 | 2.75 | I | 200 | 200 | 292.4625 | 177.7875 | 10.9672 | 19.741 | 32.0749 | 34.0714 | 4.8427 | 10.78% | 19.41% | 31.54% | 33.5% | 4.762% | 101.6972 | 15.121 | 0.52899 | 27.265 | 55.3911 | 25.08% | 52.75% | 14.5018 | 8701.0957 | 55.5472 | 33328.3402 | Fensterersatz K | -67926.9559 | -67.08% | WP E CH Mix | 14031.2312 | 1166.4919 | -28597.2484 | -67.08% | -2377.4435 | -67.08% | 1901.751 | 475.0218 | 1300.5955 | 251.1582 | - | - | 3202.3465 | 11.2% | 726.18 | 30.54% | JA | JA | JA
18115 | L | M1 | 55 | 37.81% | KU | ST | SOTH | MFH-1 | L_M1_55_38%_KU-SOTH | 55.5472 | 1955 | Lugano | 37.81% | 40% | 22.01% | Normal | Medium | 600 | 16 | 12.5 | 3 | 2.75 | I | 200 | 200 | 292.4625 | 177.7875 | 10.9672 | 19.741 | 32.0749 | 34.0714 | 4.8427 | 10.78% | 19.41% | 31.54% | 33.5% | 4.762% | 101.6972 | 15.121 | 0.52899 | 27.265 | 55.3911 | 25.08% | 52.75% | 14.5018 | 8701.0957 | 55.5472 | 33328.3402 | Fensterersatz K | -67926.9559 | -67.08% | Solarthermie | 2350.525 | 578.8606 | -4790.6379 | -67.08% | -1179.784 | -67.08% | 1901.751 | 475.0218 | 1300.5955 | 251.1582 | - | - | 3202.3465 | 66.85% | 726.18 | 61.55% | JA | JA | JA
18116 | L | M1 | 55 | 37.81% | KU | HS | HO-SC | MFH-1 | L_M1_55_38%_KU-HO-SC | 55.5472 | 1955 | Lugano | 37.81% | 40% | 22.01% | Normal | Medium | 600 | 16 | 12.5 | 3 | 2.75 | I | 200 | 200 | 292.4625 | 177.7875 | 10.9672 | 19.741 | 32.0749 | 34.0714 | 4.8427 | 10.78% | 19.41% | 31.54% | 33.5% | 4.762% | 101.6972 | 15.121 | 0.52899 | 27.265 | 55.3911 | 25.08% | 52.75% | 14.5018 | 8701.0957 | 55.5472 | 33328.3402 | Fensterersatz K | -67926.9559 | -67.08% | Holz Schnitzel | 1203.7412 | 419.545 | -2453.3618 | -67.08% | -855.0805 | -67.08% | 1901.751 | 475.0218 | 1300.5955 | 251.1582 | - | - | 3202.3465 | 130.5% | 726.18 | 84.93% | NEIN | JA | JA
18117 | L | M1 | 55 | 37.81% | ME | ÖL | ÖL-HE | MFH-1 | L_M1_55_38%_ME-ÖL-HE | 58.0316 | 1955 | Lugano | 37.81% | 40% | 22.01% | Normal | Medium | 600 | 16 | 12.5 | 3 | 2.75 | I | 200 | 200 | 292.4625 | 177.7875 | 10.9672 | 19.741 | 32.0749 | 37.7813 | 5.0282 | 10.39% | 18.7% | 30.38% | 35.78% | 4.762% | 105.5926 | 15.121 | 0.52366 | 27.265 | 55.3911 | 24.03% | 49.98% | 13.5005 | 8100.3054 | 58.0316 | 34818.9853 | Fensterersatz M | -66436.3107 | -65.61% | Öl-Heizung | 48359.7018 | 12534.8347 | -92272.6538 | -65.61% | -23917.0719 | -65.61% | 1901.751 | 475.0218 | 1703.8176 | 406.4045 | - | - | 3605.5686 | 3.908% | 881.4263 | 3.685% | JA | JA | JA
18118 | L | M1 | 55 | 37.81% | ME | FW | FEWA | MFH-1 | L_M1_55_38%_ME-FEWA | 58.0316 | 1955 | Lugano | 37.81% | 40% | 22.01% | Normal | Medium | 600 | 16 | 12.5 | 3 | 2.75 | I | 200 | 200 | 292.4625 | 177.7875 | 10.9672 | 19.741 | 32.0749 | 37.7813 | 5.0282 | 10.39% | 18.7% | 30.38% | 35.78% | 4.762% | 105.5926 | 15.121 | 0.52366 | 27.265 | 55.3911 | 24.03% | 49.98% | 13.5005 | 8100.3054 | 58.0316 | 34818.9853 | Fensterersatz M | -66436.3107 | -65.61% | Fernwärme | 13722.7766 | 2695.3991 | -26183.7225 | -65.61% | -5142.9521 | -65.61% | 1901.751 | 475.0218 | 1703.8176 | 406.4045 | - | - | 3605.5686 | 13.77% | 881.4263 | 17.14% | JA | JA | JA
18119 | L | M1 | 55 | 37.81% | ME | W1 | LWMX | MFH-1 | L_M1_55_38%_ME-LWMX | 58.0316 | 1955 | Lugano | 37.81% | 40% | 22.01% | Normal | Medium | 600 | 16 | 12.5 | 3 | 2.75 | I | 200 | 200 | 292.4625 | 177.7875 | 10.9672 | 19.741 | 32.0749 | 37.7813 | 5.0282 | 10.39% | 18.7% | 30.38% | 35.78% | 4.762% | 105.5926 | 15.121 | 0.52366 | 27.265 | 55.3911 | 24.03% | 49.98% | 13.5005 | 8100.3054 | 58.0316 | 34818.9853 | Fensterersatz M | -66436.3107 | -65.61% | WP LW CH Mix | 27298.0845 | 2019.5011 | -52086.0676 | -65.61% | -3853.306 | -65.61% | 1901.751 | 475.0218 | 1703.8176 | 406.4045 | - | - | 3605.5686 | 6.922% | 881.4263 | 22.87% | JA | JA | JA
18120 | L | M1 | 55 | 37.81% | ME | W2 | LWCH | MFH-1 | L_M1_55_38%_ME-LWCH | 58.0316 | 1955 | Lugano | 37.81% | 40% | 22.01% | Normal | Medium | 600 | 16 | 12.5 | 3 | 2.75 | I | 200 | 200 | 292.4625 | 177.7875 | 10.9672 | 19.741 | 32.0749 | 37.7813 | 5.0282 | 10.39% | 18.7% | 30.38% | 35.78% | 4.762% | 105.5926 | 15.121 | 0.52366 | 27.265 | 55.3911 | 24.03% | 49.98% | 13.5005 | 8100.3054 | 58.0316 | 34818.9853 | Fensterersatz M | -66436.3107 | -65.61% | WP LW CH Zer | 863.5108 | 602.3684 | -1647.6205 | -65.61% | -1149.3482 | -65.61% | 1901.751 | 475.0218 | 1703.8176 | 406.4045 | - | - | 3605.5686 | 218.8% | 881.4263 | 76.69% | NEIN | JA | JA
18121 | L | M1 | 55 | 37.81% | ME | W3 | ERMX | MFH-1 | L_M1_55_38%_ME-ERMX | 58.0316 | 1955 | Lugano | 37.81% | 40% | 22.01% | Normal | Medium | 600 | 16 | 12.5 | 3 | 2.75 | I | 200 | 200 | 292.4625 | 177.7875 | 10.9672 | 19.741 | 32.0749 | 37.7813 | 5.0282 | 10.39% | 18.7% | 30.38% | 35.78% | 4.762% | 105.5926 | 15.121 | 0.52366 | 27.265 | 55.3911 | 24.03% | 49.98% | 13.5005 | 8100.3054 | 58.0316 | 34818.9853 | Fensterersatz M | -66436.3107 | -65.61% | WP E CH Mix | 14658.7928 | 1218.6645 | -27969.6868 | -65.61% | -2325.2709 | -65.61% | 1901.751 | 475.0218 | 1703.8176 | 406.4045 | - | - | 3605.5686 | 12.89% | 881.4263 | 37.91% | JA | JA | JA
18122 | L | M1 | 55 | 37.81% | ME | ST | SOTH | MFH-1 | L_M1_55_38%_ME-SOTH | 58.0316 | 1955 | Lugano | 37.81% | 40% | 22.01% | Normal | Medium | 600 | 16 | 12.5 | 3 | 2.75 | I | 200 | 200 | 292.4625 | 177.7875 | 10.9672 | 19.741 | 32.0749 | 37.7813 | 5.0282 | 10.39% | 18.7% | 30.38% | 35.78% | 4.762% | 105.5926 | 15.121 | 0.52366 | 27.265 | 55.3911 | 24.03% | 49.98% | 13.5005 | 8100.3054 | 58.0316 | 34818.9853 | Fensterersatz M | -66436.3107 | -65.61% | Solarthermie | 2455.6548 | 604.7508 | -4685.5082 | -65.61% | -1153.8938 | -65.61% | 1901.751 | 475.0218 | 1703.8176 | 406.4045 | - | - | 3605.5686 | 76.95% | 881.4263 | 76.39% | JA | JA | JA
18123 | L | M1 | 55 | 37.81% | ME | HS | HO-SC | MFH-1 | L_M1_55_38%_ME-HO-SC | 58.0316 | 1955 | Lugano | 37.81% | 40% | 22.01% | Normal | Medium | 600 | 16 | 12.5 | 3 | 2.75 | I | 200 | 200 | 292.4625 | 177.7875 | 10.9672 | 19.741 | 32.0749 | 37.7813 | 5.0282 | 10.39% | 18.7% | 30.38% | 35.78% | 4.762% | 105.5926 | 15.121 | 0.52366 | 27.265 | 55.3911 | 24.03% | 49.98% | 13.5005 | 8100.3054 | 58.0316 | 34818.9853 | Fensterersatz M | -66436.3107 | -65.61% | Holz Schnitzel | 1257.5798 | 438.3096 | -2399.5232 | -65.61% | -836.3159 | -65.61% | 1901.751 | 475.0218 | 1703.8176 | 406.4045 | - | - | 3605.5686 | 150.3% | 881.4263 | 105.4% | NEIN | NEIN | NEIN
18124 | L | M1 | 55 | 37.81% | GH | ÖL | ÖL-HE | MFH-1 | L_M1_55_38%_GH-ÖL-HE | 10.5139 | 1955 | Lugano | 37.81% | 40% | 22.01% | Normal | Medium | 600 | 16 | 12.5 | 3 | 2.75 | I | 200 | 200 | 292.4625 | 177.7875 | 2.7418 | 3.2902 | 5.4527 | 34.9989 | 9.2967 | 4.915% | 5.898% | 9.775% | 62.74% | 16.67% | 55.7803 | 15.121 | 0.8533 | 27.265 | 55.3911 | 66.66% | 449.6% | 15.2057 | 9123.4477 | 10.5139 | 6308.3566 | Gebäudehülle | -94946.9395 | -93.77% | Öl-Heizung | 8761.6063 | 2271.0084 | -131870.7493 | -93.77% | -34180.8982 | -93.77% | 1901.751 | 475.0218 | 1056.6604 | 218.2779 | 3852.865 | 1052.4625 | 6811.2764 | 5.165% | 1745.7622 | 5.107% | JA | JA | JA
18125 | L | M1 | 55 | 37.81% | GH | FW | FEWA | MFH-1 | L_M1_55_38%_GH-FEWA | 10.5139 | 1955 | Lugano | 37.81% | 40% | 22.01% | Normal | Medium | 600 | 16 | 12.5 | 3 | 2.75 | I | 200 | 200 | 292.4625 | 177.7875 | 2.7418 | 3.2902 | 5.4527 | 34.9989 | 9.2967 | 4.915% | 5.898% | 9.775% | 62.74% | 16.67% | 55.7803 | 15.121 | 0.8533 | 27.265 | 55.3911 | 66.66% | 449.6% | 15.2057 | 9123.4477 | 10.5139 | 6308.3566 | Gebäudehülle | -94946.9395 | -93.77% | Fernwärme | 2486.2346 | 488.341 | -37420.2644 | -93.77% | -7350.0101 | -93.77% | 1901.751 | 475.0218 | 1056.6604 | 218.2779 | 3852.865 | 1052.4625 | 6811.2764 | 18.2% | 1745.7622 | 23.75% | JA | JA | JA
18126 | L | M1 | 55 | 37.81% | GH | W1 | LWMX | MFH-1 | L_M1_55_38%_GH-LWMX | 10.5139 | 1955 | Lugano | 37.81% | 40% | 22.01% | Normal | Medium | 600 | 16 | 12.5 | 3 | 2.75 | I | 200 | 200 | 292.4625 | 177.7875 | 2.7418 | 3.2902 | 5.4527 | 34.9989 | 9.2967 | 4.915% | 5.898% | 9.775% | 62.74% | 16.67% | 55.7803 | 15.121 | 0.8533 | 27.265 | 55.3911 | 66.66% | 449.6% | 15.2057 | 9123.4477 | 10.5139 | 6308.3566 | Gebäudehülle | -94946.9395 | -93.77% | WP LW CH Mix | 4945.7516 | 365.8847 | -74438.4005 | -93.77% | -5506.9225 | -93.77% | 1901.751 | 475.0218 | 1056.6604 | 218.2779 | 3852.865 | 1052.4625 | 6811.2764 | 9.15% | 1745.7622 | 31.7% | JA | JA | JA
18127 | L | M1 | 55 | 37.81% | GH | W2 | LWCH | MFH-1 | L_M1_55_38%_GH-LWCH | 10.5139 | 1955 | Lugano | 37.81% | 40% | 22.01% | Normal | Medium | 600 | 16 | 12.5 | 3 | 2.75 | I | 200 | 200 | 292.4625 | 177.7875 | 2.7418 | 3.2902 | 5.4527 | 34.9989 | 9.2967 | 4.915% | 5.898% | 9.775% | 62.74% | 16.67% | 55.7803 | 15.121 | 0.8533 | 27.265 | 55.3911 | 66.66% | 449.6% | 15.2057 | 9123.4477 | 10.5139 | 6308.3566 | Gebäudehülle | -94946.9395 | -93.77% | WP LW CH Zer | 156.4472 | 109.1346 | -2354.6841 | -93.77% | -1642.5821 | -93.77% | 1901.751 | 475.0218 | 1056.6604 | 218.2779 | 3852.865 | 1052.4625 | 6811.2764 | 289.3% | 1745.7622 | 106.3% | NEIN | NEIN | NEIN
18128 | L | M1 | 55 | 37.81% | GH | W3 | ERMX | MFH-1 | L_M1_55_38%_GH-ERMX | 10.5139 | 1955 | Lugano | 37.81% | 40% | 22.01% | Normal | Medium | 600 | 16 | 12.5 | 3 | 2.75 | I | 200 | 200 | 292.4625 | 177.7875 | 2.7418 | 3.2902 | 5.4527 | 34.9989 | 9.2967 | 4.915% | 5.898% | 9.775% | 62.74% | 16.67% | 55.7803 | 15.121 | 0.8533 | 27.265 | 55.3911 | 66.66% | 449.6% | 15.2057 | 9123.4477 | 10.5139 | 6308.3566 | Gebäudehülle | -94946.9395 | -93.77% | WP E CH Mix | 2655.8181 | 220.7925 | -39972.6615 | -93.77% | -3323.1429 | -93.77% | 1901.751 | 475.0218 | 1056.6604 | 218.2779 | 3852.865 | 1052.4625 | 6811.2764 | 17.04% | 1745.7622 | 52.53% | JA | JA | JA
18129 | L | M1 | 55 | 37.81% | GH | ST | SOTH | MFH-1 | L_M1_55_38%_GH-SOTH | 10.5139 | 1955 | Lugano | 37.81% | 40% | 22.01% | Normal | Medium | 600 | 16 | 12.5 | 3 | 2.75 | I | 200 | 200 | 292.4625 | 177.7875 | 2.7418 | 3.2902 | 5.4527 | 34.9989 | 9.2967 | 4.915% | 5.898% | 9.775% | 62.74% | 16.67% | 55.7803 | 15.121 | 0.8533 | 27.265 | 55.3911 | 66.66% | 449.6% | 15.2057 | 9123.4477 | 10.5139 | 6308.3566 | Gebäudehülle | -94946.9395 | -93.77% | Solarthermie | 444.9051 | 109.5662 | -6696.2578 | -93.77% | -1649.0784 | -93.77% | 1901.751 | 475.0218 | 1056.6604 | 218.2779 | 3852.865 | 1052.4625 | 6811.2764 | 101.7% | 1745.7622 | 105.9% | NEIN | NEIN | NEIN
18130 | L | M1 | 55 | 37.81% | GH | HS | HO-SC | MFH-1 | L_M1_55_38%_GH-HO-SC | 10.5139 | 1955 | Lugano | 37.81% | 40% | 22.01% | Normal | Medium | 600 | 16 | 12.5 | 3 | 2.75 | I | 200 | 200 | 292.4625 | 177.7875 | 2.7418 | 3.2902 | 5.4527 | 34.9989 | 9.2967 | 4.915% | 5.898% | 9.775% | 62.74% | 16.67% | 55.7803 | 15.121 | 0.8533 | 27.265 | 55.3911 | 66.66% | 449.6% | 15.2057 | 9123.4477 | 10.5139 | 6308.3566 | Gebäudehülle | -94946.9395 | -93.77% | Holz Schnitzel | 227.843 | 79.4111 | -3429.26 | -93.77% | -1195.2144 | -93.77% | 1901.751 | 475.0218 | 1056.6604 | 218.2779 | 3852.865 | 1052.4625 | 6811.2764 | 198.6% | 1745.7622 | 146.1% | NEIN | NEIN | NEIN
18131 | L | M1 | 55 | 52.81% | IZ | ÖL | ÖL-HE | MFH-1 | L_M1_55_53%_IZ-ÖL-HE | 213.7866 | 1955 | Lugano | 52.81% | 50% | 22.01% | Normal | Medium | 600 | 16 | 12.5 | 3 | 2.75 | I | 200 | 200 | 221.925 | 248.325 | 10.9672 | 19.741 | 24.339 | 271.6206 | 16.3334 | 3.197% | 5.755% | 7.096% | 79.19% | 4.762% | 343.0011 | 15.121 | 0.40489 | 27.265 | 122.0401 | 13.8% | 23.11% | 3.2483 | 1948.9521 | 213.7866 | 128271.987 | Ist-Zustand | - | - | Öl-Heizung | 178155.5375 | 46177.9153 |  |  |  |  | - | - | - | - | - | - | - | - | - | - | JA | JA | JA
18132 | L | M1 | 55 | 52.81% | IZ | FW | FEWA | MFH-1 | L_M1_55_53%_IZ-FEWA | 213.7866 | 1955 | Lugano | 52.81% | 50% | 22.01% | Normal | Medium | 600 | 16 | 12.5 | 3 | 2.75 | I | 200 | 200 | 221.925 | 248.325 | 10.9672 | 19.741 | 24.339 | 271.6206 | 16.3334 | 3.197% | 5.755% | 7.096% | 79.19% | 4.762% | 343.0011 | 15.121 | 0.40489 | 27.265 | 122.0401 | 13.8% | 23.11% | 3.2483 | 1948.9521 | 213.7866 | 128271.987 | Ist-Zustand | - | - | Fernwärme | 50554.2537 | 9929.7609 | -127601.2838 | -71.62% | -36248.1544 | -78.5% | - | - | - | - | - | - | - | - | - | - | JA | JA | JA
18133 | L | M1 | 55 | 52.81% | IZ | W1 | LWMX | MFH-1 | L_M1_55_53%_IZ-LWMX | 213.7866 | 1955 | Lugano | 52.81% | 50% | 22.01% | Normal | Medium | 600 | 16 | 12.5 | 3 | 2.75 | I | 200 | 200 | 221.925 | 248.325 | 10.9672 | 19.741 | 24.339 | 271.6206 | 16.3334 | 3.197% | 5.755% | 7.096% | 79.19% | 4.762% | 343.0011 | 15.121 | 0.40489 | 27.265 | 122.0401 | 13.8% | 23.11% | 3.2483 | 1948.9521 | 213.7866 | 128271.987 | Ist-Zustand | - | - | WP LW CH Mix | 100565.2378 | 7439.7752 | -77590.2997 | -43.55% | -38738.1401 | -83.89% | - | - | - | - | - | - | - | - | - | - | JA | JA | JA
18134 | L | M1 | 55 | 52.81% | IZ | W2 | LWCH | MFH-1 | L_M1_55_53%_IZ-LWCH | 213.7866 | 1955 | Lugano | 52.81% | 50% | 22.01% | Normal | Medium | 600 | 16 | 12.5 | 3 | 2.75 | I | 200 | 200 | 221.925 | 248.325 | 10.9672 | 19.741 | 24.339 | 271.6206 | 16.3334 | 3.197% | 5.755% | 7.096% | 79.19% | 4.762% | 343.0011 | 15.121 | 0.40489 | 27.265 | 122.0401 | 13.8% | 23.11% | 3.2483 | 1948.9521 | 213.7866 | 128271.987 | Ist-Zustand | - | - | WP LW CH Zer | 3181.1453 | 2219.1054 | -174974.3922 | -98.21% | -43958.8099 | -95.19% | - | - | - | - | - | - | - | - | - | - | JA | JA | JA
18135 | L | M1 | 55 | 52.81% | IZ | W3 | ERMX | MFH-1 | L_M1_55_53%_IZ-ERMX | 213.7866 | 1955 | Lugano | 52.81% | 50% | 22.01% | Normal | Medium | 600 | 16 | 12.5 | 3 | 2.75 | I | 200 | 200 | 221.925 | 248.325 | 10.9672 | 19.741 | 24.339 | 271.6206 | 16.3334 | 3.197% | 5.755% | 7.096% | 79.19% | 4.762% | 343.0011 | 15.121 | 0.40489 | 27.265 | 122.0401 | 13.8% | 23.11% | 3.2483 | 1948.9521 | 213.7866 | 128271.987 | Ist-Zustand | - | - | WP E CH Mix | 54002.5065 | 4489.5195 | -124153.031 | -69.69% | -41688.3958 | -90.28% | - | - | - | - | - | - | - | - | - | - | JA | JA | JA
18136 | L | M1 | 55 | 52.81% | IZ | ST | SOTH | MFH-1 | L_M1_55_53%_IZ-SOTH | 213.7866 | 1955 | Lugano | 52.81% | 50% | 22.01% | Normal | Medium | 600 | 16 | 12.5 | 3 | 2.75 | I | 200 | 200 | 221.925 | 248.325 | 10.9672 | 19.741 | 24.339 | 271.6206 | 16.3334 | 3.197% | 5.755% | 7.096% | 79.19% | 4.762% | 343.0011 | 15.121 | 0.40489 | 27.265 | 122.0401 | 13.8% | 23.11% | 3.2483 | 1948.9521 | 213.7866 | 128271.987 | Ist-Zustand | - | - | Solarthermie | 9046.5507 | 2227.8819 | -169108.9868 | -94.92% | -43950.0334 | -95.18% | - | - | - | - | - | - | - | - | - | - | JA | JA | JA
18137 | L | M1 | 55 | 52.81% | IZ | HS | HO-SC | MFH-1 | L_M1_55_53%_IZ-HO-SC | 213.7866 | 1955 | Lugano | 52.81% | 50% | 22.01% | Normal | Medium | 600 | 16 | 12.5 | 3 | 2.75 | I | 200 | 200 | 221.925 | 248.325 | 10.9672 | 19.741 | 24.339 | 271.6206 | 16.3334 | 3.197% | 5.755% | 7.096% | 79.19% | 4.762% | 343.0011 | 15.121 | 0.40489 | 27.265 | 122.0401 | 13.8% | 23.11% | 3.2483 | 1948.9521 | 213.7866 | 128271.987 | Ist-Zustand | - | - | Holz Schnitzel | 4632.8824 | 1614.718 | -173522.6551 | -97.4% | -44563.1974 | -96.5% | - | - | - | - | - | - | - | - | - | - | JA | JA | JA
18138 | L | M1 | 55 | 52.81% | 2V | ÖL | ÖL-HE | MFH-1 | L_M1_55_53%_2V-ÖL-HE | 71.1737 | 1955 | Lugano | 52.81% | 50% | 22.01% | Normal | Medium | 600 | 16 | 12.5 | 3 | 2.75 | I | 200 | 200 | 221.925 | 248.325 | 10.9672 | 19.741 | 24.339 | 95.6548 | 7.5351 | 6.931% | 12.48% | 15.38% | 60.45% | 4.762% | 158.237 | 15.121 | 0.59206 | 27.265 | 91.5301 | 31.26% | 76.14% | 12.4915 | 7494.9108 | 71.1737 | 42704.2384 | Glasersatz 2-IV | -85567.7486 | -66.71% | Öl-Heizung | 59311.4423 | 15373.5258 | -118844.0952 | -66.71% | -30804.3895 | -66.71% | 2510.7948 | 614.1423 | - | - | - | - | 2510.7948 | 2.113% | 614.1423 | 1.994% | JA | JA | JA
18139 | L | M1 | 55 | 52.81% | 2V | FW | FEWA | MFH-1 | L_M1_55_53%_2V-FEWA | 71.1737 | 1955 | Lugano | 52.81% | 50% | 22.01% | Normal | Medium | 600 | 16 | 12.5 | 3 | 2.75 | I | 200 | 200 | 221.925 | 248.325 | 10.9672 | 19.741 | 24.339 | 95.6548 | 7.5351 | 6.931% | 12.48% | 15.38% | 60.45% | 4.762% | 158.237 | 15.121 | 0.59206 | 27.265 | 91.5301 | 31.26% | 76.14% | 12.4915 | 7494.9108 | 71.1737 | 42704.2384 | Glasersatz 2-IV | -85567.7486 | -66.71% | Fernwärme | 16830.494 | 3305.8105 | -33723.7597 | -66.71% | -6623.9504 | -66.71% | 2510.7948 | 614.1423 | - | - | - | - | 2510.7948 | 7.445% | 614.1423 | 9.272% | JA | JA | JA
18140 | L | M1 | 55 | 52.81% | 2V | W1 | LWMX | MFH-1 | L_M1_55_53%_2V-LWMX | 71.1737 | 1955 | Lugano | 52.81% | 50% | 22.01% | Normal | Medium | 600 | 16 | 12.5 | 3 | 2.75 | I | 200 | 200 | 221.925 | 248.325 | 10.9672 | 19.741 | 24.339 | 95.6548 | 7.5351 | 6.931% | 12.48% | 15.38% | 60.45% | 4.762% | 158.237 | 15.121 | 0.59206 | 27.265 | 91.5301 | 31.26% | 76.14% | 12.4915 | 7494.9108 | 71.1737 | 42704.2384 | Glasersatz 2-IV | -85567.7486 | -66.71% | WP LW CH Mix | 33480.1229 | 2476.8458 | -67085.1149 | -66.71% | -4962.9294 | -66.71% | 2510.7948 | 614.1423 | - | - | - | - | 2510.7948 | 3.743% | 614.1423 | 12.37% | JA | JA | JA
18141 | L | M1 | 55 | 52.81% | 2V | W2 | LWCH | MFH-1 | L_M1_55_53%_2V-LWCH | 71.1737 | 1955 | Lugano | 52.81% | 50% | 22.01% | Normal | Medium | 600 | 16 | 12.5 | 3 | 2.75 | I | 200 | 200 | 221.925 | 248.325 | 10.9672 | 19.741 | 24.339 | 95.6548 | 7.5351 | 6.931% | 12.48% | 15.38% | 60.45% | 4.762% | 158.237 | 15.121 | 0.59206 | 27.265 | 91.5301 | 31.26% | 76.14% | 12.4915 | 7494.9108 | 71.1737 | 42704.2384 | Glasersatz 2-IV | -85567.7486 | -66.71% | WP LW CH Zer | 1059.0651 | 738.7833 | -2122.0802 | -66.71% | -1480.322 | -66.71% | 2510.7948 | 614.1423 | - | - | - | - | 2510.7948 | 118.3% | 614.1423 | 41.49% | NEIN | JA | JA
18142 | L | M1 | 55 | 52.81% | 2V | W3 | ERMX | MFH-1 | L_M1_55_53%_2V-ERMX | 71.1737 | 1955 | Lugano | 52.81% | 50% | 22.01% | Normal | Medium | 600 | 16 | 12.5 | 3 | 2.75 | I | 200 | 200 | 221.925 | 248.325 | 10.9672 | 19.741 | 24.339 | 95.6548 | 7.5351 | 6.931% | 12.48% | 15.38% | 60.45% | 4.762% | 158.237 | 15.121 | 0.59206 | 27.265 | 91.5301 | 31.26% | 76.14% | 12.4915 | 7494.9108 | 71.1737 | 42704.2384 | Glasersatz 2-IV | -85567.7486 | -66.71% | WP E CH Mix | 17978.4844 | 1494.6483 | -36024.0221 | -66.71% | -2994.8712 | -66.71% | 2510.7948 | 614.1423 | - | - | - | - | 2510.7948 | 6.97% | 614.1423 | 20.51% | JA | JA | JA
18143 | L | M1 | 55 | 52.81% | 2V | ST | SOTH | MFH-1 | L_M1_55_53%_2V-SOTH | 71.1737 | 1955 | Lugano | 52.81% | 50% | 22.01% | Normal | Medium | 600 | 16 | 12.5 | 3 | 2.75 | I | 200 | 200 | 221.925 | 248.325 | 10.9672 | 19.741 | 24.339 | 95.6548 | 7.5351 | 6.931% | 12.48% | 15.38% | 60.45% | 4.762% | 158.237 | 15.121 | 0.59206 | 27.265 | 91.5301 | 31.26% | 76.14% | 12.4915 | 7494.9108 | 71.1737 | 42704.2384 | Glasersatz 2-IV | -85567.7486 | -66.71% | Solarthermie | 3011.7726 | 741.7052 | -6034.7781 | -66.71% | -1486.1767 | -66.71% | 2510.7948 | 614.1423 | - | - | - | - | 2510.7948 | 41.61% | 614.1423 | 41.32% | JA | JA | JA
18144 | L | M1 | 55 | 52.81% | 2V | HS | HO-SC | MFH-1 | L_M1_55_53%_2V-HO-SC | 71.1737 | 1955 | Lugano | 52.81% | 50% | 22.01% | Normal | Medium | 600 | 16 | 12.5 | 3 | 2.75 | I | 200 | 200 | 221.925 | 248.325 | 10.9672 | 19.741 | 24.339 | 95.6548 | 7.5351 | 6.931% | 12.48% | 15.38% | 60.45% | 4.762% | 158.237 | 15.121 | 0.59206 | 27.265 | 91.5301 | 31.26% | 76.14% | 12.4915 | 7494.9108 | 71.1737 | 42704.2384 | Glasersatz 2-IV | -85567.7486 | -66.71% | Holz Schnitzel | 1542.3766 | 537.571 | -3090.5057 | -66.71% | -1077.147 | -66.71% | 2510.7948 | 614.1423 | - | - | - | - | 2510.7948 | 81.24% | 614.1423 | 57.02% | JA | JA | JA
18145 | L | M1 | 55 | 52.81% | 3V | ÖL | ÖL-HE | MFH-1 | L_M1_55_53%_3V-ÖL-HE | 59.9502 | 1955 | Lugano | 52.81% | 50% | 22.01% | Normal | Medium | 600 | 16 | 12.5 | 3 | 2.75 | I | 200 | 200 | 221.925 | 248.325 | 10.9672 | 19.741 | 24.339 | 68.5477 | 6.1797 | 8.451% | 15.21% | 18.75% | 52.82% | 4.762% | 129.7745 | 15.121 | 0.58941 | 27.265 | 76.2751 | 31.03% | 74.99% | 13.5731 | 8143.871 | 59.9502 | 35970.1382 | Glasersatz 3-IV | -92301.8487 | -71.96% | Öl-Heizung | 49958.5253 | 12949.2498 | -128197.0121 | -71.96% | -33228.6655 | -71.96% | 3187.5288 | 796.185 | - | - | - | - | 3187.5288 | 2.486% | 796.185 | 2.396% | JA | JA | JA
18146 | L | M1 | 55 | 52.81% | 3V | FW | FEWA | MFH-1 | L_M1_55_53%_3V-FEWA | 59.9502 | 1955 | Lugano | 52.81% | 50% | 22.01% | Normal | Medium | 600 | 16 | 12.5 | 3 | 2.75 | I | 200 | 200 | 221.925 | 248.325 | 10.9672 | 19.741 | 24.339 | 68.5477 | 6.1797 | 8.451% | 15.21% | 18.75% | 52.82% | 4.762% | 129.7745 | 15.121 | 0.58941 | 27.265 | 76.2751 | 31.03% | 74.99% | 13.5731 | 8143.871 | 59.9502 | 35970.1382 | Glasersatz 3-IV | -92301.8487 | -71.96% | Fernwärme | 14176.4663 | 2784.5119 | -36377.7874 | -71.96% | -7145.249 | -71.96% | 3187.5288 | 796.185 | - | - | - | - | 3187.5288 | 8.762% | 796.185 | 11.14% | JA | JA | JA
18147 | L | M1 | 55 | 52.81% | 3V | W1 | LWMX | MFH-1 | L_M1_55_53%_3V-LWMX | 59.9502 | 1955 | Lugano | 52.81% | 50% | 22.01% | Normal | Medium | 600 | 16 | 12.5 | 3 | 2.75 | I | 200 | 200 | 221.925 | 248.325 | 10.9672 | 19.741 | 24.339 | 68.5477 | 6.1797 | 8.451% | 15.21% | 18.75% | 52.82% | 4.762% | 129.7745 | 15.121 | 0.58941 | 27.265 | 76.2751 | 31.03% | 74.99% | 13.5731 | 8143.871 | 59.9502 | 35970.1382 | Glasersatz 3-IV | -92301.8487 | -71.96% | WP LW CH Mix | 28200.5884 | 2086.268 | -72364.6494 | -71.96% | -5353.5072 | -71.96% | 3187.5288 | 796.185 | - | - | - | - | 3187.5288 | 4.405% | 796.185 | 14.87% | JA | JA | JA
18148 | L | M1 | 55 | 52.81% | 3V | W2 | LWCH | MFH-1 | L_M1_55_53%_3V-LWCH | 59.9502 | 1955 | Lugano | 52.81% | 50% | 22.01% | Normal | Medium | 600 | 16 | 12.5 | 3 | 2.75 | I | 200 | 200 | 221.925 | 248.325 | 10.9672 | 19.741 | 24.339 | 68.5477 | 6.1797 | 8.451% | 15.21% | 18.75% | 52.82% | 4.762% | 129.7745 | 15.121 | 0.58941 | 27.265 | 76.2751 | 31.03% | 74.99% | 13.5731 | 8143.871 | 59.9502 | 35970.1382 | Glasersatz 3-IV | -92301.8487 | -71.96% | WP LW CH Zer | 892.0594 | 622.2834 | -2289.0858 | -71.96% | -1596.822 | -71.96% | 3187.5288 | 796.185 | - | - | - | - | 3187.5288 | 139.2% | 796.185 | 49.86% | NEIN | JA | JA
18149 | L | M1 | 55 | 52.81% | 3V | W3 | ERMX | MFH-1 | L_M1_55_53%_3V-ERMX | 59.9502 | 1955 | Lugano | 52.81% | 50% | 22.01% | Normal | Medium | 600 | 16 | 12.5 | 3 | 2.75 | I | 200 | 200 | 221.925 | 248.325 | 10.9672 | 19.741 | 24.339 | 68.5477 | 6.1797 | 8.451% | 15.21% | 18.75% | 52.82% | 4.762% | 129.7745 | 15.121 | 0.58941 | 27.265 | 76.2751 | 31.03% | 74.99% | 13.5731 | 8143.871 | 59.9502 | 35970.1382 | Glasersatz 3-IV | -92301.8487 | -71.96% | WP E CH Mix | 15143.4282 | 1258.9548 | -38859.0783 | -71.96% | -3230.5647 | -71.96% | 3187.5288 | 796.185 | - | - | - | - | 3187.5288 | 8.203% | 796.185 | 24.65% | JA | JA | JA
18150 | L | M1 | 55 | 52.81% | 3V | ST | SOTH | MFH-1 | L_M1_55_53%_3V-SOTH | 59.9502 | 1955 | Lugano | 52.81% | 50% | 22.01% | Normal | Medium | 600 | 16 | 12.5 | 3 | 2.75 | I | 200 | 200 | 221.925 | 248.325 | 10.9672 | 19.741 | 24.339 | 68.5477 | 6.1797 | 8.451% | 15.21% | 18.75% | 52.82% | 4.762% | 129.7745 | 15.121 | 0.58941 | 27.265 | 76.2751 | 31.03% | 74.99% | 13.5731 | 8143.871 | 59.9502 | 35970.1382 | Glasersatz 3-IV | -92301.8487 | -71.96% | Solarthermie | 2536.8413 | 624.7445 | -6509.7093 | -71.96% | -1603.1374 | -71.96% | 3187.5288 | 796.185 | - | - | - | - | 3187.5288 | 48.97% | 796.185 | 49.66% | JA | JA | JA
18151 | L | M1 | 55 | 52.81% | 3V | HS | HO-SC | MFH-1 | L_M1_55_53%_3V-HO-SC | 59.9502 | 1955 | Lugano | 52.81% | 50% | 22.01% | Normal | Medium | 600 | 16 | 12.5 | 3 | 2.75 | I | 200 | 200 | 221.925 | 248.325 | 10.9672 | 19.741 | 24.339 | 68.5477 | 6.1797 | 8.451% | 15.21% | 18.75% | 52.82% | 4.762% | 129.7745 | 15.121 | 0.58941 | 27.265 | 76.2751 | 31.03% | 74.99% | 13.5731 | 8143.871 | 59.9502 | 35970.1382 | Glasersatz 3-IV | -92301.8487 | -71.96% | Holz Schnitzel | 1299.1568 | 452.8006 | -3333.7256 | -71.96% | -1161.9174 | -71.96% | 3187.5288 | 796.185 | - | - | - | - | 3187.5288 | 95.61% | 796.185 | 68.52% | JA | JA | JA
18152 | L | M1 | 55 | 52.81% | VK | ÖL | ÖL-HE | MFH-1 | L_M1_55_53%_VK-ÖL-HE | 65.9679 | 1955 | Lugano | 52.81% | 50% | 22.01% | Normal | Medium | 600 | 16 | 12.5 | 3 | 2.75 | I | 200 | 200 | 221.925 | 248.325 | 10.9672 | 19.741 | 24.339 | 76.8646 | 6.5956 | 7.918% | 14.25% | 17.57% | 55.49% | 4.762% | 138.5073 | 15.121 | 0.57369 | 27.265 | 76.2751 | 28.48% | 66.33% | 11.4728 | 6883.699 | 65.9679 | 39580.7477 | Glasersatz Vakuum | -88691.2392 | -69.14% | Öl-Heizung | 54973.2607 | 14249.0692 | -123182.2767 | -69.14% | -31928.8461 | -69.14% | 3389.573 | 829.0921 | - | - | - | - | 3389.573 | 2.752% | 829.0921 | 2.597% | JA | JA | JA
18153 | L | M1 | 55 | 52.81% | VK | FW | FEWA | MFH-1 | L_M1_55_53%_VK-FEWA | 65.9679 | 1955 | Lugano | 52.81% | 50% | 22.01% | Normal | Medium | 600 | 16 | 12.5 | 3 | 2.75 | I | 200 | 200 | 221.925 | 248.325 | 10.9672 | 19.741 | 24.339 | 76.8646 | 6.5956 | 7.918% | 14.25% | 17.57% | 55.49% | 4.762% | 138.5073 | 15.121 | 0.57369 | 27.265 | 76.2751 | 28.48% | 66.33% | 11.4728 | 6883.699 | 65.9679 | 39580.7477 | Glasersatz Vakuum | -88691.2392 | -69.14% | Fernwärme | 15599.4712 | 3064.0155 | -34954.7825 | -69.14% | -6865.7453 | -69.14% | 3389.573 | 829.0921 | - | - | - | - | 3389.573 | 9.697% | 829.0921 | 12.08% | JA | JA | JA
18154 | L | M1 | 55 | 52.81% | VK | W1 | LWMX | MFH-1 | L_M1_55_53%_VK-LWMX | 65.9679 | 1955 | Lugano | 52.81% | 50% | 22.01% | Normal | Medium | 600 | 16 | 12.5 | 3 | 2.75 | I | 200 | 200 | 221.925 | 248.325 | 10.9672 | 19.741 | 24.339 | 76.8646 | 6.5956 | 7.918% | 14.25% | 17.57% | 55.49% | 4.762% | 138.5073 | 15.121 | 0.57369 | 27.265 | 76.2751 | 28.48% | 66.33% | 11.4728 | 6883.699 | 65.9679 | 39580.7477 | Glasersatz Vakuum | -88691.2392 | -69.14% | WP LW CH Mix | 31031.3062 | 2295.6834 | -69533.9316 | -69.14% | -5144.0919 | -69.14% | 3389.573 | 829.0921 | - | - | - | - | 3389.573 | 4.875% | 829.0921 | 16.12% | JA | JA | JA
18155 | L | M1 | 55 | 52.81% | VK | W2 | LWCH | MFH-1 | L_M1_55_53%_VK-LWCH | 65.9679 | 1955 | Lugano | 52.81% | 50% | 22.01% | Normal | Medium | 600 | 16 | 12.5 | 3 | 2.75 | I | 200 | 200 | 221.925 | 248.325 | 10.9672 | 19.741 | 24.339 | 76.8646 | 6.5956 | 7.918% | 14.25% | 17.57% | 55.49% | 4.762% | 138.5073 | 15.121 | 0.57369 | 27.265 | 76.2751 | 28.48% | 66.33% | 11.4728 | 6883.699 | 65.9679 | 39580.7477 | Glasersatz Vakuum | -88691.2392 | -69.14% | WP LW CH Zer | 981.6025 | 684.7469 | -2199.5427 | -69.14% | -1534.3584 | -69.14% | 3389.573 | 829.0921 | - | - | - | - | 3389.573 | 154.1% | 829.0921 | 54.04% | NEIN | JA | JA
18156 | L | M1 | 55 | 52.81% | VK | W3 | ERMX | MFH-1 | L_M1_55_53%_VK-ERMX | 65.9679 | 1955 | Lugano | 52.81% | 50% | 22.01% | Normal | Medium | 600 | 16 | 12.5 | 3 | 2.75 | I | 200 | 200 | 221.925 | 248.325 | 10.9672 | 19.741 | 24.339 | 76.8646 | 6.5956 | 7.918% | 14.25% | 17.57% | 55.49% | 4.762% | 138.5073 | 15.121 | 0.57369 | 27.265 | 76.2751 | 28.48% | 66.33% | 11.4728 | 6883.699 | 65.9679 | 39580.7477 | Glasersatz Vakuum | -88691.2392 | -69.14% | WP E CH Mix | 16663.4948 | 1385.3262 | -37339.0117 | -69.14% | -3104.1934 | -69.14% | 3389.573 | 829.0921 | - | - | - | - | 3389.573 | 9.078% | 829.0921 | 26.71% | JA | JA | JA
18157 | L | M1 | 55 | 52.81% | VK | ST | SOTH | MFH-1 | L_M1_55_53%_VK-SOTH | 65.9679 | 1955 | Lugano | 52.81% | 50% | 22.01% | Normal | Medium | 600 | 16 | 12.5 | 3 | 2.75 | I | 200 | 200 | 221.925 | 248.325 | 10.9672 | 19.741 | 24.339 | 76.8646 | 6.5956 | 7.918% | 14.25% | 17.57% | 55.49% | 4.762% | 138.5073 | 15.121 | 0.57369 | 27.265 | 76.2751 | 28.48% | 66.33% | 11.4728 | 6883.699 | 65.9679 | 39580.7477 | Glasersatz Vakuum | -88691.2392 | -69.14% | Solarthermie | 2791.4843 | 687.4551 | -6255.0663 | -69.14% | -1540.4268 | -69.14% | 3389.573 | 829.0921 | - | - | - | - | 3389.573 | 54.19% | 829.0921 | 53.82% | JA | JA | JA
18158 | L | M1 | 55 | 52.81% | VK | HS | HO-SC | MFH-1 | L_M1_55_53%_VK-HO-SC | 65.9679 | 1955 | Lugano | 52.81% | 50% | 22.01% | Normal | Medium | 600 | 16 | 12.5 | 3 | 2.75 | I | 200 | 200 | 221.925 | 248.325 | 10.9672 | 19.741 | 24.339 | 76.8646 | 6.5956 | 7.918% | 14.25% | 17.57% | 55.49% | 4.762% | 138.5073 | 15.121 | 0.57369 | 27.265 | 76.2751 | 28.48% | 66.33% | 11.4728 | 6883.699 | 65.9679 | 39580.7477 | Glasersatz Vakuum | -88691.2392 | -69.14% | Holz Schnitzel | 1429.5635 | 498.2518 | -3203.3189 | -69.14% | -1116.4662 | -69.14% | 3389.573 | 829.0921 | - | - | - | - | 3389.573 | 105.8% | 829.0921 | 74.26% | NEIN | JA | JA
18159 | L | M1 | 55 | 52.81% | VA | ÖL | ÖL-HE | MFH-1 | L_M1_55_53%_VA-ÖL-HE | 70.7237 | 1955 | Lugano | 52.81% | 50% | 22.01% | Normal | Medium | 600 | 16 | 12.5 | 3 | 2.75 | I | 200 | 200 | 221.925 | 248.325 | 10.9672 | 19.741 | 24.339 | 89.1475 | 7.2097 | 7.244% | 13.04% | 16.08% | 58.88% | 4.762% | 151.4044 | 15.121 | 0.57812 | 27.265 | 83.9026 | 29.13% | 68.58% | 11.2978 | 6778.6806 | 70.7237 | 42434.2098 | Glasaufdopplung | -85837.7772 | -66.92% | Öl-Heizung | 58936.4024 | 15276.3155 | -119219.135 | -66.92% | -30901.5998 | -66.92% | 1359.123 | 314.7015 | - | - | - | - | 1359.123 | 1.14% | 314.7015 | 1.018% | JA | JA | JA
18160 | L | M1 | 55 | 52.81% | VA | FW | FEWA | MFH-1 | L_M1_55_53%_VA-FEWA | 70.7237 | 1955 | Lugano | 52.81% | 50% | 22.01% | Normal | Medium | 600 | 16 | 12.5 | 3 | 2.75 | I | 200 | 200 | 221.925 | 248.325 | 10.9672 | 19.741 | 24.339 | 89.1475 | 7.2097 | 7.244% | 13.04% | 16.08% | 58.88% | 4.762% | 151.4044 | 15.121 | 0.57812 | 27.265 | 83.9026 | 29.13% | 68.58% | 11.2978 | 6778.6806 | 70.7237 | 42434.2098 | Glasaufdopplung | -85837.7772 | -66.92% | Fernwärme | 16724.0709 | 3284.9071 | -33830.1828 | -66.92% | -6644.8538 | -66.92% | 1359.123 | 314.7015 | - | - | - | - | 1359.123 | 4.017% | 314.7015 | 4.736% | JA | JA | JA
18161 | L | M1 | 55 | 52.81% | VA | W1 | LWMX | MFH-1 | L_M1_55_53%_VA-LWMX | 70.7237 | 1955 | Lugano | 52.81% | 50% | 22.01% | Normal | Medium | 600 | 16 | 12.5 | 3 | 2.75 | I | 200 | 200 | 221.925 | 248.325 | 10.9672 | 19.741 | 24.339 | 89.1475 | 7.2097 | 7.244% | 13.04% | 16.08% | 58.88% | 4.762% | 151.4044 | 15.121 | 0.57812 | 27.265 | 83.9026 | 29.13% | 68.58% | 11.2978 | 6778.6806 | 70.7237 | 42434.2098 | Glasaufdopplung | -85837.7772 | -66.92% | WP LW CH Mix | 33268.4204 | 2461.1842 | -67296.8174 | -66.92% | -4978.5911 | -66.92% | 1359.123 | 314.7015 | - | - | - | - | 1359.123 | 2.02% | 314.7015 | 6.321% | JA | JA | JA
18162 | L | M1 | 55 | 52.81% | VA | W2 | LWCH | MFH-1 | L_M1_55_53%_VA-LWCH | 70.7237 | 1955 | Lugano | 52.81% | 50% | 22.01% | Normal | Medium | 600 | 16 | 12.5 | 3 | 2.75 | I | 200 | 200 | 221.925 | 248.325 | 10.9672 | 19.741 | 24.339 | 89.1475 | 7.2097 | 7.244% | 13.04% | 16.08% | 58.88% | 4.762% | 151.4044 | 15.121 | 0.57812 | 27.265 | 83.9026 | 29.13% | 68.58% | 11.2978 | 6778.6806 | 70.7237 | 42434.2098 | Glasaufdopplung | -85837.7772 | -66.92% | WP LW CH Zer | 1052.3684 | 734.1118 | -2128.7769 | -66.92% | -1484.9935 | -66.92% | 1359.123 | 314.7015 | - | - | - | - | 1359.123 | 63.85% | 314.7015 | 21.19% | JA | JA | JA
18163 | L | M1 | 55 | 52.81% | VA | W3 | ERMX | MFH-1 | L_M1_55_53%_VA-ERMX | 70.7237 | 1955 | Lugano | 52.81% | 50% | 22.01% | Normal | Medium | 600 | 16 | 12.5 | 3 | 2.75 | I | 200 | 200 | 221.925 | 248.325 | 10.9672 | 19.741 | 24.339 | 89.1475 | 7.2097 | 7.244% | 13.04% | 16.08% | 58.88% | 4.762% | 151.4044 | 15.121 | 0.57812 | 27.265 | 83.9026 | 29.13% | 68.58% | 11.2978 | 6778.6806 | 70.7237 | 42434.2098 | Glasaufdopplung | -85837.7772 | -66.92% | WP E CH Mix | 17864.8023 | 1485.1973 | -36137.7042 | -66.92% | -3004.3222 | -66.92% | 1359.123 | 314.7015 | - | - | - | - | 1359.123 | 3.761% | 314.7015 | 10.47% | JA | JA | JA
18164 | L | M1 | 55 | 52.81% | VA | ST | SOTH | MFH-1 | L_M1_55_53%_VA-SOTH | 70.7237 | 1955 | Lugano | 52.81% | 50% | 22.01% | Normal | Medium | 600 | 16 | 12.5 | 3 | 2.75 | I | 200 | 200 | 221.925 | 248.325 | 10.9672 | 19.741 | 24.339 | 89.1475 | 7.2097 | 7.244% | 13.04% | 16.08% | 58.88% | 4.762% | 151.4044 | 15.121 | 0.57812 | 27.265 | 83.9026 | 29.13% | 68.58% | 11.2978 | 6778.6806 | 70.7237 | 42434.2098 | Glasaufdopplung | -85837.7772 | -66.92% | Solarthermie | 2992.7285 | 737.0152 | -6053.8222 | -66.92% | -1490.8667 | -66.92% | 1359.123 | 314.7015 | - | - | - | - | 1359.123 | 22.45% | 314.7015 | 21.11% | JA | JA | JA
18165 | L | M1 | 55 | 52.81% | VA | HS | HO-SC | MFH-1 | L_M1_55_53%_VA-HO-SC | 70.7237 | 1955 | Lugano | 52.81% | 50% | 22.01% | Normal | Medium | 600 | 16 | 12.5 | 3 | 2.75 | I | 200 | 200 | 221.925 | 248.325 | 10.9672 | 19.741 | 24.339 | 89.1475 | 7.2097 | 7.244% | 13.04% | 16.08% | 58.88% | 4.762% | 151.4044 | 15.121 | 0.57812 | 27.265 | 83.9026 | 29.13% | 68.58% | 11.2978 | 6778.6806 | 70.7237 | 42434.2098 | Glasaufdopplung | -85837.7772 | -66.92% | Holz Schnitzel | 1532.6238 | 534.1718 | -3100.2585 | -66.92% | -1080.5461 | -66.92% | 1359.123 | 314.7015 | - | - | - | - | 1359.123 | 43.84% | 314.7015 | 29.12% | JA | JA | JA
18166 | L | M1 | 55 | 52.81% | HO | ÖL | ÖL-HE | MFH-1 | L_M1_55_53%_HO-ÖL-HE | 47.5391 | 1955 | Lugano | 52.81% | 50% | 22.01% | Normal | Medium | 600 | 16 | 12.5 | 3 | 2.75 | I | 200 | 200 | 221.925 | 248.325 | 10.9672 | 19.741 | 24.339 | 49.9984 | 5.2523 | 9.943% | 17.9% | 22.07% | 45.33% | 4.762% | 110.2978 | 15.121 | 0.62429 | 27.265 | 76.2751 | 37.97% | 100.2% | 19.022 | 11413.1724 | 47.5391 | 28523.4613 | Fensterersatz H | -99748.5257 | -77.76% | Öl-Heizung | 39615.9185 | 10268.4461 | -138539.619 | -77.76% | -35909.4692 | -77.76% | 2656.274 | 663.4875 | 1110.3313 | 233.6215 | - | - | 3766.6054 | 2.719% | 897.109 | 2.498% | JA | JA | JA
18167 | L | M1 | 55 | 52.81% | HO | FW | FEWA | MFH-1 | L_M1_55_53%_HO-FEWA | 47.5391 | 1955 | Lugano | 52.81% | 50% | 22.01% | Normal | Medium | 600 | 16 | 12.5 | 3 | 2.75 | I | 200 | 200 | 221.925 | 248.325 | 10.9672 | 19.741 | 24.339 | 49.9984 | 5.2523 | 9.943% | 17.9% | 22.07% | 45.33% | 4.762% | 110.2978 | 15.121 | 0.62429 | 27.265 | 76.2751 | 37.97% | 100.2% | 19.022 | 11413.1724 | 47.5391 | 28523.4613 | Fensterersatz H | -99748.5257 | -77.76% | Fernwärme | 11241.5995 | 2208.0515 | -39312.6542 | -77.76% | -7721.7094 | -77.76% | 2656.274 | 663.4875 | 1110.3313 | 233.6215 | - | - | 3766.6054 | 9.581% | 897.109 | 11.62% | JA | JA | JA
18168 | L | M1 | 55 | 52.81% | HO | W1 | LWMX | MFH-1 | L_M1_55_53%_HO-LWMX | 47.5391 | 1955 | Lugano | 52.81% | 50% | 22.01% | Normal | Medium | 600 | 16 | 12.5 | 3 | 2.75 | I | 200 | 200 | 221.925 | 248.325 | 10.9672 | 19.741 | 24.339 | 49.9984 | 5.2523 | 9.943% | 17.9% | 22.07% | 45.33% | 4.762% | 110.2978 | 15.121 | 0.62429 | 27.265 | 76.2751 | 37.97% | 100.2% | 19.022 | 11413.1724 | 47.5391 | 28523.4613 | Fensterersatz H | -99748.5257 | -77.76% | WP LW CH Mix | 22362.3937 | 1654.3608 | -78202.8441 | -77.76% | -5785.4145 | -77.76% | 2656.274 | 663.4875 | 1110.3313 | 233.6215 | - | - | 3766.6054 | 4.816% | 897.109 | 15.51% | JA | JA | JA
18169 | L | M1 | 55 | 52.81% | HO | W2 | LWCH | MFH-1 | L_M1_55_53%_HO-LWCH | 47.5391 | 1955 | Lugano | 52.81% | 50% | 22.01% | Normal | Medium | 600 | 16 | 12.5 | 3 | 2.75 | I | 200 | 200 | 221.925 | 248.325 | 10.9672 | 19.741 | 24.339 | 49.9984 | 5.2523 | 9.943% | 17.9% | 22.07% | 45.33% | 4.762% | 110.2978 | 15.121 | 0.62429 | 27.265 | 76.2751 | 37.97% | 100.2% | 19.022 | 11413.1724 | 47.5391 | 28523.4613 | Fensterersatz H | -99748.5257 | -77.76% | WP LW CH Zer | 707.3818 | 493.4559 | -2473.7634 | -77.76% | -1725.6495 | -77.76% | 2656.274 | 663.4875 | 1110.3313 | 233.6215 | - | - | 3766.6054 | 152.3% | 897.109 | 51.99% | NEIN | JA | JA
18170 | L | M1 | 55 | 52.81% | HO | W3 | ERMX | MFH-1 | L_M1_55_53%_HO-ERMX | 47.5391 | 1955 | Lugano | 52.81% | 50% | 22.01% | Normal | Medium | 600 | 16 | 12.5 | 3 | 2.75 | I | 200 | 200 | 221.925 | 248.325 | 10.9672 | 19.741 | 24.339 | 49.9984 | 5.2523 | 9.943% | 17.9% | 22.07% | 45.33% | 4.762% | 110.2978 | 15.121 | 0.62429 | 27.265 | 76.2751 | 37.97% | 100.2% | 19.022 | 11413.1724 | 47.5391 | 28523.4613 | Fensterersatz H | -99748.5257 | -77.76% | WP E CH Mix | 12008.3772 | 998.3211 | -41994.1293 | -77.76% | -3491.1984 | -77.76% | 2656.274 | 663.4875 | 1110.3313 | 233.6215 | - | - | 3766.6054 | 8.969% | 897.109 | 25.7% | JA | JA | JA
18171 | L | M1 | 55 | 52.81% | HO | ST | SOTH | MFH-1 | L_M1_55_53%_HO-SOTH | 47.5391 | 1955 | Lugano | 52.81% | 50% | 22.01% | Normal | Medium | 600 | 16 | 12.5 | 3 | 2.75 | I | 200 | 200 | 221.925 | 248.325 | 10.9672 | 19.741 | 24.339 | 49.9984 | 5.2523 | 9.943% | 17.9% | 22.07% | 45.33% | 4.762% | 110.2978 | 15.121 | 0.62429 | 27.265 | 76.2751 | 37.97% | 100.2% | 19.022 | 11413.1724 | 47.5391 | 28523.4613 | Fensterersatz H | -99748.5257 | -77.76% | Solarthermie | 2011.6546 | 495.4075 | -7034.896 | -77.76% | -1732.4744 | -77.76% | 2656.274 | 663.4875 | 1110.3313 | 233.6215 | - | - | 3766.6054 | 53.54% | 897.109 | 51.78% | JA | JA | JA
18172 | L | M1 | 55 | 52.81% | HO | HS | HO-SC | MFH-1 | L_M1_55_53%_HO-HO-SC | 47.5391 | 1955 | Lugano | 52.81% | 50% | 22.01% | Normal | Medium | 600 | 16 | 12.5 | 3 | 2.75 | I | 200 | 200 | 221.925 | 248.325 | 10.9672 | 19.741 | 24.339 | 49.9984 | 5.2523 | 9.943% | 17.9% | 22.07% | 45.33% | 4.762% | 110.2978 | 15.121 | 0.62429 | 27.265 | 76.2751 | 37.97% | 100.2% | 19.022 | 11413.1724 | 47.5391 | 28523.4613 | Fensterersatz H | -99748.5257 | -77.76% | Holz Schnitzel | 1030.2003 | 359.06 | -3602.682 | -77.76% | -1255.6579 | -77.76% | 2656.274 | 663.4875 | 1110.3313 | 233.6215 | - | - | 3766.6054 | 104.6% | 897.109 | 71.45% | NEIN | JA | JA
18173 | L | M1 | 55 | 52.81% | HM | ÖL | ÖL-HE | MFH-1 | L_M1_55_53%_HM-ÖL-HE | 48.3814 | 1955 | Lugano | 52.81% | 50% | 22.01% | Normal | Medium | 600 | 16 | 12.5 | 3 | 2.75 | I | 200 | 200 | 221.925 | 248.325 | 10.9672 | 19.741 | 24.339 | 51.3233 | 5.3185 | 9.819% | 17.67% | 21.79% | 45.95% | 4.762% | 111.689 | 15.121 | 0.6218 | 27.265 | 76.2751 | 37.4% | 98.03% | 18.5995 | 11159.6996 | 48.3814 | 29028.8409 | Fensterersatz HM | -99243.1461 | -77.37% | Öl-Heizung | 40317.8346 | 10450.3827 | -137837.7029 | -77.37% | -35727.5326 | -77.37% | 2656.274 | 663.4875 | 1451.9357 | 318.139 | - | - | 4108.2098 | 2.98% | 981.6265 | 2.748% | JA | JA | JA
18174 | L | M1 | 55 | 52.81% | HM | FW | FEWA | MFH-1 | L_M1_55_53%_HM-FEWA | 48.3814 | 1955 | Lugano | 52.81% | 50% | 22.01% | Normal | Medium | 600 | 16 | 12.5 | 3 | 2.75 | I | 200 | 200 | 221.925 | 248.325 | 10.9672 | 19.741 | 24.339 | 51.3233 | 5.3185 | 9.819% | 17.67% | 21.79% | 45.95% | 4.762% | 111.689 | 15.121 | 0.6218 | 27.265 | 76.2751 | 37.4% | 98.03% | 18.5995 | 11159.6996 | 48.3814 | 29028.8409 | Fensterersatz HM | -99243.1461 | -77.37% | Fernwärme | 11440.7785 | 2247.1738 | -39113.4752 | -77.37% | -7682.5871 | -77.37% | 2656.274 | 663.4875 | 1451.9357 | 318.139 | - | - | 4108.2098 | 10.5% | 981.6265 | 12.78% | JA | JA | JA
18175 | L | M1 | 55 | 52.81% | HM | W1 | LWMX | MFH-1 | L_M1_55_53%_HM-LWMX | 48.3814 | 1955 | Lugano | 52.81% | 50% | 22.01% | Normal | Medium | 600 | 16 | 12.5 | 3 | 2.75 | I | 200 | 200 | 221.925 | 248.325 | 10.9672 | 19.741 | 24.339 | 51.3233 | 5.3185 | 9.819% | 17.67% | 21.79% | 45.95% | 4.762% | 111.689 | 15.121 | 0.6218 | 27.265 | 76.2751 | 37.4% | 98.03% | 18.5995 | 11159.6996 | 48.3814 | 29028.8409 | Fensterersatz HM | -99243.1461 | -77.37% | WP LW CH Mix | 22758.6113 | 1683.6728 | -77806.6265 | -77.37% | -5756.1025 | -77.37% | 2656.274 | 663.4875 | 1451.9357 | 318.139 | - | - | 4108.2098 | 5.28% | 981.6265 | 17.05% | JA | JA | JA
18176 | L | M1 | 55 | 52.81% | HM | W2 | LWCH | MFH-1 | L_M1_55_53%_HM-LWCH | 48.3814 | 1955 | Lugano | 52.81% | 50% | 22.01% | Normal | Medium | 600 | 16 | 12.5 | 3 | 2.75 | I | 200 | 200 | 221.925 | 248.325 | 10.9672 | 19.741 | 24.339 | 51.3233 | 5.3185 | 9.819% | 17.67% | 21.79% | 45.95% | 4.762% | 111.689 | 15.121 | 0.6218 | 27.265 | 76.2751 | 37.4% | 98.03% | 18.5995 | 11159.6996 | 48.3814 | 29028.8409 | Fensterersatz HM | -99243.1461 | -77.37% | WP LW CH Zer | 719.9153 | 502.1989 | -2461.23 | -77.37% | -1716.9064 | -77.37% | 2656.274 | 663.4875 | 1451.9357 | 318.139 | - | - | 4108.2098 | 166.9% | 981.6265 | 57.17% | NEIN | JA | JA
18177 | L | M1 | 55 | 52.81% | HM | W3 | ERMX | MFH-1 | L_M1_55_53%_HM-ERMX | 48.3814 | 1955 | Lugano | 52.81% | 50% | 22.01% | Normal | Medium | 600 | 16 | 12.5 | 3 | 2.75 | I | 200 | 200 | 221.925 | 248.325 | 10.9672 | 19.741 | 24.339 | 51.3233 | 5.3185 | 9.819% | 17.67% | 21.79% | 45.95% | 4.762% | 111.689 | 15.121 | 0.6218 | 27.265 | 76.2751 | 37.4% | 98.03% | 18.5995 | 11159.6996 | 48.3814 | 29028.8409 | Fensterersatz HM | -99243.1461 | -77.37% | WP E CH Mix | 12221.142 | 1016.0094 | -41781.3645 | -77.37% | -3473.5101 | -77.37% | 2656.274 | 663.4875 | 1451.9357 | 318.139 | - | - | 4108.2098 | 9.833% | 981.6265 | 28.26% | JA | JA | JA
18178 | L | M1 | 55 | 52.81% | HM | ST | SOTH | MFH-1 | L_M1_55_53%_HM-SOTH | 48.3814 | 1955 | Lugano | 52.81% | 50% | 22.01% | Normal | Medium | 600 | 16 | 12.5 | 3 | 2.75 | I | 200 | 200 | 221.925 | 248.325 | 10.9672 | 19.741 | 24.339 | 51.3233 | 5.3185 | 9.819% | 17.67% | 21.79% | 45.95% | 4.762% | 111.689 | 15.121 | 0.6218 | 27.265 | 76.2751 | 37.4% | 98.03% | 18.5995 | 11159.6996 | 48.3814 | 29028.8409 | Fensterersatz HM | -99243.1461 | -77.37% | Solarthermie | 2047.2972 | 504.1851 | -6999.2535 | -77.37% | -1723.6967 | -77.37% | 2656.274 | 663.4875 | 1451.9357 | 318.139 | - | - | 4108.2098 | 58.69% | 981.6265 | 56.95% | JA | JA | JA
18179 | L | M1 | 55 | 52.81% | HM | HS | HO-SC | MFH-1 | L_M1_55_53%_HM-HO-SC | 48.3814 | 1955 | Lugano | 52.81% | 50% | 22.01% | Normal | Medium | 600 | 16 | 12.5 | 3 | 2.75 | I | 200 | 200 | 221.925 | 248.325 | 10.9672 | 19.741 | 24.339 | 51.3233 | 5.3185 | 9.819% | 17.67% | 21.79% | 45.95% | 4.762% | 111.689 | 15.121 | 0.6218 | 27.265 | 76.2751 | 37.4% | 98.03% | 18.5995 | 11159.6996 | 48.3814 | 29028.8409 | Fensterersatz HM | -99243.1461 | -77.37% | Holz Schnitzel | 1048.4534 | 365.4219 | -3584.4289 | -77.37% | -1249.2961 | -77.37% | 2656.274 | 663.4875 | 1451.9357 | 318.139 | - | - | 4108.2098 | 114.6% | 981.6265 | 78.57% | NEIN | JA | JA
18180 | L | M1 | 55 | 52.81% | KU | ÖL | ÖL-HE | MFH-1 | L_M1_55_53%_KU-ÖL-HE | 46.7034 | 1955 | Lugano | 52.81% | 50% | 22.01% | Normal | Medium | 600 | 16 | 12.5 | 3 | 2.75 | I | 200 | 200 | 221.925 | 248.325 | 10.9672 | 19.741 | 24.339 | 48.6734 | 5.186 | 10.07% | 18.13% | 22.35% | 44.69% | 4.762% | 108.9066 | 15.121 | 0.6268 | 27.265 | 76.2751 | 38.55% | 102.4% | 19.4493 | 11669.6041 | 46.7034 | 28022.0348 | Fensterersatz K | -100249.9521 | -78.15% | Öl-Heizung | 38919.4928 | 10087.9325 | -139236.0446 | -78.15% | -36089.9828 | -78.15% | 2656.274 | 663.4875 | 1816.609 | 350.8057 | - | - | 4472.8831 | 3.212% | 1014.2932 | 2.81% | JA | JA | JA
18181 | L | M1 | 55 | 52.81% | KU | FW | FEWA | MFH-1 | L_M1_55_53%_KU-FEWA | 46.7034 | 1955 | Lugano | 52.81% | 50% | 22.01% | Normal | Medium | 600 | 16 | 12.5 | 3 | 2.75 | I | 200 | 200 | 221.925 | 248.325 | 10.9672 | 19.741 | 24.339 | 48.6734 | 5.186 | 10.07% | 18.13% | 22.35% | 44.69% | 4.762% | 108.9066 | 15.121 | 0.6268 | 27.265 | 76.2751 | 38.55% | 102.4% | 19.4493 | 11669.6041 | 46.7034 | 28022.0348 | Fensterersatz K | -100249.9521 | -78.15% | Fernwärme | 11043.9784 | 2169.2352 | -39510.2753 | -78.15% | -7760.5257 | -78.15% | 2656.274 | 663.4875 | 1816.609 | 350.8057 | - | - | 4472.8831 | 11.32% | 1014.2932 | 13.07% | JA | JA | JA
18182 | L | M1 | 55 | 52.81% | KU | W1 | LWMX | MFH-1 | L_M1_55_53%_KU-LWMX | 46.7034 | 1955 | Lugano | 52.81% | 50% | 22.01% | Normal | Medium | 600 | 16 | 12.5 | 3 | 2.75 | I | 200 | 200 | 221.925 | 248.325 | 10.9672 | 19.741 | 24.339 | 48.6734 | 5.186 | 10.07% | 18.13% | 22.35% | 44.69% | 4.762% | 108.9066 | 15.121 | 0.6268 | 27.265 | 76.2751 | 38.55% | 102.4% | 19.4493 | 11669.6041 | 46.7034 | 28022.0348 | Fensterersatz K | -100249.9521 | -78.15% | WP LW CH Mix | 21969.2753 | 1625.278 | -78595.9625 | -78.15% | -5814.4972 | -78.15% | 2656.274 | 663.4875 | 1816.609 | 350.8057 | - | - | 4472.8831 | 5.691% | 1014.2932 | 17.44% | JA | JA | JA
18183 | L | M1 | 55 | 52.81% | KU | W2 | LWCH | MFH-1 | L_M1_55_53%_KU-LWCH | 46.7034 | 1955 | Lugano | 52.81% | 50% | 22.01% | Normal | Medium | 600 | 16 | 12.5 | 3 | 2.75 | I | 200 | 200 | 221.925 | 248.325 | 10.9672 | 19.741 | 24.339 | 48.6734 | 5.186 | 10.07% | 18.13% | 22.35% | 44.69% | 4.762% | 108.9066 | 15.121 | 0.6268 | 27.265 | 76.2751 | 38.55% | 102.4% | 19.4493 | 11669.6041 | 46.7034 | 28022.0348 | Fensterersatz K | -100249.9521 | -78.15% | WP LW CH Zer | 694.9465 | 484.7812 | -2486.1988 | -78.15% | -1734.3242 | -78.15% | 2656.274 | 663.4875 | 1816.609 | 350.8057 | - | - | 4472.8831 | 179.9% | 1014.2932 | 58.48% | NEIN | JA | JA
18184 | L | M1 | 55 | 52.81% | KU | W3 | ERMX | MFH-1 | L_M1_55_53%_KU-ERMX | 46.7034 | 1955 | Lugano | 52.81% | 50% | 22.01% | Normal | Medium | 600 | 16 | 12.5 | 3 | 2.75 | I | 200 | 200 | 221.925 | 248.325 | 10.9672 | 19.741 | 24.339 | 48.6734 | 5.186 | 10.07% | 18.13% | 22.35% | 44.69% | 4.762% | 108.9066 | 15.121 | 0.6268 | 27.265 | 76.2751 | 38.55% | 102.4% | 19.4493 | 11669.6041 | 46.7034 | 28022.0348 | Fensterersatz K | -100249.9521 | -78.15% | WP E CH Mix | 11797.2767 | 980.7712 | -42205.2299 | -78.15% | -3508.7483 | -78.15% | 2656.274 | 663.4875 | 1816.609 | 350.8057 | - | - | 4472.8831 | 10.6% | 1014.2932 | 28.91% | JA | JA | JA
18185 | L | M1 | 55 | 52.81% | KU | ST | SOTH | MFH-1 | L_M1_55_53%_KU-SOTH | 46.7034 | 1955 | Lugano | 52.81% | 50% | 22.01% | Normal | Medium | 600 | 16 | 12.5 | 3 | 2.75 | I | 200 | 200 | 221.925 | 248.325 | 10.9672 | 19.741 | 24.339 | 48.6734 | 5.186 | 10.07% | 18.13% | 22.35% | 44.69% | 4.762% | 108.9066 | 15.121 | 0.6268 | 27.265 | 76.2751 | 38.55% | 102.4% | 19.4493 | 11669.6041 | 46.7034 | 28022.0348 | Fensterersatz K | -100249.9521 | -78.15% | Solarthermie | 1976.2909 | 486.6985 | -7070.2598 | -78.15% | -1741.1834 | -78.15% | 2656.274 | 663.4875 | 1816.609 | 350.8057 | - | - | 4472.8831 | 63.26% | 1014.2932 | 58.25% | JA | JA | JA
18186 | L | M1 | 55 | 52.81% | KU | HS | HO-SC | MFH-1 | L_M1_55_53%_KU-HO-SC | 46.7034 | 1955 | Lugano | 52.81% | 50% | 22.01% | Normal | Medium | 600 | 16 | 12.5 | 3 | 2.75 | I | 200 | 200 | 221.925 | 248.325 | 10.9672 | 19.741 | 24.339 | 48.6734 | 5.186 | 10.07% | 18.13% | 22.35% | 44.69% | 4.762% | 108.9066 | 15.121 | 0.6268 | 27.265 | 76.2751 | 38.55% | 102.4% | 19.4493 | 11669.6041 | 46.7034 | 28022.0348 | Fensterersatz K | -100249.9521 | -78.15% | Holz Schnitzel | 1012.09 | 352.748 | -3620.7924 | -78.15% | -1261.97 | -78.15% | 2656.274 | 663.4875 | 1816.609 | 350.8057 | - | - | 4472.8831 | 123.5% | 1014.2932 | 80.37% | NEIN | JA | JA
18187 | L | M1 | 55 | 52.81% | ME | ÖL | ÖL-HE | MFH-1 | L_M1_55_53%_ME-ÖL-HE | 50.0859 | 1955 | Lugano | 52.81% | 50% | 22.01% | Normal | Medium | 600 | 16 | 12.5 | 3 | 2.75 | I | 200 | 200 | 221.925 | 248.325 | 10.9672 | 19.741 | 24.339 | 53.9732 | 5.451 | 9.581% | 17.25% | 21.26% | 47.15% | 4.762% | 114.4714 | 15.121 | 0.61681 | 27.265 | 76.2751 | 36.3% | 93.93% | 17.7695 | 10661.7111 | 50.0859 | 30051.5511 | Fensterersatz M | -98220.4359 | -76.57% | Öl-Heizung | 41738.2654 | 10818.5584 | -136417.2721 | -76.57% | -35359.3569 | -76.57% | 2656.274 | 663.4875 | 2379.8101 | 567.6461 | - | - | 5036.0842 | 3.692% | 1231.1337 | 3.482% | JA | JA | JA
18188 | L | M1 | 55 | 52.81% | ME | FW | FEWA | MFH-1 | L_M1_55_53%_ME-FEWA | 50.0859 | 1955 | Lugano | 52.81% | 50% | 22.01% | Normal | Medium | 600 | 16 | 12.5 | 3 | 2.75 | I | 200 | 200 | 221.925 | 248.325 | 10.9672 | 19.741 | 24.339 | 53.9732 | 5.451 | 9.581% | 17.25% | 21.26% | 47.15% | 4.762% | 114.4714 | 15.121 | 0.61681 | 27.265 | 76.2751 | 36.3% | 93.93% | 17.7695 | 10661.7111 | 50.0859 | 30051.5511 | Fensterersatz M | -98220.4359 | -76.57% | Fernwärme | 11843.8466 | 2326.3436 | -38710.4071 | -76.57% | -7603.4173 | -76.57% | 2656.274 | 663.4875 | 2379.8101 | 567.6461 | - | - | 5036.0842 | 13.01% | 1231.1337 | 16.19% | JA | JA | JA
18189 | L | M1 | 55 | 52.81% | ME | W1 | LWMX | MFH-1 | L_M1_55_53%_ME-LWMX | 50.0859 | 1955 | Lugano | 52.81% | 50% | 22.01% | Normal | Medium | 600 | 16 | 12.5 | 3 | 2.75 | I | 200 | 200 | 221.925 | 248.325 | 10.9672 | 19.741 | 24.339 | 53.9732 | 5.451 | 9.581% | 17.25% | 21.26% | 47.15% | 4.762% | 114.4714 | 15.121 | 0.61681 | 27.265 | 76.2751 | 36.3% | 93.93% | 17.7695 | 10661.7111 | 50.0859 | 30051.5511 | Fensterersatz M | -98220.4359 | -76.57% | WP LW CH Mix | 23560.416 | 1742.99 | -77004.8218 | -76.57% | -5696.7853 | -76.57% | 2656.274 | 663.4875 | 2379.8101 | 567.6461 | - | - | 5036.0842 | 6.54% | 1231.1337 | 21.61% | JA | JA | JA
18190 | L | M1 | 55 | 52.81% | ME | W2 | LWCH | MFH-1 | L_M1_55_53%_ME-LWCH | 50.0859 | 1955 | Lugano | 52.81% | 50% | 22.01% | Normal | Medium | 600 | 16 | 12.5 | 3 | 2.75 | I | 200 | 200 | 221.925 | 248.325 | 10.9672 | 19.741 | 24.339 | 53.9732 | 5.451 | 9.581% | 17.25% | 21.26% | 47.15% | 4.762% | 114.4714 | 15.121 | 0.61681 | 27.265 | 76.2751 | 36.3% | 93.93% | 17.7695 | 10661.7111 | 50.0859 | 30051.5511 | Fensterersatz M | -98220.4359 | -76.57% | WP LW CH Zer | 745.2785 | 519.8918 | -2435.8668 | -76.57% | -1699.2135 | -76.57% | 2656.274 | 663.4875 | 2379.8101 | 567.6461 | - | - | 5036.0842 | 206.7% | 1231.1337 | 72.45% | NEIN | JA | JA
18191 | L | M1 | 55 | 52.81% | ME | W3 | ERMX | MFH-1 | L_M1_55_53%_ME-ERMX | 50.0859 | 1955 | Lugano | 52.81% | 50% | 22.01% | Normal | Medium | 600 | 16 | 12.5 | 3 | 2.75 | I | 200 | 200 | 221.925 | 248.325 | 10.9672 | 19.741 | 24.339 | 53.9732 | 5.451 | 9.581% | 17.25% | 21.26% | 47.15% | 4.762% | 114.4714 | 15.121 | 0.61681 | 27.265 | 76.2751 | 36.3% | 93.93% | 17.7695 | 10661.7111 | 50.0859 | 30051.5511 | Fensterersatz M | -98220.4359 | -76.57% | WP E CH Mix | 12651.703 | 1051.8043 | -41350.8035 | -76.57% | -3437.7153 | -76.57% | 2656.274 | 663.4875 | 2379.8101 | 567.6461 | - | - | 5036.0842 | 12.18% | 1231.1337 | 35.81% | JA | JA | JA
18192 | L | M1 | 55 | 52.81% | ME | ST | SOTH | MFH-1 | L_M1_55_53%_ME-SOTH | 50.0859 | 1955 | Lugano | 52.81% | 50% | 22.01% | Normal | Medium | 600 | 16 | 12.5 | 3 | 2.75 | I | 200 | 200 | 221.925 | 248.325 | 10.9672 | 19.741 | 24.339 | 53.9732 | 5.451 | 9.581% | 17.25% | 21.26% | 47.15% | 4.762% | 114.4714 | 15.121 | 0.61681 | 27.265 | 76.2751 | 36.3% | 93.93% | 17.7695 | 10661.7111 | 50.0859 | 30051.5511 | Fensterersatz M | -98220.4359 | -76.57% | Solarthermie | 2119.4252 | 521.948 | -6927.1255 | -76.57% | -1705.9339 | -76.57% | 2656.274 | 663.4875 | 2379.8101 | 567.6461 | - | - | 5036.0842 | 72.7% | 1231.1337 | 72.17% | JA | JA | JA
18193 | L | M1 | 55 | 52.81% | ME | HS | HO-SC | MFH-1 | L_M1_55_53%_ME-HO-SC | 50.0859 | 1955 | Lugano | 52.81% | 50% | 22.01% | Normal | Medium | 600 | 16 | 12.5 | 3 | 2.75 | I | 200 | 200 | 221.925 | 248.325 | 10.9672 | 19.741 | 24.339 | 53.9732 | 5.451 | 9.581% | 17.25% | 21.26% | 47.15% | 4.762% | 114.4714 | 15.121 | 0.61681 | 27.265 | 76.2751 | 36.3% | 93.93% | 17.7695 | 10661.7111 | 50.0859 | 30051.5511 | Fensterersatz M | -98220.4359 | -76.57% | Holz Schnitzel | 1085.3913 | 378.296 | -3547.491 | -76.57% | -1236.422 | -76.57% | 2656.274 | 663.4875 | 2379.8101 | 567.6461 | - | - | 5036.0842 | 142% | 1231.1337 | 99.57% | NEIN | JA | JA
18194 | L | M1 | 55 | 52.81% | GH | ÖL | ÖL-HE | MFH-1 | L_M1_55_53%_GH-ÖL-HE | 10.6199 | 1955 | Lugano | 52.81% | 50% | 22.01% | Normal | Medium | 600 | 16 | 12.5 | 3 | 2.75 | I | 200 | 200 | 221.925 | 248.325 | 2.7418 | 3.2902 | 4.1376 | 49.9984 | 12.0336 | 3.797% | 4.557% | 5.731% | 69.25% | 16.67% | 72.2016 | 15.121 | 0.87945 | 27.265 | 76.2751 | 76.82% | 631.6% | 20.0333 | 12019.9734 | 10.6199 | 6371.9267 | Gebäudehülle | -121900.0603 | -95.03% | Öl-Heizung | 8849.8982 | 2293.8936 | -169305.6393 | -95.03% | -43884.0217 | -95.03% | 2656.274 | 663.4875 | 1475.8922 | 304.88 | 3598.93 | 981.925 | 7731.0963 | 4.566% | 1950.2925 | 4.444% | JA | JA | JA
18195 | L | M1 | 55 | 52.81% | GH | FW | FEWA | MFH-1 | L_M1_55_53%_GH-FEWA | 10.6199 | 1955 | Lugano | 52.81% | 50% | 22.01% | Normal | Medium | 600 | 16 | 12.5 | 3 | 2.75 | I | 200 | 200 | 221.925 | 248.325 | 2.7418 | 3.2902 | 4.1376 | 49.9984 | 12.0336 | 3.797% | 4.557% | 5.731% | 69.25% | 16.67% | 72.2016 | 15.121 | 0.87945 | 27.265 | 76.2751 | 76.82% | 631.6% | 20.0333 | 12019.9734 | 10.6199 | 6371.9267 | Gebäudehülle | -121900.0603 | -95.03% | Fernwärme | 2511.2888 | 493.2621 | -48042.9649 | -95.03% | -9436.4988 | -95.03% | 2656.274 | 663.4875 | 1475.8922 | 304.88 | 3598.93 | 981.925 | 7731.0963 | 16.09% | 1950.2925 | 20.67% | JA | JA | JA
18196 | L | M1 | 55 | 52.81% | GH | W1 | LWMX | MFH-1 | L_M1_55_53%_GH-LWMX | 10.6199 | 1955 | Lugano | 52.81% | 50% | 22.01% | Normal | Medium | 600 | 16 | 12.5 | 3 | 2.75 | I | 200 | 200 | 221.925 | 248.325 | 2.7418 | 3.2902 | 4.1376 | 49.9984 | 12.0336 | 3.797% | 4.557% | 5.731% | 69.25% | 16.67% | 72.2016 | 15.121 | 0.87945 | 27.265 | 76.2751 | 76.82% | 631.6% | 20.0333 | 12019.9734 | 10.6199 | 6371.9267 | Gebäudehülle | -121900.0603 | -95.03% | WP LW CH Mix | 4995.5905 | 369.5717 | -95569.6473 | -95.03% | -7070.2035 | -95.03% | 2656.274 | 663.4875 | 1475.8922 | 304.88 | 3598.93 | 981.925 | 7731.0963 | 8.089% | 1950.2925 | 27.58% | JA | JA | JA
18197 | L | M1 | 55 | 52.81% | GH | W2 | LWCH | MFH-1 | L_M1_55_53%_GH-LWCH | 10.6199 | 1955 | Lugano | 52.81% | 50% | 22.01% | Normal | Medium | 600 | 16 | 12.5 | 3 | 2.75 | I | 200 | 200 | 221.925 | 248.325 | 2.7418 | 3.2902 | 4.1376 | 49.9984 | 12.0336 | 3.797% | 4.557% | 5.731% | 69.25% | 16.67% | 72.2016 | 15.121 | 0.87945 | 27.265 | 76.2751 | 76.82% | 631.6% | 20.0333 | 12019.9734 | 10.6199 | 6371.9267 | Gebäudehülle | -121900.0603 | -95.03% | WP LW CH Zer | 158.0238 | 110.2343 | -3023.1215 | -95.03% | -2108.871 | -95.03% | 2656.274 | 663.4875 | 1475.8922 | 304.88 | 3598.93 | 981.925 | 7731.0963 | 255.7% | 1950.2925 | 92.48% | NEIN | JA | JA
18198 | L | M1 | 55 | 52.81% | GH | W3 | ERMX | MFH-1 | L_M1_55_53%_GH-ERMX | 10.6199 | 1955 | Lugano | 52.81% | 50% | 22.01% | Normal | Medium | 600 | 16 | 12.5 | 3 | 2.75 | I | 200 | 200 | 221.925 | 248.325 | 2.7418 | 3.2902 | 4.1376 | 49.9984 | 12.0336 | 3.797% | 4.557% | 5.731% | 69.25% | 16.67% | 72.2016 | 15.121 | 0.87945 | 27.265 | 76.2751 | 76.82% | 631.6% | 20.0333 | 12019.9734 | 10.6199 | 6371.9267 | Gebäudehülle | -121900.0603 | -95.03% | WP E CH Mix | 2682.5811 | 223.0174 | -51319.9254 | -95.03% | -4266.5021 | -95.03% | 2656.274 | 663.4875 | 1475.8922 | 304.88 | 3598.93 | 981.925 | 7731.0963 | 15.06% | 1950.2925 | 45.71% | JA | JA | JA
18199 | L | M1 | 55 | 52.81% | GH | ST | SOTH | MFH-1 | L_M1_55_53%_GH-SOTH | 10.6199 | 1955 | Lugano | 52.81% | 50% | 22.01% | Normal | Medium | 600 | 16 | 12.5 | 3 | 2.75 | I | 200 | 200 | 221.925 | 248.325 | 2.7418 | 3.2902 | 4.1376 | 49.9984 | 12.0336 | 3.797% | 4.557% | 5.731% | 69.25% | 16.67% | 72.2016 | 15.121 | 0.87945 | 27.265 | 76.2751 | 76.82% | 631.6% | 20.0333 | 12019.9734 | 10.6199 | 6371.9267 | Gebäudehülle | -121900.0603 | -95.03% | Solarthermie | 449.3885 | 110.6703 | -8597.1621 | -95.03% | -2117.2116 | -95.03% | 2656.274 | 663.4875 | 1475.8922 | 304.88 | 3598.93 | 981.925 | 7731.0963 | 89.93% | 1950.2925 | 92.12% | JA | JA | JA
18200 | L | M1 | 55 | 52.81% | GH | HS | HO-SC | MFH-1 | L_M1_55_53%_GH-HO-SC | 10.6199 | 1955 | Lugano | 52.81% | 50% | 22.01% | Normal | Medium | 600 | 16 | 12.5 | 3 | 2.75 | I | 200 | 200 | 221.925 | 248.325 | 2.7418 | 3.2902 | 4.1376 | 49.9984 | 12.0336 | 3.797% | 4.557% | 5.731% | 69.25% | 16.67% | 72.2016 | 15.121 | 0.87945 | 27.265 | 76.2751 | 76.82% | 631.6% | 20.0333 | 12019.9734 | 10.6199 | 6371.9267 | Gebäudehülle | -121900.0603 | -95.03% | Holz Schnitzel | 230.139 | 80.2113 | -4402.7434 | -95.03% | -1534.5066 | -95.03% | 2656.274 | 663.4875 | 1475.8922 | 304.88 | 3598.93 | 981.925 | 7731.0963 | 175.6% | 1950.2925 | 127.1% | NEIN | NEIN | NEIN
18201 | L | M2 | 55 | 18.12% | IZ | ÖL | ÖL-HE | MFH-2 | L_M2_55_18%_IZ-ÖL-HE | 73.764 | 1955 | Lugano | 18.12% | 20% | 22.01% | Normal | Medium | 1500 | 25 | 15 | 4 | 2.75 | I | 375 | 375 | 720.5 | 159.5 | 8.2254 | 14.8057 | 31.6075 | 52.1511 | 5.3395 | 7.336% | 13.2% | 28.19% | 46.51% | 4.762% | 112.1292 | 15.121 | 0.42482 | 27.265 | 32.518 | 10.86% | 18.73% | 3.1597 | 4739.6058 | 73.764 | 110645.981 | Ist-Zustand | - | - | Öl-Heizung | 153674.9736 | 39832.5532 |  |  |  |  | - | - | - | - | - | - | - | - | - | - | JA | JA | JA
18202 | L | M2 | 55 | 18.12% | IZ | FW | FEWA | MFH-2 | L_M2_55_18%_IZ-FEWA | 73.764 | 1955 | Lugano | 18.12% | 20% | 22.01% | Normal | Medium | 1500 | 25 | 15 | 4 | 2.75 | I | 375 | 375 | 720.5 | 159.5 | 8.2254 | 14.8057 | 31.6075 | 52.1511 | 5.3395 | 7.336% | 13.2% | 28.19% | 46.51% | 4.762% | 112.1292 | 15.121 | 0.42482 | 27.265 | 32.518 | 10.86% | 18.73% | 3.1597 | 4739.6058 | 73.764 | 110645.981 | Ist-Zustand | - | - | Fernwärme | 43607.5337 | 8565.3006 | -110067.4399 | -71.62% | -31267.2525 | -78.5% | - | - | - | - | - | - | - | - | - | - | JA | JA | JA
18203 | L | M2 | 55 | 18.12% | IZ | W1 | LWMX | MFH-2 | L_M2_55_18%_IZ-LWMX | 73.764 | 1955 | Lugano | 18.12% | 20% | 22.01% | Normal | Medium | 1500 | 25 | 15 | 4 | 2.75 | I | 375 | 375 | 720.5 | 159.5 | 8.2254 | 14.8057 | 31.6075 | 52.1511 | 5.3395 | 7.336% | 13.2% | 28.19% | 46.51% | 4.762% | 112.1292 | 15.121 | 0.42482 | 27.265 | 32.518 | 10.86% | 18.73% | 3.1597 | 4739.6058 | 73.764 | 110645.981 | Ist-Zustand | - | - | WP LW CH Mix | 86746.4491 | 6417.4669 | -66928.5245 | -43.55% | -33415.0863 | -83.89% | - | - | - | - | - | - | - | - | - | - | JA | JA | JA
18204 | L | M2 | 55 | 18.12% | IZ | W2 | LWCH | MFH-2 | L_M2_55_18%_IZ-LWCH | 73.764 | 1955 | Lugano | 18.12% | 20% | 22.01% | Normal | Medium | 1500 | 25 | 15 | 4 | 2.75 | I | 375 | 375 | 720.5 | 159.5 | 8.2254 | 14.8057 | 31.6075 | 52.1511 | 5.3395 | 7.336% | 13.2% | 28.19% | 46.51% | 4.762% | 112.1292 | 15.121 | 0.42482 | 27.265 | 32.518 | 10.86% | 18.73% | 3.1597 | 4739.6058 | 73.764 | 110645.981 | Ist-Zustand | - | - | WP LW CH Zer | 2744.0203 | 1914.1755 | -150930.9533 | -98.21% | -37918.3777 | -95.19% | - | - | - | - | - | - | - | - | - | - | JA | JA | JA
18205 | L | M2 | 55 | 18.12% | IZ | W3 | ERMX | MFH-2 | L_M2_55_18%_IZ-ERMX | 73.764 | 1955 | Lugano | 18.12% | 20% | 22.01% | Normal | Medium | 1500 | 25 | 15 | 4 | 2.75 | I | 375 | 375 | 720.5 | 159.5 | 8.2254 | 14.8057 | 31.6075 | 52.1511 | 5.3395 | 7.336% | 13.2% | 28.19% | 46.51% | 4.762% | 112.1292 | 15.121 | 0.42482 | 27.265 | 32.518 | 10.86% | 18.73% | 3.1597 | 4739.6058 | 73.764 | 110645.981 | Ist-Zustand | - | - | WP E CH Mix | 46581.958 | 3872.6093 | -107093.0156 | -69.69% | -35959.9438 | -90.28% | - | - | - | - | - | - | - | - | - | - | JA | JA | JA
18206 | L | M2 | 55 | 18.12% | IZ | ST | SOTH | MFH-2 | L_M2_55_18%_IZ-SOTH | 73.764 | 1955 | Lugano | 18.12% | 20% | 22.01% | Normal | Medium | 1500 | 25 | 15 | 4 | 2.75 | I | 375 | 375 | 720.5 | 159.5 | 8.2254 | 14.8057 | 31.6075 | 52.1511 | 5.3395 | 7.336% | 13.2% | 28.19% | 46.51% | 4.762% | 112.1292 | 15.121 | 0.42482 | 27.265 | 32.518 | 10.86% | 18.73% | 3.1597 | 4739.6058 | 73.764 | 110645.981 | Ist-Zustand | - | - | Solarthermie | 7803.4534 | 1921.746 | -145871.5203 | -94.92% | -37910.8072 | -95.18% | - | - | - | - | - | - | - | - | - | - | JA | JA | JA
18207 | L | M2 | 55 | 18.12% | IZ | HS | HO-SC | MFH-2 | L_M2_55_18%_IZ-HO-SC | 73.764 | 1955 | Lugano | 18.12% | 20% | 22.01% | Normal | Medium | 1500 | 25 | 15 | 4 | 2.75 | I | 375 | 375 | 720.5 | 159.5 | 8.2254 | 14.8057 | 31.6075 | 52.1511 | 5.3395 | 7.336% | 13.2% | 28.19% | 46.51% | 4.762% | 112.1292 | 15.121 | 0.42482 | 27.265 | 32.518 | 10.86% | 18.73% | 3.1597 | 4739.6058 | 73.764 | 110645.981 | Ist-Zustand | - | - | Holz Schnitzel | 3996.2725 | 1392.8376 | -149678.7012 | -97.4% | -38439.7155 | -96.5% | - | - | - | - | - | - | - | - | - | - | JA | JA | JA
18208 | L | M2 | 55 | 18.12% | 2V | ÖL | ÖL-HE | MFH-2 | L_M2_55_18%_2V-ÖL-HE | 53.1576 | 1955 | Lugano | 18.12% | 20% | 22.01% | Normal | Medium | 1500 | 25 | 15 | 4 | 2.75 | I | 375 | 375 | 720.5 | 159.5 | 8.2254 | 14.8057 | 31.6075 | 18.3657 | 3.6502 | 10.73% | 19.31% | 41.23% | 23.96% | 4.762% | 76.6545 | 15.121 | 0.42699 | 27.265 | 24.3885 | 11.35% | 19.59% | 6.2851 | 9427.6533 | 53.1576 | 79736.4457 | Glasersatz 2-IV | -30909.5354 | -27.94% | Öl-Heizung | 110745.0634 | 28705.1204 | -42929.9102 | -27.94% | -11127.4327 | -27.94% | 1612.6921 | 394.4657 | - | - | - | - | 1612.6921 | 3.757% | 394.4657 | 3.545% | JA | JA | JA
18209 | L | M2 | 55 | 18.12% | 2V | FW | FEWA | MFH-2 | L_M2_55_18%_2V-FEWA | 53.1576 | 1955 | Lugano | 18.12% | 20% | 22.01% | Normal | Medium | 1500 | 25 | 15 | 4 | 2.75 | I | 375 | 375 | 720.5 | 159.5 | 8.2254 | 14.8057 | 31.6075 | 18.3657 | 3.6502 | 10.73% | 19.31% | 41.23% | 23.96% | 4.762% | 76.6545 | 15.121 | 0.42699 | 27.265 | 24.3885 | 11.35% | 19.59% | 6.2851 | 9427.6533 | 53.1576 | 79736.4457 | Glasersatz 2-IV | -30909.5354 | -27.94% | Fernwärme | 31425.5404 | 6172.539 | -12181.9933 | -27.94% | -2392.7617 | -27.94% | 1612.6921 | 394.4657 | - | - | - | - | 1612.6921 | 13.24% | 394.4657 | 16.49% | JA | JA | JA
18210 | L | M2 | 55 | 18.12% | 2V | W1 | LWMX | MFH-2 | L_M2_55_18%_2V-LWMX | 53.1576 | 1955 | Lugano | 18.12% | 20% | 22.01% | Normal | Medium | 1500 | 25 | 15 | 4 | 2.75 | I | 375 | 375 | 720.5 | 159.5 | 8.2254 | 14.8057 | 31.6075 | 18.3657 | 3.6502 | 10.73% | 19.31% | 41.23% | 23.96% | 4.762% | 76.6545 | 15.121 | 0.42699 | 27.265 | 24.3885 | 11.35% | 19.59% | 6.2851 | 9427.6533 | 53.1576 | 79736.4457 | Glasersatz 2-IV | -30909.5354 | -27.94% | WP LW CH Mix | 62513.3734 | 4624.7138 | -24233.0757 | -27.94% | -1792.7531 | -27.94% | 1612.6921 | 394.4657 | - | - | - | - | 1612.6921 | 6.655% | 394.4657 | 22% | JA | JA | JA
18211 | L | M2 | 55 | 18.12% | 2V | W2 | LWCH | MFH-2 | L_M2_55_18%_2V-LWCH | 53.1576 | 1955 | Lugano | 18.12% | 20% | 22.01% | Normal | Medium | 1500 | 25 | 15 | 4 | 2.75 | I | 375 | 375 | 720.5 | 159.5 | 8.2254 | 14.8057 | 31.6075 | 18.3657 | 3.6502 | 10.73% | 19.31% | 41.23% | 23.96% | 4.762% | 76.6545 | 15.121 | 0.42699 | 27.265 | 24.3885 | 11.35% | 19.59% | 6.2851 | 9427.6533 | 53.1576 | 79736.4457 | Glasersatz 2-IV | -30909.5354 | -27.94% | WP LW CH Zer | 1977.4639 | 1379.4405 | -766.5565 | -27.94% | -534.735 | -27.94% | 1612.6921 | 394.4657 | - | - | - | - | 1612.6921 | 210.4% | 394.4657 | 73.77% | NEIN | JA | JA
18212 | L | M2 | 55 | 18.12% | 2V | W3 | ERMX | MFH-2 | L_M2_55_18%_2V-ERMX | 53.1576 | 1955 | Lugano | 18.12% | 20% | 22.01% | Normal | Medium | 1500 | 25 | 15 | 4 | 2.75 | I | 375 | 375 | 720.5 | 159.5 | 8.2254 | 14.8057 | 31.6075 | 18.3657 | 3.6502 | 10.73% | 19.31% | 41.23% | 23.96% | 4.762% | 76.6545 | 15.121 | 0.42699 | 27.265 | 24.3885 | 11.35% | 19.59% | 6.2851 | 9427.6533 | 53.1576 | 79736.4457 | Glasersatz 2-IV | -30909.5354 | -27.94% | WP E CH Mix | 33569.0436 | 2790.7756 | -13012.9144 | -27.94% | -1081.8337 | -27.94% | 1612.6921 | 394.4657 | - | - | - | - | 1612.6921 | 12.39% | 394.4657 | 36.46% | JA | JA | JA
18213 | L | M2 | 55 | 18.12% | 2V | ST | SOTH | MFH-2 | L_M2_55_18%_2V-SOTH | 53.1576 | 1955 | Lugano | 18.12% | 20% | 22.01% | Normal | Medium | 1500 | 25 | 15 | 4 | 2.75 | I | 375 | 375 | 720.5 | 159.5 | 8.2254 | 14.8057 | 31.6075 | 18.3657 | 3.6502 | 10.73% | 19.31% | 41.23% | 23.96% | 4.762% | 76.6545 | 15.121 | 0.42699 | 27.265 | 24.3885 | 11.35% | 19.59% | 6.2851 | 9427.6533 | 53.1576 | 79736.4457 | Glasersatz 2-IV | -30909.5354 | -27.94% | Solarthermie | 5623.5177 | 1384.8962 | -2179.9357 | -27.94% | -536.8498 | -27.94% | 1612.6921 | 394.4657 | - | - | - | - | 1612.6921 | 73.98% | 394.4657 | 73.48% | JA | JA | JA
18214 | L | M2 | 55 | 18.12% | 2V | HS | HO-SC | MFH-2 | L_M2_55_18%_2V-HO-SC | 53.1576 | 1955 | Lugano | 18.12% | 20% | 22.01% | Normal | Medium | 1500 | 25 | 15 | 4 | 2.75 | I | 375 | 375 | 720.5 | 159.5 | 8.2254 | 14.8057 | 31.6075 | 18.3657 | 3.6502 | 10.73% | 19.31% | 41.23% | 23.96% | 4.762% | 76.6545 | 15.121 | 0.42699 | 27.265 | 24.3885 | 11.35% | 19.59% | 6.2851 | 9427.6533 | 53.1576 | 79736.4457 | Glasersatz 2-IV | -30909.5354 | -27.94% | Holz Schnitzel | 2879.8928 | 1003.7411 | -1116.3797 | -27.94% | -389.0965 | -27.94% | 1612.6921 | 394.4657 | - | - | - | - | 1612.6921 | 144.5% | 394.4657 | 101.4% | NEIN | NEIN | NEIN
18215 | L | M2 | 55 | 18.12% | 3V | ÖL | ÖL-HE | MFH-2 | L_M2_55_18%_3V-ÖL-HE | 51.8976 | 1955 | Lugano | 18.12% | 20% | 22.01% | Normal | Medium | 1500 | 25 | 15 | 4 | 2.75 | I | 375 | 375 | 720.5 | 159.5 | 8.2254 | 14.8057 | 31.6075 | 13.1612 | 3.39 | 11.55% | 20.8% | 44.4% | 18.49% | 4.762% | 71.1897 | 15.121 | 0.40556 | 27.265 | 20.3238 | 9.55% | 15.88% | 5.8032 | 8704.8249 | 51.8976 | 77846.3378 | Glasersatz 3-IV | -32799.6432 | -29.64% | Öl-Heizung | 108119.9137 | 28024.6816 | -45555.06 | -29.64% | -11807.8715 | -29.64% | 2047.3607 | 511.3924 | - | - | - | - | 2047.3607 | 4.494% | 511.3924 | 4.331% | JA | JA | JA
18216 | L | M2 | 55 | 18.12% | 3V | FW | FEWA | MFH-2 | L_M2_55_18%_3V-FEWA | 51.8976 | 1955 | Lugano | 18.12% | 20% | 22.01% | Normal | Medium | 1500 | 25 | 15 | 4 | 2.75 | I | 375 | 375 | 720.5 | 159.5 | 8.2254 | 14.8057 | 31.6075 | 13.1612 | 3.39 | 11.55% | 20.8% | 44.4% | 18.49% | 4.762% | 71.1897 | 15.121 | 0.40556 | 27.265 | 20.3238 | 9.55% | 15.88% | 5.8032 | 8704.8249 | 51.8976 | 77846.3378 | Glasersatz 3-IV | -32799.6432 | -29.64% | Fernwärme | 30680.6155 | 6026.2224 | -12926.9182 | -29.64% | -2539.0783 | -29.64% | 2047.3607 | 511.3924 | - | - | - | - | 2047.3607 | 15.84% | 511.3924 | 20.14% | JA | JA | JA
18217 | L | M2 | 55 | 18.12% | 3V | W1 | LWMX | MFH-2 | L_M2_55_18%_3V-LWMX | 51.8976 | 1955 | Lugano | 18.12% | 20% | 22.01% | Normal | Medium | 1500 | 25 | 15 | 4 | 2.75 | I | 375 | 375 | 720.5 | 159.5 | 8.2254 | 14.8057 | 31.6075 | 13.1612 | 3.39 | 11.55% | 20.8% | 44.4% | 18.49% | 4.762% | 71.1897 | 15.121 | 0.40556 | 27.265 | 20.3238 | 9.55% | 15.88% | 5.8032 | 8704.8249 | 51.8976 | 77846.3378 | Glasersatz 3-IV | -32799.6432 | -29.64% | WP LW CH Mix | 61031.5289 | 4515.0876 | -25714.9203 | -29.64% | -1902.3793 | -29.64% | 2047.3607 | 511.3924 | - | - | - | - | 2047.3607 | 7.962% | 511.3924 | 26.88% | JA | JA | JA
18218 | L | M2 | 55 | 18.12% | 3V | W2 | LWCH | MFH-2 | L_M2_55_18%_3V-LWCH | 51.8976 | 1955 | Lugano | 18.12% | 20% | 22.01% | Normal | Medium | 1500 | 25 | 15 | 4 | 2.75 | I | 375 | 375 | 720.5 | 159.5 | 8.2254 | 14.8057 | 31.6075 | 13.1612 | 3.39 | 11.55% | 20.8% | 44.4% | 18.49% | 4.762% | 71.1897 | 15.121 | 0.40556 | 27.265 | 20.3238 | 9.55% | 15.88% | 5.8032 | 8704.8249 | 51.8976 | 77846.3378 | Glasersatz 3-IV | -32799.6432 | -29.64% | WP LW CH Zer | 1930.5892 | 1346.7416 | -813.4312 | -29.64% | -567.4338 | -29.64% | 2047.3607 | 511.3924 | - | - | - | - | 2047.3607 | 251.7% | 511.3924 | 90.12% | NEIN | JA | JA
18219 | L | M2 | 55 | 18.12% | 3V | W3 | ERMX | MFH-2 | L_M2_55_18%_3V-ERMX | 51.8976 | 1955 | Lugano | 18.12% | 20% | 22.01% | Normal | Medium | 1500 | 25 | 15 | 4 | 2.75 | I | 375 | 375 | 720.5 | 159.5 | 8.2254 | 14.8057 | 31.6075 | 13.1612 | 3.39 | 11.55% | 20.8% | 44.4% | 18.49% | 4.762% | 71.1897 | 15.121 | 0.40556 | 27.265 | 20.3238 | 9.55% | 15.88% | 5.8032 | 8704.8249 | 51.8976 | 77846.3378 | Glasersatz 3-IV | -32799.6432 | -29.64% | WP E CH Mix | 32773.3082 | 2724.6218 | -13808.6498 | -29.64% | -1147.9875 | -29.64% | 2047.3607 | 511.3924 | - | - | - | - | 2047.3607 | 14.83% | 511.3924 | 44.55% | JA | JA | JA
18220 | L | M2 | 55 | 18.12% | 3V | ST | SOTH | MFH-2 | L_M2_55_18%_3V-SOTH | 51.8976 | 1955 | Lugano | 18.12% | 20% | 22.01% | Normal | Medium | 1500 | 25 | 15 | 4 | 2.75 | I | 375 | 375 | 720.5 | 159.5 | 8.2254 | 14.8057 | 31.6075 | 13.1612 | 3.39 | 11.55% | 20.8% | 44.4% | 18.49% | 4.762% | 71.1897 | 15.121 | 0.40556 | 27.265 | 20.3238 | 9.55% | 15.88% | 5.8032 | 8704.8249 | 51.8976 | 77846.3378 | Glasersatz 3-IV | -32799.6432 | -29.64% | Solarthermie | 5490.2154 | 1352.068 | -2313.238 | -29.64% | -569.678 | -29.64% | 2047.3607 | 511.3924 | - | - | - | - | 2047.3607 | 88.51% | 511.3924 | 89.77% | JA | JA | JA
18221 | L | M2 | 55 | 18.12% | 3V | HS | HO-SC | MFH-2 | L_M2_55_18%_3V-HO-SC | 51.8976 | 1955 | Lugano | 18.12% | 20% | 22.01% | Normal | Medium | 1500 | 25 | 15 | 4 | 2.75 | I | 375 | 375 | 720.5 | 159.5 | 8.2254 | 14.8057 | 31.6075 | 13.1612 | 3.39 | 11.55% | 20.8% | 44.4% | 18.49% | 4.762% | 71.1897 | 15.121 | 0.40556 | 27.265 | 20.3238 | 9.55% | 15.88% | 5.8032 | 8704.8249 | 51.8976 | 77846.3378 | Glasersatz 3-IV | -32799.6432 | -29.64% | Holz Schnitzel | 2811.6266 | 979.948 | -1184.6459 | -29.64% | -412.8896 | -29.64% | 2047.3607 | 511.3924 | - | - | - | - | 2047.3607 | 172.8% | 511.3924 | 123.9% | NEIN | NEIN | NEIN
18222 | L | M2 | 55 | 18.12% | VK | ÖL | ÖL-HE | MFH-2 | L_M2_55_18%_VK-ÖL-HE | 53.0158 | 1955 | Lugano | 18.12% | 20% | 22.01% | Normal | Medium | 1500 | 25 | 15 | 4 | 2.75 | I | 375 | 375 | 720.5 | 159.5 | 8.2254 | 14.8057 | 31.6075 | 14.758 | 3.4698 | 11.29% | 20.32% | 43.38% | 20.25% | 4.762% | 72.8664 | 15.121 | 0.40419 | 27.265 | 20.3238 | 9.336% | 15.49% | 5.5408 | 8311.2189 | 53.0158 | 79523.7113 | Glasersatz Vakuum | -31122.2698 | -28.13% | Öl-Heizung | 110449.599 | 28628.5361 | -43225.3747 | -28.13% | -11204.0171 | -28.13% | 2177.1344 | 532.5287 | - | - | - | - | 2177.1344 | 5.037% | 532.5287 | 4.753% | JA | JA | JA
18223 | L | M2 | 55 | 18.12% | VK | FW | FEWA | MFH-2 | L_M2_55_18%_VK-FEWA | 53.0158 | 1955 | Lugano | 18.12% | 20% | 22.01% | Normal | Medium | 1500 | 25 | 15 | 4 | 2.75 | I | 375 | 375 | 720.5 | 159.5 | 8.2254 | 14.8057 | 31.6075 | 14.758 | 3.4698 | 11.29% | 20.32% | 43.38% | 20.25% | 4.762% | 72.8664 | 15.121 | 0.40419 | 27.265 | 20.3238 | 9.336% | 15.49% | 5.5408 | 8311.2189 | 53.0158 | 79523.7113 | Glasersatz Vakuum | -31122.2698 | -28.13% | Fernwärme | 31341.698 | 6156.0708 | -12265.8357 | -28.13% | -2409.2298 | -28.13% | 2177.1344 | 532.5287 | - | - | - | - | 2177.1344 | 17.75% | 532.5287 | 22.1% | JA | JA | JA
18224 | L | M2 | 55 | 18.12% | VK | W1 | LWMX | MFH-2 | L_M2_55_18%_VK-LWMX | 53.0158 | 1955 | Lugano | 18.12% | 20% | 22.01% | Normal | Medium | 1500 | 25 | 15 | 4 | 2.75 | I | 375 | 375 | 720.5 | 159.5 | 8.2254 | 14.8057 | 31.6075 | 14.758 | 3.4698 | 11.29% | 20.32% | 43.38% | 20.25% | 4.762% | 72.8664 | 15.121 | 0.40419 | 27.265 | 20.3238 | 9.336% | 15.49% | 5.5408 | 8311.2189 | 53.0158 | 79523.7113 | Glasersatz Vakuum | -31122.2698 | -28.13% | WP LW CH Mix | 62346.5896 | 4612.3753 | -24399.8595 | -28.13% | -1805.0916 | -28.13% | 2177.1344 | 532.5287 | - | - | - | - | 2177.1344 | 8.923% | 532.5287 | 29.5% | JA | JA | JA
18225 | L | M2 | 55 | 18.12% | VK | W2 | LWCH | MFH-2 | L_M2_55_18%_VK-LWCH | 53.0158 | 1955 | Lugano | 18.12% | 20% | 22.01% | Normal | Medium | 1500 | 25 | 15 | 4 | 2.75 | I | 375 | 375 | 720.5 | 159.5 | 8.2254 | 14.8057 | 31.6075 | 14.758 | 3.4698 | 11.29% | 20.32% | 43.38% | 20.25% | 4.762% | 72.8664 | 15.121 | 0.40419 | 27.265 | 20.3238 | 9.336% | 15.49% | 5.5408 | 8311.2189 | 53.0158 | 79523.7113 | Glasersatz Vakuum | -31122.2698 | -28.13% | WP LW CH Zer | 1972.188 | 1375.7602 | -771.8323 | -28.13% | -538.4153 | -28.13% | 2177.1344 | 532.5287 | - | - | - | - | 2177.1344 | 282.1% | 532.5287 | 98.91% | NEIN | JA | JA
18226 | L | M2 | 55 | 18.12% | VK | W3 | ERMX | MFH-2 | L_M2_55_18%_VK-ERMX | 53.0158 | 1955 | Lugano | 18.12% | 20% | 22.01% | Normal | Medium | 1500 | 25 | 15 | 4 | 2.75 | I | 375 | 375 | 720.5 | 159.5 | 8.2254 | 14.8057 | 31.6075 | 14.758 | 3.4698 | 11.29% | 20.32% | 43.38% | 20.25% | 4.762% | 72.8664 | 15.121 | 0.40419 | 27.265 | 20.3238 | 9.336% | 15.49% | 5.5408 | 8311.2189 | 53.0158 | 79523.7113 | Glasersatz Vakuum | -31122.2698 | -28.13% | WP E CH Mix | 33479.4824 | 2783.3299 | -13102.4756 | -28.13% | -1089.2794 | -28.13% | 2177.1344 | 532.5287 | - | - | - | - | 2177.1344 | 16.62% | 532.5287 | 48.89% | JA | JA | JA
18227 | L | M2 | 55 | 18.12% | VK | ST | SOTH | MFH-2 | L_M2_55_18%_VK-SOTH | 53.0158 | 1955 | Lugano | 18.12% | 20% | 22.01% | Normal | Medium | 1500 | 25 | 15 | 4 | 2.75 | I | 375 | 375 | 720.5 | 159.5 | 8.2254 | 14.8057 | 31.6075 | 14.758 | 3.4698 | 11.29% | 20.32% | 43.38% | 20.25% | 4.762% | 72.8664 | 15.121 | 0.40419 | 27.265 | 20.3238 | 9.336% | 15.49% | 5.5408 | 8311.2189 | 53.0158 | 79523.7113 | Glasersatz Vakuum | -31122.2698 | -28.13% | Solarthermie | 5608.5144 | 1381.2013 | -2194.939 | -28.13% | -540.5447 | -28.13% | 2177.1344 | 532.5287 | - | - | - | - | 2177.1344 | 99.19% | 532.5287 | 98.52% | JA | JA | JA
18228 | L | M2 | 55 | 18.12% | VK | HS | HO-SC | MFH-2 | L_M2_55_18%_VK-HO-SC | 53.0158 | 1955 | Lugano | 18.12% | 20% | 22.01% | Normal | Medium | 1500 | 25 | 15 | 4 | 2.75 | I | 375 | 375 | 720.5 | 159.5 | 8.2254 | 14.8057 | 31.6075 | 14.758 | 3.4698 | 11.29% | 20.32% | 43.38% | 20.25% | 4.762% | 72.8664 | 15.121 | 0.40419 | 27.265 | 20.3238 | 9.336% | 15.49% | 5.5408 | 8311.2189 | 53.0158 | 79523.7113 | Glasersatz Vakuum | -31122.2698 | -28.13% | Holz Schnitzel | 2872.2093 | 1001.0632 | -1124.0632 | -28.13% | -391.7745 | -28.13% | 2177.1344 | 532.5287 | - | - | - | - | 2177.1344 | 193.7% | 532.5287 | 135.9% | NEIN | NEIN | NEIN
18229 | L | M2 | 55 | 18.12% | VA | ÖL | ÖL-HE | MFH-2 | L_M2_55_18%_VA-ÖL-HE | 53.4766 | 1955 | Lugano | 18.12% | 20% | 22.01% | Normal | Medium | 1500 | 25 | 15 | 4 | 2.75 | I | 375 | 375 | 720.5 | 159.5 | 8.2254 | 14.8057 | 31.6075 | 17.1163 | 3.5877 | 10.92% | 19.65% | 41.95% | 22.72% | 4.762% | 75.3427 | 15.121 | 0.41528 | 27.265 | 22.3561 | 10.26% | 17.36% | 5.8255 | 8738.2263 | 53.4766 | 80214.8573 | Glasaufdopplung | -30431.1237 | -27.5% | Öl-Heizung | 111409.524 | 28877.3486 | -42265.4496 | -27.5% | -10955.2045 | -27.5% | 872.9694 | 202.1338 | - | - | - | - | 872.9694 | 2.065% | 202.1338 | 1.845% | JA | JA | JA
18230 | L | M2 | 55 | 18.12% | VA | FW | FEWA | MFH-2 | L_M2_55_18%_VA-FEWA | 53.4766 | 1955 | Lugano | 18.12% | 20% | 22.01% | Normal | Medium | 1500 | 25 | 15 | 4 | 2.75 | I | 375 | 375 | 720.5 | 159.5 | 8.2254 | 14.8057 | 31.6075 | 17.1163 | 3.5877 | 10.92% | 19.65% | 41.95% | 22.72% | 4.762% | 75.3427 | 15.121 | 0.41528 | 27.265 | 22.3561 | 10.26% | 17.36% | 5.8255 | 8738.2263 | 53.4766 | 80214.8573 | Glasaufdopplung | -30431.1237 | -27.5% | Fernwärme | 31614.0908 | 6209.5737 | -11993.4429 | -27.5% | -2355.727 | -27.5% | 872.9694 | 202.1338 | - | - | - | - | 872.9694 | 7.279% | 202.1338 | 8.581% | JA | JA | JA
18231 | L | M2 | 55 | 18.12% | VA | W1 | LWMX | MFH-2 | L_M2_55_18%_VA-LWMX | 53.4766 | 1955 | Lugano | 18.12% | 20% | 22.01% | Normal | Medium | 1500 | 25 | 15 | 4 | 2.75 | I | 375 | 375 | 720.5 | 159.5 | 8.2254 | 14.8057 | 31.6075 | 17.1163 | 3.5877 | 10.92% | 19.65% | 41.95% | 22.72% | 4.762% | 75.3427 | 15.121 | 0.41528 | 27.265 | 22.3561 | 10.26% | 17.36% | 5.8255 | 8738.2263 | 53.4766 | 80214.8573 | Glasaufdopplung | -30431.1237 | -27.5% | WP LW CH Mix | 62888.4481 | 4652.4617 | -23858.001 | -27.5% | -1765.0052 | -27.5% | 872.9694 | 202.1338 | - | - | - | - | 872.9694 | 3.659% | 202.1338 | 11.45% | JA | JA | JA
18232 | L | M2 | 55 | 18.12% | VA | W2 | LWCH | MFH-2 | L_M2_55_18%_VA-LWCH | 53.4766 | 1955 | Lugano | 18.12% | 20% | 22.01% | Normal | Medium | 1500 | 25 | 15 | 4 | 2.75 | I | 375 | 375 | 720.5 | 159.5 | 8.2254 | 14.8057 | 31.6075 | 17.1163 | 3.5877 | 10.92% | 19.65% | 41.95% | 22.72% | 4.762% | 75.3427 | 15.121 | 0.41528 | 27.265 | 22.3561 | 10.26% | 17.36% | 5.8255 | 8738.2263 | 53.4766 | 80214.8573 | Glasaufdopplung | -30431.1237 | -27.5% | WP LW CH Zer | 1989.3285 | 1387.717 | -754.6919 | -27.5% | -526.4584 | -27.5% | 872.9694 | 202.1338 | - | - | - | - | 872.9694 | 115.7% | 202.1338 | 38.4% | NEIN | JA | JA
18233 | L | M2 | 55 | 18.12% | VA | W3 | ERMX | MFH-2 | L_M2_55_18%_VA-ERMX | 53.4766 | 1955 | Lugano | 18.12% | 20% | 22.01% | Normal | Medium | 1500 | 25 | 15 | 4 | 2.75 | I | 375 | 375 | 720.5 | 159.5 | 8.2254 | 14.8057 | 31.6075 | 17.1163 | 3.5877 | 10.92% | 19.65% | 41.95% | 22.72% | 4.762% | 75.3427 | 15.121 | 0.41528 | 27.265 | 22.3561 | 10.26% | 17.36% | 5.8255 | 8738.2263 | 53.4766 | 80214.8573 | Glasaufdopplung | -30431.1237 | -27.5% | WP E CH Mix | 33770.4549 | 2807.52 | -12811.5031 | -27.5% | -1065.0893 | -27.5% | 872.9694 | 202.1338 | - | - | - | - | 872.9694 | 6.814% | 202.1338 | 18.98% | JA | JA | JA
18234 | L | M2 | 55 | 18.12% | VA | ST | SOTH | MFH-2 | L_M2_55_18%_VA-SOTH | 53.4766 | 1955 | Lugano | 18.12% | 20% | 22.01% | Normal | Medium | 1500 | 25 | 15 | 4 | 2.75 | I | 375 | 375 | 720.5 | 159.5 | 8.2254 | 14.8057 | 31.6075 | 17.1163 | 3.5877 | 10.92% | 19.65% | 41.95% | 22.72% | 4.762% | 75.3427 | 15.121 | 0.41528 | 27.265 | 22.3561 | 10.26% | 17.36% | 5.8255 | 8738.2263 | 53.4766 | 80214.8573 | Glasaufdopplung | -30431.1237 | -27.5% | Solarthermie | 5657.2584 | 1393.2054 | -2146.195 | -27.5% | -528.5406 | -27.5% | 872.9694 | 202.1338 | - | - | - | - | 872.9694 | 40.68% | 202.1338 | 38.24% | JA | JA | JA
18235 | L | M2 | 55 | 18.12% | VA | HS | HO-SC | MFH-2 | L_M2_55_18%_VA-HO-SC | 53.4766 | 1955 | Lugano | 18.12% | 20% | 22.01% | Normal | Medium | 1500 | 25 | 15 | 4 | 2.75 | I | 375 | 375 | 720.5 | 159.5 | 8.2254 | 14.8057 | 31.6075 | 17.1163 | 3.5877 | 10.92% | 19.65% | 41.95% | 22.72% | 4.762% | 75.3427 | 15.121 | 0.41528 | 27.265 | 22.3561 | 10.26% | 17.36% | 5.8255 | 8738.2263 | 53.4766 | 80214.8573 | Glasaufdopplung | -30431.1237 | -27.5% | Holz Schnitzel | 2897.1719 | 1009.7635 | -1099.1006 | -27.5% | -383.0741 | -27.5% | 872.9694 | 202.1338 | - | - | - | - | 872.9694 | 79.43% | 202.1338 | 52.77% | JA | JA | JA
18236 | L | M2 | 55 | 18.12% | HO | ÖL | ÖL-HE | MFH-2 | L_M2_55_18%_HO-ÖL-HE | 49.449 | 1955 | Lugano | 18.12% | 20% | 22.01% | Normal | Medium | 1500 | 25 | 15 | 4 | 2.75 | I | 375 | 375 | 720.5 | 159.5 | 8.2254 | 14.8057 | 31.6075 | 9.5997 | 3.2119 | 12.19% | 21.95% | 46.86% | 14.23% | 4.762% | 67.4502 | 15.121 | 0.41056 | 27.265 | 20.3238 | 10.11% | 16.87% | 6.2512 | 9376.7761 | 49.449 | 74173.4913 | Fensterersatz H | -36472.4898 | -32.96% | Öl-Heizung | 103018.7379 | 26702.4569 | -50656.2358 | -32.96% | -13130.0963 | -32.96% | 1706.1339 | 426.1603 | 713.1696 | 150.0559 | - | - | 2419.3036 | 4.776% | 576.2162 | 4.389% | JA | JA | JA
18237 | L | M2 | 55 | 18.12% | HO | FW | FEWA | MFH-2 | L_M2_55_18%_HO-FEWA | 49.449 | 1955 | Lugano | 18.12% | 20% | 22.01% | Normal | Medium | 1500 | 25 | 15 | 4 | 2.75 | I | 375 | 375 | 720.5 | 159.5 | 8.2254 | 14.8057 | 31.6075 | 9.5997 | 3.2119 | 12.19% | 21.95% | 46.86% | 14.23% | 4.762% | 67.4502 | 15.121 | 0.41056 | 27.265 | 20.3238 | 10.11% | 16.87% | 6.2512 | 9376.7761 | 49.449 | 74173.4913 | Fensterersatz H | -36472.4898 | -32.96% | Fernwärme | 29233.0818 | 5741.9009 | -14374.4519 | -32.96% | -2823.3998 | -32.96% | 1706.1339 | 426.1603 | 713.1696 | 150.0559 | - | - | 2419.3036 | 16.83% | 576.2162 | 20.41% | JA | JA | JA
18238 | L | M2 | 55 | 18.12% | HO | W1 | LWMX | MFH-2 | L_M2_55_18%_HO-LWMX | 49.449 | 1955 | Lugano | 18.12% | 20% | 22.01% | Normal | Medium | 1500 | 25 | 15 | 4 | 2.75 | I | 375 | 375 | 720.5 | 159.5 | 8.2254 | 14.8057 | 31.6075 | 9.5997 | 3.2119 | 12.19% | 21.95% | 46.86% | 14.23% | 4.762% | 67.4502 | 15.121 | 0.41056 | 27.265 | 20.3238 | 10.11% | 16.87% | 6.2512 | 9376.7761 | 49.449 | 74173.4913 | Fensterersatz H | -36472.4898 | -32.96% | WP LW CH Mix | 58152.0171 | 4302.0625 | -28594.432 | -32.96% | -2115.4044 | -32.96% | 1706.1339 | 426.1603 | 713.1696 | 150.0559 | - | - | 2419.3036 | 8.461% | 576.2162 | 27.24% | JA | JA | JA
18239 | L | M2 | 55 | 18.12% | HO | W2 | LWCH | MFH-2 | L_M2_55_18%_HO-LWCH | 49.449 | 1955 | Lugano | 18.12% | 20% | 22.01% | Normal | Medium | 1500 | 25 | 15 | 4 | 2.75 | I | 375 | 375 | 720.5 | 159.5 | 8.2254 | 14.8057 | 31.6075 | 9.5997 | 3.2119 | 12.19% | 21.95% | 46.86% | 14.23% | 4.762% | 67.4502 | 15.121 | 0.41056 | 27.265 | 20.3238 | 10.11% | 16.87% | 6.2512 | 9376.7761 | 49.449 | 74173.4913 | Fensterersatz H | -36472.4898 | -32.96% | WP LW CH Zer | 1839.5026 | 1283.2014 | -904.5177 | -32.96% | -630.9741 | -32.96% | 1706.1339 | 426.1603 | 713.1696 | 150.0559 | - | - | 2419.3036 | 267.5% | 576.2162 | 91.32% | NEIN | JA | JA
18240 | L | M2 | 55 | 18.12% | HO | W3 | ERMX | MFH-2 | L_M2_55_18%_HO-ERMX | 49.449 | 1955 | Lugano | 18.12% | 20% | 22.01% | Normal | Medium | 1500 | 25 | 15 | 4 | 2.75 | I | 375 | 375 | 720.5 | 159.5 | 8.2254 | 14.8057 | 31.6075 | 9.5997 | 3.2119 | 12.19% | 21.95% | 46.86% | 14.23% | 4.762% | 67.4502 | 15.121 | 0.41056 | 27.265 | 20.3238 | 10.11% | 16.87% | 6.2512 | 9376.7761 | 49.449 | 74173.4913 | Fensterersatz H | -36472.4898 | -32.96% | WP E CH Mix | 31227.0398 | 2596.0722 | -15354.9182 | -32.96% | -1276.5371 | -32.96% | 1706.1339 | 426.1603 | 713.1696 | 150.0559 | - | - | 2419.3036 | 15.76% | 576.2162 | 45.14% | JA | JA | JA
18241 | L | M2 | 55 | 18.12% | HO | ST | SOTH | MFH-2 | L_M2_55_18%_HO-SOTH | 49.449 | 1955 | Lugano | 18.12% | 20% | 22.01% | Normal | Medium | 1500 | 25 | 15 | 4 | 2.75 | I | 375 | 375 | 720.5 | 159.5 | 8.2254 | 14.8057 | 31.6075 | 9.5997 | 3.2119 | 12.19% | 21.95% | 46.86% | 14.23% | 4.762% | 67.4502 | 15.121 | 0.41056 | 27.265 | 20.3238 | 10.11% | 16.87% | 6.2512 | 9376.7761 | 49.449 | 74173.4913 | Fensterersatz H | -36472.4898 | -32.96% | Solarthermie | 5231.1831 | 1288.2764 | -2572.2703 | -32.96% | -633.4696 | -32.96% | 1706.1339 | 426.1603 | 713.1696 | 150.0559 | - | - | 2419.3036 | 94.05% | 576.2162 | 90.96% | JA | JA | JA
18242 | L | M2 | 55 | 18.12% | HO | HS | HO-SC | MFH-2 | L_M2_55_18%_HO-HO-SC | 49.449 | 1955 | Lugano | 18.12% | 20% | 22.01% | Normal | Medium | 1500 | 25 | 15 | 4 | 2.75 | I | 375 | 375 | 720.5 | 159.5 | 8.2254 | 14.8057 | 31.6075 | 9.5997 | 3.2119 | 12.19% | 21.95% | 46.86% | 14.23% | 4.762% | 67.4502 | 15.121 | 0.41056 | 27.265 | 20.3238 | 10.11% | 16.87% | 6.2512 | 9376.7761 | 49.449 | 74173.4913 | Fensterersatz H | -36472.4898 | -32.96% | Holz Schnitzel | 2678.972 | 933.7134 | -1317.3005 | -32.96% | -459.1243 | -32.96% | 1706.1339 | 426.1603 | 713.1696 | 150.0559 | - | - | 2419.3036 | 183.7% | 576.2162 | 125.5% | NEIN | NEIN | NEIN
18243 | L | M2 | 55 | 18.12% | HM | ÖL | ÖL-HE | MFH-2 | L_M2_55_18%_HM-ÖL-HE | 49.6218 | 1955 | Lugano | 18.12% | 20% | 22.01% | Normal | Medium | 1500 | 25 | 15 | 4 | 2.75 | I | 375 | 375 | 720.5 | 159.5 | 8.2254 | 14.8057 | 31.6075 | 9.8541 | 3.2246 | 12.15% | 21.86% | 46.68% | 14.55% | 4.762% | 67.7173 | 15.121 | 0.41006 | 27.265 | 20.3238 | 10.06% | 16.79% | 6.2291 | 9343.5991 | 49.6218 | 74432.7299 | Fensterersatz HM | -36213.2512 | -32.73% | Öl-Heizung | 103378.7915 | 26795.7827 | -50296.1822 | -32.73% | -13036.7704 | -32.73% | 1706.1339 | 426.1603 | 932.5833 | 204.3418 | - | - | 2638.7172 | 5.246% | 630.5021 | 4.836% | JA | JA | JA
18244 | L | M2 | 55 | 18.12% | HM | FW | FEWA | MFH-2 | L_M2_55_18%_HM-FEWA | 49.6218 | 1955 | Lugano | 18.12% | 20% | 22.01% | Normal | Medium | 1500 | 25 | 15 | 4 | 2.75 | I | 375 | 375 | 720.5 | 159.5 | 8.2254 | 14.8057 | 31.6075 | 9.8541 | 3.2246 | 12.15% | 21.86% | 46.68% | 14.55% | 4.762% | 67.7173 | 15.121 | 0.41006 | 27.265 | 20.3238 | 10.06% | 16.79% | 6.2291 | 9343.5991 | 49.6218 | 74432.7299 | Fensterersatz HM | -36213.2512 | -32.73% | Fernwärme | 29335.2524 | 5761.969 | -14272.2813 | -32.73% | -2803.3317 | -32.73% | 1706.1339 | 426.1603 | 932.5833 | 204.3418 | - | - | 2638.7172 | 18.49% | 630.5021 | 22.49% | JA | JA | JA
18245 | L | M2 | 55 | 18.12% | HM | W1 | LWMX | MFH-2 | L_M2_55_18%_HM-LWMX | 49.6218 | 1955 | Lugano | 18.12% | 20% | 22.01% | Normal | Medium | 1500 | 25 | 15 | 4 | 2.75 | I | 375 | 375 | 720.5 | 159.5 | 8.2254 | 14.8057 | 31.6075 | 9.8541 | 3.2246 | 12.15% | 21.86% | 46.68% | 14.55% | 4.762% | 67.7173 | 15.121 | 0.41006 | 27.265 | 20.3238 | 10.06% | 16.79% | 6.2291 | 9343.5991 | 49.6218 | 74432.7299 | Fensterersatz HM | -36213.2512 | -32.73% | WP LW CH Mix | 58355.2602 | 4317.0983 | -28391.1889 | -32.73% | -2100.3686 | -32.73% | 1706.1339 | 426.1603 | 932.5833 | 204.3418 | - | - | 2638.7172 | 9.294% | 630.5021 | 30.02% | JA | JA | JA
18246 | L | M2 | 55 | 18.12% | HM | W2 | LWCH | MFH-2 | L_M2_55_18%_HM-LWCH | 49.6218 | 1955 | Lugano | 18.12% | 20% | 22.01% | Normal | Medium | 1500 | 25 | 15 | 4 | 2.75 | I | 375 | 375 | 720.5 | 159.5 | 8.2254 | 14.8057 | 31.6075 | 9.8541 | 3.2246 | 12.15% | 21.86% | 46.68% | 14.55% | 4.762% | 67.7173 | 15.121 | 0.41006 | 27.265 | 20.3238 | 10.06% | 16.79% | 6.2291 | 9343.5991 | 49.6218 | 74432.7299 | Fensterersatz HM | -36213.2512 | -32.73% | WP LW CH Zer | 1845.9317 | 1287.6862 | -898.0886 | -32.73% | -626.4892 | -32.73% | 1706.1339 | 426.1603 | 932.5833 | 204.3418 | - | - | 2638.7172 | 293.8% | 630.5021 | 100.6% | NEIN | NEIN | NEIN
18247 | L | M2 | 55 | 18.12% | HM | W3 | ERMX | MFH-2 | L_M2_55_18%_HM-ERMX | 49.6218 | 1955 | Lugano | 18.12% | 20% | 22.01% | Normal | Medium | 1500 | 25 | 15 | 4 | 2.75 | I | 375 | 375 | 720.5 | 159.5 | 8.2254 | 14.8057 | 31.6075 | 9.8541 | 3.2246 | 12.15% | 21.86% | 46.68% | 14.55% | 4.762% | 67.7173 | 15.121 | 0.41006 | 27.265 | 20.3238 | 10.06% | 16.79% | 6.2291 | 9343.5991 | 49.6218 | 74432.7299 | Fensterersatz HM | -36213.2512 | -32.73% | WP E CH Mix | 31336.1793 | 2605.1455 | -15245.7787 | -32.73% | -1267.4638 | -32.73% | 1706.1339 | 426.1603 | 932.5833 | 204.3418 | - | - | 2638.7172 | 17.31% | 630.5021 | 49.75% | JA | JA | JA
18248 | L | M2 | 55 | 18.12% | HM | ST | SOTH | MFH-2 | L_M2_55_18%_HM-SOTH | 49.6218 | 1955 | Lugano | 18.12% | 20% | 22.01% | Normal | Medium | 1500 | 25 | 15 | 4 | 2.75 | I | 375 | 375 | 720.5 | 159.5 | 8.2254 | 14.8057 | 31.6075 | 9.8541 | 3.2246 | 12.15% | 21.86% | 46.68% | 14.55% | 4.762% | 67.7173 | 15.121 | 0.41006 | 27.265 | 20.3238 | 10.06% | 16.79% | 6.2291 | 9343.5991 | 49.6218 | 74432.7299 | Fensterersatz HM | -36213.2512 | -32.73% | Solarthermie | 5249.4662 | 1292.779 | -2553.9872 | -32.73% | -628.967 | -32.73% | 1706.1339 | 426.1603 | 932.5833 | 204.3418 | - | - | 2638.7172 | 103.3% | 630.5021 | 100.2% | NEIN | NEIN | NEIN
18249 | L | M2 | 55 | 18.12% | HM | HS | HO-SC | MFH-2 | L_M2_55_18%_HM-HO-SC | 49.6218 | 1955 | Lugano | 18.12% | 20% | 22.01% | Normal | Medium | 1500 | 25 | 15 | 4 | 2.75 | I | 375 | 375 | 720.5 | 159.5 | 8.2254 | 14.8057 | 31.6075 | 9.8541 | 3.2246 | 12.15% | 21.86% | 46.68% | 14.55% | 4.762% | 67.7173 | 15.121 | 0.41006 | 27.265 | 20.3238 | 10.06% | 16.79% | 6.2291 | 9343.5991 | 49.6218 | 74432.7299 | Fensterersatz HM | -36213.2512 | -32.73% | Holz Schnitzel | 2688.3351 | 936.9767 | -1307.9374 | -32.73% | -455.8609 | -32.73% | 1706.1339 | 426.1603 | 932.5833 | 204.3418 | - | - | 2638.7172 | 201.7% | 630.5021 | 138.3% | NEIN | NEIN | NEIN
18250 | L | M2 | 55 | 18.12% | KU | ÖL | ÖL-HE | MFH-2 | L_M2_55_18%_KU-ÖL-HE | 49.2765 | 1955 | Lugano | 18.12% | 20% | 22.01% | Normal | Medium | 1500 | 25 | 15 | 4 | 2.75 | I | 375 | 375 | 720.5 | 159.5 | 8.2254 | 14.8057 | 31.6075 | 9.3453 | 3.1992 | 12.24% | 22.04% | 47.05% | 13.91% | 4.762% | 67.1831 | 15.121 | 0.41106 | 27.265 | 20.3238 | 10.15% | 16.95% | 6.2734 | 9410.1644 | 49.2765 | 73914.7284 | Fensterersatz K | -36731.2527 | -33.2% | Öl-Heizung | 102659.345 | 26609.3022 | -51015.6287 | -33.2% | -13223.251 | -33.2% | 1706.1339 | 426.1603 | 1166.8142 | 225.3237 | - | - | 2872.9481 | 5.632% | 651.484 | 4.927% | JA | JA | JA
18251 | L | M2 | 55 | 18.12% | KU | FW | FEWA | MFH-2 | L_M2_55_18%_KU-FEWA | 49.2765 | 1955 | Lugano | 18.12% | 20% | 22.01% | Normal | Medium | 1500 | 25 | 15 | 4 | 2.75 | I | 375 | 375 | 720.5 | 159.5 | 8.2254 | 14.8057 | 31.6075 | 9.3453 | 3.1992 | 12.24% | 22.04% | 47.05% | 13.91% | 4.762% | 67.1831 | 15.121 | 0.41106 | 27.265 | 20.3238 | 10.15% | 16.95% | 6.2734 | 9410.1644 | 49.2765 | 73914.7284 | Fensterersatz K | -36731.2527 | -33.2% | Fernwärme | 29131.0988 | 5721.8696 | -14476.4349 | -33.2% | -2843.4311 | -33.2% | 1706.1339 | 426.1603 | 1166.8142 | 225.3237 | - | - | 2872.9481 | 19.85% | 651.484 | 22.91% | JA | JA | JA
18252 | L | M2 | 55 | 18.12% | KU | W1 | LWMX | MFH-2 | L_M2_55_18%_KU-LWMX | 49.2765 | 1955 | Lugano | 18.12% | 20% | 22.01% | Normal | Medium | 1500 | 25 | 15 | 4 | 2.75 | I | 375 | 375 | 720.5 | 159.5 | 8.2254 | 14.8057 | 31.6075 | 9.3453 | 3.1992 | 12.24% | 22.04% | 47.05% | 13.91% | 4.762% | 67.1831 | 15.121 | 0.41106 | 27.265 | 20.3238 | 10.15% | 16.95% | 6.2734 | 9410.1644 | 49.2765 | 73914.7284 | Fensterersatz K | -36731.2527 | -33.2% | WP LW CH Mix | 57949.147 | 4287.0542 | -28797.3021 | -33.2% | -2130.4127 | -33.2% | 1706.1339 | 426.1603 | 1166.8142 | 225.3237 | - | - | 2872.9481 | 9.976% | 651.484 | 30.58% | JA | JA | JA
18253 | L | M2 | 55 | 18.12% | KU | W2 | LWCH | MFH-2 | L_M2_55_18%_KU-LWCH | 49.2765 | 1955 | Lugano | 18.12% | 20% | 22.01% | Normal | Medium | 1500 | 25 | 15 | 4 | 2.75 | I | 375 | 375 | 720.5 | 159.5 | 8.2254 | 14.8057 | 31.6075 | 9.3453 | 3.1992 | 12.24% | 22.04% | 47.05% | 13.91% | 4.762% | 67.1831 | 15.121 | 0.41106 | 27.265 | 20.3238 | 10.15% | 16.95% | 6.2734 | 9410.1644 | 49.2765 | 73914.7284 | Fensterersatz K | -36731.2527 | -33.2% | WP LW CH Zer | 1833.0853 | 1278.7248 | -910.9351 | -33.2% | -635.4507 | -33.2% | 1706.1339 | 426.1603 | 1166.8142 | 225.3237 | - | - | 2872.9481 | 315.4% | 651.484 | 102.5% | NEIN | NEIN | NEIN
18254 | L | M2 | 55 | 18.12% | KU | W3 | ERMX | MFH-2 | L_M2_55_18%_KU-ERMX | 49.2765 | 1955 | Lugano | 18.12% | 20% | 22.01% | Normal | Medium | 1500 | 25 | 15 | 4 | 2.75 | I | 375 | 375 | 720.5 | 159.5 | 8.2254 | 14.8057 | 31.6075 | 9.3453 | 3.1992 | 12.24% | 22.04% | 47.05% | 13.91% | 4.762% | 67.1831 | 15.121 | 0.41106 | 27.265 | 20.3238 | 10.15% | 16.95% | 6.2734 | 9410.1644 | 49.2765 | 73914.7284 | Fensterersatz K | -36731.2527 | -33.2% | WP E CH Mix | 31118.1006 | 2587.0155 | -15463.8574 | -33.2% | -1285.5938 | -33.2% | 1706.1339 | 426.1603 | 1166.8142 | 225.3237 | - | - | 2872.9481 | 18.58% | 651.484 | 50.68% | JA | JA | JA
18255 | L | M2 | 55 | 18.12% | KU | ST | SOTH | MFH-2 | L_M2_55_18%_KU-SOTH | 49.2765 | 1955 | Lugano | 18.12% | 20% | 22.01% | Normal | Medium | 1500 | 25 | 15 | 4 | 2.75 | I | 375 | 375 | 720.5 | 159.5 | 8.2254 | 14.8057 | 31.6075 | 9.3453 | 3.1992 | 12.24% | 22.04% | 47.05% | 13.91% | 4.762% | 67.1831 | 15.121 | 0.41106 | 27.265 | 20.3238 | 10.15% | 16.95% | 6.2734 | 9410.1644 | 49.2765 | 73914.7284 | Fensterersatz K | -36731.2527 | -33.2% | Solarthermie | 5212.9335 | 1283.7821 | -2590.5199 | -33.2% | -637.9639 | -33.2% | 1706.1339 | 426.1603 | 1166.8142 | 225.3237 | - | - | 2872.9481 | 110.9% | 651.484 | 102.1% | NEIN | NEIN | NEIN
18256 | L | M2 | 55 | 18.12% | KU | HS | HO-SC | MFH-2 | L_M2_55_18%_KU-HO-SC | 49.2765 | 1955 | Lugano | 18.12% | 20% | 22.01% | Normal | Medium | 1500 | 25 | 15 | 4 | 2.75 | I | 375 | 375 | 720.5 | 159.5 | 8.2254 | 14.8057 | 31.6075 | 9.3453 | 3.1992 | 12.24% | 22.04% | 47.05% | 13.91% | 4.762% | 67.1831 | 15.121 | 0.41106 | 27.265 | 20.3238 | 10.15% | 16.95% | 6.2734 | 9410.1644 | 49.2765 | 73914.7284 | Fensterersatz K | -36731.2527 | -33.2% | Holz Schnitzel | 2669.6261 | 930.456 | -1326.6464 | -33.2% | -462.3817 | -33.2% | 1706.1339 | 426.1603 | 1166.8142 | 225.3237 | - | - | 2872.9481 | 216.6% | 651.484 | 140.9% | NEIN | NEIN | NEIN
18257 | L | M2 | 55 | 18.12% | ME | ÖL | ÖL-HE | MFH-2 | L_M2_55_18%_ME-ÖL-HE | 49.9684 | 1955 | Lugano | 18.12% | 20% | 22.01% | Normal | Medium | 1500 | 25 | 15 | 4 | 2.75 | I | 375 | 375 | 720.5 | 159.5 | 8.2254 | 14.8057 | 31.6075 | 10.3629 | 3.2501 | 12.05% | 21.69% | 46.31% | 15.18% | 4.762% | 68.2515 | 15.121 | 0.40905 | 27.265 | 20.3238 | 9.972% | 16.64% | 6.1853 | 9277.8802 | 49.9684 | 74952.6361 | Fensterersatz M | -35693.3449 | -32.26% | Öl-Heizung | 104100.8835 | 26982.949 | -49574.0902 | -32.26% | -12849.6042 | -32.26% | 1706.1339 | 426.1603 | 1528.5602 | 364.6011 | - | - | 3234.6942 | 6.525% | 790.7614 | 6.154% | JA | JA | JA
18258 | L | M2 | 55 | 18.12% | ME | FW | FEWA | MFH-2 | L_M2_55_18%_ME-FEWA | 49.9684 | 1955 | Lugano | 18.12% | 20% | 22.01% | Normal | Medium | 1500 | 25 | 15 | 4 | 2.75 | I | 375 | 375 | 720.5 | 159.5 | 8.2254 | 14.8057 | 31.6075 | 10.3629 | 3.2501 | 12.05% | 21.69% | 46.31% | 15.18% | 4.762% | 68.2515 | 15.121 | 0.40905 | 27.265 | 20.3238 | 9.972% | 16.64% | 6.1853 | 9277.8802 | 49.9684 | 74952.6361 | Fensterersatz M | -35693.3449 | -32.26% | Fernwärme | 29540.1566 | 5802.2158 | -14067.3771 | -32.26% | -2763.0848 | -32.26% | 1706.1339 | 426.1603 | 1528.5602 | 364.6011 | - | - | 3234.6942 | 22.99% | 790.7614 | 28.62% | JA | JA | JA
18259 | L | M2 | 55 | 18.12% | ME | W1 | LWMX | MFH-2 | L_M2_55_18%_ME-LWMX | 49.9684 | 1955 | Lugano | 18.12% | 20% | 22.01% | Normal | Medium | 1500 | 25 | 15 | 4 | 2.75 | I | 375 | 375 | 720.5 | 159.5 | 8.2254 | 14.8057 | 31.6075 | 10.3629 | 3.2501 | 12.05% | 21.69% | 46.31% | 15.18% | 4.762% | 68.2515 | 15.121 | 0.40905 | 27.265 | 20.3238 | 9.972% | 16.64% | 6.1853 | 9277.8802 | 49.9684 | 74952.6361 | Fensterersatz M | -35693.3449 | -32.26% | WP LW CH Mix | 58762.8667 | 4347.2529 | -27983.5824 | -32.26% | -2070.214 | -32.26% | 1706.1339 | 426.1603 | 1528.5602 | 364.6011 | - | - | 3234.6942 | 11.56% | 790.7614 | 38.2% | JA | JA | JA
18260 | L | M2 | 55 | 18.12% | ME | W2 | LWCH | MFH-2 | L_M2_55_18%_ME-LWCH | 49.9684 | 1955 | Lugano | 18.12% | 20% | 22.01% | Normal | Medium | 1500 | 25 | 15 | 4 | 2.75 | I | 375 | 375 | 720.5 | 159.5 | 8.2254 | 14.8057 | 31.6075 | 10.3629 | 3.2501 | 12.05% | 21.69% | 46.31% | 15.18% | 4.762% | 68.2515 | 15.121 | 0.40905 | 27.265 | 20.3238 | 9.972% | 16.64% | 6.1853 | 9277.8802 | 49.9684 | 74952.6361 | Fensterersatz M | -35693.3449 | -32.26% | WP LW CH Zer | 1858.8254 | 1296.6806 | -885.195 | -32.26% | -617.4949 | -32.26% | 1706.1339 | 426.1603 | 1528.5602 | 364.6011 | - | - | 3234.6942 | 365.4% | 790.7614 | 128.1% | NEIN | NEIN | NEIN
18261 | L | M2 | 55 | 18.12% | ME | W3 | ERMX | MFH-2 | L_M2_55_18%_ME-ERMX | 49.9684 | 1955 | Lugano | 18.12% | 20% | 22.01% | Normal | Medium | 1500 | 25 | 15 | 4 | 2.75 | I | 375 | 375 | 720.5 | 159.5 | 8.2254 | 14.8057 | 31.6075 | 10.3629 | 3.2501 | 12.05% | 21.69% | 46.31% | 15.18% | 4.762% | 68.2515 | 15.121 | 0.40905 | 27.265 | 20.3238 | 9.972% | 16.64% | 6.1853 | 9277.8802 | 49.9684 | 74952.6361 | Fensterersatz M | -35693.3449 | -32.26% | WP E CH Mix | 31555.0598 | 2623.3423 | -15026.8982 | -32.26% | -1249.2671 | -32.26% | 1706.1339 | 426.1603 | 1528.5602 | 364.6011 | - | - | 3234.6942 | 21.53% | 790.7614 | 63.3% | JA | JA | JA
18262 | L | M2 | 55 | 18.12% | ME | ST | SOTH | MFH-2 | L_M2_55_18%_ME-SOTH | 49.9684 | 1955 | Lugano | 18.12% | 20% | 22.01% | Normal | Medium | 1500 | 25 | 15 | 4 | 2.75 | I | 375 | 375 | 720.5 | 159.5 | 8.2254 | 14.8057 | 31.6075 | 10.3629 | 3.2501 | 12.05% | 21.69% | 46.31% | 15.18% | 4.762% | 68.2515 | 15.121 | 0.40905 | 27.265 | 20.3238 | 9.972% | 16.64% | 6.1853 | 9277.8802 | 49.9684 | 74952.6361 | Fensterersatz M | -35693.3449 | -32.26% | Solarthermie | 5286.1333 | 1301.8089 | -2517.3201 | -32.26% | -619.937 | -32.26% | 1706.1339 | 426.1603 | 1528.5602 | 364.6011 | - | - | 3234.6942 | 128.5% | 790.7614 | 127.6% | NEIN | NEIN | NEIN
18263 | L | M2 | 55 | 18.12% | ME | HS | HO-SC | MFH-2 | L_M2_55_18%_ME-HO-SC | 49.9684 | 1955 | Lugano | 18.12% | 20% | 22.01% | Normal | Medium | 1500 | 25 | 15 | 4 | 2.75 | I | 375 | 375 | 720.5 | 159.5 | 8.2254 | 14.8057 | 31.6075 | 10.3629 | 3.2501 | 12.05% | 21.69% | 46.31% | 15.18% | 4.762% | 68.2515 | 15.121 | 0.40905 | 27.265 | 20.3238 | 9.972% | 16.64% | 6.1853 | 9277.8802 | 49.9684 | 74952.6361 | Fensterersatz M | -35693.3449 | -32.26% | Holz Schnitzel | 2707.1129 | 943.5214 | -1289.1596 | -32.26% | -449.3162 | -32.26% | 1706.1339 | 426.1603 | 1528.5602 | 364.6011 | - | - | 3234.6942 | 250.9% | 790.7614 | 176% | NEIN | NEIN | NEIN
18264 | L | M2 | 55 | 18.12% | GH | ÖL | ÖL-HE | MFH-2 | L_M2_55_18%_GH-ÖL-HE | 7.4298 | 1955 | Lugano | 18.12% | 20% | 22.01% | Normal | Medium | 1500 | 25 | 15 | 4 | 2.75 | I | 375 | 375 | 720.5 | 159.5 | 2.0564 | 2.4676 | 5.3733 | 9.5997 | 3.8994 | 8.789% | 10.55% | 22.97% | 41.03% | 16.67% | 23.3963 | 15.121 | 0.81072 | 27.265 | 20.3238 | 42.78% | 221.8% | 7.3224 | 10983.5929 | 7.4298 | 11144.772 | Gebäudehülle | -99501.2091 | -89.93% | Öl-Heizung | 15478.8499 | 4012.1179 | -138196.1237 | -89.93% | -35820.4353 | -89.93% | 1706.1339 | 426.1603 | 947.9707 | 195.8255 | 7843.8 | 2145.5 | 10497.9046 | 7.596% | 2767.4858 | 7.726% | JA | JA | JA
18265 | L | M2 | 55 | 18.12% | GH | FW | FEWA | MFH-2 | L_M2_55_18%_GH-FEWA | 7.4298 | 1955 | Lugano | 18.12% | 20% | 22.01% | Normal | Medium | 1500 | 25 | 15 | 4 | 2.75 | I | 375 | 375 | 720.5 | 159.5 | 2.0564 | 2.4676 | 5.3733 | 9.5997 | 3.8994 | 8.789% | 10.55% | 22.97% | 41.03% | 16.67% | 23.3963 | 15.121 | 0.81072 | 27.265 | 20.3238 | 42.78% | 221.8% | 7.3224 | 10983.5929 | 7.4298 | 11144.772 | Gebäudehülle | -99501.2091 | -89.93% | Fernwärme | 4392.3513 | 862.7365 | -39215.1824 | -89.93% | -7702.5642 | -89.93% | 1706.1339 | 426.1603 | 947.9707 | 195.8255 | 7843.8 | 2145.5 | 10497.9046 | 26.77% | 2767.4858 | 35.93% | JA | JA | JA
18266 | L | M2 | 55 | 18.12% | GH | W1 | LWMX | MFH-2 | L_M2_55_18%_GH-LWMX | 7.4298 | 1955 | Lugano | 18.12% | 20% | 22.01% | Normal | Medium | 1500 | 25 | 15 | 4 | 2.75 | I | 375 | 375 | 720.5 | 159.5 | 2.0564 | 2.4676 | 5.3733 | 9.5997 | 3.8994 | 8.789% | 10.55% | 22.97% | 41.03% | 16.67% | 23.3963 | 15.121 | 0.81072 | 27.265 | 20.3238 | 42.78% | 221.8% | 7.3224 | 10983.5929 | 7.4298 | 11144.772 | Gebäudehülle | -99501.2091 | -89.93% | WP LW CH Mix | 8737.5012 | 646.3968 | -78008.9479 | -89.93% | -5771.0701 | -89.93% | 1706.1339 | 426.1603 | 947.9707 | 195.8255 | 7843.8 | 2145.5 | 10497.9046 | 13.46% | 2767.4858 | 47.95% | JA | JA | JA
18267 | L | M2 | 55 | 18.12% | GH | W2 | LWCH | MFH-2 | L_M2_55_18%_GH-LWCH | 7.4298 | 1955 | Lugano | 18.12% | 20% | 22.01% | Normal | Medium | 1500 | 25 | 15 | 4 | 2.75 | I | 375 | 375 | 720.5 | 159.5 | 2.0564 | 2.4676 | 5.3733 | 9.5997 | 3.8994 | 8.789% | 10.55% | 22.97% | 41.03% | 16.67% | 23.3963 | 15.121 | 0.81072 | 27.265 | 20.3238 | 42.78% | 221.8% | 7.3224 | 10983.5929 | 7.4298 | 11144.772 | Gebäudehülle | -99501.2091 | -89.93% | WP LW CH Zer | 276.3903 | 192.8046 | -2467.63 | -89.93% | -1721.3709 | -89.93% | 1706.1339 | 426.1603 | 947.9707 | 195.8255 | 7843.8 | 2145.5 | 10497.9046 | 425.4% | 2767.4858 | 160.8% | NEIN | NEIN | NEIN
18268 | L | M2 | 55 | 18.12% | GH | W3 | ERMX | MFH-2 | L_M2_55_18%_GH-ERMX | 7.4298 | 1955 | Lugano | 18.12% | 20% | 22.01% | Normal | Medium | 1500 | 25 | 15 | 4 | 2.75 | I | 375 | 375 | 720.5 | 159.5 | 2.0564 | 2.4676 | 5.3733 | 9.5997 | 3.8994 | 8.789% | 10.55% | 22.97% | 41.03% | 16.67% | 23.3963 | 15.121 | 0.81072 | 27.265 | 20.3238 | 42.78% | 221.8% | 7.3224 | 10983.5929 | 7.4298 | 11144.772 | Gebäudehülle | -99501.2091 | -89.93% | WP E CH Mix | 4691.949 | 390.067 | -41890.009 | -89.93% | -3482.5423 | -89.93% | 1706.1339 | 426.1603 | 947.9707 | 195.8255 | 7843.8 | 2145.5 | 10497.9046 | 25.06% | 2767.4858 | 79.47% | JA | JA | JA
18269 | L | M2 | 55 | 18.12% | GH | ST | SOTH | MFH-2 | L_M2_55_18%_GH-SOTH | 7.4298 | 1955 | Lugano | 18.12% | 20% | 22.01% | Normal | Medium | 1500 | 25 | 15 | 4 | 2.75 | I | 375 | 375 | 720.5 | 159.5 | 2.0564 | 2.4676 | 5.3733 | 9.5997 | 3.8994 | 8.789% | 10.55% | 22.97% | 41.03% | 16.67% | 23.3963 | 15.121 | 0.81072 | 27.265 | 20.3238 | 42.78% | 221.8% | 7.3224 | 10983.5929 | 7.4298 | 11144.772 | Gebäudehülle | -99501.2091 | -89.93% | Solarthermie | 785.9997 | 193.5671 | -7017.4537 | -89.93% | -1728.1789 | -89.93% | 1706.1339 | 426.1603 | 947.9707 | 195.8255 | 7843.8 | 2145.5 | 10497.9046 | 149.6% | 2767.4858 | 160.1% | NEIN | NEIN | NEIN
18270 | L | M2 | 55 | 18.12% | GH | HS | HO-SC | MFH-2 | L_M2_55_18%_GH-HO-SC | 7.4298 | 1955 | Lugano | 18.12% | 20% | 22.01% | Normal | Medium | 1500 | 25 | 15 | 4 | 2.75 | I | 375 | 375 | 720.5 | 159.5 | 2.0564 | 2.4676 | 5.3733 | 9.5997 | 3.8994 | 8.789% | 10.55% | 22.97% | 41.03% | 16.67% | 23.3963 | 15.121 | 0.81072 | 27.265 | 20.3238 | 42.78% | 221.8% | 7.3224 | 10983.5929 | 7.4298 | 11144.772 | Gebäudehülle | -99501.2091 | -89.93% | Holz Schnitzel | 402.5229 | 140.293 | -3593.7496 | -89.93% | -1252.5446 | -89.93% | 1706.1339 | 426.1603 | 947.9707 | 195.8255 | 7843.8 | 2145.5 | 10497.9046 | 292.1% | 2767.4858 | 220.9% | NEIN | NEIN | NEIN
18271 | L | M2 | 55 | 29.69% | IZ | ÖL | ÖL-HE | MFH-2 | L_M2_55_30%_IZ-ÖL-HE | 83.4877 | 1955 | Lugano | 29.69% | 30% | 22.01% | Normal | Medium | 1500 | 25 | 15 | 4 | 2.75 | I | 375 | 375 | 618.75 | 261.25 | 8.2254 | 14.8057 | 27.1438 | 86.9186 | 6.8547 | 5.714% | 10.29% | 18.86% | 60.38% | 4.762% | 143.9482 | 15.121 | 0.47841 | 27.265 | 53.8121 | 16.18% | 30.84% | 3.18 | 4769.9319 | 83.4877 | 125231.5989 | Ist-Zustand | - | - | Öl-Heizung | 173932.7763 | 45083.3756 |  |  |  |  | - | - | - | - | - | - | - | - | - | - | JA | JA | JA
18272 | L | M2 | 55 | 29.69% | IZ | FW | FEWA | MFH-2 | L_M2_55_30%_IZ-FEWA | 83.4877 | 1955 | Lugano | 29.69% | 30% | 22.01% | Normal | Medium | 1500 | 25 | 15 | 4 | 2.75 | I | 375 | 375 | 618.75 | 261.25 | 8.2254 | 14.8057 | 27.1438 | 86.9186 | 6.8547 | 5.714% | 10.29% | 18.86% | 60.38% | 4.762% | 143.9482 | 15.121 | 0.47841 | 27.265 | 53.8121 | 16.18% | 30.84% | 3.18 | 4769.9319 | 83.4877 | 125231.5989 | Ist-Zustand | - | - | Fernwärme | 49355.9831 | 9694.3991 | -124576.7932 | -71.62% | -35388.9765 | -78.5% | - | - | - | - | - | - | - | - | - | - | JA | JA | JA
18273 | L | M2 | 55 | 29.69% | IZ | W1 | LWMX | MFH-2 | L_M2_55_30%_IZ-LWMX | 83.4877 | 1955 | Lugano | 29.69% | 30% | 22.01% | Normal | Medium | 1500 | 25 | 15 | 4 | 2.75 | I | 375 | 375 | 618.75 | 261.25 | 8.2254 | 14.8057 | 27.1438 | 86.9186 | 6.8547 | 5.714% | 10.29% | 18.86% | 60.38% | 4.762% | 143.9482 | 15.121 | 0.47841 | 27.265 | 53.8121 | 16.18% | 30.84% | 3.18 | 4769.9319 | 83.4877 | 125231.5989 | Ist-Zustand | - | - | WP LW CH Mix | 98181.5736 | 7263.4327 | -75751.2027 | -43.55% | -37819.9429 | -83.89% | - | - | - | - | - | - | - | - | - | - | JA | JA | JA
18274 | L | M2 | 55 | 29.69% | IZ | W2 | LWCH | MFH-2 | L_M2_55_30%_IZ-LWCH | 83.4877 | 1955 | Lugano | 29.69% | 30% | 22.01% | Normal | Medium | 1500 | 25 | 15 | 4 | 2.75 | I | 375 | 375 | 618.75 | 261.25 | 8.2254 | 14.8057 | 27.1438 | 86.9186 | 6.8547 | 5.714% | 10.29% | 18.86% | 60.38% | 4.762% | 143.9482 | 15.121 | 0.47841 | 27.265 | 53.8121 | 16.18% | 30.84% | 3.18 | 4769.9319 | 83.4877 | 125231.5989 | Ist-Zustand | - | - | WP LW CH Zer | 3105.7437 | 2166.5067 | -170827.0326 | -98.21% | -42916.869 | -95.19% | - | - | - | - | - | - | - | - | - | - | JA | JA | JA
18275 | L | M2 | 55 | 29.69% | IZ | W3 | ERMX | MFH-2 | L_M2_55_30%_IZ-ERMX | 83.4877 | 1955 | Lugano | 29.69% | 30% | 22.01% | Normal | Medium | 1500 | 25 | 15 | 4 | 2.75 | I | 375 | 375 | 618.75 | 261.25 | 8.2254 | 14.8057 | 27.1438 | 86.9186 | 6.8547 | 5.714% | 10.29% | 18.86% | 60.38% | 4.762% | 143.9482 | 15.121 | 0.47841 | 27.265 | 53.8121 | 16.18% | 30.84% | 3.18 | 4769.9319 | 83.4877 | 125231.5989 | Ist-Zustand | - | - | WP E CH Mix | 52722.5031 | 4383.106 | -121210.2731 | -69.69% | -40700.2697 | -90.28% | - | - | - | - | - | - | - | - | - | - | JA | JA | JA
18276 | L | M2 | 55 | 29.69% | IZ | ST | SOTH | MFH-2 | L_M2_55_30%_IZ-SOTH | 83.4877 | 1955 | Lugano | 29.69% | 30% | 22.01% | Normal | Medium | 1500 | 25 | 15 | 4 | 2.75 | I | 375 | 375 | 618.75 | 261.25 | 8.2254 | 14.8057 | 27.1438 | 86.9186 | 6.8547 | 5.714% | 10.29% | 18.86% | 60.38% | 4.762% | 143.9482 | 15.121 | 0.47841 | 27.265 | 53.8121 | 16.18% | 30.84% | 3.18 | 4769.9319 | 83.4877 | 125231.5989 | Ist-Zustand | - | - | Solarthermie | 8832.1233 | 2175.0751 | -165100.653 | -94.92% | -42908.3005 | -95.18% | - | - | - | - | - | - | - | - | - | - | JA | JA | JA
18277 | L | M2 | 55 | 29.69% | IZ | HS | HO-SC | MFH-2 | L_M2_55_30%_IZ-HO-SC | 83.4877 | 1955 | Lugano | 29.69% | 30% | 22.01% | Normal | Medium | 1500 | 25 | 15 | 4 | 2.75 | I | 375 | 375 | 618.75 | 261.25 | 8.2254 | 14.8057 | 27.1438 | 86.9186 | 6.8547 | 5.714% | 10.29% | 18.86% | 60.38% | 4.762% | 143.9482 | 15.121 | 0.47841 | 27.265 | 53.8121 | 16.18% | 30.84% | 3.18 | 4769.9319 | 83.4877 | 125231.5989 | Ist-Zustand | - | - | Holz Schnitzel | 4523.0707 | 1576.4448 | -169409.7056 | -97.4% | -43506.9308 | -96.5% | - | - | - | - | - | - | - | - | - | - | JA | JA | JA
18278 | L | M2 | 55 | 29.69% | 2V | ÖL | ÖL-HE | MFH-2 | L_M2_55_30%_2V-ÖL-HE | 47.7416 | 1955 | Lugano | 29.69% | 30% | 22.01% | Normal | Medium | 1500 | 25 | 15 | 4 | 2.75 | I | 375 | 375 | 618.75 | 261.25 | 8.2254 | 14.8057 | 27.1438 | 30.6095 | 4.0392 | 9.697% | 17.45% | 32% | 36.09% | 4.762% | 84.8237 | 15.121 | 0.52702 | 27.265 | 40.3591 | 21.28% | 44.55% | 9.2535 | 13880.1788 | 47.7416 | 71612.4468 | Glasersatz 2-IV | -53619.1521 | -42.82% | Öl-Heizung | 99461.7316 | 25780.4808 | -74471.0446 | -42.82% | -19302.8948 | -42.82% | 2641.4785 | 646.1077 | - | - | - | - | 2641.4785 | 3.547% | 646.1077 | 3.347% | JA | JA | JA
18279 | L | M2 | 55 | 29.69% | 2V | FW | FEWA | MFH-2 | L_M2_55_30%_2V-FEWA | 47.7416 | 1955 | Lugano | 29.69% | 30% | 22.01% | Normal | Medium | 1500 | 25 | 15 | 4 | 2.75 | I | 375 | 375 | 618.75 | 261.25 | 8.2254 | 14.8057 | 27.1438 | 30.6095 | 4.0392 | 9.697% | 17.45% | 32% | 36.09% | 4.762% | 84.8237 | 15.121 | 0.52702 | 27.265 | 40.3591 | 21.28% | 44.55% | 9.2535 | 13880.1788 | 47.7416 | 71612.4468 | Glasersatz 2-IV | -53619.1521 | -42.82% | Fernwärme | 28223.729 | 5543.6459 | -21132.2541 | -42.82% | -4150.7532 | -42.82% | 2641.4785 | 646.1077 | - | - | - | - | 2641.4785 | 12.5% | 646.1077 | 15.57% | JA | JA | JA
18280 | L | M2 | 55 | 29.69% | 2V | W1 | LWMX | MFH-2 | L_M2_55_30%_2V-LWMX | 47.7416 | 1955 | Lugano | 29.69% | 30% | 22.01% | Normal | Medium | 1500 | 25 | 15 | 4 | 2.75 | I | 375 | 375 | 618.75 | 261.25 | 8.2254 | 14.8057 | 27.1438 | 30.6095 | 4.0392 | 9.697% | 17.45% | 32% | 36.09% | 4.762% | 84.8237 | 15.121 | 0.52702 | 27.265 | 40.3591 | 21.28% | 44.55% | 9.2535 | 13880.1788 | 47.7416 | 71612.4468 | Glasersatz 2-IV | -53619.1521 | -42.82% | WP LW CH Mix | 56144.1583 | 4153.5219 | -42037.4153 | -42.82% | -3109.9108 | -42.82% | 2641.4785 | 646.1077 | - | - | - | - | 2641.4785 | 6.284% | 646.1077 | 20.78% | JA | JA | JA
18281 | L | M2 | 55 | 29.69% | 2V | W2 | LWCH | MFH-2 | L_M2_55_30%_2V-LWCH | 47.7416 | 1955 | Lugano | 29.69% | 30% | 22.01% | Normal | Medium | 1500 | 25 | 15 | 4 | 2.75 | I | 375 | 375 | 618.75 | 261.25 | 8.2254 | 14.8057 | 27.1438 | 30.6095 | 4.0392 | 9.697% | 17.45% | 32% | 36.09% | 4.762% | 84.8237 | 15.121 | 0.52702 | 27.265 | 40.3591 | 21.28% | 44.55% | 9.2535 | 13880.1788 | 47.7416 | 71612.4468 | Glasersatz 2-IV | -53619.1521 | -42.82% | WP LW CH Zer | 1775.9887 | 1238.8953 | -1329.755 | -42.82% | -927.6113 | -42.82% | 2641.4785 | 646.1077 | - | - | - | - | 2641.4785 | 198.6% | 646.1077 | 69.65% | NEIN | JA | JA
18282 | L | M2 | 55 | 29.69% | 2V | W3 | ERMX | MFH-2 | L_M2_55_30%_2V-ERMX | 47.7416 | 1955 | Lugano | 29.69% | 30% | 22.01% | Normal | Medium | 1500 | 25 | 15 | 4 | 2.75 | I | 375 | 375 | 618.75 | 261.25 | 8.2254 | 14.8057 | 27.1438 | 30.6095 | 4.0392 | 9.697% | 17.45% | 32% | 36.09% | 4.762% | 84.8237 | 15.121 | 0.52702 | 27.265 | 40.3591 | 21.28% | 44.55% | 9.2535 | 13880.1788 | 47.7416 | 71612.4468 | Glasersatz 2-IV | -53619.1521 | -42.82% | WP E CH Mix | 30148.8401 | 2506.4356 | -22573.6631 | -42.82% | -1876.6703 | -42.82% | 2641.4785 | 646.1077 | - | - | - | - | 2641.4785 | 11.7% | 646.1077 | 34.43% | JA | JA | JA
18283 | L | M2 | 55 | 29.69% | 2V | ST | SOTH | MFH-2 | L_M2_55_30%_2V-SOTH | 47.7416 | 1955 | Lugano | 29.69% | 30% | 22.01% | Normal | Medium | 1500 | 25 | 15 | 4 | 2.75 | I | 375 | 375 | 618.75 | 261.25 | 8.2254 | 14.8057 | 27.1438 | 30.6095 | 4.0392 | 9.697% | 17.45% | 32% | 36.09% | 4.762% | 84.8237 | 15.121 | 0.52702 | 27.265 | 40.3591 | 21.28% | 44.55% | 9.2535 | 13880.1788 | 47.7416 | 71612.4468 | Glasersatz 2-IV | -53619.1521 | -42.82% | Solarthermie | 5050.562 | 1243.7951 | -3781.5613 | -42.82% | -931.28 | -42.82% | 2641.4785 | 646.1077 | - | - | - | - | 2641.4785 | 69.85% | 646.1077 | 69.38% | JA | JA | JA
18284 | L | M2 | 55 | 29.69% | 2V | HS | HO-SC | MFH-2 | L_M2_55_30%_2V-HO-SC | 47.7416 | 1955 | Lugano | 29.69% | 30% | 22.01% | Normal | Medium | 1500 | 25 | 15 | 4 | 2.75 | I | 375 | 375 | 618.75 | 261.25 | 8.2254 | 14.8057 | 27.1438 | 30.6095 | 4.0392 | 9.697% | 17.45% | 32% | 36.09% | 4.762% | 84.8237 | 15.121 | 0.52702 | 27.265 | 40.3591 | 21.28% | 44.55% | 9.2535 | 13880.1788 | 47.7416 | 71612.4468 | Glasersatz 2-IV | -53619.1521 | -42.82% | Holz Schnitzel | 2586.4731 | 901.4743 | -1936.5976 | -42.82% | -674.9705 | -42.82% | 2641.4785 | 646.1077 | - | - | - | - | 2641.4785 | 136.4% | 646.1077 | 95.72% | NEIN | JA | JA
18285 | L | M2 | 55 | 29.69% | 3V | ÖL | ÖL-HE | MFH-2 | L_M2_55_30%_3V-ÖL-HE | 45.6287 | 1955 | Lugano | 29.69% | 30% | 22.01% | Normal | Medium | 1500 | 25 | 15 | 4 | 2.75 | I | 375 | 375 | 618.75 | 261.25 | 8.2254 | 14.8057 | 27.1438 | 21.9353 | 3.6055 | 10.86% | 19.55% | 35.85% | 28.97% | 4.762% | 75.7157 | 15.121 | 0.50312 | 27.265 | 33.6325 | 18.63% | 37.08% | 8.7951 | 13192.6191 | 45.6287 | 68443.059 | Glasersatz 3-IV | -56788.5399 | -45.35% | Öl-Heizung | 95059.8042 | 24639.5012 | -78872.9721 | -45.35% | -20443.8744 | -45.35% | 3353.4357 | 837.6254 | - | - | - | - | 3353.4357 | 4.252% | 837.6254 | 4.097% | JA | JA | JA
18286 | L | M2 | 55 | 29.69% | 3V | FW | FEWA | MFH-2 | L_M2_55_30%_3V-FEWA | 45.6287 | 1955 | Lugano | 29.69% | 30% | 22.01% | Normal | Medium | 1500 | 25 | 15 | 4 | 2.75 | I | 375 | 375 | 618.75 | 261.25 | 8.2254 | 14.8057 | 27.1438 | 21.9353 | 3.6055 | 10.86% | 19.55% | 35.85% | 28.97% | 4.762% | 75.7157 | 15.121 | 0.50312 | 27.265 | 33.6325 | 18.63% | 37.08% | 8.7951 | 13192.6191 | 45.6287 | 68443.059 | Glasersatz 3-IV | -56788.5399 | -45.35% | Fernwärme | 26974.6174 | 5298.298 | -22381.3657 | -45.35% | -4396.1011 | -45.35% | 3353.4357 | 837.6254 | - | - | - | - | 3353.4357 | 14.98% | 837.6254 | 19.05% | JA | JA | JA
18287 | L | M2 | 55 | 29.69% | 3V | W1 | LWMX | MFH-2 | L_M2_55_30%_3V-LWMX | 45.6287 | 1955 | Lugano | 29.69% | 30% | 22.01% | Normal | Medium | 1500 | 25 | 15 | 4 | 2.75 | I | 375 | 375 | 618.75 | 261.25 | 8.2254 | 14.8057 | 27.1438 | 21.9353 | 3.6055 | 10.86% | 19.55% | 35.85% | 28.97% | 4.762% | 75.7157 | 15.121 | 0.50312 | 27.265 | 33.6325 | 18.63% | 37.08% | 8.7951 | 13192.6191 | 45.6287 | 68443.059 | Glasersatz 3-IV | -56788.5399 | -45.35% | WP LW CH Mix | 53659.3583 | 3969.6974 | -44522.2153 | -45.35% | -3293.7353 | -45.35% | 3353.4357 | 837.6254 | - | - | - | - | 3353.4357 | 7.532% | 837.6254 | 25.43% | JA | JA | JA
18288 | L | M2 | 55 | 29.69% | 3V | W2 | LWCH | MFH-2 | L_M2_55_30%_3V-LWCH | 45.6287 | 1955 | Lugano | 29.69% | 30% | 22.01% | Normal | Medium | 1500 | 25 | 15 | 4 | 2.75 | I | 375 | 375 | 618.75 | 261.25 | 8.2254 | 14.8057 | 27.1438 | 21.9353 | 3.6055 | 10.86% | 19.55% | 35.85% | 28.97% | 4.762% | 75.7157 | 15.121 | 0.50312 | 27.265 | 33.6325 | 18.63% | 37.08% | 8.7951 | 13192.6191 | 45.6287 | 68443.059 | Glasersatz 3-IV | -56788.5399 | -45.35% | WP LW CH Zer | 1697.3879 | 1184.0649 | -1408.3558 | -45.35% | -982.4417 | -45.35% | 3353.4357 | 837.6254 | - | - | - | - | 3353.4357 | 238.1% | 837.6254 | 85.26% | NEIN | JA | JA
18289 | L | M2 | 55 | 29.69% | 3V | W3 | ERMX | MFH-2 | L_M2_55_30%_3V-ERMX | 45.6287 | 1955 | Lugano | 29.69% | 30% | 22.01% | Normal | Medium | 1500 | 25 | 15 | 4 | 2.75 | I | 375 | 375 | 618.75 | 261.25 | 8.2254 | 14.8057 | 27.1438 | 21.9353 | 3.6055 | 10.86% | 19.55% | 35.85% | 28.97% | 4.762% | 75.7157 | 15.121 | 0.50312 | 27.265 | 33.6325 | 18.63% | 37.08% | 8.7951 | 13192.6191 | 45.6287 | 68443.059 | Glasersatz 3-IV | -56788.5399 | -45.35% | WP E CH Mix | 28814.5278 | 2395.5071 | -23907.9753 | -45.35% | -1987.5989 | -45.35% | 3353.4357 | 837.6254 | - | - | - | - | 3353.4357 | 14.03% | 837.6254 | 42.14% | JA | JA | JA
18290 | L | M2 | 55 | 29.69% | 3V | ST | SOTH | MFH-2 | L_M2_55_30%_3V-SOTH | 45.6287 | 1955 | Lugano | 29.69% | 30% | 22.01% | Normal | Medium | 1500 | 25 | 15 | 4 | 2.75 | I | 375 | 375 | 618.75 | 261.25 | 8.2254 | 14.8057 | 27.1438 | 21.9353 | 3.6055 | 10.86% | 19.55% | 35.85% | 28.97% | 4.762% | 75.7157 | 15.121 | 0.50312 | 27.265 | 33.6325 | 18.63% | 37.08% | 8.7951 | 13192.6191 | 45.6287 | 68443.059 | Glasersatz 3-IV | -56788.5399 | -45.35% | Solarthermie | 4827.0368 | 1188.7479 | -4005.0865 | -45.35% | -986.3273 | -45.35% | 3353.4357 | 837.6254 | - | - | - | - | 3353.4357 | 83.73% | 837.6254 | 84.92% | JA | JA | JA
18291 | L | M2 | 55 | 29.69% | 3V | HS | HO-SC | MFH-2 | L_M2_55_30%_3V-HO-SC | 45.6287 | 1955 | Lugano | 29.69% | 30% | 22.01% | Normal | Medium | 1500 | 25 | 15 | 4 | 2.75 | I | 375 | 375 | 618.75 | 261.25 | 8.2254 | 14.8057 | 27.1438 | 21.9353 | 3.6055 | 10.86% | 19.55% | 35.85% | 28.97% | 4.762% | 75.7157 | 15.121 | 0.50312 | 27.265 | 33.6325 | 18.63% | 37.08% | 8.7951 | 13192.6191 | 45.6287 | 68443.059 | Glasersatz 3-IV | -56788.5399 | -45.35% | Holz Schnitzel | 2472.0022 | 861.5773 | -2051.0684 | -45.35% | -714.8675 | -45.35% | 3353.4357 | 837.6254 | - | - | - | - | 3353.4357 | 163.5% | 837.6254 | 117.2% | NEIN | NEIN | NEIN
18292 | L | M2 | 55 | 29.69% | VK | ÖL | ÖL-HE | MFH-2 | L_M2_55_30%_VK-ÖL-HE | 47.4256 | 1955 | Lugano | 29.69% | 30% | 22.01% | Normal | Medium | 1500 | 25 | 15 | 4 | 2.75 | I | 375 | 375 | 618.75 | 261.25 | 8.2254 | 14.8057 | 27.1438 | 24.5967 | 3.7386 | 10.48% | 18.86% | 34.57% | 31.33% | 4.762% | 78.5102 | 15.121 | 0.4988 | 27.265 | 33.6325 | 17.92% | 35.37% | 8.2044 | 12306.66 | 47.4256 | 71138.426 | Glasersatz Vakuum | -54093.173 | -43.19% | Öl-Heizung | 98803.3694 | 25609.8333 | -75129.4069 | -43.19% | -19473.5423 | -43.19% | 3565.996 | 872.2453 | - | - | - | - | 3565.996 | 4.746% | 872.2453 | 4.479% | JA | JA | JA
18293 | L | M2 | 55 | 29.69% | VK | FW | FEWA | MFH-2 | L_M2_55_30%_VK-FEWA | 47.4256 | 1955 | Lugano | 29.69% | 30% | 22.01% | Normal | Medium | 1500 | 25 | 15 | 4 | 2.75 | I | 375 | 375 | 618.75 | 261.25 | 8.2254 | 14.8057 | 27.1438 | 24.5967 | 3.7386 | 10.48% | 18.86% | 34.57% | 31.33% | 4.762% | 78.5102 | 15.121 | 0.4988 | 27.265 | 33.6325 | 17.92% | 35.37% | 8.2044 | 12306.66 | 47.4256 | 71138.426 | Glasersatz Vakuum | -54093.173 | -43.19% | Fernwärme | 28036.9091 | 5506.9511 | -21319.0741 | -43.19% | -4187.448 | -43.19% | 3565.996 | 872.2453 | - | - | - | - | 3565.996 | 16.73% | 872.2453 | 20.83% | JA | JA | JA
18294 | L | M2 | 55 | 29.69% | VK | W1 | LWMX | MFH-2 | L_M2_55_30%_VK-LWMX | 47.4256 | 1955 | Lugano | 29.69% | 30% | 22.01% | Normal | Medium | 1500 | 25 | 15 | 4 | 2.75 | I | 375 | 375 | 618.75 | 261.25 | 8.2254 | 14.8057 | 27.1438 | 24.5967 | 3.7386 | 10.48% | 18.86% | 34.57% | 31.33% | 4.762% | 78.5102 | 15.121 | 0.4988 | 27.265 | 33.6325 | 17.92% | 35.37% | 8.2044 | 12306.66 | 47.4256 | 71138.426 | Glasersatz Vakuum | -54093.173 | -43.19% | WP LW CH Mix | 55772.5259 | 4126.0287 | -42409.0476 | -43.19% | -3137.404 | -43.19% | 3565.996 | 872.2453 | - | - | - | - | 3565.996 | 8.409% | 872.2453 | 27.8% | JA | JA | JA
18295 | L | M2 | 55 | 29.69% | VK | W2 | LWCH | MFH-2 | L_M2_55_30%_VK-LWCH | 47.4256 | 1955 | Lugano | 29.69% | 30% | 22.01% | Normal | Medium | 1500 | 25 | 15 | 4 | 2.75 | I | 375 | 375 | 618.75 | 261.25 | 8.2254 | 14.8057 | 27.1438 | 24.5967 | 3.7386 | 10.48% | 18.86% | 34.57% | 31.33% | 4.762% | 78.5102 | 15.121 | 0.4988 | 27.265 | 33.6325 | 17.92% | 35.37% | 8.2044 | 12306.66 | 47.4256 | 71138.426 | Glasersatz Vakuum | -54093.173 | -43.19% | WP LW CH Zer | 1764.233 | 1230.6948 | -1341.5107 | -43.19% | -935.8119 | -43.19% | 3565.996 | 872.2453 | - | - | - | - | 3565.996 | 265.8% | 872.2453 | 93.21% | NEIN | JA | JA
18296 | L | M2 | 55 | 29.69% | VK | W3 | ERMX | MFH-2 | L_M2_55_30%_VK-ERMX | 47.4256 | 1955 | Lugano | 29.69% | 30% | 22.01% | Normal | Medium | 1500 | 25 | 15 | 4 | 2.75 | I | 375 | 375 | 618.75 | 261.25 | 8.2254 | 14.8057 | 27.1438 | 24.5967 | 3.7386 | 10.48% | 18.86% | 34.57% | 31.33% | 4.762% | 78.5102 | 15.121 | 0.4988 | 27.265 | 33.6325 | 17.92% | 35.37% | 8.2044 | 12306.66 | 47.4256 | 71138.426 | Glasersatz Vakuum | -54093.173 | -43.19% | WP E CH Mix | 29949.2773 | 2489.8449 | -22773.2258 | -43.19% | -1893.2611 | -43.19% | 3565.996 | 872.2453 | - | - | - | - | 3565.996 | 15.66% | 872.2453 | 46.07% | JA | JA | JA
18297 | L | M2 | 55 | 29.69% | VK | ST | SOTH | MFH-2 | L_M2_55_30%_VK-SOTH | 47.4256 | 1955 | Lugano | 29.69% | 30% | 22.01% | Normal | Medium | 1500 | 25 | 15 | 4 | 2.75 | I | 375 | 375 | 618.75 | 261.25 | 8.2254 | 14.8057 | 27.1438 | 24.5967 | 3.7386 | 10.48% | 18.86% | 34.57% | 31.33% | 4.762% | 78.5102 | 15.121 | 0.4988 | 27.265 | 33.6325 | 17.92% | 35.37% | 8.2044 | 12306.66 | 47.4256 | 71138.426 | Glasersatz Vakuum | -54093.173 | -43.19% | Solarthermie | 5017.1311 | 1235.5621 | -3814.9922 | -43.19% | -939.513 | -43.19% | 3565.996 | 872.2453 | - | - | - | - | 3565.996 | 93.47% | 872.2453 | 92.84% | JA | JA | JA
18298 | L | M2 | 55 | 29.69% | VK | HS | HO-SC | MFH-2 | L_M2_55_30%_VK-HO-SC | 47.4256 | 1955 | Lugano | 29.69% | 30% | 22.01% | Normal | Medium | 1500 | 25 | 15 | 4 | 2.75 | I | 375 | 375 | 618.75 | 261.25 | 8.2254 | 14.8057 | 27.1438 | 24.5967 | 3.7386 | 10.48% | 18.86% | 34.57% | 31.33% | 4.762% | 78.5102 | 15.121 | 0.4988 | 27.265 | 33.6325 | 17.92% | 35.37% | 8.2044 | 12306.66 | 47.4256 | 71138.426 | Glasersatz Vakuum | -54093.173 | -43.19% | Holz Schnitzel | 2569.3526 | 895.5072 | -1953.7181 | -43.19% | -680.9376 | -43.19% | 3565.996 | 872.2453 | - | - | - | - | 3565.996 | 182.5% | 872.2453 | 128.1% | NEIN | NEIN | NEIN
18299 | L | M2 | 55 | 29.69% | VA | ÖL | ÖL-HE | MFH-2 | L_M2_55_30%_VA-ÖL-HE | 48.2117 | 1955 | Lugano | 29.69% | 30% | 22.01% | Normal | Medium | 1500 | 25 | 15 | 4 | 2.75 | I | 375 | 375 | 618.75 | 261.25 | 8.2254 | 14.8057 | 27.1438 | 28.5272 | 3.9351 | 9.954% | 17.92% | 32.85% | 34.52% | 4.762% | 82.6373 | 15.121 | 0.51179 | 27.265 | 36.9958 | 19.37% | 39.27% | 8.5276 | 12791.4034 | 48.2117 | 72317.4751 | Glasaufdopplung | -52914.1238 | -42.25% | Öl-Heizung | 100440.9377 | 26034.291 | -73491.8386 | -42.25% | -19049.0846 | -42.25% | 1429.8636 | 331.0813 | - | - | - | - | 1429.8636 | 1.946% | 331.0813 | 1.738% | JA | JA | JA
18300 | L | M2 | 55 | 29.69% | VA | FW | FEWA | MFH-2 | L_M2_55_30%_VA-FEWA | 48.2117 | 1955 | Lugano | 29.69% | 30% | 22.01% | Normal | Medium | 1500 | 25 | 15 | 4 | 2.75 | I | 375 | 375 | 618.75 | 261.25 | 8.2254 | 14.8057 | 27.1438 | 28.5272 | 3.9351 | 9.954% | 17.92% | 32.85% | 34.52% | 4.762% | 82.6373 | 15.121 | 0.51179 | 27.265 | 36.9958 | 19.37% | 39.27% | 8.5276 | 12791.4034 | 48.2117 | 72317.4751 | Glasaufdopplung | -52914.1238 | -42.25% | Fernwärme | 28501.5931 | 5598.2234 | -20854.39 | -42.25% | -4096.1757 | -42.25% | 1429.8636 | 331.0813 | - | - | - | - | 1429.8636 | 6.856% | 331.0813 | 8.083% | JA | JA | JA
18301 | L | M2 | 55 | 29.69% | VA | W1 | LWMX | MFH-2 | L_M2_55_30%_VA-LWMX | 48.2117 | 1955 | Lugano | 29.69% | 30% | 22.01% | Normal | Medium | 1500 | 25 | 15 | 4 | 2.75 | I | 375 | 375 | 618.75 | 261.25 | 8.2254 | 14.8057 | 27.1438 | 28.5272 | 3.9351 | 9.954% | 17.92% | 32.85% | 34.52% | 4.762% | 82.6373 | 15.121 | 0.51179 | 27.265 | 36.9958 | 19.37% | 39.27% | 8.5276 | 12791.4034 | 48.2117 | 72317.4751 | Glasaufdopplung | -52914.1238 | -42.25% | WP LW CH Mix | 56696.9005 | 4194.4136 | -41484.6731 | -42.25% | -3069.0192 | -42.25% | 1429.8636 | 331.0813 | - | - | - | - | 1429.8636 | 3.447% | 331.0813 | 10.79% | JA | JA | JA
18302 | L | M2 | 55 | 29.69% | VA | W2 | LWCH | MFH-2 | L_M2_55_30%_VA-LWCH | 48.2117 | 1955 | Lugano | 29.69% | 30% | 22.01% | Normal | Medium | 1500 | 25 | 15 | 4 | 2.75 | I | 375 | 375 | 618.75 | 261.25 | 8.2254 | 14.8057 | 27.1438 | 28.5272 | 3.9351 | 9.954% | 17.92% | 32.85% | 34.52% | 4.762% | 82.6373 | 15.121 | 0.51179 | 27.265 | 36.9958 | 19.37% | 39.27% | 8.5276 | 12791.4034 | 48.2117 | 72317.4751 | Glasaufdopplung | -52914.1238 | -42.25% | WP LW CH Zer | 1793.4734 | 1251.0923 | -1312.2703 | -42.25% | -915.4143 | -42.25% | 1429.8636 | 331.0813 | - | - | - | - | 1429.8636 | 109% | 331.0813 | 36.17% | NEIN | JA | JA
18303 | L | M2 | 55 | 29.69% | VA | W3 | ERMX | MFH-2 | L_M2_55_30%_VA-ERMX | 48.2117 | 1955 | Lugano | 29.69% | 30% | 22.01% | Normal | Medium | 1500 | 25 | 15 | 4 | 2.75 | I | 375 | 375 | 618.75 | 261.25 | 8.2254 | 14.8057 | 27.1438 | 28.5272 | 3.9351 | 9.954% | 17.92% | 32.85% | 34.52% | 4.762% | 82.6373 | 15.121 | 0.51179 | 27.265 | 36.9958 | 19.37% | 39.27% | 8.5276 | 12791.4034 | 48.2117 | 72317.4751 | Glasaufdopplung | -52914.1238 | -42.25% | WP E CH Mix | 30445.657 | 2531.1116 | -22276.8461 | -42.25% | -1851.9943 | -42.25% | 1429.8636 | 331.0813 | - | - | - | - | 1429.8636 | 6.419% | 331.0813 | 17.88% | JA | JA | JA
18304 | L | M2 | 55 | 29.69% | VA | ST | SOTH | MFH-2 | L_M2_55_30%_VA-SOTH | 48.2117 | 1955 | Lugano | 29.69% | 30% | 22.01% | Normal | Medium | 1500 | 25 | 15 | 4 | 2.75 | I | 375 | 375 | 618.75 | 261.25 | 8.2254 | 14.8057 | 27.1438 | 28.5272 | 3.9351 | 9.954% | 17.92% | 32.85% | 34.52% | 4.762% | 82.6373 | 15.121 | 0.51179 | 27.265 | 36.9958 | 19.37% | 39.27% | 8.5276 | 12791.4034 | 48.2117 | 72317.4751 | Glasaufdopplung | -52914.1238 | -42.25% | Solarthermie | 5100.2851 | 1256.0404 | -3731.8382 | -42.25% | -919.0348 | -42.25% | 1429.8636 | 331.0813 | - | - | - | - | 1429.8636 | 38.32% | 331.0813 | 36.02% | JA | JA | JA
18305 | L | M2 | 55 | 29.69% | VA | HS | HO-SC | MFH-2 | L_M2_55_30%_VA-HO-SC | 48.2117 | 1955 | Lugano | 29.69% | 30% | 22.01% | Normal | Medium | 1500 | 25 | 15 | 4 | 2.75 | I | 375 | 375 | 618.75 | 261.25 | 8.2254 | 14.8057 | 27.1438 | 28.5272 | 3.9351 | 9.954% | 17.92% | 32.85% | 34.52% | 4.762% | 82.6373 | 15.121 | 0.51179 | 27.265 | 36.9958 | 19.37% | 39.27% | 8.5276 | 12791.4034 | 48.2117 | 72317.4751 | Glasaufdopplung | -52914.1238 | -42.25% | Holz Schnitzel | 2611.937 | 910.3494 | -1911.1336 | -42.25% | -666.0954 | -42.25% | 1429.8636 | 331.0813 | - | - | - | - | 1429.8636 | 74.82% | 331.0813 | 49.7% | JA | JA | JA
18306 | L | M2 | 55 | 29.69% | HO | ÖL | ÖL-HE | MFH-2 | L_M2_55_30%_HO-ÖL-HE | 41.7381 | 1955 | Lugano | 29.69% | 30% | 22.01% | Normal | Medium | 1500 | 25 | 15 | 4 | 2.75 | I | 375 | 375 | 618.75 | 261.25 | 8.2254 | 14.8057 | 27.1438 | 15.9995 | 3.3087 | 11.84% | 21.31% | 39.07% | 23.03% | 4.762% | 69.4831 | 15.121 | 0.51239 | 27.265 | 33.6325 | 20.37% | 41.29% | 10.1787 | 15268.0868 | 41.7381 | 62607.1167 | Fensterersatz H | -62624.4823 | -50.01% | Öl-Heizung | 86954.3287 | 22538.562 | -86978.4476 | -50.01% | -22544.8136 | -50.01% | 2794.5297 | 698.0212 | 1168.1227 | 245.7812 | - | - | 3962.6524 | 4.556% | 943.8024 | 4.186% | JA | JA | JA
18307 | L | M2 | 55 | 29.69% | HO | FW | FEWA | MFH-2 | L_M2_55_30%_HO-FEWA | 41.7381 | 1955 | Lugano | 29.69% | 30% | 22.01% | Normal | Medium | 1500 | 25 | 15 | 4 | 2.75 | I | 375 | 375 | 618.75 | 261.25 | 8.2254 | 14.8057 | 27.1438 | 15.9995 | 3.3087 | 11.84% | 21.31% | 39.07% | 23.03% | 4.762% | 69.4831 | 15.121 | 0.51239 | 27.265 | 33.6325 | 20.37% | 41.29% | 10.1787 | 15268.0868 | 41.7381 | 62607.1167 | Fensterersatz H | -62624.4823 | -50.01% | Fernwärme | 24674.5695 | 4846.5274 | -24681.4136 | -50.01% | -4847.8717 | -50.01% | 2794.5297 | 698.0212 | 1168.1227 | 245.7812 | - | - | 3962.6524 | 16.06% | 943.8024 | 19.47% | JA | JA | JA
18308 | L | M2 | 55 | 29.69% | HO | W1 | LWMX | MFH-2 | L_M2_55_30%_HO-LWMX | 41.7381 | 1955 | Lugano | 29.69% | 30% | 22.01% | Normal | Medium | 1500 | 25 | 15 | 4 | 2.75 | I | 375 | 375 | 618.75 | 261.25 | 8.2254 | 14.8057 | 27.1438 | 15.9995 | 3.3087 | 11.84% | 21.31% | 39.07% | 23.03% | 4.762% | 69.4831 | 15.121 | 0.51239 | 27.265 | 33.6325 | 20.37% | 41.29% | 10.1787 | 15268.0868 | 41.7381 | 62607.1167 | Fensterersatz H | -62624.4823 | -50.01% | WP LW CH Mix | 49083.9795 | 3631.2128 | -49097.5941 | -50.01% | -3632.22 | -50.01% | 2794.5297 | 698.0212 | 1168.1227 | 245.7812 | - | - | 3962.6524 | 8.071% | 943.8024 | 25.98% | JA | JA | JA
18309 | L | M2 | 55 | 29.69% | HO | W2 | LWCH | MFH-2 | L_M2_55_30%_HO-LWCH | 41.7381 | 1955 | Lugano | 29.69% | 30% | 22.01% | Normal | Medium | 1500 | 25 | 15 | 4 | 2.75 | I | 375 | 375 | 618.75 | 261.25 | 8.2254 | 14.8057 | 27.1438 | 15.9995 | 3.3087 | 11.84% | 21.31% | 39.07% | 23.03% | 4.762% | 69.4831 | 15.121 | 0.51239 | 27.265 | 33.6325 | 20.37% | 41.29% | 10.1787 | 15268.0868 | 41.7381 | 62607.1167 | Fensterersatz H | -62624.4823 | -50.01% | WP LW CH Zer | 1552.6565 | 1083.1031 | -1553.0872 | -50.01% | -1083.4035 | -50.01% | 2794.5297 | 698.0212 | 1168.1227 | 245.7812 | - | - | 3962.6524 | 255.1% | 943.8024 | 87.11% | NEIN | JA | JA
18310 | L | M2 | 55 | 29.69% | HO | W3 | ERMX | MFH-2 | L_M2_55_30%_HO-ERMX | 41.7381 | 1955 | Lugano | 29.69% | 30% | 22.01% | Normal | Medium | 1500 | 25 | 15 | 4 | 2.75 | I | 375 | 375 | 618.75 | 261.25 | 8.2254 | 14.8057 | 27.1438 | 15.9995 | 3.3087 | 11.84% | 21.31% | 39.07% | 23.03% | 4.762% | 69.4831 | 15.121 | 0.51239 | 27.265 | 33.6325 | 20.37% | 41.29% | 10.1787 | 15268.0868 | 41.7381 | 62607.1167 | Fensterersatz H | -62624.4823 | -50.01% | WP E CH Mix | 26357.5961 | 2191.2491 | -26364.907 | -50.01% | -2191.8569 | -50.01% | 2794.5297 | 698.0212 | 1168.1227 | 245.7812 | - | - | 3962.6524 | 15.03% | 943.8024 | 43.06% | JA | JA | JA
18311 | L | M2 | 55 | 29.69% | HO | ST | SOTH | MFH-2 | L_M2_55_30%_HO-SOTH | 41.7381 | 1955 | Lugano | 29.69% | 30% | 22.01% | Normal | Medium | 1500 | 25 | 15 | 4 | 2.75 | I | 375 | 375 | 618.75 | 261.25 | 8.2254 | 14.8057 | 27.1438 | 15.9995 | 3.3087 | 11.84% | 21.31% | 39.07% | 23.03% | 4.762% | 69.4831 | 15.121 | 0.51239 | 27.265 | 33.6325 | 20.37% | 41.29% | 10.1787 | 15268.0868 | 41.7381 | 62607.1167 | Fensterersatz H | -62624.4823 | -50.01% | Solarthermie | 4415.4493 | 1087.3868 | -4416.674 | -50.01% | -1087.6884 | -50.01% | 2794.5297 | 698.0212 | 1168.1227 | 245.7812 | - | - | 3962.6524 | 89.72% | 943.8024 | 86.77% | JA | JA | JA
18312 | L | M2 | 55 | 29.69% | HO | HS | HO-SC | MFH-2 | L_M2_55_30%_HO-HO-SC | 41.7381 | 1955 | Lugano | 29.69% | 30% | 22.01% | Normal | Medium | 1500 | 25 | 15 | 4 | 2.75 | I | 375 | 375 | 618.75 | 261.25 | 8.2254 | 14.8057 | 27.1438 | 15.9995 | 3.3087 | 11.84% | 21.31% | 39.07% | 23.03% | 4.762% | 69.4831 | 15.121 | 0.51239 | 27.265 | 33.6325 | 20.37% | 41.29% | 10.1787 | 15268.0868 | 41.7381 | 62607.1167 | Fensterersatz H | -62624.4823 | -50.01% | Holz Schnitzel | 2261.2217 | 788.1131 | -2261.8489 | -50.01% | -788.3317 | -50.01% | 2794.5297 | 698.0212 | 1168.1227 | 245.7812 | - | - | 3962.6524 | 175.2% | 943.8024 | 119.7% | NEIN | NEIN | NEIN
18313 | L | M2 | 55 | 29.69% | HM | ÖL | ÖL-HE | MFH-2 | L_M2_55_30%_HM-ÖL-HE | 42.0108 | 1955 | Lugano | 29.69% | 30% | 22.01% | Normal | Medium | 1500 | 25 | 15 | 4 | 2.75 | I | 375 | 375 | 618.75 | 261.25 | 8.2254 | 14.8057 | 27.1438 | 16.4235 | 3.3299 | 11.76% | 21.17% | 38.82% | 23.49% | 4.762% | 69.9283 | 15.121 | 0.51175 | 27.265 | 33.6325 | 20.24% | 40.97% | 10.077 | 15115.4372 | 42.0108 | 63016.1686 | Fensterersatz HM | -62215.4304 | -49.68% | Öl-Heizung | 87522.4563 | 22685.8207 | -86410.32 | -49.68% | -22397.5549 | -49.68% | 2794.5297 | 698.0212 | 1527.5071 | 334.6977 | - | - | 4322.0369 | 5.002% | 1032.7189 | 4.611% | JA | JA | JA
18314 | L | M2 | 55 | 29.69% | HM | FW | FEWA | MFH-2 | L_M2_55_30%_HM-FEWA | 42.0108 | 1955 | Lugano | 29.69% | 30% | 22.01% | Normal | Medium | 1500 | 25 | 15 | 4 | 2.75 | I | 375 | 375 | 618.75 | 261.25 | 8.2254 | 14.8057 | 27.1438 | 16.4235 | 3.3299 | 11.76% | 21.17% | 38.82% | 23.49% | 4.762% | 69.9283 | 15.121 | 0.51175 | 27.265 | 33.6325 | 20.24% | 40.97% | 10.077 | 15115.4372 | 42.0108 | 63016.1686 | Fensterersatz HM | -62215.4304 | -49.68% | Fernwärme | 24835.7841 | 4878.1928 | -24520.199 | -49.68% | -4816.2063 | -49.68% | 2794.5297 | 698.0212 | 1527.5071 | 334.6977 | - | - | 4322.0369 | 17.63% | 1032.7189 | 21.44% | JA | JA | JA
18315 | L | M2 | 55 | 29.69% | HM | W1 | LWMX | MFH-2 | L_M2_55_30%_HM-LWMX | 42.0108 | 1955 | Lugano | 29.69% | 30% | 22.01% | Normal | Medium | 1500 | 25 | 15 | 4 | 2.75 | I | 375 | 375 | 618.75 | 261.25 | 8.2254 | 14.8057 | 27.1438 | 16.4235 | 3.3299 | 11.76% | 21.17% | 38.82% | 23.49% | 4.762% | 69.9283 | 15.121 | 0.51175 | 27.265 | 33.6325 | 20.24% | 40.97% | 10.077 | 15115.4372 | 42.0108 | 63016.1686 | Fensterersatz HM | -62215.4304 | -49.68% | WP LW CH Mix | 49404.6761 | 3654.9378 | -48776.8974 | -49.68% | -3608.495 | -49.68% | 2794.5297 | 698.0212 | 1527.5071 | 334.6977 | - | - | 4322.0369 | 8.861% | 1032.7189 | 28.62% | JA | JA | JA
18316 | L | M2 | 55 | 29.69% | HM | W2 | LWCH | MFH-2 | L_M2_55_30%_HM-LWCH | 42.0108 | 1955 | Lugano | 29.69% | 30% | 22.01% | Normal | Medium | 1500 | 25 | 15 | 4 | 2.75 | I | 375 | 375 | 618.75 | 261.25 | 8.2254 | 14.8057 | 27.1438 | 16.4235 | 3.3299 | 11.76% | 21.17% | 38.82% | 23.49% | 4.762% | 69.9283 | 15.121 | 0.51175 | 27.265 | 33.6325 | 20.24% | 40.97% | 10.077 | 15115.4372 | 42.0108 | 63016.1686 | Fensterersatz HM | -62215.4304 | -49.68% | WP LW CH Zer | 1562.801 | 1090.1797 | -1542.9427 | -49.68% | -1076.3269 | -49.68% | 2794.5297 | 698.0212 | 1527.5071 | 334.6977 | - | - | 4322.0369 | 280.1% | 1032.7189 | 95.95% | NEIN | JA | JA
18317 | L | M2 | 55 | 29.69% | HM | W3 | ERMX | MFH-2 | L_M2_55_30%_HM-ERMX | 42.0108 | 1955 | Lugano | 29.69% | 30% | 22.01% | Normal | Medium | 1500 | 25 | 15 | 4 | 2.75 | I | 375 | 375 | 618.75 | 261.25 | 8.2254 | 14.8057 | 27.1438 | 16.4235 | 3.3299 | 11.76% | 21.17% | 38.82% | 23.49% | 4.762% | 69.9283 | 15.121 | 0.51175 | 27.265 | 33.6325 | 20.24% | 40.97% | 10.077 | 15115.4372 | 42.0108 | 63016.1686 | Fensterersatz HM | -62215.4304 | -49.68% | WP E CH Mix | 26529.807 | 2205.5659 | -26192.6962 | -49.68% | -2177.5401 | -49.68% | 2794.5297 | 698.0212 | 1527.5071 | 334.6977 | - | - | 4322.0369 | 16.5% | 1032.7189 | 47.43% | JA | JA | JA
18318 | L | M2 | 55 | 29.69% | HM | ST | SOTH | MFH-2 | L_M2_55_30%_HM-SOTH | 42.0108 | 1955 | Lugano | 29.69% | 30% | 22.01% | Normal | Medium | 1500 | 25 | 15 | 4 | 2.75 | I | 375 | 375 | 618.75 | 261.25 | 8.2254 | 14.8057 | 27.1438 | 16.4235 | 3.3299 | 11.76% | 21.17% | 38.82% | 23.49% | 4.762% | 69.9283 | 15.121 | 0.51175 | 27.265 | 33.6325 | 20.24% | 40.97% | 10.077 | 15115.4372 | 42.0108 | 63016.1686 | Fensterersatz HM | -62215.4304 | -49.68% | Solarthermie | 4444.2982 | 1094.4913 | -4387.8251 | -49.68% | -1080.5838 | -49.68% | 2794.5297 | 698.0212 | 1527.5071 | 334.6977 | - | - | 4322.0369 | 98.5% | 1032.7189 | 95.57% | JA | JA | JA
18319 | L | M2 | 55 | 29.69% | HM | HS | HO-SC | MFH-2 | L_M2_55_30%_HM-HO-SC | 42.0108 | 1955 | Lugano | 29.69% | 30% | 22.01% | Normal | Medium | 1500 | 25 | 15 | 4 | 2.75 | I | 375 | 375 | 618.75 | 261.25 | 8.2254 | 14.8057 | 27.1438 | 16.4235 | 3.3299 | 11.76% | 21.17% | 38.82% | 23.49% | 4.762% | 69.9283 | 15.121 | 0.51175 | 27.265 | 33.6325 | 20.24% | 40.97% | 10.077 | 15115.4372 | 42.0108 | 63016.1686 | Fensterersatz HM | -62215.4304 | -49.68% | Holz Schnitzel | 2275.9957 | 793.2624 | -2247.075 | -49.68% | -783.1825 | -49.68% | 2794.5297 | 698.0212 | 1527.5071 | 334.6977 | - | - | 4322.0369 | 192.3% | 1032.7189 | 131.9% | NEIN | NEIN | NEIN
18320 | L | M2 | 55 | 29.69% | KU | ÖL | ÖL-HE | MFH-2 | L_M2_55_30%_KU-ÖL-HE | 41.4662 | 1955 | Lugano | 29.69% | 30% | 22.01% | Normal | Medium | 1500 | 25 | 15 | 4 | 2.75 | I | 375 | 375 | 618.75 | 261.25 | 8.2254 | 14.8057 | 27.1438 | 15.5755 | 3.2875 | 11.91% | 21.45% | 39.32% | 22.56% | 4.762% | 69.038 | 15.121 | 0.51304 | 27.265 | 33.6325 | 20.5% | 41.61% | 10.2809 | 15421.3894 | 41.4662 | 62199.2258 | Fensterersatz K | -63032.3731 | -50.33% | Öl-Heizung | 86387.8137 | 22391.7213 | -87544.9626 | -50.33% | -22691.6543 | -50.33% | 2794.5297 | 698.0212 | 1911.1612 | 369.0647 | - | - | 4705.6909 | 5.375% | 1067.0859 | 4.703% | JA | JA | JA
18321 | L | M2 | 55 | 29.69% | KU | FW | FEWA | MFH-2 | L_M2_55_30%_KU-FEWA | 41.4662 | 1955 | Lugano | 29.69% | 30% | 22.01% | Normal | Medium | 1500 | 25 | 15 | 4 | 2.75 | I | 375 | 375 | 618.75 | 261.25 | 8.2254 | 14.8057 | 27.1438 | 15.5755 | 3.2875 | 11.91% | 21.45% | 39.32% | 22.56% | 4.762% | 69.038 | 15.121 | 0.51304 | 27.265 | 33.6325 | 20.5% | 41.61% | 10.2809 | 15421.3894 | 41.4662 | 62199.2258 | Fensterersatz K | -63032.3731 | -50.33% | Fernwärme | 24513.8125 | 4814.9518 | -24842.1706 | -50.33% | -4879.4472 | -50.33% | 2794.5297 | 698.0212 | 1911.1612 | 369.0647 | - | - | 4705.6909 | 18.94% | 1067.0859 | 21.87% | JA | JA | JA
18322 | L | M2 | 55 | 29.69% | KU | W1 | LWMX | MFH-2 | L_M2_55_30%_KU-LWMX | 41.4662 | 1955 | Lugano | 29.69% | 30% | 22.01% | Normal | Medium | 1500 | 25 | 15 | 4 | 2.75 | I | 375 | 375 | 618.75 | 261.25 | 8.2254 | 14.8057 | 27.1438 | 15.5755 | 3.2875 | 11.91% | 21.45% | 39.32% | 22.56% | 4.762% | 69.038 | 15.121 | 0.51304 | 27.265 | 33.6325 | 20.5% | 41.61% | 10.2809 | 15421.3894 | 41.4662 | 62199.2258 | Fensterersatz K | -63032.3731 | -50.33% | WP LW CH Mix | 48764.1931 | 3607.5551 | -49417.3805 | -50.33% | -3655.8776 | -50.33% | 2794.5297 | 698.0212 | 1911.1612 | 369.0647 | - | - | 4705.6909 | 9.522% | 1067.0859 | 29.19% | JA | JA | JA
18323 | L | M2 | 55 | 29.69% | KU | W2 | LWCH | MFH-2 | L_M2_55_30%_KU-LWCH | 41.4662 | 1955 | Lugano | 29.69% | 30% | 22.01% | Normal | Medium | 1500 | 25 | 15 | 4 | 2.75 | I | 375 | 375 | 618.75 | 261.25 | 8.2254 | 14.8057 | 27.1438 | 15.5755 | 3.2875 | 11.91% | 21.45% | 39.32% | 22.56% | 4.762% | 69.038 | 15.121 | 0.51304 | 27.265 | 33.6325 | 20.5% | 41.61% | 10.2809 | 15421.3894 | 41.4662 | 62199.2258 | Fensterersatz K | -63032.3731 | -50.33% | WP LW CH Zer | 1542.5408 | 1076.0466 | -1563.2029 | -50.33% | -1090.4601 | -50.33% | 2794.5297 | 698.0212 | 1911.1612 | 369.0647 | - | - | 4705.6909 | 301% | 1067.0859 | 97.86% | NEIN | JA | JA
18324 | L | M2 | 55 | 29.69% | KU | W3 | ERMX | MFH-2 | L_M2_55_30%_KU-ERMX | 41.4662 | 1955 | Lugano | 29.69% | 30% | 22.01% | Normal | Medium | 1500 | 25 | 15 | 4 | 2.75 | I | 375 | 375 | 618.75 | 261.25 | 8.2254 | 14.8057 | 27.1438 | 15.5755 | 3.2875 | 11.91% | 21.45% | 39.32% | 22.56% | 4.762% | 69.038 | 15.121 | 0.51304 | 27.265 | 33.6325 | 20.5% | 41.61% | 10.2809 | 15421.3894 | 41.4662 | 62199.2258 | Fensterersatz K | -63032.3731 | -50.33% | WP E CH Mix | 26185.8741 | 2176.9729 | -26536.6291 | -50.33% | -2206.1331 | -50.33% | 2794.5297 | 698.0212 | 1911.1612 | 369.0647 | - | - | 4705.6909 | 17.73% | 1067.0859 | 48.37% | JA | JA | JA
18325 | L | M2 | 55 | 29.69% | KU | ST | SOTH | MFH-2 | L_M2_55_30%_KU-SOTH | 41.4662 | 1955 | Lugano | 29.69% | 30% | 22.01% | Normal | Medium | 1500 | 25 | 15 | 4 | 2.75 | I | 375 | 375 | 618.75 | 261.25 | 8.2254 | 14.8057 | 27.1438 | 15.5755 | 3.2875 | 11.91% | 21.45% | 39.32% | 22.56% | 4.762% | 69.038 | 15.121 | 0.51304 | 27.265 | 33.6325 | 20.5% | 41.61% | 10.2809 | 15421.3894 | 41.4662 | 62199.2258 | Fensterersatz K | -63032.3731 | -50.33% | Solarthermie | 4386.6822 | 1080.3023 | -4445.441 | -50.33% | -1094.7728 | -50.33% | 2794.5297 | 698.0212 | 1911.1612 | 369.0647 | - | - | 4705.6909 | 105.9% | 1067.0859 | 97.47% | NEIN | JA | JA
18326 | L | M2 | 55 | 29.69% | KU | HS | HO-SC | MFH-2 | L_M2_55_30%_KU-HO-SC | 41.4662 | 1955 | Lugano | 29.69% | 30% | 22.01% | Normal | Medium | 1500 | 25 | 15 | 4 | 2.75 | I | 375 | 375 | 618.75 | 261.25 | 8.2254 | 14.8057 | 27.1438 | 15.5755 | 3.2875 | 11.91% | 21.45% | 39.32% | 22.56% | 4.762% | 69.038 | 15.121 | 0.51304 | 27.265 | 33.6325 | 20.5% | 41.61% | 10.2809 | 15421.3894 | 41.4662 | 62199.2258 | Fensterersatz K | -63032.3731 | -50.33% | Holz Schnitzel | 2246.4897 | 782.9785 | -2276.581 | -50.33% | -793.4663 | -50.33% | 2794.5297 | 698.0212 | 1911.1612 | 369.0647 | - | - | 4705.6909 | 206.7% | 1067.0859 | 134.5% | NEIN | NEIN | NEIN
18327 | L | M2 | 55 | 29.69% | ME | ÖL | ÖL-HE | MFH-2 | L_M2_55_30%_ME-ÖL-HE | 42.5585 | 1955 | Lugano | 29.69% | 30% | 22.01% | Normal | Medium | 1500 | 25 | 15 | 4 | 2.75 | I | 375 | 375 | 618.75 | 261.25 | 8.2254 | 14.8057 | 27.1438 | 17.2714 | 3.3723 | 11.61% | 20.91% | 38.33% | 24.39% | 4.762% | 70.8187 | 15.121 | 0.51045 | 27.265 | 33.6325 | 19.98% | 40.34% | 9.8747 | 14812.1191 | 42.5585 | 63837.7919 | Fensterersatz M | -61393.807 | -49.02% | Öl-Heizung | 88663.5999 | 22981.6051 | -85269.1764 | -49.02% | -22101.7705 | -49.02% | 2794.5297 | 698.0212 | 2503.6762 | 597.1914 | - | - | 5298.2059 | 6.214% | 1295.2126 | 5.86% | JA | JA | JA
18328 | L | M2 | 55 | 29.69% | ME | FW | FEWA | MFH-2 | L_M2_55_30%_ME-FEWA | 42.5585 | 1955 | Lugano | 29.69% | 30% | 22.01% | Normal | Medium | 1500 | 25 | 15 | 4 | 2.75 | I | 375 | 375 | 618.75 | 261.25 | 8.2254 | 14.8057 | 27.1438 | 17.2714 | 3.3723 | 11.61% | 20.91% | 38.33% | 24.39% | 4.762% | 70.8187 | 15.121 | 0.51045 | 27.265 | 33.6325 | 19.98% | 40.34% | 9.8747 | 14812.1191 | 42.5585 | 63837.7919 | Fensterersatz M | -61393.807 | -49.02% | Fernwärme | 25159.6003 | 4941.7961 | -24196.3828 | -49.02% | -4752.6029 | -49.02% | 2794.5297 | 698.0212 | 2503.6762 | 597.1914 | - | - | 5298.2059 | 21.9% | 1295.2126 | 27.25% | JA | JA | JA
18329 | L | M2 | 55 | 29.69% | ME | W1 | LWMX | MFH-2 | L_M2_55_30%_ME-LWMX | 42.5585 | 1955 | Lugano | 29.69% | 30% | 22.01% | Normal | Medium | 1500 | 25 | 15 | 4 | 2.75 | I | 375 | 375 | 618.75 | 261.25 | 8.2254 | 14.8057 | 27.1438 | 17.2714 | 3.3723 | 11.61% | 20.91% | 38.33% | 24.39% | 4.762% | 70.8187 | 15.121 | 0.51045 | 27.265 | 33.6325 | 19.98% | 40.34% | 9.8747 | 14812.1191 | 42.5585 | 63837.7919 | Fensterersatz M | -61393.807 | -49.02% | WP LW CH Mix | 50048.8289 | 3702.5919 | -48132.7447 | -49.02% | -3560.8408 | -49.02% | 2794.5297 | 698.0212 | 2503.6762 | 597.1914 | - | - | 5298.2059 | 11.01% | 1295.2126 | 36.37% | JA | JA | JA
18330 | L | M2 | 55 | 29.69% | ME | W2 | LWCH | MFH-2 | L_M2_55_30%_ME-LWCH | 42.5585 | 1955 | Lugano | 29.69% | 30% | 22.01% | Normal | Medium | 1500 | 25 | 15 | 4 | 2.75 | I | 375 | 375 | 618.75 | 261.25 | 8.2254 | 14.8057 | 27.1438 | 17.2714 | 3.3723 | 11.61% | 20.91% | 38.33% | 24.39% | 4.762% | 70.8187 | 15.121 | 0.51045 | 27.265 | 33.6325 | 19.98% | 40.34% | 9.8747 | 14812.1191 | 42.5585 | 63837.7919 | Fensterersatz M | -61393.807 | -49.02% | WP LW CH Zer | 1583.1772 | 1104.3938 | -1522.5664 | -49.02% | -1062.1129 | -49.02% | 2794.5297 | 698.0212 | 2503.6762 | 597.1914 | - | - | 5298.2059 | 348% | 1295.2126 | 121.9% | NEIN | NEIN | NEIN
18331 | L | M2 | 55 | 29.69% | ME | W3 | ERMX | MFH-2 | L_M2_55_30%_ME-ERMX | 42.5585 | 1955 | Lugano | 29.69% | 30% | 22.01% | Normal | Medium | 1500 | 25 | 15 | 4 | 2.75 | I | 375 | 375 | 618.75 | 261.25 | 8.2254 | 14.8057 | 27.1438 | 17.2714 | 3.3723 | 11.61% | 20.91% | 38.33% | 24.39% | 4.762% | 70.8187 | 15.121 | 0.51045 | 27.265 | 33.6325 | 19.98% | 40.34% | 9.8747 | 14812.1191 | 42.5585 | 63837.7919 | Fensterersatz M | -61393.807 | -49.02% | WP E CH Mix | 26875.7104 | 2234.3227 | -25846.7928 | -49.02% | -2148.7832 | -49.02% | 2794.5297 | 698.0212 | 2503.6762 | 597.1914 | - | - | 5298.2059 | 20.5% | 1295.2126 | 60.28% | JA | JA | JA
18332 | L | M2 | 55 | 29.69% | ME | ST | SOTH | MFH-2 | L_M2_55_30%_ME-SOTH | 42.5585 | 1955 | Lugano | 29.69% | 30% | 22.01% | Normal | Medium | 1500 | 25 | 15 | 4 | 2.75 | I | 375 | 375 | 618.75 | 261.25 | 8.2254 | 14.8057 | 27.1438 | 17.2714 | 3.3723 | 11.61% | 20.91% | 38.33% | 24.39% | 4.762% | 70.8187 | 15.121 | 0.51045 | 27.265 | 33.6325 | 19.98% | 40.34% | 9.8747 | 14812.1191 | 42.5585 | 63837.7919 | Fensterersatz M | -61393.807 | -49.02% | Solarthermie | 4502.2443 | 1108.7616 | -4329.879 | -49.02% | -1066.3135 | -49.02% | 2794.5297 | 698.0212 | 2503.6762 | 597.1914 | - | - | 5298.2059 | 122.4% | 1295.2126 | 121.5% | NEIN | NEIN | NEIN
18333 | L | M2 | 55 | 29.69% | ME | HS | HO-SC | MFH-2 | L_M2_55_30%_ME-HO-SC | 42.5585 | 1955 | Lugano | 29.69% | 30% | 22.01% | Normal | Medium | 1500 | 25 | 15 | 4 | 2.75 | I | 375 | 375 | 618.75 | 261.25 | 8.2254 | 14.8057 | 27.1438 | 17.2714 | 3.3723 | 11.61% | 20.91% | 38.33% | 24.39% | 4.762% | 70.8187 | 15.121 | 0.51045 | 27.265 | 33.6325 | 19.98% | 40.34% | 9.8747 | 14812.1191 | 42.5585 | 63837.7919 | Fensterersatz M | -61393.807 | -49.02% | Holz Schnitzel | 2305.6708 | 803.6051 | -2217.3999 | -49.02% | -772.8397 | -49.02% | 2794.5297 | 698.0212 | 2503.6762 | 597.1914 | - | - | 5298.2059 | 238.9% | 1295.2126 | 167.6% | NEIN | NEIN | NEIN
18334 | L | M2 | 55 | 29.69% | GH | ÖL | ÖL-HE | MFH-2 | L_M2_55_30%_GH-ÖL-HE | 5.6947 | 1955 | Lugano | 29.69% | 30% | 22.01% | Normal | Medium | 1500 | 25 | 15 | 4 | 2.75 | I | 375 | 375 | 618.75 | 261.25 | 2.0564 | 2.4676 | 4.6144 | 15.9995 | 5.0276 | 6.817% | 8.18% | 15.3% | 53.04% | 16.67% | 30.1655 | 15.121 | 0.87626 | 27.265 | 33.6325 | 65.08% | 517.5% | 12.066 | 18098.9994 | 5.6947 | 8542.0311 | Gebäudehülle | -116689.5679 | -93.18% | Öl-Heizung | 11863.932 | 3075.1312 | -162068.8443 | -93.18% | -42008.2444 | -93.18% | 2794.5297 | 698.0212 | 1552.7105 | 320.7486 | 7477.5 | 2043.75 | 11824.7403 | 7.296% | 3062.5198 | 7.29% | JA | JA | JA
18335 | L | M2 | 55 | 29.69% | GH | FW | FEWA | MFH-2 | L_M2_55_30%_GH-FEWA | 5.6947 | 1955 | Lugano | 29.69% | 30% | 22.01% | Normal | Medium | 1500 | 25 | 15 | 4 | 2.75 | I | 375 | 375 | 618.75 | 261.25 | 2.0564 | 2.4676 | 4.6144 | 15.9995 | 5.0276 | 6.817% | 8.18% | 15.3% | 53.04% | 16.67% | 30.1655 | 15.121 | 0.87626 | 27.265 | 33.6325 | 65.08% | 517.5% | 12.066 | 18098.9994 | 5.6947 | 8542.0311 | Gebäudehülle | -116689.5679 | -93.18% | Fernwärme | 3366.5652 | 661.2537 | -45989.4179 | -93.18% | -9033.1454 | -93.18% | 2794.5297 | 698.0212 | 1552.7105 | 320.7486 | 7477.5 | 2043.75 | 11824.7403 | 25.71% | 3062.5198 | 33.9% | JA | JA | JA
18336 | L | M2 | 55 | 29.69% | GH | W1 | LWMX | MFH-2 | L_M2_55_30%_GH-LWMX | 5.6947 | 1955 | Lugano | 29.69% | 30% | 22.01% | Normal | Medium | 1500 | 25 | 15 | 4 | 2.75 | I | 375 | 375 | 618.75 | 261.25 | 2.0564 | 2.4676 | 4.6144 | 15.9995 | 5.0276 | 6.817% | 8.18% | 15.3% | 53.04% | 16.67% | 30.1655 | 15.121 | 0.87626 | 27.265 | 33.6325 | 65.08% | 517.5% | 12.066 | 18098.9994 | 5.6947 | 8542.0311 | Gebäudehülle | -116689.5679 | -93.18% | WP LW CH Mix | 6696.9523 | 495.4378 | -91484.6212 | -93.18% | -6767.9949 | -93.18% | 2794.5297 | 698.0212 | 1552.7105 | 320.7486 | 7477.5 | 2043.75 | 11824.7403 | 12.93% | 3062.5198 | 45.25% | JA | JA | JA
18337 | L | M2 | 55 | 29.69% | GH | W2 | LWCH | MFH-2 | L_M2_55_30%_GH-LWCH | 5.6947 | 1955 | Lugano | 29.69% | 30% | 22.01% | Normal | Medium | 1500 | 25 | 15 | 4 | 2.75 | I | 375 | 375 | 618.75 | 261.25 | 2.0564 | 2.4676 | 4.6144 | 15.9995 | 5.0276 | 6.817% | 8.18% | 15.3% | 53.04% | 16.67% | 30.1655 | 15.121 | 0.87626 | 27.265 | 33.6325 | 65.08% | 517.5% | 12.066 | 18098.9994 | 5.6947 | 8542.0311 | Gebäudehülle | -116689.5679 | -93.18% | WP LW CH Zer | 211.8424 | 147.7771 | -2893.9013 | -93.18% | -2018.7295 | -93.18% | 2794.5297 | 698.0212 | 1552.7105 | 320.7486 | 7477.5 | 2043.75 | 11824.7403 | 408.6% | 3062.5198 | 151.7% | NEIN | NEIN | NEIN
18338 | L | M2 | 55 | 29.69% | GH | W3 | ERMX | MFH-2 | L_M2_55_30%_GH-ERMX | 5.6947 | 1955 | Lugano | 29.69% | 30% | 22.01% | Normal | Medium | 1500 | 25 | 15 | 4 | 2.75 | I | 375 | 375 | 618.75 | 261.25 | 2.0564 | 2.4676 | 4.6144 | 15.9995 | 5.0276 | 6.817% | 8.18% | 15.3% | 53.04% | 16.67% | 30.1655 | 15.121 | 0.87626 | 27.265 | 33.6325 | 65.08% | 517.5% | 12.066 | 18098.9994 | 5.6947 | 8542.0311 | Gebäudehülle | -116689.5679 | -93.18% | WP E CH Mix | 3596.1951 | 298.9711 | -49126.3081 | -93.18% | -4084.1349 | -93.18% | 2794.5297 | 698.0212 | 1552.7105 | 320.7486 | 7477.5 | 2043.75 | 11824.7403 | 24.07% | 3062.5198 | 74.99% | JA | JA | JA
18339 | L | M2 | 55 | 29.69% | GH | ST | SOTH | MFH-2 | L_M2_55_30%_GH-SOTH | 5.6947 | 1955 | Lugano | 29.69% | 30% | 22.01% | Normal | Medium | 1500 | 25 | 15 | 4 | 2.75 | I | 375 | 375 | 618.75 | 261.25 | 2.0564 | 2.4676 | 4.6144 | 15.9995 | 5.0276 | 6.817% | 8.18% | 15.3% | 53.04% | 16.67% | 30.1655 | 15.121 | 0.87626 | 27.265 | 33.6325 | 65.08% | 517.5% | 12.066 | 18098.9994 | 5.6947 | 8542.0311 | Gebäudehülle | -116689.5679 | -93.18% | Solarthermie | 602.438 | 148.3616 | -8229.6853 | -93.18% | -2026.7135 | -93.18% | 2794.5297 | 698.0212 | 1552.7105 | 320.7486 | 7477.5 | 2043.75 | 11824.7403 | 143.7% | 3062.5198 | 151.1% | NEIN | NEIN | NEIN
18340 | L | M2 | 55 | 29.69% | GH | HS | HO-SC | MFH-2 | L_M2_55_30%_GH-HO-SC | 5.6947 | 1955 | Lugano | 29.69% | 30% | 22.01% | Normal | Medium | 1500 | 25 | 15 | 4 | 2.75 | I | 375 | 375 | 618.75 | 261.25 | 2.0564 | 2.4676 | 4.6144 | 15.9995 | 5.0276 | 6.817% | 8.18% | 15.3% | 53.04% | 16.67% | 30.1655 | 15.121 | 0.87626 | 27.265 | 33.6325 | 65.08% | 517.5% | 12.066 | 18098.9994 | 5.6947 | 8542.0311 | Gebäudehülle | -116689.5679 | -93.18% | Holz Schnitzel | 308.5181 | 107.5291 | -4214.5526 | -93.18% | -1468.9157 | -93.18% | 2794.5297 | 698.0212 | 1552.7105 | 320.7486 | 7477.5 | 2043.75 | 11824.7403 | 280.6% | 3062.5198 | 208.5% | NEIN | NEIN | NEIN
18341 | L | M2 | 55 | 38.12% | IZ | ÖL | ÖL-HE | MFH-2 | L_M2_55_38%_IZ-ÖL-HE | 101.4225 | 1955 | Lugano | 38.12% | 40% | 22.01% | Normal | Medium | 1500 | 25 | 15 | 4 | 2.75 | I | 375 | 375 | 544.5 | 335.5 | 8.2254 | 14.8057 | 23.8866 | 121.686 | 8.4302 | 4.646% | 8.363% | 13.49% | 68.74% | 4.762% | 177.0339 | 15.121 | 0.4749 | 27.265 | 67.8675 | 16.77% | 31.78% | 2.5619 | 3842.8886 | 101.4225 | 152133.7537 | Ist-Zustand | - | - | Öl-Heizung | 211296.8801 | 54768.1513 |  |  |  |  | - | - | - | - | - | - | - | - | - | - | JA | JA | JA
18342 | L | M2 | 55 | 38.12% | IZ | FW | FEWA | MFH-2 | L_M2_55_38%_IZ-FEWA | 101.4225 | 1955 | Lugano | 38.12% | 40% | 22.01% | Normal | Medium | 1500 | 25 | 15 | 4 | 2.75 | I | 375 | 375 | 544.5 | 335.5 | 8.2254 | 14.8057 | 23.8866 | 121.686 | 8.4302 | 4.646% | 8.363% | 13.49% | 68.74% | 4.762% | 177.0339 | 15.121 | 0.4749 | 27.265 | 67.8675 | 16.77% | 31.78% | 2.5619 | 3842.8886 | 101.4225 | 152133.7537 | Ist-Zustand | - | - | Fernwärme | 59958.597 | 11776.9423 | -151338.2831 | -71.62% | -42991.209 | -78.5% | - | - | - | - | - | - | - | - | - | - | JA | JA | JA
18343 | L | M2 | 55 | 38.12% | IZ | W1 | LWMX | MFH-2 | L_M2_55_38%_IZ-LWMX | 101.4225 | 1955 | Lugano | 38.12% | 40% | 22.01% | Normal | Medium | 1500 | 25 | 15 | 4 | 2.75 | I | 375 | 375 | 544.5 | 335.5 | 8.2254 | 14.8057 | 23.8866 | 121.686 | 8.4302 | 4.646% | 8.363% | 13.49% | 68.74% | 4.762% | 177.0339 | 15.121 | 0.4749 | 27.265 | 67.8675 | 16.77% | 31.78% | 2.5619 | 3842.8886 | 101.4225 | 152133.7537 | Ist-Zustand | - | - | WP LW CH Mix | 119272.8629 | 8823.7577 | -92024.0172 | -43.55% | -45944.3936 | -83.89% | - | - | - | - | - | - | - | - | - | - | JA | JA | JA
18344 | L | M2 | 55 | 38.12% | IZ | W2 | LWCH | MFH-2 | L_M2_55_38%_IZ-LWCH | 101.4225 | 1955 | Lugano | 38.12% | 40% | 22.01% | Normal | Medium | 1500 | 25 | 15 | 4 | 2.75 | I | 375 | 375 | 544.5 | 335.5 | 8.2254 | 14.8057 | 23.8866 | 121.686 | 8.4302 | 4.646% | 8.363% | 13.49% | 68.74% | 4.762% | 177.0339 | 15.121 | 0.4749 | 27.265 | 67.8675 | 16.77% | 31.78% | 2.5619 | 3842.8886 | 101.4225 | 152133.7537 | Ist-Zustand | - | - | WP LW CH Zer | 3772.9171 | 2631.9139 | -207523.963 | -98.21% | -52136.2374 | -95.19% | - | - | - | - | - | - | - | - | - | - | JA | JA | JA
18345 | L | M2 | 55 | 38.12% | IZ | W3 | ERMX | MFH-2 | L_M2_55_38%_IZ-ERMX | 101.4225 | 1955 | Lugano | 38.12% | 40% | 22.01% | Normal | Medium | 1500 | 25 | 15 | 4 | 2.75 | I | 375 | 375 | 544.5 | 335.5 | 8.2254 | 14.8057 | 23.8866 | 121.686 | 8.4302 | 4.646% | 8.363% | 13.49% | 68.74% | 4.762% | 177.0339 | 15.121 | 0.4749 | 27.265 | 67.8675 | 16.77% | 31.78% | 2.5619 | 3842.8886 | 101.4225 | 152133.7537 | Ist-Zustand | - | - | WP E CH Mix | 64048.3103 | 5324.6814 | -147248.5698 | -69.69% | -49443.4699 | -90.28% | - | - | - | - | - | - | - | - | - | - | JA | JA | JA
18346 | L | M2 | 55 | 38.12% | IZ | ST | SOTH | MFH-2 | L_M2_55_38%_IZ-SOTH | 101.4225 | 1955 | Lugano | 38.12% | 40% | 22.01% | Normal | Medium | 1500 | 25 | 15 | 4 | 2.75 | I | 375 | 375 | 544.5 | 335.5 | 8.2254 | 14.8057 | 23.8866 | 121.686 | 8.4302 | 4.646% | 8.363% | 13.49% | 68.74% | 4.762% | 177.0339 | 15.121 | 0.4749 | 27.265 | 67.8675 | 16.77% | 31.78% | 2.5619 | 3842.8886 | 101.4225 | 152133.7537 | Ist-Zustand | - | - | Solarthermie | 10729.4332 | 2642.3231 | -200567.447 | -94.92% | -52125.8282 | -95.18% | - | - | - | - | - | - | - | - | - | - | JA | JA | JA
18347 | L | M2 | 55 | 38.12% | IZ | HS | HO-SC | MFH-2 | L_M2_55_38%_IZ-HO-SC | 101.4225 | 1955 | Lugano | 38.12% | 40% | 22.01% | Normal | Medium | 1500 | 25 | 15 | 4 | 2.75 | I | 375 | 375 | 544.5 | 335.5 | 8.2254 | 14.8057 | 23.8866 | 121.686 | 8.4302 | 4.646% | 8.363% | 13.49% | 68.74% | 4.762% | 177.0339 | 15.121 | 0.4749 | 27.265 | 67.8675 | 16.77% | 31.78% | 2.5619 | 3842.8886 | 101.4225 | 152133.7537 | Ist-Zustand | - | - | Holz Schnitzel | 5494.7132 | 1915.0955 | -205802.1669 | -97.4% | -52853.0558 | -96.5% | - | - | - | - | - | - | - | - | - | - | JA | JA | JA
18348 | L | M2 | 55 | 38.12% | 2V | ÖL | ÖL-HE | MFH-2 | L_M2_55_38%_2V-ÖL-HE | 47.0079 | 1955 | Lugano | 38.12% | 40% | 22.01% | Normal | Medium | 1500 | 25 | 15 | 4 | 2.75 | I | 375 | 375 | 544.5 | 335.5 | 8.2254 | 14.8057 | 23.8866 | 42.8533 | 4.4886 | 8.726% | 15.71% | 25.34% | 45.46% | 4.762% | 94.2596 | 15.121 | 0.57411 | 27.265 | 50.9006 | 26.72% | 62.16% | 10.2788 | 15418.2576 | 47.0079 | 70511.8281 | Glasersatz 2-IV | -81621.9256 | -53.65% | Öl-Heizung | 97933.0945 | 25384.2581 | -113363.7856 | -53.65% | -29383.8932 | -53.65% | 3392.2145 | 829.7383 | - | - | - | - | 3392.2145 | 2.992% | 829.7383 | 2.824% | JA | JA | JA
18349 | L | M2 | 55 | 38.12% | 2V | FW | FEWA | MFH-2 | L_M2_55_38%_2V-FEWA | 47.0079 | 1955 | Lugano | 38.12% | 40% | 22.01% | Normal | Medium | 1500 | 25 | 15 | 4 | 2.75 | I | 375 | 375 | 544.5 | 335.5 | 8.2254 | 14.8057 | 23.8866 | 42.8533 | 4.4886 | 8.726% | 15.71% | 25.34% | 45.46% | 4.762% | 94.2596 | 15.121 | 0.57411 | 27.265 | 50.9006 | 26.72% | 62.16% | 10.2788 | 15418.2576 | 47.0079 | 70511.8281 | Glasersatz 2-IV | -81621.9256 | -53.65% | Fernwärme | 27789.9558 | 5458.445 | -32168.6413 | -53.65% | -6318.4973 | -53.65% | 3392.2145 | 829.7383 | - | - | - | - | 3392.2145 | 10.55% | 829.7383 | 13.13% | JA | JA | JA
18350 | L | M2 | 55 | 38.12% | 2V | W1 | LWMX | MFH-2 | L_M2_55_38%_2V-LWMX | 47.0079 | 1955 | Lugano | 38.12% | 40% | 22.01% | Normal | Medium | 1500 | 25 | 15 | 4 | 2.75 | I | 375 | 375 | 544.5 | 335.5 | 8.2254 | 14.8057 | 23.8866 | 42.8533 | 4.4886 | 8.726% | 15.71% | 25.34% | 45.46% | 4.762% | 94.2596 | 15.121 | 0.57411 | 27.265 | 50.9006 | 26.72% | 62.16% | 10.2788 | 15418.2576 | 47.0079 | 70511.8281 | Glasersatz 2-IV | -81621.9256 | -53.65% | WP LW CH Mix | 55281.2732 | 4089.686 | -63991.5897 | -53.65% | -4734.0717 | -53.65% | 3392.2145 | 829.7383 | - | - | - | - | 3392.2145 | 5.301% | 829.7383 | 17.53% | JA | JA | JA
18351 | L | M2 | 55 | 38.12% | 2V | W2 | LWCH | MFH-2 | L_M2_55_38%_2V-LWCH | 47.0079 | 1955 | Lugano | 38.12% | 40% | 22.01% | Normal | Medium | 1500 | 25 | 15 | 4 | 2.75 | I | 375 | 375 | 544.5 | 335.5 | 8.2254 | 14.8057 | 23.8866 | 42.8533 | 4.4886 | 8.726% | 15.71% | 25.34% | 45.46% | 4.762% | 94.2596 | 15.121 | 0.57411 | 27.265 | 50.9006 | 26.72% | 62.16% | 10.2788 | 15418.2576 | 47.0079 | 70511.8281 | Glasersatz 2-IV | -81621.9256 | -53.65% | WP LW CH Zer | 1748.6933 | 1219.8546 | -2024.2238 | -53.65% | -1412.0593 | -53.65% | 3392.2145 | 829.7383 | - | - | - | - | 3392.2145 | 167.6% | 829.7383 | 58.76% | NEIN | JA | JA
18352 | L | M2 | 55 | 38.12% | 2V | W3 | ERMX | MFH-2 | L_M2_55_38%_2V-ERMX | 47.0079 | 1955 | Lugano | 38.12% | 40% | 22.01% | Normal | Medium | 1500 | 25 | 15 | 4 | 2.75 | I | 375 | 375 | 544.5 | 335.5 | 8.2254 | 14.8057 | 23.8866 | 42.8533 | 4.4886 | 8.726% | 15.71% | 25.34% | 45.46% | 4.762% | 94.2596 | 15.121 | 0.57411 | 27.265 | 50.9006 | 26.72% | 62.16% | 10.2788 | 15418.2576 | 47.0079 | 70511.8281 | Glasersatz 2-IV | -81621.9256 | -53.65% | WP E CH Mix | 29685.4796 | 2467.914 | -34362.8307 | -53.65% | -2856.7674 | -53.65% | 3392.2145 | 829.7383 | - | - | - | - | 3392.2145 | 9.872% | 829.7383 | 29.04% | JA | JA | JA
18353 | L | M2 | 55 | 38.12% | 2V | ST | SOTH | MFH-2 | L_M2_55_38%_2V-SOTH | 47.0079 | 1955 | Lugano | 38.12% | 40% | 22.01% | Normal | Medium | 1500 | 25 | 15 | 4 | 2.75 | I | 375 | 375 | 544.5 | 335.5 | 8.2254 | 14.8057 | 23.8866 | 42.8533 | 4.4886 | 8.726% | 15.71% | 25.34% | 45.46% | 4.762% | 94.2596 | 15.121 | 0.57411 | 27.265 | 50.9006 | 26.72% | 62.16% | 10.2788 | 15418.2576 | 47.0079 | 70511.8281 | Glasersatz 2-IV | -81621.9256 | -53.65% | Solarthermie | 4972.9395 | 1224.6791 | -5756.4937 | -53.65% | -1417.644 | -53.65% | 3392.2145 | 829.7383 | - | - | - | - | 3392.2145 | 58.93% | 829.7383 | 58.53% | JA | JA | JA
18354 | L | M2 | 55 | 38.12% | 2V | HS | HO-SC | MFH-2 | L_M2_55_38%_2V-HO-SC | 47.0079 | 1955 | Lugano | 38.12% | 40% | 22.01% | Normal | Medium | 1500 | 25 | 15 | 4 | 2.75 | I | 375 | 375 | 544.5 | 335.5 | 8.2254 | 14.8057 | 23.8866 | 42.8533 | 4.4886 | 8.726% | 15.71% | 25.34% | 45.46% | 4.762% | 94.2596 | 15.121 | 0.57411 | 27.265 | 50.9006 | 26.72% | 62.16% | 10.2788 | 15418.2576 | 47.0079 | 70511.8281 | Glasersatz 2-IV | -81621.9256 | -53.65% | Holz Schnitzel | 2546.7213 | 887.6195 | -2947.9919 | -53.65% | -1027.476 | -53.65% | 3392.2145 | 829.7383 | - | - | - | - | 3392.2145 | 115.1% | 829.7383 | 80.76% | NEIN | JA | JA
18355 | L | M2 | 55 | 38.12% | 3V | ÖL | ÖL-HE | MFH-2 | L_M2_55_38%_3V-ÖL-HE | 43.4549 | 1955 | Lugano | 38.12% | 40% | 22.01% | Normal | Medium | 1500 | 25 | 15 | 4 | 2.75 | I | 375 | 375 | 544.5 | 335.5 | 8.2254 | 14.8057 | 23.8866 | 30.7094 | 3.8814 | 10.09% | 18.16% | 29.31% | 37.68% | 4.762% | 81.5084 | 15.121 | 0.55487 | 27.265 | 42.4172 | 24.36% | 54.16% | 10.1539 | 15230.8516 | 43.4549 | 65182.3113 | Glasersatz 3-IV | -86951.4424 | -57.15% | Öl-Heizung | 90530.9879 | 23465.6321 | -120765.8922 | -57.15% | -31302.5193 | -57.15% | 4306.5174 | 1075.6874 | - | - | - | - | 4306.5174 | 3.566% | 1075.6874 | 3.436% | JA | JA | JA
18356 | L | M2 | 55 | 38.12% | 3V | FW | FEWA | MFH-2 | L_M2_55_38%_3V-FEWA | 43.4549 | 1955 | Lugano | 38.12% | 40% | 22.01% | Normal | Medium | 1500 | 25 | 15 | 4 | 2.75 | I | 375 | 375 | 544.5 | 335.5 | 8.2254 | 14.8057 | 23.8866 | 30.7094 | 3.8814 | 10.09% | 18.16% | 29.31% | 37.68% | 4.762% | 81.5084 | 15.121 | 0.55487 | 27.265 | 42.4172 | 24.36% | 54.16% | 10.1539 | 15230.8516 | 43.4549 | 65182.3113 | Glasersatz 3-IV | -86951.4424 | -57.15% | Fernwärme | 25689.4992 | 5045.8777 | -34269.0979 | -57.15% | -6731.0646 | -57.15% | 4306.5174 | 1075.6874 | - | - | - | - | 4306.5174 | 12.57% | 1075.6874 | 15.98% | JA | JA | JA
18357 | L | M2 | 55 | 38.12% | 3V | W1 | LWMX | MFH-2 | L_M2_55_38%_3V-LWMX | 43.4549 | 1955 | Lugano | 38.12% | 40% | 22.01% | Normal | Medium | 1500 | 25 | 15 | 4 | 2.75 | I | 375 | 375 | 544.5 | 335.5 | 8.2254 | 14.8057 | 23.8866 | 30.7094 | 3.8814 | 10.09% | 18.16% | 29.31% | 37.68% | 4.762% | 81.5084 | 15.121 | 0.55487 | 27.265 | 42.4172 | 24.36% | 54.16% | 10.1539 | 15230.8516 | 43.4549 | 65182.3113 | Glasersatz 3-IV | -86951.4424 | -57.15% | WP LW CH Mix | 51102.9321 | 3780.5741 | -68169.9308 | -57.15% | -5043.1837 | -57.15% | 4306.5174 | 1075.6874 | - | - | - | - | 4306.5174 | 6.317% | 1075.6874 | 21.33% | JA | JA | JA
18358 | L | M2 | 55 | 38.12% | 3V | W2 | LWCH | MFH-2 | L_M2_55_38%_3V-LWCH | 43.4549 | 1955 | Lugano | 38.12% | 40% | 22.01% | Normal | Medium | 1500 | 25 | 15 | 4 | 2.75 | I | 375 | 375 | 544.5 | 335.5 | 8.2254 | 14.8057 | 23.8866 | 30.7094 | 3.8814 | 10.09% | 18.16% | 29.31% | 37.68% | 4.762% | 81.5084 | 15.121 | 0.55487 | 27.265 | 42.4172 | 24.36% | 54.16% | 10.1539 | 15230.8516 | 43.4549 | 65182.3113 | Glasersatz 3-IV | -86951.4424 | -57.15% | WP LW CH Zer | 1616.5213 | 1127.654 | -2156.3958 | -57.15% | -1504.26 | -57.15% | 4306.5174 | 1075.6874 | - | - | - | - | 4306.5174 | 199.7% | 1075.6874 | 71.51% | NEIN | JA | JA
18359 | L | M2 | 55 | 38.12% | 3V | W3 | ERMX | MFH-2 | L_M2_55_38%_3V-ERMX | 43.4549 | 1955 | Lugano | 38.12% | 40% | 22.01% | Normal | Medium | 1500 | 25 | 15 | 4 | 2.75 | I | 375 | 375 | 544.5 | 335.5 | 8.2254 | 14.8057 | 23.8866 | 30.7094 | 3.8814 | 10.09% | 18.16% | 29.31% | 37.68% | 4.762% | 81.5084 | 15.121 | 0.55487 | 27.265 | 42.4172 | 24.36% | 54.16% | 10.1539 | 15230.8516 | 43.4549 | 65182.3113 | Glasersatz 3-IV | -86951.4424 | -57.15% | WP E CH Mix | 27441.7531 | 2281.3809 | -36606.5572 | -57.15% | -3043.3005 | -57.15% | 4306.5174 | 1075.6874 | - | - | - | - | 4306.5174 | 11.76% | 1075.6874 | 35.35% | JA | JA | JA
18360 | L | M2 | 55 | 38.12% | 3V | ST | SOTH | MFH-2 | L_M2_55_38%_3V-SOTH | 43.4549 | 1955 | Lugano | 38.12% | 40% | 22.01% | Normal | Medium | 1500 | 25 | 15 | 4 | 2.75 | I | 375 | 375 | 544.5 | 335.5 | 8.2254 | 14.8057 | 23.8866 | 30.7094 | 3.8814 | 10.09% | 18.16% | 29.31% | 37.68% | 4.762% | 81.5084 | 15.121 | 0.55487 | 27.265 | 42.4172 | 24.36% | 54.16% | 10.1539 | 15230.8516 | 43.4549 | 65182.3113 | Glasersatz 3-IV | -86951.4424 | -57.15% | Solarthermie | 4597.0683 | 1132.1138 | -6132.3649 | -57.15% | -1510.2093 | -57.15% | 4306.5174 | 1075.6874 | - | - | - | - | 4306.5174 | 70.23% | 1075.6874 | 71.23% | JA | JA | JA
18361 | L | M2 | 55 | 38.12% | 3V | HS | HO-SC | MFH-2 | L_M2_55_38%_3V-HO-SC | 43.4549 | 1955 | Lugano | 38.12% | 40% | 22.01% | Normal | Medium | 1500 | 25 | 15 | 4 | 2.75 | I | 375 | 375 | 544.5 | 335.5 | 8.2254 | 14.8057 | 23.8866 | 30.7094 | 3.8814 | 10.09% | 18.16% | 29.31% | 37.68% | 4.762% | 81.5084 | 15.121 | 0.55487 | 27.265 | 42.4172 | 24.36% | 54.16% | 10.1539 | 15230.8516 | 43.4549 | 65182.3113 | Glasersatz 3-IV | -86951.4424 | -57.15% | Holz Schnitzel | 2354.2317 | 820.5303 | -3140.4815 | -57.15% | -1094.5652 | -57.15% | 4306.5174 | 1075.6874 | - | - | - | - | 4306.5174 | 137.1% | 1075.6874 | 98.28% | NEIN | JA | JA
18362 | L | M2 | 55 | 38.12% | VK | ÖL | ÖL-HE | MFH-2 | L_M2_55_38%_VK-ÖL-HE | 45.957 | 1955 | Lugano | 38.12% | 40% | 22.01% | Normal | Medium | 1500 | 25 | 15 | 4 | 2.75 | I | 375 | 375 | 544.5 | 335.5 | 8.2254 | 14.8057 | 23.8866 | 34.4353 | 4.0677 | 9.629% | 17.33% | 27.96% | 40.31% | 4.762% | 85.4207 | 15.121 | 0.54738 | 27.265 | 42.4172 | 23.09% | 50.52% | 9.2394 | 13859.0508 | 45.957 | 68935.4645 | Glasersatz Vakuum | -83198.2892 | -54.69% | Öl-Heizung | 95743.7007 | 24816.7672 | -115553.1795 | -54.69% | -29951.3841 | -54.69% | 4579.4895 | 1120.1466 | - | - | - | - | 4579.4895 | 3.963% | 1120.1466 | 3.74% | JA | JA | JA
18363 | L | M2 | 55 | 38.12% | VK | FW | FEWA | MFH-2 | L_M2_55_38%_VK-FEWA | 45.957 | 1955 | Lugano | 38.12% | 40% | 22.01% | Normal | Medium | 1500 | 25 | 15 | 4 | 2.75 | I | 375 | 375 | 544.5 | 335.5 | 8.2254 | 14.8057 | 23.8866 | 34.4353 | 4.0677 | 9.629% | 17.33% | 27.96% | 40.31% | 4.762% | 85.4207 | 15.121 | 0.54738 | 27.265 | 42.4172 | 23.09% | 50.52% | 9.2394 | 13859.0508 | 45.957 | 68935.4645 | Glasersatz Vakuum | -83198.2892 | -54.69% | Fernwärme | 27168.6831 | 5336.416 | -32789.914 | -54.69% | -6440.5264 | -54.69% | 4579.4895 | 1120.1466 | - | - | - | - | 4579.4895 | 13.97% | 1120.1466 | 17.39% | JA | JA | JA
18364 | L | M2 | 55 | 38.12% | VK | W1 | LWMX | MFH-2 | L_M2_55_38%_VK-LWMX | 45.957 | 1955 | Lugano | 38.12% | 40% | 22.01% | Normal | Medium | 1500 | 25 | 15 | 4 | 2.75 | I | 375 | 375 | 544.5 | 335.5 | 8.2254 | 14.8057 | 23.8866 | 34.4353 | 4.0677 | 9.629% | 17.33% | 27.96% | 40.31% | 4.762% | 85.4207 | 15.121 | 0.54738 | 27.265 | 42.4172 | 23.09% | 50.52% | 9.2394 | 13859.0508 | 45.957 | 68935.4645 | Glasersatz Vakuum | -83198.2892 | -54.69% | WP LW CH Mix | 54045.4042 | 3998.2569 | -65227.4587 | -54.69% | -4825.5008 | -54.69% | 4579.4895 | 1120.1466 | - | - | - | - | 4579.4895 | 7.021% | 1120.1466 | 23.21% | JA | JA | JA
18365 | L | M2 | 55 | 38.12% | VK | W2 | LWCH | MFH-2 | L_M2_55_38%_VK-LWCH | 45.957 | 1955 | Lugano | 38.12% | 40% | 22.01% | Normal | Medium | 1500 | 25 | 15 | 4 | 2.75 | I | 375 | 375 | 544.5 | 335.5 | 8.2254 | 14.8057 | 23.8866 | 34.4353 | 4.0677 | 9.629% | 17.33% | 27.96% | 40.31% | 4.762% | 85.4207 | 15.121 | 0.54738 | 27.265 | 42.4172 | 23.09% | 50.52% | 9.2394 | 13859.0508 | 45.957 | 68935.4645 | Glasersatz Vakuum | -83198.2892 | -54.69% | WP LW CH Zer | 1709.5995 | 1192.5835 | -2063.3176 | -54.69% | -1439.3304 | -54.69% | 4579.4895 | 1120.1466 | - | - | - | - | 4579.4895 | 221.9% | 1120.1466 | 77.82% | NEIN | JA | JA
18366 | L | M2 | 55 | 38.12% | VK | W3 | ERMX | MFH-2 | L_M2_55_38%_VK-ERMX | 45.957 | 1955 | Lugano | 38.12% | 40% | 22.01% | Normal | Medium | 1500 | 25 | 15 | 4 | 2.75 | I | 375 | 375 | 544.5 | 335.5 | 8.2254 | 14.8057 | 23.8866 | 34.4353 | 4.0677 | 9.629% | 17.33% | 27.96% | 40.31% | 4.762% | 85.4207 | 15.121 | 0.54738 | 27.265 | 42.4172 | 23.09% | 50.52% | 9.2394 | 13859.0508 | 45.957 | 68935.4645 | Glasersatz Vakuum | -83198.2892 | -54.69% | WP E CH Mix | 29021.8305 | 2412.7413 | -35026.4798 | -54.69% | -2911.9401 | -54.69% | 4579.4895 | 1120.1466 | - | - | - | - | 4579.4895 | 13.07% | 1120.1466 | 38.47% | JA | JA | JA
18367 | L | M2 | 55 | 38.12% | VK | ST | SOTH | MFH-2 | L_M2_55_38%_VK-SOTH | 45.957 | 1955 | Lugano | 38.12% | 40% | 22.01% | Normal | Medium | 1500 | 25 | 15 | 4 | 2.75 | I | 375 | 375 | 544.5 | 335.5 | 8.2254 | 14.8057 | 23.8866 | 34.4353 | 4.0677 | 9.629% | 17.33% | 27.96% | 40.31% | 4.762% | 85.4207 | 15.121 | 0.54738 | 27.265 | 42.4172 | 23.09% | 50.52% | 9.2394 | 13859.0508 | 45.957 | 68935.4645 | Glasersatz Vakuum | -83198.2892 | -54.69% | Solarthermie | 4861.7643 | 1197.3002 | -5867.6688 | -54.69% | -1445.0229 | -54.69% | 4579.4895 | 1120.1466 | - | - | - | - | 4579.4895 | 78.05% | 1120.1466 | 77.52% | JA | JA | JA
18368 | L | M2 | 55 | 38.12% | VK | HS | HO-SC | MFH-2 | L_M2_55_38%_VK-HO-SC | 45.957 | 1955 | Lugano | 38.12% | 40% | 22.01% | Normal | Medium | 1500 | 25 | 15 | 4 | 2.75 | I | 375 | 375 | 544.5 | 335.5 | 8.2254 | 14.8057 | 23.8866 | 34.4353 | 4.0677 | 9.629% | 17.33% | 27.96% | 40.31% | 4.762% | 85.4207 | 15.121 | 0.54738 | 27.265 | 42.4172 | 23.09% | 50.52% | 9.2394 | 13859.0508 | 45.957 | 68935.4645 | Glasersatz Vakuum | -83198.2892 | -54.69% | Holz Schnitzel | 2489.7868 | 867.7758 | -3004.9264 | -54.69% | -1047.3196 | -54.69% | 4579.4895 | 1120.1466 | - | - | - | - | 4579.4895 | 152.4% | 1120.1466 | 107% | NEIN | NEIN | NEIN
18369 | L | M2 | 55 | 38.12% | VA | ÖL | ÖL-HE | MFH-2 | L_M2_55_38%_VA-ÖL-HE | 47.362 | 1955 | Lugano | 38.12% | 40% | 22.01% | Normal | Medium | 1500 | 25 | 15 | 4 | 2.75 | I | 375 | 375 | 544.5 | 335.5 | 8.2254 | 14.8057 | 23.8866 | 39.9381 | 4.3428 | 9.019% | 16.23% | 26.19% | 43.79% | 4.762% | 91.1986 | 15.121 | 0.55866 | 27.265 | 46.6589 | 24.52% | 55.04% | 9.4488 | 14173.2225 | 47.362 | 71042.9593 | Glasaufdopplung | -81090.7944 | -53.3% | Öl-Heizung | 98670.7768 | 25575.4653 | -112626.1034 | -53.3% | -29192.686 | -53.3% | 1836.2459 | 425.1781 | - | - | - | - | 1836.2459 | 1.63% | 425.1781 | 1.456% | JA | JA | JA
18370 | L | M2 | 55 | 38.12% | VA | FW | FEWA | MFH-2 | L_M2_55_38%_VA-FEWA | 47.362 | 1955 | Lugano | 38.12% | 40% | 22.01% | Normal | Medium | 1500 | 25 | 15 | 4 | 2.75 | I | 375 | 375 | 544.5 | 335.5 | 8.2254 | 14.8057 | 23.8866 | 39.9381 | 4.3428 | 9.019% | 16.23% | 26.19% | 43.79% | 4.762% | 91.1986 | 15.121 | 0.55866 | 27.265 | 46.6589 | 24.52% | 55.04% | 9.4488 | 14173.2225 | 47.362 | 71042.9593 | Glasaufdopplung | -81090.7944 | -53.3% | Fernwärme | 27999.2839 | 5499.5608 | -31959.3131 | -53.3% | -6277.3815 | -53.3% | 1836.2459 | 425.1781 | - | - | - | - | 1836.2459 | 5.746% | 425.1781 | 6.773% | JA | JA | JA
18371 | L | M2 | 55 | 38.12% | VA | W1 | LWMX | MFH-2 | L_M2_55_38%_VA-LWMX | 47.362 | 1955 | Lugano | 38.12% | 40% | 22.01% | Normal | Medium | 1500 | 25 | 15 | 4 | 2.75 | I | 375 | 375 | 544.5 | 335.5 | 8.2254 | 14.8057 | 23.8866 | 39.9381 | 4.3428 | 9.019% | 16.23% | 26.19% | 43.79% | 4.762% | 91.1986 | 15.121 | 0.55866 | 27.265 | 46.6589 | 24.52% | 55.04% | 9.4488 | 14173.2225 | 47.362 | 71042.9593 | Glasaufdopplung | -81090.7944 | -53.3% | WP LW CH Mix | 55697.6801 | 4120.4916 | -63575.1828 | -53.3% | -4703.2661 | -53.3% | 1836.2459 | 425.1781 | - | - | - | - | 1836.2459 | 2.888% | 425.1781 | 9.04% | JA | JA | JA
18372 | L | M2 | 55 | 38.12% | VA | W2 | LWCH | MFH-2 | L_M2_55_38%_VA-LWCH | 47.362 | 1955 | Lugano | 38.12% | 40% | 22.01% | Normal | Medium | 1500 | 25 | 15 | 4 | 2.75 | I | 375 | 375 | 544.5 | 335.5 | 8.2254 | 14.8057 | 23.8866 | 39.9381 | 4.3428 | 9.019% | 16.23% | 26.19% | 43.79% | 4.762% | 91.1986 | 15.121 | 0.55866 | 27.265 | 46.6589 | 24.52% | 55.04% | 9.4488 | 14173.2225 | 47.362 | 71042.9593 | Glasaufdopplung | -81090.7944 | -53.3% | WP LW CH Zer | 1761.8654 | 1229.0432 | -2011.0517 | -53.3% | -1402.8707 | -53.3% | 1836.2459 | 425.1781 | - | - | - | - | 1836.2459 | 91.31% | 425.1781 | 30.31% | JA | JA | JA
18373 | L | M2 | 55 | 38.12% | VA | W3 | ERMX | MFH-2 | L_M2_55_38%_VA-ERMX | 47.362 | 1955 | Lugano | 38.12% | 40% | 22.01% | Normal | Medium | 1500 | 25 | 15 | 4 | 2.75 | I | 375 | 375 | 544.5 | 335.5 | 8.2254 | 14.8057 | 23.8866 | 39.9381 | 4.3428 | 9.019% | 16.23% | 26.19% | 43.79% | 4.762% | 91.1986 | 15.121 | 0.55866 | 27.265 | 46.6589 | 24.52% | 55.04% | 9.4488 | 14173.2225 | 47.362 | 71042.9593 | Glasaufdopplung | -81090.7944 | -53.3% | WP E CH Mix | 29909.0858 | 2486.5036 | -34139.2245 | -53.3% | -2838.1778 | -53.3% | 1836.2459 | 425.1781 | - | - | - | - | 1836.2459 | 5.379% | 425.1781 | 14.98% | JA | JA | JA
18374 | L | M2 | 55 | 38.12% | VA | ST | SOTH | MFH-2 | L_M2_55_38%_VA-SOTH | 47.362 | 1955 | Lugano | 38.12% | 40% | 22.01% | Normal | Medium | 1500 | 25 | 15 | 4 | 2.75 | I | 375 | 375 | 544.5 | 335.5 | 8.2254 | 14.8057 | 23.8866 | 39.9381 | 4.3428 | 9.019% | 16.23% | 26.19% | 43.79% | 4.762% | 91.1986 | 15.121 | 0.55866 | 27.265 | 46.6589 | 24.52% | 55.04% | 9.4488 | 14173.2225 | 47.362 | 71042.9593 | Glasaufdopplung | -81090.7944 | -53.3% | Solarthermie | 5010.3982 | 1233.904 | -5719.035 | -53.3% | -1408.4191 | -53.3% | 1836.2459 | 425.1781 | - | - | - | - | 1836.2459 | 32.11% | 425.1781 | 30.19% | JA | JA | JA
18375 | L | M2 | 55 | 38.12% | VA | HS | HO-SC | MFH-2 | L_M2_55_38%_VA-HO-SC | 47.362 | 1955 | Lugano | 38.12% | 40% | 22.01% | Normal | Medium | 1500 | 25 | 15 | 4 | 2.75 | I | 375 | 375 | 544.5 | 335.5 | 8.2254 | 14.8057 | 23.8866 | 39.9381 | 4.3428 | 9.019% | 16.23% | 26.19% | 43.79% | 4.762% | 91.1986 | 15.121 | 0.55866 | 27.265 | 46.6589 | 24.52% | 55.04% | 9.4488 | 14173.2225 | 47.362 | 71042.9593 | Glasaufdopplung | -81090.7944 | -53.3% | Holz Schnitzel | 2565.9045 | 894.3055 | -2928.8087 | -53.3% | -1020.79 | -53.3% | 1836.2459 | 425.1781 | - | - | - | - | 1836.2459 | 62.7% | 425.1781 | 41.65% | JA | JA | JA
18376 | L | M2 | 55 | 38.12% | HO | ÖL | ÖL-HE | MFH-2 | L_M2_55_38%_HO-ÖL-HE | 38.1003 | 1955 | Lugano | 38.12% | 40% | 22.01% | Normal | Medium | 1500 | 25 | 15 | 4 | 2.75 | I | 375 | 375 | 544.5 | 335.5 | 8.2254 | 14.8057 | 23.8866 | 22.3993 | 3.4658 | 11.3% | 20.34% | 32.82% | 30.78% | 4.762% | 72.7828 | 15.121 | 0.57141 | 27.265 | 42.4172 | 27.57% | 63.62% | 12.3344 | 18501.5365 | 38.1003 | 57150.4178 | Fensterersatz H | -94983.3359 | -62.43% | Öl-Heizung | 79375.5803 | 20574.1504 | -131921.2999 | -62.43% | -34194.0009 | -62.43% | 3588.7645 | 896.4062 | 1500.1154 | 315.6347 | - | - | 5088.8799 | 3.858% | 1212.0409 | 3.545% | JA | JA | JA
18377 | L | M2 | 55 | 38.12% | HO | FW | FEWA | MFH-2 | L_M2_55_38%_HO-FEWA | 38.1003 | 1955 | Lugano | 38.12% | 40% | 22.01% | Normal | Medium | 1500 | 25 | 15 | 4 | 2.75 | I | 375 | 375 | 544.5 | 335.5 | 8.2254 | 14.8057 | 23.8866 | 22.3993 | 3.4658 | 11.3% | 20.34% | 32.82% | 30.78% | 4.762% | 72.7828 | 15.121 | 0.57141 | 27.265 | 42.4172 | 27.57% | 63.62% | 12.3344 | 18501.5365 | 38.1003 | 57150.4178 | Fensterersatz H | -94983.3359 | -62.43% | Fernwärme | 22523.9882 | 4424.1147 | -37434.6089 | -62.43% | -7352.8276 | -62.43% | 3588.7645 | 896.4062 | 1500.1154 | 315.6347 | - | - | 5088.8799 | 13.59% | 1212.0409 | 16.48% | JA | JA | JA
18378 | L | M2 | 55 | 38.12% | HO | W1 | LWMX | MFH-2 | L_M2_55_38%_HO-LWMX | 38.1003 | 1955 | Lugano | 38.12% | 40% | 22.01% | Normal | Medium | 1500 | 25 | 15 | 4 | 2.75 | I | 375 | 375 | 544.5 | 335.5 | 8.2254 | 14.8057 | 23.8866 | 22.3993 | 3.4658 | 11.3% | 20.34% | 32.82% | 30.78% | 4.762% | 72.7828 | 15.121 | 0.57141 | 27.265 | 42.4172 | 27.57% | 63.62% | 12.3344 | 18501.5365 | 38.1003 | 57150.4178 | Fensterersatz H | -94983.3359 | -62.43% | WP LW CH Mix | 44805.9275 | 3314.7242 | -74466.9353 | -62.43% | -5509.0335 | -62.43% | 3588.7645 | 896.4062 | 1500.1154 | 315.6347 | - | - | 5088.8799 | 6.834% | 1212.0409 | 22% | JA | JA | JA
18379 | L | M2 | 55 | 38.12% | HO | W2 | LWCH | MFH-2 | L_M2_55_38%_HO-LWCH | 38.1003 | 1955 | Lugano | 38.12% | 40% | 22.01% | Normal | Medium | 1500 | 25 | 15 | 4 | 2.75 | I | 375 | 375 | 544.5 | 335.5 | 8.2254 | 14.8057 | 23.8866 | 22.3993 | 3.4658 | 11.3% | 20.34% | 32.82% | 30.78% | 4.762% | 72.7828 | 15.121 | 0.57141 | 27.265 | 42.4172 | 27.57% | 63.62% | 12.3344 | 18501.5365 | 38.1003 | 57150.4178 | Fensterersatz H | -94983.3359 | -62.43% | WP LW CH Zer | 1417.3304 | 988.7022 | -2355.5867 | -62.43% | -1643.2117 | -62.43% | 3588.7645 | 896.4062 | 1500.1154 | 315.6347 | - | - | 5088.8799 | 216% | 1212.0409 | 73.76% | NEIN | JA | JA
18380 | L | M2 | 55 | 38.12% | HO | W3 | ERMX | MFH-2 | L_M2_55_38%_HO-ERMX | 38.1003 | 1955 | Lugano | 38.12% | 40% | 22.01% | Normal | Medium | 1500 | 25 | 15 | 4 | 2.75 | I | 375 | 375 | 544.5 | 335.5 | 8.2254 | 14.8057 | 23.8866 | 22.3993 | 3.4658 | 11.3% | 20.34% | 32.82% | 30.78% | 4.762% | 72.7828 | 15.121 | 0.57141 | 27.265 | 42.4172 | 27.57% | 63.62% | 12.3344 | 18501.5365 | 38.1003 | 57150.4178 | Fensterersatz H | -94983.3359 | -62.43% | WP E CH Mix | 24060.3259 | 2000.2646 | -39987.9844 | -62.43% | -3324.4168 | -62.43% | 3588.7645 | 896.4062 | 1500.1154 | 315.6347 | - | - | 5088.8799 | 12.73% | 1212.0409 | 36.46% | JA | JA | JA
18381 | L | M2 | 55 | 38.12% | HO | ST | SOTH | MFH-2 | L_M2_55_38%_HO-SOTH | 38.1003 | 1955 | Lugano | 38.12% | 40% | 22.01% | Normal | Medium | 1500 | 25 | 15 | 4 | 2.75 | I | 375 | 375 | 544.5 | 335.5 | 8.2254 | 14.8057 | 23.8866 | 22.3993 | 3.4658 | 11.3% | 20.34% | 32.82% | 30.78% | 4.762% | 72.7828 | 15.121 | 0.57141 | 27.265 | 42.4172 | 27.57% | 63.62% | 12.3344 | 18501.5365 | 38.1003 | 57150.4178 | Fensterersatz H | -94983.3359 | -62.43% | Solarthermie | 4030.6084 | 992.6125 | -6698.8247 | -62.43% | -1649.7106 | -62.43% | 3588.7645 | 896.4062 | 1500.1154 | 315.6347 | - | - | 5088.8799 | 75.97% | 1212.0409 | 73.47% | JA | JA | JA
18382 | L | M2 | 55 | 38.12% | HO | HS | HO-SC | MFH-2 | L_M2_55_38%_HO-HO-SC | 38.1003 | 1955 | Lugano | 38.12% | 40% | 22.01% | Normal | Medium | 1500 | 25 | 15 | 4 | 2.75 | I | 375 | 375 | 544.5 | 335.5 | 8.2254 | 14.8057 | 23.8866 | 22.3993 | 3.4658 | 11.3% | 20.34% | 32.82% | 30.78% | 4.762% | 72.7828 | 15.121 | 0.57141 | 27.265 | 42.4172 | 27.57% | 63.62% | 12.3344 | 18501.5365 | 38.1003 | 57150.4178 | Fensterersatz H | -94983.3359 | -62.43% | Holz Schnitzel | 2064.1386 | 719.4229 | -3430.5746 | -62.43% | -1195.6726 | -62.43% | 3588.7645 | 896.4062 | 1500.1154 | 315.6347 | - | - | 5088.8799 | 148.3% | 1212.0409 | 101.4% | NEIN | NEIN | NEIN
18383 | L | M2 | 55 | 38.12% | HM | ÖL | ÖL-HE | MFH-2 | L_M2_55_38%_HM-ÖL-HE | 38.4729 | 1955 | Lugano | 38.12% | 40% | 22.01% | Normal | Medium | 1500 | 25 | 15 | 4 | 2.75 | I | 375 | 375 | 544.5 | 335.5 | 8.2254 | 14.8057 | 23.8866 | 22.9929 | 3.4955 | 11.21% | 20.17% | 32.54% | 31.32% | 4.762% | 73.4061 | 15.121 | 0.57024 | 27.265 | 42.4172 | 27.32% | 62.87% | 12.1725 | 18258.7382 | 38.4729 | 57709.3203 | Fensterersatz HM | -94424.4334 | -62.07% | Öl-Heizung | 80151.8338 | 20775.3553 | -131145.0463 | -62.07% | -33992.796 | -62.07% | 3588.7645 | 896.4062 | 1961.6407 | 429.8223 | - | - | 5550.4052 | 4.232% | 1326.2285 | 3.901% | JA | JA | JA
18384 | L | M2 | 55 | 38.12% | HM | FW | FEWA | MFH-2 | L_M2_55_38%_HM-FEWA | 38.4729 | 1955 | Lugano | 38.12% | 40% | 22.01% | Normal | Medium | 1500 | 25 | 15 | 4 | 2.75 | I | 375 | 375 | 544.5 | 335.5 | 8.2254 | 14.8057 | 23.8866 | 22.9929 | 3.4955 | 11.21% | 20.17% | 32.54% | 31.32% | 4.762% | 73.4061 | 15.121 | 0.57024 | 27.265 | 42.4172 | 27.32% | 62.87% | 12.1725 | 18258.7382 | 38.4729 | 57709.3203 | Fensterersatz HM | -94424.4334 | -62.07% | Fernwärme | 22744.2615 | 4467.3803 | -37214.3355 | -62.07% | -7309.562 | -62.07% | 3588.7645 | 896.4062 | 1961.6407 | 429.8223 | - | - | 5550.4052 | 14.91% | 1326.2285 | 18.14% | JA | JA | JA
18385 | L | M2 | 55 | 38.12% | HM | W1 | LWMX | MFH-2 | L_M2_55_38%_HM-LWMX | 38.4729 | 1955 | Lugano | 38.12% | 40% | 22.01% | Normal | Medium | 1500 | 25 | 15 | 4 | 2.75 | I | 375 | 375 | 544.5 | 335.5 | 8.2254 | 14.8057 | 23.8866 | 22.9929 | 3.4955 | 11.21% | 20.17% | 32.54% | 31.32% | 4.762% | 73.4061 | 15.121 | 0.57024 | 27.265 | 42.4172 | 27.32% | 62.87% | 12.1725 | 18258.7382 | 38.4729 | 57709.3203 | Fensterersatz HM | -94424.4334 | -62.07% | WP LW CH Mix | 45244.1071 | 3347.1406 | -74028.7558 | -62.07% | -5476.6171 | -62.07% | 3588.7645 | 896.4062 | 1961.6407 | 429.8223 | - | - | 5550.4052 | 7.498% | 1326.2285 | 24.22% | JA | JA | JA
18386 | L | M2 | 55 | 38.12% | HM | W2 | LWCH | MFH-2 | L_M2_55_38%_HM-LWCH | 38.4729 | 1955 | Lugano | 38.12% | 40% | 22.01% | Normal | Medium | 1500 | 25 | 15 | 4 | 2.75 | I | 375 | 375 | 544.5 | 335.5 | 8.2254 | 14.8057 | 23.8866 | 22.9929 | 3.4955 | 11.21% | 20.17% | 32.54% | 31.32% | 4.762% | 73.4061 | 15.121 | 0.57024 | 27.265 | 42.4172 | 27.32% | 62.87% | 12.1725 | 18258.7382 | 38.4729 | 57709.3203 | Fensterersatz HM | -94424.4334 | -62.07% | WP LW CH Zer | 1431.1911 | 998.3712 | -2341.7259 | -62.07% | -1633.5427 | -62.07% | 3588.7645 | 896.4062 | 1961.6407 | 429.8223 | - | - | 5550.4052 | 237% | 1326.2285 | 81.19% | NEIN | JA | JA
18387 | L | M2 | 55 | 38.12% | HM | W3 | ERMX | MFH-2 | L_M2_55_38%_HM-ERMX | 38.4729 | 1955 | Lugano | 38.12% | 40% | 22.01% | Normal | Medium | 1500 | 25 | 15 | 4 | 2.75 | I | 375 | 375 | 544.5 | 335.5 | 8.2254 | 14.8057 | 23.8866 | 22.9929 | 3.4955 | 11.21% | 20.17% | 32.54% | 31.32% | 4.762% | 73.4061 | 15.121 | 0.57024 | 27.265 | 42.4172 | 27.32% | 62.87% | 12.1725 | 18258.7382 | 38.4729 | 57709.3203 | Fensterersatz HM | -94424.4334 | -62.07% | WP E CH Mix | 24295.6239 | 2019.8262 | -39752.6864 | -62.07% | -3304.8552 | -62.07% | 3588.7645 | 896.4062 | 1961.6407 | 429.8223 | - | - | 5550.4052 | 13.96% | 1326.2285 | 40.13% | JA | JA | JA
18388 | L | M2 | 55 | 38.12% | HM | ST | SOTH | MFH-2 | L_M2_55_38%_HM-SOTH | 38.4729 | 1955 | Lugano | 38.12% | 40% | 22.01% | Normal | Medium | 1500 | 25 | 15 | 4 | 2.75 | I | 375 | 375 | 544.5 | 335.5 | 8.2254 | 14.8057 | 23.8866 | 22.9929 | 3.4955 | 11.21% | 20.17% | 32.54% | 31.32% | 4.762% | 73.4061 | 15.121 | 0.57024 | 27.265 | 42.4172 | 27.32% | 62.87% | 12.1725 | 18258.7382 | 38.4729 | 57709.3203 | Fensterersatz HM | -94424.4334 | -62.07% | Solarthermie | 4070.0257 | 1002.3198 | -6659.4074 | -62.07% | -1640.0033 | -62.07% | 3588.7645 | 896.4062 | 1961.6407 | 429.8223 | - | - | 5550.4052 | 83.35% | 1326.2285 | 80.87% | JA | JA | JA
18389 | L | M2 | 55 | 38.12% | HM | HS | HO-SC | MFH-2 | L_M2_55_38%_HM-HO-SC | 38.4729 | 1955 | Lugano | 38.12% | 40% | 22.01% | Normal | Medium | 1500 | 25 | 15 | 4 | 2.75 | I | 375 | 375 | 544.5 | 335.5 | 8.2254 | 14.8057 | 23.8866 | 22.9929 | 3.4955 | 11.21% | 20.17% | 32.54% | 31.32% | 4.762% | 73.4061 | 15.121 | 0.57024 | 27.265 | 42.4172 | 27.32% | 62.87% | 12.1725 | 18258.7382 | 38.4729 | 57709.3203 | Fensterersatz HM | -94424.4334 | -62.07% | Holz Schnitzel | 2084.3249 | 726.4585 | -3410.3884 | -62.07% | -1188.637 | -62.07% | 3588.7645 | 896.4062 | 1961.6407 | 429.8223 | - | - | 5550.4052 | 162.7% | 1326.2285 | 111.6% | NEIN | NEIN | NEIN
18390 | L | M2 | 55 | 38.12% | KU | ÖL | ÖL-HE | MFH-2 | L_M2_55_38%_KU-ÖL-HE | 37.7291 | 1955 | Lugano | 38.12% | 40% | 22.01% | Normal | Medium | 1500 | 25 | 15 | 4 | 2.75 | I | 375 | 375 | 544.5 | 335.5 | 8.2254 | 14.8057 | 23.8866 | 21.8057 | 3.4362 | 11.4% | 20.52% | 33.1% | 30.22% | 4.762% | 72.1596 | 15.121 | 0.57259 | 27.265 | 42.4172 | 27.83% | 64.37% | 12.4971 | 18745.6771 | 37.7291 | 56593.6901 | Fensterersatz K | -95540.0636 | -62.8% | Öl-Heizung | 78602.3474 | 20373.7284 | -132694.5327 | -62.8% | -34394.4229 | -62.8% | 3588.7645 | 896.4062 | 2454.3333 | 473.9567 | - | - | 6043.0978 | 4.554% | 1370.3629 | 3.984% | JA | JA | JA
18391 | L | M2 | 55 | 38.12% | KU | FW | FEWA | MFH-2 | L_M2_55_38%_KU-FEWA | 37.7291 | 1955 | Lugano | 38.12% | 40% | 22.01% | Normal | Medium | 1500 | 25 | 15 | 4 | 2.75 | I | 375 | 375 | 544.5 | 335.5 | 8.2254 | 14.8057 | 23.8866 | 21.8057 | 3.4362 | 11.4% | 20.52% | 33.1% | 30.22% | 4.762% | 72.1596 | 15.121 | 0.57259 | 27.265 | 42.4172 | 27.83% | 64.37% | 12.4971 | 18745.6771 | 37.7291 | 56593.6901 | Fensterersatz K | -95540.0636 | -62.8% | Fernwärme | 22304.572 | 4381.0174 | -37654.0251 | -62.8% | -7395.9249 | -62.8% | 3588.7645 | 896.4062 | 2454.3333 | 473.9567 | - | - | 6043.0978 | 16.05% | 1370.3629 | 18.53% | JA | JA | JA
18392 | L | M2 | 55 | 38.12% | KU | W1 | LWMX | MFH-2 | L_M2_55_38%_KU-LWMX | 37.7291 | 1955 | Lugano | 38.12% | 40% | 22.01% | Normal | Medium | 1500 | 25 | 15 | 4 | 2.75 | I | 375 | 375 | 544.5 | 335.5 | 8.2254 | 14.8057 | 23.8866 | 21.8057 | 3.4362 | 11.4% | 20.52% | 33.1% | 30.22% | 4.762% | 72.1596 | 15.121 | 0.57259 | 27.265 | 42.4172 | 27.83% | 64.37% | 12.4971 | 18745.6771 | 37.7291 | 56593.6901 | Fensterersatz K | -95540.0636 | -62.8% | WP LW CH Mix | 44369.4531 | 3282.434 | -74903.4098 | -62.8% | -5541.3237 | -62.8% | 3588.7645 | 896.4062 | 2454.3333 | 473.9567 | - | - | 6043.0978 | 8.068% | 1370.3629 | 24.73% | JA | JA | JA
18393 | L | M2 | 55 | 38.12% | KU | W2 | LWCH | MFH-2 | L_M2_55_38%_KU-LWCH | 37.7291 | 1955 | Lugano | 38.12% | 40% | 22.01% | Normal | Medium | 1500 | 25 | 15 | 4 | 2.75 | I | 375 | 375 | 544.5 | 335.5 | 8.2254 | 14.8057 | 23.8866 | 21.8057 | 3.4362 | 11.4% | 20.52% | 33.1% | 30.22% | 4.762% | 72.1596 | 15.121 | 0.57259 | 27.265 | 42.4172 | 27.83% | 64.37% | 12.4971 | 18745.6771 | 37.7291 | 56593.6901 | Fensterersatz K | -95540.0636 | -62.8% | WP LW CH Zer | 1403.5235 | 979.0708 | -2369.3936 | -62.8% | -1652.8431 | -62.8% | 3588.7645 | 896.4062 | 2454.3333 | 473.9567 | - | - | 6043.0978 | 255% | 1370.3629 | 82.91% | NEIN | JA | JA
18394 | L | M2 | 55 | 38.12% | KU | W3 | ERMX | MFH-2 | L_M2_55_38%_KU-ERMX | 37.7291 | 1955 | Lugano | 38.12% | 40% | 22.01% | Normal | Medium | 1500 | 25 | 15 | 4 | 2.75 | I | 375 | 375 | 544.5 | 335.5 | 8.2254 | 14.8057 | 23.8866 | 21.8057 | 3.4362 | 11.4% | 20.52% | 33.1% | 30.22% | 4.762% | 72.1596 | 15.121 | 0.57259 | 27.265 | 42.4172 | 27.83% | 64.37% | 12.4971 | 18745.6771 | 37.7291 | 56593.6901 | Fensterersatz K | -95540.0636 | -62.8% | WP E CH Mix | 23825.9435 | 1980.7792 | -40222.3668 | -62.8% | -3343.9022 | -62.8% | 3588.7645 | 896.4062 | 2454.3333 | 473.9567 | - | - | 6043.0978 | 15.02% | 1370.3629 | 40.98% | JA | JA | JA
18395 | L | M2 | 55 | 38.12% | KU | ST | SOTH | MFH-2 | L_M2_55_38%_KU-SOTH | 37.7291 | 1955 | Lugano | 38.12% | 40% | 22.01% | Normal | Medium | 1500 | 25 | 15 | 4 | 2.75 | I | 375 | 375 | 544.5 | 335.5 | 8.2254 | 14.8057 | 23.8866 | 21.8057 | 3.4362 | 11.4% | 20.52% | 33.1% | 30.22% | 4.762% | 72.1596 | 15.121 | 0.57259 | 27.265 | 42.4172 | 27.83% | 64.37% | 12.4971 | 18745.6771 | 37.7291 | 56593.6901 | Fensterersatz K | -95540.0636 | -62.8% | Solarthermie | 3991.3445 | 982.943 | -6738.0887 | -62.8% | -1659.3801 | -62.8% | 3588.7645 | 896.4062 | 2454.3333 | 473.9567 | - | - | 6043.0978 | 89.69% | 1370.3629 | 82.58% | JA | JA | JA
18396 | L | M2 | 55 | 38.12% | KU | HS | HO-SC | MFH-2 | L_M2_55_38%_KU-HO-SC | 37.7291 | 1955 | Lugano | 38.12% | 40% | 22.01% | Normal | Medium | 1500 | 25 | 15 | 4 | 2.75 | I | 375 | 375 | 544.5 | 335.5 | 8.2254 | 14.8057 | 23.8866 | 21.8057 | 3.4362 | 11.4% | 20.52% | 33.1% | 30.22% | 4.762% | 72.1596 | 15.121 | 0.57259 | 27.265 | 42.4172 | 27.83% | 64.37% | 12.4971 | 18745.6771 | 37.7291 | 56593.6901 | Fensterersatz K | -95540.0636 | -62.8% | Holz Schnitzel | 2044.0309 | 712.4147 | -3450.6823 | -62.8% | -1202.6808 | -62.8% | 3588.7645 | 896.4062 | 2454.3333 | 473.9567 | - | - | 6043.0978 | 175.1% | 1370.3629 | 113.9% | NEIN | NEIN | NEIN
18397 | L | M2 | 55 | 38.12% | ME | ÖL | ÖL-HE | MFH-2 | L_M2_55_38%_ME-ÖL-HE | 39.2225 | 1955 | Lugano | 38.12% | 40% | 22.01% | Normal | Medium | 1500 | 25 | 15 | 4 | 2.75 | I | 375 | 375 | 544.5 | 335.5 | 8.2254 | 14.8057 | 23.8866 | 24.18 | 3.5549 | 11.02% | 19.83% | 32% | 32.39% | 4.762% | 74.6526 | 15.121 | 0.56788 | 27.265 | 42.4172 | 26.83% | 61.41% | 11.8515 | 17777.2279 | 39.2225 | 58833.7376 | Fensterersatz M | -93300.0161 | -61.33% | Öl-Heizung | 81713.5245 | 21180.1455 | -129583.3556 | -61.33% | -33588.0058 | -61.33% | 3588.7645 | 896.4062 | 3215.2474 | 766.9195 | - | - | 6804.0118 | 5.251% | 1663.3256 | 4.952% | JA | JA | JA
18398 | L | M2 | 55 | 38.12% | ME | FW | FEWA | MFH-2 | L_M2_55_38%_ME-FEWA | 39.2225 | 1955 | Lugano | 38.12% | 40% | 22.01% | Normal | Medium | 1500 | 25 | 15 | 4 | 2.75 | I | 375 | 375 | 544.5 | 335.5 | 8.2254 | 14.8057 | 23.8866 | 24.18 | 3.5549 | 11.02% | 19.83% | 32% | 32.39% | 4.762% | 74.6526 | 15.121 | 0.56788 | 27.265 | 42.4172 | 26.83% | 61.41% | 11.8515 | 17777.2279 | 39.2225 | 58833.7376 | Fensterersatz M | -93300.0161 | -61.33% | Fernwärme | 23187.4142 | 4554.4235 | -36771.1828 | -61.33% | -7222.5189 | -61.33% | 3588.7645 | 896.4062 | 3215.2474 | 766.9195 | - | - | 6804.0118 | 18.5% | 1663.3256 | 23.03% | JA | JA | JA
18399 | L | M2 | 55 | 38.12% | ME | W1 | LWMX | MFH-2 | L_M2_55_38%_ME-LWMX | 39.2225 | 1955 | Lugano | 38.12% | 40% | 22.01% | Normal | Medium | 1500 | 25 | 15 | 4 | 2.75 | I | 375 | 375 | 544.5 | 335.5 | 8.2254 | 14.8057 | 23.8866 | 24.18 | 3.5549 | 11.02% | 19.83% | 32% | 32.39% | 4.762% | 74.6526 | 15.121 | 0.56788 | 27.265 | 42.4172 | 26.83% | 61.41% | 11.8515 | 17777.2279 | 39.2225 | 58833.7376 | Fensterersatz M | -93300.0161 | -61.33% | WP LW CH Mix | 46125.6503 | 3412.3568 | -73147.2126 | -61.33% | -5411.4009 | -61.33% | 3588.7645 | 896.4062 | 3215.2474 | 766.9195 | - | - | 6804.0118 | 9.302% | 1663.3256 | 30.74% | JA | JA | JA
18400 | L | M2 | 55 | 38.12% | ME | W2 | LWCH | MFH-2 | L_M2_55_38%_ME-LWCH | 39.2225 | 1955 | Lugano | 38.12% | 40% | 22.01% | Normal | Medium | 1500 | 25 | 15 | 4 | 2.75 | I | 375 | 375 | 544.5 | 335.5 | 8.2254 | 14.8057 | 23.8866 | 24.18 | 3.5549 | 11.02% | 19.83% | 32% | 32.39% | 4.762% | 74.6526 | 15.121 | 0.56788 | 27.265 | 42.4172 | 26.83% | 61.41% | 11.8515 | 17777.2279 | 39.2225 | 58833.7376 | Fensterersatz M | -93300.0161 | -61.33% | WP LW CH Zer | 1459.0767 | 1017.8237 | -2313.8404 | -61.33% | -1614.0903 | -61.33% | 3588.7645 | 896.4062 | 3215.2474 | 766.9195 | - | - | 6804.0118 | 294.1% | 1663.3256 | 103.1% | NEIN | NEIN | NEIN
18401 | L | M2 | 55 | 38.12% | ME | W3 | ERMX | MFH-2 | L_M2_55_38%_ME-ERMX | 39.2225 | 1955 | Lugano | 38.12% | 40% | 22.01% | Normal | Medium | 1500 | 25 | 15 | 4 | 2.75 | I | 375 | 375 | 544.5 | 335.5 | 8.2254 | 14.8057 | 23.8866 | 24.18 | 3.5549 | 11.02% | 19.83% | 32% | 32.39% | 4.762% | 74.6526 | 15.121 | 0.56788 | 27.265 | 42.4172 | 26.83% | 61.41% | 11.8515 | 17777.2279 | 39.2225 | 58833.7376 | Fensterersatz M | -93300.0161 | -61.33% | WP E CH Mix | 24769.0035 | 2059.1808 | -39279.3068 | -61.33% | -3265.5006 | -61.33% | 3588.7645 | 896.4062 | 3215.2474 | 766.9195 | - | - | 6804.0118 | 17.32% | 1663.3256 | 50.94% | JA | JA | JA
18402 | L | M2 | 55 | 38.12% | ME | ST | SOTH | MFH-2 | L_M2_55_38%_ME-SOTH | 39.2225 | 1955 | Lugano | 38.12% | 40% | 22.01% | Normal | Medium | 1500 | 25 | 15 | 4 | 2.75 | I | 375 | 375 | 544.5 | 335.5 | 8.2254 | 14.8057 | 23.8866 | 24.18 | 3.5549 | 11.02% | 19.83% | 32% | 32.39% | 4.762% | 74.6526 | 15.121 | 0.56788 | 27.265 | 42.4172 | 26.83% | 61.41% | 11.8515 | 17777.2279 | 39.2225 | 58833.7376 | Fensterersatz M | -93300.0161 | -61.33% | Solarthermie | 4149.3268 | 1021.8491 | -6580.1064 | -61.33% | -1620.474 | -61.33% | 3588.7645 | 896.4062 | 3215.2474 | 766.9195 | - | - | 6804.0118 | 103.4% | 1663.3256 | 102.6% | NEIN | NEIN | NEIN
18403 | L | M2 | 55 | 38.12% | ME | HS | HO-SC | MFH-2 | L_M2_55_38%_ME-HO-SC | 39.2225 | 1955 | Lugano | 38.12% | 40% | 22.01% | Normal | Medium | 1500 | 25 | 15 | 4 | 2.75 | I | 375 | 375 | 544.5 | 335.5 | 8.2254 | 14.8057 | 23.8866 | 24.18 | 3.5549 | 11.02% | 19.83% | 32% | 32.39% | 4.762% | 74.6526 | 15.121 | 0.56788 | 27.265 | 42.4172 | 26.83% | 61.41% | 11.8515 | 17777.2279 | 39.2225 | 58833.7376 | Fensterersatz M | -93300.0161 | -61.33% | Holz Schnitzel | 2124.9362 | 740.6129 | -3369.7771 | -61.33% | -1174.4826 | -61.33% | 3588.7645 | 896.4062 | 3215.2474 | 766.9195 | - | - | 6804.0118 | 201.9% | 1663.3256 | 141.6% | NEIN | NEIN | NEIN
18404 | L | M2 | 55 | 38.12% | GH | ÖL | ÖL-HE | MFH-2 | L_M2_55_38%_GH-ÖL-HE | 5.7598 | 1955 | Lugano | 38.12% | 40% | 22.01% | Normal | Medium | 1500 | 25 | 15 | 4 | 2.75 | I | 375 | 375 | 544.5 | 335.5 | 2.0564 | 2.4676 | 4.0607 | 22.3993 | 6.1968 | 5.531% | 6.637% | 10.92% | 60.24% | 16.67% | 37.1808 | 15.121 | 0.8914 | 27.265 | 42.4172 | 72.29% | 656.5% | 14.4088 | 21613.1723 | 5.7598 | 8639.7013 | Gebäudehülle | -143494.0524 | -94.32% | Öl-Heizung | 11999.5852 | 3110.2925 | -199297.295 | -94.32% | -51657.8589 | -94.32% | 3588.7645 | 896.4062 | 1994.0072 | 411.9088 | 7210.2 | 1969.5 | 12792.9717 | 6.419% | 3277.8149 | 6.345% | JA | JA | JA
18405 | L | M2 | 55 | 38.12% | GH | FW | FEWA | MFH-2 | L_M2_55_38%_GH-FEWA | 5.7598 | 1955 | Lugano | 38.12% | 40% | 22.01% | Normal | Medium | 1500 | 25 | 15 | 4 | 2.75 | I | 375 | 375 | 544.5 | 335.5 | 2.0564 | 2.4676 | 4.0607 | 22.3993 | 6.1968 | 5.531% | 6.637% | 10.92% | 60.24% | 16.67% | 37.1808 | 15.121 | 0.8914 | 27.265 | 42.4172 | 72.29% | 656.5% | 14.4088 | 21613.1723 | 5.7598 | 8639.7013 | Gebäudehülle | -143494.0524 | -94.32% | Fernwärme | 3405.0588 | 668.8145 | -56553.5383 | -94.32% | -11108.1278 | -94.32% | 3588.7645 | 896.4062 | 1994.0072 | 411.9088 | 7210.2 | 1969.5 | 12792.9717 | 22.62% | 3277.8149 | 29.51% | JA | JA | JA
18406 | L | M2 | 55 | 38.12% | GH | W1 | LWMX | MFH-2 | L_M2_55_38%_GH-LWMX | 5.7598 | 1955 | Lugano | 38.12% | 40% | 22.01% | Normal | Medium | 1500 | 25 | 15 | 4 | 2.75 | I | 375 | 375 | 544.5 | 335.5 | 2.0564 | 2.4676 | 4.0607 | 22.3993 | 6.1968 | 5.531% | 6.637% | 10.92% | 60.24% | 16.67% | 37.1808 | 15.121 | 0.8914 | 27.265 | 42.4172 | 72.29% | 656.5% | 14.4088 | 21613.1723 | 5.7598 | 8639.7013 | Gebäudehülle | -143494.0524 | -94.32% | WP LW CH Mix | 6773.5258 | 501.1027 | -112499.3371 | -94.32% | -8322.655 | -94.32% | 3588.7645 | 896.4062 | 1994.0072 | 411.9088 | 7210.2 | 1969.5 | 12792.9717 | 11.37% | 3277.8149 | 39.38% | JA | JA | JA
18407 | L | M2 | 55 | 38.12% | GH | W2 | LWCH | MFH-2 | L_M2_55_38%_GH-LWCH | 5.7598 | 1955 | Lugano | 38.12% | 40% | 22.01% | Normal | Medium | 1500 | 25 | 15 | 4 | 2.75 | I | 375 | 375 | 544.5 | 335.5 | 2.0564 | 2.4676 | 4.0607 | 22.3993 | 6.1968 | 5.531% | 6.637% | 10.92% | 60.24% | 16.67% | 37.1808 | 15.121 | 0.8914 | 27.265 | 42.4172 | 72.29% | 656.5% | 14.4088 | 21613.1723 | 5.7598 | 8639.7013 | Gebäudehülle | -143494.0524 | -94.32% | WP LW CH Zer | 214.2646 | 149.4668 | -3558.6525 | -94.32% | -2482.4471 | -94.32% | 3588.7645 | 896.4062 | 1994.0072 | 411.9088 | 7210.2 | 1969.5 | 12792.9717 | 359.5% | 3277.8149 | 132% | NEIN | NEIN | NEIN
18408 | L | M2 | 55 | 38.12% | GH | W3 | ERMX | MFH-2 | L_M2_55_38%_GH-ERMX | 5.7598 | 1955 | Lugano | 38.12% | 40% | 22.01% | Normal | Medium | 1500 | 25 | 15 | 4 | 2.75 | I | 375 | 375 | 544.5 | 335.5 | 2.0564 | 2.4676 | 4.0607 | 22.3993 | 6.1968 | 5.531% | 6.637% | 10.92% | 60.24% | 16.67% | 37.1808 | 15.121 | 0.8914 | 27.265 | 42.4172 | 72.29% | 656.5% | 14.4088 | 21613.1723 | 5.7598 | 8639.7013 | Gebäudehülle | -143494.0524 | -94.32% | WP E CH Mix | 3637.3143 | 302.3895 | -60410.996 | -94.32% | -5022.2918 | -94.32% | 3588.7645 | 896.4062 | 1994.0072 | 411.9088 | 7210.2 | 1969.5 | 12792.9717 | 21.18% | 3277.8149 | 65.27% | JA | JA | JA
18409 | L | M2 | 55 | 38.12% | GH | ST | SOTH | MFH-2 | L_M2_55_38%_GH-SOTH | 5.7598 | 1955 | Lugano | 38.12% | 40% | 22.01% | Normal | Medium | 1500 | 25 | 15 | 4 | 2.75 | I | 375 | 375 | 544.5 | 335.5 | 2.0564 | 2.4676 | 4.0607 | 22.3993 | 6.1968 | 5.531% | 6.637% | 10.92% | 60.24% | 16.67% | 37.1808 | 15.121 | 0.8914 | 27.265 | 42.4172 | 72.29% | 656.5% | 14.4088 | 21613.1723 | 5.7598 | 8639.7013 | Gebäudehülle | -143494.0524 | -94.32% | Solarthermie | 609.3263 | 150.058 | -10120.1069 | -94.32% | -2492.2651 | -94.32% | 3588.7645 | 896.4062 | 1994.0072 | 411.9088 | 7210.2 | 1969.5 | 12792.9717 | 126.4% | 3277.8149 | 131.5% | NEIN | NEIN | NEIN
18410 | L | M2 | 55 | 38.12% | GH | HS | HO-SC | MFH-2 | L_M2_55_38%_GH-HO-SC | 5.7598 | 1955 | Lugano | 38.12% | 40% | 22.01% | Normal | Medium | 1500 | 25 | 15 | 4 | 2.75 | I | 375 | 375 | 544.5 | 335.5 | 2.0564 | 2.4676 | 4.0607 | 22.3993 | 6.1968 | 5.531% | 6.637% | 10.92% | 60.24% | 16.67% | 37.1808 | 15.121 | 0.8914 | 27.265 | 42.4172 | 72.29% | 656.5% | 14.4088 | 21613.1723 | 5.7598 | 8639.7013 | Gebäudehülle | -143494.0524 | -94.32% | Holz Schnitzel | 312.0457 | 108.7586 | -5182.6675 | -94.32% | -1806.3369 | -94.32% | 3588.7645 | 896.4062 | 1994.0072 | 411.9088 | 7210.2 | 1969.5 | 12792.9717 | 246.8% | 3277.8149 | 181.5% | NEIN | NEIN | NEIN
18411 | L | M2 | 55 | 53.12% | IZ | ÖL | ÖL-HE | MFH-2 | L_M2_55_53%_IZ-ÖL-HE | 125.2312 | 1955 | Lugano | 53.12% | 50% | 22.01% | Normal | Medium | 1500 | 25 | 15 | 4 | 2.75 | I | 375 | 375 | 412.5 | 467.5 | 8.2254 | 14.8057 | 18.0959 | 173.8372 | 10.7482 | 3.644% | 6.56% | 8.017% | 77.02% | 4.762% | 225.7124 | 15.121 | 0.48215 | 27.265 | 93.1468 | 18.65% | 35.86% | 3.0667 | 4600.0032 | 125.2312 | 187846.8115 | Ist-Zustand | - | - | Öl-Heizung | 260898.3493 | 67624.8521 |  |  |  |  | - | - | - | - | - | - | - | - | - | - | JA | JA | JA
18412 | L | M2 | 55 | 53.12% | IZ | FW | FEWA | MFH-2 | L_M2_55_53%_IZ-FEWA | 125.2312 | 1955 | Lugano | 53.12% | 50% | 22.01% | Normal | Medium | 1500 | 25 | 15 | 4 | 2.75 | I | 375 | 375 | 412.5 | 467.5 | 8.2254 | 14.8057 | 18.0959 | 173.8372 | 10.7482 | 3.644% | 6.56% | 8.017% | 77.02% | 4.762% | 225.7124 | 15.121 | 0.48215 | 27.265 | 93.1468 | 18.65% | 35.86% | 3.0667 | 4600.0032 | 125.2312 | 187846.8115 | Ist-Zustand | - | - | Fernwärme | 74033.7433 | 14541.5532 | -186864.6059 | -71.62% | -53083.299 | -78.5% | - | - | - | - | - | - | - | - | - | - | JA | JA | JA
18413 | L | M2 | 55 | 53.12% | IZ | W1 | LWMX | MFH-2 | L_M2_55_53%_IZ-LWMX | 125.2312 | 1955 | Lugano | 53.12% | 50% | 22.01% | Normal | Medium | 1500 | 25 | 15 | 4 | 2.75 | I | 375 | 375 | 412.5 | 467.5 | 8.2254 | 14.8057 | 18.0959 | 173.8372 | 10.7482 | 3.644% | 6.56% | 8.017% | 77.02% | 4.762% | 225.7124 | 15.121 | 0.48215 | 27.265 | 93.1468 | 18.65% | 35.86% | 3.0667 | 4600.0032 | 125.2312 | 187846.8115 | Ist-Zustand | - | - | WP LW CH Mix | 147271.9002 | 10895.1151 | -113626.4491 | -43.55% | -56729.7371 | -83.89% | - | - | - | - | - | - | - | - | - | - | JA | JA | JA
18414 | L | M2 | 55 | 53.12% | IZ | W2 | LWCH | MFH-2 | L_M2_55_53%_IZ-LWCH | 125.2312 | 1955 | Lugano | 53.12% | 50% | 22.01% | Normal | Medium | 1500 | 25 | 15 | 4 | 2.75 | I | 375 | 375 | 412.5 | 467.5 | 8.2254 | 14.8057 | 18.0959 | 173.8372 | 10.7482 | 3.644% | 6.56% | 8.017% | 77.02% | 4.762% | 225.7124 | 15.121 | 0.48215 | 27.265 | 93.1468 | 18.65% | 35.86% | 3.0667 | 4600.0032 | 125.2312 | 187846.8115 | Ist-Zustand | - | - | WP LW CH Zer | 4658.6009 | 3249.7498 | -256239.7484 | -98.21% | -64375.1023 | -95.19% | - | - | - | - | - | - | - | - | - | - | JA | JA | JA
18415 | L | M2 | 55 | 53.12% | IZ | W3 | ERMX | MFH-2 | L_M2_55_53%_IZ-ERMX | 125.2312 | 1955 | Lugano | 53.12% | 50% | 22.01% | Normal | Medium | 1500 | 25 | 15 | 4 | 2.75 | I | 375 | 375 | 412.5 | 467.5 | 8.2254 | 14.8057 | 18.0959 | 173.8372 | 10.7482 | 3.644% | 6.56% | 8.017% | 77.02% | 4.762% | 225.7124 | 15.121 | 0.48215 | 27.265 | 93.1468 | 18.65% | 35.86% | 3.0667 | 4600.0032 | 125.2312 | 187846.8115 | Ist-Zustand | - | - | WP E CH Mix | 79083.5076 | 6574.6384 | -181814.8416 | -69.69% | -61050.2137 | -90.28% | - | - | - | - | - | - | - | - | - | - | JA | JA | JA
18416 | L | M2 | 55 | 53.12% | IZ | ST | SOTH | MFH-2 | L_M2_55_53%_IZ-SOTH | 125.2312 | 1955 | Lugano | 53.12% | 50% | 22.01% | Normal | Medium | 1500 | 25 | 15 | 4 | 2.75 | I | 375 | 375 | 412.5 | 467.5 | 8.2254 | 14.8057 | 18.0959 | 173.8372 | 10.7482 | 3.644% | 6.56% | 8.017% | 77.02% | 4.762% | 225.7124 | 15.121 | 0.48215 | 27.265 | 93.1468 | 18.65% | 35.86% | 3.0667 | 4600.0032 | 125.2312 | 187846.8115 | Ist-Zustand | - | - | Solarthermie | 13248.1435 | 3262.6025 | -247650.2057 | -94.92% | -64362.2496 | -95.18% | - | - | - | - | - | - | - | - | - | - | JA | JA | JA
18417 | L | M2 | 55 | 53.12% | IZ | HS | HO-SC | MFH-2 | L_M2_55_53%_IZ-HO-SC | 125.2312 | 1955 | Lugano | 53.12% | 50% | 22.01% | Normal | Medium | 1500 | 25 | 15 | 4 | 2.75 | I | 375 | 375 | 412.5 | 467.5 | 8.2254 | 14.8057 | 18.0959 | 173.8372 | 10.7482 | 3.644% | 6.56% | 8.017% | 77.02% | 4.762% | 225.7124 | 15.121 | 0.48215 | 27.265 | 93.1468 | 18.65% | 35.86% | 3.0667 | 4600.0032 | 125.2312 | 187846.8115 | Ist-Zustand | - | - | Holz Schnitzel | 6784.5848 | 2364.6599 | -254113.7644 | -97.4% | -65260.1923 | -96.5% | - | - | - | - | - | - | - | - | - | - | JA | JA | JA
18418 | L | M2 | 55 | 53.12% | 2V | ÖL | ÖL-HE | MFH-2 | L_M2_55_53%_2V-ÖL-HE | 43.3788 | 1955 | Lugano | 53.12% | 50% | 22.01% | Normal | Medium | 1500 | 25 | 15 | 4 | 2.75 | I | 375 | 375 | 412.5 | 467.5 | 8.2254 | 14.8057 | 18.0959 | 61.219 | 5.1173 | 7.654% | 13.78% | 16.84% | 56.97% | 4.762% | 107.4633 | 15.121 | 0.64898 | 27.265 | 69.8601 | 36.98% | 104.5% | 12.808 | 19212.0725 | 43.3788 | 65068.1419 | Glasersatz 2-IV | -122778.6696 | -65.36% | Öl-Heizung | 90372.4193 | 23424.5311 | -170525.93 | -65.36% | -44200.321 | -65.36% | 4726.8562 | 1156.1927 | - | - | - | - | 4726.8562 | 2.772% | 1156.1927 | 2.616% | JA | JA | JA
18419 | L | M2 | 55 | 53.12% | 2V | FW | FEWA | MFH-2 | L_M2_55_53%_2V-FEWA | 43.3788 | 1955 | Lugano | 53.12% | 50% | 22.01% | Normal | Medium | 1500 | 25 | 15 | 4 | 2.75 | I | 375 | 375 | 412.5 | 467.5 | 8.2254 | 14.8057 | 18.0959 | 61.219 | 5.1173 | 7.654% | 13.78% | 16.84% | 56.97% | 4.762% | 107.4633 | 15.121 | 0.64898 | 27.265 | 69.8601 | 36.98% | 104.5% | 12.808 | 19212.0725 | 43.3788 | 65068.1419 | Glasersatz 2-IV | -122778.6696 | -65.36% | Fernwärme | 25644.503 | 5037.0397 | -48389.2404 | -65.36% | -9504.5135 | -65.36% | 4726.8562 | 1156.1927 | - | - | - | - | 4726.8562 | 9.768% | 1156.1927 | 12.16% | JA | JA | JA
18420 | L | M2 | 55 | 53.12% | 2V | W1 | LWMX | MFH-2 | L_M2_55_53%_2V-LWMX | 43.3788 | 1955 | Lugano | 53.12% | 50% | 22.01% | Normal | Medium | 1500 | 25 | 15 | 4 | 2.75 | I | 375 | 375 | 412.5 | 467.5 | 8.2254 | 14.8057 | 18.0959 | 61.219 | 5.1173 | 7.654% | 13.78% | 16.84% | 56.97% | 4.762% | 107.4633 | 15.121 | 0.64898 | 27.265 | 69.8601 | 36.98% | 104.5% | 12.808 | 19212.0725 | 43.3788 | 65068.1419 | Glasersatz 2-IV | -122778.6696 | -65.36% | WP LW CH Mix | 51013.4233 | 3773.9522 | -96258.4769 | -65.36% | -7121.1628 | -65.36% | 4726.8562 | 1156.1927 | - | - | - | - | 4726.8562 | 4.911% | 1156.1927 | 16.24% | JA | JA | JA
18421 | L | M2 | 55 | 53.12% | 2V | W2 | LWCH | MFH-2 | L_M2_55_53%_2V-LWCH | 43.3788 | 1955 | Lugano | 53.12% | 50% | 22.01% | Normal | Medium | 1500 | 25 | 15 | 4 | 2.75 | I | 375 | 375 | 412.5 | 467.5 | 8.2254 | 14.8057 | 18.0959 | 61.219 | 5.1173 | 7.654% | 13.78% | 16.84% | 56.97% | 4.762% | 107.4633 | 15.121 | 0.64898 | 27.265 | 69.8601 | 36.98% | 104.5% | 12.808 | 19212.0725 | 43.3788 | 65068.1419 | Glasersatz 2-IV | -122778.6696 | -65.36% | WP LW CH Zer | 1613.6899 | 1125.6789 | -3044.911 | -65.36% | -2124.071 | -65.36% | 4726.8562 | 1156.1927 | - | - | - | - | 4726.8562 | 155.2% | 1156.1927 | 54.43% | NEIN | JA | JA
18422 | L | M2 | 55 | 53.12% | 2V | W3 | ERMX | MFH-2 | L_M2_55_53%_2V-ERMX | 43.3788 | 1955 | Lugano | 53.12% | 50% | 22.01% | Normal | Medium | 1500 | 25 | 15 | 4 | 2.75 | I | 375 | 375 | 412.5 | 467.5 | 8.2254 | 14.8057 | 18.0959 | 61.219 | 5.1173 | 7.654% | 13.78% | 16.84% | 56.97% | 4.762% | 107.4633 | 15.121 | 0.64898 | 27.265 | 69.8601 | 36.98% | 104.5% | 12.808 | 19212.0725 | 43.3788 | 65068.1419 | Glasersatz 2-IV | -122778.6696 | -65.36% | WP E CH Mix | 27393.6877 | 2277.385 | -51689.8199 | -65.36% | -4297.2534 | -65.36% | 4726.8562 | 1156.1927 | - | - | - | - | 4726.8562 | 9.145% | 1156.1927 | 26.91% | JA | JA | JA
18423 | L | M2 | 55 | 53.12% | 2V | ST | SOTH | MFH-2 | L_M2_55_53%_2V-SOTH | 43.3788 | 1955 | Lugano | 53.12% | 50% | 22.01% | Normal | Medium | 1500 | 25 | 15 | 4 | 2.75 | I | 375 | 375 | 412.5 | 467.5 | 8.2254 | 14.8057 | 18.0959 | 61.219 | 5.1173 | 7.654% | 13.78% | 16.84% | 56.97% | 4.762% | 107.4633 | 15.121 | 0.64898 | 27.265 | 69.8601 | 36.98% | 104.5% | 12.808 | 19212.0725 | 43.3788 | 65068.1419 | Glasersatz 2-IV | -122778.6696 | -65.36% | Solarthermie | 4589.0163 | 1130.1309 | -8659.1272 | -65.36% | -2132.4716 | -65.36% | 4726.8562 | 1156.1927 | - | - | - | - | 4726.8562 | 54.59% | 1156.1927 | 54.22% | JA | JA | JA
18424 | L | M2 | 55 | 53.12% | 2V | HS | HO-SC | MFH-2 | L_M2_55_53%_2V-HO-SC | 43.3788 | 1955 | Lugano | 53.12% | 50% | 22.01% | Normal | Medium | 1500 | 25 | 15 | 4 | 2.75 | I | 375 | 375 | 412.5 | 467.5 | 8.2254 | 14.8057 | 18.0959 | 61.219 | 5.1173 | 7.654% | 13.78% | 16.84% | 56.97% | 4.762% | 107.4633 | 15.121 | 0.64898 | 27.265 | 69.8601 | 36.98% | 104.5% | 12.808 | 19212.0725 | 43.3788 | 65068.1419 | Glasersatz 2-IV | -122778.6696 | -65.36% | Holz Schnitzel | 2350.1082 | 819.0931 | -4434.4767 | -65.36% | -1545.5668 | -65.36% | 4726.8562 | 1156.1927 | - | - | - | - | 4726.8562 | 106.6% | 1156.1927 | 74.81% | NEIN | JA | JA
18425 | L | M2 | 55 | 53.12% | 3V | ÖL | ÖL-HE | MFH-2 | L_M2_55_53%_3V-ÖL-HE | 37.962 | 1955 | Lugano | 53.12% | 50% | 22.01% | Normal | Medium | 1500 | 25 | 15 | 4 | 2.75 | I | 375 | 375 | 412.5 | 467.5 | 8.2254 | 14.8057 | 18.0959 | 43.8705 | 4.2499 | 9.216% | 16.59% | 20.28% | 49.16% | 4.762% | 89.2474 | 15.121 | 0.6397 | 27.265 | 58.2168 | 35.68% | 98.1% | 13.0487 | 19572.9804 | 37.962 | 56943.0589 | Glasersatz 3-IV | -130903.7526 | -69.69% | Öl-Heizung | 79087.5818 | 20499.5012 | -181810.7675 | -69.69% | -47125.3509 | -69.69% | 6000.8849 | 1498.9087 | - | - | - | - | 6000.8849 | 3.301% | 1498.9087 | 3.181% | JA | JA | JA
18426 | L | M2 | 55 | 53.12% | 3V | FW | FEWA | MFH-2 | L_M2_55_53%_3V-FEWA | 37.962 | 1955 | Lugano | 53.12% | 50% | 22.01% | Normal | Medium | 1500 | 25 | 15 | 4 | 2.75 | I | 375 | 375 | 412.5 | 467.5 | 8.2254 | 14.8057 | 18.0959 | 43.8705 | 4.2499 | 9.216% | 16.59% | 20.28% | 49.16% | 4.762% | 89.2474 | 15.121 | 0.6397 | 27.265 | 58.2168 | 35.68% | 98.1% | 13.0487 | 19572.9804 | 37.962 | 56943.0589 | Glasersatz 3-IV | -130903.7526 | -69.69% | Fernwärme | 22442.2644 | 4408.0627 | -51591.479 | -69.69% | -10133.4905 | -69.69% | 6000.8849 | 1498.9087 | - | - | - | - | 6000.8849 | 11.63% | 1498.9087 | 14.79% | JA | JA | JA
18427 | L | M2 | 55 | 53.12% | 3V | W1 | LWMX | MFH-2 | L_M2_55_53%_3V-LWMX | 37.962 | 1955 | Lugano | 53.12% | 50% | 22.01% | Normal | Medium | 1500 | 25 | 15 | 4 | 2.75 | I | 375 | 375 | 412.5 | 467.5 | 8.2254 | 14.8057 | 18.0959 | 43.8705 | 4.2499 | 9.216% | 16.59% | 20.28% | 49.16% | 4.762% | 89.2474 | 15.121 | 0.6397 | 27.265 | 58.2168 | 35.68% | 98.1% | 13.0487 | 19572.9804 | 37.962 | 56943.0589 | Glasersatz 3-IV | -130903.7526 | -69.69% | WP LW CH Mix | 44643.3582 | 3302.6974 | -102628.542 | -69.69% | -7592.4177 | -69.69% | 6000.8849 | 1498.9087 | - | - | - | - | 6000.8849 | 5.847% | 1498.9087 | 19.74% | JA | JA | JA
18428 | L | M2 | 55 | 53.12% | 3V | W2 | LWCH | MFH-2 | L_M2_55_53%_3V-LWCH | 37.962 | 1955 | Lugano | 53.12% | 50% | 22.01% | Normal | Medium | 1500 | 25 | 15 | 4 | 2.75 | I | 375 | 375 | 412.5 | 467.5 | 8.2254 | 14.8057 | 18.0959 | 43.8705 | 4.2499 | 9.216% | 16.59% | 20.28% | 49.16% | 4.762% | 89.2474 | 15.121 | 0.6397 | 27.265 | 58.2168 | 35.68% | 98.1% | 13.0487 | 19572.9804 | 37.962 | 56943.0589 | Glasersatz 3-IV | -130903.7526 | -69.69% | WP LW CH Zer | 1412.1879 | 985.1149 | -3246.4131 | -69.69% | -2264.6349 | -69.69% | 6000.8849 | 1498.9087 | - | - | - | - | 6000.8849 | 184.8% | 1498.9087 | 66.19% | NEIN | JA | JA
18429 | L | M2 | 55 | 53.12% | 3V | W3 | ERMX | MFH-2 | L_M2_55_53%_3V-ERMX | 37.962 | 1955 | Lugano | 53.12% | 50% | 22.01% | Normal | Medium | 1500 | 25 | 15 | 4 | 2.75 | I | 375 | 375 | 412.5 | 467.5 | 8.2254 | 14.8057 | 18.0959 | 43.8705 | 4.2499 | 9.216% | 16.59% | 20.28% | 49.16% | 4.762% | 89.2474 | 15.121 | 0.6397 | 27.265 | 58.2168 | 35.68% | 98.1% | 13.0487 | 19572.9804 | 37.962 | 56943.0589 | Glasersatz 3-IV | -130903.7526 | -69.69% | WP E CH Mix | 23973.0278 | 1993.0071 | -55110.4798 | -69.69% | -4581.6313 | -69.69% | 6000.8849 | 1498.9087 | - | - | - | - | 6000.8849 | 10.89% | 1498.9087 | 32.72% | JA | JA | JA
18430 | L | M2 | 55 | 53.12% | 3V | ST | SOTH | MFH-2 | L_M2_55_53%_3V-SOTH | 37.962 | 1955 | Lugano | 53.12% | 50% | 22.01% | Normal | Medium | 1500 | 25 | 15 | 4 | 2.75 | I | 375 | 375 | 412.5 | 467.5 | 8.2254 | 14.8057 | 18.0959 | 43.8705 | 4.2499 | 9.216% | 16.59% | 20.28% | 49.16% | 4.762% | 89.2474 | 15.121 | 0.6397 | 27.265 | 58.2168 | 35.68% | 98.1% | 13.0487 | 19572.9804 | 37.962 | 56943.0589 | Glasersatz 3-IV | -130903.7526 | -69.69% | Solarthermie | 4015.9842 | 989.011 | -9232.1594 | -69.69% | -2273.5915 | -69.69% | 6000.8849 | 1498.9087 | - | - | - | - | 6000.8849 | 65% | 1498.9087 | 65.93% | JA | JA | JA
18431 | L | M2 | 55 | 53.12% | 3V | HS | HO-SC | MFH-2 | L_M2_55_53%_3V-HO-SC | 37.962 | 1955 | Lugano | 53.12% | 50% | 22.01% | Normal | Medium | 1500 | 25 | 15 | 4 | 2.75 | I | 375 | 375 | 412.5 | 467.5 | 8.2254 | 14.8057 | 18.0959 | 43.8705 | 4.2499 | 9.216% | 16.59% | 20.28% | 49.16% | 4.762% | 89.2474 | 15.121 | 0.6397 | 27.265 | 58.2168 | 35.68% | 98.1% | 13.0487 | 19572.9804 | 37.962 | 56943.0589 | Glasersatz 3-IV | -130903.7526 | -69.69% | Holz Schnitzel | 2056.6493 | 716.8126 | -4727.9355 | -69.69% | -1647.8472 | -69.69% | 6000.8849 | 1498.9087 | - | - | - | - | 6000.8849 | 126.9% | 1498.9087 | 90.96% | NEIN | JA | JA
18432 | L | M2 | 55 | 53.12% | VK | ÖL | ÖL-HE | MFH-2 | L_M2_55_53%_VK-ÖL-HE | 41.4377 | 1955 | Lugano | 53.12% | 50% | 22.01% | Normal | Medium | 1500 | 25 | 15 | 4 | 2.75 | I | 375 | 375 | 412.5 | 467.5 | 8.2254 | 14.8057 | 18.0959 | 49.1933 | 4.516 | 8.673% | 15.61% | 19.08% | 51.87% | 4.762% | 94.8363 | 15.121 | 0.62652 | 27.265 | 58.2168 | 33.17% | 88.02% | 11.5346 | 17301.9362 | 41.4377 | 62156.6128 | Glasersatz Vakuum | -125690.1986 | -66.91% | Öl-Heizung | 86328.6289 | 22376.3806 | -174569.7203 | -66.91% | -45248.4715 | -66.91% | 6381.2559 | 1560.8601 | - | - | - | - | 6381.2559 | 3.655% | 1560.8601 | 3.45% | JA | JA | JA
18433 | L | M2 | 55 | 53.12% | VK | FW | FEWA | MFH-2 | L_M2_55_53%_VK-FEWA | 41.4377 | 1955 | Lugano | 53.12% | 50% | 22.01% | Normal | Medium | 1500 | 25 | 15 | 4 | 2.75 | I | 375 | 375 | 412.5 | 467.5 | 8.2254 | 14.8057 | 18.0959 | 49.1933 | 4.516 | 8.673% | 15.61% | 19.08% | 51.87% | 4.762% | 94.8363 | 15.121 | 0.62652 | 27.265 | 58.2168 | 33.17% | 88.02% | 11.5346 | 17301.9362 | 41.4377 | 62156.6128 | Glasersatz Vakuum | -125690.1986 | -66.91% | Fernwärme | 24497.018 | 4811.6531 | -49536.7253 | -66.91% | -9729.9001 | -66.91% | 6381.2559 | 1560.8601 | - | - | - | - | 6381.2559 | 12.88% | 1560.8601 | 16.04% | JA | JA | JA
18434 | L | M2 | 55 | 53.12% | VK | W1 | LWMX | MFH-2 | L_M2_55_53%_VK-LWMX | 41.4377 | 1955 | Lugano | 53.12% | 50% | 22.01% | Normal | Medium | 1500 | 25 | 15 | 4 | 2.75 | I | 375 | 375 | 412.5 | 467.5 | 8.2254 | 14.8057 | 18.0959 | 49.1933 | 4.516 | 8.673% | 15.61% | 19.08% | 51.87% | 4.762% | 94.8363 | 15.121 | 0.62652 | 27.265 | 58.2168 | 33.17% | 88.02% | 11.5346 | 17301.9362 | 41.4377 | 62156.6128 | Glasersatz Vakuum | -125690.1986 | -66.91% | WP LW CH Mix | 48730.7845 | 3605.0835 | -98541.1157 | -66.91% | -7290.0315 | -66.91% | 6381.2559 | 1560.8601 | - | - | - | - | 6381.2559 | 6.476% | 1560.8601 | 21.41% | JA | JA | JA
18435 | L | M2 | 55 | 53.12% | VK | W2 | LWCH | MFH-2 | L_M2_55_53%_VK-LWCH | 41.4377 | 1955 | Lugano | 53.12% | 50% | 22.01% | Normal | Medium | 1500 | 25 | 15 | 4 | 2.75 | I | 375 | 375 | 412.5 | 467.5 | 8.2254 | 14.8057 | 18.0959 | 49.1933 | 4.516 | 8.673% | 15.61% | 19.08% | 51.87% | 4.762% | 94.8363 | 15.121 | 0.62652 | 27.265 | 58.2168 | 33.17% | 88.02% | 11.5346 | 17301.9362 | 41.4377 | 62156.6128 | Glasersatz Vakuum | -125690.1986 | -66.91% | WP LW CH Zer | 1541.484 | 1075.3094 | -3117.1169 | -66.91% | -2174.4404 | -66.91% | 6381.2559 | 1560.8601 | - | - | - | - | 6381.2559 | 204.7% | 1560.8601 | 71.78% | NEIN | JA | JA
18436 | L | M2 | 55 | 53.12% | VK | W3 | ERMX | MFH-2 | L_M2_55_53%_VK-ERMX | 41.4377 | 1955 | Lugano | 53.12% | 50% | 22.01% | Normal | Medium | 1500 | 25 | 15 | 4 | 2.75 | I | 375 | 375 | 412.5 | 467.5 | 8.2254 | 14.8057 | 18.0959 | 49.1933 | 4.516 | 8.673% | 15.61% | 19.08% | 51.87% | 4.762% | 94.8363 | 15.121 | 0.62652 | 27.265 | 58.2168 | 33.17% | 88.02% | 11.5346 | 17301.9362 | 41.4377 | 62156.6128 | Glasersatz Vakuum | -125690.1986 | -66.91% | WP E CH Mix | 26167.934 | 2175.4814 | -52915.5736 | -66.91% | -4399.157 | -66.91% | 6381.2559 | 1560.8601 | - | - | - | - | 6381.2559 | 12.06% | 1560.8601 | 35.48% | JA | JA | JA
18437 | L | M2 | 55 | 53.12% | VK | ST | SOTH | MFH-2 | L_M2_55_53%_VK-SOTH | 41.4377 | 1955 | Lugano | 53.12% | 50% | 22.01% | Normal | Medium | 1500 | 25 | 15 | 4 | 2.75 | I | 375 | 375 | 412.5 | 467.5 | 8.2254 | 14.8057 | 18.0959 | 49.1933 | 4.516 | 8.673% | 15.61% | 19.08% | 51.87% | 4.762% | 94.8363 | 15.121 | 0.62652 | 27.265 | 58.2168 | 33.17% | 88.02% | 11.5346 | 17301.9362 | 41.4377 | 62156.6128 | Glasersatz Vakuum | -125690.1986 | -66.91% | Solarthermie | 4383.6769 | 1079.5622 | -8864.4666 | -66.91% | -2183.0403 | -66.91% | 6381.2559 | 1560.8601 | - | - | - | - | 6381.2559 | 71.99% | 1560.8601 | 71.5% | JA | JA | JA
18438 | L | M2 | 55 | 53.12% | VK | HS | HO-SC | MFH-2 | L_M2_55_53%_VK-HO-SC | 41.4377 | 1955 | Lugano | 53.12% | 50% | 22.01% | Normal | Medium | 1500 | 25 | 15 | 4 | 2.75 | I | 375 | 375 | 412.5 | 467.5 | 8.2254 | 14.8057 | 18.0959 | 49.1933 | 4.516 | 8.673% | 15.61% | 19.08% | 51.87% | 4.762% | 94.8363 | 15.121 | 0.62652 | 27.265 | 58.2168 | 33.17% | 88.02% | 11.5346 | 17301.9362 | 41.4377 | 62156.6128 | Glasersatz Vakuum | -125690.1986 | -66.91% | Holz Schnitzel | 2244.9506 | 782.4421 | -4539.6342 | -66.91% | -1582.2178 | -66.91% | 6381.2559 | 1560.8601 | - | - | - | - | 6381.2559 | 140.6% | 1560.8601 | 98.65% | NEIN | JA | JA
18439 | L | M2 | 55 | 53.12% | VA | ÖL | ÖL-HE | MFH-2 | L_M2_55_53%_VA-ÖL-HE | 43.638 | 1955 | Lugano | 53.12% | 50% | 22.01% | Normal | Medium | 1500 | 25 | 15 | 4 | 2.75 | I | 375 | 375 | 412.5 | 467.5 | 8.2254 | 14.8057 | 18.0959 | 57.0544 | 4.9091 | 7.979% | 14.36% | 17.55% | 55.34% | 4.762% | 103.0905 | 15.121 | 0.63393 | 27.265 | 64.0385 | 34.34% | 93.03% | 11.6591 | 17488.5937 | 43.638 | 65456.9925 | Glasaufdopplung | -122389.8189 | -65.15% | Öl-Heizung | 90912.4896 | 23564.5173 | -169985.8596 | -65.15% | -44060.3348 | -65.15% | 2558.7033 | 592.4612 | - | - | - | - | 2558.7033 | 1.505% | 592.4612 | 1.345% | JA | JA | JA
18440 | L | M2 | 55 | 53.12% | VA | FW | FEWA | MFH-2 | L_M2_55_53%_VA-FEWA | 43.638 | 1955 | Lugano | 53.12% | 50% | 22.01% | Normal | Medium | 1500 | 25 | 15 | 4 | 2.75 | I | 375 | 375 | 412.5 | 467.5 | 8.2254 | 14.8057 | 18.0959 | 57.0544 | 4.9091 | 7.979% | 14.36% | 17.55% | 55.34% | 4.762% | 103.0905 | 15.121 | 0.63393 | 27.265 | 64.0385 | 34.34% | 93.03% | 11.6591 | 17488.5937 | 43.638 | 65456.9925 | Glasaufdopplung | -122389.8189 | -65.15% | Fernwärme | 25797.7559 | 5067.1413 | -48235.9875 | -65.15% | -9474.4119 | -65.15% | 2558.7033 | 592.4612 | - | - | - | - | 2558.7033 | 5.305% | 592.4612 | 6.253% | JA | JA | JA
18441 | L | M2 | 55 | 53.12% | VA | W1 | LWMX | MFH-2 | L_M2_55_53%_VA-LWMX | 43.638 | 1955 | Lugano | 53.12% | 50% | 22.01% | Normal | Medium | 1500 | 25 | 15 | 4 | 2.75 | I | 375 | 375 | 412.5 | 467.5 | 8.2254 | 14.8057 | 18.0959 | 57.0544 | 4.9091 | 7.979% | 14.36% | 17.55% | 55.34% | 4.762% | 103.0905 | 15.121 | 0.63393 | 27.265 | 64.0385 | 34.34% | 93.03% | 11.6591 | 17488.5937 | 43.638 | 65456.9925 | Glasaufdopplung | -122389.8189 | -65.15% | WP LW CH Mix | 51318.2822 | 3796.5056 | -95953.618 | -65.15% | -7098.6095 | -65.15% | 2558.7033 | 592.4612 | - | - | - | - | 2558.7033 | 2.667% | 592.4612 | 8.346% | JA | JA | JA
18442 | L | M2 | 55 | 53.12% | VA | W2 | LWCH | MFH-2 | L_M2_55_53%_VA-LWCH | 43.638 | 1955 | Lugano | 53.12% | 50% | 22.01% | Normal | Medium | 1500 | 25 | 15 | 4 | 2.75 | I | 375 | 375 | 412.5 | 467.5 | 8.2254 | 14.8057 | 18.0959 | 57.0544 | 4.9091 | 7.979% | 14.36% | 17.55% | 55.34% | 4.762% | 103.0905 | 15.121 | 0.63393 | 27.265 | 64.0385 | 34.34% | 93.03% | 11.6591 | 17488.5937 | 43.638 | 65456.9925 | Glasaufdopplung | -122389.8189 | -65.15% | WP LW CH Zer | 1623.3334 | 1132.406 | -3035.2675 | -65.15% | -2117.3439 | -65.15% | 2558.7033 | 592.4612 | - | - | - | - | 2558.7033 | 84.3% | 592.4612 | 27.98% | JA | JA | JA
18443 | L | M2 | 55 | 53.12% | VA | W3 | ERMX | MFH-2 | L_M2_55_53%_VA-ERMX | 43.638 | 1955 | Lugano | 53.12% | 50% | 22.01% | Normal | Medium | 1500 | 25 | 15 | 4 | 2.75 | I | 375 | 375 | 412.5 | 467.5 | 8.2254 | 14.8057 | 18.0959 | 57.0544 | 4.9091 | 7.979% | 14.36% | 17.55% | 55.34% | 4.762% | 103.0905 | 15.121 | 0.63393 | 27.265 | 64.0385 | 34.34% | 93.03% | 11.6591 | 17488.5937 | 43.638 | 65456.9925 | Glasaufdopplung | -122389.8189 | -65.15% | WP E CH Mix | 27557.3939 | 2290.9947 | -51526.1138 | -65.15% | -4283.6437 | -65.15% | 2558.7033 | 592.4612 | - | - | - | - | 2558.7033 | 4.966% | 592.4612 | 13.83% | JA | JA | JA
18444 | L | M2 | 55 | 53.12% | VA | ST | SOTH | MFH-2 | L_M2_55_53%_VA-SOTH | 43.638 | 1955 | Lugano | 53.12% | 50% | 22.01% | Normal | Medium | 1500 | 25 | 15 | 4 | 2.75 | I | 375 | 375 | 412.5 | 467.5 | 8.2254 | 14.8057 | 18.0959 | 57.0544 | 4.9091 | 7.979% | 14.36% | 17.55% | 55.34% | 4.762% | 103.0905 | 15.121 | 0.63393 | 27.265 | 64.0385 | 34.34% | 93.03% | 11.6591 | 17488.5937 | 43.638 | 65456.9925 | Glasaufdopplung | -122389.8189 | -65.15% | Solarthermie | 4616.4405 | 1136.8846 | -8631.703 | -65.15% | -2125.7179 | -65.15% | 2558.7033 | 592.4612 | - | - | - | - | 2558.7033 | 29.64% | 592.4612 | 27.87% | JA | JA | JA
18445 | L | M2 | 55 | 53.12% | VA | HS | HO-SC | MFH-2 | L_M2_55_53%_VA-HO-SC | 43.638 | 1955 | Lugano | 53.12% | 50% | 22.01% | Normal | Medium | 1500 | 25 | 15 | 4 | 2.75 | I | 375 | 375 | 412.5 | 467.5 | 8.2254 | 14.8057 | 18.0959 | 57.0544 | 4.9091 | 7.979% | 14.36% | 17.55% | 55.34% | 4.762% | 103.0905 | 15.121 | 0.63393 | 27.265 | 64.0385 | 34.34% | 93.03% | 11.6591 | 17488.5937 | 43.638 | 65456.9925 | Glasaufdopplung | -122389.8189 | -65.15% | Holz Schnitzel | 2364.1526 | 823.988 | -4420.4323 | -65.15% | -1540.6718 | -65.15% | 2558.7033 | 592.4612 | - | - | - | - | 2558.7033 | 57.88% | 592.4612 | 38.45% | JA | JA | JA
18446 | L | M2 | 55 | 53.12% | HO | ÖL | ÖL-HE | MFH-2 | L_M2_55_53%_HO-ÖL-HE | 30.689 | 1955 | Lugano | 53.12% | 50% | 22.01% | Normal | Medium | 1500 | 25 | 15 | 4 | 2.75 | I | 375 | 375 | 412.5 | 467.5 | 8.2254 | 14.8057 | 18.0959 | 31.999 | 3.6563 | 10.71% | 19.28% | 23.57% | 41.67% | 4.762% | 76.7823 | 15.121 | 0.66965 | 27.265 | 58.2168 | 42.42% | 127% | 16.7565 | 25134.8232 | 30.689 | 46033.4767 | Fensterersatz H | -141813.3348 | -75.49% | Öl-Heizung | 63935.3843 | 16572.0516 | -196962.965 | -75.49% | -51052.8005 | -75.49% | 5000.7374 | 1249.0906 | 2090.3248 | 439.8189 | - | - | 7091.0621 | 3.6% | 1688.9095 | 3.308% | JA | JA | JA
18447 | L | M2 | 55 | 53.12% | HO | FW | FEWA | MFH-2 | L_M2_55_53%_HO-FEWA | 30.689 | 1955 | Lugano | 53.12% | 50% | 22.01% | Normal | Medium | 1500 | 25 | 15 | 4 | 2.75 | I | 375 | 375 | 412.5 | 467.5 | 8.2254 | 14.8057 | 18.0959 | 31.999 | 3.6563 | 10.71% | 19.28% | 23.57% | 41.67% | 4.762% | 76.7823 | 15.121 | 0.66965 | 27.265 | 58.2168 | 42.42% | 127% | 16.7565 | 25134.8232 | 30.689 | 46033.4767 | Fensterersatz H | -141813.3348 | -75.49% | Fernwärme | 18142.6055 | 3563.5327 | -55891.1378 | -75.49% | -10978.0205 | -75.49% | 5000.7374 | 1249.0906 | 2090.3248 | 439.8189 | - | - | 7091.0621 | 12.69% | 1688.9095 | 15.38% | JA | JA | JA
18448 | L | M2 | 55 | 53.12% | HO | W1 | LWMX | MFH-2 | L_M2_55_53%_HO-LWMX | 30.689 | 1955 | Lugano | 53.12% | 50% | 22.01% | Normal | Medium | 1500 | 25 | 15 | 4 | 2.75 | I | 375 | 375 | 412.5 | 467.5 | 8.2254 | 14.8057 | 18.0959 | 31.999 | 3.6563 | 10.71% | 19.28% | 23.57% | 41.67% | 4.762% | 76.7823 | 15.121 | 0.66965 | 27.265 | 58.2168 | 42.42% | 127% | 16.7565 | 25134.8232 | 30.689 | 46033.4767 | Fensterersatz H | -141813.3348 | -75.49% | WP LW CH Mix | 36090.2457 | 2669.9416 | -111181.6545 | -75.49% | -8225.1734 | -75.49% | 5000.7374 | 1249.0906 | 2090.3248 | 439.8189 | - | - | 7091.0621 | 6.378% | 1688.9095 | 20.53% | JA | JA | JA
18449 | L | M2 | 55 | 53.12% | HO | W2 | LWCH | MFH-2 | L_M2_55_53%_HO-LWCH | 30.689 | 1955 | Lugano | 53.12% | 50% | 22.01% | Normal | Medium | 1500 | 25 | 15 | 4 | 2.75 | I | 375 | 375 | 412.5 | 467.5 | 8.2254 | 14.8057 | 18.0959 | 31.999 | 3.6563 | 10.71% | 19.28% | 23.57% | 41.67% | 4.762% | 76.7823 | 15.121 | 0.66965 | 27.265 | 58.2168 | 42.42% | 127% | 16.7565 | 25134.8232 | 30.689 | 46033.4767 | Fensterersatz H | -141813.3348 | -75.49% | WP LW CH Zer | 1141.6302 | 796.3791 | -3516.9707 | -75.49% | -2453.3707 | -75.49% | 5000.7374 | 1249.0906 | 2090.3248 | 439.8189 | - | - | 7091.0621 | 201.6% | 1688.9095 | 68.84% | NEIN | JA | JA
18450 | L | M2 | 55 | 53.12% | HO | W3 | ERMX | MFH-2 | L_M2_55_53%_HO-ERMX | 30.689 | 1955 | Lugano | 53.12% | 50% | 22.01% | Normal | Medium | 1500 | 25 | 15 | 4 | 2.75 | I | 375 | 375 | 412.5 | 467.5 | 8.2254 | 14.8057 | 18.0959 | 31.999 | 3.6563 | 10.71% | 19.28% | 23.57% | 41.67% | 4.762% | 76.7823 | 15.121 | 0.66965 | 27.265 | 58.2168 | 42.42% | 127% | 16.7565 | 25134.8232 | 30.689 | 46033.4767 | Fensterersatz H | -141813.3348 | -75.49% | WP E CH Mix | 19380.0937 | 1611.1717 | -59703.414 | -75.49% | -4963.4667 | -75.49% | 5000.7374 | 1249.0906 | 2090.3248 | 439.8189 | - | - | 7091.0621 | 11.88% | 1688.9095 | 34.03% | JA | JA | JA
18451 | L | M2 | 55 | 53.12% | HO | ST | SOTH | MFH-2 | L_M2_55_53%_HO-SOTH | 30.689 | 1955 | Lugano | 53.12% | 50% | 22.01% | Normal | Medium | 1500 | 25 | 15 | 4 | 2.75 | I | 375 | 375 | 412.5 | 467.5 | 8.2254 | 14.8057 | 18.0959 | 31.999 | 3.6563 | 10.71% | 19.28% | 23.57% | 41.67% | 4.762% | 76.7823 | 15.121 | 0.66965 | 27.265 | 58.2168 | 42.42% | 127% | 16.7565 | 25134.8232 | 30.689 | 46033.4767 | Fensterersatz H | -141813.3348 | -75.49% | Solarthermie | 3246.5715 | 799.5288 | -10001.572 | -75.49% | -2463.0737 | -75.49% | 5000.7374 | 1249.0906 | 2090.3248 | 439.8189 | - | - | 7091.0621 | 70.9% | 1688.9095 | 68.57% | JA | JA | JA
18452 | L | M2 | 55 | 53.12% | HO | HS | HO-SC | MFH-2 | L_M2_55_53%_HO-HO-SC | 30.689 | 1955 | Lugano | 53.12% | 50% | 22.01% | Normal | Medium | 1500 | 25 | 15 | 4 | 2.75 | I | 375 | 375 | 412.5 | 467.5 | 8.2254 | 14.8057 | 18.0959 | 31.999 | 3.6563 | 10.71% | 19.28% | 23.57% | 41.67% | 4.762% | 76.7823 | 15.121 | 0.66965 | 27.265 | 58.2168 | 42.42% | 127% | 16.7565 | 25134.8232 | 30.689 | 46033.4767 | Fensterersatz H | -141813.3348 | -75.49% | Holz Schnitzel | 1662.6209 | 579.4802 | -5121.964 | -75.49% | -1785.1796 | -75.49% | 5000.7374 | 1249.0906 | 2090.3248 | 439.8189 | - | - | 7091.0621 | 138.4% | 1688.9095 | 94.61% | NEIN | JA | JA
18453 | L | M2 | 55 | 53.12% | HM | ÖL | ÖL-HE | MFH-2 | L_M2_55_53%_HM-ÖL-HE | 31.1869 | 1955 | Lugano | 53.12% | 50% | 22.01% | Normal | Medium | 1500 | 25 | 15 | 4 | 2.75 | I | 375 | 375 | 412.5 | 467.5 | 8.2254 | 14.8057 | 18.0959 | 32.8469 | 3.6987 | 10.59% | 19.06% | 23.3% | 42.29% | 4.762% | 77.6726 | 15.121 | 0.66747 | 27.265 | 58.2168 | 41.88% | 124.6% | 16.4769 | 24715.3471 | 31.1869 | 46780.4105 | Fensterersatz HM | -141066.401 | -75.1% | Öl-Heizung | 64972.7924 | 16840.9478 | -195925.5569 | -75.1% | -50783.9043 | -75.1% | 5000.7374 | 1249.0906 | 2733.4338 | 598.9327 | - | - | 7734.1712 | 3.948% | 1848.0233 | 3.639% | JA | JA | JA
18454 | L | M2 | 55 | 53.12% | HM | FW | FEWA | MFH-2 | L_M2_55_53%_HM-FEWA | 31.1869 | 1955 | Lugano | 53.12% | 50% | 22.01% | Normal | Medium | 1500 | 25 | 15 | 4 | 2.75 | I | 375 | 375 | 412.5 | 467.5 | 8.2254 | 14.8057 | 18.0959 | 32.8469 | 3.6987 | 10.59% | 19.06% | 23.3% | 42.29% | 4.762% | 77.6726 | 15.121 | 0.66747 | 27.265 | 58.2168 | 41.88% | 124.6% | 16.4769 | 24715.3471 | 31.1869 | 46780.4105 | Fensterersatz HM | -141066.401 | -75.1% | Fernwärme | 18436.9853 | 3621.3541 | -55596.758 | -75.1% | -10920.199 | -75.1% | 5000.7374 | 1249.0906 | 2733.4338 | 598.9327 | - | - | 7734.1712 | 13.91% | 1848.0233 | 16.92% | JA | JA | JA
18455 | L | M2 | 55 | 53.12% | HM | W1 | LWMX | MFH-2 | L_M2_55_53%_HM-LWMX | 31.1869 | 1955 | Lugano | 53.12% | 50% | 22.01% | Normal | Medium | 1500 | 25 | 15 | 4 | 2.75 | I | 375 | 375 | 412.5 | 467.5 | 8.2254 | 14.8057 | 18.0959 | 32.8469 | 3.6987 | 10.59% | 19.06% | 23.3% | 42.29% | 4.762% | 77.6726 | 15.121 | 0.66747 | 27.265 | 58.2168 | 41.88% | 124.6% | 16.4769 | 24715.3471 | 31.1869 | 46780.4105 | Fensterersatz HM | -141066.401 | -75.1% | WP LW CH Mix | 36675.8418 | 2713.2638 | -110596.0584 | -75.1% | -8181.8513 | -75.1% | 5000.7374 | 1249.0906 | 2733.4338 | 598.9327 | - | - | 7734.1712 | 6.993% | 1848.0233 | 22.59% | JA | JA | JA
18456 | L | M2 | 55 | 53.12% | HM | W2 | LWCH | MFH-2 | L_M2_55_53%_HM-LWCH | 31.1869 | 1955 | Lugano | 53.12% | 50% | 22.01% | Normal | Medium | 1500 | 25 | 15 | 4 | 2.75 | I | 375 | 375 | 412.5 | 467.5 | 8.2254 | 14.8057 | 18.0959 | 32.8469 | 3.6987 | 10.59% | 19.06% | 23.3% | 42.29% | 4.762% | 77.6726 | 15.121 | 0.66747 | 27.265 | 58.2168 | 41.88% | 124.6% | 16.4769 | 24715.3471 | 31.1869 | 46780.4105 | Fensterersatz HM | -141066.401 | -75.1% | WP LW CH Zer | 1160.1542 | 809.3011 | -3498.4467 | -75.1% | -2440.4487 | -75.1% | 5000.7374 | 1249.0906 | 2733.4338 | 598.9327 | - | - | 7734.1712 | 221.1% | 1848.0233 | 75.72% | NEIN | JA | JA
18457 | L | M2 | 55 | 53.12% | HM | W3 | ERMX | MFH-2 | L_M2_55_53%_HM-ERMX | 31.1869 | 1955 | Lugano | 53.12% | 50% | 22.01% | Normal | Medium | 1500 | 25 | 15 | 4 | 2.75 | I | 375 | 375 | 412.5 | 467.5 | 8.2254 | 14.8057 | 18.0959 | 32.8469 | 3.6987 | 10.59% | 19.06% | 23.3% | 42.29% | 4.762% | 77.6726 | 15.121 | 0.66747 | 27.265 | 58.2168 | 41.88% | 124.6% | 16.4769 | 24715.3471 | 31.1869 | 46780.4105 | Fensterersatz HM | -141066.401 | -75.1% | WP E CH Mix | 19694.5528 | 1637.3144 | -59388.9548 | -75.1% | -4937.324 | -75.1% | 5000.7374 | 1249.0906 | 2733.4338 | 598.9327 | - | - | 7734.1712 | 13.02% | 1848.0233 | 37.43% | JA | JA | JA
18458 | L | M2 | 55 | 53.12% | HM | ST | SOTH | MFH-2 | L_M2_55_53%_HM-SOTH | 31.1869 | 1955 | Lugano | 53.12% | 50% | 22.01% | Normal | Medium | 1500 | 25 | 15 | 4 | 2.75 | I | 375 | 375 | 412.5 | 467.5 | 8.2254 | 14.8057 | 18.0959 | 32.8469 | 3.6987 | 10.59% | 19.06% | 23.3% | 42.29% | 4.762% | 77.6726 | 15.121 | 0.66747 | 27.265 | 58.2168 | 41.88% | 124.6% | 16.4769 | 24715.3471 | 31.1869 | 46780.4105 | Fensterersatz HM | -141066.401 | -75.1% | Solarthermie | 3299.25 | 812.5019 | -9948.8935 | -75.1% | -2450.1006 | -75.1% | 5000.7374 | 1249.0906 | 2733.4338 | 598.9327 | - | - | 7734.1712 | 77.74% | 1848.0233 | 75.43% | JA | JA | JA
18459 | L | M2 | 55 | 53.12% | HM | HS | HO-SC | MFH-2 | L_M2_55_53%_HM-HO-SC | 31.1869 | 1955 | Lugano | 53.12% | 50% | 22.01% | Normal | Medium | 1500 | 25 | 15 | 4 | 2.75 | I | 375 | 375 | 412.5 | 467.5 | 8.2254 | 14.8057 | 18.0959 | 32.8469 | 3.6987 | 10.59% | 19.06% | 23.3% | 42.29% | 4.762% | 77.6726 | 15.121 | 0.66747 | 27.265 | 58.2168 | 41.88% | 124.6% | 16.4769 | 24715.3471 | 31.1869 | 46780.4105 | Fensterersatz HM | -141066.401 | -75.1% | Holz Schnitzel | 1689.5984 | 588.8828 | -5094.9865 | -75.1% | -1775.777 | -75.1% | 5000.7374 | 1249.0906 | 2733.4338 | 598.9327 | - | - | 7734.1712 | 151.8% | 1848.0233 | 104.1% | NEIN | NEIN | NEIN
18460 | L | M2 | 55 | 53.12% | KU | ÖL | ÖL-HE | MFH-2 | L_M2_55_53%_KU-ÖL-HE | 30.1944 | 1955 | Lugano | 53.12% | 50% | 22.01% | Normal | Medium | 1500 | 25 | 15 | 4 | 2.75 | I | 375 | 375 | 412.5 | 467.5 | 8.2254 | 14.8057 | 18.0959 | 31.151 | 3.6139 | 10.84% | 19.51% | 23.84% | 41.05% | 4.762% | 75.8919 | 15.121 | 0.67182 | 27.265 | 58.2168 | 42.97% | 129.5% | 17.0385 | 25557.7274 | 30.1944 | 45291.5605 | Fensterersatz K | -142555.251 | -75.89% | Öl-Heizung | 62904.9451 | 16304.9618 | -197993.4042 | -75.89% | -51319.8904 | -75.89% | 5000.7374 | 1249.0906 | 3419.9727 | 660.4315 | - | - | 8420.7101 | 4.253% | 1909.5221 | 3.721% | JA | JA | JA
18461 | L | M2 | 55 | 53.12% | KU | FW | FEWA | MFH-2 | L_M2_55_53%_KU-FEWA | 30.1944 | 1955 | Lugano | 53.12% | 50% | 22.01% | Normal | Medium | 1500 | 25 | 15 | 4 | 2.75 | I | 375 | 375 | 412.5 | 467.5 | 8.2254 | 14.8057 | 18.0959 | 31.151 | 3.6139 | 10.84% | 19.51% | 23.84% | 41.05% | 4.762% | 75.8919 | 15.121 | 0.67182 | 27.265 | 58.2168 | 42.97% | 129.5% | 17.0385 | 25557.7274 | 30.1944 | 45291.5605 | Fensterersatz K | -142555.251 | -75.89% | Fernwärme | 17850.2033 | 3506.0996 | -56183.5401 | -75.89% | -11035.4535 | -75.89% | 5000.7374 | 1249.0906 | 3419.9727 | 660.4315 | - | - | 8420.7101 | 14.99% | 1909.5221 | 17.3% | JA | JA | JA
18462 | L | M2 | 55 | 53.12% | KU | W1 | LWMX | MFH-2 | L_M2_55_53%_KU-LWMX | 30.1944 | 1955 | Lugano | 53.12% | 50% | 22.01% | Normal | Medium | 1500 | 25 | 15 | 4 | 2.75 | I | 375 | 375 | 412.5 | 467.5 | 8.2254 | 14.8057 | 18.0959 | 31.151 | 3.6139 | 10.84% | 19.51% | 23.84% | 41.05% | 4.762% | 75.8919 | 15.121 | 0.67182 | 27.265 | 58.2168 | 42.97% | 129.5% | 17.0385 | 25557.7274 | 30.1944 | 45291.5605 | Fensterersatz K | -142555.251 | -75.89% | WP LW CH Mix | 35508.5834 | 2626.9105 | -111763.3168 | -75.89% | -8268.2046 | -75.89% | 5000.7374 | 1249.0906 | 3419.9727 | 660.4315 | - | - | 8420.7101 | 7.534% | 1909.5221 | 23.09% | JA | JA | JA
18463 | L | M2 | 55 | 53.12% | KU | W2 | LWCH | MFH-2 | L_M2_55_53%_KU-LWCH | 30.1944 | 1955 | Lugano | 53.12% | 50% | 22.01% | Normal | Medium | 1500 | 25 | 15 | 4 | 2.75 | I | 375 | 375 | 412.5 | 467.5 | 8.2254 | 14.8057 | 18.0959 | 31.151 | 3.6139 | 10.84% | 19.51% | 23.84% | 41.05% | 4.762% | 75.8919 | 15.121 | 0.67182 | 27.265 | 58.2168 | 42.97% | 129.5% | 17.0385 | 25557.7274 | 30.1944 | 45291.5605 | Fensterersatz K | -142555.251 | -75.89% | WP LW CH Zer | 1123.2307 | 783.544 | -3535.3702 | -75.89% | -2466.2058 | -75.89% | 5000.7374 | 1249.0906 | 3419.9727 | 660.4315 | - | - | 8420.7101 | 238.2% | 1909.5221 | 77.43% | NEIN | JA | JA
18464 | L | M2 | 55 | 53.12% | KU | W3 | ERMX | MFH-2 | L_M2_55_53%_KU-ERMX | 30.1944 | 1955 | Lugano | 53.12% | 50% | 22.01% | Normal | Medium | 1500 | 25 | 15 | 4 | 2.75 | I | 375 | 375 | 412.5 | 467.5 | 8.2254 | 14.8057 | 18.0959 | 31.151 | 3.6139 | 10.84% | 19.51% | 23.84% | 41.05% | 4.762% | 75.8919 | 15.121 | 0.67182 | 27.265 | 58.2168 | 42.97% | 129.5% | 17.0385 | 25557.7274 | 30.1944 | 45291.5605 | Fensterersatz K | -142555.251 | -75.89% | WP E CH Mix | 19067.747 | 1585.2046 | -60015.7607 | -75.89% | -4989.4338 | -75.89% | 5000.7374 | 1249.0906 | 3419.9727 | 660.4315 | - | - | 8420.7101 | 14.03% | 1909.5221 | 38.27% | JA | JA | JA
18465 | L | M2 | 55 | 53.12% | KU | ST | SOTH | MFH-2 | L_M2_55_53%_KU-SOTH | 30.1944 | 1955 | Lugano | 53.12% | 50% | 22.01% | Normal | Medium | 1500 | 25 | 15 | 4 | 2.75 | I | 375 | 375 | 412.5 | 467.5 | 8.2254 | 14.8057 | 18.0959 | 31.151 | 3.6139 | 10.84% | 19.51% | 23.84% | 41.05% | 4.762% | 75.8919 | 15.121 | 0.67182 | 27.265 | 58.2168 | 42.97% | 129.5% | 17.0385 | 25557.7274 | 30.1944 | 45291.5605 | Fensterersatz K | -142555.251 | -75.89% | Solarthermie | 3194.2469 | 786.6429 | -10053.8966 | -75.89% | -2475.9596 | -75.89% | 5000.7374 | 1249.0906 | 3419.9727 | 660.4315 | - | - | 8420.7101 | 83.76% | 1909.5221 | 77.12% | JA | JA | JA
18466 | L | M2 | 55 | 53.12% | KU | HS | HO-SC | MFH-2 | L_M2_55_53%_KU-HO-SC | 30.1944 | 1955 | Lugano | 53.12% | 50% | 22.01% | Normal | Medium | 1500 | 25 | 15 | 4 | 2.75 | I | 375 | 375 | 412.5 | 467.5 | 8.2254 | 14.8057 | 18.0959 | 31.151 | 3.6139 | 10.84% | 19.51% | 23.84% | 41.05% | 4.762% | 75.8919 | 15.121 | 0.67182 | 27.265 | 58.2168 | 42.97% | 129.5% | 17.0385 | 25557.7274 | 30.1944 | 45291.5605 | Fensterersatz K | -142555.251 | -75.89% | Holz Schnitzel | 1635.8246 | 570.1408 | -5148.7602 | -75.89% | -1794.519 | -75.89% | 5000.7374 | 1249.0906 | 3419.9727 | 660.4315 | - | - | 8420.7101 | 163.5% | 1909.5221 | 106.4% | NEIN | NEIN | NEIN
18467 | L | M2 | 55 | 53.12% | ME | ÖL | ÖL-HE | MFH-2 | L_M2_55_53%_ME-ÖL-HE | 32.1928 | 1955 | Lugano | 53.12% | 50% | 22.01% | Normal | Medium | 1500 | 25 | 15 | 4 | 2.75 | I | 375 | 375 | 412.5 | 467.5 | 8.2254 | 14.8057 | 18.0959 | 34.5429 | 3.7835 | 10.35% | 18.63% | 22.78% | 43.48% | 4.762% | 79.4534 | 15.121 | 0.66314 | 27.265 | 58.2168 | 40.82% | 119.9% | 15.9244 | 23886.6222 | 32.1928 | 48289.2263 | Fensterersatz M | -139557.5851 | -74.29% | Öl-Heizung | 67068.3699 | 17384.1215 | -193829.9794 | -74.29% | -50240.7307 | -74.29% | 5000.7374 | 1249.0906 | 4480.2627 | 1068.6583 | - | - | 9481.0001 | 4.891% | 2317.7488 | 4.613% | JA | JA | JA
18468 | L | M2 | 55 | 53.12% | ME | FW | FEWA | MFH-2 | L_M2_55_53%_ME-FEWA | 32.1928 | 1955 | Lugano | 53.12% | 50% | 22.01% | Normal | Medium | 1500 | 25 | 15 | 4 | 2.75 | I | 375 | 375 | 412.5 | 467.5 | 8.2254 | 14.8057 | 18.0959 | 34.5429 | 3.7835 | 10.35% | 18.63% | 22.78% | 43.48% | 4.762% | 79.4534 | 15.121 | 0.66314 | 27.265 | 58.2168 | 40.82% | 119.9% | 15.9244 | 23886.6222 | 32.1928 | 48289.2263 | Fensterersatz M | -139557.5851 | -74.29% | Fernwärme | 19031.6363 | 3738.1542 | -55002.1071 | -74.29% | -10803.3989 | -74.29% | 5000.7374 | 1249.0906 | 4480.2627 | 1068.6583 | - | - | 9481.0001 | 17.24% | 2317.7488 | 21.45% | JA | JA | JA
18469 | L | M2 | 55 | 53.12% | ME | W1 | LWMX | MFH-2 | L_M2_55_53%_ME-LWMX | 32.1928 | 1955 | Lugano | 53.12% | 50% | 22.01% | Normal | Medium | 1500 | 25 | 15 | 4 | 2.75 | I | 375 | 375 | 412.5 | 467.5 | 8.2254 | 14.8057 | 18.0959 | 34.5429 | 3.7835 | 10.35% | 18.63% | 22.78% | 43.48% | 4.762% | 79.4534 | 15.121 | 0.66314 | 27.265 | 58.2168 | 40.82% | 119.9% | 15.9244 | 23886.6222 | 32.1928 | 48289.2263 | Fensterersatz M | -139557.5851 | -74.29% | WP LW CH Mix | 37858.7534 | 2800.7751 | -109413.1468 | -74.29% | -8094.3399 | -74.29% | 5000.7374 | 1249.0906 | 4480.2627 | 1068.6583 | - | - | 9481.0001 | 8.665% | 2317.7488 | 28.63% | JA | JA | JA
18470 | L | M2 | 55 | 53.12% | ME | W2 | LWCH | MFH-2 | L_M2_55_53%_ME-LWCH | 32.1928 | 1955 | Lugano | 53.12% | 50% | 22.01% | Normal | Medium | 1500 | 25 | 15 | 4 | 2.75 | I | 375 | 375 | 412.5 | 467.5 | 8.2254 | 14.8057 | 18.0959 | 34.5429 | 3.7835 | 10.35% | 18.63% | 22.78% | 43.48% | 4.762% | 79.4534 | 15.121 | 0.66314 | 27.265 | 58.2168 | 40.82% | 119.9% | 15.9244 | 23886.6222 | 32.1928 | 48289.2263 | Fensterersatz M | -139557.5851 | -74.29% | WP LW CH Zer | 1197.5728 | 835.4036 | -3461.0281 | -74.29% | -2414.3462 | -74.29% | 5000.7374 | 1249.0906 | 4480.2627 | 1068.6583 | - | - | 9481.0001 | 273.9% | 2317.7488 | 96% | NEIN | JA | JA
18471 | L | M2 | 55 | 53.12% | ME | W3 | ERMX | MFH-2 | L_M2_55_53%_ME-ERMX | 32.1928 | 1955 | Lugano | 53.12% | 50% | 22.01% | Normal | Medium | 1500 | 25 | 15 | 4 | 2.75 | I | 375 | 375 | 412.5 | 467.5 | 8.2254 | 14.8057 | 18.0959 | 34.5429 | 3.7835 | 10.35% | 18.63% | 22.78% | 43.48% | 4.762% | 79.4534 | 15.121 | 0.66314 | 27.265 | 58.2168 | 40.82% | 119.9% | 15.9244 | 23886.6222 | 32.1928 | 48289.2263 | Fensterersatz M | -139557.5851 | -74.29% | WP E CH Mix | 20329.7643 | 1690.1229 | -58753.7433 | -74.29% | -4884.5155 | -74.29% | 5000.7374 | 1249.0906 | 4480.2627 | 1068.6583 | - | - | 9481.0001 | 16.14% | 2317.7488 | 47.45% | JA | JA | JA
18472 | L | M2 | 55 | 53.12% | ME | ST | SOTH | MFH-2 | L_M2_55_53%_ME-SOTH | 32.1928 | 1955 | Lugano | 53.12% | 50% | 22.01% | Normal | Medium | 1500 | 25 | 15 | 4 | 2.75 | I | 375 | 375 | 412.5 | 467.5 | 8.2254 | 14.8057 | 18.0959 | 34.5429 | 3.7835 | 10.35% | 18.63% | 22.78% | 43.48% | 4.762% | 79.4534 | 15.121 | 0.66314 | 27.265 | 58.2168 | 40.82% | 119.9% | 15.9244 | 23886.6222 | 32.1928 | 48289.2263 | Fensterersatz M | -139557.5851 | -74.29% | Solarthermie | 3405.6612 | 838.7076 | -9842.4823 | -74.29% | -2423.8949 | -74.29% | 5000.7374 | 1249.0906 | 4480.2627 | 1068.6583 | - | - | 9481.0001 | 96.33% | 2317.7488 | 95.62% | JA | JA | JA
18473 | L | M2 | 55 | 53.12% | ME | HS | HO-SC | MFH-2 | L_M2_55_53%_ME-HO-SC | 32.1928 | 1955 | Lugano | 53.12% | 50% | 22.01% | Normal | Medium | 1500 | 25 | 15 | 4 | 2.75 | I | 375 | 375 | 412.5 | 467.5 | 8.2254 | 14.8057 | 18.0959 | 34.5429 | 3.7835 | 10.35% | 18.63% | 22.78% | 43.48% | 4.762% | 79.4534 | 15.121 | 0.66314 | 27.265 | 58.2168 | 40.82% | 119.9% | 15.9244 | 23886.6222 | 32.1928 | 48289.2263 | Fensterersatz M | -139557.5851 | -74.29% | Holz Schnitzel | 1744.0932 | 607.8761 | -5040.4916 | -74.29% | -1756.7837 | -74.29% | 5000.7374 | 1249.0906 | 4480.2627 | 1068.6583 | - | - | 9481.0001 | 188.1% | 2317.7488 | 131.9% | NEIN | NEIN | NEIN
18474 | L | M2 | 55 | 53.12% | GH | ÖL | ÖL-HE | MFH-2 | L_M2_55_53%_GH-ÖL-HE | 5.1875 | 1955 | Lugano | 53.12% | 50% | 22.01% | Normal | Medium | 1500 | 25 | 15 | 4 | 2.75 | I | 375 | 375 | 412.5 | 467.5 | 2.0564 | 2.4676 | 3.0763 | 31.999 | 7.9198 | 4.327% | 5.193% | 6.474% | 67.34% | 16.67% | 47.5191 | 15.121 | 0.91815 | 27.265 | 58.2168 | 85.33% | 1030% | 19.4208 | 29131.2222 | 5.1875 | 7781.2675 | Gebäudehülle | -180065.544 | -95.86% | Öl-Heizung | 10807.316 | 2801.2563 | -250091.0333 | -95.86% | -64823.5958 | -95.86% | 5000.7374 | 1249.0906 | 2778.5347 | 573.9712 | 6735 | 1837.5 | 14514.2721 | 5.804% | 3660.5618 | 5.647% | JA | JA | JA
18475 | L | M2 | 55 | 53.12% | GH | FW | FEWA | MFH-2 | L_M2_55_53%_GH-FEWA | 5.1875 | 1955 | Lugano | 53.12% | 50% | 22.01% | Normal | Medium | 1500 | 25 | 15 | 4 | 2.75 | I | 375 | 375 | 412.5 | 467.5 | 2.0564 | 2.4676 | 3.0763 | 31.999 | 7.9198 | 4.327% | 5.193% | 6.474% | 67.34% | 16.67% | 47.5191 | 15.121 | 0.91815 | 27.265 | 58.2168 | 85.33% | 1030% | 19.4208 | 29131.2222 | 5.1875 | 7781.2675 | Gebäudehülle | -180065.544 | -95.86% | Fernwärme | 3066.7348 | 602.3616 | -70967.0085 | -95.86% | -13939.1915 | -95.86% | 5000.7374 | 1249.0906 | 2778.5347 | 573.9712 | 6735 | 1837.5 | 14514.2721 | 20.45% | 3660.5618 | 26.26% | JA | JA | JA
18476 | L | M2 | 55 | 53.12% | GH | W1 | LWMX | MFH-2 | L_M2_55_53%_GH-LWMX | 5.1875 | 1955 | Lugano | 53.12% | 50% | 22.01% | Normal | Medium | 1500 | 25 | 15 | 4 | 2.75 | I | 375 | 375 | 412.5 | 467.5 | 2.0564 | 2.4676 | 3.0763 | 31.999 | 7.9198 | 4.327% | 5.193% | 6.474% | 67.34% | 16.67% | 47.5191 | 15.121 | 0.91815 | 27.265 | 58.2168 | 85.33% | 1030% | 19.4208 | 29131.2222 | 5.1875 | 7781.2675 | Gebäudehülle | -180065.544 | -95.86% | WP LW CH Mix | 6100.5137 | 451.3135 | -141171.3865 | -95.86% | -10443.8016 | -95.86% | 5000.7374 | 1249.0906 | 2778.5347 | 573.9712 | 6735 | 1837.5 | 14514.2721 | 10.28% | 3660.5618 | 35.05% | JA | JA | JA
18477 | L | M2 | 55 | 53.12% | GH | W2 | LWCH | MFH-2 | L_M2_55_53%_GH-LWCH | 5.1875 | 1955 | Lugano | 53.12% | 50% | 22.01% | Normal | Medium | 1500 | 25 | 15 | 4 | 2.75 | I | 375 | 375 | 412.5 | 467.5 | 2.0564 | 2.4676 | 3.0763 | 31.999 | 7.9198 | 4.327% | 5.193% | 6.474% | 67.34% | 16.67% | 47.5191 | 15.121 | 0.91815 | 27.265 | 58.2168 | 85.33% | 1030% | 19.4208 | 29131.2222 | 5.1875 | 7781.2675 | Gebäudehülle | -180065.544 | -95.86% | WP LW CH Zer | 192.9754 | 134.6159 | -4465.6255 | -95.86% | -3115.1339 | -95.86% | 5000.7374 | 1249.0906 | 2778.5347 | 573.9712 | 6735 | 1837.5 | 14514.2721 | 325% | 3660.5618 | 117.5% | NEIN | NEIN | NEIN
18478 | L | M2 | 55 | 53.12% | GH | W3 | ERMX | MFH-2 | L_M2_55_53%_GH-ERMX | 5.1875 | 1955 | Lugano | 53.12% | 50% | 22.01% | Normal | Medium | 1500 | 25 | 15 | 4 | 2.75 | I | 375 | 375 | 412.5 | 467.5 | 2.0564 | 2.4676 | 3.0763 | 31.999 | 7.9198 | 4.327% | 5.193% | 6.474% | 67.34% | 16.67% | 47.5191 | 15.121 | 0.91815 | 27.265 | 58.2168 | 85.33% | 1030% | 19.4208 | 29131.2222 | 5.1875 | 7781.2675 | Gebäudehülle | -180065.544 | -95.86% | WP E CH Mix | 3275.9136 | 272.3444 | -75807.594 | -95.86% | -6302.294 | -95.86% | 5000.7374 | 1249.0906 | 2778.5347 | 573.9712 | 6735 | 1837.5 | 14514.2721 | 19.15% | 3660.5618 | 58.08% | JA | JA | JA
18479 | L | M2 | 55 | 53.12% | GH | ST | SOTH | MFH-2 | L_M2_55_53%_GH-SOTH | 5.1875 | 1955 | Lugano | 53.12% | 50% | 22.01% | Normal | Medium | 1500 | 25 | 15 | 4 | 2.75 | I | 375 | 375 | 412.5 | 467.5 | 2.0564 | 2.4676 | 3.0763 | 31.999 | 7.9198 | 4.327% | 5.193% | 6.474% | 67.34% | 16.67% | 47.5191 | 15.121 | 0.91815 | 27.265 | 58.2168 | 85.33% | 1030% | 19.4208 | 29131.2222 | 5.1875 | 7781.2675 | Gebäudehülle | -180065.544 | -95.86% | Solarthermie | 548.7841 | 135.1483 | -12699.3594 | -95.86% | -3127.4542 | -95.86% | 5000.7374 | 1249.0906 | 2778.5347 | 573.9712 | 6735 | 1837.5 | 14514.2721 | 114.3% | 3660.5618 | 117% | NEIN | NEIN | NEIN
18480 | L | M2 | 55 | 53.12% | GH | HS | HO-SC | MFH-2 | L_M2_55_53%_GH-HO-SC | 5.1875 | 1955 | Lugano | 53.12% | 50% | 22.01% | Normal | Medium | 1500 | 25 | 15 | 4 | 2.75 | I | 375 | 375 | 412.5 | 467.5 | 2.0564 | 2.4676 | 3.0763 | 31.999 | 7.9198 | 4.327% | 5.193% | 6.474% | 67.34% | 16.67% | 47.5191 | 15.121 | 0.91815 | 27.265 | 58.2168 | 85.33% | 1030% | 19.4208 | 29131.2222 | 5.1875 | 7781.2675 | Gebäudehülle | -180065.544 | -95.86% | Holz Schnitzel | 281.0411 | 97.9524 | -6503.5438 | -95.86% | -2266.7074 | -95.86% | 5000.7374 | 1249.0906 | 2778.5347 | 573.9712 | 6735 | 1837.5 | 14514.2721 | 223.2% | 3660.5618 | 161.5% | NEIN | NEIN | NEIN
18481 | L | M3 | 55 | 18.64% | IZ | ÖL | ÖL-HE | MFH-3 | L_M3_55_19%_IZ-ÖL-HE | 50.4051 | 1955 | Lugano | 18.64% | 20% | 22.01% | Normal | Medium | 3000 | 40 | 15 | 5 | 2.75 | I | 600 | 600 | 1230.625 | 281.875 | 6.5803 | 11.8446 | 26.993 | 32.5945 | 3.9006 | 8.033% | 14.46% | 32.95% | 39.79% | 4.762% | 81.913 | 15.121 | 0.48543 | 27.265 | 29.3327 | 14.67% | 28.25% | 5.081 | 15243.0851 | 50.4051 | 151215.2403 | Ist-Zustand | - | - | Öl-Heizung | 210021.1671 | 54437.4865 |  |  |  |  | - | - | - | - | - | - | - | - | - | - | JA | JA | JA
18482 | L | M3 | 55 | 18.64% | IZ | FW | FEWA | MFH-3 | L_M3_55_19%_IZ-FEWA | 50.4051 | 1955 | Lugano | 18.64% | 20% | 22.01% | Normal | Medium | 3000 | 40 | 15 | 5 | 2.75 | I | 600 | 600 | 1230.625 | 281.875 | 6.5803 | 11.8446 | 26.993 | 32.5945 | 3.9006 | 8.033% | 14.46% | 32.95% | 39.79% | 4.762% | 81.913 | 15.121 | 0.48543 | 27.265 | 29.3327 | 14.67% | 28.25% | 5.081 | 15243.0851 | 50.4051 | 151215.2403 | Ist-Zustand | - | - | Fernwärme | 59596.5947 | 11705.8386 | -150424.5724 | -71.62% | -42731.6479 | -78.5% | - | - | - | - | - | - | - | - | - | - | JA | JA | JA
18483 | L | M3 | 55 | 18.64% | IZ | W1 | LWMX | MFH-3 | L_M3_55_19%_IZ-LWMX | 50.4051 | 1955 | Lugano | 18.64% | 20% | 22.01% | Normal | Medium | 3000 | 40 | 15 | 5 | 2.75 | I | 600 | 600 | 1230.625 | 281.875 | 6.5803 | 11.8446 | 26.993 | 32.5945 | 3.9006 | 8.033% | 14.46% | 32.95% | 39.79% | 4.762% | 81.913 | 15.121 | 0.48543 | 27.265 | 29.3327 | 14.67% | 28.25% | 5.081 | 15243.0851 | 50.4051 | 151215.2403 | Ist-Zustand | - | - | WP LW CH Mix | 118552.7484 | 8770.4839 | -91468.4187 | -43.55% | -45667.0026 | -83.89% | - | - | - | - | - | - | - | - | - | - | JA | JA | JA
18484 | L | M3 | 55 | 18.64% | IZ | W2 | LWCH | MFH-3 | L_M3_55_19%_IZ-LWCH | 50.4051 | 1955 | Lugano | 18.64% | 20% | 22.01% | Normal | Medium | 3000 | 40 | 15 | 5 | 2.75 | I | 600 | 600 | 1230.625 | 281.875 | 6.5803 | 11.8446 | 26.993 | 32.5945 | 3.9006 | 8.033% | 14.46% | 32.95% | 39.79% | 4.762% | 81.913 | 15.121 | 0.48543 | 27.265 | 29.3327 | 14.67% | 28.25% | 5.081 | 15243.0851 | 50.4051 | 151215.2403 | Ist-Zustand | - | - | WP LW CH Zer | 3750.138 | 2616.0237 | -206271.0292 | -98.21% | -51821.4629 | -95.19% | - | - | - | - | - | - | - | - | - | - | JA | JA | JA
18485 | L | M3 | 55 | 18.64% | IZ | W3 | ERMX | MFH-3 | L_M3_55_19%_IZ-ERMX | 50.4051 | 1955 | Lugano | 18.64% | 20% | 22.01% | Normal | Medium | 3000 | 40 | 15 | 5 | 2.75 | I | 600 | 600 | 1230.625 | 281.875 | 6.5803 | 11.8446 | 26.993 | 32.5945 | 3.9006 | 8.033% | 14.46% | 32.95% | 39.79% | 4.762% | 81.913 | 15.121 | 0.48543 | 27.265 | 29.3327 | 14.67% | 28.25% | 5.081 | 15243.0851 | 50.4051 | 151215.2403 | Ist-Zustand | - | - | WP E CH Mix | 63661.6162 | 5292.5334 | -146359.5509 | -69.69% | -49144.9531 | -90.28% | - | - | - | - | - | - | - | - | - | - | JA | JA | JA
18486 | L | M3 | 55 | 18.64% | IZ | ST | SOTH | MFH-3 | L_M3_55_19%_IZ-SOTH | 50.4051 | 1955 | Lugano | 18.64% | 20% | 22.01% | Normal | Medium | 3000 | 40 | 15 | 5 | 2.75 | I | 600 | 600 | 1230.625 | 281.875 | 6.5803 | 11.8446 | 26.993 | 32.5945 | 3.9006 | 8.033% | 14.46% | 32.95% | 39.79% | 4.762% | 81.913 | 15.121 | 0.48543 | 27.265 | 29.3327 | 14.67% | 28.25% | 5.081 | 15243.0851 | 50.4051 | 151215.2403 | Ist-Zustand | - | - | Solarthermie | 10664.6538 | 2626.37 | -199356.5133 | -94.92% | -51811.1166 | -95.18% | - | - | - | - | - | - | - | - | - | - | JA | JA | JA
18487 | L | M3 | 55 | 18.64% | IZ | HS | HO-SC | MFH-3 | L_M3_55_19%_IZ-HO-SC | 50.4051 | 1955 | Lugano | 18.64% | 20% | 22.01% | Normal | Medium | 3000 | 40 | 15 | 5 | 2.75 | I | 600 | 600 | 1230.625 | 281.875 | 6.5803 | 11.8446 | 26.993 | 32.5945 | 3.9006 | 8.033% | 14.46% | 32.95% | 39.79% | 4.762% | 81.913 | 15.121 | 0.48543 | 27.265 | 29.3327 | 14.67% | 28.25% | 5.081 | 15243.0851 | 50.4051 | 151215.2403 | Ist-Zustand | - | - | Holz Schnitzel | 5461.5387 | 1903.533 | -204559.6284 | -97.4% | -52533.9535 | -96.5% | - | - | - | - | - | - | - | - | - | - | JA | JA | JA
18488 | L | M3 | 55 | 18.64% | 2V | ÖL | ÖL-HE | MFH-3 | L_M3_55_19%_2V-ÖL-HE | 39.9818 | 1955 | Lugano | 18.64% | 20% | 22.01% | Normal | Medium | 3000 | 40 | 15 | 5 | 2.75 | I | 600 | 600 | 1230.625 | 281.875 | 6.5803 | 11.8446 | 26.993 | 11.4786 | 2.8448 | 11.01% | 19.83% | 45.18% | 19.21% | 4.762% | 59.7413 | 15.121 | 0.47242 | 27.265 | 21.9995 | 13.88% | 25.99% | 6.5684 | 19705.2548 | 39.9818 | 119945.398 | Glasersatz 2-IV | -31269.8423 | -20.68% | Öl-Heizung | 166590.8305 | 43180.3433 | -43430.3366 | -20.68% | -11257.1432 | -20.68% | 2850.0163 | 697.1162 | - | - | - | - | 2850.0163 | 6.562% | 697.1162 | 6.193% | JA | JA | JA
18489 | L | M3 | 55 | 18.64% | 2V | FW | FEWA | MFH-3 | L_M3_55_19%_2V-FEWA | 39.9818 | 1955 | Lugano | 18.64% | 20% | 22.01% | Normal | Medium | 3000 | 40 | 15 | 5 | 2.75 | I | 600 | 600 | 1230.625 | 281.875 | 6.5803 | 11.8446 | 26.993 | 11.4786 | 2.8448 | 11.01% | 19.83% | 45.18% | 19.21% | 4.762% | 59.7413 | 15.121 | 0.47242 | 27.265 | 21.9995 | 13.88% | 25.99% | 6.5684 | 19705.2548 | 39.9818 | 119945.398 | Glasersatz 2-IV | -31269.8423 | -20.68% | Fernwärme | 47272.598 | 9285.1849 | -12323.9967 | -20.68% | -2420.6537 | -20.68% | 2850.0163 | 697.1162 | - | - | - | - | 2850.0163 | 23.13% | 697.1162 | 28.8% | JA | JA | JA
18490 | L | M3 | 55 | 18.64% | 2V | W1 | LWMX | MFH-3 | L_M3_55_19%_2V-LWMX | 39.9818 | 1955 | Lugano | 18.64% | 20% | 22.01% | Normal | Medium | 3000 | 40 | 15 | 5 | 2.75 | I | 600 | 600 | 1230.625 | 281.875 | 6.5803 | 11.8446 | 26.993 | 11.4786 | 2.8448 | 11.01% | 19.83% | 45.18% | 19.21% | 4.762% | 59.7413 | 15.121 | 0.47242 | 27.265 | 21.9995 | 13.88% | 25.99% | 6.5684 | 19705.2548 | 39.9818 | 119945.398 | Glasersatz 2-IV | -31269.8423 | -20.68% | WP LW CH Mix | 94037.192 | 6956.8331 | -24515.5564 | -20.68% | -1813.6509 | -20.68% | 2850.0163 | 697.1162 | - | - | - | - | 2850.0163 | 11.63% | 697.1162 | 38.44% | JA | JA | JA
18491 | L | M3 | 55 | 18.64% | 2V | W2 | LWCH | MFH-3 | L_M3_55_19%_2V-LWCH | 39.9818 | 1955 | Lugano | 18.64% | 20% | 22.01% | Normal | Medium | 3000 | 40 | 15 | 5 | 2.75 | I | 600 | 600 | 1230.625 | 281.875 | 6.5803 | 11.8446 | 26.993 | 11.4786 | 2.8448 | 11.01% | 19.83% | 45.18% | 19.21% | 4.762% | 59.7413 | 15.121 | 0.47242 | 27.265 | 21.9995 | 13.88% | 25.99% | 6.5684 | 19705.2548 | 39.9818 | 119945.398 | Glasersatz 2-IV | -31269.8423 | -20.68% | WP LW CH Zer | 2974.6459 | 2075.0554 | -775.4921 | -20.68% | -540.9683 | -20.68% | 2850.0163 | 697.1162 | - | - | - | - | 2850.0163 | 367.5% | 697.1162 | 128.9% | NEIN | NEIN | NEIN
18492 | L | M3 | 55 | 18.64% | 2V | W3 | ERMX | MFH-3 | L_M3_55_19%_2V-ERMX | 39.9818 | 1955 | Lugano | 18.64% | 20% | 22.01% | Normal | Medium | 3000 | 40 | 15 | 5 | 2.75 | I | 600 | 600 | 1230.625 | 281.875 | 6.5803 | 11.8446 | 26.993 | 11.4786 | 2.8448 | 11.01% | 19.83% | 45.18% | 19.21% | 4.762% | 59.7413 | 15.121 | 0.47242 | 27.265 | 21.9995 | 13.88% | 25.99% | 6.5684 | 19705.2548 | 39.9818 | 119945.398 | Glasersatz 2-IV | -31269.8423 | -20.68% | WP E CH Mix | 50497.0125 | 4198.0889 | -13164.6036 | -20.68% | -1094.4445 | -20.68% | 2850.0163 | 697.1162 | - | - | - | - | 2850.0163 | 21.65% | 697.1162 | 63.7% | JA | JA | JA
18493 | L | M3 | 55 | 18.64% | 2V | ST | SOTH | MFH-3 | L_M3_55_19%_2V-SOTH | 39.9818 | 1955 | Lugano | 18.64% | 20% | 22.01% | Normal | Medium | 3000 | 40 | 15 | 5 | 2.75 | I | 600 | 600 | 1230.625 | 281.875 | 6.5803 | 11.8446 | 26.993 | 11.4786 | 2.8448 | 11.01% | 19.83% | 45.18% | 19.21% | 4.762% | 59.7413 | 15.121 | 0.47242 | 27.265 | 21.9995 | 13.88% | 25.99% | 6.5684 | 19705.2548 | 39.9818 | 119945.398 | Glasersatz 2-IV | -31269.8423 | -20.68% | Solarthermie | 8459.307 | 2083.2622 | -2205.3468 | -20.68% | -543.1078 | -20.68% | 2850.0163 | 697.1162 | - | - | - | - | 2850.0163 | 129.2% | 697.1162 | 128.4% | NEIN | NEIN | NEIN
18494 | L | M3 | 55 | 18.64% | 2V | HS | HO-SC | MFH-3 | L_M3_55_19%_2V-HO-SC | 39.9818 | 1955 | Lugano | 18.64% | 20% | 22.01% | Normal | Medium | 3000 | 40 | 15 | 5 | 2.75 | I | 600 | 600 | 1230.625 | 281.875 | 6.5803 | 11.8446 | 26.993 | 11.4786 | 2.8448 | 11.01% | 19.83% | 45.18% | 19.21% | 4.762% | 59.7413 | 15.121 | 0.47242 | 27.265 | 21.9995 | 13.88% | 25.99% | 6.5684 | 19705.2548 | 39.9818 | 119945.398 | Glasersatz 2-IV | -31269.8423 | -20.68% | Holz Schnitzel | 4332.1456 | 1509.9009 | -1129.3931 | -20.68% | -393.6321 | -20.68% | 2850.0163 | 697.1162 | - | - | - | - | 2850.0163 | 252.3% | 697.1162 | 177.1% | NEIN | NEIN | NEIN
18495 | L | M3 | 55 | 18.64% | 3V | ÖL | ÖL-HE | MFH-3 | L_M3_55_19%_3V-ÖL-HE | 39.8829 | 1955 | Lugano | 18.64% | 20% | 22.01% | Normal | Medium | 3000 | 40 | 15 | 5 | 2.75 | I | 600 | 600 | 1230.625 | 281.875 | 6.5803 | 11.8446 | 26.993 | 8.2257 | 2.6822 | 11.68% | 21.03% | 47.92% | 14.6% | 4.762% | 56.3258 | 15.121 | 0.4507 | 27.265 | 18.3329 | 11.56% | 20.72% | 5.6988 | 17096.4471 | 39.8829 | 119648.7774 | Glasersatz 3-IV | -31566.4629 | -20.88% | Öl-Heizung | 166178.8576 | 43073.5599 | -43842.3096 | -20.88% | -11363.9266 | -20.88% | 3618.1806 | 903.7538 | - | - | - | - | 3618.1806 | 8.253% | 903.7538 | 7.953% | JA | JA | JA
18496 | L | M3 | 55 | 18.64% | 3V | FW | FEWA | MFH-3 | L_M3_55_19%_3V-FEWA | 39.8829 | 1955 | Lugano | 18.64% | 20% | 22.01% | Normal | Medium | 3000 | 40 | 15 | 5 | 2.75 | I | 600 | 600 | 1230.625 | 281.875 | 6.5803 | 11.8446 | 26.993 | 8.2257 | 2.6822 | 11.68% | 21.03% | 47.92% | 14.6% | 4.762% | 56.3258 | 15.121 | 0.4507 | 27.265 | 18.3329 | 11.56% | 20.72% | 5.6988 | 17096.4471 | 39.8829 | 119648.7774 | Glasersatz 3-IV | -31566.4629 | -20.88% | Fernwärme | 47155.6946 | 9262.223 | -12440.9001 | -20.88% | -2443.6156 | -20.88% | 3618.1806 | 903.7538 | - | - | - | - | 3618.1806 | 29.08% | 903.7538 | 36.98% | JA | JA | JA
18497 | L | M3 | 55 | 18.64% | 3V | W1 | LWMX | MFH-3 | L_M3_55_19%_3V-LWMX | 39.8829 | 1955 | Lugano | 18.64% | 20% | 22.01% | Normal | Medium | 3000 | 40 | 15 | 5 | 2.75 | I | 600 | 600 | 1230.625 | 281.875 | 6.5803 | 11.8446 | 26.993 | 8.2257 | 2.6822 | 11.68% | 21.03% | 47.92% | 14.6% | 4.762% | 56.3258 | 15.121 | 0.4507 | 27.265 | 18.3329 | 11.56% | 20.72% | 5.6988 | 17096.4471 | 39.8829 | 119648.7774 | Glasersatz 3-IV | -31566.4629 | -20.88% | WP LW CH Mix | 93804.6415 | 6939.6291 | -24748.1069 | -20.88% | -1830.8548 | -20.88% | 3618.1806 | 903.7538 | - | - | - | - | 3618.1806 | 14.62% | 903.7538 | 49.36% | JA | JA | JA
18498 | L | M3 | 55 | 18.64% | 3V | W2 | LWCH | MFH-3 | L_M3_55_19%_3V-LWCH | 39.8829 | 1955 | Lugano | 18.64% | 20% | 22.01% | Normal | Medium | 3000 | 40 | 15 | 5 | 2.75 | I | 600 | 600 | 1230.625 | 281.875 | 6.5803 | 11.8446 | 26.993 | 8.2257 | 2.6822 | 11.68% | 21.03% | 47.92% | 14.6% | 4.762% | 56.3258 | 15.121 | 0.4507 | 27.265 | 18.3329 | 11.56% | 20.72% | 5.6988 | 17096.4471 | 39.8829 | 119648.7774 | Glasersatz 3-IV | -31566.4629 | -20.88% | WP LW CH Zer | 2967.2897 | 2069.9238 | -782.8483 | -20.88% | -546.0998 | -20.88% | 3618.1806 | 903.7538 | - | - | - | - | 3618.1806 | 462.2% | 903.7538 | 165.5% | NEIN | NEIN | NEIN
18499 | L | M3 | 55 | 18.64% | 3V | W3 | ERMX | MFH-3 | L_M3_55_19%_3V-ERMX | 39.8829 | 1955 | Lugano | 18.64% | 20% | 22.01% | Normal | Medium | 3000 | 40 | 15 | 5 | 2.75 | I | 600 | 600 | 1230.625 | 281.875 | 6.5803 | 11.8446 | 26.993 | 8.2257 | 2.6822 | 11.68% | 21.03% | 47.92% | 14.6% | 4.762% | 56.3258 | 15.121 | 0.4507 | 27.265 | 18.3329 | 11.56% | 20.72% | 5.6988 | 17096.4471 | 39.8829 | 119648.7774 | Glasersatz 3-IV | -31566.4629 | -20.88% | WP E CH Mix | 50372.1353 | 4187.7072 | -13289.4809 | -20.88% | -1104.8262 | -20.88% | 3618.1806 | 903.7538 | - | - | - | - | 3618.1806 | 27.23% | 903.7538 | 81.8% | JA | JA | JA
18500 | L | M3 | 55 | 18.64% | 3V | ST | SOTH | MFH-3 | L_M3_55_19%_3V-SOTH | 39.8829 | 1955 | Lugano | 18.64% | 20% | 22.01% | Normal | Medium | 3000 | 40 | 15 | 5 | 2.75 | I | 600 | 600 | 1230.625 | 281.875 | 6.5803 | 11.8446 | 26.993 | 8.2257 | 2.6822 | 11.68% | 21.03% | 47.92% | 14.6% | 4.762% | 56.3258 | 15.121 | 0.4507 | 27.265 | 18.3329 | 11.56% | 20.72% | 5.6988 | 17096.4471 | 39.8829 | 119648.7774 | Glasersatz 3-IV | -31566.4629 | -20.88% | Solarthermie | 8438.3875 | 2078.1103 | -2226.2663 | -20.88% | -548.2596 | -20.88% | 3618.1806 | 903.7538 | - | - | - | - | 3618.1806 | 162.5% | 903.7538 | 164.8% | NEIN | NEIN | NEIN
18501 | L | M3 | 55 | 18.64% | 3V | HS | HO-SC | MFH-3 | L_M3_55_19%_3V-HO-SC | 39.8829 | 1955 | Lugano | 18.64% | 20% | 22.01% | Normal | Medium | 3000 | 40 | 15 | 5 | 2.75 | I | 600 | 600 | 1230.625 | 281.875 | 6.5803 | 11.8446 | 26.993 | 8.2257 | 2.6822 | 11.68% | 21.03% | 47.92% | 14.6% | 4.762% | 56.3258 | 15.121 | 0.4507 | 27.265 | 18.3329 | 11.56% | 20.72% | 5.6988 | 17096.4471 | 39.8829 | 119648.7774 | Glasersatz 3-IV | -31566.4629 | -20.88% | Holz Schnitzel | 4321.4323 | 1506.167 | -1140.1064 | -20.88% | -397.3661 | -20.88% | 3618.1806 | 903.7538 | - | - | - | - | 3618.1806 | 317.4% | 903.7538 | 227.4% | NEIN | NEIN | NEIN
18502 | L | M3 | 55 | 18.64% | VK | ÖL | ÖL-HE | MFH-3 | L_M3_55_19%_VK-ÖL-HE | 40.5431 | 1955 | Lugano | 18.64% | 20% | 22.01% | Normal | Medium | 3000 | 40 | 15 | 5 | 2.75 | I | 600 | 600 | 1230.625 | 281.875 | 6.5803 | 11.8446 | 26.993 | 9.2237 | 2.7321 | 11.47% | 20.64% | 47.05% | 16.08% | 4.762% | 57.3737 | 15.121 | 0.44851 | 27.265 | 18.3329 | 11.34% | 20.28% | 5.5926 | 16777.7209 | 40.5431 | 121629.364 | Glasersatz Vakuum | -29585.8763 | -19.57% | Öl-Heizung | 168929.6723 | 43786.571 | -41091.4949 | -19.57% | -10650.9155 | -19.57% | 3847.5219 | 941.1068 | - | - | - | - | 3847.5219 | 9.363% | 941.1068 | 8.836% | JA | JA | JA
18503 | L | M3 | 55 | 18.64% | VK | FW | FEWA | MFH-3 | L_M3_55_19%_VK-FEWA | 40.5431 | 1955 | Lugano | 18.64% | 20% | 22.01% | Normal | Medium | 3000 | 40 | 15 | 5 | 2.75 | I | 600 | 600 | 1230.625 | 281.875 | 6.5803 | 11.8446 | 26.993 | 9.2237 | 2.7321 | 11.47% | 20.64% | 47.05% | 16.08% | 4.762% | 57.3737 | 15.121 | 0.44851 | 27.265 | 18.3329 | 11.34% | 20.28% | 5.5926 | 16777.7209 | 40.5431 | 121629.364 | Glasersatz Vakuum | -29585.8763 | -19.57% | Fernwärme | 47936.2788 | 9415.5437 | -11660.316 | -19.57% | -2290.2949 | -19.57% | 3847.5219 | 941.1068 | - | - | - | - | 3847.5219 | 33% | 941.1068 | 41.09% | JA | JA | JA
18504 | L | M3 | 55 | 18.64% | VK | W1 | LWMX | MFH-3 | L_M3_55_19%_VK-LWMX | 40.5431 | 1955 | Lugano | 18.64% | 20% | 22.01% | Normal | Medium | 3000 | 40 | 15 | 5 | 2.75 | I | 600 | 600 | 1230.625 | 281.875 | 6.5803 | 11.8446 | 26.993 | 9.2237 | 2.7321 | 11.47% | 20.64% | 47.05% | 16.08% | 4.762% | 57.3737 | 15.121 | 0.44851 | 27.265 | 18.3329 | 11.34% | 20.28% | 5.5926 | 16777.7209 | 40.5431 | 121629.364 | Glasersatz Vakuum | -29585.8763 | -19.57% | WP LW CH Mix | 95357.4214 | 7054.5031 | -23195.327 | -19.57% | -1715.9808 | -19.57% | 3847.5219 | 941.1068 | - | - | - | - | 3847.5219 | 16.59% | 941.1068 | 54.84% | JA | JA | JA
18505 | L | M3 | 55 | 18.64% | VK | W2 | LWCH | MFH-3 | L_M3_55_19%_VK-LWCH | 40.5431 | 1955 | Lugano | 18.64% | 20% | 22.01% | Normal | Medium | 3000 | 40 | 15 | 5 | 2.75 | I | 600 | 600 | 1230.625 | 281.875 | 6.5803 | 11.8446 | 26.993 | 9.2237 | 2.7321 | 11.47% | 20.64% | 47.05% | 16.08% | 4.762% | 57.3737 | 15.121 | 0.44851 | 27.265 | 18.3329 | 11.34% | 20.28% | 5.5926 | 16777.7209 | 40.5431 | 121629.364 | Glasersatz Vakuum | -29585.8763 | -19.57% | WP LW CH Zer | 3016.4082 | 2104.188 | -733.7297 | -19.57% | -511.8357 | -19.57% | 3847.5219 | 941.1068 | - | - | - | - | 3847.5219 | 524.4% | 941.1068 | 183.9% | NEIN | NEIN | NEIN
18506 | L | M3 | 55 | 18.64% | VK | W3 | ERMX | MFH-3 | L_M3_55_19%_VK-ERMX | 40.5431 | 1955 | Lugano | 18.64% | 20% | 22.01% | Normal | Medium | 3000 | 40 | 15 | 5 | 2.75 | I | 600 | 600 | 1230.625 | 281.875 | 6.5803 | 11.8446 | 26.993 | 9.2237 | 2.7321 | 11.47% | 20.64% | 47.05% | 16.08% | 4.762% | 57.3737 | 15.121 | 0.44851 | 27.265 | 18.3329 | 11.34% | 20.28% | 5.5926 | 16777.7209 | 40.5431 | 121629.364 | Glasersatz Vakuum | -29585.8763 | -19.57% | WP E CH Mix | 51205.9623 | 4257.0277 | -12455.6539 | -19.57% | -1035.5057 | -19.57% | 3847.5219 | 941.1068 | - | - | - | - | 3847.5219 | 30.89% | 941.1068 | 90.88% | JA | JA | JA
18507 | L | M3 | 55 | 18.64% | VK | ST | SOTH | MFH-3 | L_M3_55_19%_VK-SOTH | 40.5431 | 1955 | Lugano | 18.64% | 20% | 22.01% | Normal | Medium | 3000 | 40 | 15 | 5 | 2.75 | I | 600 | 600 | 1230.625 | 281.875 | 6.5803 | 11.8446 | 26.993 | 9.2237 | 2.7321 | 11.47% | 20.64% | 47.05% | 16.08% | 4.762% | 57.3737 | 15.121 | 0.44851 | 27.265 | 18.3329 | 11.34% | 20.28% | 5.5926 | 16777.7209 | 40.5431 | 121629.364 | Glasersatz Vakuum | -29585.8763 | -19.57% | Solarthermie | 8578.0709 | 2112.51 | -2086.5829 | -19.57% | -513.86 | -19.57% | 3847.5219 | 941.1068 | - | - | - | - | 3847.5219 | 184.4% | 941.1068 | 183.1% | NEIN | NEIN | NEIN
18508 | L | M3 | 55 | 18.64% | VK | HS | HO-SC | MFH-3 | L_M3_55_19%_VK-HO-SC | 40.5431 | 1955 | Lugano | 18.64% | 20% | 22.01% | Normal | Medium | 3000 | 40 | 15 | 5 | 2.75 | I | 600 | 600 | 1230.625 | 281.875 | 6.5803 | 11.8446 | 26.993 | 9.2237 | 2.7321 | 11.47% | 20.64% | 47.05% | 16.08% | 4.762% | 57.3737 | 15.121 | 0.44851 | 27.265 | 18.3329 | 11.34% | 20.28% | 5.5926 | 16777.7209 | 40.5431 | 121629.364 | Glasersatz Vakuum | -29585.8763 | -19.57% | Holz Schnitzel | 4392.9664 | 1531.0991 | -1068.5722 | -19.57% | -372.434 | -19.57% | 3847.5219 | 941.1068 | - | - | - | - | 3847.5219 | 360.1% | 941.1068 | 252.7% | NEIN | NEIN | NEIN
18509 | L | M3 | 55 | 18.64% | VA | ÖL | ÖL-HE | MFH-3 | L_M3_55_19%_VA-ÖL-HE | 40.4907 | 1955 | Lugano | 18.64% | 20% | 22.01% | Normal | Medium | 3000 | 40 | 15 | 5 | 2.75 | I | 600 | 600 | 1230.625 | 281.875 | 6.5803 | 11.8446 | 26.993 | 10.6977 | 2.8058 | 11.17% | 20.1% | 45.81% | 18.16% | 4.762% | 58.9214 | 15.121 | 0.45987 | 27.265 | 20.1662 | 12.52% | 22.9% | 6.0446 | 18133.7225 | 40.4907 | 121471.9599 | Glasaufdopplung | -29743.2805 | -19.67% | Öl-Heizung | 168711.0554 | 43729.9056 | -41310.1117 | -19.67% | -10707.581 | -19.67% | 1542.7476 | 357.2193 | - | - | - | - | 1542.7476 | 3.735% | 357.2193 | 3.336% | JA | JA | JA
18510 | L | M3 | 55 | 18.64% | VA | FW | FEWA | MFH-3 | L_M3_55_19%_VA-FEWA | 40.4907 | 1955 | Lugano | 18.64% | 20% | 22.01% | Normal | Medium | 3000 | 40 | 15 | 5 | 2.75 | I | 600 | 600 | 1230.625 | 281.875 | 6.5803 | 11.8446 | 26.993 | 10.6977 | 2.8058 | 11.17% | 20.1% | 45.81% | 18.16% | 4.762% | 58.9214 | 15.121 | 0.45987 | 27.265 | 20.1662 | 12.52% | 22.9% | 6.0446 | 18133.7225 | 40.4907 | 121471.9599 | Glasaufdopplung | -29743.2805 | -19.67% | Fernwärme | 47874.243 | 9403.3588 | -11722.3517 | -19.67% | -2302.4798 | -19.67% | 1542.7476 | 357.2193 | - | - | - | - | 1542.7476 | 13.16% | 357.2193 | 15.51% | JA | JA | JA
18511 | L | M3 | 55 | 18.64% | VA | W1 | LWMX | MFH-3 | L_M3_55_19%_VA-LWMX | 40.4907 | 1955 | Lugano | 18.64% | 20% | 22.01% | Normal | Medium | 3000 | 40 | 15 | 5 | 2.75 | I | 600 | 600 | 1230.625 | 281.875 | 6.5803 | 11.8446 | 26.993 | 10.6977 | 2.8058 | 11.17% | 20.1% | 45.81% | 18.16% | 4.762% | 58.9214 | 15.121 | 0.45987 | 27.265 | 20.1662 | 12.52% | 22.9% | 6.0446 | 18133.7225 | 40.4907 | 121471.9599 | Glasaufdopplung | -29743.2805 | -19.67% | WP LW CH Mix | 95234.0165 | 7045.3737 | -23318.7319 | -19.67% | -1725.1103 | -19.67% | 1542.7476 | 357.2193 | - | - | - | - | 1542.7476 | 6.616% | 357.2193 | 20.71% | JA | JA | JA
18512 | L | M3 | 55 | 18.64% | VA | W2 | LWCH | MFH-3 | L_M3_55_19%_VA-LWCH | 40.4907 | 1955 | Lugano | 18.64% | 20% | 22.01% | Normal | Medium | 3000 | 40 | 15 | 5 | 2.75 | I | 600 | 600 | 1230.625 | 281.875 | 6.5803 | 11.8446 | 26.993 | 10.6977 | 2.8058 | 11.17% | 20.1% | 45.81% | 18.16% | 4.762% | 58.9214 | 15.121 | 0.45987 | 27.265 | 20.1662 | 12.52% | 22.9% | 6.0446 | 18133.7225 | 40.4907 | 121471.9599 | Glasaufdopplung | -29743.2805 | -19.67% | WP LW CH Zer | 3012.5046 | 2101.4649 | -737.6334 | -19.67% | -514.5588 | -19.67% | 1542.7476 | 357.2193 | - | - | - | - | 1542.7476 | 209.1% | 357.2193 | 69.42% | NEIN | JA | JA
18513 | L | M3 | 55 | 18.64% | VA | W3 | ERMX | MFH-3 | L_M3_55_19%_VA-ERMX | 40.4907 | 1955 | Lugano | 18.64% | 20% | 22.01% | Normal | Medium | 3000 | 40 | 15 | 5 | 2.75 | I | 600 | 600 | 1230.625 | 281.875 | 6.5803 | 11.8446 | 26.993 | 10.6977 | 2.8058 | 11.17% | 20.1% | 45.81% | 18.16% | 4.762% | 58.9214 | 15.121 | 0.45987 | 27.265 | 20.1662 | 12.52% | 22.9% | 6.0446 | 18133.7225 | 40.4907 | 121471.9599 | Glasaufdopplung | -29743.2805 | -19.67% | WP E CH Mix | 51139.6951 | 4251.5186 | -12521.9211 | -19.67% | -1041.0148 | -19.67% | 1542.7476 | 357.2193 | - | - | - | - | 1542.7476 | 12.32% | 357.2193 | 34.31% | JA | JA | JA
18514 | L | M3 | 55 | 18.64% | VA | ST | SOTH | MFH-3 | L_M3_55_19%_VA-SOTH | 40.4907 | 1955 | Lugano | 18.64% | 20% | 22.01% | Normal | Medium | 3000 | 40 | 15 | 5 | 2.75 | I | 600 | 600 | 1230.625 | 281.875 | 6.5803 | 11.8446 | 26.993 | 10.6977 | 2.8058 | 11.17% | 20.1% | 45.81% | 18.16% | 4.762% | 58.9214 | 15.121 | 0.45987 | 27.265 | 20.1662 | 12.52% | 22.9% | 6.0446 | 18133.7225 | 40.4907 | 121471.9599 | Glasaufdopplung | -29743.2805 | -19.67% | Solarthermie | 8566.9698 | 2109.7761 | -2097.684 | -19.67% | -516.5938 | -19.67% | 1542.7476 | 357.2193 | - | - | - | - | 1542.7476 | 73.55% | 357.2193 | 69.15% | JA | JA | JA
18515 | L | M3 | 55 | 18.64% | VA | HS | HO-SC | MFH-3 | L_M3_55_19%_VA-HO-SC | 40.4907 | 1955 | Lugano | 18.64% | 20% | 22.01% | Normal | Medium | 3000 | 40 | 15 | 5 | 2.75 | I | 600 | 600 | 1230.625 | 281.875 | 6.5803 | 11.8446 | 26.993 | 10.6977 | 2.8058 | 11.17% | 20.1% | 45.81% | 18.16% | 4.762% | 58.9214 | 15.121 | 0.45987 | 27.265 | 20.1662 | 12.52% | 22.9% | 6.0446 | 18133.7225 | 40.4907 | 121471.9599 | Glasaufdopplung | -29743.2805 | -19.67% | Holz Schnitzel | 4387.2814 | 1529.1176 | -1074.2573 | -19.67% | -374.4154 | -19.67% | 1542.7476 | 357.2193 | - | - | - | - | 1542.7476 | 143.6% | 357.2193 | 95.41% | NEIN | JA | JA
18516 | L | M3 | 55 | 18.64% | HO | ÖL | ÖL-HE | MFH-3 | L_M3_55_19%_HO-ÖL-HE | 38.4301 | 1955 | Lugano | 18.64% | 20% | 22.01% | Normal | Medium | 3000 | 40 | 15 | 5 | 2.75 | I | 600 | 600 | 1230.625 | 281.875 | 6.5803 | 11.8446 | 26.993 | 5.9998 | 2.5709 | 12.19% | 21.94% | 50% | 11.11% | 4.762% | 53.9886 | 15.121 | 0.45618 | 27.265 | 18.3329 | 12.1% | 21.76% | 5.9038 | 17711.5138 | 38.4301 | 115290.4039 | Fensterersatz H | -35924.8364 | -23.76% | Öl-Heizung | 160125.5609 | 41504.5454 | -49895.6062 | -23.76% | -12932.9411 | -23.76% | 3015.1505 | 753.1281 | 1260.3429 | 265.1849 | - | - | 4275.4934 | 8.569% | 1018.3131 | 7.874% | JA | JA | JA
18517 | L | M3 | 55 | 18.64% | HO | FW | FEWA | MFH-3 | L_M3_55_19%_HO-FEWA | 38.4301 | 1955 | Lugano | 18.64% | 20% | 22.01% | Normal | Medium | 3000 | 40 | 15 | 5 | 2.75 | I | 600 | 600 | 1230.625 | 281.875 | 6.5803 | 11.8446 | 26.993 | 5.9998 | 2.5709 | 12.19% | 21.94% | 50% | 11.11% | 4.762% | 53.9886 | 15.121 | 0.45618 | 27.265 | 18.3329 | 12.1% | 21.76% | 5.9038 | 17711.5138 | 38.4301 | 115290.4039 | Fensterersatz H | -35924.8364 | -23.76% | Fernwärme | 45437.9827 | 8924.8336 | -14158.612 | -23.76% | -2781.005 | -23.76% | 3015.1505 | 753.1281 | 1260.3429 | 265.1849 | - | - | 4275.4934 | 30.2% | 1018.3131 | 36.62% | JA | JA | JA
18518 | L | M3 | 55 | 18.64% | HO | W1 | LWMX | MFH-3 | L_M3_55_19%_HO-LWMX | 38.4301 | 1955 | Lugano | 18.64% | 20% | 22.01% | Normal | Medium | 3000 | 40 | 15 | 5 | 2.75 | I | 600 | 600 | 1230.625 | 281.875 | 6.5803 | 11.8446 | 26.993 | 5.9998 | 2.5709 | 12.19% | 21.94% | 50% | 11.11% | 4.762% | 53.9886 | 15.121 | 0.45618 | 27.265 | 18.3329 | 12.1% | 21.76% | 5.9038 | 17711.5138 | 38.4301 | 115290.4039 | Fensterersatz H | -35924.8364 | -23.76% | WP LW CH Mix | 90387.6766 | 6686.8434 | -28165.0718 | -23.76% | -2083.6405 | -23.76% | 3015.1505 | 753.1281 | 1260.3429 | 265.1849 | - | - | 4275.4934 | 15.18% | 1018.3131 | 48.87% | JA | JA | JA
18519 | L | M3 | 55 | 18.64% | HO | W2 | LWCH | MFH-3 | L_M3_55_19%_HO-LWCH | 38.4301 | 1955 | Lugano | 18.64% | 20% | 22.01% | Normal | Medium | 3000 | 40 | 15 | 5 | 2.75 | I | 600 | 600 | 1230.625 | 281.875 | 6.5803 | 11.8446 | 26.993 | 5.9998 | 2.5709 | 12.19% | 21.94% | 50% | 11.11% | 4.762% | 53.9886 | 15.121 | 0.45618 | 27.265 | 18.3329 | 12.1% | 21.76% | 5.9038 | 17711.5138 | 38.4301 | 115290.4039 | Fensterersatz H | -35924.8364 | -23.76% | WP LW CH Zer | 2859.202 | 1994.524 | -890.9359 | -23.76% | -621.4997 | -23.76% | 3015.1505 | 753.1281 | 1260.3429 | 265.1849 | - | - | 4275.4934 | 479.9% | 1018.3131 | 163.8% | NEIN | NEIN | NEIN
18520 | L | M3 | 55 | 18.64% | HO | W3 | ERMX | MFH-3 | L_M3_55_19%_HO-ERMX | 38.4301 | 1955 | Lugano | 18.64% | 20% | 22.01% | Normal | Medium | 3000 | 40 | 15 | 5 | 2.75 | I | 600 | 600 | 1230.625 | 281.875 | 6.5803 | 11.8446 | 26.993 | 5.9998 | 2.5709 | 12.19% | 21.94% | 50% | 11.11% | 4.762% | 53.9886 | 15.121 | 0.45618 | 27.265 | 18.3329 | 12.1% | 21.76% | 5.9038 | 17711.5138 | 38.4301 | 115290.4039 | Fensterersatz H | -35924.8364 | -23.76% | WP E CH Mix | 48537.26 | 4035.1641 | -15124.3561 | -23.76% | -1257.3693 | -23.76% | 3015.1505 | 753.1281 | 1260.3429 | 265.1849 | - | - | 4275.4934 | 28.27% | 1018.3131 | 80.99% | JA | JA | JA
18521 | L | M3 | 55 | 18.64% | HO | ST | SOTH | MFH-3 | L_M3_55_19%_HO-SOTH | 38.4301 | 1955 | Lugano | 18.64% | 20% | 22.01% | Normal | Medium | 3000 | 40 | 15 | 5 | 2.75 | I | 600 | 600 | 1230.625 | 281.875 | 6.5803 | 11.8446 | 26.993 | 5.9998 | 2.5709 | 12.19% | 21.94% | 50% | 11.11% | 4.762% | 53.9886 | 15.121 | 0.45618 | 27.265 | 18.3329 | 12.1% | 21.76% | 5.9038 | 17711.5138 | 38.4301 | 115290.4039 | Fensterersatz H | -35924.8364 | -23.76% | Solarthermie | 8131.0074 | 2002.4123 | -2533.6464 | -23.76% | -623.9577 | -23.76% | 3015.1505 | 753.1281 | 1260.3429 | 265.1849 | - | - | 4275.4934 | 168.7% | 1018.3131 | 163.2% | NEIN | NEIN | NEIN
18522 | L | M3 | 55 | 18.64% | HO | HS | HO-SC | MFH-3 | L_M3_55_19%_HO-HO-SC | 38.4301 | 1955 | Lugano | 18.64% | 20% | 22.01% | Normal | Medium | 3000 | 40 | 15 | 5 | 2.75 | I | 600 | 600 | 1230.625 | 281.875 | 6.5803 | 11.8446 | 26.993 | 5.9998 | 2.5709 | 12.19% | 21.94% | 50% | 11.11% | 4.762% | 53.9886 | 15.121 | 0.45618 | 27.265 | 18.3329 | 12.1% | 21.76% | 5.9038 | 17711.5138 | 38.4301 | 115290.4039 | Fensterersatz H | -35924.8364 | -23.76% | Holz Schnitzel | 4164.0181 | 1451.3027 | -1297.5206 | -23.76% | -452.2303 | -23.76% | 3015.1505 | 753.1281 | 1260.3429 | 265.1849 | - | - | 4275.4934 | 329.5% | 1018.3131 | 225.2% | NEIN | NEIN | NEIN
18523 | L | M3 | 55 | 18.64% | HM | ÖL | ÖL-HE | MFH-3 | L_M3_55_19%_HM-ÖL-HE | 38.533 | 1955 | Lugano | 18.64% | 20% | 22.01% | Normal | Medium | 3000 | 40 | 15 | 5 | 2.75 | I | 600 | 600 | 1230.625 | 281.875 | 6.5803 | 11.8446 | 26.993 | 6.1588 | 2.5788 | 12.15% | 21.87% | 49.84% | 11.37% | 4.762% | 54.1556 | 15.121 | 0.45579 | 27.265 | 18.3329 | 12.06% | 21.69% | 5.8888 | 17666.4883 | 38.533 | 115599.04 | Fensterersatz HM | -35616.2003 | -23.55% | Öl-Heizung | 160554.2222 | 41615.6544 | -49466.9449 | -23.55% | -12821.8321 | -23.55% | 3015.1505 | 753.1281 | 1648.0998 | 361.1212 | - | - | 4663.2503 | 9.427% | 1114.2493 | 8.69% | JA | JA | JA
18524 | L | M3 | 55 | 18.64% | HM | FW | FEWA | MFH-3 | L_M3_55_19%_HM-FEWA | 38.533 | 1955 | Lugano | 18.64% | 20% | 22.01% | Normal | Medium | 3000 | 40 | 15 | 5 | 2.75 | I | 600 | 600 | 1230.625 | 281.875 | 6.5803 | 11.8446 | 26.993 | 6.1588 | 2.5788 | 12.15% | 21.87% | 49.84% | 11.37% | 4.762% | 54.1556 | 15.121 | 0.45579 | 27.265 | 18.3329 | 12.06% | 21.69% | 5.8888 | 17666.4883 | 38.533 | 115599.04 | Fensterersatz HM | -35616.2003 | -23.55% | Fernwärme | 45559.6217 | 8948.7257 | -14036.9731 | -23.55% | -2757.1129 | -23.55% | 3015.1505 | 753.1281 | 1648.0998 | 361.1212 | - | - | 4663.2503 | 33.22% | 1114.2493 | 40.41% | JA | JA | JA
18525 | L | M3 | 55 | 18.64% | HM | W1 | LWMX | MFH-3 | L_M3_55_19%_HM-LWMX | 38.533 | 1955 | Lugano | 18.64% | 20% | 22.01% | Normal | Medium | 3000 | 40 | 15 | 5 | 2.75 | I | 600 | 600 | 1230.625 | 281.875 | 6.5803 | 11.8446 | 26.993 | 6.1588 | 2.5788 | 12.15% | 21.87% | 49.84% | 11.37% | 4.762% | 54.1556 | 15.121 | 0.45579 | 27.265 | 18.3329 | 12.06% | 21.69% | 5.8888 | 17666.4883 | 38.533 | 115599.04 | Fensterersatz HM | -35616.2003 | -23.55% | WP LW CH Mix | 90629.6474 | 6704.7443 | -27923.101 | -23.55% | -2065.7396 | -23.55% | 3015.1505 | 753.1281 | 1648.0998 | 361.1212 | - | - | 4663.2503 | 16.7% | 1114.2493 | 53.94% | JA | JA | JA
18526 | L | M3 | 55 | 18.64% | HM | W2 | LWCH | MFH-3 | L_M3_55_19%_HM-LWCH | 38.533 | 1955 | Lugano | 18.64% | 20% | 22.01% | Normal | Medium | 3000 | 40 | 15 | 5 | 2.75 | I | 600 | 600 | 1230.625 | 281.875 | 6.5803 | 11.8446 | 26.993 | 6.1588 | 2.5788 | 12.15% | 21.87% | 49.84% | 11.37% | 4.762% | 54.1556 | 15.121 | 0.45579 | 27.265 | 18.3329 | 12.06% | 21.69% | 5.8888 | 17666.4883 | 38.533 | 115599.04 | Fensterersatz HM | -35616.2003 | -23.55% | WP LW CH Zer | 2866.8562 | 1999.8634 | -883.2818 | -23.55% | -616.1603 | -23.55% | 3015.1505 | 753.1281 | 1648.0998 | 361.1212 | - | - | 4663.2503 | 527.9% | 1114.2493 | 180.8% | NEIN | NEIN | NEIN
18527 | L | M3 | 55 | 18.64% | HM | W3 | ERMX | MFH-3 | L_M3_55_19%_HM-ERMX | 38.533 | 1955 | Lugano | 18.64% | 20% | 22.01% | Normal | Medium | 3000 | 40 | 15 | 5 | 2.75 | I | 600 | 600 | 1230.625 | 281.875 | 6.5803 | 11.8446 | 26.993 | 6.1588 | 2.5788 | 12.15% | 21.87% | 49.84% | 11.37% | 4.762% | 54.1556 | 15.121 | 0.45579 | 27.265 | 18.3329 | 12.06% | 21.69% | 5.8888 | 17666.4883 | 38.533 | 115599.04 | Fensterersatz HM | -35616.2003 | -23.55% | WP E CH Mix | 48667.1958 | 4045.9664 | -14994.4203 | -23.55% | -1246.567 | -23.55% | 3015.1505 | 753.1281 | 1648.0998 | 361.1212 | - | - | 4663.2503 | 31.1% | 1114.2493 | 89.39% | JA | JA | JA
18528 | L | M3 | 55 | 18.64% | HM | ST | SOTH | MFH-3 | L_M3_55_19%_HM-SOTH | 38.533 | 1955 | Lugano | 18.64% | 20% | 22.01% | Normal | Medium | 3000 | 40 | 15 | 5 | 2.75 | I | 600 | 600 | 1230.625 | 281.875 | 6.5803 | 11.8446 | 26.993 | 6.1588 | 2.5788 | 12.15% | 21.87% | 49.84% | 11.37% | 4.762% | 54.1556 | 15.121 | 0.45579 | 27.265 | 18.3329 | 12.06% | 21.69% | 5.8888 | 17666.4883 | 38.533 | 115599.04 | Fensterersatz HM | -35616.2003 | -23.55% | Solarthermie | 8152.7744 | 2007.7728 | -2511.8794 | -23.55% | -618.5972 | -23.55% | 3015.1505 | 753.1281 | 1648.0998 | 361.1212 | - | - | 4663.2503 | 185.6% | 1114.2493 | 180.1% | NEIN | NEIN | NEIN
18529 | L | M3 | 55 | 18.64% | HM | HS | HO-SC | MFH-3 | L_M3_55_19%_HM-HO-SC | 38.533 | 1955 | Lugano | 18.64% | 20% | 22.01% | Normal | Medium | 3000 | 40 | 15 | 5 | 2.75 | I | 600 | 600 | 1230.625 | 281.875 | 6.5803 | 11.8446 | 26.993 | 6.1588 | 2.5788 | 12.15% | 21.87% | 49.84% | 11.37% | 4.762% | 54.1556 | 15.121 | 0.45579 | 27.265 | 18.3329 | 12.06% | 21.69% | 5.8888 | 17666.4883 | 38.533 | 115599.04 | Fensterersatz HM | -35616.2003 | -23.55% | Holz Schnitzel | 4175.1653 | 1455.1879 | -1286.3734 | -23.55% | -448.3451 | -23.55% | 3015.1505 | 753.1281 | 1648.0998 | 361.1212 | - | - | 4663.2503 | 362.5% | 1114.2493 | 248.5% | NEIN | NEIN | NEIN
18530 | L | M3 | 55 | 18.64% | KU | ÖL | ÖL-HE | MFH-3 | L_M3_55_19%_KU-ÖL-HE | 38.3274 | 1955 | Lugano | 18.64% | 20% | 22.01% | Normal | Medium | 3000 | 40 | 15 | 5 | 2.75 | I | 600 | 600 | 1230.625 | 281.875 | 6.5803 | 11.8446 | 26.993 | 5.8408 | 2.5629 | 12.23% | 22.01% | 50.15% | 10.85% | 4.762% | 53.8217 | 15.121 | 0.45657 | 27.265 | 18.3329 | 12.14% | 21.84% | 5.9189 | 17756.705 | 38.3274 | 114982.1746 | Fensterersatz K | -36233.0657 | -23.96% | Öl-Heizung | 159697.4648 | 41393.5829 | -50323.7024 | -23.96% | -13043.9036 | -23.96% | 3015.1505 | 753.1281 | 2062.0424 | 398.2014 | - | - | 5077.1928 | 10.09% | 1151.3295 | 8.827% | JA | JA | JA
18531 | L | M3 | 55 | 18.64% | KU | FW | FEWA | MFH-3 | L_M3_55_19%_KU-FEWA | 38.3274 | 1955 | Lugano | 18.64% | 20% | 22.01% | Normal | Medium | 3000 | 40 | 15 | 5 | 2.75 | I | 600 | 600 | 1230.625 | 281.875 | 6.5803 | 11.8446 | 26.993 | 5.8408 | 2.5629 | 12.23% | 22.01% | 50.15% | 10.85% | 4.762% | 53.8217 | 15.121 | 0.45657 | 27.265 | 18.3329 | 12.14% | 21.84% | 5.9189 | 17756.705 | 38.3274 | 114982.1746 | Fensterersatz K | -36233.0657 | -23.96% | Fernwärme | 45316.5041 | 8900.973 | -14280.0906 | -23.96% | -2804.8656 | -23.96% | 3015.1505 | 753.1281 | 2062.0424 | 398.2014 | - | - | 5077.1928 | 35.55% | 1151.3295 | 41.05% | JA | JA | JA
18532 | L | M3 | 55 | 18.64% | KU | W1 | LWMX | MFH-3 | L_M3_55_19%_KU-LWMX | 38.3274 | 1955 | Lugano | 18.64% | 20% | 22.01% | Normal | Medium | 3000 | 40 | 15 | 5 | 2.75 | I | 600 | 600 | 1230.625 | 281.875 | 6.5803 | 11.8446 | 26.993 | 5.8408 | 2.5629 | 12.23% | 22.01% | 50.15% | 10.85% | 4.762% | 53.8217 | 15.121 | 0.45657 | 27.265 | 18.3329 | 12.14% | 21.84% | 5.9189 | 17756.705 | 38.3274 | 114982.1746 | Fensterersatz K | -36233.0657 | -23.96% | WP LW CH Mix | 90146.0249 | 6668.9661 | -28406.7235 | -23.96% | -2101.5178 | -23.96% | 3015.1505 | 753.1281 | 2062.0424 | 398.2014 | - | - | 5077.1928 | 17.87% | 1151.3295 | 54.79% | JA | JA | JA
18533 | L | M3 | 55 | 18.64% | KU | W2 | LWCH | MFH-3 | L_M3_55_19%_KU-LWCH | 38.3274 | 1955 | Lugano | 18.64% | 20% | 22.01% | Normal | Medium | 3000 | 40 | 15 | 5 | 2.75 | I | 600 | 600 | 1230.625 | 281.875 | 6.5803 | 11.8446 | 26.993 | 5.8408 | 2.5629 | 12.23% | 22.01% | 50.15% | 10.85% | 4.762% | 53.8217 | 15.121 | 0.45657 | 27.265 | 18.3329 | 12.14% | 21.84% | 5.9189 | 17756.705 | 38.3274 | 114982.1746 | Fensterersatz K | -36233.0657 | -23.96% | WP LW CH Zer | 2851.5579 | 1989.1916 | -898.58 | -23.96% | -626.832 | -23.96% | 3015.1505 | 753.1281 | 2062.0424 | 398.2014 | - | - | 5077.1928 | 565% | 1151.3295 | 183.7% | NEIN | NEIN | NEIN
18534 | L | M3 | 55 | 18.64% | KU | W3 | ERMX | MFH-3 | L_M3_55_19%_KU-ERMX | 38.3274 | 1955 | Lugano | 18.64% | 20% | 22.01% | Normal | Medium | 3000 | 40 | 15 | 5 | 2.75 | I | 600 | 600 | 1230.625 | 281.875 | 6.5803 | 11.8446 | 26.993 | 5.8408 | 2.5629 | 12.23% | 22.01% | 50.15% | 10.85% | 4.762% | 53.8217 | 15.121 | 0.45657 | 27.265 | 18.3329 | 12.14% | 21.84% | 5.9189 | 17756.705 | 38.3274 | 114982.1746 | Fensterersatz K | -36233.0657 | -23.96% | WP E CH Mix | 48407.4955 | 4024.3761 | -15254.1207 | -23.96% | -1268.1573 | -23.96% | 3015.1505 | 753.1281 | 2062.0424 | 398.2014 | - | - | 5077.1928 | 33.28% | 1151.3295 | 90.79% | JA | JA | JA
18535 | L | M3 | 55 | 18.64% | KU | ST | SOTH | MFH-3 | L_M3_55_19%_KU-SOTH | 38.3274 | 1955 | Lugano | 18.64% | 20% | 22.01% | Normal | Medium | 3000 | 40 | 15 | 5 | 2.75 | I | 600 | 600 | 1230.625 | 281.875 | 6.5803 | 11.8446 | 26.993 | 5.8408 | 2.5629 | 12.23% | 22.01% | 50.15% | 10.85% | 4.762% | 53.8217 | 15.121 | 0.45657 | 27.265 | 18.3329 | 12.14% | 21.84% | 5.9189 | 17756.705 | 38.3274 | 114982.1746 | Fensterersatz K | -36233.0657 | -23.96% | Solarthermie | 8109.2692 | 1997.0588 | -2555.3846 | -23.96% | -629.3111 | -23.96% | 3015.1505 | 753.1281 | 2062.0424 | 398.2014 | - | - | 5077.1928 | 198.7% | 1151.3295 | 183% | NEIN | NEIN | NEIN
18536 | L | M3 | 55 | 18.64% | KU | HS | HO-SC | MFH-3 | L_M3_55_19%_KU-HO-SC | 38.3274 | 1955 | Lugano | 18.64% | 20% | 22.01% | Normal | Medium | 3000 | 40 | 15 | 5 | 2.75 | I | 600 | 600 | 1230.625 | 281.875 | 6.5803 | 11.8446 | 26.993 | 5.8408 | 2.5629 | 12.23% | 22.01% | 50.15% | 10.85% | 4.762% | 53.8217 | 15.121 | 0.45657 | 27.265 | 18.3329 | 12.14% | 21.84% | 5.9189 | 17756.705 | 38.3274 | 114982.1746 | Fensterersatz K | -36233.0657 | -23.96% | Holz Schnitzel | 4152.8856 | 1447.4227 | -1308.6531 | -23.96% | -456.1104 | -23.96% | 3015.1505 | 753.1281 | 2062.0424 | 398.2014 | - | - | 5077.1928 | 388% | 1151.3295 | 252.4% | NEIN | NEIN | NEIN
18537 | L | M3 | 55 | 18.64% | ME | ÖL | ÖL-HE | MFH-3 | L_M3_55_19%_ME-ÖL-HE | 38.7392 | 1955 | Lugano | 18.64% | 20% | 22.01% | Normal | Medium | 3000 | 40 | 15 | 5 | 2.75 | I | 600 | 600 | 1230.625 | 281.875 | 6.5803 | 11.8446 | 26.993 | 6.4768 | 2.5947 | 12.08% | 21.74% | 49.54% | 11.89% | 4.762% | 54.4894 | 15.121 | 0.45501 | 27.265 | 18.3329 | 11.98% | 21.53% | 5.859 | 17576.9367 | 38.7392 | 116217.5378 | Fensterersatz M | -34997.7025 | -23.14% | Öl-Heizung | 161413.247 | 41838.3136 | -48607.9201 | -23.14% | -12599.1729 | -23.14% | 3015.1505 | 753.1281 | 2701.3349 | 644.3381 | - | - | 5716.4854 | 11.76% | 1397.4662 | 11.09% | JA | JA | JA
18538 | L | M3 | 55 | 18.64% | ME | FW | FEWA | MFH-3 | L_M3_55_19%_ME-FEWA | 38.7392 | 1955 | Lugano | 18.64% | 20% | 22.01% | Normal | Medium | 3000 | 40 | 15 | 5 | 2.75 | I | 600 | 600 | 1230.625 | 281.875 | 6.5803 | 11.8446 | 26.993 | 6.4768 | 2.5947 | 12.08% | 21.74% | 49.54% | 11.89% | 4.762% | 54.4894 | 15.121 | 0.45501 | 27.265 | 18.3329 | 11.98% | 21.53% | 5.859 | 17576.9367 | 38.7392 | 116217.5378 | Fensterersatz M | -34997.7025 | -23.14% | Fernwärme | 45803.3826 | 8996.6047 | -13793.2122 | -23.14% | -2709.2339 | -23.14% | 3015.1505 | 753.1281 | 2701.3349 | 644.3381 | - | - | 5716.4854 | 41.44% | 1397.4662 | 51.58% | JA | JA | JA
18539 | L | M3 | 55 | 18.64% | ME | W1 | LWMX | MFH-3 | L_M3_55_19%_ME-LWMX | 38.7392 | 1955 | Lugano | 18.64% | 20% | 22.01% | Normal | Medium | 3000 | 40 | 15 | 5 | 2.75 | I | 600 | 600 | 1230.625 | 281.875 | 6.5803 | 11.8446 | 26.993 | 6.4768 | 2.5947 | 12.08% | 21.74% | 49.54% | 11.89% | 4.762% | 54.4894 | 15.121 | 0.45501 | 27.265 | 18.3329 | 11.98% | 21.53% | 5.859 | 17576.9367 | 38.7392 | 116217.5378 | Fensterersatz M | -34997.7025 | -23.14% | WP LW CH Mix | 91114.5497 | 6740.6172 | -27438.1987 | -23.14% | -2029.8667 | -23.14% | 3015.1505 | 753.1281 | 2701.3349 | 644.3381 | - | - | 5716.4854 | 20.83% | 1397.4662 | 68.85% | JA | JA | JA
18540 | L | M3 | 55 | 18.64% | ME | W2 | LWCH | MFH-3 | L_M3_55_19%_ME-LWCH | 38.7392 | 1955 | Lugano | 18.64% | 20% | 22.01% | Normal | Medium | 3000 | 40 | 15 | 5 | 2.75 | I | 600 | 600 | 1230.625 | 281.875 | 6.5803 | 11.8446 | 26.993 | 6.4768 | 2.5947 | 12.08% | 21.74% | 49.54% | 11.89% | 4.762% | 54.4894 | 15.121 | 0.45501 | 27.265 | 18.3329 | 11.98% | 21.53% | 5.859 | 17576.9367 | 38.7392 | 116217.5378 | Fensterersatz M | -34997.7025 | -23.14% | WP LW CH Zer | 2882.1949 | 2010.5634 | -867.943 | -23.14% | -605.4603 | -23.14% | 3015.1505 | 753.1281 | 2701.3349 | 644.3381 | - | - | 5716.4854 | 658.6% | 1397.4662 | 230.8% | NEIN | NEIN | NEIN
18541 | L | M3 | 55 | 18.64% | ME | W3 | ERMX | MFH-3 | L_M3_55_19%_ME-ERMX | 38.7392 | 1955 | Lugano | 18.64% | 20% | 22.01% | Normal | Medium | 3000 | 40 | 15 | 5 | 2.75 | I | 600 | 600 | 1230.625 | 281.875 | 6.5803 | 11.8446 | 26.993 | 6.4768 | 2.5947 | 12.08% | 21.74% | 49.54% | 11.89% | 4.762% | 54.4894 | 15.121 | 0.45501 | 27.265 | 18.3329 | 11.98% | 21.53% | 5.859 | 17576.9367 | 38.7392 | 116217.5378 | Fensterersatz M | -34997.7025 | -23.14% | WP E CH Mix | 48927.5834 | 4067.6138 | -14734.0327 | -23.14% | -1224.9196 | -23.14% | 3015.1505 | 753.1281 | 2701.3349 | 644.3381 | - | - | 5716.4854 | 38.8% | 1397.4662 | 114.1% | JA | NEIN | JA
18542 | L | M3 | 55 | 18.64% | ME | ST | SOTH | MFH-3 | L_M3_55_19%_ME-SOTH | 38.7392 | 1955 | Lugano | 18.64% | 20% | 22.01% | Normal | Medium | 3000 | 40 | 15 | 5 | 2.75 | I | 600 | 600 | 1230.625 | 281.875 | 6.5803 | 11.8446 | 26.993 | 6.4768 | 2.5947 | 12.08% | 21.74% | 49.54% | 11.89% | 4.762% | 54.4894 | 15.121 | 0.45501 | 27.265 | 18.3329 | 11.98% | 21.53% | 5.859 | 17576.9367 | 38.7392 | 116217.5378 | Fensterersatz M | -34997.7025 | -23.14% | Solarthermie | 8196.3948 | 2018.5151 | -2468.259 | -23.14% | -607.8548 | -23.14% | 3015.1505 | 753.1281 | 2701.3349 | 644.3381 | - | - | 5716.4854 | 231.6% | 1397.4662 | 229.9% | NEIN | NEIN | NEIN
18543 | L | M3 | 55 | 18.64% | ME | HS | HO-SC | MFH-3 | L_M3_55_19%_ME-HO-SC | 38.7392 | 1955 | Lugano | 18.64% | 20% | 22.01% | Normal | Medium | 3000 | 40 | 15 | 5 | 2.75 | I | 600 | 600 | 1230.625 | 281.875 | 6.5803 | 11.8446 | 26.993 | 6.4768 | 2.5947 | 12.08% | 21.74% | 49.54% | 11.89% | 4.762% | 54.4894 | 15.121 | 0.45501 | 27.265 | 18.3329 | 11.98% | 21.53% | 5.859 | 17576.9367 | 38.7392 | 116217.5378 | Fensterersatz M | -34997.7025 | -23.14% | Holz Schnitzel | 4197.504 | 1462.9737 | -1264.0347 | -23.14% | -440.5593 | -23.14% | 3015.1505 | 753.1281 | 2701.3349 | 644.3381 | - | - | 5716.4854 | 452.2% | 1397.4662 | 317.2% | NEIN | NEIN | NEIN
18544 | L | M3 | 55 | 18.64% | GH | ÖL | ÖL-HE | MFH-3 | L_M3_55_19%_GH-ÖL-HE | 4.7642 | 1955 | Lugano | 18.64% | 20% | 22.01% | Normal | Medium | 3000 | 40 | 15 | 5 | 2.75 | I | 600 | 600 | 1230.625 | 281.875 | 1.6451 | 1.9741 | 4.5888 | 5.9998 | 2.8416 | 9.649% | 11.58% | 26.91% | 35.19% | 16.67% | 17.0494 | 15.121 | 0.85513 | 27.265 | 18.3329 | 48.73% | 329.1% | 7.5426 | 22627.8979 | 4.7642 | 14292.7274 | Gebäudehülle | -136922.5129 | -90.55% | Öl-Heizung | 19851.0103 | 5145.3819 | -190170.1568 | -90.55% | -49292.1046 | -90.55% | 3015.1505 | 753.1281 | 1675.293 | 346.0709 | 12830.25 | 3510.625 | 17520.6934 | 9.213% | 4609.824 | 9.352% | JA | JA | JA
18545 | L | M3 | 55 | 18.64% | GH | FW | FEWA | MFH-3 | L_M3_55_19%_GH-FEWA | 4.7642 | 1955 | Lugano | 18.64% | 20% | 22.01% | Normal | Medium | 3000 | 40 | 15 | 5 | 2.75 | I | 600 | 600 | 1230.625 | 281.875 | 1.6451 | 1.9741 | 4.5888 | 5.9998 | 2.8416 | 9.649% | 11.58% | 26.91% | 35.19% | 16.67% | 17.0494 | 15.121 | 0.85513 | 27.265 | 18.3329 | 48.73% | 329.1% | 7.5426 | 22627.8979 | 4.7642 | 14292.7274 | Gebäudehülle | -136922.5129 | -90.55% | Fernwärme | 5633.0161 | 1106.4253 | -53963.5786 | -90.55% | -10599.4134 | -90.55% | 3015.1505 | 753.1281 | 1675.293 | 346.0709 | 12830.25 | 3510.625 | 17520.6934 | 32.47% | 4609.824 | 43.49% | JA | JA | JA
18546 | L | M3 | 55 | 18.64% | GH | W1 | LWMX | MFH-3 | L_M3_55_19%_GH-LWMX | 4.7642 | 1955 | Lugano | 18.64% | 20% | 22.01% | Normal | Medium | 3000 | 40 | 15 | 5 | 2.75 | I | 600 | 600 | 1230.625 | 281.875 | 1.6451 | 1.9741 | 4.5888 | 5.9998 | 2.8416 | 9.649% | 11.58% | 26.91% | 35.19% | 16.67% | 17.0494 | 15.121 | 0.85513 | 27.265 | 18.3329 | 48.73% | 329.1% | 7.5426 | 22627.8979 | 4.7642 | 14292.7274 | Gebäudehülle | -136922.5129 | -90.55% | WP LW CH Mix | 11205.4983 | 828.9782 | -107347.2501 | -90.55% | -7941.5057 | -90.55% | 3015.1505 | 753.1281 | 1675.293 | 346.0709 | 12830.25 | 3510.625 | 17520.6934 | 16.32% | 4609.824 | 58.05% | JA | JA | JA
18547 | L | M3 | 55 | 18.64% | GH | W2 | LWCH | MFH-3 | L_M3_55_19%_GH-LWCH | 4.7642 | 1955 | Lugano | 18.64% | 20% | 22.01% | Normal | Medium | 3000 | 40 | 15 | 5 | 2.75 | I | 600 | 600 | 1230.625 | 281.875 | 1.6451 | 1.9741 | 4.5888 | 5.9998 | 2.8416 | 9.649% | 11.58% | 26.91% | 35.19% | 16.67% | 17.0494 | 15.121 | 0.85513 | 27.265 | 18.3329 | 48.73% | 329.1% | 7.5426 | 22627.8979 | 4.7642 | 14292.7274 | Gebäudehülle | -136922.5129 | -90.55% | WP LW CH Zer | 354.4596 | 247.2642 | -3395.6783 | -90.55% | -2368.7595 | -90.55% | 3015.1505 | 753.1281 | 1675.293 | 346.0709 | 12830.25 | 3510.625 | 17520.6934 | 516% | 4609.824 | 194.6% | NEIN | NEIN | NEIN
18548 | L | M3 | 55 | 18.64% | GH | W3 | ERMX | MFH-3 | L_M3_55_19%_GH-ERMX | 4.7642 | 1955 | Lugano | 18.64% | 20% | 22.01% | Normal | Medium | 3000 | 40 | 15 | 5 | 2.75 | I | 600 | 600 | 1230.625 | 281.875 | 1.6451 | 1.9741 | 4.5888 | 5.9998 | 2.8416 | 9.649% | 11.58% | 26.91% | 35.19% | 16.67% | 17.0494 | 15.121 | 0.85513 | 27.265 | 18.3329 | 48.73% | 329.1% | 7.5426 | 22627.8979 | 4.7642 | 14292.7274 | Gebäudehülle | -136922.5129 | -90.55% | WP E CH Mix | 6017.2382 | 500.2455 | -57644.3779 | -90.55% | -4792.288 | -90.55% | 3015.1505 | 753.1281 | 1675.293 | 346.0709 | 12830.25 | 3510.625 | 17520.6934 | 30.39% | 4609.824 | 96.19% | JA | JA | JA
18549 | L | M3 | 55 | 18.64% | GH | ST | SOTH | MFH-3 | L_M3_55_19%_GH-SOTH | 4.7642 | 1955 | Lugano | 18.64% | 20% | 22.01% | Normal | Medium | 3000 | 40 | 15 | 5 | 2.75 | I | 600 | 600 | 1230.625 | 281.875 | 1.6451 | 1.9741 | 4.5888 | 5.9998 | 2.8416 | 9.649% | 11.58% | 26.91% | 35.19% | 16.67% | 17.0494 | 15.121 | 0.85513 | 27.265 | 18.3329 | 48.73% | 329.1% | 7.5426 | 22627.8979 | 4.7642 | 14292.7274 | Gebäudehülle | -136922.5129 | -90.55% | Solarthermie | 1008.0134 | 248.2421 | -9656.6404 | -90.55% | -2378.1279 | -90.55% | 3015.1505 | 753.1281 | 1675.293 | 346.0709 | 12830.25 | 3510.625 | 17520.6934 | 181.4% | 4609.824 | 193.8% | NEIN | NEIN | NEIN
18550 | L | M3 | 55 | 18.64% | GH | HS | HO-SC | MFH-3 | L_M3_55_19%_GH-HO-SC | 4.7642 | 1955 | Lugano | 18.64% | 20% | 22.01% | Normal | Medium | 3000 | 40 | 15 | 5 | 2.75 | I | 600 | 600 | 1230.625 | 281.875 | 1.6451 | 1.9741 | 4.5888 | 5.9998 | 2.8416 | 9.649% | 11.58% | 26.91% | 35.19% | 16.67% | 17.0494 | 15.121 | 0.85513 | 27.265 | 18.3329 | 48.73% | 329.1% | 7.5426 | 22627.8979 | 4.7642 | 14292.7274 | Gebäudehülle | -136922.5129 | -90.55% | Holz Schnitzel | 516.2197 | 179.9202 | -4945.319 | -90.55% | -1723.6128 | -90.55% | 3015.1505 | 753.1281 | 1675.293 | 346.0709 | 12830.25 | 3510.625 | 17520.6934 | 354.3% | 4609.824 | 267.5% | NEIN | NEIN | NEIN
18551 | L | M3 | 55 | 30.45% | IZ | ÖL | ÖL-HE | MFH-3 | L_M3_55_30%_IZ-ÖL-HE | 50.515 | 1955 | Lugano | 30.45% | 30% | 22.01% | Normal | Medium | 3000 | 40 | 15 | 5 | 2.75 | I | 600 | 600 | 1051.875 | 460.625 | 6.5803 | 11.8446 | 23.0722 | 54.3241 | 4.7911 | 6.54% | 11.77% | 22.93% | 53.99% | 4.762% | 100.6123 | 15.121 | 0.56697 | 27.265 | 48.5032 | 23.76% | 54.44% | 6.5187 | 19555.9635 | 50.515 | 151544.9305 | Ist-Zustand | - | - | Öl-Heizung | 210479.0702 | 54556.175 |  |  |  |  | - | - | - | - | - | - | - | - | - | - | JA | JA | JA
18552 | L | M3 | 55 | 30.45% | IZ | FW | FEWA | MFH-3 | L_M3_55_30%_IZ-FEWA | 50.515 | 1955 | Lugano | 30.45% | 30% | 22.01% | Normal | Medium | 3000 | 40 | 15 | 5 | 2.75 | I | 600 | 600 | 1051.875 | 460.625 | 6.5803 | 11.8446 | 23.0722 | 54.3241 | 4.7911 | 6.54% | 11.77% | 22.93% | 53.99% | 4.762% | 100.6123 | 15.121 | 0.56697 | 27.265 | 48.5032 | 23.76% | 54.44% | 6.5187 | 19555.9635 | 50.515 | 151544.9305 | Ist-Zustand | - | - | Fernwärme | 59726.5314 | 11731.3605 | -150752.5387 | -71.62% | -42824.8145 | -78.5% | - | - | - | - | - | - | - | - | - | - | JA | JA | JA
18553 | L | M3 | 55 | 30.45% | IZ | W1 | LWMX | MFH-3 | L_M3_55_30%_IZ-LWMX | 50.515 | 1955 | Lugano | 30.45% | 30% | 22.01% | Normal | Medium | 3000 | 40 | 15 | 5 | 2.75 | I | 600 | 600 | 1051.875 | 460.625 | 6.5803 | 11.8446 | 23.0722 | 54.3241 | 4.7911 | 6.54% | 11.77% | 22.93% | 53.99% | 4.762% | 100.6123 | 15.121 | 0.56697 | 27.265 | 48.5032 | 23.76% | 54.44% | 6.5187 | 19555.9635 | 50.515 | 151544.9305 | Ist-Zustand | - | - | WP LW CH Mix | 118811.2255 | 8789.606 | -91667.8446 | -43.55% | -45766.569 | -83.89% | - | - | - | - | - | - | - | - | - | - | JA | JA | JA
18554 | L | M3 | 55 | 30.45% | IZ | W2 | LWCH | MFH-3 | L_M3_55_30%_IZ-LWCH | 50.515 | 1955 | Lugano | 30.45% | 30% | 22.01% | Normal | Medium | 3000 | 40 | 15 | 5 | 2.75 | I | 600 | 600 | 1051.875 | 460.625 | 6.5803 | 11.8446 | 23.0722 | 54.3241 | 4.7911 | 6.54% | 11.77% | 22.93% | 53.99% | 4.762% | 100.6123 | 15.121 | 0.56697 | 27.265 | 48.5032 | 23.76% | 54.44% | 6.5187 | 19555.9635 | 50.515 | 151544.9305 | Ist-Zustand | - | - | WP LW CH Zer | 3758.3143 | 2621.7273 | -206720.7559 | -98.21% | -51934.4477 | -95.19% | - | - | - | - | - | - | - | - | - | - | JA | JA | JA
18555 | L | M3 | 55 | 30.45% | IZ | W3 | ERMX | MFH-3 | L_M3_55_30%_IZ-ERMX | 50.515 | 1955 | Lugano | 30.45% | 30% | 22.01% | Normal | Medium | 3000 | 40 | 15 | 5 | 2.75 | I | 600 | 600 | 1051.875 | 460.625 | 6.5803 | 11.8446 | 23.0722 | 54.3241 | 4.7911 | 6.54% | 11.77% | 22.93% | 53.99% | 4.762% | 100.6123 | 15.121 | 0.56697 | 27.265 | 48.5032 | 23.76% | 54.44% | 6.5187 | 19555.9635 | 50.515 | 151544.9305 | Ist-Zustand | - | - | WP E CH Mix | 63800.4158 | 5304.0726 | -146678.6544 | -69.69% | -49252.1024 | -90.28% | - | - | - | - | - | - | - | - | - | - | JA | JA | JA
18556 | L | M3 | 55 | 30.45% | IZ | ST | SOTH | MFH-3 | L_M3_55_30%_IZ-SOTH | 50.515 | 1955 | Lugano | 30.45% | 30% | 22.01% | Normal | Medium | 3000 | 40 | 15 | 5 | 2.75 | I | 600 | 600 | 1051.875 | 460.625 | 6.5803 | 11.8446 | 23.0722 | 54.3241 | 4.7911 | 6.54% | 11.77% | 22.93% | 53.99% | 4.762% | 100.6123 | 15.121 | 0.56697 | 27.265 | 48.5032 | 23.76% | 54.44% | 6.5187 | 19555.9635 | 50.515 | 151544.9305 | Ist-Zustand | - | - | Solarthermie | 10687.9056 | 2632.0962 | -199791.1645 | -94.92% | -51924.0788 | -95.18% | - | - | - | - | - | - | - | - | - | - | JA | JA | JA
18557 | L | M3 | 55 | 30.45% | IZ | HS | HO-SC | MFH-3 | L_M3_55_30%_IZ-HO-SC | 50.515 | 1955 | Lugano | 30.45% | 30% | 22.01% | Normal | Medium | 3000 | 40 | 15 | 5 | 2.75 | I | 600 | 600 | 1051.875 | 460.625 | 6.5803 | 11.8446 | 23.0722 | 54.3241 | 4.7911 | 6.54% | 11.77% | 22.93% | 53.99% | 4.762% | 100.6123 | 15.121 | 0.56697 | 27.265 | 48.5032 | 23.76% | 54.44% | 6.5187 | 19555.9635 | 50.515 | 151544.9305 | Ist-Zustand | - | - | Holz Schnitzel | 5473.4463 | 1907.6832 | -205005.6239 | -97.4% | -52648.4917 | -96.5% | - | - | - | - | - | - | - | - | - | - | JA | JA | JA
18558 | L | M3 | 55 | 30.45% | 2V | ÖL | ÖL-HE | MFH-3 | L_M3_55_30%_2V-ÖL-HE | 33.1254 | 1955 | Lugano | 30.45% | 30% | 22.01% | Normal | Medium | 3000 | 40 | 15 | 5 | 2.75 | I | 600 | 600 | 1051.875 | 460.625 | 6.5803 | 11.8446 | 23.0722 | 19.131 | 3.0314 | 10.34% | 18.61% | 36.24% | 30.05% | 4.762% | 63.6595 | 15.121 | 0.58439 | 27.265 | 36.3774 | 26.98% | 64.18% | 10.3918 | 31175.5253 | 33.1254 | 99376.1029 | Glasersatz 2-IV | -52168.8276 | -34.42% | Öl-Heizung | 138022.3652 | 35775.3971 | -72456.705 | -34.42% | -18780.7779 | -34.42% | 4657.3436 | 1139.1898 | - | - | - | - | 4657.3436 | 6.428% | 1139.1898 | 6.066% | JA | JA | JA
18559 | L | M3 | 55 | 30.45% | 2V | FW | FEWA | MFH-3 | L_M3_55_30%_2V-FEWA | 33.1254 | 1955 | Lugano | 30.45% | 30% | 22.01% | Normal | Medium | 3000 | 40 | 15 | 5 | 2.75 | I | 600 | 600 | 1051.875 | 460.625 | 6.5803 | 11.8446 | 23.0722 | 19.131 | 3.0314 | 10.34% | 18.61% | 36.24% | 30.05% | 4.762% | 63.6595 | 15.121 | 0.58439 | 27.265 | 36.3774 | 26.98% | 64.18% | 10.3918 | 31175.5253 | 33.1254 | 99376.1029 | Glasersatz 2-IV | -52168.8276 | -34.42% | Fernwärme | 39165.8759 | 7692.8795 | -20560.6556 | -34.42% | -4038.481 | -34.42% | 4657.3436 | 1139.1898 | - | - | - | - | 4657.3436 | 22.65% | 1139.1898 | 28.21% | JA | JA | JA
18560 | L | M3 | 55 | 30.45% | 2V | W1 | LWMX | MFH-3 | L_M3_55_30%_2V-LWMX | 33.1254 | 1955 | Lugano | 30.45% | 30% | 22.01% | Normal | Medium | 3000 | 40 | 15 | 5 | 2.75 | I | 600 | 600 | 1051.875 | 460.625 | 6.5803 | 11.8446 | 23.0722 | 19.131 | 3.0314 | 10.34% | 18.61% | 36.24% | 30.05% | 4.762% | 63.6595 | 15.121 | 0.58439 | 27.265 | 36.3774 | 26.98% | 64.18% | 10.3918 | 31175.5253 | 33.1254 | 99376.1029 | Glasersatz 2-IV | -52168.8276 | -34.42% | WP LW CH Mix | 77910.8647 | 5763.814 | -40900.3608 | -34.42% | -3025.792 | -34.42% | 4657.3436 | 1139.1898 | - | - | - | - | 4657.3436 | 11.39% | 1139.1898 | 37.65% | JA | JA | JA
18561 | L | M3 | 55 | 30.45% | 2V | W2 | LWCH | MFH-3 | L_M3_55_30%_2V-LWCH | 33.1254 | 1955 | Lugano | 30.45% | 30% | 22.01% | Normal | Medium | 3000 | 40 | 15 | 5 | 2.75 | I | 600 | 600 | 1051.875 | 460.625 | 6.5803 | 11.8446 | 23.0722 | 19.131 | 3.0314 | 10.34% | 18.61% | 36.24% | 30.05% | 4.762% | 63.6595 | 15.121 | 0.58439 | 27.265 | 36.3774 | 26.98% | 64.18% | 10.3918 | 31175.5253 | 33.1254 | 99376.1029 | Glasersatz 2-IV | -52168.8276 | -34.42% | WP LW CH Zer | 2464.5274 | 1719.2066 | -1293.7869 | -34.42% | -902.5207 | -34.42% | 4657.3436 | 1139.1898 | - | - | - | - | 4657.3436 | 360% | 1139.1898 | 126.2% | NEIN | NEIN | NEIN
18562 | L | M3 | 55 | 30.45% | 2V | W3 | ERMX | MFH-3 | L_M3_55_30%_2V-ERMX | 33.1254 | 1955 | Lugano | 30.45% | 30% | 22.01% | Normal | Medium | 3000 | 40 | 15 | 5 | 2.75 | I | 600 | 600 | 1051.875 | 460.625 | 6.5803 | 11.8446 | 23.0722 | 19.131 | 3.0314 | 10.34% | 18.61% | 36.24% | 30.05% | 4.762% | 63.6595 | 15.121 | 0.58439 | 27.265 | 36.3774 | 26.98% | 64.18% | 10.3918 | 31175.5253 | 33.1254 | 99376.1029 | Glasersatz 2-IV | -52168.8276 | -34.42% | WP E CH Mix | 41837.3393 | 3478.1636 | -21963.0764 | -34.42% | -1825.909 | -34.42% | 4657.3436 | 1139.1898 | - | - | - | - | 4657.3436 | 21.21% | 1139.1898 | 62.39% | JA | JA | JA
18563 | L | M3 | 55 | 30.45% | 2V | ST | SOTH | MFH-3 | L_M3_55_30%_2V-SOTH | 33.1254 | 1955 | Lugano | 30.45% | 30% | 22.01% | Normal | Medium | 3000 | 40 | 15 | 5 | 2.75 | I | 600 | 600 | 1051.875 | 460.625 | 6.5803 | 11.8446 | 23.0722 | 19.131 | 3.0314 | 10.34% | 18.61% | 36.24% | 30.05% | 4.762% | 63.6595 | 15.121 | 0.58439 | 27.265 | 36.3774 | 26.98% | 64.18% | 10.3918 | 31175.5253 | 33.1254 | 99376.1029 | Glasersatz 2-IV | -52168.8276 | -34.42% | Solarthermie | 7008.6304 | 1726.006 | -3679.2752 | -34.42% | -906.0902 | -34.42% | 4657.3436 | 1139.1898 | - | - | - | - | 4657.3436 | 126.6% | 1139.1898 | 125.7% | NEIN | NEIN | NEIN
18564 | L | M3 | 55 | 30.45% | 2V | HS | HO-SC | MFH-3 | L_M3_55_30%_2V-HO-SC | 33.1254 | 1955 | Lugano | 30.45% | 30% | 22.01% | Normal | Medium | 3000 | 40 | 15 | 5 | 2.75 | I | 600 | 600 | 1051.875 | 460.625 | 6.5803 | 11.8446 | 23.0722 | 19.131 | 3.0314 | 10.34% | 18.61% | 36.24% | 30.05% | 4.762% | 63.6595 | 15.121 | 0.58439 | 27.265 | 36.3774 | 26.98% | 64.18% | 10.3918 | 31175.5253 | 33.1254 | 99376.1029 | Glasersatz 2-IV | -52168.8276 | -34.42% | Holz Schnitzel | 3589.231 | 1250.9698 | -1884.2153 | -34.42% | -656.7135 | -34.42% | 4657.3436 | 1139.1898 | - | - | - | - | 4657.3436 | 247.2% | 1139.1898 | 173.5% | NEIN | NEIN | NEIN
18565 | L | M3 | 55 | 30.45% | 3V | ÖL | ÖL-HE | MFH-3 | L_M3_55_30%_3V-ÖL-HE | 32.8901 | 1955 | Lugano | 30.45% | 30% | 22.01% | Normal | Medium | 3000 | 40 | 15 | 5 | 2.75 | I | 600 | 600 | 1051.875 | 460.625 | 6.5803 | 11.8446 | 23.0722 | 13.7095 | 2.7603 | 11.35% | 20.43% | 39.8% | 23.65% | 4.762% | 57.967 | 15.121 | 0.5556 | 27.265 | 30.3145 | 23.04% | 51.21% | 9.301 | 27903.089 | 32.8901 | 98670.2166 | Glasersatz 3-IV | -52874.7139 | -34.89% | Öl-Heizung | 137041.9676 | 35521.278 | -73437.1026 | -34.89% | -19034.897 | -34.89% | 5912.6366 | 1476.8659 | - | - | - | - | 5912.6366 | 8.051% | 1476.8659 | 7.759% | JA | JA | JA
18566 | L | M3 | 55 | 30.45% | 3V | FW | FEWA | MFH-3 | L_M3_55_30%_3V-FEWA | 32.8901 | 1955 | Lugano | 30.45% | 30% | 22.01% | Normal | Medium | 3000 | 40 | 15 | 5 | 2.75 | I | 600 | 600 | 1051.875 | 460.625 | 6.5803 | 11.8446 | 23.0722 | 13.7095 | 2.7603 | 11.35% | 20.43% | 39.8% | 23.65% | 4.762% | 57.967 | 15.121 | 0.5556 | 27.265 | 30.3145 | 23.04% | 51.21% | 9.301 | 27903.089 | 32.8901 | 98670.2166 | Glasersatz 3-IV | -52874.7139 | -34.89% | Fernwärme | 38887.6736 | 7638.2356 | -20838.8578 | -34.89% | -4093.1249 | -34.89% | 5912.6366 | 1476.8659 | - | - | - | - | 5912.6366 | 28.37% | 1476.8659 | 36.08% | JA | JA | JA
18567 | L | M3 | 55 | 30.45% | 3V | W1 | LWMX | MFH-3 | L_M3_55_30%_3V-LWMX | 32.8901 | 1955 | Lugano | 30.45% | 30% | 22.01% | Normal | Medium | 3000 | 40 | 15 | 5 | 2.75 | I | 600 | 600 | 1051.875 | 460.625 | 6.5803 | 11.8446 | 23.0722 | 13.7095 | 2.7603 | 11.35% | 20.43% | 39.8% | 23.65% | 4.762% | 57.967 | 15.121 | 0.5556 | 27.265 | 30.3145 | 23.04% | 51.21% | 9.301 | 27903.089 | 32.8901 | 98670.2166 | Glasersatz 3-IV | -52874.7139 | -34.89% | WP LW CH Mix | 77357.4498 | 5722.8726 | -41453.7757 | -34.89% | -3066.7334 | -34.89% | 5912.6366 | 1476.8659 | - | - | - | - | 5912.6366 | 14.26% | 1476.8659 | 48.16% | JA | JA | JA
18568 | L | M3 | 55 | 30.45% | 3V | W2 | LWCH | MFH-3 | L_M3_55_30%_3V-LWCH | 32.8901 | 1955 | Lugano | 30.45% | 30% | 22.01% | Normal | Medium | 3000 | 40 | 15 | 5 | 2.75 | I | 600 | 600 | 1051.875 | 460.625 | 6.5803 | 11.8446 | 23.0722 | 13.7095 | 2.7603 | 11.35% | 20.43% | 39.8% | 23.65% | 4.762% | 57.967 | 15.121 | 0.5556 | 27.265 | 30.3145 | 23.04% | 51.21% | 9.301 | 27903.089 | 32.8901 | 98670.2166 | Glasersatz 3-IV | -52874.7139 | -34.89% | WP LW CH Zer | 2447.0214 | 1706.9947 | -1311.2929 | -34.89% | -914.7326 | -34.89% | 5912.6366 | 1476.8659 | - | - | - | - | 5912.6366 | 450.9% | 1476.8659 | 161.5% | NEIN | NEIN | NEIN
18569 | L | M3 | 55 | 30.45% | 3V | W3 | ERMX | MFH-3 | L_M3_55_30%_3V-ERMX | 32.8901 | 1955 | Lugano | 30.45% | 30% | 22.01% | Normal | Medium | 3000 | 40 | 15 | 5 | 2.75 | I | 600 | 600 | 1051.875 | 460.625 | 6.5803 | 11.8446 | 23.0722 | 13.7095 | 2.7603 | 11.35% | 20.43% | 39.8% | 23.65% | 4.762% | 57.967 | 15.121 | 0.5556 | 27.265 | 30.3145 | 23.04% | 51.21% | 9.301 | 27903.089 | 32.8901 | 98670.2166 | Glasersatz 3-IV | -52874.7139 | -34.89% | WP E CH Mix | 41540.1612 | 3453.4576 | -22260.2545 | -34.89% | -1850.615 | -34.89% | 5912.6366 | 1476.8659 | - | - | - | - | 5912.6366 | 26.56% | 1476.8659 | 79.8% | JA | JA | JA
18570 | L | M3 | 55 | 30.45% | 3V | ST | SOTH | MFH-3 | L_M3_55_30%_3V-SOTH | 32.8901 | 1955 | Lugano | 30.45% | 30% | 22.01% | Normal | Medium | 3000 | 40 | 15 | 5 | 2.75 | I | 600 | 600 | 1051.875 | 460.625 | 6.5803 | 11.8446 | 23.0722 | 13.7095 | 2.7603 | 11.35% | 20.43% | 39.8% | 23.65% | 4.762% | 57.967 | 15.121 | 0.5556 | 27.265 | 30.3145 | 23.04% | 51.21% | 9.301 | 27903.089 | 32.8901 | 98670.2166 | Glasersatz 3-IV | -52874.7139 | -34.89% | Solarthermie | 6958.8469 | 1713.7459 | -3729.0588 | -34.89% | -918.3503 | -34.89% | 5912.6366 | 1476.8659 | - | - | - | - | 5912.6366 | 158.6% | 1476.8659 | 160.8% | NEIN | NEIN | NEIN
18571 | L | M3 | 55 | 30.45% | 3V | HS | HO-SC | MFH-3 | L_M3_55_30%_3V-HO-SC | 32.8901 | 1955 | Lugano | 30.45% | 30% | 22.01% | Normal | Medium | 3000 | 40 | 15 | 5 | 2.75 | I | 600 | 600 | 1051.875 | 460.625 | 6.5803 | 11.8446 | 23.0722 | 13.7095 | 2.7603 | 11.35% | 20.43% | 39.8% | 23.65% | 4.762% | 57.967 | 15.121 | 0.5556 | 27.265 | 30.3145 | 23.04% | 51.21% | 9.301 | 27903.089 | 32.8901 | 98670.2166 | Glasersatz 3-IV | -52874.7139 | -34.89% | Holz Schnitzel | 3563.7361 | 1242.0839 | -1909.7103 | -34.89% | -665.5993 | -34.89% | 5912.6366 | 1476.8659 | - | - | - | - | 5912.6366 | 309.6% | 1476.8659 | 221.9% | NEIN | NEIN | NEIN
18572 | L | M3 | 55 | 30.45% | VK | ÖL | ÖL-HE | MFH-3 | L_M3_55_30%_VK-ÖL-HE | 33.9346 | 1955 | Lugano | 30.45% | 30% | 22.01% | Normal | Medium | 3000 | 40 | 15 | 5 | 2.75 | I | 600 | 600 | 1051.875 | 460.625 | 6.5803 | 11.8446 | 23.0722 | 15.3729 | 2.8435 | 11.02% | 19.84% | 38.64% | 25.74% | 4.762% | 59.7136 | 15.121 | 0.55205 | 27.265 | 30.3145 | 22.36% | 49.32% | 8.9093 | 26728.0061 | 33.9346 | 101803.7339 | Glasersatz Vakuum | -49741.1966 | -32.82% | Öl-Heizung | 141394.0748 | 36649.3442 | -69084.9953 | -32.82% | -17906.8308 | -32.82% | 6287.4139 | 1537.9063 | - | - | - | - | 6287.4139 | 9.101% | 1537.9063 | 8.588% | JA | JA | JA
18573 | L | M3 | 55 | 30.45% | VK | FW | FEWA | MFH-3 | L_M3_55_30%_VK-FEWA | 33.9346 | 1955 | Lugano | 30.45% | 30% | 22.01% | Normal | Medium | 3000 | 40 | 15 | 5 | 2.75 | I | 600 | 600 | 1051.875 | 460.625 | 6.5803 | 11.8446 | 23.0722 | 15.3729 | 2.8435 | 11.02% | 19.84% | 38.64% | 25.74% | 4.762% | 59.7136 | 15.121 | 0.55205 | 27.265 | 30.3145 | 22.36% | 49.32% | 8.9093 | 26728.0061 | 33.9346 | 101803.7339 | Glasersatz Vakuum | -49741.1966 | -32.82% | Fernwärme | 40122.6481 | 7880.8067 | -19603.8834 | -32.82% | -3850.5538 | -32.82% | 6287.4139 | 1537.9063 | - | - | - | - | 6287.4139 | 32.07% | 1537.9063 | 39.94% | JA | JA | JA
18574 | L | M3 | 55 | 30.45% | VK | W1 | LWMX | MFH-3 | L_M3_55_30%_VK-LWMX | 33.9346 | 1955 | Lugano | 30.45% | 30% | 22.01% | Normal | Medium | 3000 | 40 | 15 | 5 | 2.75 | I | 600 | 600 | 1051.875 | 460.625 | 6.5803 | 11.8446 | 23.0722 | 15.3729 | 2.8435 | 11.02% | 19.84% | 38.64% | 25.74% | 4.762% | 59.7136 | 15.121 | 0.55205 | 27.265 | 30.3145 | 22.36% | 49.32% | 8.9093 | 26728.0061 | 33.9346 | 101803.7339 | Glasersatz Vakuum | -49741.1966 | -32.82% | WP LW CH Mix | 79814.1274 | 5904.6166 | -38997.0982 | -32.82% | -2884.9894 | -32.82% | 6287.4139 | 1537.9063 | - | - | - | - | 6287.4139 | 16.12% | 1537.9063 | 53.31% | JA | JA | JA
18575 | L | M3 | 55 | 30.45% | VK | W2 | LWCH | MFH-3 | L_M3_55_30%_VK-LWCH | 33.9346 | 1955 | Lugano | 30.45% | 30% | 22.01% | Normal | Medium | 3000 | 40 | 15 | 5 | 2.75 | I | 600 | 600 | 1051.875 | 460.625 | 6.5803 | 11.8446 | 23.0722 | 15.3729 | 2.8435 | 11.02% | 19.84% | 38.64% | 25.74% | 4.762% | 59.7136 | 15.121 | 0.55205 | 27.265 | 30.3145 | 22.36% | 49.32% | 8.9093 | 26728.0061 | 33.9346 | 101803.7339 | Glasersatz Vakuum | -49741.1966 | -32.82% | WP LW CH Zer | 2524.7326 | 1761.2046 | -1233.5817 | -32.82% | -860.5227 | -32.82% | 6287.4139 | 1537.9063 | - | - | - | - | 6287.4139 | 509.7% | 1537.9063 | 178.7% | NEIN | NEIN | NEIN
18576 | L | M3 | 55 | 30.45% | VK | W3 | ERMX | MFH-3 | L_M3_55_30%_VK-ERMX | 33.9346 | 1955 | Lugano | 30.45% | 30% | 22.01% | Normal | Medium | 3000 | 40 | 15 | 5 | 2.75 | I | 600 | 600 | 1051.875 | 460.625 | 6.5803 | 11.8446 | 23.0722 | 15.3729 | 2.8435 | 11.02% | 19.84% | 38.64% | 25.74% | 4.762% | 59.7136 | 15.121 | 0.55205 | 27.265 | 30.3145 | 22.36% | 49.32% | 8.9093 | 26728.0061 | 33.9346 | 101803.7339 | Glasersatz Vakuum | -49741.1966 | -32.82% | WP E CH Mix | 42859.372 | 3563.1307 | -20941.0438 | -32.82% | -1740.9419 | -32.82% | 6287.4139 | 1537.9063 | - | - | - | - | 6287.4139 | 30.02% | 1537.9063 | 88.34% | JA | JA | JA
18577 | L | M3 | 55 | 30.45% | VK | ST | SOTH | MFH-3 | L_M3_55_30%_VK-SOTH | 33.9346 | 1955 | Lugano | 30.45% | 30% | 22.01% | Normal | Medium | 3000 | 40 | 15 | 5 | 2.75 | I | 600 | 600 | 1051.875 | 460.625 | 6.5803 | 11.8446 | 23.0722 | 15.3729 | 2.8435 | 11.02% | 19.84% | 38.64% | 25.74% | 4.762% | 59.7136 | 15.121 | 0.55205 | 27.265 | 30.3145 | 22.36% | 49.32% | 8.9093 | 26728.0061 | 33.9346 | 101803.7339 | Glasersatz Vakuum | -49741.1966 | -32.82% | Solarthermie | 7179.8423 | 1768.1701 | -3508.0633 | -32.82% | -863.926 | -32.82% | 6287.4139 | 1537.9063 | - | - | - | - | 6287.4139 | 179.2% | 1537.9063 | 178% | NEIN | NEIN | NEIN
18578 | L | M3 | 55 | 30.45% | VK | HS | HO-SC | MFH-3 | L_M3_55_30%_VK-HO-SC | 33.9346 | 1955 | Lugano | 30.45% | 30% | 22.01% | Normal | Medium | 3000 | 40 | 15 | 5 | 2.75 | I | 600 | 600 | 1051.875 | 460.625 | 6.5803 | 11.8446 | 23.0722 | 15.3729 | 2.8435 | 11.02% | 19.84% | 38.64% | 25.74% | 4.762% | 59.7136 | 15.121 | 0.55205 | 27.265 | 30.3145 | 22.36% | 49.32% | 8.9093 | 26728.0061 | 33.9346 | 101803.7339 | Glasersatz Vakuum | -49741.1966 | -32.82% | Holz Schnitzel | 3676.9113 | 1281.5294 | -1796.535 | -32.82% | -626.1539 | -32.82% | 6287.4139 | 1537.9063 | - | - | - | - | 6287.4139 | 350% | 1537.9063 | 245.6% | NEIN | NEIN | NEIN
18579 | L | M3 | 55 | 30.45% | VA | ÖL | ÖL-HE | MFH-3 | L_M3_55_30%_VA-ÖL-HE | 33.8884 | 1955 | Lugano | 30.45% | 30% | 22.01% | Normal | Medium | 3000 | 40 | 15 | 5 | 2.75 | I | 600 | 600 | 1051.875 | 460.625 | 6.5803 | 11.8446 | 23.0722 | 17.8295 | 2.9663 | 10.56% | 19.01% | 37.04% | 28.62% | 4.762% | 62.293 | 15.121 | 0.56739 | 27.265 | 33.3459 | 24.44% | 55.83% | 9.5114 | 28534.2711 | 33.8884 | 101665.1431 | Glasaufdopplung | -49879.7874 | -32.91% | Öl-Heizung | 141201.5877 | 36599.4515 | -69277.4825 | -32.91% | -17956.7235 | -32.91% | 2521.0753 | 583.7486 | - | - | - | - | 2521.0753 | 3.639% | 583.7486 | 3.251% | JA | JA | JA
18580 | L | M3 | 55 | 30.45% | VA | FW | FEWA | MFH-3 | L_M3_55_30%_VA-FEWA | 33.8884 | 1955 | Lugano | 30.45% | 30% | 22.01% | Normal | Medium | 3000 | 40 | 15 | 5 | 2.75 | I | 600 | 600 | 1051.875 | 460.625 | 6.5803 | 11.8446 | 23.0722 | 17.8295 | 2.9663 | 10.56% | 19.01% | 37.04% | 28.62% | 4.762% | 62.293 | 15.121 | 0.56739 | 27.265 | 33.3459 | 24.44% | 55.83% | 9.5114 | 28534.2711 | 33.8884 | 101665.1431 | Glasaufdopplung | -49879.7874 | -32.91% | Fernwärme | 40068.027 | 7870.0781 | -19658.5044 | -32.91% | -3861.2824 | -32.91% | 2521.0753 | 583.7486 | - | - | - | - | 2521.0753 | 12.82% | 583.7486 | 15.12% | JA | JA | JA
18581 | L | M3 | 55 | 30.45% | VA | W1 | LWMX | MFH-3 | L_M3_55_30%_VA-LWMX | 33.8884 | 1955 | Lugano | 30.45% | 30% | 22.01% | Normal | Medium | 3000 | 40 | 15 | 5 | 2.75 | I | 600 | 600 | 1051.875 | 460.625 | 6.5803 | 11.8446 | 23.0722 | 17.8295 | 2.9663 | 10.56% | 19.01% | 37.04% | 28.62% | 4.762% | 62.293 | 15.121 | 0.56739 | 27.265 | 33.3459 | 24.44% | 55.83% | 9.5114 | 28534.2711 | 33.8884 | 101665.1431 | Glasaufdopplung | -49879.7874 | -32.91% | WP LW CH Mix | 79705.4722 | 5896.5783 | -39105.7533 | -32.91% | -2893.0277 | -32.91% | 2521.0753 | 583.7486 | - | - | - | - | 2521.0753 | 6.447% | 583.7486 | 20.18% | JA | JA | JA