## Ergebnisse
GEBÄUDEDATEN | [23 empty] | FLÄCHEN |  |  |  | QT BERECHNUNG | [9 empty] | Qh BERECHNUNG | [10 empty] | HEIZUNGSTYP UND MASSNAHMEN | [5 empty] | Δ MIT IST-ZUSTAND |  |  |  | SAN VERGLASUNG |  | SAN RAHMEN |  | SAN GH |  | SAN TOT |  |  |  | Δ MIT WE
- | - | - | - | - | - | - |  | - | - | kWh/m²a | - | - | % |  | % | - | - | m² | m | m | Anz. | m | - | m² | m² | m² | m² | kWh/m²a | kWh/m²a | kWh/m²a | kWh/m²a | kWh/m²a | % | % | % | % | % | kWh/m²a | kWh/m²a | - | kWh/m²a | kWh/m²a | % | % | kWh/m²a | kWh/a | kWh/m²a | kWh/a | - | kWh/a | % | - | kWh oil-eq/a | kg CO2-eq/a | kWh oil-eq·a | % | kg CO2-eq·a | % | kWh oil-eq/a | kg CO2-eq/a | kWh oil-eq/a | kg CO2-eq/a | kWh oil-eq/a | kg CO2-eq/a | kWh oil-eq/a | % | kg CO2-eq/a | % | - | - | -
ID | Stadt | Typ | Anz. Jahr | % Anteil Fenster | Berechnung | Wärmerz. | WE Neu | Geb. Typ | Beschreibung | Qh | Jahr | Ort | Anteil Fenster | Typ Ant. Fenster | Anteil Rahmen | Speicher Fähigkeit | FS TOT | EBF | Lange | Tiefe | G-Höhe | Stöcke | Typ Gebäude | Fläche Boden | Fläche Dach | Fläche Wände | Fläche Fenster | QT Boden | QT Dach | QT Wände | QT Fenster | QT WB | % QT Boden | % QT Dach | % QT Wände | % QT Fenster | % QT WB | QT TOT | QV TOT | η | QI,TOT | QS Winter | Δ QS mit QT+QV | Δ QS mit Qh | QS Sommer | QS Sommer TOT | Qh m2 | Qh TOT | Massnahmen | Δ Verbrauch mit Ist-Zustand | Δ % Verbrauch mit Ist-Zustand | Wärmeerzeuger (WE) | WE Energie nicht erneuerbäre | WE Treibhausgas emissionen | Δ GE WE | Δ GE WE % | Δ THGE WE | Δ THGE WE % | VERGLASUNG Energie nicht erneuerbäre | VERGLASUNG Treibhausgas emissionen | RAHMEN Energie nicht erneuerbäre | RAHMEN Treibhausgas emissionen | Geb. Hülle Energie nicht erneuerbäre | Geb. Hülle Treibhausgas emissionen | TOT Energie nicht erneuerbäre | Δ mit GE WE | TOT Treibhausgas emissionen | Δ mit THGE WE | JA/NEIN GE | JA/NEIN THGE | JA/NEIN
1 | Z | M1 | 55 | 17.81% | IZ | ÖL | ÖL-HE | MFH-1 | Z_M1_55_18%_IZ-ÖL-HE | 150.7526 | 1955 | Zürich | 17.81% | 20% | 22.01% | Normal | Medium | 600 | 16 | 12.5 | 3 | 2.75 | I | 200 | 200 | 386.5125 | 83.7375 | 15.4776 | 27.8597 | 59.8229 | 81.4862 | 9.2323 | 7.983% | 14.37% | 30.86% | 42.03% | 4.762% | 193.8786 | 20.6242 | 0.2972 | 27.265 | 37.2477 | 5.161% | 7.343% | 0.49557 | 297.3448 | 150.7526 | 90451.5528 | Ist-Zustand | - | - | Öl-Heizung | 125627.1567 | 32562.559 | - | - | - | - | - | - | - | - | - | - | - | - | - | - | JA | JA | JA
2 | Z | M1 | 55 | 17.81% | IZ | FW | FEWA | MFH-1 | Z_M1_55_18%_IZ-FEWA | 150.7526 | 1955 | Zürich | 17.81% | 20% | 22.01% | Normal | Medium | 600 | 16 | 12.5 | 3 | 2.75 | I | 200 | 200 | 386.5125 | 83.7375 | 15.4776 | 27.8597 | 59.8229 | 81.4862 | 9.2323 | 7.983% | 14.37% | 30.86% | 42.03% | 4.762% | 193.8786 | 20.6242 | 0.2972 | 27.265 | 37.2477 | 5.161% | 7.343% | 0.49557 | 297.3448 | 150.7526 | 90451.5528 | Ist-Zustand | - | - | Fernwärme | 35648.5532 | 7002.0143 | -89978.6035 | -71.62% | -25560.5447 | -78.5% | - | - | - | - | - | - | - | - | - | - | JA | JA | JA
3 | Z | M1 | 55 | 17.81% | IZ | W1 | LWMX | MFH-1 | Z_M1_55_18%_IZ-LWMX | 150.7526 | 1955 | Zürich | 17.81% | 20% | 22.01% | Normal | Medium | 600 | 16 | 12.5 | 3 | 2.75 | I | 200 | 200 | 386.5125 | 83.7375 | 15.4776 | 27.8597 | 59.8229 | 81.4862 | 9.2323 | 7.983% | 14.37% | 30.86% | 42.03% | 4.762% | 193.8786 | 20.6242 | 0.2972 | 27.265 | 37.2477 | 5.161% | 7.343% | 0.49557 | 297.3448 | 150.7526 | 90451.5528 | Ist-Zustand | - | - | WP LW CH Mix | 70914.0174 | 5246.1901 | -54713.1393 | -43.55% | -27316.369 | -83.89% | - | - | - | - | - | - | - | - | - | - | JA | JA | JA
4 | Z | M1 | 55 | 17.81% | IZ | W2 | LWCH | MFH-1 | Z_M1_55_18%_IZ-LWCH | 150.7526 | 1955 | Zürich | 17.81% | 20% | 22.01% | Normal | Medium | 600 | 16 | 12.5 | 3 | 2.75 | I | 200 | 200 | 386.5125 | 83.7375 | 15.4776 | 27.8597 | 59.8229 | 81.4862 | 9.2323 | 7.983% | 14.37% | 30.86% | 42.03% | 4.762% | 193.8786 | 20.6242 | 0.2972 | 27.265 | 37.2477 | 5.161% | 7.343% | 0.49557 | 297.3448 | 150.7526 | 90451.5528 | Ist-Zustand | - | - | WP LW CH Zer | 2243.1985 | 1564.8119 | -123383.9582 | -98.21% | -30997.7472 | -95.19% | - | - | - | - | - | - | - | - | - | - | JA | JA | JA
5 | Z | M1 | 55 | 17.81% | IZ | W3 | ERMX | MFH-1 | Z_M1_55_18%_IZ-ERMX | 150.7526 | 1955 | Zürich | 17.81% | 20% | 22.01% | Normal | Medium | 600 | 16 | 12.5 | 3 | 2.75 | I | 200 | 200 | 386.5125 | 83.7375 | 15.4776 | 27.8597 | 59.8229 | 81.4862 | 9.2323 | 7.983% | 14.37% | 30.86% | 42.03% | 4.762% | 193.8786 | 20.6242 | 0.2972 | 27.265 | 37.2477 | 5.161% | 7.343% | 0.49557 | 297.3448 | 150.7526 | 90451.5528 | Ist-Zustand | - | - | WP E CH Mix | 38080.1037 | 3165.8043 | -87547.053 | -69.69% | -29396.7547 | -90.28% | - | - | - | - | - | - | - | - | - | - | JA | JA | JA
6 | Z | M1 | 55 | 17.81% | IZ | ST | SOTH | MFH-1 | Z_M1_55_18%_IZ-SOTH | 150.7526 | 1955 | Zürich | 17.81% | 20% | 22.01% | Normal | Medium | 600 | 16 | 12.5 | 3 | 2.75 | I | 200 | 200 | 386.5125 | 83.7375 | 15.4776 | 27.8597 | 59.8229 | 81.4862 | 9.2323 | 7.983% | 14.37% | 30.86% | 42.03% | 4.762% | 193.8786 | 20.6242 | 0.2972 | 27.265 | 37.2477 | 5.161% | 7.343% | 0.49557 | 297.3448 | 150.7526 | 90451.5528 | Ist-Zustand | - | - | Solarthermie | 6379.2148 | 1571.0007 | -119247.9419 | -94.92% | -30991.5584 | -95.18% | - | - | - | - | - | - | - | - | - | - | JA | JA | JA
7 | Z | M1 | 55 | 17.81% | IZ | HS | HO-SC | MFH-1 | Z_M1_55_18%_IZ-HO-SC | 150.7526 | 1955 | Zürich | 17.81% | 20% | 22.01% | Normal | Medium | 600 | 16 | 12.5 | 3 | 2.75 | I | 200 | 200 | 386.5125 | 83.7375 | 15.4776 | 27.8597 | 59.8229 | 81.4862 | 9.2323 | 7.983% | 14.37% | 30.86% | 42.03% | 4.762% | 193.8786 | 20.6242 | 0.2972 | 27.265 | 37.2477 | 5.161% | 7.343% | 0.49557 | 297.3448 | 150.7526 | 90451.5528 | Ist-Zustand | - | - | Holz Schnitzel | 3266.8973 | 1138.6254 | -122360.2594 | -97.4% | -31423.9336 | -96.5% | - | - | - | - | - | - | - | - | - | - | JA | JA | JA
8 | Z | M1 | 55 | 17.81% | 2V | ÖL | ÖL-HE | MFH-1 | Z_M1_55_18%_2V-ÖL-HE | 107.1281 | 1955 | Zürich | 17.81% | 20% | 22.01% | Normal | Medium | 600 | 16 | 12.5 | 3 | 2.75 | I | 200 | 200 | 386.5125 | 83.7375 | 15.4776 | 27.8597 | 59.8229 | 28.6964 | 6.5928 | 11.18% | 20.12% | 43.21% | 20.73% | 4.762% | 138.4494 | 20.6242 | 0.32655 | 27.265 | 27.9358 | 5.735% | 8.515% | 1.9031 | 1141.8544 | 107.1281 | 64276.841 | Glasersatz 2-IV | -26174.7118 | -28.94% | Öl-Heizung | 89273.3903 | 23139.6628 | -36353.7664 | -28.94% | -9422.8962 | -28.94% | 846.6634 | 207.0945 | - | - | - | - | 846.6634 | 2.329% | 207.0945 | 2.198% | JA | JA | JA
9 | Z | M1 | 55 | 17.81% | 2V | FW | FEWA | MFH-1 | Z_M1_55_18%_2V-FEWA | 107.1281 | 1955 | Zürich | 17.81% | 20% | 22.01% | Normal | Medium | 600 | 16 | 12.5 | 3 | 2.75 | I | 200 | 200 | 386.5125 | 83.7375 | 15.4776 | 27.8597 | 59.8229 | 28.6964 | 6.5928 | 11.18% | 20.12% | 43.21% | 20.73% | 4.762% | 138.4494 | 20.6242 | 0.32655 | 27.265 | 27.9358 | 5.735% | 8.515% | 1.9031 | 1141.8544 | 107.1281 | 64276.841 | Glasersatz 2-IV | -26174.7118 | -28.94% | Fernwärme | 25332.6373 | 4975.7837 | -10315.9158 | -28.94% | -2026.2306 | -28.94% | 846.6634 | 207.0945 | - | - | - | - | 846.6634 | 8.207% | 207.0945 | 10.22% | JA | JA | JA
10 | Z | M1 | 55 | 17.81% | 2V | W1 | LWMX | MFH-1 | Z_M1_55_18%_2V-LWMX | 107.1281 | 1955 | Zürich | 17.81% | 20% | 22.01% | Normal | Medium | 600 | 16 | 12.5 | 3 | 2.75 | I | 200 | 200 | 386.5125 | 83.7375 | 15.4776 | 27.8597 | 59.8229 | 28.6964 | 6.5928 | 11.18% | 20.12% | 43.21% | 20.73% | 4.762% | 138.4494 | 20.6242 | 0.32655 | 27.265 | 27.9358 | 5.735% | 8.515% | 1.9031 | 1141.8544 | 107.1281 | 64276.841 | Glasersatz 2-IV | -26174.7118 | -28.94% | WP LW CH Mix | 50393.0434 | 3728.0568 | -20520.974 | -28.94% | -1518.1333 | -28.94% | 846.6634 | 207.0945 | - | - | - | - | 846.6634 | 4.126% | 207.0945 | 13.64% | JA | JA | JA
11 | Z | M1 | 55 | 17.81% | 2V | W2 | LWCH | MFH-1 | Z_M1_55_18%_2V-LWCH | 107.1281 | 1955 | Zürich | 17.81% | 20% | 22.01% | Normal | Medium | 600 | 16 | 12.5 | 3 | 2.75 | I | 200 | 200 | 386.5125 | 83.7375 | 15.4776 | 27.8597 | 59.8229 | 28.6964 | 6.5928 | 11.18% | 20.12% | 43.21% | 20.73% | 4.762% | 138.4494 | 20.6242 | 0.32655 | 27.265 | 27.9358 | 5.735% | 8.515% | 1.9031 | 1141.8544 | 107.1281 | 64276.841 | Glasersatz 2-IV | -26174.7118 | -28.94% | WP LW CH Zer | 1594.0657 | 1111.9893 | -649.1329 | -28.94% | -452.8225 | -28.94% | 846.6634 | 207.0945 | - | - | - | - | 846.6634 | 130.4% | 207.0945 | 45.73% | NEIN | JA | JA
12 | Z | M1 | 55 | 17.81% | 2V | W3 | ERMX | MFH-1 | Z_M1_55_18%_2V-ERMX | 107.1281 | 1955 | Zürich | 17.81% | 20% | 22.01% | Normal | Medium | 600 | 16 | 12.5 | 3 | 2.75 | I | 200 | 200 | 386.5125 | 83.7375 | 15.4776 | 27.8597 | 59.8229 | 28.6964 | 6.5928 | 11.18% | 20.12% | 43.21% | 20.73% | 4.762% | 138.4494 | 20.6242 | 0.32655 | 27.265 | 27.9358 | 5.735% | 8.515% | 1.9031 | 1141.8544 | 107.1281 | 64276.841 | Glasersatz 2-IV | -26174.7118 | -28.94% | WP E CH Mix | 27060.5501 | 2249.6894 | -11019.5537 | -28.94% | -916.1149 | -28.94% | 846.6634 | 207.0945 | - | - | - | - | 846.6634 | 7.683% | 207.0945 | 22.61% | JA | JA | JA
13 | Z | M1 | 55 | 17.81% | 2V | ST | SOTH | MFH-1 | Z_M1_55_18%_2V-SOTH | 107.1281 | 1955 | Zürich | 17.81% | 20% | 22.01% | Normal | Medium | 600 | 16 | 12.5 | 3 | 2.75 | I | 200 | 200 | 386.5125 | 83.7375 | 15.4776 | 27.8597 | 59.8229 | 28.6964 | 6.5928 | 11.18% | 20.12% | 43.21% | 20.73% | 4.762% | 138.4494 | 20.6242 | 0.32655 | 27.265 | 27.9358 | 5.735% | 8.515% | 1.9031 | 1141.8544 | 107.1281 | 64276.841 | Glasersatz 2-IV | -26174.7118 | -28.94% | Solarthermie | 4533.2088 | 1116.3872 | -1846.006 | -28.94% | -454.6134 | -28.94% | 846.6634 | 207.0945 | - | - | - | - | 846.6634 | 45.86% | 207.0945 | 45.55% | JA | JA | JA
14 | Z | M1 | 55 | 17.81% | 2V | HS | HO-SC | MFH-1 | Z_M1_55_18%_2V-HO-SC | 107.1281 | 1955 | Zürich | 17.81% | 20% | 22.01% | Normal | Medium | 600 | 16 | 12.5 | 3 | 2.75 | I | 200 | 200 | 386.5125 | 83.7375 | 15.4776 | 27.8597 | 59.8229 | 28.6964 | 6.5928 | 11.18% | 20.12% | 43.21% | 20.73% | 4.762% | 138.4494 | 20.6242 | 0.32655 | 27.265 | 27.9358 | 5.735% | 8.515% | 1.9031 | 1141.8544 | 107.1281 | 64276.841 | Glasersatz 2-IV | -26174.7118 | -28.94% | Holz Schnitzel | 2321.5283 | 809.132 | -945.369 | -28.94% | -329.4934 | -28.94% | 846.6634 | 207.0945 | - | - | - | - | 846.6634 | 89.56% | 207.0945 | 62.85% | JA | JA | JA
15 | Z | M1 | 55 | 17.81% | 3V | ÖL | ÖL-HE | MFH-1 | Z_M1_55_18%_3V-ÖL-HE | 103.4185 | 1955 | Zürich | 17.81% | 20% | 22.01% | Normal | Medium | 600 | 16 | 12.5 | 3 | 2.75 | I | 200 | 200 | 386.5125 | 83.7375 | 15.4776 | 27.8597 | 59.8229 | 20.5643 | 6.1862 | 11.91% | 21.45% | 46.05% | 15.83% | 4.762% | 129.9107 | 20.6242 | 0.31299 | 27.265 | 23.2798 | 4.84% | 7.046% | 1.8522 | 1111.3018 | 103.4185 | 62051.086 | Glasersatz 3-IV | -28400.4669 | -31.4% | Öl-Heizung | 86182.0638 | 22338.3909 | -39445.0929 | -31.4% | -10224.1681 | -31.4% | 1074.8644 | 268.481 | - | - | - | - | 1074.8644 | 2.725% | 268.481 | 2.626% | JA | JA | JA
16 | Z | M1 | 55 | 17.81% | 3V | FW | FEWA | MFH-1 | Z_M1_55_18%_3V-FEWA | 103.4185 | 1955 | Zürich | 17.81% | 20% | 22.01% | Normal | Medium | 600 | 16 | 12.5 | 3 | 2.75 | I | 200 | 200 | 386.5125 | 83.7375 | 15.4776 | 27.8597 | 59.8229 | 20.5643 | 6.1862 | 11.91% | 21.45% | 46.05% | 15.83% | 4.762% | 129.9107 | 20.6242 | 0.31299 | 27.265 | 23.2798 | 4.84% | 7.046% | 1.8522 | 1111.3018 | 103.4185 | 62051.086 | Glasersatz 3-IV | -28400.4669 | -31.4% | Fernwärme | 24455.428 | 4803.4841 | -11193.1252 | -31.4% | -2198.5303 | -31.4% | 1074.8644 | 268.481 | - | - | - | - | 1074.8644 | 9.603% | 268.481 | 12.21% | JA | JA | JA
17 | Z | M1 | 55 | 17.81% | 3V | W1 | LWMX | MFH-1 | Z_M1_55_18%_3V-LWMX | 103.4185 | 1955 | Zürich | 17.81% | 20% | 22.01% | Normal | Medium | 600 | 16 | 12.5 | 3 | 2.75 | I | 200 | 200 | 386.5125 | 83.7375 | 15.4776 | 27.8597 | 59.8229 | 20.5643 | 6.1862 | 11.91% | 21.45% | 46.05% | 15.83% | 4.762% | 129.9107 | 20.6242 | 0.31299 | 27.265 | 23.2798 | 4.84% | 7.046% | 1.8522 | 1111.3018 | 103.4185 | 62051.086 | Glasersatz 3-IV | -28400.4669 | -31.4% | WP LW CH Mix | 48648.0514 | 3598.963 | -22265.966 | -31.4% | -1647.2271 | -31.4% | 1074.8644 | 268.481 | - | - | - | - | 1074.8644 | 4.827% | 268.481 | 16.3% | JA | JA | JA
18 | Z | M1 | 55 | 17.81% | 3V | W2 | LWCH | MFH-1 | Z_M1_55_18%_3V-LWCH | 103.4185 | 1955 | Zürich | 17.81% | 20% | 22.01% | Normal | Medium | 600 | 16 | 12.5 | 3 | 2.75 | I | 200 | 200 | 386.5125 | 83.7375 | 15.4776 | 27.8597 | 59.8229 | 20.5643 | 6.1862 | 11.91% | 21.45% | 46.05% | 15.83% | 4.762% | 129.9107 | 20.6242 | 0.31299 | 27.265 | 23.2798 | 4.84% | 7.046% | 1.8522 | 1111.3018 | 103.4185 | 62051.086 | Glasersatz 3-IV | -28400.4669 | -31.4% | WP LW CH Zer | 1538.8669 | 1073.4838 | -704.3316 | -31.4% | -491.3281 | -31.4% | 1074.8644 | 268.481 | - | - | - | - | 1074.8644 | 152.6% | 268.481 | 54.64% | NEIN | JA | JA
19 | Z | M1 | 55 | 17.81% | 3V | W3 | ERMX | MFH-1 | Z_M1_55_18%_3V-ERMX | 103.4185 | 1955 | Zürich | 17.81% | 20% | 22.01% | Normal | Medium | 600 | 16 | 12.5 | 3 | 2.75 | I | 200 | 200 | 386.5125 | 83.7375 | 15.4776 | 27.8597 | 59.8229 | 20.5643 | 6.1862 | 11.91% | 21.45% | 46.05% | 15.83% | 4.762% | 129.9107 | 20.6242 | 0.31299 | 27.265 | 23.2798 | 4.84% | 7.046% | 1.8522 | 1111.3018 | 103.4185 | 62051.086 | Glasersatz 3-IV | -28400.4669 | -31.4% | WP E CH Mix | 26123.5072 | 2171.788 | -11956.5965 | -31.4% | -994.0163 | -31.4% | 1074.8644 | 268.481 | - | - | - | - | 1074.8644 | 8.99% | 268.481 | 27.01% | JA | JA | JA
20 | Z | M1 | 55 | 17.81% | 3V | ST | SOTH | MFH-1 | Z_M1_55_18%_3V-SOTH | 103.4185 | 1955 | Zürich | 17.81% | 20% | 22.01% | Normal | Medium | 600 | 16 | 12.5 | 3 | 2.75 | I | 200 | 200 | 386.5125 | 83.7375 | 15.4776 | 27.8597 | 59.8229 | 20.5643 | 6.1862 | 11.91% | 21.45% | 46.05% | 15.83% | 4.762% | 129.9107 | 20.6242 | 0.31299 | 27.265 | 23.2798 | 4.84% | 7.046% | 1.8522 | 1111.3018 | 103.4185 | 62051.086 | Glasersatz 3-IV | -28400.4669 | -31.4% | Solarthermie | 4376.2345 | 1077.7294 | -2002.9803 | -31.4% | -493.2713 | -31.4% | 1074.8644 | 268.481 | - | - | - | - | 1074.8644 | 53.66% | 268.481 | 54.43% | JA | JA | JA
21 | Z | M1 | 55 | 17.81% | 3V | HS | HO-SC | MFH-1 | Z_M1_55_18%_3V-HO-SC | 103.4185 | 1955 | Zürich | 17.81% | 20% | 22.01% | Normal | Medium | 600 | 16 | 12.5 | 3 | 2.75 | I | 200 | 200 | 386.5125 | 83.7375 | 15.4776 | 27.8597 | 59.8229 | 20.5643 | 6.1862 | 11.91% | 21.45% | 46.05% | 15.83% | 4.762% | 129.9107 | 20.6242 | 0.31299 | 27.265 | 23.2798 | 4.84% | 7.046% | 1.8522 | 1111.3018 | 103.4185 | 62051.086 | Glasersatz 3-IV | -28400.4669 | -31.4% | Holz Schnitzel | 2241.1392 | 781.1137 | -1025.758 | -31.4% | -357.5118 | -31.4% | 1074.8644 | 268.481 | - | - | - | - | 1074.8644 | 104.8% | 268.481 | 75.1% | NEIN | JA | JA
22 | Z | M1 | 55 | 17.81% | VK | ÖL | ÖL-HE | MFH-1 | Z_M1_55_18%_VK-ÖL-HE | 105.6236 | 1955 | Zürich | 17.81% | 20% | 22.01% | Normal | Medium | 600 | 16 | 12.5 | 3 | 2.75 | I | 200 | 200 | 386.5125 | 83.7375 | 15.4776 | 27.8597 | 59.8229 | 23.0594 | 6.311 | 11.68% | 21.02% | 45.14% | 17.4% | 4.762% | 132.5305 | 20.6242 | 0.31035 | 27.265 | 23.2798 | 4.717% | 6.84% | 1.6283 | 976.9689 | 105.6236 | 63374.1558 | Glasersatz Vakuum | -27077.397 | -29.94% | Öl-Heizung | 88019.6609 | 22814.6961 | -37607.4958 | -29.94% | -9747.8629 | -29.94% | 1142.9955 | 279.5776 | - | - | - | - | 1142.9955 | 3.039% | 279.5776 | 2.868% | JA | JA | JA
23 | Z | M1 | 55 | 17.81% | VK | FW | FEWA | MFH-1 | Z_M1_55_18%_VK-FEWA | 105.6236 | 1955 | Zürich | 17.81% | 20% | 22.01% | Normal | Medium | 600 | 16 | 12.5 | 3 | 2.75 | I | 200 | 200 | 386.5125 | 83.7375 | 15.4776 | 27.8597 | 59.8229 | 23.0594 | 6.311 | 11.68% | 21.02% | 45.14% | 17.4% | 4.762% | 132.5305 | 20.6242 | 0.31035 | 27.265 | 23.2798 | 4.717% | 6.84% | 1.6283 | 976.9689 | 105.6236 | 63374.1558 | Glasersatz Vakuum | -27077.397 | -29.94% | Fernwärme | 24976.8732 | 4905.9052 | -10671.68 | -29.94% | -2096.1091 | -29.94% | 1142.9955 | 279.5776 | - | - | - | - | 1142.9955 | 10.71% | 279.5776 | 13.34% | JA | JA | JA
24 | Z | M1 | 55 | 17.81% | VK | W1 | LWMX | MFH-1 | Z_M1_55_18%_VK-LWMX | 105.6236 | 1955 | Zürich | 17.81% | 20% | 22.01% | Normal | Medium | 600 | 16 | 12.5 | 3 | 2.75 | I | 200 | 200 | 386.5125 | 83.7375 | 15.4776 | 27.8597 | 59.8229 | 23.0594 | 6.311 | 11.68% | 21.02% | 45.14% | 17.4% | 4.762% | 132.5305 | 20.6242 | 0.31035 | 27.265 | 23.2798 | 4.717% | 6.84% | 1.6283 | 976.9689 | 105.6236 | 63374.1558 | Glasersatz Vakuum | -27077.397 | -29.94% | WP LW CH Mix | 49685.3382 | 3675.701 | -21228.6792 | -29.94% | -1570.489 | -29.94% | 1142.9955 | 279.5776 | - | - | - | - | 1142.9955 | 5.384% | 279.5776 | 17.8% | JA | JA | JA
25 | Z | M1 | 55 | 17.81% | VK | W2 | LWCH | MFH-1 | Z_M1_55_18%_VK-LWCH | 105.6236 | 1955 | Zürich | 17.81% | 20% | 22.01% | Normal | Medium | 600 | 16 | 12.5 | 3 | 2.75 | I | 200 | 200 | 386.5125 | 83.7375 | 15.4776 | 27.8597 | 59.8229 | 23.0594 | 6.311 | 11.68% | 21.02% | 45.14% | 17.4% | 4.762% | 132.5305 | 20.6242 | 0.31035 | 27.265 | 23.2798 | 4.717% | 6.84% | 1.6283 | 976.9689 | 105.6236 | 63374.1558 | Glasersatz Vakuum | -27077.397 | -29.94% | WP LW CH Zer | 1571.6791 | 1096.3729 | -671.5194 | -29.94% | -468.439 | -29.94% | 1142.9955 | 279.5776 | - | - | - | - | 1142.9955 | 170.2% | 279.5776 | 59.68% | NEIN | JA | JA
26 | Z | M1 | 55 | 17.81% | VK | W3 | ERMX | MFH-1 | Z_M1_55_18%_VK-ERMX | 105.6236 | 1955 | Zürich | 17.81% | 20% | 22.01% | Normal | Medium | 600 | 16 | 12.5 | 3 | 2.75 | I | 200 | 200 | 386.5125 | 83.7375 | 15.4776 | 27.8597 | 59.8229 | 23.0594 | 6.311 | 11.68% | 21.02% | 45.14% | 17.4% | 4.762% | 132.5305 | 20.6242 | 0.31035 | 27.265 | 23.2798 | 4.717% | 6.84% | 1.6283 | 976.9689 | 105.6236 | 63374.1558 | Glasersatz Vakuum | -27077.397 | -29.94% | WP E CH Mix | 26680.5196 | 2218.0955 | -11399.5841 | -29.94% | -947.7089 | -29.94% | 1142.9955 | 279.5776 | - | - | - | - | 1142.9955 | 10.03% | 279.5776 | 29.5% | JA | JA | JA
27 | Z | M1 | 55 | 17.81% | VK | ST | SOTH | MFH-1 | Z_M1_55_18%_VK-SOTH | 105.6236 | 1955 | Zürich | 17.81% | 20% | 22.01% | Normal | Medium | 600 | 16 | 12.5 | 3 | 2.75 | I | 200 | 200 | 386.5125 | 83.7375 | 15.4776 | 27.8597 | 59.8229 | 23.0594 | 6.311 | 11.68% | 21.02% | 45.14% | 17.4% | 4.762% | 132.5305 | 20.6242 | 0.31035 | 27.265 | 23.2798 | 4.717% | 6.84% | 1.6283 | 976.9689 | 105.6236 | 63374.1558 | Glasersatz Vakuum | -27077.397 | -29.94% | Solarthermie | 4469.5457 | 1100.709 | -1909.6691 | -29.94% | -470.2916 | -29.94% | 1142.9955 | 279.5776 | - | - | - | - | 1142.9955 | 59.85% | 279.5776 | 59.45% | JA | JA | JA
28 | Z | M1 | 55 | 17.81% | VK | HS | HO-SC | MFH-1 | Z_M1_55_18%_VK-HO-SC | 105.6236 | 1955 | Zürich | 17.81% | 20% | 22.01% | Normal | Medium | 600 | 16 | 12.5 | 3 | 2.75 | I | 200 | 200 | 386.5125 | 83.7375 | 15.4776 | 27.8597 | 59.8229 | 23.0594 | 6.311 | 11.68% | 21.02% | 45.14% | 17.4% | 4.762% | 132.5305 | 20.6242 | 0.31035 | 27.265 | 23.2798 | 4.717% | 6.84% | 1.6283 | 976.9689 | 105.6236 | 63374.1558 | Glasersatz Vakuum | -27077.397 | -29.94% | Holz Schnitzel | 2288.9254 | 797.7688 | -977.9719 | -29.94% | -340.8566 | -29.94% | 1142.9955 | 279.5776 | - | - | - | - | 1142.9955 | 116.9% | 279.5776 | 82.02% | NEIN | JA | JA
29 | Z | M1 | 55 | 17.81% | VA | ÖL | ÖL-HE | MFH-1 | Z_M1_55_18%_VA-ÖL-HE | 107.1481 | 1955 | Zürich | 17.81% | 20% | 22.01% | Normal | Medium | 600 | 16 | 12.5 | 3 | 2.75 | I | 200 | 200 | 386.5125 | 83.7375 | 15.4776 | 27.8597 | 59.8229 | 26.7443 | 6.4952 | 11.35% | 20.43% | 43.86% | 19.61% | 4.762% | 136.3996 | 20.6242 | 0.31763 | 27.265 | 25.6078 | 5.18% | 7.591% | 1.6892 | 1013.507 | 107.1481 | 64288.8432 | Glasaufdopplung | -26162.7096 | -28.92% | Öl-Heizung | 89290.06 | 23143.9835 | -36337.0967 | -28.92% | -9418.5755 | -28.92% | 458.3089 | 106.1203 | - | - | - | - | 458.3089 | 1.261% | 106.1203 | 1.127% | JA | JA | JA
30 | Z | M1 | 55 | 17.81% | VA | FW | FEWA | MFH-1 | Z_M1_55_18%_VA-FEWA | 107.1481 | 1955 | Zürich | 17.81% | 20% | 22.01% | Normal | Medium | 600 | 16 | 12.5 | 3 | 2.75 | I | 200 | 200 | 386.5125 | 83.7375 | 15.4776 | 27.8597 | 59.8229 | 26.7443 | 6.4952 | 11.35% | 20.43% | 43.86% | 19.61% | 4.762% | 136.3996 | 20.6242 | 0.31763 | 27.265 | 25.6078 | 5.18% | 7.591% | 1.6892 | 1013.507 | 107.1481 | 64288.8432 | Glasaufdopplung | -26162.7096 | -28.92% | Fernwärme | 25337.3676 | 4976.7128 | -10311.1856 | -28.92% | -2025.3015 | -28.92% | 458.3089 | 106.1203 | - | - | - | - | 458.3089 | 4.445% | 106.1203 | 5.24% | JA | JA | JA
31 | Z | M1 | 55 | 17.81% | VA | W1 | LWMX | MFH-1 | Z_M1_55_18%_VA-LWMX | 107.1481 | 1955 | Zürich | 17.81% | 20% | 22.01% | Normal | Medium | 600 | 16 | 12.5 | 3 | 2.75 | I | 200 | 200 | 386.5125 | 83.7375 | 15.4776 | 27.8597 | 59.8229 | 26.7443 | 6.4952 | 11.35% | 20.43% | 43.86% | 19.61% | 4.762% | 136.3996 | 20.6242 | 0.31763 | 27.265 | 25.6078 | 5.18% | 7.591% | 1.6892 | 1013.507 | 107.1481 | 64288.8432 | Glasaufdopplung | -26162.7096 | -28.92% | WP LW CH Mix | 50402.4531 | 3728.7529 | -20511.5644 | -28.92% | -1517.4372 | -28.92% | 458.3089 | 106.1203 | - | - | - | - | 458.3089 | 2.234% | 106.1203 | 6.993% | JA | JA | JA
32 | Z | M1 | 55 | 17.81% | VA | W2 | LWCH | MFH-1 | Z_M1_55_18%_VA-LWCH | 107.1481 | 1955 | Zürich | 17.81% | 20% | 22.01% | Normal | Medium | 600 | 16 | 12.5 | 3 | 2.75 | I | 200 | 200 | 386.5125 | 83.7375 | 15.4776 | 27.8597 | 59.8229 | 26.7443 | 6.4952 | 11.35% | 20.43% | 43.86% | 19.61% | 4.762% | 136.3996 | 20.6242 | 0.31763 | 27.265 | 25.6078 | 5.18% | 7.591% | 1.6892 | 1013.507 | 107.1481 | 64288.8432 | Glasaufdopplung | -26162.7096 | -28.92% | WP LW CH Zer | 1594.3633 | 1112.197 | -648.8352 | -28.92% | -452.6149 | -28.92% | 458.3089 | 106.1203 | - | - | - | - | 458.3089 | 70.64% | 106.1203 | 23.45% | JA | JA | JA
33 | Z | M1 | 55 | 17.81% | VA | W3 | ERMX | MFH-1 | Z_M1_55_18%_VA-ERMX | 107.1481 | 1955 | Zürich | 17.81% | 20% | 22.01% | Normal | Medium | 600 | 16 | 12.5 | 3 | 2.75 | I | 200 | 200 | 386.5125 | 83.7375 | 15.4776 | 27.8597 | 59.8229 | 26.7443 | 6.4952 | 11.35% | 20.43% | 43.86% | 19.61% | 4.762% | 136.3996 | 20.6242 | 0.31763 | 27.265 | 25.6078 | 5.18% | 7.591% | 1.6892 | 1013.507 | 107.1481 | 64288.8432 | Glasaufdopplung | -26162.7096 | -28.92% | WP E CH Mix | 27065.603 | 2250.1095 | -11014.5008 | -28.92% | -915.6948 | -28.92% | 458.3089 | 106.1203 | - | - | - | - | 458.3089 | 4.161% | 106.1203 | 11.59% | JA | JA | JA
34 | Z | M1 | 55 | 17.81% | VA | ST | SOTH | MFH-1 | Z_M1_55_18%_VA-SOTH | 107.1481 | 1955 | Zürich | 17.81% | 20% | 22.01% | Normal | Medium | 600 | 16 | 12.5 | 3 | 2.75 | I | 200 | 200 | 386.5125 | 83.7375 | 15.4776 | 27.8597 | 59.8229 | 26.7443 | 6.4952 | 11.35% | 20.43% | 43.86% | 19.61% | 4.762% | 136.3996 | 20.6242 | 0.31763 | 27.265 | 25.6078 | 5.18% | 7.591% | 1.6892 | 1013.507 | 107.1481 | 64288.8432 | Glasaufdopplung | -26162.7096 | -28.92% | Solarthermie | 4534.0553 | 1116.5957 | -1845.1595 | -28.92% | -454.405 | -28.92% | 458.3089 | 106.1203 | - | - | - | - | 458.3089 | 24.84% | 106.1203 | 23.35% | JA | JA | JA
35 | Z | M1 | 55 | 17.81% | VA | HS | HO-SC | MFH-1 | Z_M1_55_18%_VA-HO-SC | 107.1481 | 1955 | Zürich | 17.81% | 20% | 22.01% | Normal | Medium | 600 | 16 | 12.5 | 3 | 2.75 | I | 200 | 200 | 386.5125 | 83.7375 | 15.4776 | 27.8597 | 59.8229 | 26.7443 | 6.4952 | 11.35% | 20.43% | 43.86% | 19.61% | 4.762% | 136.3996 | 20.6242 | 0.31763 | 27.265 | 25.6078 | 5.18% | 7.591% | 1.6892 | 1013.507 | 107.1481 | 64288.8432 | Glasaufdopplung | -26162.7096 | -28.92% | Holz Schnitzel | 2321.9617 | 809.2831 | -944.9355 | -28.92% | -329.3423 | -28.92% | 458.3089 | 106.1203 | - | - | - | - | 458.3089 | 48.5% | 106.1203 | 32.22% | JA | JA | JA
36 | Z | M1 | 55 | 17.81% | HO | ÖL | ÖL-HE | MFH-1 | Z_M1_55_18%_HO-ÖL-HE | 98.614 | 1955 | Zürich | 17.81% | 20% | 22.01% | Normal | Medium | 600 | 16 | 12.5 | 3 | 2.75 | I | 200 | 200 | 386.5125 | 83.7375 | 15.4776 | 27.8597 | 59.8229 | 14.9995 | 5.908 | 12.48% | 22.46% | 48.22% | 12.09% | 4.762% | 124.0676 | 20.6242 | 0.31846 | 27.265 | 23.2798 | 5.124% | 7.518% | 2.4123 | 1447.4031 | 98.614 | 59168.381 | Fensterersatz H | -31283.1719 | -34.59% | Öl-Heizung | 82178.3069 | 21300.6171 | -43448.8498 | -34.59% | -11261.9419 | -34.59% | 895.7203 | 223.7342 | 374.4141 | 78.7793 | - | - | 1270.1344 | 2.923% | 302.5135 | 2.686% | JA | JA | JA
37 | Z | M1 | 55 | 17.81% | HO | FW | FEWA | MFH-1 | Z_M1_55_18%_HO-FEWA | 98.614 | 1955 | Zürich | 17.81% | 20% | 22.01% | Normal | Medium | 600 | 16 | 12.5 | 3 | 2.75 | I | 200 | 200 | 386.5125 | 83.7375 | 15.4776 | 27.8597 | 59.8229 | 14.9995 | 5.908 | 12.48% | 22.46% | 48.22% | 12.09% | 4.762% | 124.0676 | 20.6242 | 0.31846 | 27.265 | 23.2798 | 5.124% | 7.518% | 2.4123 | 1447.4031 | 98.614 | 59168.381 | Fensterersatz H | -31283.1719 | -34.59% | Fernwärme | 23319.3031 | 4580.3288 | -12329.2501 | -34.59% | -2421.6855 | -34.59% | 895.7203 | 223.7342 | 374.4141 | 78.7793 | - | - | 1270.1344 | 10.3% | 302.5135 | 12.49% | JA | JA | JA
38 | Z | M1 | 55 | 17.81% | HO | W1 | LWMX | MFH-1 | Z_M1_55_18%_HO-LWMX | 98.614 | 1955 | Zürich | 17.81% | 20% | 22.01% | Normal | Medium | 600 | 16 | 12.5 | 3 | 2.75 | I | 200 | 200 | 386.5125 | 83.7375 | 15.4776 | 27.8597 | 59.8229 | 14.9995 | 5.908 | 12.48% | 22.46% | 48.22% | 12.09% | 4.762% | 124.0676 | 20.6242 | 0.31846 | 27.265 | 23.2798 | 5.124% | 7.518% | 2.4123 | 1447.4031 | 98.614 | 59168.381 | Fensterersatz H | -31283.1719 | -34.59% | WP LW CH Mix | 46388.0107 | 3431.7661 | -24526.0067 | -34.59% | -1814.424 | -34.59% | 895.7203 | 223.7342 | 374.4141 | 78.7793 | - | - | 1270.1344 | 5.179% | 302.5135 | 16.67% | JA | JA | JA
39 | Z | M1 | 55 | 17.81% | HO | W2 | LWCH | MFH-1 | Z_M1_55_18%_HO-LWCH | 98.614 | 1955 | Zürich | 17.81% | 20% | 22.01% | Normal | Medium | 600 | 16 | 12.5 | 3 | 2.75 | I | 200 | 200 | 386.5125 | 83.7375 | 15.4776 | 27.8597 | 59.8229 | 14.9995 | 5.908 | 12.48% | 22.46% | 48.22% | 12.09% | 4.762% | 124.0676 | 20.6242 | 0.31846 | 27.265 | 23.2798 | 5.124% | 7.518% | 2.4123 | 1447.4031 | 98.614 | 59168.381 | Fensterersatz H | -31283.1719 | -34.59% | WP LW CH Zer | 1467.3758 | 1023.613 | -775.8227 | -34.59% | -541.1989 | -34.59% | 895.7203 | 223.7342 | 374.4141 | 78.7793 | - | - | 1270.1344 | 163.7% | 302.5135 | 55.9% | NEIN | JA | JA
40 | Z | M1 | 55 | 17.81% | HO | W3 | ERMX | MFH-1 | Z_M1_55_18%_HO-ERMX | 98.614 | 1955 | Zürich | 17.81% | 20% | 22.01% | Normal | Medium | 600 | 16 | 12.5 | 3 | 2.75 | I | 200 | 200 | 386.5125 | 83.7375 | 15.4776 | 27.8597 | 59.8229 | 14.9995 | 5.908 | 12.48% | 22.46% | 48.22% | 12.09% | 4.762% | 124.0676 | 20.6242 | 0.31846 | 27.265 | 23.2798 | 5.124% | 7.518% | 2.4123 | 1447.4031 | 98.614 | 59168.381 | Fensterersatz H | -31283.1719 | -34.59% | WP E CH Mix | 24909.8884 | 2070.8933 | -13170.2154 | -34.59% | -1094.911 | -34.59% | 895.7203 | 223.7342 | 374.4141 | 78.7793 | - | - | 1270.1344 | 9.644% | 302.5135 | 27.63% | JA | JA | JA
41 | Z | M1 | 55 | 17.81% | HO | ST | SOTH | MFH-1 | Z_M1_55_18%_HO-SOTH | 98.614 | 1955 | Zürich | 17.81% | 20% | 22.01% | Normal | Medium | 600 | 16 | 12.5 | 3 | 2.75 | I | 200 | 200 | 386.5125 | 83.7375 | 15.4776 | 27.8597 | 59.8229 | 14.9995 | 5.908 | 12.48% | 22.46% | 48.22% | 12.09% | 4.762% | 124.0676 | 20.6242 | 0.31846 | 27.265 | 23.2798 | 5.124% | 7.518% | 2.4123 | 1447.4031 | 98.614 | 59168.381 | Fensterersatz H | -31283.1719 | -34.59% | Solarthermie | 4172.9279 | 1027.6614 | -2206.2869 | -34.59% | -543.3393 | -34.59% | 895.7203 | 223.7342 | 374.4141 | 78.7793 | - | - | 1270.1344 | 57.57% | 302.5135 | 55.68% | JA | JA | JA
42 | Z | M1 | 55 | 17.81% | HO | HS | HO-SC | MFH-1 | Z_M1_55_18%_HO-HO-SC | 98.614 | 1955 | Zürich | 17.81% | 20% | 22.01% | Normal | Medium | 600 | 16 | 12.5 | 3 | 2.75 | I | 200 | 200 | 386.5125 | 83.7375 | 15.4776 | 27.8597 | 59.8229 | 14.9995 | 5.908 | 12.48% | 22.46% | 48.22% | 12.09% | 4.762% | 124.0676 | 20.6242 | 0.31846 | 27.265 | 23.2798 | 5.124% | 7.518% | 2.4123 | 1447.4031 | 98.614 | 59168.381 | Fensterersatz H | -31283.1719 | -34.59% | Holz Schnitzel | 2137.0227 | 744.8255 | -1129.8746 | -34.59% | -393.7999 | -34.59% | 895.7203 | 223.7342 | 374.4141 | 78.7793 | - | - | 1270.1344 | 112.4% | 302.5135 | 76.82% | NEIN | JA | JA
43 | Z | M1 | 55 | 17.81% | HM | ÖL | ÖL-HE | MFH-1 | Z_M1_55_18%_HM-ÖL-HE | 98.9524 | 1955 | Zürich | 17.81% | 20% | 22.01% | Normal | Medium | 600 | 16 | 12.5 | 3 | 2.75 | I | 200 | 200 | 386.5125 | 83.7375 | 15.4776 | 27.8597 | 59.8229 | 15.397 | 5.9279 | 12.43% | 22.38% | 48.06% | 12.37% | 4.762% | 124.485 | 20.6242 | 0.31808 | 27.265 | 23.2798 | 5.103% | 7.483% | 2.3698 | 1421.8732 | 98.9524 | 59371.4333 | Fensterersatz HM | -31080.1195 | -34.36% | Öl-Heizung | 82460.324 | 21373.716 | -43166.8327 | -34.36% | -11188.843 | -34.36% | 895.7203 | 223.7342 | 489.6062 | 107.2794 | - | - | 1385.3265 | 3.209% | 331.0136 | 2.958% | JA | JA | JA
44 | Z | M1 | 55 | 17.81% | HM | FW | FEWA | MFH-1 | Z_M1_55_18%_HM-FEWA | 98.9524 | 1955 | Zürich | 17.81% | 20% | 22.01% | Normal | Medium | 600 | 16 | 12.5 | 3 | 2.75 | I | 200 | 200 | 386.5125 | 83.7375 | 15.4776 | 27.8597 | 59.8229 | 15.397 | 5.9279 | 12.43% | 22.38% | 48.06% | 12.37% | 4.762% | 124.485 | 20.6242 | 0.31808 | 27.265 | 23.2798 | 5.103% | 7.483% | 2.3698 | 1421.8732 | 98.9524 | 59371.4333 | Fensterersatz HM | -31080.1195 | -34.36% | Fernwärme | 23399.3296 | 4596.0474 | -12249.2236 | -34.36% | -2405.9669 | -34.36% | 895.7203 | 223.7342 | 489.6062 | 107.2794 | - | - | 1385.3265 | 11.31% | 331.0136 | 13.76% | JA | JA | JA
45 | Z | M1 | 55 | 17.81% | HM | W1 | LWMX | MFH-1 | Z_M1_55_18%_HM-LWMX | 98.9524 | 1955 | Zürich | 17.81% | 20% | 22.01% | Normal | Medium | 600 | 16 | 12.5 | 3 | 2.75 | I | 200 | 200 | 386.5125 | 83.7375 | 15.4776 | 27.8597 | 59.8229 | 15.397 | 5.9279 | 12.43% | 22.38% | 48.06% | 12.37% | 4.762% | 124.485 | 20.6242 | 0.31808 | 27.265 | 23.2798 | 5.103% | 7.483% | 2.3698 | 1421.8732 | 98.9524 | 59371.4333 | Fensterersatz HM | -31080.1195 | -34.36% | WP LW CH Mix | 46547.2037 | 3443.5431 | -24366.8137 | -34.36% | -1802.6469 | -34.36% | 895.7203 | 223.7342 | 489.6062 | 107.2794 | - | - | 1385.3265 | 5.685% | 331.0136 | 18.36% | JA | JA | JA
46 | Z | M1 | 55 | 17.81% | HM | W2 | LWCH | MFH-1 | Z_M1_55_18%_HM-LWCH | 98.9524 | 1955 | Zürich | 17.81% | 20% | 22.01% | Normal | Medium | 600 | 16 | 12.5 | 3 | 2.75 | I | 200 | 200 | 386.5125 | 83.7375 | 15.4776 | 27.8597 | 59.8229 | 15.397 | 5.9279 | 12.43% | 22.38% | 48.06% | 12.37% | 4.762% | 124.485 | 20.6242 | 0.31808 | 27.265 | 23.2798 | 5.103% | 7.483% | 2.3698 | 1421.8732 | 98.9524 | 59371.4333 | Fensterersatz HM | -31080.1195 | -34.36% | WP LW CH Zer | 1472.4115 | 1027.1258 | -770.787 | -34.36% | -537.6861 | -34.36% | 895.7203 | 223.7342 | 489.6062 | 107.2794 | - | - | 1385.3265 | 179.7% | 331.0136 | 61.56% | NEIN | JA | JA
47 | Z | M1 | 55 | 17.81% | HM | W3 | ERMX | MFH-1 | Z_M1_55_18%_HM-ERMX | 98.9524 | 1955 | Zürich | 17.81% | 20% | 22.01% | Normal | Medium | 600 | 16 | 12.5 | 3 | 2.75 | I | 200 | 200 | 386.5125 | 83.7375 | 15.4776 | 27.8597 | 59.8229 | 15.397 | 5.9279 | 12.43% | 22.38% | 48.06% | 12.37% | 4.762% | 124.485 | 20.6242 | 0.31808 | 27.265 | 23.2798 | 5.103% | 7.483% | 2.3698 | 1421.8732 | 98.9524 | 59371.4333 | Fensterersatz HM | -31080.1195 | -34.36% | WP E CH Mix | 24995.3734 | 2078.0002 | -13084.7303 | -34.36% | -1087.8042 | -34.36% | 895.7203 | 223.7342 | 489.6062 | 107.2794 | - | - | 1385.3265 | 10.59% | 331.0136 | 30.43% | JA | JA | JA
48 | Z | M1 | 55 | 17.81% | HM | ST | SOTH | MFH-1 | Z_M1_55_18%_HM-SOTH | 98.9524 | 1955 | Zürich | 17.81% | 20% | 22.01% | Normal | Medium | 600 | 16 | 12.5 | 3 | 2.75 | I | 200 | 200 | 386.5125 | 83.7375 | 15.4776 | 27.8597 | 59.8229 | 15.397 | 5.9279 | 12.43% | 22.38% | 48.06% | 12.37% | 4.762% | 124.485 | 20.6242 | 0.31808 | 27.265 | 23.2798 | 5.103% | 7.483% | 2.3698 | 1421.8732 | 98.9524 | 59371.4333 | Fensterersatz HM | -31080.1195 | -34.36% | Solarthermie | 4187.2485 | 1031.1881 | -2191.9663 | -34.36% | -539.8126 | -34.36% | 895.7203 | 223.7342 | 489.6062 | 107.2794 | - | - | 1385.3265 | 63.2% | 331.0136 | 61.32% | JA | JA | JA
49 | Z | M1 | 55 | 17.81% | HM | HS | HO-SC | MFH-1 | Z_M1_55_18%_HM-HO-SC | 98.9524 | 1955 | Zürich | 17.81% | 20% | 22.01% | Normal | Medium | 600 | 16 | 12.5 | 3 | 2.75 | I | 200 | 200 | 386.5125 | 83.7375 | 15.4776 | 27.8597 | 59.8229 | 15.397 | 5.9279 | 12.43% | 22.38% | 48.06% | 12.37% | 4.762% | 124.485 | 20.6242 | 0.31808 | 27.265 | 23.2798 | 5.103% | 7.483% | 2.3698 | 1421.8732 | 98.9524 | 59371.4333 | Fensterersatz HM | -31080.1195 | -34.36% | Holz Schnitzel | 2144.3565 | 747.3816 | -1122.5408 | -34.36% | -391.2439 | -34.36% | 895.7203 | 223.7342 | 489.6062 | 107.2794 | - | - | 1385.3265 | 123.4% | 331.0136 | 84.61% | NEIN | JA | JA
50 | Z | M1 | 55 | 17.81% | KU | ÖL | ÖL-HE | MFH-1 | Z_M1_55_18%_KU-ÖL-HE | 98.2762 | 1955 | Zürich | 17.81% | 20% | 22.01% | Normal | Medium | 600 | 16 | 12.5 | 3 | 2.75 | I | 200 | 200 | 386.5125 | 83.7375 | 15.4776 | 27.8597 | 59.8229 | 14.602 | 5.8881 | 12.52% | 22.53% | 48.38% | 11.81% | 4.762% | 123.6503 | 20.6242 | 0.31882 | 27.265 | 23.2798 | 5.144% | 7.552% | 2.4553 | 1473.1503 | 98.2762 | 58965.7375 | Fensterersatz K | -31485.8153 | -34.81% | Öl-Heizung | 81896.8576 | 21227.6655 | -43730.2991 | -34.81% | -11334.8935 | -34.81% | 895.7203 | 223.7342 | 612.5775 | 118.2949 | - | - | 1508.2978 | 3.449% | 342.0291 | 3.017% | JA | JA | JA
51 | Z | M1 | 55 | 17.81% | KU | FW | FEWA | MFH-1 | Z_M1_55_18%_KU-FEWA | 98.2762 | 1955 | Zürich | 17.81% | 20% | 22.01% | Normal | Medium | 600 | 16 | 12.5 | 3 | 2.75 | I | 200 | 200 | 386.5125 | 83.7375 | 15.4776 | 27.8597 | 59.8229 | 14.602 | 5.8881 | 12.52% | 22.53% | 48.38% | 11.81% | 4.762% | 123.6503 | 20.6242 | 0.31882 | 27.265 | 23.2798 | 5.144% | 7.552% | 2.4553 | 1473.1503 | 98.2762 | 58965.7375 | Fensterersatz K | -31485.8153 | -34.81% | Fernwärme | 23239.4377 | 4564.6418 | -12409.1155 | -34.81% | -2437.3725 | -34.81% | 895.7203 | 223.7342 | 612.5775 | 118.2949 | - | - | 1508.2978 | 12.15% | 342.0291 | 14.03% | JA | JA | JA
52 | Z | M1 | 55 | 17.81% | KU | W1 | LWMX | MFH-1 | Z_M1_55_18%_KU-LWMX | 98.2762 | 1955 | Zürich | 17.81% | 20% | 22.01% | Normal | Medium | 600 | 16 | 12.5 | 3 | 2.75 | I | 200 | 200 | 386.5125 | 83.7375 | 15.4776 | 27.8597 | 59.8229 | 14.602 | 5.8881 | 12.52% | 22.53% | 48.38% | 11.81% | 4.762% | 123.6503 | 20.6242 | 0.31882 | 27.265 | 23.2798 | 5.144% | 7.552% | 2.4553 | 1473.1503 | 98.2762 | 58965.7375 | Fensterersatz K | -31485.8153 | -34.81% | WP LW CH Mix | 46229.1382 | 3420.0128 | -24684.8792 | -34.81% | -1826.1773 | -34.81% | 895.7203 | 223.7342 | 612.5775 | 118.2949 | - | - | 1508.2978 | 6.11% | 342.0291 | 18.73% | JA | JA | JA
53 | Z | M1 | 55 | 17.81% | KU | W2 | LWCH | MFH-1 | Z_M1_55_18%_KU-LWCH | 98.2762 | 1955 | Zürich | 17.81% | 20% | 22.01% | Normal | Medium | 600 | 16 | 12.5 | 3 | 2.75 | I | 200 | 200 | 386.5125 | 83.7375 | 15.4776 | 27.8597 | 59.8229 | 14.602 | 5.8881 | 12.52% | 22.53% | 48.38% | 11.81% | 4.762% | 123.6503 | 20.6242 | 0.31882 | 27.265 | 23.2798 | 5.144% | 7.552% | 2.4553 | 1473.1503 | 98.2762 | 58965.7375 | Fensterersatz K | -31485.8153 | -34.81% | WP LW CH Zer | 1462.3503 | 1020.1073 | -780.8482 | -34.81% | -544.7046 | -34.81% | 895.7203 | 223.7342 | 612.5775 | 118.2949 | - | - | 1508.2978 | 193.2% | 342.0291 | 62.79% | NEIN | JA | JA
54 | Z | M1 | 55 | 17.81% | KU | W3 | ERMX | MFH-1 | Z_M1_55_18%_KU-ERMX | 98.2762 | 1955 | Zürich | 17.81% | 20% | 22.01% | Normal | Medium | 600 | 16 | 12.5 | 3 | 2.75 | I | 200 | 200 | 386.5125 | 83.7375 | 15.4776 | 27.8597 | 59.8229 | 14.602 | 5.8881 | 12.52% | 22.53% | 48.38% | 11.81% | 4.762% | 123.6503 | 20.6242 | 0.31882 | 27.265 | 23.2798 | 5.144% | 7.552% | 2.4553 | 1473.1503 | 98.2762 | 58965.7375 | Fensterersatz K | -31485.8153 | -34.81% | WP E CH Mix | 24824.5755 | 2063.8008 | -13255.5283 | -34.81% | -1102.0035 | -34.81% | 895.7203 | 223.7342 | 612.5775 | 118.2949 | - | - | 1508.2978 | 11.38% | 342.0291 | 31.04% | JA | JA | JA
55 | Z | M1 | 55 | 17.81% | KU | ST | SOTH | MFH-1 | Z_M1_55_18%_KU-SOTH | 98.2762 | 1955 | Zürich | 17.81% | 20% | 22.01% | Normal | Medium | 600 | 16 | 12.5 | 3 | 2.75 | I | 200 | 200 | 386.5125 | 83.7375 | 15.4776 | 27.8597 | 59.8229 | 14.602 | 5.8881 | 12.52% | 22.53% | 48.38% | 11.81% | 4.762% | 123.6503 | 20.6242 | 0.31882 | 27.265 | 23.2798 | 5.144% | 7.552% | 2.4553 | 1473.1503 | 98.2762 | 58965.7375 | Fensterersatz K | -31485.8153 | -34.81% | Solarthermie | 4158.6362 | 1024.1418 | -2220.5786 | -34.81% | -546.8589 | -34.81% | 895.7203 | 223.7342 | 612.5775 | 118.2949 | - | - | 1508.2978 | 67.92% | 342.0291 | 62.54% | JA | JA | JA
56 | Z | M1 | 55 | 17.81% | KU | HS | HO-SC | MFH-1 | Z_M1_55_18%_KU-HO-SC | 98.2762 | 1955 | Zürich | 17.81% | 20% | 22.01% | Normal | Medium | 600 | 16 | 12.5 | 3 | 2.75 | I | 200 | 200 | 386.5125 | 83.7375 | 15.4776 | 27.8597 | 59.8229 | 14.602 | 5.8881 | 12.52% | 22.53% | 48.38% | 11.81% | 4.762% | 123.6503 | 20.6242 | 0.31882 | 27.265 | 23.2798 | 5.144% | 7.552% | 2.4553 | 1473.1503 | 98.2762 | 58965.7375 | Fensterersatz K | -31485.8153 | -34.81% | Holz Schnitzel | 2129.7037 | 742.2746 | -1137.1936 | -34.81% | -396.3509 | -34.81% | 895.7203 | 223.7342 | 612.5775 | 118.2949 | - | - | 1508.2978 | 132.6% | 342.0291 | 86.29% | NEIN | JA | JA
57 | Z | M1 | 55 | 17.81% | ME | ÖL | ÖL-HE | MFH-1 | Z_M1_55_18%_ME-ÖL-HE | 99.6313 | 1955 | Zürich | 17.81% | 20% | 22.01% | Normal | Medium | 600 | 16 | 12.5 | 3 | 2.75 | I | 200 | 200 | 386.5125 | 83.7375 | 15.4776 | 27.8597 | 59.8229 | 16.192 | 5.9676 | 12.35% | 22.23% | 47.74% | 12.92% | 4.762% | 125.3197 | 20.6242 | 0.31733 | 27.265 | 23.2798 | 5.062% | 7.415% | 2.2858 | 1371.4779 | 99.6313 | 59778.7872 | Fensterersatz M | -30672.7656 | -33.91% | Öl-Heizung | 83026.0934 | 21520.3634 | -42601.0633 | -33.91% | -11042.1956 | -33.91% | 895.7203 | 223.7342 | 802.4941 | 191.4156 | - | - | 1698.2144 | 3.986% | 415.1497 | 3.76% | JA | JA | JA
58 | Z | M1 | 55 | 17.81% | ME | FW | FEWA | MFH-1 | Z_M1_55_18%_ME-FEWA | 99.6313 | 1955 | Zürich | 17.81% | 20% | 22.01% | Normal | Medium | 600 | 16 | 12.5 | 3 | 2.75 | I | 200 | 200 | 386.5125 | 83.7375 | 15.4776 | 27.8597 | 59.8229 | 16.192 | 5.9676 | 12.35% | 22.23% | 47.74% | 12.92% | 4.762% | 125.3197 | 20.6242 | 0.31733 | 27.265 | 23.2798 | 5.062% | 7.415% | 2.2858 | 1371.4779 | 99.6313 | 59778.7872 | Fensterersatz M | -30672.7656 | -33.91% | Fernwärme | 23559.875 | 4627.5814 | -12088.6782 | -33.91% | -2374.4329 | -33.91% | 895.7203 | 223.7342 | 802.4941 | 191.4156 | - | - | 1698.2144 | 14.05% | 415.1497 | 17.48% | JA | JA | JA
59 | Z | M1 | 55 | 17.81% | ME | W1 | LWMX | MFH-1 | Z_M1_55_18%_ME-LWMX | 99.6313 | 1955 | Zürich | 17.81% | 20% | 22.01% | Normal | Medium | 600 | 16 | 12.5 | 3 | 2.75 | I | 200 | 200 | 386.5125 | 83.7375 | 15.4776 | 27.8597 | 59.8229 | 16.192 | 5.9676 | 12.35% | 22.23% | 47.74% | 12.92% | 4.762% | 125.3197 | 20.6242 | 0.31733 | 27.265 | 23.2798 | 5.062% | 7.415% | 2.2858 | 1371.4779 | 99.6313 | 59778.7872 | Fensterersatz M | -30672.7656 | -33.91% | WP LW CH Mix | 46866.5692 | 3467.1697 | -24047.4482 | -33.91% | -1779.0204 | -33.91% | 895.7203 | 223.7342 | 802.4941 | 191.4156 | - | - | 1698.2144 | 7.062% | 415.1497 | 23.34% | JA | JA | JA
60 | Z | M1 | 55 | 17.81% | ME | W2 | LWCH | MFH-1 | Z_M1_55_18%_ME-LWCH | 99.6313 | 1955 | Zürich | 17.81% | 20% | 22.01% | Normal | Medium | 600 | 16 | 12.5 | 3 | 2.75 | I | 200 | 200 | 386.5125 | 83.7375 | 15.4776 | 27.8597 | 59.8229 | 16.192 | 5.9676 | 12.35% | 22.23% | 47.74% | 12.92% | 4.762% | 125.3197 | 20.6242 | 0.31733 | 27.265 | 23.2798 | 5.062% | 7.415% | 2.2858 | 1371.4779 | 99.6313 | 59778.7872 | Fensterersatz M | -30672.7656 | -33.91% | WP LW CH Zer | 1482.5139 | 1034.173 | -760.6846 | -33.91% | -530.6388 | -33.91% | 895.7203 | 223.7342 | 802.4941 | 191.4156 | - | - | 1698.2144 | 223.2% | 415.1497 | 78.24% | NEIN | JA | JA
61 | Z | M1 | 55 | 17.81% | ME | W3 | ERMX | MFH-1 | Z_M1_55_18%_ME-ERMX | 99.6313 | 1955 | Zürich | 17.81% | 20% | 22.01% | Normal | Medium | 600 | 16 | 12.5 | 3 | 2.75 | I | 200 | 200 | 386.5125 | 83.7375 | 15.4776 | 27.8597 | 59.8229 | 16.192 | 5.9676 | 12.35% | 22.23% | 47.74% | 12.92% | 4.762% | 125.3197 | 20.6242 | 0.31733 | 27.265 | 23.2798 | 5.062% | 7.415% | 2.2858 | 1371.4779 | 99.6313 | 59778.7872 | Fensterersatz M | -30672.7656 | -33.91% | WP E CH Mix | 25166.8694 | 2092.2576 | -12913.2343 | -33.91% | -1073.5468 | -33.91% | 895.7203 | 223.7342 | 802.4941 | 191.4156 | - | - | 1698.2144 | 13.15% | 415.1497 | 38.67% | JA | JA | JA
62 | Z | M1 | 55 | 17.81% | ME | ST | SOTH | MFH-1 | Z_M1_55_18%_ME-SOTH | 99.6313 | 1955 | Zürich | 17.81% | 20% | 22.01% | Normal | Medium | 600 | 16 | 12.5 | 3 | 2.75 | I | 200 | 200 | 386.5125 | 83.7375 | 15.4776 | 27.8597 | 59.8229 | 16.192 | 5.9676 | 12.35% | 22.23% | 47.74% | 12.92% | 4.762% | 125.3197 | 20.6242 | 0.31733 | 27.265 | 23.2798 | 5.062% | 7.415% | 2.2858 | 1371.4779 | 99.6313 | 59778.7872 | Fensterersatz M | -30672.7656 | -33.91% | Solarthermie | 4215.9776 | 1038.2631 | -2163.2372 | -33.91% | -532.7375 | -33.91% | 895.7203 | 223.7342 | 802.4941 | 191.4156 | - | - | 1698.2144 | 78.5% | 415.1497 | 77.93% | JA | JA | JA
63 | Z | M1 | 55 | 17.81% | ME | HS | HO-SC | MFH-1 | Z_M1_55_18%_ME-HO-SC | 99.6313 | 1955 | Zürich | 17.81% | 20% | 22.01% | Normal | Medium | 600 | 16 | 12.5 | 3 | 2.75 | I | 200 | 200 | 386.5125 | 83.7375 | 15.4776 | 27.8597 | 59.8229 | 16.192 | 5.9676 | 12.35% | 22.23% | 47.74% | 12.92% | 4.762% | 125.3197 | 20.6242 | 0.31733 | 27.265 | 23.2798 | 5.062% | 7.415% | 2.2858 | 1371.4779 | 99.6313 | 59778.7872 | Fensterersatz M | -30672.7656 | -33.91% | Holz Schnitzel | 2159.0691 | 752.5094 | -1107.8281 | -33.91% | -386.116 | -33.91% | 895.7203 | 223.7342 | 802.4941 | 191.4156 | - | - | 1698.2144 | 153.3% | 415.1497 | 107.5% | NEIN | NEIN | NEIN
64 | Z | M1 | 55 | 17.81% | GH | ÖL | ÖL-HE | MFH-1 | Z_M1_55_18%_GH-ÖL-HE | 20.3206 | 1955 | Zürich | 17.81% | 20% | 22.01% | Normal | Medium | 600 | 16 | 12.5 | 3 | 2.75 | I | 200 | 200 | 386.5125 | 83.7375 | 3.8694 | 4.6433 | 10.1699 | 14.9995 | 6.7364 | 9.573% | 11.49% | 25.16% | 37.11% | 16.67% | 40.4185 | 20.6242 | 0.66711 | 27.265 | 23.2798 | 25.44% | 76.43% | 5.22 | 3131.971 | 20.3206 | 12192.3852 | Gebäudehülle | -78259.1676 | -86.52% | Öl-Heizung | 16933.8684 | 4389.2587 | -108693.2883 | -86.52% | -28173.3003 | -86.52% | 895.7203 | 223.7342 | 497.6846 | 102.8084 | 4191.445 | 1146.5125 | 5584.8499 | 5.138% | 1473.055 | 5.229% | JA | JA | JA
65 | Z | M1 | 55 | 17.81% | GH | FW | FEWA | MFH-1 | Z_M1_55_18%_GH-FEWA | 20.3206 | 1955 | Zürich | 17.81% | 20% | 22.01% | Normal | Medium | 600 | 16 | 12.5 | 3 | 2.75 | I | 200 | 200 | 386.5125 | 83.7375 | 3.8694 | 4.6433 | 10.1699 | 14.9995 | 6.7364 | 9.573% | 11.49% | 25.16% | 37.11% | 16.67% | 40.4185 | 20.6242 | 0.66711 | 27.265 | 23.2798 | 25.44% | 76.43% | 5.22 | 3131.971 | 20.3206 | 12192.3852 | Gebäudehülle | -78259.1676 | -86.52% | Fernwärme | 4805.2342 | 943.8341 | -30843.319 | -86.52% | -6058.1803 | -86.52% | 895.7203 | 223.7342 | 497.6846 | 102.8084 | 4191.445 | 1146.5125 | 5584.8499 | 18.11% | 1473.055 | 24.32% | JA | JA | JA
66 | Z | M1 | 55 | 17.81% | GH | W1 | LWMX | MFH-1 | Z_M1_55_18%_GH-LWMX | 20.3206 | 1955 | Zürich | 17.81% | 20% | 22.01% | Normal | Medium | 600 | 16 | 12.5 | 3 | 2.75 | I | 200 | 200 | 386.5125 | 83.7375 | 3.8694 | 4.6433 | 10.1699 | 14.9995 | 6.7364 | 9.573% | 11.49% | 25.16% | 37.11% | 16.67% | 40.4185 | 20.6242 | 0.66711 | 27.265 | 23.2798 | 25.44% | 76.43% | 5.22 | 3131.971 | 20.3206 | 12192.3852 | Gebäudehülle | -78259.1676 | -86.52% | WP LW CH Mix | 9558.83 | 707.1583 | -61355.1874 | -86.52% | -4539.0317 | -86.52% | 895.7203 | 223.7342 | 497.6846 | 102.8084 | 4191.445 | 1146.5125 | 5584.8499 | 9.102% | 1473.055 | 32.45% | JA | JA | JA
67 | Z | M1 | 55 | 17.81% | GH | W2 | LWCH | MFH-1 | Z_M1_55_18%_GH-LWCH | 20.3206 | 1955 | Zürich | 17.81% | 20% | 22.01% | Normal | Medium | 600 | 16 | 12.5 | 3 | 2.75 | I | 200 | 200 | 386.5125 | 83.7375 | 3.8694 | 4.6433 | 10.1699 | 14.9995 | 6.7364 | 9.573% | 11.49% | 25.16% | 37.11% | 16.67% | 40.4185 | 20.6242 | 0.66711 | 27.265 | 23.2798 | 25.44% | 76.43% | 5.22 | 3131.971 | 20.3206 | 12192.3852 | Gebäudehülle | -78259.1676 | -86.52% | WP LW CH Zer | 302.3712 | 210.9283 | -1940.8274 | -86.52% | -1353.8836 | -86.52% | 895.7203 | 223.7342 | 497.6846 | 102.8084 | 4191.445 | 1146.5125 | 5584.8499 | 287.8% | 1473.055 | 108.8% | NEIN | NEIN | NEIN
68 | Z | M1 | 55 | 17.81% | GH | W3 | ERMX | MFH-1 | Z_M1_55_18%_GH-ERMX | 20.3206 | 1955 | Zürich | 17.81% | 20% | 22.01% | Normal | Medium | 600 | 16 | 12.5 | 3 | 2.75 | I | 200 | 200 | 386.5125 | 83.7375 | 3.8694 | 4.6433 | 10.1699 | 14.9995 | 6.7364 | 9.573% | 11.49% | 25.16% | 37.11% | 16.67% | 40.4185 | 20.6242 | 0.66711 | 27.265 | 23.2798 | 25.44% | 76.43% | 5.22 | 3131.971 | 20.3206 | 12192.3852 | Gebäudehülle | -78259.1676 | -86.52% | WP E CH Mix | 5132.9942 | 426.7335 | -32947.1096 | -86.52% | -2739.0709 | -86.52% | 895.7203 | 223.7342 | 497.6846 | 102.8084 | 4191.445 | 1146.5125 | 5584.8499 | 16.95% | 1473.055 | 53.78% | JA | JA | JA
69 | Z | M1 | 55 | 17.81% | GH | ST | SOTH | MFH-1 | Z_M1_55_18%_GH-SOTH | 20.3206 | 1955 | Zürich | 17.81% | 20% | 22.01% | Normal | Medium | 600 | 16 | 12.5 | 3 | 2.75 | I | 200 | 200 | 386.5125 | 83.7375 | 3.8694 | 4.6433 | 10.1699 | 14.9995 | 6.7364 | 9.573% | 11.49% | 25.16% | 37.11% | 16.67% | 40.4185 | 20.6242 | 0.66711 | 27.265 | 23.2798 | 25.44% | 76.43% | 5.22 | 3131.971 | 20.3206 | 12192.3852 | Gebäudehülle | -78259.1676 | -86.52% | Solarthermie | 859.884 | 211.7625 | -5519.3308 | -86.52% | -1359.2382 | -86.52% | 895.7203 | 223.7342 | 497.6846 | 102.8084 | 4191.445 | 1146.5125 | 5584.8499 | 101.2% | 1473.055 | 108.4% | NEIN | NEIN | NEIN
70 | Z | M1 | 55 | 17.81% | GH | HS | HO-SC | MFH-1 | Z_M1_55_18%_GH-HO-SC | 20.3206 | 1955 | Zürich | 17.81% | 20% | 22.01% | Normal | Medium | 600 | 16 | 12.5 | 3 | 2.75 | I | 200 | 200 | 386.5125 | 83.7375 | 3.8694 | 4.6433 | 10.1699 | 14.9995 | 6.7364 | 9.573% | 11.49% | 25.16% | 37.11% | 16.67% | 40.4185 | 20.6242 | 0.66711 | 27.265 | 23.2798 | 25.44% | 76.43% | 5.22 | 3131.971 | 20.3206 | 12192.3852 | Gebäudehülle | -78259.1676 | -86.52% | Holz Schnitzel | 440.3603 | 153.4806 | -2826.537 | -86.52% | -985.1448 | -86.52% | 895.7203 | 223.7342 | 497.6846 | 102.8084 | 4191.445 | 1146.5125 | 5584.8499 | 197.6% | 1473.055 | 149.5% | NEIN | NEIN | NEIN
71 | Z | M1 | 55 | 29.21% | IZ | ÖL | ÖL-HE | MFH-1 | Z_M1_55_29%_IZ-ÖL-HE | 175.2152 | 1955 | Zürich | 29.21% | 30% | 22.01% | Normal | Medium | 600 | 16 | 12.5 | 3 | 2.75 | I | 200 | 200 | 332.8875 | 137.3625 | 15.4776 | 27.8597 | 51.523 | 135.8103 | 11.5335 | 6.39% | 11.5% | 21.27% | 56.07% | 4.762% | 242.2041 | 20.6242 | 0.33335 | 27.265 | 61.6203 | 7.815% | 11.72% | 0.95508 | 573.0451 | 175.2152 | 105129.1093 | Ist-Zustand | - | - | Öl-Heizung | 146012.6519 | 37846.4794 |  |  |  |  | - | - | - | - | - | - | - | - | - | - | JA | JA | JA
72 | Z | M1 | 55 | 29.21% | IZ | FW | FEWA | MFH-1 | Z_M1_55_29%_IZ-FEWA | 175.2152 | 1955 | Zürich | 29.21% | 30% | 22.01% | Normal | Medium | 600 | 16 | 12.5 | 3 | 2.75 | I | 200 | 200 | 332.8875 | 137.3625 | 15.4776 | 27.8597 | 51.523 | 135.8103 | 11.5335 | 6.39% | 11.5% | 21.27% | 56.07% | 4.762% | 242.2041 | 20.6242 | 0.33335 | 27.265 | 61.6203 | 7.815% | 11.72% | 0.95508 | 573.0451 | 175.2152 | 105129.1093 | Ist-Zustand | - | - | Fernwärme | 41433.2372 | 8138.2299 | -104579.4147 | -71.62% | -29708.2495 | -78.5% | - | - | - | - | - | - | - | - | - | - | JA | JA | JA
73 | Z | M1 | 55 | 29.21% | IZ | W1 | LWMX | MFH-1 | Z_M1_55_29%_IZ-LWMX | 175.2152 | 1955 | Zürich | 29.21% | 30% | 22.01% | Normal | Medium | 600 | 16 | 12.5 | 3 | 2.75 | I | 200 | 200 | 332.8875 | 137.3625 | 15.4776 | 27.8597 | 51.523 | 135.8103 | 11.5335 | 6.39% | 11.5% | 21.27% | 56.07% | 4.762% | 242.2041 | 20.6242 | 0.33335 | 27.265 | 61.6203 | 7.815% | 11.72% | 0.95508 | 573.0451 | 175.2152 | 105129.1093 | Ist-Zustand | - | - | WP LW CH Mix | 82421.2217 | 6097.4883 | -63591.4301 | -43.55% | -31748.991 | -83.89% | - | - | - | - | - | - | - | - | - | - | JA | JA | JA
74 | Z | M1 | 55 | 29.21% | IZ | W2 | LWCH | MFH-1 | Z_M1_55_29%_IZ-LWCH | 175.2152 | 1955 | Zürich | 29.21% | 30% | 22.01% | Normal | Medium | 600 | 16 | 12.5 | 3 | 2.75 | I | 200 | 200 | 332.8875 | 137.3625 | 15.4776 | 27.8597 | 51.523 | 135.8103 | 11.5335 | 6.39% | 11.5% | 21.27% | 56.07% | 4.762% | 242.2041 | 20.6242 | 0.33335 | 27.265 | 61.6203 | 7.815% | 11.72% | 0.95508 | 573.0451 | 175.2152 | 105129.1093 | Ist-Zustand | - | - | WP LW CH Zer | 2607.2019 | 1818.7336 | -143405.45 | -98.21% | -36027.7458 | -95.19% | - | - | - | - | - | - | - | - | - | - | JA | JA | JA
75 | Z | M1 | 55 | 29.21% | IZ | W3 | ERMX | MFH-1 | Z_M1_55_29%_IZ-ERMX | 175.2152 | 1955 | Zürich | 29.21% | 30% | 22.01% | Normal | Medium | 600 | 16 | 12.5 | 3 | 2.75 | I | 200 | 200 | 332.8875 | 137.3625 | 15.4776 | 27.8597 | 51.523 | 135.8103 | 11.5335 | 6.39% | 11.5% | 21.27% | 56.07% | 4.762% | 242.2041 | 20.6242 | 0.33335 | 27.265 | 61.6203 | 7.815% | 11.72% | 0.95508 | 573.0451 | 175.2152 | 105129.1093 | Ist-Zustand | - | - | WP E CH Mix | 44259.355 | 3679.5188 | -101753.2968 | -69.69% | -34166.9605 | -90.28% | - | - | - | - | - | - | - | - | - | - | JA | JA | JA
76 | Z | M1 | 55 | 29.21% | IZ | ST | SOTH | MFH-1 | Z_M1_55_29%_IZ-SOTH | 175.2152 | 1955 | Zürich | 29.21% | 30% | 22.01% | Normal | Medium | 600 | 16 | 12.5 | 3 | 2.75 | I | 200 | 200 | 332.8875 | 137.3625 | 15.4776 | 27.8597 | 51.523 | 135.8103 | 11.5335 | 6.39% | 11.5% | 21.27% | 56.07% | 4.762% | 242.2041 | 20.6242 | 0.33335 | 27.265 | 61.6203 | 7.815% | 11.72% | 0.95508 | 573.0451 | 175.2152 | 105129.1093 | Ist-Zustand | - | - | Solarthermie | 7414.3688 | 1825.9266 | -138598.2831 | -94.92% | -36020.5527 | -95.18% | - | - | - | - | - | - | - | - | - | - | JA | JA | JA
77 | Z | M1 | 55 | 29.21% | IZ | HS | HO-SC | MFH-1 | Z_M1_55_29%_IZ-HO-SC | 175.2152 | 1955 | Zürich | 29.21% | 30% | 22.01% | Normal | Medium | 600 | 16 | 12.5 | 3 | 2.75 | I | 200 | 200 | 332.8875 | 137.3625 | 15.4776 | 27.8597 | 51.523 | 135.8103 | 11.5335 | 6.39% | 11.5% | 21.27% | 56.07% | 4.762% | 242.2041 | 20.6242 | 0.33335 | 27.265 | 61.6203 | 7.815% | 11.72% | 0.95508 | 573.0451 | 175.2152 | 105129.1093 | Ist-Zustand | - | - | Holz Schnitzel | 3797.0161 | 1323.39 | -142215.6358 | -97.4% | -36523.0894 | -96.5% | - | - | - | - | - | - | - | - | - | - | JA | JA | JA
78 | Z | M1 | 55 | 29.21% | 2V | ÖL | ÖL-HE | MFH-1 | Z_M1_55_29%_2V-ÖL-HE | 102.0272 | 1955 | Zürich | 29.21% | 30% | 22.01% | Normal | Medium | 600 | 16 | 12.5 | 3 | 2.75 | I | 200 | 200 | 332.8875 | 137.3625 | 15.4776 | 27.8597 | 51.523 | 47.8274 | 7.1344 | 10.33% | 18.6% | 34.39% | 31.92% | 4.762% | 149.822 | 20.6242 | 0.40141 | 27.265 | 46.2153 | 10.88% | 18.18% | 3.5293 | 2117.6039 | 102.0272 | 61216.3172 | Glasersatz 2-IV | -43912.7921 | -41.77% | Öl-Heizung | 85022.6628 | 22037.8742 | -60989.9891 | -41.77% | -15808.6052 | -41.77% | 1388.8616 | 339.7166 | - | - | - | - | 1388.8616 | 2.277% | 339.7166 | 2.149% | JA | JA | JA
79 | Z | M1 | 55 | 29.21% | 2V | FW | FEWA | MFH-1 | Z_M1_55_29%_2V-FEWA | 102.0272 | 1955 | Zürich | 29.21% | 30% | 22.01% | Normal | Medium | 600 | 16 | 12.5 | 3 | 2.75 | I | 200 | 200 | 332.8875 | 137.3625 | 15.4776 | 27.8597 | 51.523 | 47.8274 | 7.1344 | 10.33% | 18.6% | 34.39% | 31.92% | 4.762% | 149.822 | 20.6242 | 0.40141 | 27.265 | 46.2153 | 10.88% | 18.18% | 3.5293 | 2117.6039 | 102.0272 | 61216.3172 | Glasersatz 2-IV | -43912.7921 | -41.77% | Fernwärme | 24126.4309 | 4738.8631 | -17306.8063 | -41.77% | -3399.3667 | -41.77% | 1388.8616 | 339.7166 | - | - | - | - | 1388.8616 | 8.025% | 339.7166 | 9.994% | JA | JA | JA
80 | Z | M1 | 55 | 29.21% | 2V | W1 | LWMX | MFH-1 | Z_M1_55_29%_2V-LWMX | 102.0272 | 1955 | Zürich | 29.21% | 30% | 22.01% | Normal | Medium | 600 | 16 | 12.5 | 3 | 2.75 | I | 200 | 200 | 332.8875 | 137.3625 | 15.4776 | 27.8597 | 51.523 | 47.8274 | 7.1344 | 10.33% | 18.6% | 34.39% | 31.92% | 4.762% | 149.822 | 20.6242 | 0.40141 | 27.265 | 46.2153 | 10.88% | 18.18% | 3.5293 | 2117.6039 | 102.0272 | 61216.3172 | Glasersatz 2-IV | -43912.7921 | -41.77% | WP LW CH Mix | 47993.5927 | 3550.5464 | -34427.629 | -41.77% | -2546.9419 | -41.77% | 1388.8616 | 339.7166 | - | - | - | - | 1388.8616 | 4.034% | 339.7166 | 13.34% | JA | JA | JA
81 | Z | M1 | 55 | 29.21% | 2V | W2 | LWCH | MFH-1 | Z_M1_55_29%_2V-LWCH | 102.0272 | 1955 | Zürich | 29.21% | 30% | 22.01% | Normal | Medium | 600 | 16 | 12.5 | 3 | 2.75 | I | 200 | 200 | 332.8875 | 137.3625 | 15.4776 | 27.8597 | 51.523 | 47.8274 | 7.1344 | 10.33% | 18.6% | 34.39% | 31.92% | 4.762% | 149.822 | 20.6242 | 0.40141 | 27.265 | 46.2153 | 10.88% | 18.18% | 3.5293 | 2117.6039 | 102.0272 | 61216.3172 | Glasersatz 2-IV | -43912.7921 | -41.77% | WP LW CH Zer | 1518.1647 | 1059.0423 | -1089.0372 | -41.77% | -759.6913 | -41.77% | 1388.8616 | 339.7166 | - | - | - | - | 1388.8616 | 127.5% | 339.7166 | 44.72% | NEIN | JA | JA
82 | Z | M1 | 55 | 29.21% | 2V | W3 | ERMX | MFH-1 | Z_M1_55_29%_2V-ERMX | 102.0272 | 1955 | Zürich | 29.21% | 30% | 22.01% | Normal | Medium | 600 | 16 | 12.5 | 3 | 2.75 | I | 200 | 200 | 332.8875 | 137.3625 | 15.4776 | 27.8597 | 51.523 | 47.8274 | 7.1344 | 10.33% | 18.6% | 34.39% | 31.92% | 4.762% | 149.822 | 20.6242 | 0.40141 | 27.265 | 46.2153 | 10.88% | 18.18% | 3.5293 | 2117.6039 | 102.0272 | 61216.3172 | Glasersatz 2-IV | -43912.7921 | -41.77% | WP E CH Mix | 25772.0695 | 2142.5711 | -18487.2855 | -41.77% | -1536.9477 | -41.77% | 1388.8616 | 339.7166 | - | - | - | - | 1388.8616 | 7.513% | 339.7166 | 22.1% | JA | JA | JA
83 | Z | M1 | 55 | 29.21% | 2V | ST | SOTH | MFH-1 | Z_M1_55_29%_2V-SOTH | 102.0272 | 1955 | Zürich | 29.21% | 30% | 22.01% | Normal | Medium | 600 | 16 | 12.5 | 3 | 2.75 | I | 200 | 200 | 332.8875 | 137.3625 | 15.4776 | 27.8597 | 51.523 | 47.8274 | 7.1344 | 10.33% | 18.6% | 34.39% | 31.92% | 4.762% | 149.822 | 20.6242 | 0.40141 | 27.265 | 46.2153 | 10.88% | 18.18% | 3.5293 | 2117.6039 | 102.0272 | 61216.3172 | Glasersatz 2-IV | -43912.7921 | -41.77% | Solarthermie | 4317.3613 | 1063.2308 | -3097.0074 | -41.77% | -762.6959 | -41.77% | 1388.8616 | 339.7166 | - | - | - | - | 1388.8616 | 44.85% | 339.7166 | 44.54% | JA | JA | JA
84 | Z | M1 | 55 | 29.21% | 2V | HS | HO-SC | MFH-1 | Z_M1_55_29%_2V-HO-SC | 102.0272 | 1955 | Zürich | 29.21% | 30% | 22.01% | Normal | Medium | 600 | 16 | 12.5 | 3 | 2.75 | I | 200 | 200 | 332.8875 | 137.3625 | 15.4776 | 27.8597 | 51.523 | 47.8274 | 7.1344 | 10.33% | 18.6% | 34.39% | 31.92% | 4.762% | 149.822 | 20.6242 | 0.40141 | 27.265 | 46.2153 | 10.88% | 18.18% | 3.5293 | 2117.6039 | 102.0272 | 61216.3172 | Glasersatz 2-IV | -43912.7921 | -41.77% | Holz Schnitzel | 2210.9893 | 770.6054 | -1586.0267 | -41.77% | -552.7846 | -41.77% | 1388.8616 | 339.7166 | - | - | - | - | 1388.8616 | 87.57% | 339.7166 | 61.46% | JA | JA | JA
85 | Z | M1 | 55 | 29.21% | 3V | ÖL | ÖL-HE | MFH-1 | Z_M1_55_29%_3V-ÖL-HE | 95.7831 | 1955 | Zürich | 29.21% | 30% | 22.01% | Normal | Medium | 600 | 16 | 12.5 | 3 | 2.75 | I | 200 | 200 | 332.8875 | 137.3625 | 15.4776 | 27.8597 | 51.523 | 34.2738 | 6.4567 | 11.41% | 20.55% | 38% | 25.28% | 4.762% | 135.5908 | 20.6242 | 0.38685 | 27.265 | 38.5127 | 9.537% | 15.55% | 3.5189 | 2111.3671 | 95.7831 | 57469.8616 | Glasersatz 3-IV | -47659.2477 | -45.33% | Öl-Heizung | 79819.2523 | 20689.1502 | -66193.3996 | -45.33% | -17157.3292 | -45.33% | 1763.2012 | 440.4146 | - | - | - | - | 1763.2012 | 2.664% | 440.4146 | 2.567% | JA | JA | JA
86 | Z | M1 | 55 | 29.21% | 3V | FW | FEWA | MFH-1 | Z_M1_55_29%_3V-FEWA | 95.7831 | 1955 | Zürich | 29.21% | 30% | 22.01% | Normal | Medium | 600 | 16 | 12.5 | 3 | 2.75 | I | 200 | 200 | 332.8875 | 137.3625 | 15.4776 | 27.8597 | 51.523 | 34.2738 | 6.4567 | 11.41% | 20.55% | 38% | 25.28% | 4.762% | 135.5908 | 20.6242 | 0.38685 | 27.265 | 38.5127 | 9.537% | 15.55% | 3.5189 | 2111.3671 | 95.7831 | 57469.8616 | Glasersatz 3-IV | -47659.2477 | -45.33% | Fernwärme | 22649.8866 | 4448.8434 | -18783.3506 | -45.33% | -3689.3865 | -45.33% | 1763.2012 | 440.4146 | - | - | - | - | 1763.2012 | 9.387% | 440.4146 | 11.94% | JA | JA | JA
87 | Z | M1 | 55 | 29.21% | 3V | W1 | LWMX | MFH-1 | Z_M1_55_29%_3V-LWMX | 95.7831 | 1955 | Zürich | 29.21% | 30% | 22.01% | Normal | Medium | 600 | 16 | 12.5 | 3 | 2.75 | I | 200 | 200 | 332.8875 | 137.3625 | 15.4776 | 27.8597 | 51.523 | 34.2738 | 6.4567 | 11.41% | 20.55% | 38% | 25.28% | 4.762% | 135.5908 | 20.6242 | 0.38685 | 27.265 | 38.5127 | 9.537% | 15.55% | 3.5189 | 2111.3671 | 95.7831 | 57469.8616 | Glasersatz 3-IV | -47659.2477 | -45.33% | WP LW CH Mix | 45056.3715 | 3333.252 | -37364.8502 | -45.33% | -2764.2364 | -45.33% | 1763.2012 | 440.4146 | - | - | - | - | 1763.2012 | 4.719% | 440.4146 | 15.93% | JA | JA | JA
88 | Z | M1 | 55 | 29.21% | 3V | W2 | LWCH | MFH-1 | Z_M1_55_29%_3V-LWCH | 95.7831 | 1955 | Zürich | 29.21% | 30% | 22.01% | Normal | Medium | 600 | 16 | 12.5 | 3 | 2.75 | I | 200 | 200 | 332.8875 | 137.3625 | 15.4776 | 27.8597 | 51.523 | 34.2738 | 6.4567 | 11.41% | 20.55% | 38% | 25.28% | 4.762% | 135.5908 | 20.6242 | 0.38685 | 27.265 | 38.5127 | 9.537% | 15.55% | 3.5189 | 2111.3671 | 95.7831 | 57469.8616 | Glasersatz 3-IV | -47659.2477 | -45.33% | WP LW CH Zer | 1425.2526 | 994.2286 | -1181.9493 | -45.33% | -824.505 | -45.33% | 1763.2012 | 440.4146 | - | - | - | - | 1763.2012 | 149.2% | 440.4146 | 53.42% | NEIN | JA | JA
89 | Z | M1 | 55 | 29.21% | 3V | W3 | ERMX | MFH-1 | Z_M1_55_29%_3V-ERMX | 95.7831 | 1955 | Zürich | 29.21% | 30% | 22.01% | Normal | Medium | 600 | 16 | 12.5 | 3 | 2.75 | I | 200 | 200 | 332.8875 | 137.3625 | 15.4776 | 27.8597 | 51.523 | 34.2738 | 6.4567 | 11.41% | 20.55% | 38% | 25.28% | 4.762% | 135.5908 | 20.6242 | 0.38685 | 27.265 | 38.5127 | 9.537% | 15.55% | 3.5189 | 2111.3671 | 95.7831 | 57469.8616 | Glasersatz 3-IV | -47659.2477 | -45.33% | WP E CH Mix | 24194.8118 | 2011.4452 | -20064.5433 | -45.33% | -1668.0737 | -45.33% | 1763.2012 | 440.4146 | - | - | - | - | 1763.2012 | 8.788% | 440.4146 | 26.4% | JA | JA | JA
90 | Z | M1 | 55 | 29.21% | 3V | ST | SOTH | MFH-1 | Z_M1_55_29%_3V-SOTH | 95.7831 | 1955 | Zürich | 29.21% | 30% | 22.01% | Normal | Medium | 600 | 16 | 12.5 | 3 | 2.75 | I | 200 | 200 | 332.8875 | 137.3625 | 15.4776 | 27.8597 | 51.523 | 34.2738 | 6.4567 | 11.41% | 20.55% | 38% | 25.28% | 4.762% | 135.5908 | 20.6242 | 0.38685 | 27.265 | 38.5127 | 9.537% | 15.55% | 3.5189 | 2111.3671 | 95.7831 | 57469.8616 | Glasersatz 3-IV | -47659.2477 | -45.33% | Solarthermie | 4053.1376 | 998.1608 | -3361.2312 | -45.33% | -827.7659 | -45.33% | 1763.2012 | 440.4146 | - | - | - | - | 1763.2012 | 52.46% | 440.4146 | 53.21% | JA | JA | JA
91 | Z | M1 | 55 | 29.21% | 3V | HS | HO-SC | MFH-1 | Z_M1_55_29%_3V-HO-SC | 95.7831 | 1955 | Zürich | 29.21% | 30% | 22.01% | Normal | Medium | 600 | 16 | 12.5 | 3 | 2.75 | I | 200 | 200 | 332.8875 | 137.3625 | 15.4776 | 27.8597 | 51.523 | 34.2738 | 6.4567 | 11.41% | 20.55% | 38% | 25.28% | 4.762% | 135.5908 | 20.6242 | 0.38685 | 27.265 | 38.5127 | 9.537% | 15.55% | 3.5189 | 2111.3671 | 95.7831 | 57469.8616 | Glasersatz 3-IV | -47659.2477 | -45.33% | Holz Schnitzel | 2075.6762 | 723.4441 | -1721.3399 | -45.33% | -599.9458 | -45.33% | 1763.2012 | 440.4146 | - | - | - | - | 1763.2012 | 102.4% | 440.4146 | 73.41% | NEIN | JA | JA
92 | Z | M1 | 55 | 29.21% | VK | ÖL | ÖL-HE | MFH-1 | Z_M1_55_29%_VK-ÖL-HE | 99.3699 | 1955 | Zürich | 29.21% | 30% | 22.01% | Normal | Medium | 600 | 16 | 12.5 | 3 | 2.75 | I | 200 | 200 | 332.8875 | 137.3625 | 15.4776 | 27.8597 | 51.523 | 38.4323 | 6.6646 | 11.06% | 19.91% | 36.81% | 27.46% | 4.762% | 139.9572 | 20.6242 | 0.38119 | 27.265 | 38.5127 | 9.142% | 14.77% | 3.0063 | 1803.7669 | 99.3699 | 59621.9401 | Glasersatz Vakuum | -45507.1693 | -43.29% | Öl-Heizung | 82808.2501 | 21463.8984 | -63204.4018 | -43.29% | -16382.5809 | -43.29% | 1874.9631 | 458.6174 | - | - | - | - | 1874.9631 | 2.967% | 458.6174 | 2.799% | JA | JA | JA
93 | Z | M1 | 55 | 29.21% | VK | FW | FEWA | MFH-1 | Z_M1_55_29%_VK-FEWA | 99.3699 | 1955 | Zürich | 29.21% | 30% | 22.01% | Normal | Medium | 600 | 16 | 12.5 | 3 | 2.75 | I | 200 | 200 | 332.8875 | 137.3625 | 15.4776 | 27.8597 | 51.523 | 38.4323 | 6.6646 | 11.06% | 19.91% | 36.81% | 27.46% | 4.762% | 139.9572 | 20.6242 | 0.38119 | 27.265 | 38.5127 | 9.142% | 14.77% | 3.0063 | 1803.7669 | 99.3699 | 59621.9401 | Glasersatz Vakuum | -45507.1693 | -43.29% | Fernwärme | 23498.0587 | 4615.4396 | -17935.1785 | -43.29% | -3522.7903 | -43.29% | 1874.9631 | 458.6174 | - | - | - | - | 1874.9631 | 10.45% | 458.6174 | 13.02% | JA | JA | JA
94 | Z | M1 | 55 | 29.21% | VK | W1 | LWMX | MFH-1 | Z_M1_55_29%_VK-LWMX | 99.3699 | 1955 | Zürich | 29.21% | 30% | 22.01% | Normal | Medium | 600 | 16 | 12.5 | 3 | 2.75 | I | 200 | 200 | 332.8875 | 137.3625 | 15.4776 | 27.8597 | 51.523 | 38.4323 | 6.6646 | 11.06% | 19.91% | 36.81% | 27.46% | 4.762% | 139.9572 | 20.6242 | 0.38119 | 27.265 | 38.5127 | 9.142% | 14.77% | 3.0063 | 1803.7669 | 99.3699 | 59621.9401 | Glasersatz Vakuum | -45507.1693 | -43.29% | WP LW CH Mix | 46743.601 | 3458.0725 | -35677.6207 | -43.29% | -2639.4158 | -43.29% | 1874.9631 | 458.6174 | - | - | - | - | 1874.9631 | 5.255% | 458.6174 | 17.38% | JA | JA | JA
95 | Z | M1 | 55 | 29.21% | VK | W2 | LWCH | MFH-1 | Z_M1_55_29%_VK-LWCH | 99.3699 | 1955 | Zürich | 29.21% | 30% | 22.01% | Normal | Medium | 600 | 16 | 12.5 | 3 | 2.75 | I | 200 | 200 | 332.8875 | 137.3625 | 15.4776 | 27.8597 | 51.523 | 38.4323 | 6.6646 | 11.06% | 19.91% | 36.81% | 27.46% | 4.762% | 139.9572 | 20.6242 | 0.38119 | 27.265 | 38.5127 | 9.142% | 14.77% | 3.0063 | 1803.7669 | 99.3699 | 59621.9401 | Glasersatz Vakuum | -45507.1693 | -43.29% | WP LW CH Zer | 1478.6241 | 1031.4596 | -1128.5778 | -43.29% | -787.274 | -43.29% | 1874.9631 | 458.6174 | - | - | - | - | 1874.9631 | 166.1% | 458.6174 | 58.25% | NEIN | JA | JA
96 | Z | M1 | 55 | 29.21% | VK | W3 | ERMX | MFH-1 | Z_M1_55_29%_VK-ERMX | 99.3699 | 1955 | Zürich | 29.21% | 30% | 22.01% | Normal | Medium | 600 | 16 | 12.5 | 3 | 2.75 | I | 200 | 200 | 332.8875 | 137.3625 | 15.4776 | 27.8597 | 51.523 | 38.4323 | 6.6646 | 11.06% | 19.91% | 36.81% | 27.46% | 4.762% | 139.9572 | 20.6242 | 0.38119 | 27.265 | 38.5127 | 9.142% | 14.77% | 3.0063 | 1803.7669 | 99.3699 | 59621.9401 | Glasersatz Vakuum | -45507.1693 | -43.29% | WP E CH Mix | 25100.8368 | 2086.7679 | -19158.5183 | -43.29% | -1592.7509 | -43.29% | 1874.9631 | 458.6174 | - | - | - | - | 1874.9631 | 9.787% | 458.6174 | 28.79% | JA | JA | JA
97 | Z | M1 | 55 | 29.21% | VK | ST | SOTH | MFH-1 | Z_M1_55_29%_VK-SOTH | 99.3699 | 1955 | Zürich | 29.21% | 30% | 22.01% | Normal | Medium | 600 | 16 | 12.5 | 3 | 2.75 | I | 200 | 200 | 332.8875 | 137.3625 | 15.4776 | 27.8597 | 51.523 | 38.4323 | 6.6646 | 11.06% | 19.91% | 36.81% | 27.46% | 4.762% | 139.9572 | 20.6242 | 0.38119 | 27.265 | 38.5127 | 9.142% | 14.77% | 3.0063 | 1803.7669 | 99.3699 | 59621.9401 | Glasersatz Vakuum | -45507.1693 | -43.29% | Solarthermie | 4204.9158 | 1035.539 | -3209.453 | -43.29% | -790.3877 | -43.29% | 1874.9631 | 458.6174 | - | - | - | - | 1874.9631 | 58.42% | 458.6174 | 58.02% | JA | JA | JA
98 | Z | M1 | 55 | 29.21% | VK | HS | HO-SC | MFH-1 | Z_M1_55_29%_VK-HO-SC | 99.3699 | 1955 | Zürich | 29.21% | 30% | 22.01% | Normal | Medium | 600 | 16 | 12.5 | 3 | 2.75 | I | 200 | 200 | 332.8875 | 137.3625 | 15.4776 | 27.8597 | 51.523 | 38.4323 | 6.6646 | 11.06% | 19.91% | 36.81% | 27.46% | 4.762% | 139.9572 | 20.6242 | 0.38119 | 27.265 | 38.5127 | 9.142% | 14.77% | 3.0063 | 1803.7669 | 99.3699 | 59621.9401 | Glasersatz Vakuum | -45507.1693 | -43.29% | Holz Schnitzel | 2153.4042 | 750.535 | -1643.6119 | -43.29% | -572.855 | -43.29% | 1874.9631 | 458.6174 | - | - | - | - | 1874.9631 | 114.1% | 458.6174 | 80.06% | NEIN | JA | JA
99 | Z | M1 | 55 | 29.21% | VA | ÖL | ÖL-HE | MFH-1 | Z_M1_55_29%_VA-ÖL-HE | 101.9596 | 1955 | Zürich | 29.21% | 30% | 22.01% | Normal | Medium | 600 | 16 | 12.5 | 3 | 2.75 | I | 200 | 200 | 332.8875 | 137.3625 | 15.4776 | 27.8597 | 51.523 | 44.5738 | 6.9717 | 10.57% | 19.03% | 35.19% | 30.45% | 4.762% | 146.4058 | 20.6242 | 0.38957 | 27.265 | 42.364 | 9.881% | 16.19% | 3.0957 | 1857.4255 | 101.9596 | 61175.7596 | Glasaufdopplung | -43953.3497 | -41.81% | Öl-Heizung | 84966.3328 | 22023.2735 | -61046.3191 | -41.81% | -15823.2059 | -41.81% | 751.8072 | 174.0791 | - | - | - | - | 751.8072 | 1.232% | 174.0791 | 1.1% | JA | JA | JA
100 | Z | M1 | 55 | 29.21% | VA | FW | FEWA | MFH-1 | Z_M1_55_29%_VA-FEWA | 101.9596 | 1955 | Zürich | 29.21% | 30% | 22.01% | Normal | Medium | 600 | 16 | 12.5 | 3 | 2.75 | I | 200 | 200 | 332.8875 | 137.3625 | 15.4776 | 27.8597 | 51.523 | 44.5738 | 6.9717 | 10.57% | 19.03% | 35.19% | 30.45% | 4.762% | 146.4058 | 20.6242 | 0.38957 | 27.265 | 42.364 | 9.881% | 16.19% | 3.0957 | 1857.4255 | 101.9596 | 61175.7596 | Glasaufdopplung | -43953.3497 | -41.81% | Fernwärme | 24110.4464 | 4735.7235 | -17322.7908 | -41.81% | -3402.5064 | -41.81% | 751.8072 | 174.0791 | - | - | - | - | 751.8072 | 4.34% | 174.0791 | 5.116% | JA | JA | JA
101 | Z | M1 | 55 | 29.21% | VA | W1 | LWMX | MFH-1 | Z_M1_55_29%_VA-LWMX | 101.9596 | 1955 | Zürich | 29.21% | 30% | 22.01% | Normal | Medium | 600 | 16 | 12.5 | 3 | 2.75 | I | 200 | 200 | 332.8875 | 137.3625 | 15.4776 | 27.8597 | 51.523 | 44.5738 | 6.9717 | 10.57% | 19.03% | 35.19% | 30.45% | 4.762% | 146.4058 | 20.6242 | 0.38957 | 27.265 | 42.364 | 9.881% | 16.19% | 3.0957 | 1857.4255 | 101.9596 | 61175.7596 | Glasaufdopplung | -43953.3497 | -41.81% | WP LW CH Mix | 47961.7955 | 3548.1941 | -34459.4262 | -41.81% | -2549.2943 | -41.81% | 751.8072 | 174.0791 | - | - | - | - | 751.8072 | 2.182% | 174.0791 | 6.829% | JA | JA | JA
102 | Z | M1 | 55 | 29.21% | VA | W2 | LWCH | MFH-1 | Z_M1_55_29%_VA-LWCH | 101.9596 | 1955 | Zürich | 29.21% | 30% | 22.01% | Normal | Medium | 600 | 16 | 12.5 | 3 | 2.75 | I | 200 | 200 | 332.8875 | 137.3625 | 15.4776 | 27.8597 | 51.523 | 44.5738 | 6.9717 | 10.57% | 19.03% | 35.19% | 30.45% | 4.762% | 146.4058 | 20.6242 | 0.38957 | 27.265 | 42.364 | 9.881% | 16.19% | 3.0957 | 1857.4255 | 101.9596 | 61175.7596 | Glasaufdopplung | -43953.3497 | -41.81% | WP LW CH Zer | 1517.1588 | 1058.3406 | -1090.0431 | -41.81% | -760.393 | -41.81% | 751.8072 | 174.0791 | - | - | - | - | 751.8072 | 68.97% | 174.0791 | 22.89% | JA | JA | JA
103 | Z | M1 | 55 | 29.21% | VA | W3 | ERMX | MFH-1 | Z_M1_55_29%_VA-ERMX | 101.9596 | 1955 | Zürich | 29.21% | 30% | 22.01% | Normal | Medium | 600 | 16 | 12.5 | 3 | 2.75 | I | 200 | 200 | 332.8875 | 137.3625 | 15.4776 | 27.8597 | 51.523 | 44.5738 | 6.9717 | 10.57% | 19.03% | 35.19% | 30.45% | 4.762% | 146.4058 | 20.6242 | 0.38957 | 27.265 | 42.364 | 9.881% | 16.19% | 3.0957 | 1857.4255 | 101.9596 | 61175.7596 | Glasaufdopplung | -43953.3497 | -41.81% | WP E CH Mix | 25754.9948 | 2141.1516 | -18504.3602 | -41.81% | -1538.3672 | -41.81% | 751.8072 | 174.0791 | - | - | - | - | 751.8072 | 4.063% | 174.0791 | 11.32% | JA | JA | JA
104 | Z | M1 | 55 | 29.21% | VA | ST | SOTH | MFH-1 | Z_M1_55_29%_VA-SOTH | 101.9596 | 1955 | Zürich | 29.21% | 30% | 22.01% | Normal | Medium | 600 | 16 | 12.5 | 3 | 2.75 | I | 200 | 200 | 332.8875 | 137.3625 | 15.4776 | 27.8597 | 51.523 | 44.5738 | 6.9717 | 10.57% | 19.03% | 35.19% | 30.45% | 4.762% | 146.4058 | 20.6242 | 0.38957 | 27.265 | 42.364 | 9.881% | 16.19% | 3.0957 | 1857.4255 | 101.9596 | 61175.7596 | Glasaufdopplung | -43953.3497 | -41.81% | Solarthermie | 4314.5009 | 1062.5264 | -3099.8678 | -41.81% | -763.4003 | -41.81% | 751.8072 | 174.0791 | - | - | - | - | 751.8072 | 24.25% | 174.0791 | 22.8% | JA | JA | JA
105 | Z | M1 | 55 | 29.21% | VA | HS | HO-SC | MFH-1 | Z_M1_55_29%_VA-HO-SC | 101.9596 | 1955 | Zürich | 29.21% | 30% | 22.01% | Normal | Medium | 600 | 16 | 12.5 | 3 | 2.75 | I | 200 | 200 | 332.8875 | 137.3625 | 15.4776 | 27.8597 | 51.523 | 44.5738 | 6.9717 | 10.57% | 19.03% | 35.19% | 30.45% | 4.762% | 146.4058 | 20.6242 | 0.38957 | 27.265 | 42.364 | 9.881% | 16.19% | 3.0957 | 1857.4255 | 101.9596 | 61175.7596 | Glasaufdopplung | -43953.3497 | -41.81% | Holz Schnitzel | 2209.5245 | 770.0949 | -1587.4916 | -41.81% | -553.2951 | -41.81% | 751.8072 | 174.0791 | - | - | - | - | 751.8072 | 47.36% | 174.0791 | 31.46% | JA | JA | JA
106 | Z | M1 | 55 | 29.21% | HO | ÖL | ÖL-HE | MFH-1 | Z_M1_55_29%_HO-ÖL-HE | 88.078 | 1955 | Zürich | 29.21% | 30% | 22.01% | Normal | Medium | 600 | 16 | 12.5 | 3 | 2.75 | I | 200 | 200 | 332.8875 | 137.3625 | 15.4776 | 27.8597 | 51.523 | 24.9992 | 5.993 | 12.3% | 22.14% | 40.94% | 19.86% | 4.762% | 125.8524 | 20.6242 | 0.39869 | 27.265 | 38.5127 | 10.48% | 17.43% | 4.8542 | 2912.5122 | 88.078 | 52846.8237 | Fensterersatz H | -52282.2856 | -49.73% | Öl-Heizung | 73398.3663 | 19024.8565 | -72614.2856 | -49.73% | -18821.6228 | -49.73% | 1469.3343 | 367.0122 | 614.1866 | 129.2291 | - | - | 2083.5209 | 2.869% | 496.2413 | 2.637% | JA | JA | JA
107 | Z | M1 | 55 | 29.21% | HO | FW | FEWA | MFH-1 | Z_M1_55_29%_HO-FEWA | 88.078 | 1955 | Zürich | 29.21% | 30% | 22.01% | Normal | Medium | 600 | 16 | 12.5 | 3 | 2.75 | I | 200 | 200 | 332.8875 | 137.3625 | 15.4776 | 27.8597 | 51.523 | 24.9992 | 5.993 | 12.3% | 22.14% | 40.94% | 19.86% | 4.762% | 125.8524 | 20.6242 | 0.39869 | 27.265 | 38.5127 | 10.48% | 17.43% | 4.8542 | 2912.5122 | 88.078 | 52846.8237 | Fensterersatz H | -52282.2856 | -49.73% | Fernwärme | 20827.8658 | 4090.9659 | -20605.3714 | -49.73% | -4047.264 | -49.73% | 1469.3343 | 367.0122 | 614.1866 | 129.2291 | - | - | 2083.5209 | 10.11% | 496.2413 | 12.26% | JA | JA | JA
108 | Z | M1 | 55 | 29.21% | HO | W1 | LWMX | MFH-1 | Z_M1_55_29%_HO-LWMX | 88.078 | 1955 | Zürich | 29.21% | 30% | 22.01% | Normal | Medium | 600 | 16 | 12.5 | 3 | 2.75 | I | 200 | 200 | 332.8875 | 137.3625 | 15.4776 | 27.8597 | 51.523 | 24.9992 | 5.993 | 12.3% | 22.14% | 40.94% | 19.86% | 4.762% | 125.8524 | 20.6242 | 0.39869 | 27.265 | 38.5127 | 10.48% | 17.43% | 4.8542 | 2912.5122 | 88.078 | 52846.8237 | Fensterersatz H | -52282.2856 | -49.73% | WP LW CH Mix | 41431.9098 | 3065.1158 | -40989.3119 | -49.73% | -3032.3726 | -49.73% | 1469.3343 | 367.0122 | 614.1866 | 129.2291 | - | - | 2083.5209 | 5.083% | 496.2413 | 16.36% | JA | JA | JA
109 | Z | M1 | 55 | 29.21% | HO | W2 | LWCH | MFH-1 | Z_M1_55_29%_HO-LWCH | 88.078 | 1955 | Zürich | 29.21% | 30% | 22.01% | Normal | Medium | 600 | 16 | 12.5 | 3 | 2.75 | I | 200 | 200 | 332.8875 | 137.3625 | 15.4776 | 27.8597 | 51.523 | 24.9992 | 5.993 | 12.3% | 22.14% | 40.94% | 19.86% | 4.762% | 125.8524 | 20.6242 | 0.39869 | 27.265 | 38.5127 | 10.48% | 17.43% | 4.8542 | 2912.5122 | 88.078 | 52846.8237 | Fensterersatz H | -52282.2856 | -49.73% | WP LW CH Zer | 1310.6012 | 914.2501 | -1296.6007 | -49.73% | -904.4835 | -49.73% | 1469.3343 | 367.0122 | 614.1866 | 129.2291 | - | - | 2083.5209 | 160.7% | 496.2413 | 54.86% | NEIN | JA | JA
110 | Z | M1 | 55 | 29.21% | HO | W3 | ERMX | MFH-1 | Z_M1_55_29%_HO-ERMX | 88.078 | 1955 | Zürich | 29.21% | 30% | 22.01% | Normal | Medium | 600 | 16 | 12.5 | 3 | 2.75 | I | 200 | 200 | 332.8875 | 137.3625 | 15.4776 | 27.8597 | 51.523 | 24.9992 | 5.993 | 12.3% | 22.14% | 40.94% | 19.86% | 4.762% | 125.8524 | 20.6242 | 0.39869 | 27.265 | 38.5127 | 10.48% | 17.43% | 4.8542 | 2912.5122 | 88.078 | 52846.8237 | Fensterersatz H | -52282.2856 | -49.73% | WP E CH Mix | 22248.5128 | 1849.6388 | -22010.8422 | -49.73% | -1829.88 | -49.73% | 1469.3343 | 367.0122 | 614.1866 | 129.2291 | - | - | 2083.5209 | 9.466% | 496.2413 | 27.12% | JA | JA | JA
111 | Z | M1 | 55 | 29.21% | HO | ST | SOTH | MFH-1 | Z_M1_55_29%_HO-SOTH | 88.078 | 1955 | Zürich | 29.21% | 30% | 22.01% | Normal | Medium | 600 | 16 | 12.5 | 3 | 2.75 | I | 200 | 200 | 332.8875 | 137.3625 | 15.4776 | 27.8597 | 51.523 | 24.9992 | 5.993 | 12.3% | 22.14% | 40.94% | 19.86% | 4.762% | 125.8524 | 20.6242 | 0.39869 | 27.265 | 38.5127 | 10.48% | 17.43% | 4.8542 | 2912.5122 | 88.078 | 52846.8237 | Fensterersatz H | -52282.2856 | -49.73% | Solarthermie | 3727.0918 | 917.8659 | -3687.277 | -49.73% | -908.0608 | -49.73% | 1469.3343 | 367.0122 | 614.1866 | 129.2291 | - | - | 2083.5209 | 56.51% | 496.2413 | 54.65% | JA | JA | JA
112 | Z | M1 | 55 | 29.21% | HO | HS | HO-SC | MFH-1 | Z_M1_55_29%_HO-HO-SC | 88.078 | 1955 | Zürich | 29.21% | 30% | 22.01% | Normal | Medium | 600 | 16 | 12.5 | 3 | 2.75 | I | 200 | 200 | 332.8875 | 137.3625 | 15.4776 | 27.8597 | 51.523 | 24.9992 | 5.993 | 12.3% | 22.14% | 40.94% | 19.86% | 4.762% | 125.8524 | 20.6242 | 0.39869 | 27.265 | 38.5127 | 10.48% | 17.43% | 4.8542 | 2912.5122 | 88.078 | 52846.8237 | Fensterersatz H | -52282.2856 | -49.73% | Holz Schnitzel | 1908.7029 | 665.2483 | -1888.3131 | -49.73% | -658.1417 | -49.73% | 1469.3343 | 367.0122 | 614.1866 | 129.2291 | - | - | 2083.5209 | 110.3% | 496.2413 | 75.4% | NEIN | JA | JA
113 | Z | M1 | 55 | 29.21% | HM | ÖL | ÖL-HE | MFH-1 | Z_M1_55_29%_HM-ÖL-HE | 88.6157 | 1955 | Zürich | 29.21% | 30% | 22.01% | Normal | Medium | 600 | 16 | 12.5 | 3 | 2.75 | I | 200 | 200 | 332.8875 | 137.3625 | 15.4776 | 27.8597 | 51.523 | 25.6617 | 6.0261 | 12.23% | 22.02% | 40.71% | 20.28% | 4.762% | 126.548 | 20.6242 | 0.39788 | 27.265 | 38.5127 | 10.41% | 17.29% | 4.7506 | 2850.3514 | 88.6157 | 53169.4234 | Fensterersatz HM | -51959.686 | -49.42% | Öl-Heizung | 73846.4214 | 19140.9924 | -72166.2305 | -49.42% | -18705.4869 | -49.42% | 1469.3343 | 367.0122 | 803.1472 | 175.9805 | - | - | 2272.4815 | 3.149% | 542.9927 | 2.903% | JA | JA | JA
114 | Z | M1 | 55 | 29.21% | HM | FW | FEWA | MFH-1 | Z_M1_55_29%_HM-FEWA | 88.6157 | 1955 | Zürich | 29.21% | 30% | 22.01% | Normal | Medium | 600 | 16 | 12.5 | 3 | 2.75 | I | 200 | 200 | 332.8875 | 137.3625 | 15.4776 | 27.8597 | 51.523 | 25.6617 | 6.0261 | 12.23% | 22.02% | 40.71% | 20.28% | 4.762% | 126.548 | 20.6242 | 0.39788 | 27.265 | 38.5127 | 10.41% | 17.29% | 4.7506 | 2850.3514 | 88.6157 | 53169.4234 | Fensterersatz HM | -51959.686 | -49.42% | Fernwärme | 20955.008 | 4115.9389 | -20478.2292 | -49.42% | -4022.291 | -49.42% | 1469.3343 | 367.0122 | 803.1472 | 175.9805 | - | - | 2272.4815 | 11.1% | 542.9927 | 13.5% | JA | JA | JA
115 | Z | M1 | 55 | 29.21% | HM | W1 | LWMX | MFH-1 | Z_M1_55_29%_HM-LWMX | 88.6157 | 1955 | Zürich | 29.21% | 30% | 22.01% | Normal | Medium | 600 | 16 | 12.5 | 3 | 2.75 | I | 200 | 200 | 332.8875 | 137.3625 | 15.4776 | 27.8597 | 51.523 | 25.6617 | 6.0261 | 12.23% | 22.02% | 40.71% | 20.28% | 4.762% | 126.548 | 20.6242 | 0.39788 | 27.265 | 38.5127 | 10.41% | 17.29% | 4.7506 | 2850.3514 | 88.6157 | 53169.4234 | Fensterersatz HM | -51959.686 | -49.42% | WP LW CH Mix | 41684.8279 | 3083.8266 | -40736.3938 | -49.42% | -3013.6618 | -49.42% | 1469.3343 | 367.0122 | 803.1472 | 175.9805 | - | - | 2272.4815 | 5.579% | 542.9927 | 18.02% | JA | JA | JA
116 | Z | M1 | 55 | 29.21% | HM | W2 | LWCH | MFH-1 | Z_M1_55_29%_HM-LWCH | 88.6157 | 1955 | Zürich | 29.21% | 30% | 22.01% | Normal | Medium | 600 | 16 | 12.5 | 3 | 2.75 | I | 200 | 200 | 332.8875 | 137.3625 | 15.4776 | 27.8597 | 51.523 | 25.6617 | 6.0261 | 12.23% | 22.02% | 40.71% | 20.28% | 4.762% | 126.548 | 20.6242 | 0.39788 | 27.265 | 38.5127 | 10.41% | 17.29% | 4.7506 | 2850.3514 | 88.6157 | 53169.4234 | Fensterersatz HM | -51959.686 | -49.42% | WP LW CH Zer | 1318.6017 | 919.831 | -1288.6002 | -49.42% | -898.9026 | -49.42% | 1469.3343 | 367.0122 | 803.1472 | 175.9805 | - | - | 2272.4815 | 176.4% | 542.9927 | 60.41% | NEIN | JA | JA
117 | Z | M1 | 55 | 29.21% | HM | W3 | ERMX | MFH-1 | Z_M1_55_29%_HM-ERMX | 88.6157 | 1955 | Zürich | 29.21% | 30% | 22.01% | Normal | Medium | 600 | 16 | 12.5 | 3 | 2.75 | I | 200 | 200 | 332.8875 | 137.3625 | 15.4776 | 27.8597 | 51.523 | 25.6617 | 6.0261 | 12.23% | 22.02% | 40.71% | 20.28% | 4.762% | 126.548 | 20.6242 | 0.39788 | 27.265 | 38.5127 | 10.41% | 17.29% | 4.7506 | 2850.3514 | 88.6157 | 53169.4234 | Fensterersatz HM | -51959.686 | -49.42% | WP E CH Mix | 22384.3272 | 1860.9298 | -21875.0278 | -49.42% | -1818.589 | -49.42% | 1469.3343 | 367.0122 | 803.1472 | 175.9805 | - | - | 2272.4815 | 10.39% | 542.9927 | 29.86% | JA | JA | JA
118 | Z | M1 | 55 | 29.21% | HM | ST | SOTH | MFH-1 | Z_M1_55_29%_HM-SOTH | 88.6157 | 1955 | Zürich | 29.21% | 30% | 22.01% | Normal | Medium | 600 | 16 | 12.5 | 3 | 2.75 | I | 200 | 200 | 332.8875 | 137.3625 | 15.4776 | 27.8597 | 51.523 | 25.6617 | 6.0261 | 12.23% | 22.02% | 40.71% | 20.28% | 4.762% | 126.548 | 20.6242 | 0.39788 | 27.265 | 38.5127 | 10.41% | 17.29% | 4.7506 | 2850.3514 | 88.6157 | 53169.4234 | Fensterersatz HM | -51959.686 | -49.42% | Solarthermie | 3749.8435 | 923.4689 | -3664.5252 | -49.42% | -902.4577 | -49.42% | 1469.3343 | 367.0122 | 803.1472 | 175.9805 | - | - | 2272.4815 | 62.01% | 542.9927 | 60.17% | JA | JA | JA
119 | Z | M1 | 55 | 29.21% | HM | HS | HO-SC | MFH-1 | Z_M1_55_29%_HM-HO-SC | 88.6157 | 1955 | Zürich | 29.21% | 30% | 22.01% | Normal | Medium | 600 | 16 | 12.5 | 3 | 2.75 | I | 200 | 200 | 332.8875 | 137.3625 | 15.4776 | 27.8597 | 51.523 | 25.6617 | 6.0261 | 12.23% | 22.02% | 40.71% | 20.28% | 4.762% | 126.548 | 20.6242 | 0.39788 | 27.265 | 38.5127 | 10.41% | 17.29% | 4.7506 | 2850.3514 | 88.6157 | 53169.4234 | Fensterersatz HM | -51959.686 | -49.42% | Holz Schnitzel | 1920.3545 | 669.3092 | -1876.6616 | -49.42% | -654.0808 | -49.42% | 1469.3343 | 367.0122 | 803.1472 | 175.9805 | - | - | 2272.4815 | 121.1% | 542.9927 | 83.02% | NEIN | JA | JA
120 | Z | M1 | 55 | 29.21% | KU | ÖL | ÖL-HE | MFH-1 | Z_M1_55_29%_KU-ÖL-HE | 87.5422 | 1955 | Zürich | 29.21% | 30% | 22.01% | Normal | Medium | 600 | 16 | 12.5 | 3 | 2.75 | I | 200 | 200 | 332.8875 | 137.3625 | 15.4776 | 27.8597 | 51.523 | 24.3367 | 5.9598 | 12.37% | 22.26% | 41.17% | 19.44% | 4.762% | 125.1568 | 20.6242 | 0.3995 | 27.265 | 38.5127 | 10.55% | 17.58% | 4.959 | 2975.3952 | 87.5422 | 52525.3431 | Fensterersatz K | -52603.7662 | -50.04% | Öl-Heizung | 72951.8654 | 18909.1235 | -73060.7865 | -50.04% | -18937.3558 | -50.04% | 1469.3343 | 367.0122 | 1004.8684 | 194.0503 | - | - | 2474.2028 | 3.386% | 561.0625 | 2.963% | JA | JA | JA
121 | Z | M1 | 55 | 29.21% | KU | FW | FEWA | MFH-1 | Z_M1_55_29%_KU-FEWA | 87.5422 | 1955 | Zürich | 29.21% | 30% | 22.01% | Normal | Medium | 600 | 16 | 12.5 | 3 | 2.75 | I | 200 | 200 | 332.8875 | 137.3625 | 15.4776 | 27.8597 | 51.523 | 24.3367 | 5.9598 | 12.37% | 22.26% | 41.17% | 19.44% | 4.762% | 125.1568 | 20.6242 | 0.3995 | 27.265 | 38.5127 | 10.55% | 17.58% | 4.959 | 2975.3952 | 87.5422 | 52525.3431 | Fensterersatz K | -52603.7662 | -50.04% | Fernwärme | 20701.1646 | 4066.0795 | -20732.0726 | -50.04% | -4072.1504 | -50.04% | 1469.3343 | 367.0122 | 1004.8684 | 194.0503 | - | - | 2474.2028 | 11.93% | 561.0625 | 13.78% | JA | JA | JA
122 | Z | M1 | 55 | 29.21% | KU | W1 | LWMX | MFH-1 | Z_M1_55_29%_KU-LWMX | 87.5422 | 1955 | Zürich | 29.21% | 30% | 22.01% | Normal | Medium | 600 | 16 | 12.5 | 3 | 2.75 | I | 200 | 200 | 332.8875 | 137.3625 | 15.4776 | 27.8597 | 51.523 | 24.3367 | 5.9598 | 12.37% | 22.26% | 41.17% | 19.44% | 4.762% | 125.1568 | 20.6242 | 0.3995 | 27.265 | 38.5127 | 10.55% | 17.58% | 4.959 | 2975.3952 | 87.5422 | 52525.3431 | Fensterersatz K | -52603.7662 | -50.04% | WP LW CH Mix | 41179.869 | 3046.4699 | -41241.3527 | -50.04% | -3051.0184 | -50.04% | 1469.3343 | 367.0122 | 1004.8684 | 194.0503 | - | - | 2474.2028 | 5.999% | 561.0625 | 18.39% | JA | JA | JA
123 | Z | M1 | 55 | 29.21% | KU | W2 | LWCH | MFH-1 | Z_M1_55_29%_KU-LWCH | 87.5422 | 1955 | Zürich | 29.21% | 30% | 22.01% | Normal | Medium | 600 | 16 | 12.5 | 3 | 2.75 | I | 200 | 200 | 332.8875 | 137.3625 | 15.4776 | 27.8597 | 51.523 | 24.3367 | 5.9598 | 12.37% | 22.26% | 41.17% | 19.44% | 4.762% | 125.1568 | 20.6242 | 0.3995 | 27.265 | 38.5127 | 10.55% | 17.58% | 4.959 | 2975.3952 | 87.5422 | 52525.3431 | Fensterersatz K | -52603.7662 | -50.04% | WP LW CH Zer | 1302.6285 | 908.6884 | -1304.5734 | -50.04% | -910.0452 | -50.04% | 1469.3343 | 367.0122 | 1004.8684 | 194.0503 | - | - | 2474.2028 | 189.7% | 561.0625 | 61.65% | NEIN | JA | JA
124 | Z | M1 | 55 | 29.21% | KU | W3 | ERMX | MFH-1 | Z_M1_55_29%_KU-ERMX | 87.5422 | 1955 | Zürich | 29.21% | 30% | 22.01% | Normal | Medium | 600 | 16 | 12.5 | 3 | 2.75 | I | 200 | 200 | 332.8875 | 137.3625 | 15.4776 | 27.8597 | 51.523 | 24.3367 | 5.9598 | 12.37% | 22.26% | 41.17% | 19.44% | 4.762% | 125.1568 | 20.6242 | 0.3995 | 27.265 | 38.5127 | 10.55% | 17.58% | 4.959 | 2975.3952 | 87.5422 | 52525.3431 | Fensterersatz K | -52603.7662 | -50.04% | WP E CH Mix | 22113.1694 | 1838.387 | -22146.1856 | -50.04% | -1841.1318 | -50.04% | 1469.3343 | 367.0122 | 1004.8684 | 194.0503 | - | - | 2474.2028 | 11.17% | 561.0625 | 30.47% | JA | JA | JA
125 | Z | M1 | 55 | 29.21% | KU | ST | SOTH | MFH-1 | Z_M1_55_29%_KU-SOTH | 87.5422 | 1955 | Zürich | 29.21% | 30% | 22.01% | Normal | Medium | 600 | 16 | 12.5 | 3 | 2.75 | I | 200 | 200 | 332.8875 | 137.3625 | 15.4776 | 27.8597 | 51.523 | 24.3367 | 5.9598 | 12.37% | 22.26% | 41.17% | 19.44% | 4.762% | 125.1568 | 20.6242 | 0.3995 | 27.265 | 38.5127 | 10.55% | 17.58% | 4.959 | 2975.3952 | 87.5422 | 52525.3431 | Fensterersatz K | -52603.7662 | -50.04% | Solarthermie | 3704.4189 | 912.2823 | -3709.9498 | -50.04% | -913.6444 | -50.04% | 1469.3343 | 367.0122 | 1004.8684 | 194.0503 | - | - | 2474.2028 | 66.69% | 561.0625 | 61.41% | JA | JA | JA
126 | Z | M1 | 55 | 29.21% | KU | HS | HO-SC | MFH-1 | Z_M1_55_29%_KU-HO-SC | 87.5422 | 1955 | Zürich | 29.21% | 30% | 22.01% | Normal | Medium | 600 | 16 | 12.5 | 3 | 2.75 | I | 200 | 200 | 332.8875 | 137.3625 | 15.4776 | 27.8597 | 51.523 | 24.3367 | 5.9598 | 12.37% | 22.26% | 41.17% | 19.44% | 4.762% | 125.1568 | 20.6242 | 0.3995 | 27.265 | 38.5127 | 10.55% | 17.58% | 4.959 | 2975.3952 | 87.5422 | 52525.3431 | Fensterersatz K | -52603.7662 | -50.04% | Holz Schnitzel | 1897.0918 | 661.2014 | -1899.9243 | -50.04% | -662.1886 | -50.04% | 1469.3343 | 367.0122 | 1004.8684 | 194.0503 | - | - | 2474.2028 | 130.2% | 561.0625 | 84.73% | NEIN | JA | JA
127 | Z | M1 | 55 | 29.21% | ME | ÖL | ÖL-HE | MFH-1 | Z_M1_55_29%_ME-ÖL-HE | 89.6967 | 1955 | Zürich | 29.21% | 30% | 22.01% | Normal | Medium | 600 | 16 | 12.5 | 3 | 2.75 | I | 200 | 200 | 332.8875 | 137.3625 | 15.4776 | 27.8597 | 51.523 | 26.9866 | 6.0923 | 12.1% | 21.78% | 40.27% | 21.09% | 4.762% | 127.9392 | 20.6242 | 0.39624 | 27.265 | 38.5127 | 10.27% | 17.01% | 4.547 | 2728.2228 | 89.6967 | 53818.0171 | Fensterersatz M | -51311.0923 | -48.81% | Öl-Heizung | 74747.2459 | 19374.4861 | -71265.406 | -48.81% | -18471.9932 | -48.81% | 1469.3343 | 367.0122 | 1316.4066 | 313.9969 | - | - | 2785.7409 | 3.909% | 681.0091 | 3.687% | JA | JA | JA
128 | Z | M1 | 55 | 29.21% | ME | FW | FEWA | MFH-1 | Z_M1_55_29%_ME-FEWA | 89.6967 | 1955 | Zürich | 29.21% | 30% | 22.01% | Normal | Medium | 600 | 16 | 12.5 | 3 | 2.75 | I | 200 | 200 | 332.8875 | 137.3625 | 15.4776 | 27.8597 | 51.523 | 26.9866 | 6.0923 | 12.1% | 21.78% | 40.27% | 21.09% | 4.762% | 127.9392 | 20.6242 | 0.39624 | 27.265 | 38.5127 | 10.27% | 17.01% | 4.547 | 2728.2228 | 89.6967 | 53818.0171 | Fensterersatz M | -51311.0923 | -48.81% | Fernwärme | 21210.6302 | 4166.1477 | -20222.607 | -48.81% | -3972.0822 | -48.81% | 1469.3343 | 367.0122 | 1316.4066 | 313.9969 | - | - | 2785.7409 | 13.78% | 681.0091 | 17.14% | JA | JA | JA
129 | Z | M1 | 55 | 29.21% | ME | W1 | LWMX | MFH-1 | Z_M1_55_29%_ME-LWMX | 89.6967 | 1955 | Zürich | 29.21% | 30% | 22.01% | Normal | Medium | 600 | 16 | 12.5 | 3 | 2.75 | I | 200 | 200 | 332.8875 | 137.3625 | 15.4776 | 27.8597 | 51.523 | 26.9866 | 6.0923 | 12.1% | 21.78% | 40.27% | 21.09% | 4.762% | 127.9392 | 20.6242 | 0.39624 | 27.265 | 38.5127 | 10.27% | 17.01% | 4.547 | 2728.2228 | 89.6967 | 53818.0171 | Fensterersatz M | -51311.0923 | -48.81% | WP LW CH Mix | 42193.3254 | 3121.445 | -40227.8964 | -48.81% | -2976.0434 | -48.81% | 1469.3343 | 367.0122 | 1316.4066 | 313.9969 | - | - | 2785.7409 | 6.925% | 681.0091 | 22.88% | JA | JA | JA
130 | Z | M1 | 55 | 29.21% | ME | W2 | LWCH | MFH-1 | Z_M1_55_29%_ME-LWCH | 89.6967 | 1955 | Zürich | 29.21% | 30% | 22.01% | Normal | Medium | 600 | 16 | 12.5 | 3 | 2.75 | I | 200 | 200 | 332.8875 | 137.3625 | 15.4776 | 27.8597 | 51.523 | 26.9866 | 6.0923 | 12.1% | 21.78% | 40.27% | 21.09% | 4.762% | 127.9392 | 20.6242 | 0.39624 | 27.265 | 38.5127 | 10.27% | 17.01% | 4.547 | 2728.2228 | 89.6967 | 53818.0171 | Fensterersatz M | -51311.0923 | -48.81% | WP LW CH Zer | 1334.6868 | 931.0517 | -1272.5151 | -48.81% | -887.6819 | -48.81% | 1469.3343 | 367.0122 | 1316.4066 | 313.9969 | - | - | 2785.7409 | 218.9% | 681.0091 | 76.72% | NEIN | JA | JA
131 | Z | M1 | 55 | 29.21% | ME | W3 | ERMX | MFH-1 | Z_M1_55_29%_ME-ERMX | 89.6967 | 1955 | Zürich | 29.21% | 30% | 22.01% | Normal | Medium | 600 | 16 | 12.5 | 3 | 2.75 | I | 200 | 200 | 332.8875 | 137.3625 | 15.4776 | 27.8597 | 51.523 | 26.9866 | 6.0923 | 12.1% | 21.78% | 40.27% | 21.09% | 4.762% | 127.9392 | 20.6242 | 0.39624 | 27.265 | 38.5127 | 10.27% | 17.01% | 4.547 | 2728.2228 | 89.6967 | 53818.0171 | Fensterersatz M | -51311.0923 | -48.81% | WP E CH Mix | 22657.3852 | 1883.6306 | -21601.9699 | -48.81% | -1795.8882 | -48.81% | 1469.3343 | 367.0122 | 1316.4066 | 313.9969 | - | - | 2785.7409 | 12.9% | 681.0091 | 37.92% | JA | JA | JA
132 | Z | M1 | 55 | 29.21% | ME | ST | SOTH | MFH-1 | Z_M1_55_29%_ME-SOTH | 89.6967 | 1955 | Zürich | 29.21% | 30% | 22.01% | Normal | Medium | 600 | 16 | 12.5 | 3 | 2.75 | I | 200 | 200 | 332.8875 | 137.3625 | 15.4776 | 27.8597 | 51.523 | 26.9866 | 6.0923 | 12.1% | 21.78% | 40.27% | 21.09% | 4.762% | 127.9392 | 20.6242 | 0.39624 | 27.265 | 38.5127 | 10.27% | 17.01% | 4.547 | 2728.2228 | 89.6967 | 53818.0171 | Fensterersatz M | -51311.0923 | -48.81% | Solarthermie | 3795.5865 | 934.734 | -3618.7823 | -48.81% | -891.1927 | -48.81% | 1469.3343 | 367.0122 | 1316.4066 | 313.9969 | - | - | 2785.7409 | 76.98% | 681.0091 | 76.42% | JA | JA | JA
133 | Z | M1 | 55 | 29.21% | ME | HS | HO-SC | MFH-1 | Z_M1_55_29%_ME-HO-SC | 89.6967 | 1955 | Zürich | 29.21% | 30% | 22.01% | Normal | Medium | 600 | 16 | 12.5 | 3 | 2.75 | I | 200 | 200 | 332.8875 | 137.3625 | 15.4776 | 27.8597 | 51.523 | 26.9866 | 6.0923 | 12.1% | 21.78% | 40.27% | 21.09% | 4.762% | 127.9392 | 20.6242 | 0.39624 | 27.265 | 38.5127 | 10.27% | 17.01% | 4.547 | 2728.2228 | 89.6967 | 53818.0171 | Fensterersatz M | -51311.0923 | -48.81% | Holz Schnitzel | 1943.7801 | 677.4739 | -1853.2359 | -48.81% | -645.9161 | -48.81% | 1469.3343 | 367.0122 | 1316.4066 | 313.9969 | - | - | 2785.7409 | 150.3% | 681.0091 | 105.4% | NEIN | NEIN | NEIN
134 | Z | M1 | 55 | 29.21% | GH | ÖL | ÖL-HE | MFH-1 | Z_M1_55_29%_GH-ÖL-HE | 19.141 | 1955 | Zürich | 29.21% | 30% | 22.01% | Normal | Medium | 600 | 16 | 12.5 | 3 | 2.75 | I | 200 | 200 | 332.8875 | 137.3625 | 3.8694 | 4.6433 | 8.7589 | 24.9992 | 8.4542 | 7.628% | 9.154% | 17.27% | 49.28% | 16.67% | 50.7249 | 20.6242 | 0.73173 | 27.265 | 38.5127 | 39.5% | 147.2% | 8.8217 | 5293.0029 | 19.141 | 11484.6217 | Gebäudehülle | -93644.4876 | -89.08% | Öl-Heizung | 15950.8635 | 4134.4638 | -130061.7883 | -89.08% | -33712.0155 | -89.08% | 1469.3343 | 367.0122 | 816.3989 | 168.6463 | 3998.395 | 1092.8875 | 6284.1282 | 4.832% | 1628.546 | 4.831% | JA | JA | JA
135 | Z | M1 | 55 | 29.21% | GH | FW | FEWA | MFH-1 | Z_M1_55_29%_GH-FEWA | 19.141 | 1955 | Zürich | 29.21% | 30% | 22.01% | Normal | Medium | 600 | 16 | 12.5 | 3 | 2.75 | I | 200 | 200 | 332.8875 | 137.3625 | 3.8694 | 4.6433 | 8.7589 | 24.9992 | 8.4542 | 7.628% | 9.154% | 17.27% | 49.28% | 16.67% | 50.7249 | 20.6242 | 0.73173 | 27.265 | 38.5127 | 39.5% | 147.2% | 8.8217 | 5293.0029 | 19.141 | 11484.6217 | Gebäudehülle | -93644.4876 | -89.08% | Fernwärme | 4526.2921 | 889.0448 | -36906.9451 | -89.08% | -7249.185 | -89.08% | 1469.3343 | 367.0122 | 816.3989 | 168.6463 | 3998.395 | 1092.8875 | 6284.1282 | 17.03% | 1628.546 | 22.47% | JA | JA | JA
136 | Z | M1 | 55 | 29.21% | GH | W1 | LWMX | MFH-1 | Z_M1_55_29%_GH-LWMX | 19.141 | 1955 | Zürich | 29.21% | 30% | 22.01% | Normal | Medium | 600 | 16 | 12.5 | 3 | 2.75 | I | 200 | 200 | 332.8875 | 137.3625 | 3.8694 | 4.6433 | 8.7589 | 24.9992 | 8.4542 | 7.628% | 9.154% | 17.27% | 49.28% | 16.67% | 50.7249 | 20.6242 | 0.73173 | 27.265 | 38.5127 | 39.5% | 147.2% | 8.8217 | 5293.0029 | 19.141 | 11484.6217 | Gebäudehülle | -93644.4876 | -89.08% | WP LW CH Mix | 9003.9434 | 666.1081 | -73417.2783 | -89.08% | -5431.3803 | -89.08% | 1469.3343 | 367.0122 | 816.3989 | 168.6463 | 3998.395 | 1092.8875 | 6284.1282 | 8.559% | 1628.546 | 29.98% | JA | JA | JA
137 | Z | M1 | 55 | 29.21% | GH | W2 | LWCH | MFH-1 | Z_M1_55_29%_GH-LWCH | 19.141 | 1955 | Zürich | 29.21% | 30% | 22.01% | Normal | Medium | 600 | 16 | 12.5 | 3 | 2.75 | I | 200 | 200 | 332.8875 | 137.3625 | 3.8694 | 4.6433 | 8.7589 | 24.9992 | 8.4542 | 7.628% | 9.154% | 17.27% | 49.28% | 16.67% | 50.7249 | 20.6242 | 0.73173 | 27.265 | 38.5127 | 39.5% | 147.2% | 8.8217 | 5293.0029 | 19.141 | 11484.6217 | Gebäudehülle | -93644.4876 | -89.08% | WP LW CH Zer | 284.8186 | 198.684 | -2322.3833 | -89.08% | -1620.0496 | -89.08% | 1469.3343 | 367.0122 | 816.3989 | 168.6463 | 3998.395 | 1092.8875 | 6284.1282 | 270.6% | 1628.546 | 100.5% | NEIN | NEIN | NEIN
138 | Z | M1 | 55 | 29.21% | GH | W3 | ERMX | MFH-1 | Z_M1_55_29%_GH-ERMX | 19.141 | 1955 | Zürich | 29.21% | 30% | 22.01% | Normal | Medium | 600 | 16 | 12.5 | 3 | 2.75 | I | 200 | 200 | 332.8875 | 137.3625 | 3.8694 | 4.6433 | 8.7589 | 24.9992 | 8.4542 | 7.628% | 9.154% | 17.27% | 49.28% | 16.67% | 50.7249 | 20.6242 | 0.73173 | 27.265 | 38.5127 | 39.5% | 147.2% | 8.8217 | 5293.0029 | 19.141 | 11484.6217 | Gebäudehülle | -93644.4876 | -89.08% | WP E CH Mix | 4835.0258 | 401.9618 | -39424.3293 | -89.08% | -3277.5571 | -89.08% | 1469.3343 | 367.0122 | 816.3989 | 168.6463 | 3998.395 | 1092.8875 | 6284.1282 | 15.94% | 1628.546 | 49.69% | JA | JA | JA
139 | Z | M1 | 55 | 29.21% | GH | ST | SOTH | MFH-1 | Z_M1_55_29%_GH-SOTH | 19.141 | 1955 | Zürich | 29.21% | 30% | 22.01% | Normal | Medium | 600 | 16 | 12.5 | 3 | 2.75 | I | 200 | 200 | 332.8875 | 137.3625 | 3.8694 | 4.6433 | 8.7589 | 24.9992 | 8.4542 | 7.628% | 9.154% | 17.27% | 49.28% | 16.67% | 50.7249 | 20.6242 | 0.73173 | 27.265 | 38.5127 | 39.5% | 147.2% | 8.8217 | 5293.0029 | 19.141 | 11484.6217 | Gebäudehülle | -93644.4876 | -89.08% | Solarthermie | 809.9681 | 199.4697 | -6604.4007 | -89.08% | -1626.4569 | -89.08% | 1469.3343 | 367.0122 | 816.3989 | 168.6463 | 3998.395 | 1092.8875 | 6284.1282 | 95.15% | 1628.546 | 100.1% | JA | NEIN | JA
140 | Z | M1 | 55 | 29.21% | GH | HS | HO-SC | MFH-1 | Z_M1_55_29%_GH-HO-SC | 19.141 | 1955 | Zürich | 29.21% | 30% | 22.01% | Normal | Medium | 600 | 16 | 12.5 | 3 | 2.75 | I | 200 | 200 | 332.8875 | 137.3625 | 3.8694 | 4.6433 | 8.7589 | 24.9992 | 8.4542 | 7.628% | 9.154% | 17.27% | 49.28% | 16.67% | 50.7249 | 20.6242 | 0.73173 | 27.265 | 38.5127 | 39.5% | 147.2% | 8.8217 | 5293.0029 | 19.141 | 11484.6217 | Gebäudehülle | -93644.4876 | -89.08% | Holz Schnitzel | 414.7975 | 144.5711 | -3382.2186 | -89.08% | -1178.8188 | -89.08% | 1469.3343 | 367.0122 | 816.3989 | 168.6463 | 3998.395 | 1092.8875 | 6284.1282 | 185.8% | 1628.546 | 138.2% | NEIN | NEIN | NEIN
141 | Z | M1 | 55 | 37.81% | IZ | ÖL | ÖL-HE | MFH-1 | Z_M1_55_38%_IZ-ÖL-HE | 208.8011 | 1955 | Zürich | 37.81% | 40% | 22.01% | Normal | Medium | 600 | 16 | 12.5 | 3 | 2.75 | I | 200 | 200 | 292.4625 | 177.7875 | 15.4776 | 27.8597 | 45.2662 | 190.1344 | 13.9369 | 5.288% | 9.519% | 15.47% | 64.96% | 4.762% | 292.6747 | 20.6242 | 0.33354 | 27.265 | 78.6734 | 8.376% | 12.57% | 1.1421 | 685.2813 | 208.8011 | 125280.6788 | Ist-Zustand | - | - | Öl-Heizung | 174000.9428 | 45101.0444 |  |  |  |  | - | - | - | - | - | - | - | - | - | - | JA | JA | JA
142 | Z | M1 | 55 | 37.81% | IZ | FW | FEWA | MFH-1 | Z_M1_55_38%_IZ-FEWA | 208.8011 | 1955 | Zürich | 37.81% | 40% | 22.01% | Normal | Medium | 600 | 16 | 12.5 | 3 | 2.75 | I | 200 | 200 | 292.4625 | 177.7875 | 15.4776 | 27.8597 | 45.2662 | 190.1344 | 13.9369 | 5.288% | 9.519% | 15.47% | 64.96% | 4.762% | 292.6747 | 20.6242 | 0.33354 | 27.265 | 78.6734 | 8.376% | 12.57% | 1.1421 | 685.2813 | 208.8011 | 125280.6788 | Ist-Zustand | - | - | Fernwärme | 49375.3264 | 9698.1984 | -124625.6164 | -71.62% | -35402.8459 | -78.5% | - | - | - | - | - | - | - | - | - | - | JA | JA | JA
143 | Z | M1 | 55 | 37.81% | IZ | W1 | LWMX | MFH-1 | Z_M1_55_38%_IZ-LWMX | 208.8011 | 1955 | Zürich | 37.81% | 40% | 22.01% | Normal | Medium | 600 | 16 | 12.5 | 3 | 2.75 | I | 200 | 200 | 292.4625 | 177.7875 | 15.4776 | 27.8597 | 45.2662 | 190.1344 | 13.9369 | 5.288% | 9.519% | 15.47% | 64.96% | 4.762% | 292.6747 | 20.6242 | 0.33354 | 27.265 | 78.6734 | 8.376% | 12.57% | 1.1421 | 685.2813 | 208.8011 | 125280.6788 | Ist-Zustand | - | - | WP LW CH Mix | 98220.0522 | 7266.2794 | -75780.8906 | -43.55% | -37834.765 | -83.89% | - | - | - | - | - | - | - | - | - | - | JA | JA | JA
144 | Z | M1 | 55 | 37.81% | IZ | W2 | LWCH | MFH-1 | Z_M1_55_38%_IZ-LWCH | 208.8011 | 1955 | Zürich | 37.81% | 40% | 22.01% | Normal | Medium | 600 | 16 | 12.5 | 3 | 2.75 | I | 200 | 200 | 292.4625 | 177.7875 | 15.4776 | 27.8597 | 45.2662 | 190.1344 | 13.9369 | 5.288% | 9.519% | 15.47% | 64.96% | 4.762% | 292.6747 | 20.6242 | 0.33354 | 27.265 | 78.6734 | 8.376% | 12.57% | 1.1421 | 685.2813 | 208.8011 | 125280.6788 | Ist-Zustand | - | - | WP LW CH Zer | 3106.9608 | 2167.3557 | -170893.9819 | -98.21% | -42933.6886 | -95.19% | - | - | - | - | - | - | - | - | - | - | JA | JA | JA
145 | Z | M1 | 55 | 37.81% | IZ | W3 | ERMX | MFH-1 | Z_M1_55_38%_IZ-ERMX | 208.8011 | 1955 | Zürich | 37.81% | 40% | 22.01% | Normal | Medium | 600 | 16 | 12.5 | 3 | 2.75 | I | 200 | 200 | 292.4625 | 177.7875 | 15.4776 | 27.8597 | 45.2662 | 190.1344 | 13.9369 | 5.288% | 9.519% | 15.47% | 64.96% | 4.762% | 292.6747 | 20.6242 | 0.33354 | 27.265 | 78.6734 | 8.376% | 12.57% | 1.1421 | 685.2813 | 208.8011 | 125280.6788 | Ist-Zustand | - | - | WP E CH Mix | 52743.1658 | 4384.8238 | -121257.777 | -69.69% | -40716.2206 | -90.28% | - | - | - | - | - | - | - | - | - | - | JA | JA | JA
146 | Z | M1 | 55 | 37.81% | IZ | ST | SOTH | MFH-1 | Z_M1_55_38%_IZ-SOTH | 208.8011 | 1955 | Zürich | 37.81% | 40% | 22.01% | Normal | Medium | 600 | 16 | 12.5 | 3 | 2.75 | I | 200 | 200 | 292.4625 | 177.7875 | 15.4776 | 27.8597 | 45.2662 | 190.1344 | 13.9369 | 5.288% | 9.519% | 15.47% | 64.96% | 4.762% | 292.6747 | 20.6242 | 0.33354 | 27.265 | 78.6734 | 8.376% | 12.57% | 1.1421 | 685.2813 | 208.8011 | 125280.6788 | Ist-Zustand | - | - | Solarthermie | 8835.5847 | 2175.9276 | -165165.3581 | -94.92% | -42925.1168 | -95.18% | - | - | - | - | - | - | - | - | - | - | JA | JA | JA
147 | Z | M1 | 55 | 37.81% | IZ | HS | HO-SC | MFH-1 | Z_M1_55_38%_IZ-HO-SC | 208.8011 | 1955 | Zürich | 37.81% | 40% | 22.01% | Normal | Medium | 600 | 16 | 12.5 | 3 | 2.75 | I | 200 | 200 | 292.4625 | 177.7875 | 15.4776 | 27.8597 | 45.2662 | 190.1344 | 13.9369 | 5.288% | 9.519% | 15.47% | 64.96% | 4.762% | 292.6747 | 20.6242 | 0.33354 | 27.265 | 78.6734 | 8.376% | 12.57% | 1.1421 | 685.2813 | 208.8011 | 125280.6788 | Ist-Zustand | - | - | Holz Schnitzel | 4524.8433 | 1577.0627 | -169476.0994 | -97.4% | -43523.9817 | -96.5% | - | - | - | - | - | - | - | - | - | - | JA | JA | JA
148 | Z | M1 | 55 | 37.81% | 2V | ÖL | ÖL-HE | MFH-1 | Z_M1_55_38%_2V-ÖL-HE | 103.3583 | 1955 | Zürich | 37.81% | 40% | 22.01% | Normal | Medium | 600 | 16 | 12.5 | 3 | 2.75 | I | 200 | 200 | 292.4625 | 177.7875 | 15.4776 | 27.8597 | 45.2662 | 66.9583 | 7.7781 | 9.476% | 17.06% | 27.71% | 40.99% | 4.762% | 163.3399 | 20.6242 | 0.43816 | 27.265 | 59.005 | 14.05% | 25.01% | 4.2312 | 2538.7365 | 103.3583 | 62014.9858 | Glasersatz 2-IV | -63265.693 | -50.5% | Öl-Heizung | 86131.9248 | 22325.3949 | -87869.018 | -50.5% | -22775.6495 | -50.5% | 1797.5956 | 439.6933 | - | - | - | - | 1797.5956 | 2.046% | 439.6933 | 1.931% | JA | JA | JA
149 | Z | M1 | 55 | 37.81% | 2V | FW | FEWA | MFH-1 | Z_M1_55_38%_2V-FEWA | 103.3583 | 1955 | Zürich | 37.81% | 40% | 22.01% | Normal | Medium | 600 | 16 | 12.5 | 3 | 2.75 | I | 200 | 200 | 292.4625 | 177.7875 | 15.4776 | 27.8597 | 45.2662 | 66.9583 | 7.7781 | 9.476% | 17.06% | 27.71% | 40.99% | 4.762% | 163.3399 | 20.6242 | 0.43816 | 27.265 | 59.005 | 14.05% | 25.01% | 4.2312 | 2538.7365 | 103.3583 | 62014.9858 | Glasersatz 2-IV | -63265.693 | -50.5% | Fernwärme | 24441.2003 | 4800.6895 | -24934.1261 | -50.5% | -4897.5089 | -50.5% | 1797.5956 | 439.6933 | - | - | - | - | 1797.5956 | 7.209% | 439.6933 | 8.978% | JA | JA | JA
150 | Z | M1 | 55 | 37.81% | 2V | W1 | LWMX | MFH-1 | Z_M1_55_38%_2V-LWMX | 103.3583 | 1955 | Zürich | 37.81% | 40% | 22.01% | Normal | Medium | 600 | 16 | 12.5 | 3 | 2.75 | I | 200 | 200 | 292.4625 | 177.7875 | 15.4776 | 27.8597 | 45.2662 | 66.9583 | 7.7781 | 9.476% | 17.06% | 27.71% | 40.99% | 4.762% | 163.3399 | 20.6242 | 0.43816 | 27.265 | 59.005 | 14.05% | 25.01% | 4.2312 | 2538.7365 | 103.3583 | 62014.9858 | Glasersatz 2-IV | -63265.693 | -50.5% | WP LW CH Mix | 48619.7489 | 3596.8692 | -49600.3033 | -50.5% | -3669.4102 | -50.5% | 1797.5956 | 439.6933 | - | - | - | - | 1797.5956 | 3.624% | 439.6933 | 11.98% | JA | JA | JA
151 | Z | M1 | 55 | 37.81% | 2V | W2 | LWCH | MFH-1 | Z_M1_55_38%_2V-LWCH | 103.3583 | 1955 | Zürich | 37.81% | 40% | 22.01% | Normal | Medium | 600 | 16 | 12.5 | 3 | 2.75 | I | 200 | 200 | 292.4625 | 177.7875 | 15.4776 | 27.8597 | 45.2662 | 66.9583 | 7.7781 | 9.476% | 17.06% | 27.71% | 40.99% | 4.762% | 163.3399 | 20.6242 | 0.43816 | 27.265 | 59.005 | 14.05% | 25.01% | 4.2312 | 2538.7365 | 103.3583 | 62014.9858 | Glasersatz 2-IV | -63265.693 | -50.5% | WP LW CH Zer | 1537.9716 | 1072.8593 | -1568.9892 | -50.5% | -1094.4965 | -50.5% | 1797.5956 | 439.6933 | - | - | - | - | 1797.5956 | 114.6% | 439.6933 | 40.17% | NEIN | JA | JA
152 | Z | M1 | 55 | 37.81% | 2V | W3 | ERMX | MFH-1 | Z_M1_55_38%_2V-ERMX | 103.3583 | 1955 | Zürich | 37.81% | 40% | 22.01% | Normal | Medium | 600 | 16 | 12.5 | 3 | 2.75 | I | 200 | 200 | 292.4625 | 177.7875 | 15.4776 | 27.8597 | 45.2662 | 66.9583 | 7.7781 | 9.476% | 17.06% | 27.71% | 40.99% | 4.762% | 163.3399 | 20.6242 | 0.43816 | 27.265 | 59.005 | 14.05% | 25.01% | 4.2312 | 2538.7365 | 103.3583 | 62014.9858 | Glasersatz 2-IV | -63265.693 | -50.5% | WP E CH Mix | 26108.309 | 2170.5245 | -26634.8567 | -50.5% | -2214.2993 | -50.5% | 1797.5956 | 439.6933 | - | - | - | - | 1797.5956 | 6.749% | 439.6933 | 19.86% | JA | JA | JA
153 | Z | M1 | 55 | 37.81% | 2V | ST | SOTH | MFH-1 | Z_M1_55_38%_2V-SOTH | 103.3583 | 1955 | Zürich | 37.81% | 40% | 22.01% | Normal | Medium | 600 | 16 | 12.5 | 3 | 2.75 | I | 200 | 200 | 292.4625 | 177.7875 | 15.4776 | 27.8597 | 45.2662 | 66.9583 | 7.7781 | 9.476% | 17.06% | 27.71% | 40.99% | 4.762% | 163.3399 | 20.6242 | 0.43816 | 27.265 | 59.005 | 14.05% | 25.01% | 4.2312 | 2538.7365 | 103.3583 | 62014.9858 | Glasersatz 2-IV | -63265.693 | -50.5% | Solarthermie | 4373.6885 | 1077.1024 | -4461.8962 | -50.5% | -1098.8252 | -50.5% | 1797.5956 | 439.6933 | - | - | - | - | 1797.5956 | 40.29% | 439.6933 | 40.01% | JA | JA | JA
154 | Z | M1 | 55 | 37.81% | 2V | HS | HO-SC | MFH-1 | Z_M1_55_38%_2V-HO-SC | 103.3583 | 1955 | Zürich | 37.81% | 40% | 22.01% | Normal | Medium | 600 | 16 | 12.5 | 3 | 2.75 | I | 200 | 200 | 292.4625 | 177.7875 | 15.4776 | 27.8597 | 45.2662 | 66.9583 | 7.7781 | 9.476% | 17.06% | 27.71% | 40.99% | 4.762% | 163.3399 | 20.6242 | 0.43816 | 27.265 | 59.005 | 14.05% | 25.01% | 4.2312 | 2538.7365 | 103.3583 | 62014.9858 | Glasersatz 2-IV | -63265.693 | -50.5% | Holz Schnitzel | 2239.8354 | 780.6592 | -2285.008 | -50.5% | -796.4034 | -50.5% | 1797.5956 | 439.6933 | - | - | - | - | 1797.5956 | 78.67% | 439.6933 | 55.21% | JA | JA | JA
155 | Z | M1 | 55 | 37.81% | 3V | ÖL | ÖL-HE | MFH-1 | Z_M1_55_38%_3V-ÖL-HE | 93.7947 | 1955 | Zürich | 37.81% | 40% | 22.01% | Normal | Medium | 600 | 16 | 12.5 | 3 | 2.75 | I | 200 | 200 | 292.4625 | 177.7875 | 15.4776 | 27.8597 | 45.2662 | 47.9834 | 6.8293 | 10.79% | 19.43% | 31.56% | 33.46% | 4.762% | 143.4162 | 20.6242 | 0.42822 | 27.265 | 49.1708 | 12.84% | 22.45% | 4.4068 | 2644.0769 | 93.7947 | 56276.8155 | Glasersatz 3-IV | -69003.8633 | -55.08% | Öl-Heizung | 78162.2437 | 20259.6536 | -95838.6991 | -55.08% | -24841.3908 | -55.08% | 2282.1012 | 570.0262 | - | - | - | - | 2282.1012 | 2.381% | 570.0262 | 2.295% | JA | JA | JA
156 | Z | M1 | 55 | 37.81% | 3V | FW | FEWA | MFH-1 | Z_M1_55_38%_3V-FEWA | 93.7947 | 1955 | Zürich | 37.81% | 40% | 22.01% | Normal | Medium | 600 | 16 | 12.5 | 3 | 2.75 | I | 200 | 200 | 292.4625 | 177.7875 | 15.4776 | 27.8597 | 45.2662 | 47.9834 | 6.8293 | 10.79% | 19.43% | 31.56% | 33.46% | 4.762% | 143.4162 | 20.6242 | 0.42822 | 27.265 | 49.1708 | 12.84% | 22.45% | 4.4068 | 2644.0769 | 93.7947 | 56276.8155 | Glasersatz 3-IV | -69003.8633 | -55.08% | Fernwärme | 22179.6861 | 4356.4876 | -27195.6403 | -55.08% | -5341.7108 | -55.08% | 2282.1012 | 570.0262 | - | - | - | - | 2282.1012 | 8.391% | 570.0262 | 10.67% | JA | JA | JA
157 | Z | M1 | 55 | 37.81% | 3V | W1 | LWMX | MFH-1 | Z_M1_55_38%_3V-LWMX | 93.7947 | 1955 | Zürich | 37.81% | 40% | 22.01% | Normal | Medium | 600 | 16 | 12.5 | 3 | 2.75 | I | 200 | 200 | 292.4625 | 177.7875 | 15.4776 | 27.8597 | 45.2662 | 47.9834 | 6.8293 | 10.79% | 19.43% | 31.56% | 33.46% | 4.762% | 143.4162 | 20.6242 | 0.42822 | 27.265 | 49.1708 | 12.84% | 22.45% | 4.4068 | 2644.0769 | 93.7947 | 56276.8155 | Glasersatz 3-IV | -69003.8633 | -55.08% | WP LW CH Mix | 44121.0233 | 3264.0553 | -54099.0289 | -55.08% | -4002.2241 | -55.08% | 2282.1012 | 570.0262 | - | - | - | - | 2282.1012 | 4.218% | 570.0262 | 14.24% | JA | JA | JA
158 | Z | M1 | 55 | 37.81% | 3V | W2 | LWCH | MFH-1 | Z_M1_55_38%_3V-LWCH | 93.7947 | 1955 | Zürich | 37.81% | 40% | 22.01% | Normal | Medium | 600 | 16 | 12.5 | 3 | 2.75 | I | 200 | 200 | 292.4625 | 177.7875 | 15.4776 | 27.8597 | 45.2662 | 47.9834 | 6.8293 | 10.79% | 19.43% | 31.56% | 33.46% | 4.762% | 143.4162 | 20.6242 | 0.42822 | 27.265 | 49.1708 | 12.84% | 22.45% | 4.4068 | 2644.0769 | 93.7947 | 56276.8155 | Glasersatz 3-IV | -69003.8633 | -55.08% | WP LW CH Zer | 1395.665 | 973.5889 | -1711.2958 | -55.08% | -1193.7668 | -55.08% | 2282.1012 | 570.0262 | - | - | - | - | 2282.1012 | 133.4% | 570.0262 | 47.75% | NEIN | JA | JA
159 | Z | M1 | 55 | 37.81% | 3V | W3 | ERMX | MFH-1 | Z_M1_55_38%_3V-ERMX | 93.7947 | 1955 | Zürich | 37.81% | 40% | 22.01% | Normal | Medium | 600 | 16 | 12.5 | 3 | 2.75 | I | 200 | 200 | 292.4625 | 177.7875 | 15.4776 | 27.8597 | 45.2662 | 47.9834 | 6.8293 | 10.79% | 19.43% | 31.56% | 33.46% | 4.762% | 143.4162 | 20.6242 | 0.42822 | 27.265 | 49.1708 | 12.84% | 22.45% | 4.4068 | 2644.0769 | 93.7947 | 56276.8155 | Glasersatz 3-IV | -69003.8633 | -55.08% | WP E CH Mix | 23692.5393 | 1969.6885 | -29050.6265 | -55.08% | -2415.1352 | -55.08% | 2282.1012 | 570.0262 | - | - | - | - | 2282.1012 | 7.856% | 570.0262 | 23.6% | JA | JA | JA
160 | Z | M1 | 55 | 37.81% | 3V | ST | SOTH | MFH-1 | Z_M1_55_38%_3V-SOTH | 93.7947 | 1955 | Zürich | 37.81% | 40% | 22.01% | Normal | Medium | 600 | 16 | 12.5 | 3 | 2.75 | I | 200 | 200 | 292.4625 | 177.7875 | 15.4776 | 27.8597 | 45.2662 | 47.9834 | 6.8293 | 10.79% | 19.43% | 31.56% | 33.46% | 4.762% | 143.4162 | 20.6242 | 0.42822 | 27.265 | 49.1708 | 12.84% | 22.45% | 4.4068 | 2644.0769 | 93.7947 | 56276.8155 | Glasersatz 3-IV | -69003.8633 | -55.08% | Solarthermie | 3968.9965 | 977.4394 | -4866.5883 | -55.08% | -1198.4882 | -55.08% | 2282.1012 | 570.0262 | - | - | - | - | 2282.1012 | 46.89% | 570.0262 | 47.56% | JA | JA | JA
161 | Z | M1 | 55 | 37.81% | 3V | HS | HO-SC | MFH-1 | Z_M1_55_38%_3V-HO-SC | 93.7947 | 1955 | Zürich | 37.81% | 40% | 22.01% | Normal | Medium | 600 | 16 | 12.5 | 3 | 2.75 | I | 200 | 200 | 292.4625 | 177.7875 | 15.4776 | 27.8597 | 45.2662 | 47.9834 | 6.8293 | 10.79% | 19.43% | 31.56% | 33.46% | 4.762% | 143.4162 | 20.6242 | 0.42822 | 27.265 | 49.1708 | 12.84% | 22.45% | 4.4068 | 2644.0769 | 93.7947 | 56276.8155 | Glasersatz 3-IV | -69003.8633 | -55.08% | Holz Schnitzel | 2032.5862 | 708.4258 | -2492.2572 | -55.08% | -868.6369 | -55.08% | 2282.1012 | 570.0262 | - | - | - | - | 2282.1012 | 91.57% | 570.0262 | 65.62% | JA | JA | JA
162 | Z | M1 | 55 | 37.81% | VK | ÖL | ÖL-HE | MFH-1 | Z_M1_55_38%_VK-ÖL-HE | 98.8215 | 1955 | Zürich | 37.81% | 40% | 22.01% | Normal | Medium | 600 | 16 | 12.5 | 3 | 2.75 | I | 200 | 200 | 292.4625 | 177.7875 | 15.4776 | 27.8597 | 45.2662 | 53.8052 | 7.1204 | 10.35% | 18.63% | 30.27% | 35.98% | 4.762% | 149.5291 | 20.6242 | 0.41922 | 27.265 | 49.1708 | 12.11% | 20.86% | 3.6342 | 2180.5016 | 98.8215 | 59292.9267 | Glasersatz Vakuum | -65987.7521 | -52.67% | Öl-Heizung | 82351.287 | 21345.4536 | -91649.6558 | -52.67% | -23755.5908 | -52.67% | 2426.7541 | 593.5859 | - | - | - | - | 2426.7541 | 2.648% | 593.5859 | 2.499% | JA | JA | JA
163 | Z | M1 | 55 | 37.81% | VK | FW | FEWA | MFH-1 | Z_M1_55_38%_VK-FEWA | 98.8215 | 1955 | Zürich | 37.81% | 40% | 22.01% | Normal | Medium | 600 | 16 | 12.5 | 3 | 2.75 | I | 200 | 200 | 292.4625 | 177.7875 | 15.4776 | 27.8597 | 45.2662 | 53.8052 | 7.1204 | 10.35% | 18.63% | 30.27% | 35.98% | 4.762% | 149.5291 | 20.6242 | 0.41922 | 27.265 | 49.1708 | 12.11% | 20.86% | 3.6342 | 2180.5016 | 98.8215 | 59292.9267 | Glasersatz Vakuum | -65987.7521 | -52.67% | Fernwärme | 23368.3887 | 4589.9701 | -26006.9376 | -52.67% | -5108.2283 | -52.67% | 2426.7541 | 593.5859 | - | - | - | - | 2426.7541 | 9.331% | 593.5859 | 11.62% | JA | JA | JA
164 | Z | M1 | 55 | 37.81% | VK | W1 | LWMX | MFH-1 | Z_M1_55_38%_VK-LWMX | 98.8215 | 1955 | Zürich | 37.81% | 40% | 22.01% | Normal | Medium | 600 | 16 | 12.5 | 3 | 2.75 | I | 200 | 200 | 292.4625 | 177.7875 | 15.4776 | 27.8597 | 45.2662 | 53.8052 | 7.1204 | 10.35% | 18.63% | 30.27% | 35.98% | 4.762% | 149.5291 | 20.6242 | 0.41922 | 27.265 | 49.1708 | 12.11% | 20.86% | 3.6342 | 2180.5016 | 98.8215 | 59292.9267 | Glasersatz Vakuum | -65987.7521 | -52.67% | WP LW CH Mix | 46485.6545 | 3438.9897 | -51734.3977 | -52.67% | -3827.2896 | -52.67% | 2426.7541 | 593.5859 | - | - | - | - | 2426.7541 | 4.691% | 593.5859 | 15.51% | JA | JA | JA
165 | Z | M1 | 55 | 37.81% | VK | W2 | LWCH | MFH-1 | Z_M1_55_38%_VK-LWCH | 98.8215 | 1955 | Zürich | 37.81% | 40% | 22.01% | Normal | Medium | 600 | 16 | 12.5 | 3 | 2.75 | I | 200 | 200 | 292.4625 | 177.7875 | 15.4776 | 27.8597 | 45.2662 | 53.8052 | 7.1204 | 10.35% | 18.63% | 30.27% | 35.98% | 4.762% | 149.5291 | 20.6242 | 0.41922 | 27.265 | 49.1708 | 12.11% | 20.86% | 3.6342 | 2180.5016 | 98.8215 | 59292.9267 | Glasersatz Vakuum | -65987.7521 | -52.67% | WP LW CH Zer | 1470.4646 | 1025.7676 | -1636.4963 | -52.67% | -1141.5881 | -52.67% | 2426.7541 | 593.5859 | - | - | - | - | 2426.7541 | 148.3% | 593.5859 | 52% | NEIN | JA | JA
166 | Z | M1 | 55 | 37.81% | VK | W3 | ERMX | MFH-1 | Z_M1_55_38%_VK-ERMX | 98.8215 | 1955 | Zürich | 37.81% | 40% | 22.01% | Normal | Medium | 600 | 16 | 12.5 | 3 | 2.75 | I | 200 | 200 | 292.4625 | 177.7875 | 15.4776 | 27.8597 | 45.2662 | 53.8052 | 7.1204 | 10.35% | 18.63% | 30.27% | 35.98% | 4.762% | 149.5291 | 20.6242 | 0.41922 | 27.265 | 49.1708 | 12.11% | 20.86% | 3.6342 | 2180.5016 | 98.8215 | 59292.9267 | Glasersatz Vakuum | -65987.7521 | -52.67% | WP E CH Mix | 24962.3221 | 2075.2524 | -27780.8437 | -52.67% | -2309.5713 | -52.67% | 2426.7541 | 593.5859 | - | - | - | - | 2426.7541 | 8.735% | 593.5859 | 25.7% | JA | JA | JA
167 | Z | M1 | 55 | 37.81% | VK | ST | SOTH | MFH-1 | Z_M1_55_38%_VK-SOTH | 98.8215 | 1955 | Zürich | 37.81% | 40% | 22.01% | Normal | Medium | 600 | 16 | 12.5 | 3 | 2.75 | I | 200 | 200 | 292.4625 | 177.7875 | 15.4776 | 27.8597 | 45.2662 | 53.8052 | 7.1204 | 10.35% | 18.63% | 30.27% | 35.98% | 4.762% | 149.5291 | 20.6242 | 0.41922 | 27.265 | 49.1708 | 12.11% | 20.86% | 3.6342 | 2180.5016 | 98.8215 | 59292.9267 | Glasersatz Vakuum | -65987.7521 | -52.67% | Solarthermie | 4181.7117 | 1029.8245 | -4653.873 | -52.67% | -1146.1031 | -52.67% | 2426.7541 | 593.5859 | - | - | - | - | 2426.7541 | 52.14% | 593.5859 | 51.79% | JA | JA | JA
168 | Z | M1 | 55 | 37.81% | VK | HS | HO-SC | MFH-1 | Z_M1_55_38%_VK-HO-SC | 98.8215 | 1955 | Zürich | 37.81% | 40% | 22.01% | Normal | Medium | 600 | 16 | 12.5 | 3 | 2.75 | I | 200 | 200 | 292.4625 | 177.7875 | 15.4776 | 27.8597 | 45.2662 | 53.8052 | 7.1204 | 10.35% | 18.63% | 30.27% | 35.98% | 4.762% | 149.5291 | 20.6242 | 0.41922 | 27.265 | 49.1708 | 12.11% | 20.86% | 3.6342 | 2180.5016 | 98.8215 | 59292.9267 | Glasersatz Vakuum | -65987.7521 | -52.67% | Holz Schnitzel | 2141.521 | 746.3933 | -2383.3223 | -52.67% | -830.6694 | -52.67% | 2426.7541 | 593.5859 | - | - | - | - | 2426.7541 | 101.8% | 593.5859 | 71.46% | NEIN | JA | JA
169 | Z | M1 | 55 | 37.81% | VA | ÖL | ÖL-HE | MFH-1 | Z_M1_55_38%_VA-ÖL-HE | 102.8692 | 1955 | Zürich | 37.81% | 40% | 22.01% | Normal | Medium | 600 | 16 | 12.5 | 3 | 2.75 | I | 200 | 200 | 292.4625 | 177.7875 | 15.4776 | 27.8597 | 45.2662 | 62.4033 | 7.5503 | 9.762% | 17.57% | 28.55% | 39.36% | 4.762% | 158.5571 | 20.6242 | 0.42589 | 27.265 | 54.0879 | 12.86% | 22.39% | 3.6833 | 2210.0096 | 102.8692 | 61721.5493 | Glasaufdopplung | -63559.1295 | -50.73% | Öl-Heizung | 85724.3741 | 22219.7578 | -88276.5687 | -50.73% | -22881.2866 | -50.73% | 973.0598 | 225.3095 | - | - | - | - | 973.0598 | 1.102% | 225.3095 | 0.9847% | JA | JA | JA
170 | Z | M1 | 55 | 37.81% | VA | FW | FEWA | MFH-1 | Z_M1_55_38%_VA-FEWA | 102.8692 | 1955 | Zürich | 37.81% | 40% | 22.01% | Normal | Medium | 600 | 16 | 12.5 | 3 | 2.75 | I | 200 | 200 | 292.4625 | 177.7875 | 15.4776 | 27.8597 | 45.2662 | 62.4033 | 7.5503 | 9.762% | 17.57% | 28.55% | 39.36% | 4.762% | 158.5571 | 20.6242 | 0.42589 | 27.265 | 54.0879 | 12.86% | 22.39% | 3.6833 | 2210.0096 | 102.8692 | 61721.5493 | Glasaufdopplung | -63559.1295 | -50.73% | Fernwärme | 24325.5518 | 4777.9741 | -25049.7746 | -50.73% | -4920.2244 | -50.73% | 973.0598 | 225.3095 | - | - | - | - | 973.0598 | 3.885% | 225.3095 | 4.579% | JA | JA | JA
171 | Z | M1 | 55 | 37.81% | VA | W1 | LWMX | MFH-1 | Z_M1_55_38%_VA-LWMX | 102.8692 | 1955 | Zürich | 37.81% | 40% | 22.01% | Normal | Medium | 600 | 16 | 12.5 | 3 | 2.75 | I | 200 | 200 | 292.4625 | 177.7875 | 15.4776 | 27.8597 | 45.2662 | 62.4033 | 7.5503 | 9.762% | 17.57% | 28.55% | 39.36% | 4.762% | 158.5571 | 20.6242 | 0.42589 | 27.265 | 54.0879 | 12.86% | 22.39% | 3.6833 | 2210.0096 | 102.8692 | 61721.5493 | Glasaufdopplung | -63559.1295 | -50.73% | WP LW CH Mix | 48389.6947 | 3579.8499 | -49830.3575 | -50.73% | -3686.4295 | -50.73% | 973.0598 | 225.3095 | - | - | - | - | 973.0598 | 1.953% | 225.3095 | 6.112% | JA | JA | JA
172 | Z | M1 | 55 | 37.81% | VA | W2 | LWCH | MFH-1 | Z_M1_55_38%_VA-LWCH | 102.8692 | 1955 | Zürich | 37.81% | 40% | 22.01% | Normal | Medium | 600 | 16 | 12.5 | 3 | 2.75 | I | 200 | 200 | 292.4625 | 177.7875 | 15.4776 | 27.8597 | 45.2662 | 62.4033 | 7.5503 | 9.762% | 17.57% | 28.55% | 39.36% | 4.762% | 158.5571 | 20.6242 | 0.42589 | 27.265 | 54.0879 | 12.86% | 22.39% | 3.6833 | 2210.0096 | 102.8692 | 61721.5493 | Glasaufdopplung | -63559.1295 | -50.73% | WP LW CH Zer | 1530.6944 | 1067.7828 | -1576.2664 | -50.73% | -1099.5729 | -50.73% | 973.0598 | 225.3095 | - | - | - | - | 973.0598 | 61.73% | 225.3095 | 20.49% | JA | JA | JA
173 | Z | M1 | 55 | 37.81% | VA | W3 | ERMX | MFH-1 | Z_M1_55_38%_VA-ERMX | 102.8692 | 1955 | Zürich | 37.81% | 40% | 22.01% | Normal | Medium | 600 | 16 | 12.5 | 3 | 2.75 | I | 200 | 200 | 292.4625 | 177.7875 | 15.4776 | 27.8597 | 45.2662 | 62.4033 | 7.5503 | 9.762% | 17.57% | 28.55% | 39.36% | 4.762% | 158.5571 | 20.6242 | 0.42589 | 27.265 | 54.0879 | 12.86% | 22.39% | 3.6833 | 2210.0096 | 102.8692 | 61721.5493 | Glasaufdopplung | -63559.1295 | -50.73% | WP E CH Mix | 25984.7723 | 2160.2542 | -26758.3935 | -50.73% | -2224.5695 | -50.73% | 973.0598 | 225.3095 | - | - | - | - | 973.0598 | 3.636% | 225.3095 | 10.13% | JA | JA | JA
174 | Z | M1 | 55 | 37.81% | VA | ST | SOTH | MFH-1 | Z_M1_55_38%_VA-SOTH | 102.8692 | 1955 | Zürich | 37.81% | 40% | 22.01% | Normal | Medium | 600 | 16 | 12.5 | 3 | 2.75 | I | 200 | 200 | 292.4625 | 177.7875 | 15.4776 | 27.8597 | 45.2662 | 62.4033 | 7.5503 | 9.762% | 17.57% | 28.55% | 39.36% | 4.762% | 158.5571 | 20.6242 | 0.42589 | 27.265 | 54.0879 | 12.86% | 22.39% | 3.6833 | 2210.0096 | 102.8692 | 61721.5493 | Glasaufdopplung | -63559.1295 | -50.73% | Solarthermie | 4352.9935 | 1072.0059 | -4482.5912 | -50.73% | -1103.9217 | -50.73% | 973.0598 | 225.3095 | - | - | - | - | 973.0598 | 21.71% | 225.3095 | 20.41% | JA | JA | JA
175 | Z | M1 | 55 | 37.81% | VA | HS | HO-SC | MFH-1 | Z_M1_55_38%_VA-HO-SC | 102.8692 | 1955 | Zürich | 37.81% | 40% | 22.01% | Normal | Medium | 600 | 16 | 12.5 | 3 | 2.75 | I | 200 | 200 | 292.4625 | 177.7875 | 15.4776 | 27.8597 | 45.2662 | 62.4033 | 7.5503 | 9.762% | 17.57% | 28.55% | 39.36% | 4.762% | 158.5571 | 20.6242 | 0.42589 | 27.265 | 54.0879 | 12.86% | 22.39% | 3.6833 | 2210.0096 | 102.8692 | 61721.5493 | Glasaufdopplung | -63559.1295 | -50.73% | Holz Schnitzel | 2229.2371 | 776.9654 | -2295.6062 | -50.73% | -800.0973 | -50.73% | 973.0598 | 225.3095 | - | - | - | - | 973.0598 | 42.39% | 225.3095 | 28.16% | JA | JA | JA
176 | Z | M1 | 55 | 37.81% | HO | ÖL | ÖL-HE | MFH-1 | Z_M1_55_38%_HO-ÖL-HE | 83.1615 | 1955 | Zürich | 37.81% | 40% | 22.01% | Normal | Medium | 600 | 16 | 12.5 | 3 | 2.75 | I | 200 | 200 | 292.4625 | 177.7875 | 15.4776 | 27.8597 | 45.2662 | 34.9989 | 6.1801 | 11.93% | 21.47% | 34.88% | 26.97% | 4.762% | 129.7824 | 20.6242 | 0.44709 | 27.265 | 49.1708 | 14.62% | 26.43% | 6.538 | 3922.7952 | 83.1615 | 49896.9251 | Fensterersatz H | -75383.7537 | -60.17% | Öl-Heizung | 69301.2848 | 17962.893 | -104699.658 | -60.17% | -27138.1513 | -60.17% | 1901.751 | 475.0218 | 794.9382 | 167.2605 | - | - | 2696.6892 | 2.576% | 642.2823 | 2.367% | JA | JA | JA
177 | Z | M1 | 55 | 37.81% | HO | FW | FEWA | MFH-1 | Z_M1_55_38%_HO-FEWA | 83.1615 | 1955 | Zürich | 37.81% | 40% | 22.01% | Normal | Medium | 600 | 16 | 12.5 | 3 | 2.75 | I | 200 | 200 | 292.4625 | 177.7875 | 15.4776 | 27.8597 | 45.2662 | 34.9989 | 6.1801 | 11.93% | 21.47% | 34.88% | 26.97% | 4.762% | 129.7824 | 20.6242 | 0.44709 | 27.265 | 49.1708 | 14.62% | 26.43% | 6.538 | 3922.7952 | 83.1615 | 49896.9251 | Fensterersatz H | -75383.7537 | -60.17% | Fernwärme | 19665.2587 | 3862.609 | -29710.0677 | -60.17% | -5835.5894 | -60.17% | 1901.751 | 475.0218 | 794.9382 | 167.2605 | - | - | 2696.6892 | 9.077% | 642.2823 | 11.01% | JA | JA | JA
178 | Z | M1 | 55 | 37.81% | HO | W1 | LWMX | MFH-1 | Z_M1_55_38%_HO-LWMX | 83.1615 | 1955 | Zürich | 37.81% | 40% | 22.01% | Normal | Medium | 600 | 16 | 12.5 | 3 | 2.75 | I | 200 | 200 | 292.4625 | 177.7875 | 15.4776 | 27.8597 | 45.2662 | 34.9989 | 6.1801 | 11.93% | 21.47% | 34.88% | 26.97% | 4.762% | 129.7824 | 20.6242 | 0.44709 | 27.265 | 49.1708 | 14.62% | 26.43% | 6.538 | 3922.7952 | 83.1615 | 49896.9251 | Fensterersatz H | -75383.7537 | -60.17% | WP LW CH Mix | 39119.1892 | 2894.0217 | -59100.8629 | -60.17% | -4372.2577 | -60.17% | 1901.751 | 475.0218 | 794.9382 | 167.2605 | - | - | 2696.6892 | 4.563% | 642.2823 | 14.69% | JA | JA | JA
179 | Z | M1 | 55 | 37.81% | HO | W2 | LWCH | MFH-1 | Z_M1_55_38%_HO-LWCH | 83.1615 | 1955 | Zürich | 37.81% | 40% | 22.01% | Normal | Medium | 600 | 16 | 12.5 | 3 | 2.75 | I | 200 | 200 | 292.4625 | 177.7875 | 15.4776 | 27.8597 | 45.2662 | 34.9989 | 6.1801 | 11.93% | 21.47% | 34.88% | 26.97% | 4.762% | 129.7824 | 20.6242 | 0.44709 | 27.265 | 49.1708 | 14.62% | 26.43% | 6.538 | 3922.7952 | 83.1615 | 49896.9251 | Fensterersatz H | -75383.7537 | -60.17% | WP LW CH Zer | 1237.4437 | 863.2168 | -1869.5171 | -60.17% | -1304.1389 | -60.17% | 1901.751 | 475.0218 | 794.9382 | 167.2605 | - | - | 2696.6892 | 144.2% | 642.2823 | 49.25% | NEIN | JA | JA
180 | Z | M1 | 55 | 37.81% | HO | W3 | ERMX | MFH-1 | Z_M1_55_38%_HO-ERMX | 83.1615 | 1955 | Zürich | 37.81% | 40% | 22.01% | Normal | Medium | 600 | 16 | 12.5 | 3 | 2.75 | I | 200 | 200 | 292.4625 | 177.7875 | 15.4776 | 27.8597 | 45.2662 | 34.9989 | 6.1801 | 11.93% | 21.47% | 34.88% | 26.97% | 4.762% | 129.7824 | 20.6242 | 0.44709 | 27.265 | 49.1708 | 14.62% | 26.43% | 6.538 | 3922.7952 | 83.1615 | 49896.9251 | Fensterersatz H | -75383.7537 | -60.17% | WP E CH Mix | 21006.6054 | 1746.3924 | -31736.5603 | -60.17% | -2638.4314 | -60.17% | 1901.751 | 475.0218 | 794.9382 | 167.2605 | - | - | 2696.6892 | 8.497% | 642.2823 | 24.34% | JA | JA | JA
181 | Z | M1 | 55 | 37.81% | HO | ST | SOTH | MFH-1 | Z_M1_55_38%_HO-SOTH | 83.1615 | 1955 | Zürich | 37.81% | 40% | 22.01% | Normal | Medium | 600 | 16 | 12.5 | 3 | 2.75 | I | 200 | 200 | 292.4625 | 177.7875 | 15.4776 | 27.8597 | 45.2662 | 34.9989 | 6.1801 | 11.93% | 21.47% | 34.88% | 26.97% | 4.762% | 129.7824 | 20.6242 | 0.44709 | 27.265 | 49.1708 | 14.62% | 26.43% | 6.538 | 3922.7952 | 83.1615 | 49896.9251 | Fensterersatz H | -75383.7537 | -60.17% | Solarthermie | 3519.0463 | 866.6308 | -5316.5384 | -60.17% | -1309.2968 | -60.17% | 1901.751 | 475.0218 | 794.9382 | 167.2605 | - | - | 2696.6892 | 50.72% | 642.2823 | 49.06% | JA | JA | JA
182 | Z | M1 | 55 | 37.81% | HO | HS | HO-SC | MFH-1 | Z_M1_55_38%_HO-HO-SC | 83.1615 | 1955 | Zürich | 37.81% | 40% | 22.01% | Normal | Medium | 600 | 16 | 12.5 | 3 | 2.75 | I | 200 | 200 | 292.4625 | 177.7875 | 15.4776 | 27.8597 | 45.2662 | 34.9989 | 6.1801 | 11.93% | 21.47% | 34.88% | 26.97% | 4.762% | 129.7824 | 20.6242 | 0.44709 | 27.265 | 49.1708 | 14.62% | 26.43% | 6.538 | 3922.7952 | 83.1615 | 49896.9251 | Fensterersatz H | -75383.7537 | -60.17% | Holz Schnitzel | 1802.1595 | 628.1142 | -2722.6838 | -60.17% | -948.9484 | -60.17% | 1901.751 | 475.0218 | 794.9382 | 167.2605 | - | - | 2696.6892 | 99.05% | 642.2823 | 67.68% | JA | JA | JA
183 | Z | M1 | 55 | 37.81% | HM | ÖL | ÖL-HE | MFH-1 | Z_M1_55_38%_HM-ÖL-HE | 83.8956 | 1955 | Zürich | 37.81% | 40% | 22.01% | Normal | Medium | 600 | 16 | 12.5 | 3 | 2.75 | I | 200 | 200 | 292.4625 | 177.7875 | 15.4776 | 27.8597 | 45.2662 | 35.9263 | 6.2265 | 11.84% | 21.31% | 34.62% | 27.48% | 4.762% | 130.7563 | 20.6242 | 0.4458 | 27.265 | 49.1708 | 14.48% | 26.13% | 6.3679 | 3820.7375 | 83.8956 | 50337.3636 | Fensterersatz HM | -74943.3152 | -59.82% | Öl-Heizung | 69913.0049 | 18121.4509 | -104087.9378 | -59.82% | -26979.5935 | -59.82% | 1901.751 | 475.0218 | 1039.5088 | 227.7706 | - | - | 2941.2598 | 2.826% | 702.7924 | 2.605% | JA | JA | JA
184 | Z | M1 | 55 | 37.81% | HM | FW | FEWA | MFH-1 | Z_M1_55_38%_HM-FEWA | 83.8956 | 1955 | Zürich | 37.81% | 40% | 22.01% | Normal | Medium | 600 | 16 | 12.5 | 3 | 2.75 | I | 200 | 200 | 292.4625 | 177.7875 | 15.4776 | 27.8597 | 45.2662 | 35.9263 | 6.2265 | 11.84% | 21.31% | 34.62% | 27.48% | 4.762% | 130.7563 | 20.6242 | 0.4458 | 27.265 | 49.1708 | 14.48% | 26.13% | 6.3679 | 3820.7375 | 83.8956 | 50337.3636 | Fensterersatz HM | -74943.3152 | -59.82% | Fernwärme | 19838.8433 | 3896.7041 | -29536.4831 | -59.82% | -5801.4943 | -59.82% | 1901.751 | 475.0218 | 1039.5088 | 227.7706 | - | - | 2941.2598 | 9.958% | 702.7924 | 12.11% | JA | JA | JA
185 | Z | M1 | 55 | 37.81% | HM | W1 | LWMX | MFH-1 | Z_M1_55_38%_HM-LWMX | 83.8956 | 1955 | Zürich | 37.81% | 40% | 22.01% | Normal | Medium | 600 | 16 | 12.5 | 3 | 2.75 | I | 200 | 200 | 292.4625 | 177.7875 | 15.4776 | 27.8597 | 45.2662 | 35.9263 | 6.2265 | 11.84% | 21.31% | 34.62% | 27.48% | 4.762% | 130.7563 | 20.6242 | 0.4458 | 27.265 | 49.1708 | 14.48% | 26.13% | 6.3679 | 3820.7375 | 83.8956 | 50337.3636 | Fensterersatz HM | -74943.3152 | -59.82% | WP LW CH Mix | 39464.493 | 2919.5671 | -58755.5592 | -59.82% | -4346.7123 | -59.82% | 1901.751 | 475.0218 | 1039.5088 | 227.7706 | - | - | 2941.2598 | 5.006% | 702.7924 | 16.17% | JA | JA | JA
186 | Z | M1 | 55 | 37.81% | HM | W2 | LWCH | MFH-1 | Z_M1_55_38%_HM-LWCH | 83.8956 | 1955 | Zürich | 37.81% | 40% | 22.01% | Normal | Medium | 600 | 16 | 12.5 | 3 | 2.75 | I | 200 | 200 | 292.4625 | 177.7875 | 15.4776 | 27.8597 | 45.2662 | 35.9263 | 6.2265 | 11.84% | 21.31% | 34.62% | 27.48% | 4.762% | 130.7563 | 20.6242 | 0.4458 | 27.265 | 49.1708 | 14.48% | 26.13% | 6.3679 | 3820.7375 | 83.8956 | 50337.3636 | Fensterersatz HM | -74943.3152 | -59.82% | WP LW CH Zer | 1248.3666 | 870.8364 | -1858.5942 | -59.82% | -1296.5194 | -59.82% | 1901.751 | 475.0218 | 1039.5088 | 227.7706 | - | - | 2941.2598 | 158.3% | 702.7924 | 54.21% | NEIN | JA | JA
187 | Z | M1 | 55 | 37.81% | HM | W3 | ERMX | MFH-1 | Z_M1_55_38%_HM-ERMX | 83.8956 | 1955 | Zürich | 37.81% | 40% | 22.01% | Normal | Medium | 600 | 16 | 12.5 | 3 | 2.75 | I | 200 | 200 | 292.4625 | 177.7875 | 15.4776 | 27.8597 | 45.2662 | 35.9263 | 6.2265 | 11.84% | 21.31% | 34.62% | 27.48% | 4.762% | 130.7563 | 20.6242 | 0.4458 | 27.265 | 49.1708 | 14.48% | 26.13% | 6.3679 | 3820.7375 | 83.8956 | 50337.3636 | Fensterersatz HM | -74943.3152 | -59.82% | WP E CH Mix | 21192.0301 | 1761.8077 | -31551.1357 | -59.82% | -2623.016 | -59.82% | 1901.751 | 475.0218 | 1039.5088 | 227.7706 | - | - | 2941.2598 | 9.322% | 702.7924 | 26.79% | JA | JA | JA
188 | Z | M1 | 55 | 37.81% | HM | ST | SOTH | MFH-1 | Z_M1_55_38%_HM-SOTH | 83.8956 | 1955 | Zürich | 37.81% | 40% | 22.01% | Normal | Medium | 600 | 16 | 12.5 | 3 | 2.75 | I | 200 | 200 | 292.4625 | 177.7875 | 15.4776 | 27.8597 | 45.2662 | 35.9263 | 6.2265 | 11.84% | 21.31% | 34.62% | 27.48% | 4.762% | 130.7563 | 20.6242 | 0.4458 | 27.265 | 49.1708 | 14.48% | 26.13% | 6.3679 | 3820.7375 | 83.8956 | 50337.3636 | Fensterersatz HM | -74943.3152 | -59.82% | Solarthermie | 3550.1088 | 874.2805 | -5285.4759 | -59.82% | -1301.6471 | -59.82% | 1901.751 | 475.0218 | 1039.5088 | 227.7706 | - | - | 2941.2598 | 55.65% | 702.7924 | 53.99% | JA | JA | JA
189 | Z | M1 | 55 | 37.81% | HM | HS | HO-SC | MFH-1 | Z_M1_55_38%_HM-HO-SC | 83.8956 | 1955 | Zürich | 37.81% | 40% | 22.01% | Normal | Medium | 600 | 16 | 12.5 | 3 | 2.75 | I | 200 | 200 | 292.4625 | 177.7875 | 15.4776 | 27.8597 | 45.2662 | 35.9263 | 6.2265 | 11.84% | 21.31% | 34.62% | 27.48% | 4.762% | 130.7563 | 20.6242 | 0.4458 | 27.265 | 49.1708 | 14.48% | 26.13% | 6.3679 | 3820.7375 | 83.8956 | 50337.3636 | Fensterersatz HM | -74943.3152 | -59.82% | Holz Schnitzel | 1818.0671 | 633.6586 | -2706.7762 | -59.82% | -943.4041 | -59.82% | 1901.751 | 475.0218 | 1039.5088 | 227.7706 | - | - | 2941.2598 | 108.7% | 702.7924 | 74.5% | NEIN | JA | JA
190 | Z | M1 | 55 | 37.81% | KU | ÖL | ÖL-HE | MFH-1 | Z_M1_55_38%_KU-ÖL-HE | 82.4313 | 1955 | Zürich | 37.81% | 40% | 22.01% | Normal | Medium | 600 | 16 | 12.5 | 3 | 2.75 | I | 200 | 200 | 292.4625 | 177.7875 | 15.4776 | 27.8597 | 45.2662 | 34.0714 | 6.1337 | 12.02% | 21.63% | 35.14% | 26.45% | 4.762% | 128.8086 | 20.6242 | 0.44837 | 27.265 | 49.1708 | 14.75% | 26.75% | 6.7107 | 4026.4369 | 82.4313 | 49458.7522 | Fensterersatz K | -75821.9266 | -60.52% | Öl-Heizung | 68692.7114 | 17805.1508 | -105308.2313 | -60.52% | -27295.8936 | -60.52% | 1901.751 | 475.0218 | 1300.5955 | 251.1582 | - | - | 3202.3465 | 3.041% | 726.18 | 2.66% | JA | JA | JA
191 | Z | M1 | 55 | 37.81% | KU | FW | FEWA | MFH-1 | Z_M1_55_38%_KU-FEWA | 82.4313 | 1955 | Zürich | 37.81% | 40% | 22.01% | Normal | Medium | 600 | 16 | 12.5 | 3 | 2.75 | I | 200 | 200 | 292.4625 | 177.7875 | 15.4776 | 27.8597 | 45.2662 | 34.0714 | 6.1337 | 12.02% | 21.63% | 35.14% | 26.45% | 4.762% | 128.8086 | 20.6242 | 0.44837 | 27.265 | 49.1708 | 14.75% | 26.75% | 6.7107 | 4026.4369 | 82.4313 | 49458.7522 | Fensterersatz K | -75821.9266 | -60.52% | Fernwärme | 19492.5671 | 3828.6893 | -29882.7593 | -60.52% | -5869.5091 | -60.52% | 1901.751 | 475.0218 | 1300.5955 | 251.1582 | - | - | 3202.3465 | 10.72% | 726.18 | 12.37% | JA | JA | JA
192 | Z | M1 | 55 | 37.81% | KU | W1 | LWMX | MFH-1 | Z_M1_55_38%_KU-LWMX | 82.4313 | 1955 | Zürich | 37.81% | 40% | 22.01% | Normal | Medium | 600 | 16 | 12.5 | 3 | 2.75 | I | 200 | 200 | 292.4625 | 177.7875 | 15.4776 | 27.8597 | 45.2662 | 34.0714 | 6.1337 | 12.02% | 21.63% | 35.14% | 26.45% | 4.762% | 128.8086 | 20.6242 | 0.44837 | 27.265 | 49.1708 | 14.75% | 26.75% | 6.7107 | 4026.4369 | 82.4313 | 49458.7522 | Fensterersatz K | -75821.9266 | -60.52% | WP LW CH Mix | 38775.6618 | 2868.6076 | -59444.3904 | -60.52% | -4397.6717 | -60.52% | 1901.751 | 475.0218 | 1300.5955 | 251.1582 | - | - | 3202.3465 | 5.387% | 726.18 | 16.51% | JA | JA | JA
193 | Z | M1 | 55 | 37.81% | KU | W2 | LWCH | MFH-1 | Z_M1_55_38%_KU-LWCH | 82.4313 | 1955 | Zürich | 37.81% | 40% | 22.01% | Normal | Medium | 600 | 16 | 12.5 | 3 | 2.75 | I | 200 | 200 | 292.4625 | 177.7875 | 15.4776 | 27.8597 | 45.2662 | 34.0714 | 6.1337 | 12.02% | 21.63% | 35.14% | 26.45% | 4.762% | 128.8086 | 20.6242 | 0.44837 | 27.265 | 49.1708 | 14.75% | 26.75% | 6.7107 | 4026.4369 | 82.4313 | 49458.7522 | Fensterersatz K | -75821.9266 | -60.52% | WP LW CH Zer | 1226.5771 | 855.6364 | -1880.3838 | -60.52% | -1311.7193 | -60.52% | 1901.751 | 475.0218 | 1300.5955 | 251.1582 | - | - | 3202.3465 | 170.3% | 726.18 | 55.36% | NEIN | JA | JA
194 | Z | M1 | 55 | 37.81% | KU | W3 | ERMX | MFH-1 | Z_M1_55_38%_KU-ERMX | 82.4313 | 1955 | Zürich | 37.81% | 40% | 22.01% | Normal | Medium | 600 | 16 | 12.5 | 3 | 2.75 | I | 200 | 200 | 292.4625 | 177.7875 | 15.4776 | 27.8597 | 45.2662 | 34.0714 | 6.1337 | 12.02% | 21.63% | 35.14% | 26.45% | 4.762% | 128.8086 | 20.6242 | 0.44837 | 27.265 | 49.1708 | 14.75% | 26.75% | 6.7107 | 4026.4369 | 82.4313 | 49458.7522 | Fensterersatz K | -75821.9266 | -60.52% | WP E CH Mix | 20822.1347 | 1731.0563 | -31921.0311 | -60.52% | -2653.7674 | -60.52% | 1901.751 | 475.0218 | 1300.5955 | 251.1582 | - | - | 3202.3465 | 10.03% | 726.18 | 27.36% | JA | JA | JA
195 | Z | M1 | 55 | 37.81% | KU | ST | SOTH | MFH-1 | Z_M1_55_38%_KU-SOTH | 82.4313 | 1955 | Zürich | 37.81% | 40% | 22.01% | Normal | Medium | 600 | 16 | 12.5 | 3 | 2.75 | I | 200 | 200 | 292.4625 | 177.7875 | 15.4776 | 27.8597 | 45.2662 | 34.0714 | 6.1337 | 12.02% | 21.63% | 35.14% | 26.45% | 4.762% | 128.8086 | 20.6242 | 0.44837 | 27.265 | 49.1708 | 14.75% | 26.75% | 6.7107 | 4026.4369 | 82.4313 | 49458.7522 | Fensterersatz K | -75821.9266 | -60.52% | Solarthermie | 3488.1436 | 859.0204 | -5347.4411 | -60.52% | -1316.9071 | -60.52% | 1901.751 | 475.0218 | 1300.5955 | 251.1582 | - | - | 3202.3465 | 59.89% | 726.18 | 55.14% | JA | JA | JA
196 | Z | M1 | 55 | 37.81% | KU | HS | HO-SC | MFH-1 | Z_M1_55_38%_KU-HO-SC | 82.4313 | 1955 | Zürich | 37.81% | 40% | 22.01% | Normal | Medium | 600 | 16 | 12.5 | 3 | 2.75 | I | 200 | 200 | 292.4625 | 177.7875 | 15.4776 | 27.8597 | 45.2662 | 34.0714 | 6.1337 | 12.02% | 21.63% | 35.14% | 26.45% | 4.762% | 128.8086 | 20.6242 | 0.44837 | 27.265 | 49.1708 | 14.75% | 26.75% | 6.7107 | 4026.4369 | 82.4313 | 49458.7522 | Fensterersatz K | -75821.9266 | -60.52% | Holz Schnitzel | 1786.3338 | 622.5984 | -2738.5096 | -60.52% | -954.4643 | -60.52% | 1901.751 | 475.0218 | 1300.5955 | 251.1582 | - | - | 3202.3465 | 116.9% | 726.18 | 76.08% | NEIN | JA | JA
197 | Z | M1 | 55 | 37.81% | ME | ÖL | ÖL-HE | MFH-1 | Z_M1_55_38%_ME-ÖL-HE | 85.3752 | 1955 | Zürich | 37.81% | 40% | 22.01% | Normal | Medium | 600 | 16 | 12.5 | 3 | 2.75 | I | 200 | 200 | 292.4625 | 177.7875 | 15.4776 | 27.8597 | 45.2662 | 37.7813 | 6.3192 | 11.66% | 20.99% | 34.11% | 28.47% | 4.762% | 132.704 | 20.6242 | 0.44319 | 27.265 | 49.1708 | 14.21% | 25.52% | 6.0357 | 3621.4218 | 85.3752 | 51225.0975 | Fensterersatz M | -74055.5813 | -59.11% | Öl-Heizung | 71145.9688 | 18441.0351 | -102854.974 | -59.11% | -26660.0093 | -59.11% | 1901.751 | 475.0218 | 1703.8176 | 406.4045 | - | - | 3605.5686 | 3.505% | 881.4263 | 3.306% | JA | JA | JA
198 | Z | M1 | 55 | 37.81% | ME | FW | FEWA | MFH-1 | Z_M1_55_38%_ME-FEWA | 85.3752 | 1955 | Zürich | 37.81% | 40% | 22.01% | Normal | Medium | 600 | 16 | 12.5 | 3 | 2.75 | I | 200 | 200 | 292.4625 | 177.7875 | 15.4776 | 27.8597 | 45.2662 | 37.7813 | 6.3192 | 11.66% | 20.99% | 34.11% | 28.47% | 4.762% | 132.704 | 20.6242 | 0.44319 | 27.265 | 49.1708 | 14.21% | 25.52% | 6.0357 | 3621.4218 | 85.3752 | 51225.0975 | Fensterersatz M | -74055.5813 | -59.11% | Fernwärme | 20188.7149 | 3965.4252 | -29186.6115 | -59.11% | -5732.7732 | -59.11% | 1901.751 | 475.0218 | 1703.8176 | 406.4045 | - | - | 3605.5686 | 12.35% | 881.4263 | 15.38% | JA | JA | JA
199 | Z | M1 | 55 | 37.81% | ME | W1 | LWMX | MFH-1 | Z_M1_55_38%_ME-LWMX | 85.3752 | 1955 | Zürich | 37.81% | 40% | 22.01% | Normal | Medium | 600 | 16 | 12.5 | 3 | 2.75 | I | 200 | 200 | 292.4625 | 177.7875 | 15.4776 | 27.8597 | 45.2662 | 37.7813 | 6.3192 | 11.66% | 20.99% | 34.11% | 28.47% | 4.762% | 132.704 | 20.6242 | 0.44319 | 27.265 | 49.1708 | 14.21% | 25.52% | 6.0357 | 3621.4218 | 85.3752 | 51225.0975 | Fensterersatz M | -74055.5813 | -59.11% | WP LW CH Mix | 40160.4764 | 2971.0557 | -58059.5757 | -59.11% | -4295.2237 | -59.11% | 1901.751 | 475.0218 | 1703.8176 | 406.4045 | - | - | 3605.5686 | 6.21% | 881.4263 | 20.52% | JA | JA | JA
200 | Z | M1 | 55 | 37.81% | ME | W2 | LWCH | MFH-1 | Z_M1_55_38%_ME-LWCH | 85.3752 | 1955 | Zürich | 37.81% | 40% | 22.01% | Normal | Medium | 600 | 16 | 12.5 | 3 | 2.75 | I | 200 | 200 | 292.4625 | 177.7875 | 15.4776 | 27.8597 | 45.2662 | 37.7813 | 6.3192 | 11.66% | 20.99% | 34.11% | 28.47% | 4.762% | 132.704 | 20.6242 | 0.44319 | 27.265 | 49.1708 | 14.21% | 25.52% | 6.0357 | 3621.4218 | 85.3752 | 51225.0975 | Fensterersatz M | -74055.5813 | -59.11% | WP LW CH Zer | 1270.3824 | 886.1942 | -1836.5784 | -59.11% | -1281.1616 | -59.11% | 1901.751 | 475.0218 | 1703.8176 | 406.4045 | - | - | 3605.5686 | 196.3% | 881.4263 | 68.8% | NEIN | JA | JA
201 | Z | M1 | 55 | 37.81% | ME | W3 | ERMX | MFH-1 | Z_M1_55_38%_ME-ERMX | 85.3752 | 1955 | Zürich | 37.81% | 40% | 22.01% | Normal | Medium | 600 | 16 | 12.5 | 3 | 2.75 | I | 200 | 200 | 292.4625 | 177.7875 | 15.4776 | 27.8597 | 45.2662 | 37.7813 | 6.3192 | 11.66% | 20.99% | 34.11% | 28.47% | 4.762% | 132.704 | 20.6242 | 0.44319 | 27.265 | 49.1708 | 14.21% | 25.52% | 6.0357 | 3621.4218 | 85.3752 | 51225.0975 | Fensterersatz M | -74055.5813 | -59.11% | WP E CH Mix | 21565.766 | 1792.8784 | -31177.3997 | -59.11% | -2591.9453 | -59.11% | 1901.751 | 475.0218 | 1703.8176 | 406.4045 | - | - | 3605.5686 | 11.56% | 881.4263 | 34.01% | JA | JA | JA
202 | Z | M1 | 55 | 37.81% | ME | ST | SOTH | MFH-1 | Z_M1_55_38%_ME-SOTH | 85.3752 | 1955 | Zürich | 37.81% | 40% | 22.01% | Normal | Medium | 600 | 16 | 12.5 | 3 | 2.75 | I | 200 | 200 | 292.4625 | 177.7875 | 15.4776 | 27.8597 | 45.2662 | 37.7813 | 6.3192 | 11.66% | 20.99% | 34.11% | 28.47% | 4.762% | 132.704 | 20.6242 | 0.44319 | 27.265 | 49.1708 | 14.21% | 25.52% | 6.0357 | 3621.4218 | 85.3752 | 51225.0975 | Fensterersatz M | -74055.5813 | -59.11% | Solarthermie | 3612.7174 | 889.6991 | -5222.8673 | -59.11% | -1286.2285 | -59.11% | 1901.751 | 475.0218 | 1703.8176 | 406.4045 | - | - | 3605.5686 | 69.03% | 881.4263 | 68.53% | JA | JA | JA
203 | Z | M1 | 55 | 37.81% | ME | HS | HO-SC | MFH-1 | Z_M1_55_38%_ME-HO-SC | 85.3752 | 1955 | Zürich | 37.81% | 40% | 22.01% | Normal | Medium | 600 | 16 | 12.5 | 3 | 2.75 | I | 200 | 200 | 292.4625 | 177.7875 | 15.4776 | 27.8597 | 45.2662 | 37.7813 | 6.3192 | 11.66% | 20.99% | 34.11% | 28.47% | 4.762% | 132.704 | 20.6242 | 0.44319 | 27.265 | 49.1708 | 14.21% | 25.52% | 6.0357 | 3621.4218 | 85.3752 | 51225.0975 | Fensterersatz M | -74055.5813 | -59.11% | Holz Schnitzel | 1850.13 | 644.8336 | -2674.7133 | -59.11% | -932.2291 | -59.11% | 1901.751 | 475.0218 | 1703.8176 | 406.4045 | - | - | 3605.5686 | 134.8% | 881.4263 | 94.55% | NEIN | JA | JA
204 | Z | M1 | 55 | 37.81% | GH | ÖL | ÖL-HE | MFH-1 | Z_M1_55_38%_GH-ÖL-HE | 20.592 | 1955 | Zürich | 37.81% | 40% | 22.01% | Normal | Medium | 600 | 16 | 12.5 | 3 | 2.75 | I | 200 | 200 | 292.4625 | 177.7875 | 3.8694 | 4.6433 | 7.6952 | 34.9989 | 10.2414 | 6.297% | 7.556% | 12.52% | 56.96% | 16.67% | 61.4482 | 20.6242 | 0.7491 | 27.265 | 49.1708 | 44.88% | 178.9% | 10.5418 | 6325.1031 | 20.592 | 12355.1714 | Gebäudehülle | -112925.5074 | -90.14% | Öl-Heizung | 17159.9602 | 4447.8617 | -156840.9826 | -90.14% | -40653.1827 | -90.14% | 1901.751 | 475.0218 | 1056.6604 | 218.2779 | 3852.865 | 1052.4625 | 6811.2764 | 4.343% | 1745.7622 | 4.294% | JA | JA | JA
205 | Z | M1 | 55 | 37.81% | GH | FW | FEWA | MFH-1 | Z_M1_55_38%_GH-FEWA | 20.592 | 1955 | Zürich | 37.81% | 40% | 22.01% | Normal | Medium | 600 | 16 | 12.5 | 3 | 2.75 | I | 200 | 200 | 292.4625 | 177.7875 | 3.8694 | 4.6433 | 7.6952 | 34.9989 | 10.2414 | 6.297% | 7.556% | 12.52% | 56.96% | 16.67% | 61.4482 | 20.6242 | 0.7491 | 27.265 | 49.1708 | 44.88% | 178.9% | 10.5418 | 6325.1031 | 20.592 | 12355.1714 | Gebäudehülle | -112925.5074 | -90.14% | Fernwärme | 4869.3911 | 956.4356 | -44505.9353 | -90.14% | -8741.7628 | -90.14% | 1901.751 | 475.0218 | 1056.6604 | 218.2779 | 3852.865 | 1052.4625 | 6811.2764 | 15.3% | 1745.7622 | 19.97% | JA | JA | JA
206 | Z | M1 | 55 | 37.81% | GH | W1 | LWMX | MFH-1 | Z_M1_55_38%_GH-LWMX | 20.592 | 1955 | Zürich | 37.81% | 40% | 22.01% | Normal | Medium | 600 | 16 | 12.5 | 3 | 2.75 | I | 200 | 200 | 292.4625 | 177.7875 | 3.8694 | 4.6433 | 7.6952 | 34.9989 | 10.2414 | 6.297% | 7.556% | 12.52% | 56.96% | 16.67% | 61.4482 | 20.6242 | 0.7491 | 27.265 | 49.1708 | 44.88% | 178.9% | 10.5418 | 6325.1031 | 20.592 | 12355.1714 | Gebäudehülle | -112925.5074 | -90.14% | WP LW CH Mix | 9686.4543 | 716.5999 | -88533.5978 | -90.14% | -6549.6794 | -90.14% | 1901.751 | 475.0218 | 1056.6604 | 218.2779 | 3852.865 | 1052.4625 | 6811.2764 | 7.693% | 1745.7622 | 26.65% | JA | JA | JA
207 | Z | M1 | 55 | 37.81% | GH | W2 | LWCH | MFH-1 | Z_M1_55_38%_GH-LWCH | 20.592 | 1955 | Zürich | 37.81% | 40% | 22.01% | Normal | Medium | 600 | 16 | 12.5 | 3 | 2.75 | I | 200 | 200 | 292.4625 | 177.7875 | 3.8694 | 4.6433 | 7.6952 | 34.9989 | 10.2414 | 6.297% | 7.556% | 12.52% | 56.96% | 16.67% | 61.4482 | 20.6242 | 0.7491 | 27.265 | 49.1708 | 44.88% | 178.9% | 10.5418 | 6325.1031 | 20.592 | 12355.1714 | Gebäudehülle | -112925.5074 | -90.14% | WP LW CH Zer | 306.4082 | 213.7445 | -2800.5526 | -90.14% | -1953.6113 | -90.14% | 1901.751 | 475.0218 | 1056.6604 | 218.2779 | 3852.865 | 1052.4625 | 6811.2764 | 243.2% | 1745.7622 | 89.36% | NEIN | JA | JA
208 | Z | M1 | 55 | 37.81% | GH | W3 | ERMX | MFH-1 | Z_M1_55_38%_GH-ERMX | 20.592 | 1955 | Zürich | 37.81% | 40% | 22.01% | Normal | Medium | 600 | 16 | 12.5 | 3 | 2.75 | I | 200 | 200 | 292.4625 | 177.7875 | 3.8694 | 4.6433 | 7.6952 | 34.9989 | 10.2414 | 6.297% | 7.556% | 12.52% | 56.96% | 16.67% | 61.4482 | 20.6242 | 0.7491 | 27.265 | 49.1708 | 44.88% | 178.9% | 10.5418 | 6325.1031 | 20.592 | 12355.1714 | Gebäudehülle | -112925.5074 | -90.14% | WP E CH Mix | 5201.5271 | 432.431 | -47541.6386 | -90.14% | -3952.3928 | -90.14% | 1901.751 | 475.0218 | 1056.6604 | 218.2779 | 3852.865 | 1052.4625 | 6811.2764 | 14.33% | 1745.7622 | 44.17% | JA | JA | JA
209 | Z | M1 | 55 | 37.81% | GH | ST | SOTH | MFH-1 | Z_M1_55_38%_GH-SOTH | 20.592 | 1955 | Zürich | 37.81% | 40% | 22.01% | Normal | Medium | 600 | 16 | 12.5 | 3 | 2.75 | I | 200 | 200 | 292.4625 | 177.7875 | 3.8694 | 4.6433 | 7.6952 | 34.9989 | 10.2414 | 6.297% | 7.556% | 12.52% | 56.96% | 16.67% | 61.4482 | 20.6242 | 0.7491 | 27.265 | 49.1708 | 44.88% | 178.9% | 10.5418 | 6325.1031 | 20.592 | 12355.1714 | Gebäudehülle | -112925.5074 | -90.14% | Solarthermie | 871.3647 | 214.5898 | -7964.22 | -90.14% | -1961.3378 | -90.14% | 1901.751 | 475.0218 | 1056.6604 | 218.2779 | 3852.865 | 1052.4625 | 6811.2764 | 85.52% | 1745.7622 | 89.01% | JA | JA | JA
210 | Z | M1 | 55 | 37.81% | GH | HS | HO-SC | MFH-1 | Z_M1_55_38%_GH-HO-SC | 20.592 | 1955 | Zürich | 37.81% | 40% | 22.01% | Normal | Medium | 600 | 16 | 12.5 | 3 | 2.75 | I | 200 | 200 | 292.4625 | 177.7875 | 3.8694 | 4.6433 | 7.6952 | 34.9989 | 10.2414 | 6.297% | 7.556% | 12.52% | 56.96% | 16.67% | 61.4482 | 20.6242 | 0.7491 | 27.265 | 49.1708 | 44.88% | 178.9% | 10.5418 | 6325.1031 | 20.592 | 12355.1714 | Gebäudehülle | -112925.5074 | -90.14% | Holz Schnitzel | 446.2397 | 155.5298 | -4078.6036 | -90.14% | -1421.5329 | -90.14% | 1901.751 | 475.0218 | 1056.6604 | 218.2779 | 3852.865 | 1052.4625 | 6811.2764 | 167% | 1745.7622 | 122.8% | NEIN | NEIN | NEIN
211 | Z | M1 | 55 | 52.81% | IZ | ÖL | ÖL-HE | MFH-1 | Z_M1_55_53%_IZ-ÖL-HE | 253.964 | 1955 | Zürich | 52.81% | 50% | 22.01% | Normal | Medium | 600 | 16 | 12.5 | 3 | 2.75 | I | 200 | 200 | 221.925 | 248.325 | 15.4776 | 27.8597 | 34.3487 | 271.6206 | 17.4653 | 4.22% | 7.596% | 9.365% | 74.06% | 4.762% | 366.7718 | 20.6242 | 0.34443 | 27.265 | 108.6014 | 9.656% | 14.73% | 2.0417 | 1224.9948 | 253.964 | 152378.4192 | Ist-Zustand | - | - | Öl-Heizung | 211636.6933 | 54856.2309 |  |  |  |  | - | - | - | - | - | - | - | - | - | - | JA | JA | JA
212 | Z | M1 | 55 | 52.81% | IZ | FW | FEWA | MFH-1 | Z_M1_55_53%_IZ-FEWA | 253.964 | 1955 | Zürich | 52.81% | 50% | 22.01% | Normal | Medium | 600 | 16 | 12.5 | 3 | 2.75 | I | 200 | 200 | 221.925 | 248.325 | 15.4776 | 27.8597 | 34.3487 | 271.6206 | 17.4653 | 4.22% | 7.596% | 9.365% | 74.06% | 4.762% | 366.7718 | 20.6242 | 0.34443 | 27.265 | 108.6014 | 9.656% | 14.73% | 2.0417 | 1224.9948 | 253.964 | 152378.4192 | Ist-Zustand | - | - | Fernwärme | 60055.024 | 11795.8823 | -151581.6693 | -71.62% | -43060.3486 | -78.5% | - | - | - | - | - | - | - | - | - | - | JA | JA | JA
213 | Z | M1 | 55 | 52.81% | IZ | W1 | LWMX | MFH-1 | Z_M1_55_53%_IZ-LWMX | 253.964 | 1955 | Zürich | 52.81% | 50% | 22.01% | Normal | Medium | 600 | 16 | 12.5 | 3 | 2.75 | I | 200 | 200 | 221.925 | 248.325 | 15.4776 | 27.8597 | 34.3487 | 271.6206 | 17.4653 | 4.22% | 7.596% | 9.365% | 74.06% | 4.762% | 366.7718 | 20.6242 | 0.34443 | 27.265 | 108.6014 | 9.656% | 14.73% | 2.0417 | 1224.9948 | 253.964 | 152378.4192 | Ist-Zustand | - | - | WP LW CH Mix | 119464.6806 | 8837.9483 | -92172.0127 | -43.55% | -46018.2826 | -83.89% | - | - | - | - | - | - | - | - | - | - | JA | JA | JA
214 | Z | M1 | 55 | 52.81% | IZ | W2 | LWCH | MFH-1 | Z_M1_55_53%_IZ-LWCH | 253.964 | 1955 | Zürich | 52.81% | 50% | 22.01% | Normal | Medium | 600 | 16 | 12.5 | 3 | 2.75 | I | 200 | 200 | 221.925 | 248.325 | 15.4776 | 27.8597 | 34.3487 | 271.6206 | 17.4653 | 4.22% | 7.596% | 9.365% | 74.06% | 4.762% | 366.7718 | 20.6242 | 0.34443 | 27.265 | 108.6014 | 9.656% | 14.73% | 2.0417 | 1224.9948 | 253.964 | 152378.4192 | Ist-Zustand | - | - | WP LW CH Zer | 3778.9848 | 2636.1467 | -207857.7085 | -98.21% | -52220.0843 | -95.19% | - | - | - | - | - | - | - | - | - | - | JA | JA | JA
215 | Z | M1 | 55 | 52.81% | IZ | W3 | ERMX | MFH-1 | Z_M1_55_53%_IZ-ERMX | 253.964 | 1955 | Zürich | 52.81% | 50% | 22.01% | Normal | Medium | 600 | 16 | 12.5 | 3 | 2.75 | I | 200 | 200 | 221.925 | 248.325 | 15.4776 | 27.8597 | 34.3487 | 271.6206 | 17.4653 | 4.22% | 7.596% | 9.365% | 74.06% | 4.762% | 366.7718 | 20.6242 | 0.34443 | 27.265 | 108.6014 | 9.656% | 14.73% | 2.0417 | 1224.9948 | 253.964 | 152378.4192 | Ist-Zustand | - | - | WP E CH Mix | 64151.3145 | 5333.2447 | -147485.3788 | -69.69% | -49522.9862 | -90.28% | - | - | - | - | - | - | - | - | - | - | JA | JA | JA
216 | Z | M1 | 55 | 52.81% | IZ | ST | SOTH | MFH-1 | Z_M1_55_53%_IZ-SOTH | 253.964 | 1955 | Zürich | 52.81% | 50% | 22.01% | Normal | Medium | 600 | 16 | 12.5 | 3 | 2.75 | I | 200 | 200 | 221.925 | 248.325 | 15.4776 | 27.8597 | 34.3487 | 271.6206 | 17.4653 | 4.22% | 7.596% | 9.365% | 74.06% | 4.762% | 366.7718 | 20.6242 | 0.34443 | 27.265 | 108.6014 | 9.656% | 14.73% | 2.0417 | 1224.9948 | 253.964 | 152378.4192 | Ist-Zustand | - | - | Solarthermie | 10746.6885 | 2646.5725 | -200890.0048 | -94.92% | -52209.6584 | -95.18% | - | - | - | - | - | - | - | - | - | - | JA | JA | JA
217 | Z | M1 | 55 | 52.81% | IZ | HS | HO-SC | MFH-1 | Z_M1_55_53%_IZ-HO-SC | 253.964 | 1955 | Zürich | 52.81% | 50% | 22.01% | Normal | Medium | 600 | 16 | 12.5 | 3 | 2.75 | I | 200 | 200 | 221.925 | 248.325 | 15.4776 | 27.8597 | 34.3487 | 271.6206 | 17.4653 | 4.22% | 7.596% | 9.365% | 74.06% | 4.762% | 366.7718 | 20.6242 | 0.34443 | 27.265 | 108.6014 | 9.656% | 14.73% | 2.0417 | 1224.9948 | 253.964 | 152378.4192 | Ist-Zustand | - | - | Holz Schnitzel | 5503.55 | 1918.1754 | -206133.1433 | -97.4% | -52938.0555 | -96.5% | - | - | - | - | - | - | - | - | - | - | JA | JA | JA
218 | Z | M1 | 55 | 52.81% | 2V | ÖL | ÖL-HE | MFH-1 | Z_M1_55_53%_2V-ÖL-HE | 101.7238 | 1955 | Zürich | 52.81% | 50% | 22.01% | Normal | Medium | 600 | 16 | 12.5 | 3 | 2.75 | I | 200 | 200 | 221.925 | 248.325 | 15.4776 | 27.8597 | 34.3487 | 95.6548 | 8.667 | 8.504% | 15.31% | 18.87% | 52.56% | 4.762% | 182.0077 | 20.6242 | 0.49799 | 27.265 | 81.4511 | 20.02% | 39.87% | 6.2617 | 3756.9957 | 101.7238 | 61034.2673 | Glasersatz 2-IV | -91344.1519 | -59.95% | Öl-Heizung | 84769.8156 | 21972.3362 | -126866.8777 | -59.95% | -32883.8947 | -59.95% | 2510.7948 | 614.1423 | - | - | - | - | 2510.7948 | 1.979% | 614.1423 | 1.868% | JA | JA | JA
219 | Z | M1 | 55 | 52.81% | 2V | FW | FEWA | MFH-1 | Z_M1_55_53%_2V-FEWA | 101.7238 | 1955 | Zürich | 52.81% | 50% | 22.01% | Normal | Medium | 600 | 16 | 12.5 | 3 | 2.75 | I | 200 | 200 | 221.925 | 248.325 | 15.4776 | 27.8597 | 34.3487 | 95.6548 | 8.667 | 8.504% | 15.31% | 18.87% | 52.56% | 4.762% | 182.0077 | 20.6242 | 0.49799 | 27.265 | 81.4511 | 20.02% | 39.87% | 6.2617 | 3756.9957 | 101.7238 | 61034.2673 | Glasersatz 2-IV | -91344.1519 | -59.95% | Fernwärme | 24054.6818 | 4724.7703 | -36000.3422 | -59.95% | -7071.112 | -59.95% | 2510.7948 | 614.1423 | - | - | - | - | 2510.7948 | 6.974% | 614.1423 | 8.685% | JA | JA | JA
220 | Z | M1 | 55 | 52.81% | 2V | W1 | LWMX | MFH-1 | Z_M1_55_53%_2V-LWMX | 101.7238 | 1955 | Zürich | 52.81% | 50% | 22.01% | Normal | Medium | 600 | 16 | 12.5 | 3 | 2.75 | I | 200 | 200 | 221.925 | 248.325 | 15.4776 | 27.8597 | 34.3487 | 95.6548 | 8.667 | 8.504% | 15.31% | 18.87% | 52.56% | 4.762% | 182.0077 | 20.6242 | 0.49799 | 27.265 | 81.4511 | 20.02% | 39.87% | 6.2617 | 3756.9957 | 101.7238 | 61034.2673 | Glasersatz 2-IV | -91344.1519 | -59.95% | WP LW CH Mix | 47850.8655 | 3539.9875 | -71613.8151 | -59.95% | -5297.9608 | -59.95% | 2510.7948 | 614.1423 | - | - | - | - | 2510.7948 | 3.506% | 614.1423 | 11.59% | JA | JA | JA
221 | Z | M1 | 55 | 52.81% | 2V | W2 | LWCH | MFH-1 | Z_M1_55_53%_2V-LWCH | 101.7238 | 1955 | Zürich | 52.81% | 50% | 22.01% | Normal | Medium | 600 | 16 | 12.5 | 3 | 2.75 | I | 200 | 200 | 221.925 | 248.325 | 15.4776 | 27.8597 | 34.3487 | 95.6548 | 8.667 | 8.504% | 15.31% | 18.87% | 52.56% | 4.762% | 182.0077 | 20.6242 | 0.49799 | 27.265 | 81.4511 | 20.02% | 39.87% | 6.2617 | 3756.9957 | 101.7238 | 61034.2673 | Glasersatz 2-IV | -91344.1519 | -59.95% | WP LW CH Zer | 1513.6498 | 1055.8928 | -2265.335 | -59.95% | -1580.2538 | -59.95% | 2510.7948 | 614.1423 | - | - | - | - | 2510.7948 | 110.8% | 614.1423 | 38.86% | NEIN | JA | JA
222 | Z | M1 | 55 | 52.81% | 2V | W3 | ERMX | MFH-1 | Z_M1_55_53%_2V-ERMX | 101.7238 | 1955 | Zürich | 52.81% | 50% | 22.01% | Normal | Medium | 600 | 16 | 12.5 | 3 | 2.75 | I | 200 | 200 | 221.925 | 248.325 | 15.4776 | 27.8597 | 34.3487 | 95.6548 | 8.667 | 8.504% | 15.31% | 18.87% | 52.56% | 4.762% | 182.0077 | 20.6242 | 0.49799 | 27.265 | 81.4511 | 20.02% | 39.87% | 6.2617 | 3756.9957 | 101.7238 | 61034.2673 | Glasersatz 2-IV | -91344.1519 | -59.95% | WP E CH Mix | 25695.4265 | 2136.1994 | -38455.888 | -59.95% | -3197.0453 | -59.95% | 2510.7948 | 614.1423 | - | - | - | - | 2510.7948 | 6.529% | 614.1423 | 19.21% | JA | JA | JA
223 | Z | M1 | 55 | 52.81% | 2V | ST | SOTH | MFH-1 | Z_M1_55_53%_2V-SOTH | 101.7238 | 1955 | Zürich | 52.81% | 50% | 22.01% | Normal | Medium | 600 | 16 | 12.5 | 3 | 2.75 | I | 200 | 200 | 221.925 | 248.325 | 15.4776 | 27.8597 | 34.3487 | 95.6548 | 8.667 | 8.504% | 15.31% | 18.87% | 52.56% | 4.762% | 182.0077 | 20.6242 | 0.49799 | 27.265 | 81.4511 | 20.02% | 39.87% | 6.2617 | 3756.9957 | 101.7238 | 61034.2673 | Glasersatz 2-IV | -91344.1519 | -59.95% | Solarthermie | 4304.522 | 1060.0689 | -6442.1665 | -59.95% | -1586.5037 | -59.95% | 2510.7948 | 614.1423 | - | - | - | - | 2510.7948 | 38.97% | 614.1423 | 38.71% | JA | JA | JA
224 | Z | M1 | 55 | 52.81% | 2V | HS | HO-SC | MFH-1 | Z_M1_55_53%_2V-HO-SC | 101.7238 | 1955 | Zürich | 52.81% | 50% | 22.01% | Normal | Medium | 600 | 16 | 12.5 | 3 | 2.75 | I | 200 | 200 | 221.925 | 248.325 | 15.4776 | 27.8597 | 34.3487 | 95.6548 | 8.667 | 8.504% | 15.31% | 18.87% | 52.56% | 4.762% | 182.0077 | 20.6242 | 0.49799 | 27.265 | 81.4511 | 20.02% | 39.87% | 6.2617 | 3756.9957 | 101.7238 | 61034.2673 | Glasersatz 2-IV | -91344.1519 | -59.95% | Holz Schnitzel | 2204.4141 | 768.3137 | -3299.1358 | -59.95% | -1149.8617 | -59.95% | 2510.7948 | 614.1423 | - | - | - | - | 2510.7948 | 76.1% | 614.1423 | 53.41% | JA | JA | JA
225 | Z | M1 | 55 | 52.81% | 3V | ÖL | ÖL-HE | MFH-1 | Z_M1_55_53%_3V-ÖL-HE | 87.6195 | 1955 | Zürich | 52.81% | 50% | 22.01% | Normal | Medium | 600 | 16 | 12.5 | 3 | 2.75 | I | 200 | 200 | 221.925 | 248.325 | 15.4776 | 27.8597 | 34.3487 | 68.5477 | 7.3117 | 10.08% | 18.14% | 22.37% | 44.64% | 4.762% | 153.5453 | 20.6242 | 0.49693 | 27.265 | 67.8759 | 19.37% | 38.5% | 6.636 | 3981.571 | 87.6195 | 52571.7131 | Glasersatz 3-IV | -99806.706 | -65.5% | Öl-Heizung | 73016.2683 | 18925.8167 | -138620.4251 | -65.5% | -35930.4142 | -65.5% | 3187.5288 | 796.185 | - | - | - | - | 3187.5288 | 2.299% | 796.185 | 2.216% | JA | JA | JA
226 | Z | M1 | 55 | 52.81% | 3V | FW | FEWA | MFH-1 | Z_M1_55_53%_3V-FEWA | 87.6195 | 1955 | Zürich | 52.81% | 50% | 22.01% | Normal | Medium | 600 | 16 | 12.5 | 3 | 2.75 | I | 200 | 200 | 221.925 | 248.325 | 15.4776 | 27.8597 | 34.3487 | 68.5477 | 7.3117 | 10.08% | 18.14% | 22.37% | 44.64% | 4.762% | 153.5453 | 20.6242 | 0.49693 | 27.265 | 67.8759 | 19.37% | 38.5% | 6.636 | 3981.571 | 87.6195 | 52571.7131 | Glasersatz 3-IV | -99806.706 | -65.5% | Fernwärme | 20719.4399 | 4069.6691 | -39335.5841 | -65.5% | -7726.2132 | -65.5% | 3187.5288 | 796.185 | - | - | - | - | 3187.5288 | 8.103% | 796.185 | 10.3% | JA | JA | JA
227 | Z | M1 | 55 | 52.81% | 3V | W1 | LWMX | MFH-1 | Z_M1_55_53%_3V-LWMX | 87.6195 | 1955 | Zürich | 52.81% | 50% | 22.01% | Normal | Medium | 600 | 16 | 12.5 | 3 | 2.75 | I | 200 | 200 | 221.925 | 248.325 | 15.4776 | 27.8597 | 34.3487 | 68.5477 | 7.3117 | 10.08% | 18.14% | 22.37% | 44.64% | 4.762% | 153.5453 | 20.6242 | 0.49693 | 27.265 | 67.8759 | 19.37% | 38.5% | 6.636 | 3981.571 | 87.6195 | 52571.7131 | Glasersatz 3-IV | -99806.706 | -65.5% | WP LW CH Mix | 41216.2231 | 3049.1594 | -78248.4575 | -65.5% | -5788.789 | -65.5% | 3187.5288 | 796.185 | - | - | - | - | 3187.5288 | 4.074% | 796.185 | 13.75% | JA | JA | JA
228 | Z | M1 | 55 | 52.81% | 3V | W2 | LWCH | MFH-1 | Z_M1_55_53%_3V-LWCH | 87.6195 | 1955 | Zürich | 52.81% | 50% | 22.01% | Normal | Medium | 600 | 16 | 12.5 | 3 | 2.75 | I | 200 | 200 | 221.925 | 248.325 | 15.4776 | 27.8597 | 34.3487 | 68.5477 | 7.3117 | 10.08% | 18.14% | 22.37% | 44.64% | 4.762% | 153.5453 | 20.6242 | 0.49693 | 27.265 | 67.8759 | 19.37% | 38.5% | 6.636 | 3981.571 | 87.6195 | 52571.7131 | Glasersatz 3-IV | -99806.706 | -65.5% | WP LW CH Zer | 1303.7785 | 909.4906 | -2475.2063 | -65.5% | -1726.656 | -65.5% | 3187.5288 | 796.185 | - | - | - | - | 3187.5288 | 128.8% | 796.185 | 46.11% | NEIN | JA | JA
229 | Z | M1 | 55 | 52.81% | 3V | W3 | ERMX | MFH-1 | Z_M1_55_53%_3V-ERMX | 87.6195 | 1955 | Zürich | 52.81% | 50% | 22.01% | Normal | Medium | 600 | 16 | 12.5 | 3 | 2.75 | I | 200 | 200 | 221.925 | 248.325 | 15.4776 | 27.8597 | 34.3487 | 68.5477 | 7.3117 | 10.08% | 18.14% | 22.37% | 44.64% | 4.762% | 153.5453 | 20.6242 | 0.49693 | 27.265 | 67.8759 | 19.37% | 38.5% | 6.636 | 3981.571 | 87.6195 | 52571.7131 | Glasersatz 3-IV | -99806.706 | -65.5% | WP E CH Mix | 22132.6912 | 1840.01 | -42018.6232 | -65.5% | -3493.2347 | -65.5% | 3187.5288 | 796.185 | - | - | - | - | 3187.5288 | 7.586% | 796.185 | 22.79% | JA | JA | JA
230 | Z | M1 | 55 | 52.81% | 3V | ST | SOTH | MFH-1 | Z_M1_55_53%_3V-SOTH | 87.6195 | 1955 | Zürich | 52.81% | 50% | 22.01% | Normal | Medium | 600 | 16 | 12.5 | 3 | 2.75 | I | 200 | 200 | 221.925 | 248.325 | 15.4776 | 27.8597 | 34.3487 | 68.5477 | 7.3117 | 10.08% | 18.14% | 22.37% | 44.64% | 4.762% | 153.5453 | 20.6242 | 0.49693 | 27.265 | 67.8759 | 19.37% | 38.5% | 6.636 | 3981.571 | 87.6195 | 52571.7131 | Glasersatz 3-IV | -99806.706 | -65.5% | Solarthermie | 3707.6892 | 913.0876 | -7038.9993 | -65.5% | -1733.4849 | -65.5% | 3187.5288 | 796.185 | - | - | - | - | 3187.5288 | 45.28% | 796.185 | 45.93% | JA | JA | JA
231 | Z | M1 | 55 | 52.81% | 3V | HS | HO-SC | MFH-1 | Z_M1_55_53%_3V-HO-SC | 87.6195 | 1955 | Zürich | 52.81% | 50% | 22.01% | Normal | Medium | 600 | 16 | 12.5 | 3 | 2.75 | I | 200 | 200 | 221.925 | 248.325 | 15.4776 | 27.8597 | 34.3487 | 68.5477 | 7.3117 | 10.08% | 18.14% | 22.37% | 44.64% | 4.762% | 153.5453 | 20.6242 | 0.49693 | 27.265 | 67.8759 | 19.37% | 38.5% | 6.636 | 3981.571 | 87.6195 | 52571.7131 | Glasersatz 3-IV | -99806.706 | -65.5% | Holz Schnitzel | 1898.7666 | 661.7851 | -3604.7834 | -65.5% | -1256.3903 | -65.5% | 3187.5288 | 796.185 | - | - | - | - | 3187.5288 | 88.42% | 796.185 | 63.37% | JA | JA | JA
232 | Z | M1 | 55 | 52.81% | VK | ÖL | ÖL-HE | MFH-1 | Z_M1_55_53%_VK-ÖL-HE | 94.675 | 1955 | Zürich | 52.81% | 50% | 22.01% | Normal | Medium | 600 | 16 | 12.5 | 3 | 2.75 | I | 200 | 200 | 221.925 | 248.325 | 15.4776 | 27.8597 | 34.3487 | 76.8646 | 7.7275 | 9.538% | 17.17% | 21.17% | 47.37% | 4.762% | 162.278 | 20.6242 | 0.48237 | 27.265 | 67.8759 | 17.9% | 34.58% | 5.3411 | 3204.6877 | 94.675 | 56805.01 | Glasersatz Vakuum | -95573.4092 | -62.72% | Öl-Heizung | 78895.8472 | 20449.8036 | -132740.8461 | -62.72% | -34406.4273 | -62.72% | 3389.573 | 829.0921 | - | - | - | - | 3389.573 | 2.554% | 829.0921 | 2.41% | JA | JA | JA
233 | Z | M1 | 55 | 52.81% | VK | FW | FEWA | MFH-1 | Z_M1_55_53%_VK-FEWA | 94.675 | 1955 | Zürich | 52.81% | 50% | 22.01% | Normal | Medium | 600 | 16 | 12.5 | 3 | 2.75 | I | 200 | 200 | 221.925 | 248.325 | 15.4776 | 27.8597 | 34.3487 | 76.8646 | 7.7275 | 9.538% | 17.17% | 21.17% | 47.37% | 4.762% | 162.278 | 20.6242 | 0.48237 | 27.265 | 67.8759 | 17.9% | 34.58% | 5.3411 | 3204.6877 | 94.675 | 56805.01 | Glasersatz Vakuum | -95573.4092 | -62.72% | Fernwärme | 22387.8569 | 4397.3761 | -37667.1671 | -62.72% | -7398.5063 | -62.72% | 3389.573 | 829.0921 | - | - | - | - | 3389.573 | 8.999% | 829.0921 | 11.21% | JA | JA | JA
234 | Z | M1 | 55 | 52.81% | VK | W1 | LWMX | MFH-1 | Z_M1_55_53%_VK-LWMX | 94.675 | 1955 | Zürich | 52.81% | 50% | 22.01% | Normal | Medium | 600 | 16 | 12.5 | 3 | 2.75 | I | 200 | 200 | 221.925 | 248.325 | 15.4776 | 27.8597 | 34.3487 | 76.8646 | 7.7275 | 9.538% | 17.17% | 21.17% | 47.37% | 4.762% | 162.278 | 20.6242 | 0.48237 | 27.265 | 67.8759 | 17.9% | 34.58% | 5.3411 | 3204.6877 | 94.675 | 56805.01 | Glasersatz Vakuum | -95573.4092 | -62.72% | WP LW CH Mix | 44535.1278 | 3294.6906 | -74929.5528 | -62.72% | -5543.2577 | -62.72% | 3389.573 | 829.0921 | - | - | - | - | 3389.573 | 4.524% | 829.0921 | 14.96% | JA | JA | JA
235 | Z | M1 | 55 | 52.81% | VK | W2 | LWCH | MFH-1 | Z_M1_55_53%_VK-LWCH | 94.675 | 1955 | Zürich | 52.81% | 50% | 22.01% | Normal | Medium | 600 | 16 | 12.5 | 3 | 2.75 | I | 200 | 200 | 221.925 | 248.325 | 15.4776 | 27.8597 | 34.3487 | 76.8646 | 7.7275 | 9.538% | 17.17% | 21.17% | 47.37% | 4.762% | 162.278 | 20.6242 | 0.48237 | 27.265 | 67.8759 | 17.9% | 34.58% | 5.3411 | 3204.6877 | 94.675 | 56805.01 | Glasersatz Vakuum | -95573.4092 | -62.72% | WP LW CH Zer | 1408.7642 | 982.7267 | -2370.2205 | -62.72% | -1653.42 | -62.72% | 3389.573 | 829.0921 | - | - | - | - | 3389.573 | 143% | 829.0921 | 50.14% | NEIN | JA | JA
236 | Z | M1 | 55 | 52.81% | VK | W3 | ERMX | MFH-1 | Z_M1_55_53%_VK-ERMX | 94.675 | 1955 | Zürich | 52.81% | 50% | 22.01% | Normal | Medium | 600 | 16 | 12.5 | 3 | 2.75 | I | 200 | 200 | 221.925 | 248.325 | 15.4776 | 27.8597 | 34.3487 | 76.8646 | 7.7275 | 9.538% | 17.17% | 21.17% | 47.37% | 4.762% | 162.278 | 20.6242 | 0.48237 | 27.265 | 67.8759 | 17.9% | 34.58% | 5.3411 | 3204.6877 | 94.675 | 56805.01 | Glasersatz Vakuum | -95573.4092 | -62.72% | WP E CH Mix | 23914.9092 | 1988.1754 | -40236.4053 | -62.72% | -3345.0693 | -62.72% | 3389.573 | 829.0921 | - | - | - | - | 3389.573 | 8.424% | 829.0921 | 24.79% | JA | JA | JA
237 | Z | M1 | 55 | 52.81% | VK | ST | SOTH | MFH-1 | Z_M1_55_53%_VK-SOTH | 94.675 | 1955 | Zürich | 52.81% | 50% | 22.01% | Normal | Medium | 600 | 16 | 12.5 | 3 | 2.75 | I | 200 | 200 | 221.925 | 248.325 | 15.4776 | 27.8597 | 34.3487 | 76.8646 | 7.7275 | 9.538% | 17.17% | 21.17% | 47.37% | 4.762% | 162.278 | 20.6242 | 0.48237 | 27.265 | 67.8759 | 17.9% | 34.58% | 5.3411 | 3204.6877 | 94.675 | 56805.01 | Glasersatz Vakuum | -95573.4092 | -62.72% | Solarthermie | 4006.2481 | 986.6133 | -6740.4404 | -62.72% | -1659.9592 | -62.72% | 3389.573 | 829.0921 | - | - | - | - | 3389.573 | 50.29% | 829.0921 | 49.95% | JA | JA | JA
238 | Z | M1 | 55 | 52.81% | VK | HS | HO-SC | MFH-1 | Z_M1_55_53%_VK-HO-SC | 94.675 | 1955 | Zürich | 52.81% | 50% | 22.01% | Normal | Medium | 600 | 16 | 12.5 | 3 | 2.75 | I | 200 | 200 | 221.925 | 248.325 | 15.4776 | 27.8597 | 34.3487 | 76.8646 | 7.7275 | 9.538% | 17.17% | 21.17% | 47.37% | 4.762% | 162.278 | 20.6242 | 0.48237 | 27.265 | 67.8759 | 17.9% | 34.58% | 5.3411 | 3204.6877 | 94.675 | 56805.01 | Glasersatz Vakuum | -95573.4092 | -62.72% | Holz Schnitzel | 2051.6633 | 715.0748 | -3451.8867 | -62.72% | -1203.1006 | -62.72% | 3389.573 | 829.0921 | - | - | - | - | 3389.573 | 98.19% | 829.0921 | 68.91% | JA | JA | JA
239 | Z | M1 | 55 | 52.81% | VA | ÖL | ÖL-HE | MFH-1 | Z_M1_55_53%_VA-ÖL-HE | 100.7152 | 1955 | Zürich | 52.81% | 50% | 22.01% | Normal | Medium | 600 | 16 | 12.5 | 3 | 2.75 | I | 200 | 200 | 221.925 | 248.325 | 15.4776 | 27.8597 | 34.3487 | 89.1475 | 8.3417 | 8.835% | 15.9% | 19.61% | 50.89% | 4.762% | 175.1752 | 20.6242 | 0.48562 | 27.265 | 74.6635 | 18.52% | 36% | 5.3955 | 3237.3299 | 100.7152 | 60429.1477 | Glasaufdopplung | -91949.2715 | -60.34% | Öl-Heizung | 83929.3718 | 21754.4932 | -127707.3215 | -60.34% | -33101.7377 | -60.34% | 1359.123 | 314.7015 | - | - | - | - | 1359.123 | 1.064% | 314.7015 | 0.9507% | JA | JA | JA
240 | Z | M1 | 55 | 52.81% | VA | FW | FEWA | MFH-1 | Z_M1_55_53%_VA-FEWA | 100.7152 | 1955 | Zürich | 52.81% | 50% | 22.01% | Normal | Medium | 600 | 16 | 12.5 | 3 | 2.75 | I | 200 | 200 | 221.925 | 248.325 | 15.4776 | 27.8597 | 34.3487 | 89.1475 | 8.3417 | 8.835% | 15.9% | 19.61% | 50.89% | 4.762% | 175.1752 | 20.6242 | 0.48562 | 27.265 | 74.6635 | 18.52% | 36% | 5.3955 | 3237.3299 | 100.7152 | 60429.1477 | Glasaufdopplung | -91949.2715 | -60.34% | Fernwärme | 23816.1935 | 4677.927 | -36238.8305 | -60.34% | -7117.9554 | -60.34% | 1359.123 | 314.7015 | - | - | - | - | 1359.123 | 3.75% | 314.7015 | 4.421% | JA | JA | JA
241 | Z | M1 | 55 | 52.81% | VA | W1 | LWMX | MFH-1 | Z_M1_55_53%_VA-LWMX | 100.7152 | 1955 | Zürich | 52.81% | 50% | 22.01% | Normal | Medium | 600 | 16 | 12.5 | 3 | 2.75 | I | 200 | 200 | 221.925 | 248.325 | 15.4776 | 27.8597 | 34.3487 | 89.1475 | 8.3417 | 8.835% | 15.9% | 19.61% | 50.89% | 4.762% | 175.1752 | 20.6242 | 0.48562 | 27.265 | 74.6635 | 18.52% | 36% | 5.3955 | 3237.3299 | 100.7152 | 60429.1477 | Glasaufdopplung | -91949.2715 | -60.34% | WP LW CH Mix | 47376.4518 | 3504.8906 | -72088.2289 | -60.34% | -5333.0577 | -60.34% | 1359.123 | 314.7015 | - | - | - | - | 1359.123 | 1.885% | 314.7015 | 5.901% | JA | JA | JA
242 | Z | M1 | 55 | 52.81% | VA | W2 | LWCH | MFH-1 | Z_M1_55_53%_VA-LWCH | 100.7152 | 1955 | Zürich | 52.81% | 50% | 22.01% | Normal | Medium | 600 | 16 | 12.5 | 3 | 2.75 | I | 200 | 200 | 221.925 | 248.325 | 15.4776 | 27.8597 | 34.3487 | 89.1475 | 8.3417 | 8.835% | 15.9% | 19.61% | 50.89% | 4.762% | 175.1752 | 20.6242 | 0.48562 | 27.265 | 74.6635 | 18.52% | 36% | 5.3955 | 3237.3299 | 100.7152 | 60429.1477 | Glasaufdopplung | -91949.2715 | -60.34% | WP LW CH Zer | 1498.6429 | 1045.4243 | -2280.3419 | -60.34% | -1590.7224 | -60.34% | 1359.123 | 314.7015 | - | - | - | - | 1359.123 | 59.6% | 314.7015 | 19.78% | JA | JA | JA
243 | Z | M1 | 55 | 52.81% | VA | W3 | ERMX | MFH-1 | Z_M1_55_53%_VA-ERMX | 100.7152 | 1955 | Zürich | 52.81% | 50% | 22.01% | Normal | Medium | 600 | 16 | 12.5 | 3 | 2.75 | I | 200 | 200 | 221.925 | 248.325 | 15.4776 | 27.8597 | 34.3487 | 89.1475 | 8.3417 | 8.835% | 15.9% | 19.61% | 50.89% | 4.762% | 175.1752 | 20.6242 | 0.48562 | 27.265 | 74.6635 | 18.52% | 36% | 5.3955 | 3237.3299 | 100.7152 | 60429.1477 | Glasaufdopplung | -91949.2715 | -60.34% | WP E CH Mix | 25440.6712 | 2115.0202 | -38710.6433 | -60.34% | -3218.2245 | -60.34% | 1359.123 | 314.7015 | - | - | - | - | 1359.123 | 3.511% | 314.7015 | 9.779% | JA | JA | JA
244 | Z | M1 | 55 | 52.81% | VA | ST | SOTH | MFH-1 | Z_M1_55_53%_VA-SOTH | 100.7152 | 1955 | Zürich | 52.81% | 50% | 22.01% | Normal | Medium | 600 | 16 | 12.5 | 3 | 2.75 | I | 200 | 200 | 221.925 | 248.325 | 15.4776 | 27.8597 | 34.3487 | 89.1475 | 8.3417 | 8.835% | 15.9% | 19.61% | 50.89% | 4.762% | 175.1752 | 20.6242 | 0.48562 | 27.265 | 74.6635 | 18.52% | 36% | 5.3955 | 3237.3299 | 100.7152 | 60429.1477 | Glasaufdopplung | -91949.2715 | -60.34% | Solarthermie | 4261.8452 | 1049.5589 | -6484.8434 | -60.34% | -1597.0137 | -60.34% | 1359.123 | 314.7015 | - | - | - | - | 1359.123 | 20.96% | 314.7015 | 19.71% | JA | JA | JA
245 | Z | M1 | 55 | 52.81% | VA | HS | HO-SC | MFH-1 | Z_M1_55_53%_VA-HO-SC | 100.7152 | 1955 | Zürich | 52.81% | 50% | 22.01% | Normal | Medium | 600 | 16 | 12.5 | 3 | 2.75 | I | 200 | 200 | 221.925 | 248.325 | 15.4776 | 27.8597 | 34.3487 | 89.1475 | 8.3417 | 8.835% | 15.9% | 19.61% | 50.89% | 4.762% | 175.1752 | 20.6242 | 0.48562 | 27.265 | 74.6635 | 18.52% | 36% | 5.3955 | 3237.3299 | 100.7152 | 60429.1477 | Glasaufdopplung | -91949.2715 | -60.34% | Holz Schnitzel | 2182.5586 | 760.6963 | -3320.9913 | -60.34% | -1157.4791 | -60.34% | 1359.123 | 314.7015 | - | - | - | - | 1359.123 | 40.93% | 314.7015 | 27.19% | JA | JA | JA
246 | Z | M1 | 55 | 52.81% | HO | ÖL | ÖL-HE | MFH-1 | Z_M1_55_53%_HO-ÖL-HE | 73.039 | 1955 | Zürich | 52.81% | 50% | 22.01% | Normal | Medium | 600 | 16 | 12.5 | 3 | 2.75 | I | 200 | 200 | 221.925 | 248.325 | 15.4776 | 27.8597 | 34.3487 | 49.9984 | 6.3842 | 11.54% | 20.78% | 25.62% | 37.29% | 4.762% | 134.0685 | 20.6242 | 0.52785 | 27.265 | 67.8759 | 23.16% | 49.05% | 10.409 | 6245.3732 | 73.039 | 43823.37 | Fensterersatz H | -108555.0491 | -71.24% | Öl-Heizung | 60865.7917 | 15776.4132 | -150770.9016 | -71.24% | -39079.8177 | -71.24% | 2656.274 | 663.4875 | 1110.3313 | 233.6215 | - | - | 3766.6054 | 2.498% | 897.109 | 2.296% | JA | JA | JA
247 | Z | M1 | 55 | 52.81% | HO | FW | FEWA | MFH-1 | Z_M1_55_53%_HO-FEWA | 73.039 | 1955 | Zürich | 52.81% | 50% | 22.01% | Normal | Medium | 600 | 16 | 12.5 | 3 | 2.75 | I | 200 | 200 | 221.925 | 248.325 | 15.4776 | 27.8597 | 34.3487 | 49.9984 | 6.3842 | 11.54% | 20.78% | 25.62% | 37.29% | 4.762% | 134.0685 | 20.6242 | 0.52785 | 27.265 | 67.8759 | 23.16% | 49.05% | 10.409 | 6245.3732 | 73.039 | 43823.37 | Fensterersatz H | -108555.0491 | -71.24% | Fernwärme | 17271.5635 | 3392.4444 | -42783.4605 | -71.24% | -8403.4379 | -71.24% | 2656.274 | 663.4875 | 1110.3313 | 233.6215 | - | - | 3766.6054 | 8.804% | 897.109 | 10.68% | JA | JA | JA
248 | Z | M1 | 55 | 52.81% | HO | W1 | LWMX | MFH-1 | Z_M1_55_53%_HO-LWMX | 73.039 | 1955 | Zürich | 52.81% | 50% | 22.01% | Normal | Medium | 600 | 16 | 12.5 | 3 | 2.75 | I | 200 | 200 | 221.925 | 248.325 | 15.4776 | 27.8597 | 34.3487 | 49.9984 | 6.3842 | 11.54% | 20.78% | 25.62% | 37.29% | 4.762% | 134.0685 | 20.6242 | 0.52785 | 27.265 | 67.8759 | 23.16% | 49.05% | 10.409 | 6245.3732 | 73.039 | 43823.37 | Fensterersatz H | -108555.0491 | -71.24% | WP LW CH Mix | 34357.5221 | 2541.7555 | -85107.1585 | -71.24% | -6296.1929 | -71.24% | 2656.274 | 663.4875 | 1110.3313 | 233.6215 | - | - | 3766.6054 | 4.426% | 897.109 | 14.25% | JA | JA | JA
249 | Z | M1 | 55 | 52.81% | HO | W2 | LWCH | MFH-1 | Z_M1_55_53%_HO-LWCH | 73.039 | 1955 | Zürich | 52.81% | 50% | 22.01% | Normal | Medium | 600 | 16 | 12.5 | 3 | 2.75 | I | 200 | 200 | 221.925 | 248.325 | 15.4776 | 27.8597 | 34.3487 | 49.9984 | 6.3842 | 11.54% | 20.78% | 25.62% | 37.29% | 4.762% | 134.0685 | 20.6242 | 0.52785 | 27.265 | 67.8759 | 23.16% | 49.05% | 10.409 | 6245.3732 | 73.039 | 43823.37 | Fensterersatz H | -108555.0491 | -71.24% | WP LW CH Zer | 1086.8196 | 758.1443 | -2692.1652 | -71.24% | -1878.0024 | -71.24% | 2656.274 | 663.4875 | 1110.3313 | 233.6215 | - | - | 3766.6054 | 139.9% | 897.109 | 47.77% | NEIN | JA | JA
250 | Z | M1 | 55 | 52.81% | HO | W3 | ERMX | MFH-1 | Z_M1_55_53%_HO-ERMX | 73.039 | 1955 | Zürich | 52.81% | 50% | 22.01% | Normal | Medium | 600 | 16 | 12.5 | 3 | 2.75 | I | 200 | 200 | 221.925 | 248.325 | 15.4776 | 27.8597 | 34.3487 | 49.9984 | 6.3842 | 11.54% | 20.78% | 25.62% | 37.29% | 4.762% | 134.0685 | 20.6242 | 0.52785 | 27.265 | 67.8759 | 23.16% | 49.05% | 10.409 | 6245.3732 | 73.039 | 43823.37 | Fensterersatz H | -108555.0491 | -71.24% | WP E CH Mix | 18449.6388 | 1533.818 | -45701.6757 | -71.24% | -3799.4267 | -71.24% | 2656.274 | 663.4875 | 1110.3313 | 233.6215 | - | - | 3766.6054 | 8.242% | 897.109 | 23.61% | JA | JA | JA
251 | Z | M1 | 55 | 52.81% | HO | ST | SOTH | MFH-1 | Z_M1_55_53%_HO-SOTH | 73.039 | 1955 | Zürich | 52.81% | 50% | 22.01% | Normal | Medium | 600 | 16 | 12.5 | 3 | 2.75 | I | 200 | 200 | 221.925 | 248.325 | 15.4776 | 27.8597 | 34.3487 | 49.9984 | 6.3842 | 11.54% | 20.78% | 25.62% | 37.29% | 4.762% | 134.0685 | 20.6242 | 0.52785 | 27.265 | 67.8759 | 23.16% | 49.05% | 10.409 | 6245.3732 | 73.039 | 43823.37 | Fensterersatz H | -108555.0491 | -71.24% | Solarthermie | 3090.7008 | 761.1427 | -7655.9877 | -71.24% | -1885.4298 | -71.24% | 2656.274 | 663.4875 | 1110.3313 | 233.6215 | - | - | 3766.6054 | 49.2% | 897.109 | 47.58% | JA | JA | JA
252 | Z | M1 | 55 | 52.81% | HO | HS | HO-SC | MFH-1 | Z_M1_55_53%_HO-HO-SC | 73.039 | 1955 | Zürich | 52.81% | 50% | 22.01% | Normal | Medium | 600 | 16 | 12.5 | 3 | 2.75 | I | 200 | 200 | 221.925 | 248.325 | 15.4776 | 27.8597 | 34.3487 | 49.9984 | 6.3842 | 11.54% | 20.78% | 25.62% | 37.29% | 4.762% | 134.0685 | 20.6242 | 0.52785 | 27.265 | 67.8759 | 23.16% | 49.05% | 10.409 | 6245.3732 | 73.039 | 43823.37 | Fensterersatz H | -108555.0491 | -71.24% | Holz Schnitzel | 1582.797 | 551.6589 | -3920.753 | -71.24% | -1366.5165 | -71.24% | 2656.274 | 663.4875 | 1110.3313 | 233.6215 | - | - | 3766.6054 | 96.07% | 897.109 | 65.65% | JA | JA | JA
253 | Z | M1 | 55 | 52.81% | HM | ÖL | ÖL-HE | MFH-1 | Z_M1_55_53%_HM-ÖL-HE | 74.028 | 1955 | Zürich | 52.81% | 50% | 22.01% | Normal | Medium | 600 | 16 | 12.5 | 3 | 2.75 | I | 200 | 200 | 221.925 | 248.325 | 15.4776 | 27.8597 | 34.3487 | 51.3233 | 6.4505 | 11.43% | 20.57% | 25.36% | 37.89% | 4.762% | 135.4597 | 20.6242 | 0.52572 | 27.265 | 67.8759 | 22.86% | 48.2% | 10.0995 | 6059.6915 | 74.028 | 44416.8067 | Fensterersatz HM | -107961.6125 | -70.85% | Öl-Heizung | 61690.0093 | 15990.0504 | -149946.684 | -70.85% | -38866.1805 | -70.85% | 2656.274 | 663.4875 | 1451.9357 | 318.139 | - | - | 4108.2098 | 2.74% | 981.6265 | 2.526% | JA | JA | JA
254 | Z | M1 | 55 | 52.81% | HM | FW | FEWA | MFH-1 | Z_M1_55_53%_HM-FEWA | 74.028 | 1955 | Zürich | 52.81% | 50% | 22.01% | Normal | Medium | 600 | 16 | 12.5 | 3 | 2.75 | I | 200 | 200 | 221.925 | 248.325 | 15.4776 | 27.8597 | 34.3487 | 51.3233 | 6.4505 | 11.43% | 20.57% | 25.36% | 37.89% | 4.762% | 135.4597 | 20.6242 | 0.52572 | 27.265 | 67.8759 | 22.86% | 48.2% | 10.0995 | 6059.6915 | 74.028 | 44416.8067 | Fensterersatz HM | -107961.6125 | -70.85% | Fernwärme | 17505.4473 | 3438.3834 | -42549.5767 | -70.85% | -8357.4989 | -70.85% | 2656.274 | 663.4875 | 1451.9357 | 318.139 | - | - | 4108.2098 | 9.655% | 981.6265 | 11.75% | JA | JA | JA
255 | Z | M1 | 55 | 52.81% | HM | W1 | LWMX | MFH-1 | Z_M1_55_53%_HM-LWMX | 74.028 | 1955 | Zürich | 52.81% | 50% | 22.01% | Normal | Medium | 600 | 16 | 12.5 | 3 | 2.75 | I | 200 | 200 | 221.925 | 248.325 | 15.4776 | 27.8597 | 34.3487 | 51.3233 | 6.4505 | 11.43% | 20.57% | 25.36% | 37.89% | 4.762% | 135.4597 | 20.6242 | 0.52572 | 27.265 | 67.8759 | 22.86% | 48.2% | 10.0995 | 6059.6915 | 74.028 | 44416.8067 | Fensterersatz HM | -107961.6125 | -70.85% | WP LW CH Mix | 34822.7764 | 2576.1748 | -84641.9042 | -70.85% | -6261.7735 | -70.85% | 2656.274 | 663.4875 | 1451.9357 | 318.139 | - | - | 4108.2098 | 4.854% | 981.6265 | 15.68% | JA | JA | JA
256 | Z | M1 | 55 | 52.81% | HM | W2 | LWCH | MFH-1 | Z_M1_55_53%_HM-LWCH | 74.028 | 1955 | Zürich | 52.81% | 50% | 22.01% | Normal | Medium | 600 | 16 | 12.5 | 3 | 2.75 | I | 200 | 200 | 221.925 | 248.325 | 15.4776 | 27.8597 | 34.3487 | 51.3233 | 6.4505 | 11.43% | 20.57% | 25.36% | 37.89% | 4.762% | 135.4597 | 20.6242 | 0.52572 | 27.265 | 67.8759 | 22.86% | 48.2% | 10.0995 | 6059.6915 | 74.028 | 44416.8067 | Fensterersatz HM | -107961.6125 | -70.85% | WP LW CH Zer | 1101.5368 | 768.4108 | -2677.448 | -70.85% | -1867.7359 | -70.85% | 2656.274 | 663.4875 | 1451.9357 | 318.139 | - | - | 4108.2098 | 153.4% | 981.6265 | 52.56% | NEIN | JA | JA
257 | Z | M1 | 55 | 52.81% | HM | W3 | ERMX | MFH-1 | Z_M1_55_53%_HM-ERMX | 74.028 | 1955 | Zürich | 52.81% | 50% | 22.01% | Normal | Medium | 600 | 16 | 12.5 | 3 | 2.75 | I | 200 | 200 | 221.925 | 248.325 | 15.4776 | 27.8597 | 34.3487 | 51.3233 | 6.4505 | 11.43% | 20.57% | 25.36% | 37.89% | 4.762% | 135.4597 | 20.6242 | 0.52572 | 27.265 | 67.8759 | 22.86% | 48.2% | 10.0995 | 6059.6915 | 74.028 | 44416.8067 | Fensterersatz HM | -107961.6125 | -70.85% | WP E CH Mix | 18699.4756 | 1554.5882 | -45451.8389 | -70.85% | -3778.6564 | -70.85% | 2656.274 | 663.4875 | 1451.9357 | 318.139 | - | - | 4108.2098 | 9.039% | 981.6265 | 25.98% | JA | JA | JA
258 | Z | M1 | 55 | 52.81% | HM | ST | SOTH | MFH-1 | Z_M1_55_53%_HM-SOTH | 74.028 | 1955 | Zürich | 52.81% | 50% | 22.01% | Normal | Medium | 600 | 16 | 12.5 | 3 | 2.75 | I | 200 | 200 | 221.925 | 248.325 | 15.4776 | 27.8597 | 34.3487 | 51.3233 | 6.4505 | 11.43% | 20.57% | 25.36% | 37.89% | 4.762% | 135.4597 | 20.6242 | 0.52572 | 27.265 | 67.8759 | 22.86% | 48.2% | 10.0995 | 6059.6915 | 74.028 | 44416.8067 | Fensterersatz HM | -107961.6125 | -70.85% | Solarthermie | 3132.5537 | 771.4498 | -7614.1348 | -70.85% | -1875.1227 | -70.85% | 2656.274 | 663.4875 | 1451.9357 | 318.139 | - | - | 4108.2098 | 53.96% | 981.6265 | 52.35% | JA | JA | JA
259 | Z | M1 | 55 | 52.81% | HM | HS | HO-SC | MFH-1 | Z_M1_55_53%_HM-HO-SC | 74.028 | 1955 | Zürich | 52.81% | 50% | 22.01% | Normal | Medium | 600 | 16 | 12.5 | 3 | 2.75 | I | 200 | 200 | 221.925 | 248.325 | 15.4776 | 27.8597 | 34.3487 | 51.3233 | 6.4505 | 11.43% | 20.57% | 25.36% | 37.89% | 4.762% | 135.4597 | 20.6242 | 0.52572 | 27.265 | 67.8759 | 22.86% | 48.2% | 10.0995 | 6059.6915 | 74.028 | 44416.8067 | Fensterersatz HM | -107961.6125 | -70.85% | Holz Schnitzel | 1604.2305 | 559.1292 | -3899.3194 | -70.85% | -1359.0462 | -70.85% | 2656.274 | 663.4875 | 1451.9357 | 318.139 | - | - | 4108.2098 | 105.4% | 981.6265 | 72.23% | NEIN | JA | JA
260 | Z | M1 | 55 | 52.81% | KU | ÖL | ÖL-HE | MFH-1 | Z_M1_55_53%_KU-ÖL-HE | 72.0578 | 1955 | Zürich | 52.81% | 50% | 22.01% | Normal | Medium | 600 | 16 | 12.5 | 3 | 2.75 | I | 200 | 200 | 221.925 | 248.325 | 15.4776 | 27.8597 | 34.3487 | 48.6734 | 6.318 | 11.67% | 21% | 25.89% | 36.69% | 4.762% | 132.6774 | 20.6242 | 0.52996 | 27.265 | 67.8759 | 23.46% | 49.92% | 10.7244 | 6434.6484 | 72.0578 | 43234.6647 | Fensterersatz K | -109143.7545 | -71.63% | Öl-Heizung | 60048.1454 | 15564.4793 | -151588.5479 | -71.63% | -39291.7516 | -71.63% | 2656.274 | 663.4875 | 1816.609 | 350.8057 | - | - | 4472.8831 | 2.951% | 1014.2932 | 2.581% | JA | JA | JA
261 | Z | M1 | 55 | 52.81% | KU | FW | FEWA | MFH-1 | Z_M1_55_53%_KU-FEWA | 72.0578 | 1955 | Zürich | 52.81% | 50% | 22.01% | Normal | Medium | 600 | 16 | 12.5 | 3 | 2.75 | I | 200 | 200 | 221.925 | 248.325 | 15.4776 | 27.8597 | 34.3487 | 48.6734 | 6.318 | 11.67% | 21% | 25.89% | 36.69% | 4.762% | 132.6774 | 20.6242 | 0.52996 | 27.265 | 67.8759 | 23.46% | 49.92% | 10.7244 | 6434.6484 | 72.0578 | 43234.6647 | Fensterersatz K | -109143.7545 | -71.63% | Fernwärme | 17039.5443 | 3346.8717 | -43015.4797 | -71.63% | -8449.0106 | -71.63% | 2656.274 | 663.4875 | 1816.609 | 350.8057 | - | - | 4472.8831 | 10.4% | 1014.2932 | 12% | JA | JA | JA
262 | Z | M1 | 55 | 52.81% | KU | W1 | LWMX | MFH-1 | Z_M1_55_53%_KU-LWMX | 72.0578 | 1955 | Zürich | 52.81% | 50% | 22.01% | Normal | Medium | 600 | 16 | 12.5 | 3 | 2.75 | I | 200 | 200 | 221.925 | 248.325 | 15.4776 | 27.8597 | 34.3487 | 48.6734 | 6.318 | 11.67% | 21% | 25.89% | 36.69% | 4.762% | 132.6774 | 20.6242 | 0.52996 | 27.265 | 67.8759 | 23.46% | 49.92% | 10.7244 | 6434.6484 | 72.0578 | 43234.6647 | Fensterersatz K | -109143.7545 | -71.63% | WP LW CH Mix | 33895.9771 | 2507.6106 | -85568.7035 | -71.63% | -6330.3378 | -71.63% | 2656.274 | 663.4875 | 1816.609 | 350.8057 | - | - | 4472.8831 | 5.227% | 1014.2932 | 16.02% | JA | JA | JA
263 | Z | M1 | 55 | 52.81% | KU | W2 | LWCH | MFH-1 | Z_M1_55_53%_KU-LWCH | 72.0578 | 1955 | Zürich | 52.81% | 50% | 22.01% | Normal | Medium | 600 | 16 | 12.5 | 3 | 2.75 | I | 200 | 200 | 221.925 | 248.325 | 15.4776 | 27.8597 | 34.3487 | 48.6734 | 6.318 | 11.67% | 21% | 25.89% | 36.69% | 4.762% | 132.6774 | 20.6242 | 0.52996 | 27.265 | 67.8759 | 23.46% | 49.92% | 10.7244 | 6434.6484 | 72.0578 | 43234.6647 | Fensterersatz K | -109143.7545 | -71.63% | WP LW CH Zer | 1072.2197 | 747.9597 | -2706.7651 | -71.63% | -1888.187 | -71.63% | 2656.274 | 663.4875 | 1816.609 | 350.8057 | - | - | 4472.8831 | 165.2% | 1014.2932 | 53.72% | NEIN | JA | JA
264 | Z | M1 | 55 | 52.81% | KU | W3 | ERMX | MFH-1 | Z_M1_55_53%_KU-ERMX | 72.0578 | 1955 | Zürich | 52.81% | 50% | 22.01% | Normal | Medium | 600 | 16 | 12.5 | 3 | 2.75 | I | 200 | 200 | 221.925 | 248.325 | 15.4776 | 27.8597 | 34.3487 | 48.6734 | 6.318 | 11.67% | 21% | 25.89% | 36.69% | 4.762% | 132.6774 | 20.6242 | 0.52996 | 27.265 | 67.8759 | 23.46% | 49.92% | 10.7244 | 6434.6484 | 72.0578 | 43234.6647 | Fensterersatz K | -109143.7545 | -71.63% | WP E CH Mix | 18201.7938 | 1513.2133 | -45949.5206 | -71.63% | -3820.0314 | -71.63% | 2656.274 | 663.4875 | 1816.609 | 350.8057 | - | - | 4472.8831 | 9.734% | 1014.2932 | 26.55% | JA | JA | JA
265 | Z | M1 | 55 | 52.81% | KU | ST | SOTH | MFH-1 | Z_M1_55_53%_KU-SOTH | 72.0578 | 1955 | Zürich | 52.81% | 50% | 22.01% | Normal | Medium | 600 | 16 | 12.5 | 3 | 2.75 | I | 200 | 200 | 221.925 | 248.325 | 15.4776 | 27.8597 | 34.3487 | 48.6734 | 6.318 | 11.67% | 21% | 25.89% | 36.69% | 4.762% | 132.6774 | 20.6242 | 0.52996 | 27.265 | 67.8759 | 23.46% | 49.92% | 10.7244 | 6434.6484 | 72.0578 | 43234.6647 | Fensterersatz K | -109143.7545 | -71.63% | Solarthermie | 3049.1816 | 750.9179 | -7697.5069 | -71.63% | -1895.6547 | -71.63% | 2656.274 | 663.4875 | 1816.609 | 350.8057 | - | - | 4472.8831 | 58.11% | 1014.2932 | 53.51% | JA | JA | JA
266 | Z | M1 | 55 | 52.81% | KU | HS | HO-SC | MFH-1 | Z_M1_55_53%_KU-HO-SC | 72.0578 | 1955 | Zürich | 52.81% | 50% | 22.01% | Normal | Medium | 600 | 16 | 12.5 | 3 | 2.75 | I | 200 | 200 | 221.925 | 248.325 | 15.4776 | 27.8597 | 34.3487 | 48.6734 | 6.318 | 11.67% | 21% | 25.89% | 36.69% | 4.762% | 132.6774 | 20.6242 | 0.52996 | 27.265 | 67.8759 | 23.46% | 49.92% | 10.7244 | 6434.6484 | 72.0578 | 43234.6647 | Fensterersatz K | -109143.7545 | -71.63% | Holz Schnitzel | 1561.5344 | 544.2481 | -3942.0156 | -71.63% | -1373.9273 | -71.63% | 2656.274 | 663.4875 | 1816.609 | 350.8057 | - | - | 4472.8831 | 113.5% | 1014.2932 | 73.82% | NEIN | JA | JA
267 | Z | M1 | 55 | 52.81% | ME | ÖL | ÖL-HE | MFH-1 | Z_M1_55_53%_ME-ÖL-HE | 76.0299 | 1955 | Zürich | 52.81% | 50% | 22.01% | Normal | Medium | 600 | 16 | 12.5 | 3 | 2.75 | I | 200 | 200 | 221.925 | 248.325 | 15.4776 | 27.8597 | 34.3487 | 53.9732 | 6.583 | 11.2% | 20.15% | 24.85% | 39.04% | 4.762% | 138.2421 | 20.6242 | 0.52142 | 27.265 | 67.8759 | 22.28% | 46.55% | 9.4987 | 5699.1935 | 76.0299 | 45617.9693 | Fensterersatz M | -106760.4499 | -70.06% | Öl-Heizung | 63358.2907 | 16422.469 | -148278.4026 | -70.06% | -38433.7619 | -70.06% | 2656.274 | 663.4875 | 2379.8101 | 567.6461 | - | - | 5036.0842 | 3.396% | 1231.1337 | 3.203% | JA | JA | JA
268 | Z | M1 | 55 | 52.81% | ME | FW | FEWA | MFH-1 | Z_M1_55_53%_ME-FEWA | 76.0299 | 1955 | Zürich | 52.81% | 50% | 22.01% | Normal | Medium | 600 | 16 | 12.5 | 3 | 2.75 | I | 200 | 200 | 221.925 | 248.325 | 15.4776 | 27.8597 | 34.3487 | 53.9732 | 6.583 | 11.2% | 20.15% | 24.85% | 39.04% | 4.762% | 138.2421 | 20.6242 | 0.52142 | 27.265 | 67.8759 | 22.28% | 46.55% | 9.4987 | 5699.1935 | 76.0299 | 45617.9693 | Fensterersatz M | -106760.4499 | -70.06% | Fernwärme | 17978.8467 | 3531.3675 | -42076.1773 | -70.06% | -8264.5148 | -70.06% | 2656.274 | 663.4875 | 2379.8101 | 567.6461 | - | - | 5036.0842 | 11.97% | 1231.1337 | 14.9% | JA | JA | JA
269 | Z | M1 | 55 | 52.81% | ME | W1 | LWMX | MFH-1 | Z_M1_55_53%_ME-LWMX | 76.0299 | 1955 | Zürich | 52.81% | 50% | 22.01% | Normal | Medium | 600 | 16 | 12.5 | 3 | 2.75 | I | 200 | 200 | 221.925 | 248.325 | 15.4776 | 27.8597 | 34.3487 | 53.9732 | 6.583 | 11.2% | 20.15% | 24.85% | 39.04% | 4.762% | 138.2421 | 20.6242 | 0.52142 | 27.265 | 67.8759 | 22.28% | 46.55% | 9.4987 | 5699.1935 | 76.0299 | 45617.9693 | Fensterersatz M | -106760.4499 | -70.06% | WP LW CH Mix | 35764.4879 | 2645.8422 | -83700.1927 | -70.06% | -6192.1061 | -70.06% | 2656.274 | 663.4875 | 2379.8101 | 567.6461 | - | - | 5036.0842 | 6.017% | 1231.1337 | 19.88% | JA | JA | JA
270 | Z | M1 | 55 | 52.81% | ME | W2 | LWCH | MFH-1 | Z_M1_55_53%_ME-LWCH | 76.0299 | 1955 | Zürich | 52.81% | 50% | 22.01% | Normal | Medium | 600 | 16 | 12.5 | 3 | 2.75 | I | 200 | 200 | 221.925 | 248.325 | 15.4776 | 27.8597 | 34.3487 | 53.9732 | 6.583 | 11.2% | 20.15% | 24.85% | 39.04% | 4.762% | 138.2421 | 20.6242 | 0.52142 | 27.265 | 67.8759 | 22.28% | 46.55% | 9.4987 | 5699.1935 | 76.0299 | 45617.9693 | Fensterersatz M | -106760.4499 | -70.06% | WP LW CH Zer | 1131.3256 | 789.1909 | -2647.6592 | -70.06% | -1846.9558 | -70.06% | 2656.274 | 663.4875 | 2379.8101 | 567.6461 | - | - | 5036.0842 | 190.2% | 1231.1337 | 66.66% | NEIN | JA | JA
271 | Z | M1 | 55 | 52.81% | ME | W3 | ERMX | MFH-1 | Z_M1_55_53%_ME-ERMX | 76.0299 | 1955 | Zürich | 52.81% | 50% | 22.01% | Normal | Medium | 600 | 16 | 12.5 | 3 | 2.75 | I | 200 | 200 | 221.925 | 248.325 | 15.4776 | 27.8597 | 34.3487 | 53.9732 | 6.583 | 11.2% | 20.15% | 24.85% | 39.04% | 4.762% | 138.2421 | 20.6242 | 0.52142 | 27.265 | 67.8759 | 22.28% | 46.55% | 9.4987 | 5699.1935 | 76.0299 | 45617.9693 | Fensterersatz M | -106760.4499 | -70.06% | WP E CH Mix | 19205.1651 | 1596.6289 | -44946.1494 | -70.06% | -3736.6157 | -70.06% | 2656.274 | 663.4875 | 2379.8101 | 567.6461 | - | - | 5036.0842 | 11.2% | 1231.1337 | 32.95% | JA | JA | JA
272 | Z | M1 | 55 | 52.81% | ME | ST | SOTH | MFH-1 | Z_M1_55_53%_ME-SOTH | 76.0299 | 1955 | Zürich | 52.81% | 50% | 22.01% | Normal | Medium | 600 | 16 | 12.5 | 3 | 2.75 | I | 200 | 200 | 221.925 | 248.325 | 15.4776 | 27.8597 | 34.3487 | 53.9732 | 6.583 | 11.2% | 20.15% | 24.85% | 39.04% | 4.762% | 138.2421 | 20.6242 | 0.52142 | 27.265 | 67.8759 | 22.28% | 46.55% | 9.4987 | 5699.1935 | 76.0299 | 45617.9693 | Fensterersatz M | -106760.4499 | -70.06% | Solarthermie | 3217.2673 | 792.3121 | -7529.4212 | -70.06% | -1854.2604 | -70.06% | 2656.274 | 663.4875 | 2379.8101 | 567.6461 | - | - | 5036.0842 | 66.89% | 1231.1337 | 66.39% | JA | JA | JA
273 | Z | M1 | 55 | 52.81% | ME | HS | HO-SC | MFH-1 | Z_M1_55_53%_ME-HO-SC | 76.0299 | 1955 | Zürich | 52.81% | 50% | 22.01% | Normal | Medium | 600 | 16 | 12.5 | 3 | 2.75 | I | 200 | 200 | 221.925 | 248.325 | 15.4776 | 27.8597 | 34.3487 | 53.9732 | 6.583 | 11.2% | 20.15% | 24.85% | 39.04% | 4.762% | 138.2421 | 20.6242 | 0.52142 | 27.265 | 67.8759 | 22.28% | 46.55% | 9.4987 | 5699.1935 | 76.0299 | 45617.9693 | Fensterersatz M | -106760.4499 | -70.06% | Holz Schnitzel | 1647.6137 | 574.2497 | -3855.9362 | -70.06% | -1343.9257 | -70.06% | 2656.274 | 663.4875 | 2379.8101 | 567.6461 | - | - | 5036.0842 | 130.6% | 1231.1337 | 91.61% | NEIN | JA | JA
274 | Z | M1 | 55 | 52.81% | GH | ÖL | ÖL-HE | MFH-1 | Z_M1_55_53%_GH-ÖL-HE | 21.5792 | 1955 | Zürich | 52.81% | 50% | 22.01% | Normal | Medium | 600 | 16 | 12.5 | 3 | 2.75 | I | 200 | 200 | 221.925 | 248.325 | 3.8694 | 4.6433 | 5.8393 | 49.9984 | 12.8701 | 5.011% | 6.013% | 7.562% | 64.75% | 16.67% | 77.2204 | 20.6242 | 0.77945 | 27.265 | 67.8759 | 54.07% | 245.2% | 14.4729 | 8683.7256 | 21.5792 | 12947.4961 | Gebäudehülle | -139430.923 | -91.5% | Öl-Heizung | 17982.6335 | 4661.0986 | -193654.0598 | -91.5% | -50195.1323 | -91.5% | 2656.274 | 663.4875 | 1475.8922 | 304.88 | 3598.93 | 981.925 | 7731.0963 | 3.992% | 1950.2925 | 3.885% | JA | JA | JA
275 | Z | M1 | 55 | 52.81% | GH | FW | FEWA | MFH-1 | Z_M1_55_53%_GH-FEWA | 21.5792 | 1955 | Zürich | 52.81% | 50% | 22.01% | Normal | Medium | 600 | 16 | 12.5 | 3 | 2.75 | I | 200 | 200 | 221.925 | 248.325 | 3.8694 | 4.6433 | 5.8393 | 49.9984 | 12.8701 | 5.011% | 6.013% | 7.562% | 64.75% | 16.67% | 77.2204 | 20.6242 | 0.77945 | 27.265 | 67.8759 | 54.07% | 245.2% | 14.4729 | 8683.7256 | 21.5792 | 12947.4961 | Gebäudehülle | -139430.923 | -91.5% | Fernwärme | 5102.8367 | 1002.2885 | -54952.1873 | -91.5% | -10793.5938 | -91.5% | 2656.274 | 663.4875 | 1475.8922 | 304.88 | 3598.93 | 981.925 | 7731.0963 | 14.07% | 1950.2925 | 18.07% | JA | JA | JA
276 | Z | M1 | 55 | 52.81% | GH | W1 | LWMX | MFH-1 | Z_M1_55_53%_GH-LWMX | 21.5792 | 1955 | Zürich | 52.81% | 50% | 22.01% | Normal | Medium | 600 | 16 | 12.5 | 3 | 2.75 | I | 200 | 200 | 221.925 | 248.325 | 3.8694 | 4.6433 | 5.8393 | 49.9984 | 12.8701 | 5.011% | 6.013% | 7.562% | 64.75% | 16.67% | 77.2204 | 20.6242 | 0.77945 | 27.265 | 67.8759 | 54.07% | 245.2% | 14.4729 | 8683.7256 | 21.5792 | 12947.4961 | Gebäudehülle | -139430.923 | -91.5% | WP LW CH Mix | 10150.837 | 750.9548 | -109313.8437 | -91.5% | -8086.9935 | -91.5% | 2656.274 | 663.4875 | 1475.8922 | 304.88 | 3598.93 | 981.925 | 7731.0963 | 7.072% | 1950.2925 | 24.12% | JA | JA | JA
277 | Z | M1 | 55 | 52.81% | GH | W2 | LWCH | MFH-1 | Z_M1_55_53%_GH-LWCH | 21.5792 | 1955 | Zürich | 52.81% | 50% | 22.01% | Normal | Medium | 600 | 16 | 12.5 | 3 | 2.75 | I | 200 | 200 | 221.925 | 248.325 | 3.8694 | 4.6433 | 5.8393 | 49.9984 | 12.8701 | 5.011% | 6.013% | 7.562% | 64.75% | 16.67% | 77.2204 | 20.6242 | 0.77945 | 27.265 | 67.8759 | 54.07% | 245.2% | 14.4729 | 8683.7256 | 21.5792 | 12947.4961 | Gebäudehülle | -139430.923 | -91.5% | WP LW CH Zer | 321.0979 | 223.9917 | -3457.8869 | -91.5% | -2412.155 | -91.5% | 2656.274 | 663.4875 | 1475.8922 | 304.88 | 3598.93 | 981.925 | 7731.0963 | 223.6% | 1950.2925 | 80.85% | NEIN | JA | JA
278 | Z | M1 | 55 | 52.81% | GH | W3 | ERMX | MFH-1 | Z_M1_55_53%_GH-ERMX | 21.5792 | 1955 | Zürich | 52.81% | 50% | 22.01% | Normal | Medium | 600 | 16 | 12.5 | 3 | 2.75 | I | 200 | 200 | 221.925 | 248.325 | 3.8694 | 4.6433 | 5.8393 | 49.9984 | 12.8701 | 5.011% | 6.013% | 7.562% | 64.75% | 16.67% | 77.2204 | 20.6242 | 0.77945 | 27.265 | 67.8759 | 54.07% | 245.2% | 14.4729 | 8683.7256 | 21.5792 | 12947.4961 | Gebäudehülle | -139430.923 | -91.5% | WP E CH Mix | 5450.8959 | 453.1624 | -58700.4186 | -91.5% | -4880.0823 | -91.5% | 2656.274 | 663.4875 | 1475.8922 | 304.88 | 3598.93 | 981.925 | 7731.0963 | 13.17% | 1950.2925 | 39.96% | JA | JA | JA
279 | Z | M1 | 55 | 52.81% | GH | ST | SOTH | MFH-1 | Z_M1_55_53%_GH-SOTH | 21.5792 | 1955 | Zürich | 52.81% | 50% | 22.01% | Normal | Medium | 600 | 16 | 12.5 | 3 | 2.75 | I | 200 | 200 | 221.925 | 248.325 | 3.8694 | 4.6433 | 5.8393 | 49.9984 | 12.8701 | 5.011% | 6.013% | 7.562% | 64.75% | 16.67% | 77.2204 | 20.6242 | 0.77945 | 27.265 | 67.8759 | 54.07% | 245.2% | 14.4729 | 8683.7256 | 21.5792 | 12947.4961 | Gebäudehülle | -139430.923 | -91.5% | Solarthermie | 913.1392 | 224.8776 | -9833.5493 | -91.5% | -2421.695 | -91.5% | 2656.274 | 663.4875 | 1475.8922 | 304.88 | 3598.93 | 981.925 | 7731.0963 | 78.62% | 1950.2925 | 80.53% | JA | JA | JA
280 | Z | M1 | 55 | 52.81% | GH | HS | HO-SC | MFH-1 | Z_M1_55_53%_GH-HO-SC | 21.5792 | 1955 | Zürich | 52.81% | 50% | 22.01% | Normal | Medium | 600 | 16 | 12.5 | 3 | 2.75 | I | 200 | 200 | 221.925 | 248.325 | 3.8694 | 4.6433 | 5.8393 | 49.9984 | 12.8701 | 5.011% | 6.013% | 7.562% | 64.75% | 16.67% | 77.2204 | 20.6242 | 0.77945 | 27.265 | 67.8759 | 54.07% | 245.2% | 14.4729 | 8683.7256 | 21.5792 | 12947.4961 | Gebäudehülle | -139430.923 | -91.5% | Holz Schnitzel | 467.6331 | 162.9861 | -5035.9169 | -91.5% | -1755.1893 | -91.5% | 2656.274 | 663.4875 | 1475.8922 | 304.88 | 3598.93 | 981.925 | 7731.0963 | 153.5% | 1950.2925 | 111.1% | NEIN | NEIN | NEIN
281 | Z | M2 | 55 | 18.12% | IZ | ÖL | ÖL-HE | MFH-2 | Z_M2_55_18%_IZ-ÖL-HE | 101.6031 | 1955 | Zürich | 18.12% | 20% | 22.01% | Normal | Medium | 1500 | 25 | 15 | 4 | 2.75 | I | 375 | 375 | 720.5 | 159.5 | 11.6082 | 20.8948 | 44.6064 | 52.1511 | 6.463 | 8.553% | 15.4% | 32.87% | 38.42% | 4.762% | 135.7236 | 20.6242 | 0.35015 | 27.265 | 28.6166 | 6.409% | 9.862% | 0.6663 | 999.4494 | 101.6031 | 152404.6595 | Ist-Zustand | - | - | Öl-Heizung | 211673.1382 | 54865.6774 |  |  |  |  | - | - | - | - | - | - | - | - | - | - | JA | JA | JA
282 | Z | M2 | 55 | 18.12% | IZ | FW | FEWA | MFH-2 | Z_M2_55_18%_IZ-FEWA | 101.6031 | 1955 | Zürich | 18.12% | 20% | 22.01% | Normal | Medium | 1500 | 25 | 15 | 4 | 2.75 | I | 375 | 375 | 720.5 | 159.5 | 11.6082 | 20.8948 | 44.6064 | 52.1511 | 6.463 | 8.553% | 15.4% | 32.87% | 38.42% | 4.762% | 135.7236 | 20.6242 | 0.35015 | 27.265 | 28.6166 | 6.409% | 9.862% | 0.6663 | 999.4494 | 101.6031 | 152404.6595 | Ist-Zustand | - | - | Fernwärme | 60065.3658 | 11797.9136 | -151607.7724 | -71.62% | -43067.7638 | -78.5% | - | - | - | - | - | - | - | - | - | - | JA | JA | JA
283 | Z | M2 | 55 | 18.12% | IZ | W1 | LWMX | MFH-2 | Z_M2_55_18%_IZ-LWMX | 101.6031 | 1955 | Zürich | 18.12% | 20% | 22.01% | Normal | Medium | 1500 | 25 | 15 | 4 | 2.75 | I | 375 | 375 | 720.5 | 159.5 | 11.6082 | 20.8948 | 44.6064 | 52.1511 | 6.463 | 8.553% | 15.4% | 32.87% | 38.42% | 4.762% | 135.7236 | 20.6242 | 0.35015 | 27.265 | 28.6166 | 6.409% | 9.862% | 0.6663 | 999.4494 | 101.6031 | 152404.6595 | Ist-Zustand | - | - | WP LW CH Mix | 119485.253 | 8839.4702 | -92187.8851 | -43.55% | -46026.2072 | -83.89% | - | - | - | - | - | - | - | - | - | - | JA | JA | JA
284 | Z | M2 | 55 | 18.12% | IZ | W2 | LWCH | MFH-2 | Z_M2_55_18%_IZ-LWCH | 101.6031 | 1955 | Zürich | 18.12% | 20% | 22.01% | Normal | Medium | 1500 | 25 | 15 | 4 | 2.75 | I | 375 | 375 | 720.5 | 159.5 | 11.6082 | 20.8948 | 44.6064 | 52.1511 | 6.463 | 8.553% | 15.4% | 32.87% | 38.42% | 4.762% | 135.7236 | 20.6242 | 0.35015 | 27.265 | 28.6166 | 6.409% | 9.862% | 0.6663 | 999.4494 | 101.6031 | 152404.6595 | Ist-Zustand | - | - | WP LW CH Zer | 3779.6356 | 2636.6006 | -207893.5026 | -98.21% | -52229.0768 | -95.19% | - | - | - | - | - | - | - | - | - | - | JA | JA | JA
285 | Z | M2 | 55 | 18.12% | IZ | W3 | ERMX | MFH-2 | Z_M2_55_18%_IZ-ERMX | 101.6031 | 1955 | Zürich | 18.12% | 20% | 22.01% | Normal | Medium | 1500 | 25 | 15 | 4 | 2.75 | I | 375 | 375 | 720.5 | 159.5 | 11.6082 | 20.8948 | 44.6064 | 52.1511 | 6.463 | 8.553% | 15.4% | 32.87% | 38.42% | 4.762% | 135.7236 | 20.6242 | 0.35015 | 27.265 | 28.6166 | 6.409% | 9.862% | 0.6663 | 999.4494 | 101.6031 | 152404.6595 | Ist-Zustand | - | - | WP E CH Mix | 64162.3616 | 5334.1631 | -147510.7765 | -69.69% | -49531.5143 | -90.28% | - | - | - | - | - | - | - | - | - | - | JA | JA | JA
286 | Z | M2 | 55 | 18.12% | IZ | ST | SOTH | MFH-2 | Z_M2_55_18%_IZ-SOTH | 101.6031 | 1955 | Zürich | 18.12% | 20% | 22.01% | Normal | Medium | 1500 | 25 | 15 | 4 | 2.75 | I | 375 | 375 | 720.5 | 159.5 | 11.6082 | 20.8948 | 44.6064 | 52.1511 | 6.463 | 8.553% | 15.4% | 32.87% | 38.42% | 4.762% | 135.7236 | 20.6242 | 0.35015 | 27.265 | 28.6166 | 6.409% | 9.862% | 0.6663 | 999.4494 | 101.6031 | 152404.6595 | Ist-Zustand | - | - | Solarthermie | 10748.5391 | 2647.0283 | -200924.599 | -94.92% | -52218.6491 | -95.18% | - | - | - | - | - | - | - | - | - | - | JA | JA | JA
287 | Z | M2 | 55 | 18.12% | IZ | HS | HO-SC | MFH-2 | Z_M2_55_18%_IZ-HO-SC | 101.6031 | 1955 | Zürich | 18.12% | 20% | 22.01% | Normal | Medium | 1500 | 25 | 15 | 4 | 2.75 | I | 375 | 375 | 720.5 | 159.5 | 11.6082 | 20.8948 | 44.6064 | 52.1511 | 6.463 | 8.553% | 15.4% | 32.87% | 38.42% | 4.762% | 135.7236 | 20.6242 | 0.35015 | 27.265 | 28.6166 | 6.409% | 9.862% | 0.6663 | 999.4494 | 101.6031 | 152404.6595 | Ist-Zustand | - | - | Holz Schnitzel | 5504.4977 | 1918.5057 | -206168.6405 | -97.4% | -52947.1717 | -96.5% | - | - | - | - | - | - | - | - | - | - | JA | JA | JA
288 | Z | M2 | 55 | 18.12% | 2V | ÖL | ÖL-HE | MFH-2 | Z_M2_55_18%_2V-ÖL-HE | 76.2305 | 1955 | Zürich | 18.12% | 20% | 22.01% | Normal | Medium | 1500 | 25 | 15 | 4 | 2.75 | I | 375 | 375 | 720.5 | 159.5 | 11.6082 | 20.8948 | 44.6064 | 18.3657 | 4.7738 | 11.58% | 20.84% | 44.5% | 18.32% | 4.762% | 100.2489 | 20.6242 | 0.36933 | 27.265 | 21.4624 | 6.558% | 10.4% | 2.1071 | 3160.6371 | 76.2305 | 114345.8084 | Glasersatz 2-IV | -38058.851 | -24.97% | Öl-Heizung | 158813.6228 | 41164.491 | -52859.5153 | -24.97% | -13701.1864 | -24.97% | 1612.6921 | 394.4657 | - | - | - | - | 1612.6921 | 3.051% | 394.4657 | 2.879% | JA | JA | JA
289 | Z | M2 | 55 | 18.12% | 2V | FW | FEWA | MFH-2 | Z_M2_55_18%_2V-FEWA | 76.2305 | 1955 | Zürich | 18.12% | 20% | 22.01% | Normal | Medium | 1500 | 25 | 15 | 4 | 2.75 | I | 375 | 375 | 720.5 | 159.5 | 11.6082 | 20.8948 | 44.6064 | 18.3657 | 4.7738 | 11.58% | 20.84% | 44.5% | 18.32% | 4.762% | 100.2489 | 20.6242 | 0.36933 | 27.265 | 21.4624 | 6.558% | 10.4% | 2.1071 | 3160.6371 | 76.2305 | 114345.8084 | Glasersatz 2-IV | -38058.851 | -24.97% | Fernwärme | 45065.701 | 8851.7108 | -14999.6648 | -24.97% | -2946.2028 | -24.97% | 1612.6921 | 394.4657 | - | - | - | - | 1612.6921 | 10.75% | 394.4657 | 13.39% | JA | JA | JA
290 | Z | M2 | 55 | 18.12% | 2V | W1 | LWMX | MFH-2 | Z_M2_55_18%_2V-LWMX | 76.2305 | 1955 | Zürich | 18.12% | 20% | 22.01% | Normal | Medium | 1500 | 25 | 15 | 4 | 2.75 | I | 375 | 375 | 720.5 | 159.5 | 11.6082 | 20.8948 | 44.6064 | 18.3657 | 4.7738 | 11.58% | 20.84% | 44.5% | 18.32% | 4.762% | 100.2489 | 20.6242 | 0.36933 | 27.265 | 21.4624 | 6.558% | 10.4% | 2.1071 | 3160.6371 | 76.2305 | 114345.8084 | Glasersatz 2-IV | -38058.851 | -24.97% | WP LW CH Mix | 89647.1138 | 6632.0569 | -29838.1392 | -24.97% | -2207.4134 | -24.97% | 1612.6921 | 394.4657 | - | - | - | - | 1612.6921 | 5.405% | 394.4657 | 17.87% | JA | JA | JA
291 | Z | M2 | 55 | 18.12% | 2V | W2 | LWCH | MFH-2 | Z_M2_55_18%_2V-LWCH | 76.2305 | 1955 | Zürich | 18.12% | 20% | 22.01% | Normal | Medium | 1500 | 25 | 15 | 4 | 2.75 | I | 375 | 375 | 720.5 | 159.5 | 11.6082 | 20.8948 | 44.6064 | 18.3657 | 4.7738 | 11.58% | 20.84% | 44.5% | 18.32% | 4.762% | 100.2489 | 20.6242 | 0.36933 | 27.265 | 21.4624 | 6.558% | 10.4% | 2.1071 | 3160.6371 | 76.2305 | 114345.8084 | Glasersatz 2-IV | -38058.851 | -24.97% | WP LW CH Zer | 2835.776 | 1978.1825 | -943.8595 | -24.97% | -658.4181 | -24.97% | 1612.6921 | 394.4657 | - | - | - | - | 1612.6921 | 170.9% | 394.4657 | 59.91% | NEIN | JA | JA
292 | Z | M2 | 55 | 18.12% | 2V | W3 | ERMX | MFH-2 | Z_M2_55_18%_2V-ERMX | 76.2305 | 1955 | Zürich | 18.12% | 20% | 22.01% | Normal | Medium | 1500 | 25 | 15 | 4 | 2.75 | I | 375 | 375 | 720.5 | 159.5 | 11.6082 | 20.8948 | 44.6064 | 18.3657 | 4.7738 | 11.58% | 20.84% | 44.5% | 18.32% | 4.762% | 100.2489 | 20.6242 | 0.36933 | 27.265 | 21.4624 | 6.558% | 10.4% | 2.1071 | 3160.6371 | 76.2305 | 114345.8084 | Glasersatz 2-IV | -38058.851 | -24.97% | WP E CH Mix | 48139.5854 | 4002.1033 | -16022.7763 | -24.97% | -1332.0598 | -24.97% | 1612.6921 | 394.4657 | - | - | - | - | 1612.6921 | 10.06% | 394.4657 | 29.61% | JA | JA | JA
293 | Z | M2 | 55 | 18.12% | 2V | ST | SOTH | MFH-2 | Z_M2_55_18%_2V-SOTH | 76.2305 | 1955 | Zürich | 18.12% | 20% | 22.01% | Normal | Medium | 1500 | 25 | 15 | 4 | 2.75 | I | 375 | 375 | 720.5 | 159.5 | 11.6082 | 20.8948 | 44.6064 | 18.3657 | 4.7738 | 11.58% | 20.84% | 44.5% | 18.32% | 4.762% | 100.2489 | 20.6242 | 0.36933 | 27.265 | 21.4624 | 6.558% | 10.4% | 2.1071 | 3160.6371 | 76.2305 | 114345.8084 | Glasersatz 2-IV | -38058.851 | -24.97% | Solarthermie | 8064.3886 | 1986.0061 | -2684.1505 | -24.97% | -661.0221 | -24.97% | 1612.6921 | 394.4657 | - | - | - | - | 1612.6921 | 60.08% | 394.4657 | 59.68% | JA | JA | JA
294 | Z | M2 | 55 | 18.12% | 2V | HS | HO-SC | MFH-2 | Z_M2_55_18%_2V-HO-SC | 76.2305 | 1955 | Zürich | 18.12% | 20% | 22.01% | Normal | Medium | 1500 | 25 | 15 | 4 | 2.75 | I | 375 | 375 | 720.5 | 159.5 | 11.6082 | 20.8948 | 44.6064 | 18.3657 | 4.7738 | 11.58% | 20.84% | 44.5% | 18.32% | 4.762% | 100.2489 | 20.6242 | 0.36933 | 27.265 | 21.4624 | 6.558% | 10.4% | 2.1071 | 3160.6371 | 76.2305 | 114345.8084 | Glasersatz 2-IV | -38058.851 | -24.97% | Holz Schnitzel | 4129.9016 | 1439.4119 | -1374.5961 | -24.97% | -479.0938 | -24.97% | 1612.6921 | 394.4657 | - | - | - | - | 1612.6921 | 117.3% | 394.4657 | 82.34% | NEIN | JA | JA
295 | Z | M2 | 55 | 18.12% | 3V | ÖL | ÖL-HE | MFH-2 | Z_M2_55_18%_3V-ÖL-HE | 74.3994 | 1955 | Zürich | 18.12% | 20% | 22.01% | Normal | Medium | 1500 | 25 | 15 | 4 | 2.75 | I | 375 | 375 | 720.5 | 159.5 | 11.6082 | 20.8948 | 44.6064 | 13.1612 | 4.5135 | 12.25% | 22.04% | 47.06% | 13.89% | 4.762% | 94.7841 | 20.6242 | 0.35534 | 27.265 | 17.8854 | 5.507% | 8.542% | 1.9489 | 2923.2898 | 74.3994 | 111599.0394 | Glasersatz 3-IV | -40805.6201 | -26.77% | Öl-Heizung | 154998.6658 | 40175.6542 | -56674.4723 | -26.77% | -14690.0232 | -26.77% | 2047.3607 | 511.3924 | - | - | - | - | 2047.3607 | 3.612% | 511.3924 | 3.481% | JA | JA | JA
296 | Z | M2 | 55 | 18.12% | 3V | FW | FEWA | MFH-2 | Z_M2_55_18%_3V-FEWA | 74.3994 | 1955 | Zürich | 18.12% | 20% | 22.01% | Normal | Medium | 1500 | 25 | 15 | 4 | 2.75 | I | 375 | 375 | 720.5 | 159.5 | 11.6082 | 20.8948 | 44.6064 | 13.1612 | 4.5135 | 12.25% | 22.04% | 47.06% | 13.89% | 4.762% | 94.7841 | 20.6242 | 0.35534 | 27.265 | 17.8854 | 5.507% | 8.542% | 1.9489 | 2923.2898 | 74.3994 | 111599.0394 | Glasersatz 3-IV | -40805.6201 | -26.77% | Fernwärme | 43983.1508 | 8639.0786 | -16082.215 | -26.77% | -3158.8351 | -26.77% | 2047.3607 | 511.3924 | - | - | - | - | 2047.3607 | 12.73% | 511.3924 | 16.19% | JA | JA | JA
297 | Z | M2 | 55 | 18.12% | 3V | W1 | LWMX | MFH-2 | Z_M2_55_18%_3V-LWMX | 74.3994 | 1955 | Zürich | 18.12% | 20% | 22.01% | Normal | Medium | 1500 | 25 | 15 | 4 | 2.75 | I | 375 | 375 | 720.5 | 159.5 | 11.6082 | 20.8948 | 44.6064 | 13.1612 | 4.5135 | 12.25% | 22.04% | 47.06% | 13.89% | 4.762% | 94.7841 | 20.6242 | 0.35534 | 27.265 | 17.8854 | 5.507% | 8.542% | 1.9489 | 2923.2898 | 74.3994 | 111599.0394 | Glasersatz 3-IV | -40805.6201 | -26.77% | WP LW CH Mix | 87493.6469 | 6472.7443 | -31991.6061 | -26.77% | -2366.726 | -26.77% | 2047.3607 | 511.3924 | - | - | - | - | 2047.3607 | 6.4% | 511.3924 | 21.61% | JA | JA | JA
298 | Z | M2 | 55 | 18.12% | 3V | W2 | LWCH | MFH-2 | Z_M2_55_18%_3V-LWCH | 74.3994 | 1955 | Zürich | 18.12% | 20% | 22.01% | Normal | Medium | 1500 | 25 | 15 | 4 | 2.75 | I | 375 | 375 | 720.5 | 159.5 | 11.6082 | 20.8948 | 44.6064 | 13.1612 | 4.5135 | 12.25% | 22.04% | 47.06% | 13.89% | 4.762% | 94.7841 | 20.6242 | 0.35534 | 27.265 | 17.8854 | 5.507% | 8.542% | 1.9489 | 2923.2898 | 74.3994 | 111599.0394 | Glasersatz 3-IV | -40805.6201 | -26.77% | WP LW CH Zer | 2767.6562 | 1930.6634 | -1011.9794 | -26.77% | -705.9372 | -26.77% | 2047.3607 | 511.3924 | - | - | - | - | 2047.3607 | 202.3% | 511.3924 | 72.44% | NEIN | JA | JA
299 | Z | M2 | 55 | 18.12% | 3V | W3 | ERMX | MFH-2 | Z_M2_55_18%_3V-ERMX | 74.3994 | 1955 | Zürich | 18.12% | 20% | 22.01% | Normal | Medium | 1500 | 25 | 15 | 4 | 2.75 | I | 375 | 375 | 720.5 | 159.5 | 11.6082 | 20.8948 | 44.6064 | 13.1612 | 4.5135 | 12.25% | 22.04% | 47.06% | 13.89% | 4.762% | 94.7841 | 20.6242 | 0.35534 | 27.265 | 17.8854 | 5.507% | 8.542% | 1.9489 | 2923.2898 | 74.3994 | 111599.0394 | Glasersatz 3-IV | -40805.6201 | -26.77% | WP E CH Mix | 46983.1956 | 3905.9664 | -17179.1661 | -26.77% | -1428.1967 | -26.77% | 2047.3607 | 511.3924 | - | - | - | - | 2047.3607 | 11.92% | 511.3924 | 35.81% | JA | JA | JA
300 | Z | M2 | 55 | 18.12% | 3V | ST | SOTH | MFH-2 | Z_M2_55_18%_3V-SOTH | 74.3994 | 1955 | Zürich | 18.12% | 20% | 22.01% | Normal | Medium | 1500 | 25 | 15 | 4 | 2.75 | I | 375 | 375 | 720.5 | 159.5 | 11.6082 | 20.8948 | 44.6064 | 13.1612 | 4.5135 | 12.25% | 22.04% | 47.06% | 13.89% | 4.762% | 94.7841 | 20.6242 | 0.35534 | 27.265 | 17.8854 | 5.507% | 8.542% | 1.9489 | 2923.2898 | 74.3994 | 111599.0394 | Glasersatz 3-IV | -40805.6201 | -26.77% | Solarthermie | 7870.6691 | 1938.2991 | -2877.87 | -26.77% | -708.7292 | -26.77% | 2047.3607 | 511.3924 | - | - | - | - | 2047.3607 | 71.14% | 511.3924 | 72.16% | JA | JA | JA
301 | Z | M2 | 55 | 18.12% | 3V | HS | HO-SC | MFH-2 | Z_M2_55_18%_3V-HO-SC | 74.3994 | 1955 | Zürich | 18.12% | 20% | 22.01% | Normal | Medium | 1500 | 25 | 15 | 4 | 2.75 | I | 375 | 375 | 720.5 | 159.5 | 11.6082 | 20.8948 | 44.6064 | 13.1612 | 4.5135 | 12.25% | 22.04% | 47.06% | 13.89% | 4.762% | 94.7841 | 20.6242 | 0.35534 | 27.265 | 17.8854 | 5.507% | 8.542% | 1.9489 | 2923.2898 | 74.3994 | 111599.0394 | Glasersatz 3-IV | -40805.6201 | -26.77% | Holz Schnitzel | 4030.6947 | 1404.835 | -1473.803 | -26.77% | -513.6707 | -26.77% | 2047.3607 | 511.3924 | - | - | - | - | 2047.3607 | 138.9% | 511.3924 | 99.56% | NEIN | JA | JA
302 | Z | M2 | 55 | 18.12% | VK | ÖL | ÖL-HE | MFH-2 | Z_M2_55_18%_VK-ÖL-HE | 75.7371 | 1955 | Zürich | 18.12% | 20% | 22.01% | Normal | Medium | 1500 | 25 | 15 | 4 | 2.75 | I | 375 | 375 | 720.5 | 159.5 | 11.6082 | 20.8948 | 44.6064 | 14.758 | 4.5934 | 12.03% | 21.66% | 46.24% | 15.3% | 4.762% | 96.4608 | 20.6242 | 0.35314 | 27.265 | 17.8854 | 5.394% | 8.34% | 1.7899 | 2684.8335 | 75.7371 | 113605.6346 | Glasersatz Vakuum | -38799.0249 | -25.46% | Öl-Heizung | 157785.6036 | 40898.0285 | -53887.5345 | -25.46% | -13967.649 | -25.46% | 2177.1344 | 532.5287 | - | - | - | - | 2177.1344 | 4.04% | 532.5287 | 3.813% | JA | JA | JA
303 | Z | M2 | 55 | 18.12% | VK | FW | FEWA | MFH-2 | Z_M2_55_18%_VK-FEWA | 75.7371 | 1955 | Zürich | 18.12% | 20% | 22.01% | Normal | Medium | 1500 | 25 | 15 | 4 | 2.75 | I | 375 | 375 | 720.5 | 159.5 | 11.6082 | 20.8948 | 44.6064 | 14.758 | 4.5934 | 12.03% | 21.66% | 46.24% | 15.3% | 4.762% | 96.4608 | 20.6242 | 0.35314 | 27.265 | 17.8854 | 5.394% | 8.34% | 1.7899 | 2684.8335 | 75.7371 | 113605.6346 | Glasersatz Vakuum | -38799.0249 | -25.46% | Fernwärme | 44773.9854 | 8794.4127 | -15291.3804 | -25.46% | -3003.501 | -25.46% | 2177.1344 | 532.5287 | - | - | - | - | 2177.1344 | 14.24% | 532.5287 | 17.73% | JA | JA | JA
304 | Z | M2 | 55 | 18.12% | VK | W1 | LWMX | MFH-2 | Z_M2_55_18%_VK-LWMX | 75.7371 | 1955 | Zürich | 18.12% | 20% | 22.01% | Normal | Medium | 1500 | 25 | 15 | 4 | 2.75 | I | 375 | 375 | 720.5 | 159.5 | 11.6082 | 20.8948 | 44.6064 | 14.758 | 4.5934 | 12.03% | 21.66% | 46.24% | 15.3% | 4.762% | 96.4608 | 20.6242 | 0.35314 | 27.265 | 17.8854 | 5.394% | 8.34% | 1.7899 | 2684.8335 | 75.7371 | 113605.6346 | Glasersatz Vakuum | -38799.0249 | -25.46% | WP LW CH Mix | 89066.8175 | 6589.1268 | -30418.4355 | -25.46% | -2250.3434 | -25.46% | 2177.1344 | 532.5287 | - | - | - | - | 2177.1344 | 7.157% | 532.5287 | 23.66% | JA | JA | JA
305 | Z | M2 | 55 | 18.12% | VK | W2 | LWCH | MFH-2 | Z_M2_55_18%_VK-LWCH | 75.7371 | 1955 | Zürich | 18.12% | 20% | 22.01% | Normal | Medium | 1500 | 25 | 15 | 4 | 2.75 | I | 375 | 375 | 720.5 | 159.5 | 11.6082 | 20.8948 | 44.6064 | 14.758 | 4.5934 | 12.03% | 21.66% | 46.24% | 15.3% | 4.762% | 96.4608 | 20.6242 | 0.35314 | 27.265 | 17.8854 | 5.394% | 8.34% | 1.7899 | 2684.8335 | 75.7371 | 113605.6346 | Glasersatz Vakuum | -38799.0249 | -25.46% | WP LW CH Zer | 2817.4197 | 1965.3775 | -962.2158 | -25.46% | -671.2231 | -25.46% | 2177.1344 | 532.5287 | - | - | - | - | 2177.1344 | 226.3% | 532.5287 | 79.34% | NEIN | JA | JA
306 | Z | M2 | 55 | 18.12% | VK | W3 | ERMX | MFH-2 | Z_M2_55_18%_VK-ERMX | 75.7371 | 1955 | Zürich | 18.12% | 20% | 22.01% | Normal | Medium | 1500 | 25 | 15 | 4 | 2.75 | I | 375 | 375 | 720.5 | 159.5 | 11.6082 | 20.8948 | 44.6064 | 14.758 | 4.5934 | 12.03% | 21.66% | 46.24% | 15.3% | 4.762% | 96.4608 | 20.6242 | 0.35314 | 27.265 | 17.8854 | 5.394% | 8.34% | 1.7899 | 2684.8335 | 75.7371 | 113605.6346 | Glasersatz Vakuum | -38799.0249 | -25.46% | WP E CH Mix | 47827.9722 | 3976.1972 | -16334.3895 | -25.46% | -1357.9659 | -25.46% | 2177.1344 | 532.5287 | - | - | - | - | 2177.1344 | 13.33% | 532.5287 | 39.22% | JA | JA | JA
307 | Z | M2 | 55 | 18.12% | VK | ST | SOTH | MFH-2 | Z_M2_55_18%_VK-SOTH | 75.7371 | 1955 | Zürich | 18.12% | 20% | 22.01% | Normal | Medium | 1500 | 25 | 15 | 4 | 2.75 | I | 375 | 375 | 720.5 | 159.5 | 11.6082 | 20.8948 | 44.6064 | 14.758 | 4.5934 | 12.03% | 21.66% | 46.24% | 15.3% | 4.762% | 96.4608 | 20.6242 | 0.35314 | 27.265 | 17.8854 | 5.394% | 8.34% | 1.7899 | 2684.8335 | 75.7371 | 113605.6346 | Glasersatz Vakuum | -38799.0249 | -25.46% | Solarthermie | 8012.1869 | 1973.1505 | -2736.3523 | -25.46% | -673.8778 | -25.46% | 2177.1344 | 532.5287 | - | - | - | - | 2177.1344 | 79.56% | 532.5287 | 79.02% | JA | JA | JA
308 | Z | M2 | 55 | 18.12% | VK | HS | HO-SC | MFH-2 | Z_M2_55_18%_VK-HO-SC | 75.7371 | 1955 | Zürich | 18.12% | 20% | 22.01% | Normal | Medium | 1500 | 25 | 15 | 4 | 2.75 | I | 375 | 375 | 720.5 | 159.5 | 11.6082 | 20.8948 | 44.6064 | 14.758 | 4.5934 | 12.03% | 21.66% | 46.24% | 15.3% | 4.762% | 96.4608 | 20.6242 | 0.35314 | 27.265 | 17.8854 | 5.394% | 8.34% | 1.7899 | 2684.8335 | 75.7371 | 113605.6346 | Glasersatz Vakuum | -38799.0249 | -25.46% | Holz Schnitzel | 4103.1682 | 1430.0945 | -1401.3295 | -25.46% | -488.4113 | -25.46% | 2177.1344 | 532.5287 | - | - | - | - | 2177.1344 | 155.4% | 532.5287 | 109% | NEIN | NEIN | NEIN
309 | Z | M2 | 55 | 18.12% | VA | ÖL | ÖL-HE | MFH-2 | Z_M2_55_18%_VA-ÖL-HE | 76.4491 | 1955 | Zürich | 18.12% | 20% | 22.01% | Normal | Medium | 1500 | 25 | 15 | 4 | 2.75 | I | 375 | 375 | 720.5 | 159.5 | 11.6082 | 20.8948 | 44.6064 | 17.1163 | 4.7113 | 11.73% | 21.12% | 45.09% | 17.3% | 4.762% | 98.937 | 20.6242 | 0.36059 | 27.265 | 19.6739 | 5.933% | 9.28% | 1.8917 | 2837.5796 | 76.4491 | 114673.6321 | Glasaufdopplung | -37731.0274 | -24.76% | Öl-Heizung | 159268.9335 | 41282.5076 | -52404.2047 | -24.76% | -13583.1699 | -24.76% | 872.9694 | 202.1338 | - | - | - | - | 872.9694 | 1.666% | 202.1338 | 1.488% | JA | JA | JA
310 | Z | M2 | 55 | 18.12% | VA | FW | FEWA | MFH-2 | Z_M2_55_18%_VA-FEWA | 76.4491 | 1955 | Zürich | 18.12% | 20% | 22.01% | Normal | Medium | 1500 | 25 | 15 | 4 | 2.75 | I | 375 | 375 | 720.5 | 159.5 | 11.6082 | 20.8948 | 44.6064 | 17.1163 | 4.7113 | 11.73% | 21.12% | 45.09% | 17.3% | 4.762% | 98.937 | 20.6242 | 0.36059 | 27.265 | 19.6739 | 5.933% | 9.28% | 1.8917 | 2837.5796 | 76.4491 | 114673.6321 | Glasaufdopplung | -37731.0274 | -24.76% | Fernwärme | 45194.9021 | 8877.0882 | -14870.4637 | -24.76% | -2920.8254 | -24.76% | 872.9694 | 202.1338 | - | - | - | - | 872.9694 | 5.87% | 202.1338 | 6.92% | JA | JA | JA
311 | Z | M2 | 55 | 18.12% | VA | W1 | LWMX | MFH-2 | Z_M2_55_18%_VA-LWMX | 76.4491 | 1955 | Zürich | 18.12% | 20% | 22.01% | Normal | Medium | 1500 | 25 | 15 | 4 | 2.75 | I | 375 | 375 | 720.5 | 159.5 | 11.6082 | 20.8948 | 44.6064 | 17.1163 | 4.7113 | 11.73% | 21.12% | 45.09% | 17.3% | 4.762% | 98.937 | 20.6242 | 0.36059 | 27.265 | 19.6739 | 5.933% | 9.28% | 1.8917 | 2837.5796 | 76.4491 | 114673.6321 | Glasaufdopplung | -37731.0274 | -24.76% | WP LW CH Mix | 89904.1276 | 6651.0707 | -29581.1255 | -24.76% | -2188.3996 | -24.76% | 872.9694 | 202.1338 | - | - | - | - | 872.9694 | 2.951% | 202.1338 | 9.237% | JA | JA | JA
312 | Z | M2 | 55 | 18.12% | VA | W2 | LWCH | MFH-2 | Z_M2_55_18%_VA-LWCH | 76.4491 | 1955 | Zürich | 18.12% | 20% | 22.01% | Normal | Medium | 1500 | 25 | 15 | 4 | 2.75 | I | 375 | 375 | 720.5 | 159.5 | 11.6082 | 20.8948 | 44.6064 | 17.1163 | 4.7113 | 11.73% | 21.12% | 45.09% | 17.3% | 4.762% | 98.937 | 20.6242 | 0.36059 | 27.265 | 19.6739 | 5.933% | 9.28% | 1.8917 | 2837.5796 | 76.4491 | 114673.6321 | Glasaufdopplung | -37731.0274 | -24.76% | WP LW CH Zer | 2843.9061 | 1983.8538 | -935.7295 | -24.76% | -652.7468 | -24.76% | 872.9694 | 202.1338 | - | - | - | - | 872.9694 | 93.29% | 202.1338 | 30.97% | JA | JA | JA
313 | Z | M2 | 55 | 18.12% | VA | W3 | ERMX | MFH-2 | Z_M2_55_18%_VA-ERMX | 76.4491 | 1955 | Zürich | 18.12% | 20% | 22.01% | Normal | Medium | 1500 | 25 | 15 | 4 | 2.75 | I | 375 | 375 | 720.5 | 159.5 | 11.6082 | 20.8948 | 44.6064 | 17.1163 | 4.7113 | 11.73% | 21.12% | 45.09% | 17.3% | 4.762% | 98.937 | 20.6242 | 0.36059 | 27.265 | 19.6739 | 5.933% | 9.28% | 1.8917 | 2837.5796 | 76.4491 | 114673.6321 | Glasaufdopplung | -37731.0274 | -24.76% | WP E CH Mix | 48277.5991 | 4013.5771 | -15884.7625 | -24.76% | -1320.586 | -24.76% | 872.9694 | 202.1338 | - | - | - | - | 872.9694 | 5.496% | 202.1338 | 15.31% | JA | JA | JA
314 | Z | M2 | 55 | 18.12% | VA | ST | SOTH | MFH-2 | Z_M2_55_18%_VA-SOTH | 76.4491 | 1955 | Zürich | 18.12% | 20% | 22.01% | Normal | Medium | 1500 | 25 | 15 | 4 | 2.75 | I | 375 | 375 | 720.5 | 159.5 | 11.6082 | 20.8948 | 44.6064 | 17.1163 | 4.7113 | 11.73% | 21.12% | 45.09% | 17.3% | 4.762% | 98.937 | 20.6242 | 0.36059 | 27.265 | 19.6739 | 5.933% | 9.28% | 1.8917 | 2837.5796 | 76.4491 | 114673.6321 | Glasaufdopplung | -37731.0274 | -24.76% | Solarthermie | 8087.5088 | 1991.6999 | -2661.0304 | -24.76% | -655.3284 | -24.76% | 872.9694 | 202.1338 | - | - | - | - | 872.9694 | 32.81% | 202.1338 | 30.84% | JA | JA | JA
315 | Z | M2 | 55 | 18.12% | VA | HS | HO-SC | MFH-2 | Z_M2_55_18%_VA-HO-SC | 76.4491 | 1955 | Zürich | 18.12% | 20% | 22.01% | Normal | Medium | 1500 | 25 | 15 | 4 | 2.75 | I | 375 | 375 | 720.5 | 159.5 | 11.6082 | 20.8948 | 44.6064 | 17.1163 | 4.7113 | 11.73% | 21.12% | 45.09% | 17.3% | 4.762% | 98.937 | 20.6242 | 0.36059 | 27.265 | 19.6739 | 5.933% | 9.28% | 1.8917 | 2837.5796 | 76.4491 | 114673.6321 | Glasaufdopplung | -37731.0274 | -24.76% | Holz Schnitzel | 4141.7418 | 1443.5387 | -1362.7559 | -24.76% | -474.9671 | -24.76% | 872.9694 | 202.1338 | - | - | - | - | 872.9694 | 64.06% | 202.1338 | 42.56% | JA | JA | JA
316 | Z | M2 | 55 | 18.12% | HO | ÖL | ÖL-HE | MFH-2 | Z_M2_55_18%_HO-ÖL-HE | 71.4606 | 1955 | Zürich | 18.12% | 20% | 22.01% | Normal | Medium | 1500 | 25 | 15 | 4 | 2.75 | I | 375 | 375 | 720.5 | 159.5 | 11.6082 | 20.8948 | 44.6064 | 9.5997 | 4.3355 | 12.75% | 22.95% | 48.99% | 10.54% | 4.762% | 91.0445 | 20.6242 | 0.36007 | 27.265 | 17.8854 | 5.767% | 9.012% | 2.3238 | 3485.7488 | 71.4606 | 107190.8888 | Fensterersatz H | -45213.7707 | -29.67% | Öl-Heizung | 148876.2344 | 38588.72 | -62796.9038 | -29.67% | -16276.9575 | -29.67% | 1706.1339 | 426.1603 | 713.1696 | 150.0559 | - | - | 2419.3036 | 3.853% | 576.2162 | 3.54% | JA | JA | JA
317 | Z | M2 | 55 | 18.12% | HO | FW | FEWA | MFH-2 | Z_M2_55_18%_HO-FEWA | 71.4606 | 1955 | Zürich | 18.12% | 20% | 22.01% | Normal | Medium | 1500 | 25 | 15 | 4 | 2.75 | I | 375 | 375 | 720.5 | 159.5 | 11.6082 | 20.8948 | 44.6064 | 9.5997 | 4.3355 | 12.75% | 22.95% | 48.99% | 10.54% | 4.762% | 91.0445 | 20.6242 | 0.36007 | 27.265 | 17.8854 | 5.767% | 9.012% | 2.3238 | 3485.7488 | 71.4606 | 107190.8888 | Fensterersatz H | -45213.7707 | -29.67% | Fernwärme | 42245.8209 | 8297.8359 | -17819.5449 | -29.67% | -3500.0778 | -29.67% | 1706.1339 | 426.1603 | 713.1696 | 150.0559 | - | - | 2419.3036 | 13.58% | 576.2162 | 16.46% | JA | JA | JA
318 | Z | M2 | 55 | 18.12% | HO | W1 | LWMX | MFH-2 | Z_M2_55_18%_HO-LWMX | 71.4606 | 1955 | Zürich | 18.12% | 20% | 22.01% | Normal | Medium | 1500 | 25 | 15 | 4 | 2.75 | I | 375 | 375 | 720.5 | 159.5 | 11.6082 | 20.8948 | 44.6064 | 9.5997 | 4.3355 | 12.75% | 22.95% | 48.99% | 10.54% | 4.762% | 91.0445 | 20.6242 | 0.36007 | 27.265 | 17.8854 | 5.767% | 9.012% | 2.3238 | 3485.7488 | 71.4606 | 107190.8888 | Fensterersatz H | -45213.7707 | -29.67% | WP LW CH Mix | 84037.6568 | 6217.0715 | -35447.5962 | -29.67% | -2622.3987 | -29.67% | 1706.1339 | 426.1603 | 713.1696 | 150.0559 | - | - | 2419.3036 | 6.825% | 576.2162 | 21.97% | JA | JA | JA
319 | Z | M2 | 55 | 18.12% | HO | W2 | LWCH | MFH-2 | Z_M2_55_18%_HO-LWCH | 71.4606 | 1955 | Zürich | 18.12% | 20% | 22.01% | Normal | Medium | 1500 | 25 | 15 | 4 | 2.75 | I | 375 | 375 | 720.5 | 159.5 | 11.6082 | 20.8948 | 44.6064 | 9.5997 | 4.3355 | 12.75% | 22.95% | 48.99% | 10.54% | 4.762% | 91.0445 | 20.6242 | 0.36007 | 27.265 | 17.8854 | 5.767% | 9.012% | 2.3238 | 3485.7488 | 71.4606 | 107190.8888 | Fensterersatz H | -45213.7707 | -29.67% | WP LW CH Zer | 2658.334 | 1854.4024 | -1121.3015 | -29.67% | -782.1982 | -29.67% | 1706.1339 | 426.1603 | 713.1696 | 150.0559 | - | - | 2419.3036 | 215.8% | 576.2162 | 73.67% | NEIN | JA | JA
320 | Z | M2 | 55 | 18.12% | HO | W3 | ERMX | MFH-2 | Z_M2_55_18%_HO-ERMX | 71.4606 | 1955 | Zürich | 18.12% | 20% | 22.01% | Normal | Medium | 1500 | 25 | 15 | 4 | 2.75 | I | 375 | 375 | 720.5 | 159.5 | 11.6082 | 20.8948 | 44.6064 | 9.5997 | 4.3355 | 12.75% | 22.95% | 48.99% | 10.54% | 4.762% | 91.0445 | 20.6242 | 0.36007 | 27.265 | 17.8854 | 5.767% | 9.012% | 2.3238 | 3485.7488 | 71.4606 | 107190.8888 | Fensterersatz H | -45213.7707 | -29.67% | WP E CH Mix | 45127.3642 | 3751.6811 | -19034.9975 | -29.67% | -1582.482 | -29.67% | 1706.1339 | 426.1603 | 713.1696 | 150.0559 | - | - | 2419.3036 | 12.71% | 576.2162 | 36.41% | JA | JA | JA
321 | Z | M2 | 55 | 18.12% | HO | ST | SOTH | MFH-2 | Z_M2_55_18%_HO-SOTH | 71.4606 | 1955 | Zürich | 18.12% | 20% | 22.01% | Normal | Medium | 1500 | 25 | 15 | 4 | 2.75 | I | 375 | 375 | 720.5 | 159.5 | 11.6082 | 20.8948 | 44.6064 | 9.5997 | 4.3355 | 12.75% | 22.95% | 48.99% | 10.54% | 4.762% | 91.0445 | 20.6242 | 0.36007 | 27.265 | 17.8854 | 5.767% | 9.012% | 2.3238 | 3485.7488 | 71.4606 | 107190.8888 | Fensterersatz H | -45213.7707 | -29.67% | Solarthermie | 7559.7785 | 1861.7365 | -3188.7607 | -29.67% | -785.2918 | -29.67% | 1706.1339 | 426.1603 | 713.1696 | 150.0559 | - | - | 2419.3036 | 75.87% | 576.2162 | 73.38% | JA | JA | JA
322 | Z | M2 | 55 | 18.12% | HO | HS | HO-SC | MFH-2 | Z_M2_55_18%_HO-HO-SC | 71.4606 | 1955 | Zürich | 18.12% | 20% | 22.01% | Normal | Medium | 1500 | 25 | 15 | 4 | 2.75 | I | 375 | 375 | 720.5 | 159.5 | 11.6082 | 20.8948 | 44.6064 | 9.5997 | 4.3355 | 12.75% | 22.95% | 48.99% | 10.54% | 4.762% | 91.0445 | 20.6242 | 0.36007 | 27.265 | 17.8854 | 5.767% | 9.012% | 2.3238 | 3485.7488 | 71.4606 | 107190.8888 | Fensterersatz H | -45213.7707 | -29.67% | Holz Schnitzel | 3871.4827 | 1349.3441 | -1633.015 | -29.67% | -569.1616 | -29.67% | 1706.1339 | 426.1603 | 713.1696 | 150.0559 | - | - | 2419.3036 | 148.1% | 576.2162 | 101.2% | NEIN | NEIN | NEIN
323 | Z | M2 | 55 | 18.12% | HM | ÖL | ÖL-HE | MFH-2 | Z_M2_55_18%_HM-ÖL-HE | 71.6685 | 1955 | Zürich | 18.12% | 20% | 22.01% | Normal | Medium | 1500 | 25 | 15 | 4 | 2.75 | I | 375 | 375 | 720.5 | 159.5 | 11.6082 | 20.8948 | 44.6064 | 9.8541 | 4.3482 | 12.71% | 22.88% | 48.85% | 10.79% | 4.762% | 91.3117 | 20.6242 | 0.35974 | 27.265 | 17.8854 | 5.748% | 8.977% | 2.2961 | 3444.2033 | 71.6685 | 107502.7376 | Fensterersatz HM | -44901.9219 | -29.46% | Öl-Heizung | 149309.3577 | 38700.9855 | -62363.7804 | -29.46% | -16164.6919 | -29.46% | 1706.1339 | 426.1603 | 932.5833 | 204.3418 | - | - | 2638.7172 | 4.231% | 630.5021 | 3.9% | JA | JA | JA
324 | Z | M2 | 55 | 18.12% | HM | FW | FEWA | MFH-2 | Z_M2_55_18%_HM-FEWA | 71.6685 | 1955 | Zürich | 18.12% | 20% | 22.01% | Normal | Medium | 1500 | 25 | 15 | 4 | 2.75 | I | 375 | 375 | 720.5 | 159.5 | 11.6082 | 20.8948 | 44.6064 | 9.8541 | 4.3482 | 12.71% | 22.88% | 48.85% | 10.79% | 4.762% | 91.3117 | 20.6242 | 0.35974 | 27.265 | 17.8854 | 5.748% | 8.977% | 2.2961 | 3444.2033 | 71.6685 | 107502.7376 | Fensterersatz HM | -44901.9219 | -29.46% | Fernwärme | 42368.726 | 8321.9766 | -17696.6398 | -29.46% | -3475.937 | -29.46% | 1706.1339 | 426.1603 | 932.5833 | 204.3418 | - | - | 2638.7172 | 14.91% | 630.5021 | 18.14% | JA | JA | JA
325 | Z | M2 | 55 | 18.12% | HM | W1 | LWMX | MFH-2 | Z_M2_55_18%_HM-LWMX | 71.6685 | 1955 | Zürich | 18.12% | 20% | 22.01% | Normal | Medium | 1500 | 25 | 15 | 4 | 2.75 | I | 375 | 375 | 720.5 | 159.5 | 11.6082 | 20.8948 | 44.6064 | 9.8541 | 4.3482 | 12.71% | 22.88% | 48.85% | 10.79% | 4.762% | 91.3117 | 20.6242 | 0.35974 | 27.265 | 17.8854 | 5.748% | 8.977% | 2.2961 | 3444.2033 | 71.6685 | 107502.7376 | Fensterersatz HM | -44901.9219 | -29.46% | WP LW CH Mix | 84282.1463 | 6235.1588 | -35203.1068 | -29.46% | -2604.3115 | -29.46% | 1706.1339 | 426.1603 | 932.5833 | 204.3418 | - | - | 2638.7172 | 7.496% | 630.5021 | 24.21% | JA | JA | JA
326 | Z | M2 | 55 | 18.12% | HM | W2 | LWCH | MFH-2 | Z_M2_55_18%_HM-LWCH | 71.6685 | 1955 | Zürich | 18.12% | 20% | 22.01% | Normal | Medium | 1500 | 25 | 15 | 4 | 2.75 | I | 375 | 375 | 720.5 | 159.5 | 11.6082 | 20.8948 | 44.6064 | 9.8541 | 4.3482 | 12.71% | 22.88% | 48.85% | 10.79% | 4.762% | 91.3117 | 20.6242 | 0.35974 | 27.265 | 17.8854 | 5.748% | 8.977% | 2.2961 | 3444.2033 | 71.6685 | 107502.7376 | Fensterersatz HM | -44901.9219 | -29.46% | WP LW CH Zer | 2666.0679 | 1859.7974 | -1113.5677 | -29.46% | -776.8032 | -29.46% | 1706.1339 | 426.1603 | 932.5833 | 204.3418 | - | - | 2638.7172 | 237% | 630.5021 | 81.17% | NEIN | JA | JA
327 | Z | M2 | 55 | 18.12% | HM | W3 | ERMX | MFH-2 | Z_M2_55_18%_HM-ERMX | 71.6685 | 1955 | Zürich | 18.12% | 20% | 22.01% | Normal | Medium | 1500 | 25 | 15 | 4 | 2.75 | I | 375 | 375 | 720.5 | 159.5 | 11.6082 | 20.8948 | 44.6064 | 9.8541 | 4.3482 | 12.71% | 22.88% | 48.85% | 10.79% | 4.762% | 91.3117 | 20.6242 | 0.35974 | 27.265 | 17.8854 | 5.748% | 8.977% | 2.2961 | 3444.2033 | 71.6685 | 107502.7376 | Fensterersatz HM | -44901.9219 | -29.46% | WP E CH Mix | 45258.6525 | 3762.5958 | -18903.7091 | -29.46% | -1571.5673 | -29.46% | 1706.1339 | 426.1603 | 932.5833 | 204.3418 | - | - | 2638.7172 | 13.96% | 630.5021 | 40.12% | JA | JA | JA
328 | Z | M2 | 55 | 18.12% | HM | ST | SOTH | MFH-2 | Z_M2_55_18%_HM-SOTH | 71.6685 | 1955 | Zürich | 18.12% | 20% | 22.01% | Normal | Medium | 1500 | 25 | 15 | 4 | 2.75 | I | 375 | 375 | 720.5 | 159.5 | 11.6082 | 20.8948 | 44.6064 | 9.8541 | 4.3482 | 12.71% | 22.88% | 48.85% | 10.79% | 4.762% | 91.3117 | 20.6242 | 0.35974 | 27.265 | 17.8854 | 5.748% | 8.977% | 2.2961 | 3444.2033 | 71.6685 | 107502.7376 | Fensterersatz HM | -44901.9219 | -29.46% | Solarthermie | 7581.772 | 1867.1528 | -3166.7671 | -29.46% | -779.8755 | -29.46% | 1706.1339 | 426.1603 | 932.5833 | 204.3418 | - | - | 2638.7172 | 83.33% | 630.5021 | 80.85% | JA | JA | JA
329 | Z | M2 | 55 | 18.12% | HM | HS | HO-SC | MFH-2 | Z_M2_55_18%_HM-HO-SC | 71.6685 | 1955 | Zürich | 18.12% | 20% | 22.01% | Normal | Medium | 1500 | 25 | 15 | 4 | 2.75 | I | 375 | 375 | 720.5 | 159.5 | 11.6082 | 20.8948 | 44.6064 | 9.8541 | 4.3482 | 12.71% | 22.88% | 48.85% | 10.79% | 4.762% | 91.3117 | 20.6242 | 0.35974 | 27.265 | 17.8854 | 5.748% | 8.977% | 2.2961 | 3444.2033 | 71.6685 | 107502.7376 | Fensterersatz HM | -44901.9219 | -29.46% | Holz Schnitzel | 3882.7459 | 1353.2698 | -1621.7518 | -29.46% | -565.236 | -29.46% | 1706.1339 | 426.1603 | 932.5833 | 204.3418 | - | - | 2638.7172 | 162.7% | 630.5021 | 111.5% | NEIN | NEIN | NEIN
330 | Z | M2 | 55 | 18.12% | KU | ÖL | ÖL-HE | MFH-2 | Z_M2_55_18%_KU-ÖL-HE | 71.253 | 1955 | Zürich | 18.12% | 20% | 22.01% | Normal | Medium | 1500 | 25 | 15 | 4 | 2.75 | I | 375 | 375 | 720.5 | 159.5 | 11.6082 | 20.8948 | 44.6064 | 9.3453 | 4.3227 | 12.79% | 23.02% | 49.14% | 10.29% | 4.762% | 90.7774 | 20.6242 | 0.3604 | 27.265 | 17.8854 | 5.786% | 9.046% | 2.3517 | 3527.5029 | 71.253 | 106879.5008 | Fensterersatz K | -45525.1587 | -29.87% | Öl-Heizung | 148443.7511 | 38476.6203 | -63229.387 | -29.87% | -16389.0571 | -29.87% | 1706.1339 | 426.1603 | 1166.8142 | 225.3237 | - | - | 2872.9481 | 4.544% | 651.484 | 3.975% | JA | JA | JA
331 | Z | M2 | 55 | 18.12% | KU | FW | FEWA | MFH-2 | Z_M2_55_18%_KU-FEWA | 71.253 | 1955 | Zürich | 18.12% | 20% | 22.01% | Normal | Medium | 1500 | 25 | 15 | 4 | 2.75 | I | 375 | 375 | 720.5 | 159.5 | 11.6082 | 20.8948 | 44.6064 | 9.3453 | 4.3227 | 12.79% | 23.02% | 49.14% | 10.29% | 4.762% | 90.7774 | 20.6242 | 0.3604 | 27.265 | 17.8854 | 5.786% | 9.046% | 2.3517 | 3527.5029 | 71.253 | 106879.5008 | Fensterersatz K | -45525.1587 | -29.87% | Fernwärme | 42123.0974 | 8273.7308 | -17942.2684 | -29.87% | -3524.1829 | -29.87% | 1706.1339 | 426.1603 | 1166.8142 | 225.3237 | - | - | 2872.9481 | 16.01% | 651.484 | 18.49% | JA | JA | JA
332 | Z | M2 | 55 | 18.12% | KU | W1 | LWMX | MFH-2 | Z_M2_55_18%_KU-LWMX | 71.253 | 1955 | Zürich | 18.12% | 20% | 22.01% | Normal | Medium | 1500 | 25 | 15 | 4 | 2.75 | I | 375 | 375 | 720.5 | 159.5 | 11.6082 | 20.8948 | 44.6064 | 9.3453 | 4.3227 | 12.79% | 23.02% | 49.14% | 10.29% | 4.762% | 90.7774 | 20.6242 | 0.3604 | 27.265 | 17.8854 | 5.786% | 9.046% | 2.3517 | 3527.5029 | 71.253 | 106879.5008 | Fensterersatz K | -45525.1587 | -29.87% | WP LW CH Mix | 83793.5286 | 6199.011 | -35691.7244 | -29.87% | -2640.4592 | -29.87% | 1706.1339 | 426.1603 | 1166.8142 | 225.3237 | - | - | 2872.9481 | 8.049% | 651.484 | 24.67% | JA | JA | JA
333 | Z | M2 | 55 | 18.12% | KU | W2 | LWCH | MFH-2 | Z_M2_55_18%_KU-LWCH | 71.253 | 1955 | Zürich | 18.12% | 20% | 22.01% | Normal | Medium | 1500 | 25 | 15 | 4 | 2.75 | I | 375 | 375 | 720.5 | 159.5 | 11.6082 | 20.8948 | 44.6064 | 9.3453 | 4.3227 | 12.79% | 23.02% | 49.14% | 10.29% | 4.762% | 90.7774 | 20.6242 | 0.3604 | 27.265 | 17.8854 | 5.786% | 9.046% | 2.3517 | 3527.5029 | 71.253 | 106879.5008 | Fensterersatz K | -45525.1587 | -29.87% | WP LW CH Zer | 2650.6116 | 1849.0154 | -1129.0239 | -29.87% | -787.5852 | -29.87% | 1706.1339 | 426.1603 | 1166.8142 | 225.3237 | - | - | 2872.9481 | 254.5% | 651.484 | 82.72% | NEIN | JA | JA
334 | Z | M2 | 55 | 18.12% | KU | W3 | ERMX | MFH-2 | Z_M2_55_18%_KU-ERMX | 71.253 | 1955 | Zürich | 18.12% | 20% | 22.01% | Normal | Medium | 1500 | 25 | 15 | 4 | 2.75 | I | 375 | 375 | 720.5 | 159.5 | 11.6082 | 20.8948 | 44.6064 | 9.3453 | 4.3227 | 12.79% | 23.02% | 49.14% | 10.29% | 4.762% | 90.7774 | 20.6242 | 0.3604 | 27.265 | 17.8854 | 5.786% | 9.046% | 2.3517 | 3527.5029 | 71.253 | 106879.5008 | Fensterersatz K | -45525.1587 | -29.87% | WP E CH Mix | 44996.2698 | 3740.7825 | -19166.0918 | -29.87% | -1593.3806 | -29.87% | 1706.1339 | 426.1603 | 1166.8142 | 225.3237 | - | - | 2872.9481 | 14.99% | 651.484 | 40.89% | JA | JA | JA
335 | Z | M2 | 55 | 18.12% | KU | ST | SOTH | MFH-2 | Z_M2_55_18%_KU-SOTH | 71.253 | 1955 | Zürich | 18.12% | 20% | 22.01% | Normal | Medium | 1500 | 25 | 15 | 4 | 2.75 | I | 375 | 375 | 720.5 | 159.5 | 11.6082 | 20.8948 | 44.6064 | 9.3453 | 4.3227 | 12.79% | 23.02% | 49.14% | 10.29% | 4.762% | 90.7774 | 20.6242 | 0.3604 | 27.265 | 17.8854 | 5.786% | 9.046% | 2.3517 | 3527.5029 | 71.253 | 106879.5008 | Fensterersatz K | -45525.1587 | -29.87% | Solarthermie | 7537.8174 | 1856.3282 | -3210.7217 | -29.87% | -790.7001 | -29.87% | 1706.1339 | 426.1603 | 1166.8142 | 225.3237 | - | - | 2872.9481 | 89.48% | 651.484 | 82.39% | JA | JA | JA
336 | Z | M2 | 55 | 18.12% | KU | HS | HO-SC | MFH-2 | Z_M2_55_18%_KU-HO-SC | 71.253 | 1955 | Zürich | 18.12% | 20% | 22.01% | Normal | Medium | 1500 | 25 | 15 | 4 | 2.75 | I | 375 | 375 | 720.5 | 159.5 | 11.6082 | 20.8948 | 44.6064 | 9.3453 | 4.3227 | 12.79% | 23.02% | 49.14% | 10.29% | 4.762% | 90.7774 | 20.6242 | 0.3604 | 27.265 | 17.8854 | 5.786% | 9.046% | 2.3517 | 3527.5029 | 71.253 | 106879.5008 | Fensterersatz K | -45525.1587 | -29.87% | Holz Schnitzel | 3860.2361 | 1345.4243 | -1644.2616 | -29.87% | -573.0814 | -29.87% | 1706.1339 | 426.1603 | 1166.8142 | 225.3237 | - | - | 2872.9481 | 174.7% | 651.484 | 113.7% | NEIN | NEIN | NEIN
337 | Z | M2 | 55 | 18.12% | ME | ÖL | ÖL-HE | MFH-2 | Z_M2_55_18%_ME-ÖL-HE | 72.0852 | 1955 | Zürich | 18.12% | 20% | 22.01% | Normal | Medium | 1500 | 25 | 15 | 4 | 2.75 | I | 375 | 375 | 720.5 | 159.5 | 11.6082 | 20.8948 | 44.6064 | 10.3629 | 4.3736 | 12.64% | 22.75% | 48.57% | 11.28% | 4.762% | 91.8459 | 20.6242 | 0.35907 | 27.265 | 17.8854 | 5.71% | 8.909% | 2.2412 | 3361.7391 | 72.0852 | 108127.8198 | Fensterersatz M | -44276.8397 | -29.05% | Öl-Heizung | 150177.5275 | 38926.0151 | -61495.6107 | -29.05% | -15939.6623 | -29.05% | 1706.1339 | 426.1603 | 1528.5602 | 364.6011 | - | - | 3234.6942 | 5.26% | 790.7614 | 4.961% | JA | JA | JA
338 | Z | M2 | 55 | 18.12% | ME | FW | FEWA | MFH-2 | Z_M2_55_18%_ME-FEWA | 72.0852 | 1955 | Zürich | 18.12% | 20% | 22.01% | Normal | Medium | 1500 | 25 | 15 | 4 | 2.75 | I | 375 | 375 | 720.5 | 159.5 | 11.6082 | 20.8948 | 44.6064 | 10.3629 | 4.3736 | 12.64% | 22.75% | 48.57% | 11.28% | 4.762% | 91.8459 | 20.6242 | 0.35907 | 27.265 | 17.8854 | 5.71% | 8.909% | 2.2412 | 3361.7391 | 72.0852 | 108127.8198 | Fensterersatz M | -44276.8397 | -29.05% | Fernwärme | 42615.0819 | 8370.3653 | -17450.2839 | -29.05% | -3427.5483 | -29.05% | 1706.1339 | 426.1603 | 1528.5602 | 364.6011 | - | - | 3234.6942 | 18.54% | 790.7614 | 23.07% | JA | JA | JA
339 | Z | M2 | 55 | 18.12% | ME | W1 | LWMX | MFH-2 | Z_M2_55_18%_ME-LWMX | 72.0852 | 1955 | Zürich | 18.12% | 20% | 22.01% | Normal | Medium | 1500 | 25 | 15 | 4 | 2.75 | I | 375 | 375 | 720.5 | 159.5 | 11.6082 | 20.8948 | 44.6064 | 10.3629 | 4.3736 | 12.64% | 22.75% | 48.57% | 11.28% | 4.762% | 91.8459 | 20.6242 | 0.35907 | 27.265 | 17.8854 | 5.71% | 8.909% | 2.2412 | 3361.7391 | 72.0852 | 108127.8198 | Fensterersatz M | -44276.8397 | -29.05% | WP LW CH Mix | 84772.2107 | 6271.4135 | -34713.0423 | -29.05% | -2568.0567 | -29.05% | 1706.1339 | 426.1603 | 1528.5602 | 364.6011 | - | - | 3234.6942 | 9.318% | 790.7614 | 30.79% | JA | JA | JA
340 | Z | M2 | 55 | 18.12% | ME | W2 | LWCH | MFH-2 | Z_M2_55_18%_ME-LWCH | 72.0852 | 1955 | Zürich | 18.12% | 20% | 22.01% | Normal | Medium | 1500 | 25 | 15 | 4 | 2.75 | I | 375 | 375 | 720.5 | 159.5 | 11.6082 | 20.8948 | 44.6064 | 10.3629 | 4.3736 | 12.64% | 22.75% | 48.57% | 11.28% | 4.762% | 91.8459 | 20.6242 | 0.35907 | 27.265 | 17.8854 | 5.71% | 8.909% | 2.2412 | 3361.7391 | 72.0852 | 108127.8198 | Fensterersatz M | -44276.8397 | -29.05% | WP LW CH Zer | 2681.5699 | 1870.6113 | -1098.0656 | -29.05% | -765.9893 | -29.05% | 1706.1339 | 426.1603 | 1528.5602 | 364.6011 | - | - | 3234.6942 | 294.6% | 790.7614 | 103.2% | NEIN | NEIN | NEIN
341 | Z | M2 | 55 | 18.12% | ME | W3 | ERMX | MFH-2 | Z_M2_55_18%_ME-ERMX | 72.0852 | 1955 | Zürich | 18.12% | 20% | 22.01% | Normal | Medium | 1500 | 25 | 15 | 4 | 2.75 | I | 375 | 375 | 720.5 | 159.5 | 11.6082 | 20.8948 | 44.6064 | 10.3629 | 4.3736 | 12.64% | 22.75% | 48.57% | 11.28% | 4.762% | 91.8459 | 20.6242 | 0.35907 | 27.265 | 17.8854 | 5.71% | 8.909% | 2.2412 | 3361.7391 | 72.0852 | 108127.8198 | Fensterersatz M | -44276.8397 | -29.05% | WP E CH Mix | 45521.8121 | 3784.4737 | -18640.5495 | -29.05% | -1549.6894 | -29.05% | 1706.1339 | 426.1603 | 1528.5602 | 364.6011 | - | - | 3234.6942 | 17.35% | 790.7614 | 51.03% | JA | JA | JA
342 | Z | M2 | 55 | 18.12% | ME | ST | SOTH | MFH-2 | Z_M2_55_18%_ME-SOTH | 72.0852 | 1955 | Zürich | 18.12% | 20% | 22.01% | Normal | Medium | 1500 | 25 | 15 | 4 | 2.75 | I | 375 | 375 | 720.5 | 159.5 | 11.6082 | 20.8948 | 44.6064 | 10.3629 | 4.3736 | 12.64% | 22.75% | 48.57% | 11.28% | 4.762% | 91.8459 | 20.6242 | 0.35907 | 27.265 | 17.8854 | 5.71% | 8.909% | 2.2412 | 3361.7391 | 72.0852 | 108127.8198 | Fensterersatz M | -44276.8397 | -29.05% | Solarthermie | 7625.8568 | 1878.0095 | -3122.6824 | -29.05% | -769.0188 | -29.05% | 1706.1339 | 426.1603 | 1528.5602 | 364.6011 | - | - | 3234.6942 | 103.6% | 790.7614 | 102.8% | NEIN | NEIN | NEIN
343 | Z | M2 | 55 | 18.12% | ME | HS | HO-SC | MFH-2 | Z_M2_55_18%_ME-HO-SC | 72.0852 | 1955 | Zürich | 18.12% | 20% | 22.01% | Normal | Medium | 1500 | 25 | 15 | 4 | 2.75 | I | 375 | 375 | 720.5 | 159.5 | 11.6082 | 20.8948 | 44.6064 | 10.3629 | 4.3736 | 12.64% | 22.75% | 48.57% | 11.28% | 4.762% | 91.8459 | 20.6242 | 0.35907 | 27.265 | 17.8854 | 5.71% | 8.909% | 2.2412 | 3361.7391 | 72.0852 | 108127.8198 | Fensterersatz M | -44276.8397 | -29.05% | Holz Schnitzel | 3905.3224 | 1361.1384 | -1599.1753 | -29.05% | -557.3673 | -29.05% | 1706.1339 | 426.1603 | 1528.5602 | 364.6011 | - | - | 3234.6942 | 202.3% | 790.7614 | 141.9% | NEIN | NEIN | NEIN
344 | Z | M2 | 55 | 18.12% | GH | ÖL | ÖL-HE | MFH-2 | Z_M2_55_18%_GH-ÖL-HE | 14.1787 | 1955 | Zürich | 18.12% | 20% | 22.01% | Normal | Medium | 1500 | 25 | 15 | 4 | 2.75 | I | 375 | 375 | 720.5 | 159.5 | 2.9021 | 3.4825 | 7.5831 | 9.5997 | 4.7135 | 10.26% | 12.31% | 26.81% | 33.94% | 16.67% | 28.2808 | 20.6242 | 0.71008 | 27.265 | 17.8854 | 25.97% | 89.57% | 4.8039 | 7205.8772 | 14.1787 | 21268.0102 | Gebäudehülle | -131136.6493 | -86.05% | Öl-Heizung | 29538.9031 | 7656.4837 | -182134.2351 | -86.05% | -47209.1937 | -86.05% | 1706.1339 | 426.1603 | 947.9707 | 195.8255 | 7843.8 | 2145.5 | 10497.9046 | 5.764% | 2767.4858 | 5.862% | JA | JA | JA
345 | Z | M2 | 55 | 18.12% | GH | FW | FEWA | MFH-2 | Z_M2_55_18%_GH-FEWA | 14.1787 | 1955 | Zürich | 18.12% | 20% | 22.01% | Normal | Medium | 1500 | 25 | 15 | 4 | 2.75 | I | 375 | 375 | 720.5 | 159.5 | 2.9021 | 3.4825 | 7.5831 | 9.5997 | 4.7135 | 10.26% | 12.31% | 26.81% | 33.94% | 16.67% | 28.2808 | 20.6242 | 0.71008 | 27.265 | 17.8854 | 25.97% | 89.57% | 4.8039 | 7205.8772 | 14.1787 | 21268.0102 | Gebäudehülle | -131136.6493 | -86.05% | Fernwärme | 8382.0981 | 1646.3942 | -51683.2677 | -86.05% | -10151.5194 | -86.05% | 1706.1339 | 426.1603 | 947.9707 | 195.8255 | 7843.8 | 2145.5 | 10497.9046 | 20.31% | 2767.4858 | 27.26% | JA | JA | JA
346 | Z | M2 | 55 | 18.12% | GH | W1 | LWMX | MFH-2 | Z_M2_55_18%_GH-LWMX | 14.1787 | 1955 | Zürich | 18.12% | 20% | 22.01% | Normal | Medium | 1500 | 25 | 15 | 4 | 2.75 | I | 375 | 375 | 720.5 | 159.5 | 2.9021 | 3.4825 | 7.5831 | 9.5997 | 4.7135 | 10.26% | 12.31% | 26.81% | 33.94% | 16.67% | 28.2808 | 20.6242 | 0.71008 | 27.265 | 17.8854 | 25.97% | 89.57% | 4.8039 | 7205.8772 | 14.1787 | 21268.0102 | Gebäudehülle | -131136.6493 | -86.05% | WP LW CH Mix | 16674.12 | 1233.5446 | -102811.133 | -86.05% | -7605.9257 | -86.05% | 1706.1339 | 426.1603 | 947.9707 | 195.8255 | 7843.8 | 2145.5 | 10497.9046 | 10.21% | 2767.4858 | 36.39% | JA | JA | JA
347 | Z | M2 | 55 | 18.12% | GH | W2 | LWCH | MFH-2 | Z_M2_55_18%_GH-LWCH | 14.1787 | 1955 | Zürich | 18.12% | 20% | 22.01% | Normal | Medium | 1500 | 25 | 15 | 4 | 2.75 | I | 375 | 375 | 720.5 | 159.5 | 2.9021 | 3.4825 | 7.5831 | 9.5997 | 4.7135 | 10.26% | 12.31% | 26.81% | 33.94% | 16.67% | 28.2808 | 20.6242 | 0.71008 | 27.265 | 17.8854 | 25.97% | 89.57% | 4.8039 | 7205.8772 | 14.1787 | 21268.0102 | Gebäudehülle | -131136.6493 | -86.05% | WP LW CH Zer | 527.4467 | 367.9366 | -3252.1889 | -86.05% | -2268.664 | -86.05% | 1706.1339 | 426.1603 | 947.9707 | 195.8255 | 7843.8 | 2145.5 | 10497.9046 | 322.8% | 2767.4858 | 122% | NEIN | NEIN | NEIN
348 | Z | M2 | 55 | 18.12% | GH | W3 | ERMX | MFH-2 | Z_M2_55_18%_GH-ERMX | 14.1787 | 1955 | Zürich | 18.12% | 20% | 22.01% | Normal | Medium | 1500 | 25 | 15 | 4 | 2.75 | I | 375 | 375 | 720.5 | 159.5 | 2.9021 | 3.4825 | 7.5831 | 9.5997 | 4.7135 | 10.26% | 12.31% | 26.81% | 33.94% | 16.67% | 28.2808 | 20.6242 | 0.71008 | 27.265 | 17.8854 | 25.97% | 89.57% | 4.8039 | 7205.8772 | 14.1787 | 21268.0102 | Gebäudehülle | -131136.6493 | -86.05% | WP E CH Mix | 8953.8323 | 744.3804 | -55208.5293 | -86.05% | -4589.7827 | -86.05% | 1706.1339 | 426.1603 | 947.9707 | 195.8255 | 7843.8 | 2145.5 | 10497.9046 | 19.02% | 2767.4858 | 60.3% | JA | JA | JA
349 | Z | M2 | 55 | 18.12% | GH | ST | SOTH | MFH-2 | Z_M2_55_18%_GH-SOTH | 14.1787 | 1955 | Zürich | 18.12% | 20% | 22.01% | Normal | Medium | 1500 | 25 | 15 | 4 | 2.75 | I | 375 | 375 | 720.5 | 159.5 | 2.9021 | 3.4825 | 7.5831 | 9.5997 | 4.7135 | 10.26% | 12.31% | 26.81% | 33.94% | 16.67% | 28.2808 | 20.6242 | 0.71008 | 27.265 | 17.8854 | 25.97% | 89.57% | 4.8039 | 7205.8772 | 14.1787 | 21268.0102 | Gebäudehülle | -131136.6493 | -86.05% | Solarthermie | 1499.9544 | 369.3918 | -9248.5847 | -86.05% | -2277.6365 | -86.05% | 1706.1339 | 426.1603 | 947.9707 | 195.8255 | 7843.8 | 2145.5 | 10497.9046 | 113.5% | 2767.4858 | 121.5% | NEIN | NEIN | NEIN
350 | Z | M2 | 55 | 18.12% | GH | HS | HO-SC | MFH-2 | Z_M2_55_18%_GH-HO-SC | 14.1787 | 1955 | Zürich | 18.12% | 20% | 22.01% | Normal | Medium | 1500 | 25 | 15 | 4 | 2.75 | I | 375 | 375 | 720.5 | 159.5 | 2.9021 | 3.4825 | 7.5831 | 9.5997 | 4.7135 | 10.26% | 12.31% | 26.81% | 33.94% | 16.67% | 28.2808 | 20.6242 | 0.71008 | 27.265 | 17.8854 | 25.97% | 89.57% | 4.8039 | 7205.8772 | 14.1787 | 21268.0102 | Gebäudehülle | -131136.6493 | -86.05% | Holz Schnitzel | 768.1505 | 267.7267 | -4736.3472 | -86.05% | -1650.779 | -86.05% | 1706.1339 | 426.1603 | 947.9707 | 195.8255 | 7843.8 | 2145.5 | 10497.9046 | 221.6% | 2767.4858 | 167.6% | NEIN | NEIN | NEIN
351 | Z | M2 | 55 | 29.69% | IZ | ÖL | ÖL-HE | MFH-2 | Z_M2_55_30%_IZ-ÖL-HE | 113.1726 | 1955 | Zürich | 29.69% | 30% | 22.01% | Normal | Medium | 1500 | 25 | 15 | 4 | 2.75 | I | 375 | 375 | 618.75 | 261.25 | 11.6082 | 20.8948 | 38.3071 | 86.9186 | 7.8864 | 7.009% | 12.62% | 23.13% | 52.48% | 4.762% | 165.615 | 20.6242 | 0.39233 | 27.265 | 47.3116 | 9.967% | 16.4% | 1.053 | 1579.5706 | 113.1726 | 169758.8578 | Ist-Zustand | - | - | Öl-Heizung | 235776.1914 | 61113.1888 |  |  |  |  | - | - | - | - | - | - | - | - | - | - | JA | JA | JA
352 | Z | M2 | 55 | 29.69% | IZ | FW | FEWA | MFH-2 | Z_M2_55_30%_IZ-FEWA | 113.1726 | 1955 | Zürich | 29.69% | 30% | 22.01% | Normal | Medium | 1500 | 25 | 15 | 4 | 2.75 | I | 375 | 375 | 618.75 | 261.25 | 11.6082 | 20.8948 | 38.3071 | 86.9186 | 7.8864 | 7.009% | 12.62% | 23.13% | 52.48% | 4.762% | 165.615 | 20.6242 | 0.39233 | 27.265 | 47.3116 | 9.967% | 16.4% | 1.053 | 1579.5706 | 113.1726 | 169758.8578 | Ist-Zustand | - | - | Fernwärme | 66904.9616 | 13141.3328 | -168871.2298 | -71.62% | -47971.8561 | -78.5% | - | - | - | - | - | - | - | - | - | - | JA | JA | JA
353 | Z | M2 | 55 | 29.69% | IZ | W1 | LWMX | MFH-2 | Z_M2_55_30%_IZ-LWMX | 113.1726 | 1955 | Zürich | 29.69% | 30% | 22.01% | Normal | Medium | 1500 | 25 | 15 | 4 | 2.75 | I | 375 | 375 | 618.75 | 261.25 | 11.6082 | 20.8948 | 38.3071 | 86.9186 | 7.8864 | 7.009% | 12.62% | 23.13% | 52.48% | 4.762% | 165.615 | 20.6242 | 0.39233 | 27.265 | 47.3116 | 9.967% | 16.4% | 1.053 | 1579.5706 | 113.1726 | 169758.8578 | Ist-Zustand | - | - | WP LW CH Mix | 133090.9445 | 9846.0138 | -102685.2469 | -43.55% | -51267.1751 | -83.89% | - | - | - | - | - | - | - | - | - | - | JA | JA | JA
354 | Z | M2 | 55 | 29.69% | IZ | W2 | LWCH | MFH-2 | Z_M2_55_30%_IZ-LWCH | 113.1726 | 1955 | Zürich | 29.69% | 30% | 22.01% | Normal | Medium | 1500 | 25 | 15 | 4 | 2.75 | I | 375 | 375 | 618.75 | 261.25 | 11.6082 | 20.8948 | 38.3071 | 86.9186 | 7.8864 | 7.009% | 12.62% | 23.13% | 52.48% | 4.762% | 165.615 | 20.6242 | 0.39233 | 27.265 | 47.3116 | 9.967% | 16.4% | 1.053 | 1579.5706 | 113.1726 | 169758.8578 | Ist-Zustand | - | - | WP LW CH Zer | 4210.0197 | 2936.8282 | -231566.1717 | -98.21% | -58176.3606 | -95.19% | - | - | - | - | - | - | - | - | - | - | JA | JA | JA
355 | Z | M2 | 55 | 29.69% | IZ | W3 | ERMX | MFH-2 | Z_M2_55_30%_IZ-ERMX | 113.1726 | 1955 | Zürich | 29.69% | 30% | 22.01% | Normal | Medium | 1500 | 25 | 15 | 4 | 2.75 | I | 375 | 375 | 618.75 | 261.25 | 11.6082 | 20.8948 | 38.3071 | 86.9186 | 7.8864 | 7.009% | 12.62% | 23.13% | 52.48% | 4.762% | 165.615 | 20.6242 | 0.39233 | 27.265 | 47.3116 | 9.967% | 16.4% | 1.053 | 1579.5706 | 113.1726 | 169758.8578 | Ist-Zustand | - | - | WP E CH Mix | 71468.4791 | 5941.56 | -164307.7123 | -69.69% | -55171.6288 | -90.28% | - | - | - | - | - | - | - | - | - | - | JA | JA | JA
356 | Z | M2 | 55 | 29.69% | IZ | ST | SOTH | MFH-2 | Z_M2_55_30%_IZ-SOTH | 113.1726 | 1955 | Zürich | 29.69% | 30% | 22.01% | Normal | Medium | 1500 | 25 | 15 | 4 | 2.75 | I | 375 | 375 | 618.75 | 261.25 | 11.6082 | 20.8948 | 38.3071 | 86.9186 | 7.8864 | 7.009% | 12.62% | 23.13% | 52.48% | 4.762% | 165.615 | 20.6242 | 0.39233 | 27.265 | 47.3116 | 9.967% | 16.4% | 1.053 | 1579.5706 | 113.1726 | 169758.8578 | Ist-Zustand | - | - | Solarthermie | 11972.4668 | 2948.4433 | -223803.7246 | -94.92% | -58164.7455 | -95.18% | - | - | - | - | - | - | - | - | - | - | JA | JA | JA
357 | Z | M2 | 55 | 29.69% | IZ | HS | HO-SC | MFH-2 | Z_M2_55_30%_IZ-HO-SC | 113.1726 | 1955 | Zürich | 29.69% | 30% | 22.01% | Normal | Medium | 1500 | 25 | 15 | 4 | 2.75 | I | 375 | 375 | 618.75 | 261.25 | 11.6082 | 20.8948 | 38.3071 | 86.9186 | 7.8864 | 7.009% | 12.62% | 23.13% | 52.48% | 4.762% | 165.615 | 20.6242 | 0.39233 | 27.265 | 47.3116 | 9.967% | 16.4% | 1.053 | 1579.5706 | 113.1726 | 169758.8578 | Ist-Zustand | - | - | Holz Schnitzel | 6131.2905 | 2136.9644 | -229644.9009 | -97.4% | -58976.2244 | -96.5% | - | - | - | - | - | - | - | - | - | - | JA | JA | JA
358 | Z | M2 | 55 | 29.69% | 2V | ÖL | ÖL-HE | MFH-2 | Z_M2_55_30%_2V-ÖL-HE | 70.383 | 1955 | Zürich | 29.69% | 30% | 22.01% | Normal | Medium | 1500 | 25 | 15 | 4 | 2.75 | I | 375 | 375 | 618.75 | 261.25 | 11.6082 | 20.8948 | 38.3071 | 30.6095 | 5.071 | 10.9% | 19.62% | 35.97% | 28.74% | 4.762% | 106.4905 | 20.6242 | 0.4463 | 27.265 | 35.4837 | 12.46% | 22.5% | 3.8236 | 5735.4398 | 70.383 | 105574.5223 | Glasersatz 2-IV | -64184.3356 | -37.81% | Öl-Heizung | 146631.2809 | 38006.828 | -89144.9105 | -37.81% | -23106.3608 | -37.81% | 2641.4785 | 646.1077 | - | - | - | - | 2641.4785 | 2.963% | 646.1077 | 2.796% | JA | JA | JA
359 | Z | M2 | 55 | 29.69% | 2V | FW | FEWA | MFH-2 | Z_M2_55_30%_2V-FEWA | 70.383 | 1955 | Zürich | 29.69% | 30% | 22.01% | Normal | Medium | 1500 | 25 | 15 | 4 | 2.75 | I | 375 | 375 | 618.75 | 261.25 | 11.6082 | 20.8948 | 38.3071 | 30.6095 | 5.071 | 10.9% | 19.62% | 35.97% | 28.74% | 4.762% | 106.4905 | 20.6242 | 0.4463 | 27.265 | 35.4837 | 12.46% | 22.5% | 3.8236 | 5735.4398 | 70.383 | 105574.5223 | Glasersatz 2-IV | -64184.3356 | -37.81% | Fernwärme | 41608.7823 | 8172.7101 | -25296.1793 | -37.81% | -4968.6227 | -37.81% | 2641.4785 | 646.1077 | - | - | - | - | 2641.4785 | 10.44% | 646.1077 | 13% | JA | JA | JA
360 | Z | M2 | 55 | 29.69% | 2V | W1 | LWMX | MFH-2 | Z_M2_55_30%_2V-LWMX | 70.383 | 1955 | Zürich | 29.69% | 30% | 22.01% | Normal | Medium | 1500 | 25 | 15 | 4 | 2.75 | I | 375 | 375 | 618.75 | 261.25 | 11.6082 | 20.8948 | 38.3071 | 30.6095 | 5.071 | 10.9% | 19.62% | 35.97% | 28.74% | 4.762% | 106.4905 | 20.6242 | 0.4463 | 27.265 | 35.4837 | 12.46% | 22.5% | 3.8236 | 5735.4398 | 70.383 | 105574.5223 | Glasersatz 2-IV | -64184.3356 | -37.81% | WP LW CH Mix | 82770.4255 | 6123.3223 | -50320.5191 | -37.81% | -3722.6915 | -37.81% | 2641.4785 | 646.1077 | - | - | - | - | 2641.4785 | 5.249% | 646.1077 | 17.36% | JA | JA | JA
361 | Z | M2 | 55 | 29.69% | 2V | W2 | LWCH | MFH-2 | Z_M2_55_30%_2V-LWCH | 70.383 | 1955 | Zürich | 29.69% | 30% | 22.01% | Normal | Medium | 1500 | 25 | 15 | 4 | 2.75 | I | 375 | 375 | 618.75 | 261.25 | 11.6082 | 20.8948 | 38.3071 | 30.6095 | 5.071 | 10.9% | 19.62% | 35.97% | 28.74% | 4.762% | 106.4905 | 20.6242 | 0.4463 | 27.265 | 35.4837 | 12.46% | 22.5% | 3.8236 | 5735.4398 | 70.383 | 105574.5223 | Glasersatz 2-IV | -64184.3356 | -37.81% | WP LW CH Zer | 2618.2482 | 1826.4392 | -1591.7715 | -37.81% | -1110.389 | -37.81% | 2641.4785 | 646.1077 | - | - | - | - | 2641.4785 | 165.9% | 646.1077 | 58.19% | NEIN | JA | JA
362 | Z | M2 | 55 | 29.69% | 2V | W3 | ERMX | MFH-2 | Z_M2_55_30%_2V-ERMX | 70.383 | 1955 | Zürich | 29.69% | 30% | 22.01% | Normal | Medium | 1500 | 25 | 15 | 4 | 2.75 | I | 375 | 375 | 618.75 | 261.25 | 11.6082 | 20.8948 | 38.3071 | 30.6095 | 5.071 | 10.9% | 19.62% | 35.97% | 28.74% | 4.762% | 106.4905 | 20.6242 | 0.4463 | 27.265 | 35.4837 | 12.46% | 22.5% | 3.8236 | 5735.4398 | 70.383 | 105574.5223 | Glasersatz 2-IV | -64184.3356 | -37.81% | WP E CH Mix | 44446.8739 | 3695.1083 | -27021.6053 | -37.81% | -2246.4517 | -37.81% | 2641.4785 | 646.1077 | - | - | - | - | 2641.4785 | 9.775% | 646.1077 | 28.76% | JA | JA | JA
363 | Z | M2 | 55 | 29.69% | 2V | ST | SOTH | MFH-2 | Z_M2_55_30%_2V-SOTH | 70.383 | 1955 | Zürich | 29.69% | 30% | 22.01% | Normal | Medium | 1500 | 25 | 15 | 4 | 2.75 | I | 375 | 375 | 618.75 | 261.25 | 11.6082 | 20.8948 | 38.3071 | 30.6095 | 5.071 | 10.9% | 19.62% | 35.97% | 28.74% | 4.762% | 106.4905 | 20.6242 | 0.4463 | 27.265 | 35.4837 | 12.46% | 22.5% | 3.8236 | 5735.4398 | 70.383 | 105574.5223 | Glasersatz 2-IV | -64184.3356 | -37.81% | Solarthermie | 7445.7821 | 1833.6628 | -4526.6847 | -37.81% | -1114.7806 | -37.81% | 2641.4785 | 646.1077 | - | - | - | - | 2641.4785 | 58.35% | 646.1077 | 57.96% | JA | JA | JA
364 | Z | M2 | 55 | 29.69% | 2V | HS | HO-SC | MFH-2 | Z_M2_55_30%_2V-HO-SC | 70.383 | 1955 | Zürich | 29.69% | 30% | 22.01% | Normal | Medium | 1500 | 25 | 15 | 4 | 2.75 | I | 375 | 375 | 618.75 | 261.25 | 11.6082 | 20.8948 | 38.3071 | 30.6095 | 5.071 | 10.9% | 19.62% | 35.97% | 28.74% | 4.762% | 106.4905 | 20.6242 | 0.4463 | 27.265 | 35.4837 | 12.46% | 22.5% | 3.8236 | 5735.4398 | 70.383 | 105574.5223 | Glasersatz 2-IV | -64184.3356 | -37.81% | Holz Schnitzel | 3813.1033 | 1328.9969 | -2318.1872 | -37.81% | -807.9675 | -37.81% | 2641.4785 | 646.1077 | - | - | - | - | 2641.4785 | 113.9% | 646.1077 | 79.97% | NEIN | JA | JA
365 | Z | M2 | 55 | 29.69% | 3V | ÖL | ÖL-HE | MFH-2 | Z_M2_55_30%_3V-ÖL-HE | 67.2852 | 1955 | Zürich | 29.69% | 30% | 22.01% | Normal | Medium | 1500 | 25 | 15 | 4 | 2.75 | I | 375 | 375 | 618.75 | 261.25 | 11.6082 | 20.8948 | 38.3071 | 21.9353 | 4.6373 | 11.92% | 21.46% | 39.34% | 22.52% | 4.762% | 97.3825 | 20.6242 | 0.42982 | 27.265 | 29.5698 | 10.77% | 18.89% | 3.6236 | 5435.4091 | 67.2852 | 100927.7763 | Glasersatz 3-IV | -68831.0815 | -40.55% | Öl-Heizung | 140177.4671 | 36333.9995 | -95598.7243 | -40.55% | -24779.1893 | -40.55% | 3353.4357 | 837.6254 | - | - | - | - | 3353.4357 | 3.508% | 837.6254 | 3.38% | JA | JA | JA
366 | Z | M2 | 55 | 29.69% | 3V | FW | FEWA | MFH-2 | Z_M2_55_30%_3V-FEWA | 67.2852 | 1955 | Zürich | 29.69% | 30% | 22.01% | Normal | Medium | 1500 | 25 | 15 | 4 | 2.75 | I | 375 | 375 | 618.75 | 261.25 | 11.6082 | 20.8948 | 38.3071 | 21.9353 | 4.6373 | 11.92% | 21.46% | 39.34% | 22.52% | 4.762% | 97.3825 | 20.6242 | 0.42982 | 27.265 | 29.5698 | 10.77% | 18.89% | 3.6236 | 5435.4091 | 67.2852 | 100927.7763 | Glasersatz 3-IV | -68831.0815 | -40.55% | Fernwärme | 39777.4177 | 7812.9973 | -27127.5439 | -40.55% | -5328.3355 | -40.55% | 3353.4357 | 837.6254 | - | - | - | - | 3353.4357 | 12.36% | 837.6254 | 15.72% | JA | JA | JA
367 | Z | M2 | 55 | 29.69% | 3V | W1 | LWMX | MFH-2 | Z_M2_55_30%_3V-LWMX | 67.2852 | 1955 | Zürich | 29.69% | 30% | 22.01% | Normal | Medium | 1500 | 25 | 15 | 4 | 2.75 | I | 375 | 375 | 618.75 | 261.25 | 11.6082 | 20.8948 | 38.3071 | 21.9353 | 4.6373 | 11.92% | 21.46% | 39.34% | 22.52% | 4.762% | 97.3825 | 20.6242 | 0.42982 | 27.265 | 29.5698 | 10.77% | 18.89% | 3.6236 | 5435.4091 | 67.2852 | 100927.7763 | Glasersatz 3-IV | -68831.0815 | -40.55% | WP LW CH Mix | 79127.3766 | 5853.811 | -53963.5679 | -40.55% | -3992.2027 | -40.55% | 3353.4357 | 837.6254 | - | - | - | - | 3353.4357 | 6.214% | 837.6254 | 20.98% | JA | JA | JA
368 | Z | M2 | 55 | 29.69% | 3V | W2 | LWCH | MFH-2 | Z_M2_55_30%_3V-LWCH | 67.2852 | 1955 | Zürich | 29.69% | 30% | 22.01% | Normal | Medium | 1500 | 25 | 15 | 4 | 2.75 | I | 375 | 375 | 618.75 | 261.25 | 11.6082 | 20.8948 | 38.3071 | 21.9353 | 4.6373 | 11.92% | 21.46% | 39.34% | 22.52% | 4.762% | 97.3825 | 20.6242 | 0.42982 | 27.265 | 29.5698 | 10.77% | 18.89% | 3.6236 | 5435.4091 | 67.2852 | 100927.7763 | Glasersatz 3-IV | -68831.0815 | -40.55% | WP LW CH Zer | 2503.0089 | 1746.0505 | -1707.0108 | -40.55% | -1190.7777 | -40.55% | 3353.4357 | 837.6254 | - | - | - | - | 3353.4357 | 196.5% | 837.6254 | 70.34% | NEIN | JA | JA
369 | Z | M2 | 55 | 29.69% | 3V | W3 | ERMX | MFH-2 | Z_M2_55_30%_3V-ERMX | 67.2852 | 1955 | Zürich | 29.69% | 30% | 22.01% | Normal | Medium | 1500 | 25 | 15 | 4 | 2.75 | I | 375 | 375 | 618.75 | 261.25 | 11.6082 | 20.8948 | 38.3071 | 21.9353 | 4.6373 | 11.92% | 21.46% | 39.34% | 22.52% | 4.762% | 97.3825 | 20.6242 | 0.42982 | 27.265 | 29.5698 | 10.77% | 18.89% | 3.6236 | 5435.4091 | 67.2852 | 100927.7763 | Glasersatz 3-IV | -68831.0815 | -40.55% | WP E CH Mix | 42490.5938 | 3532.4722 | -28977.8853 | -40.55% | -2409.0879 | -40.55% | 3353.4357 | 837.6254 | - | - | - | - | 3353.4357 | 11.57% | 837.6254 | 34.77% | JA | JA | JA
370 | Z | M2 | 55 | 29.69% | 3V | ST | SOTH | MFH-2 | Z_M2_55_30%_3V-SOTH | 67.2852 | 1955 | Zürich | 29.69% | 30% | 22.01% | Normal | Medium | 1500 | 25 | 15 | 4 | 2.75 | I | 375 | 375 | 618.75 | 261.25 | 11.6082 | 20.8948 | 38.3071 | 21.9353 | 4.6373 | 11.92% | 21.46% | 39.34% | 22.52% | 4.762% | 97.3825 | 20.6242 | 0.42982 | 27.265 | 29.5698 | 10.77% | 18.89% | 3.6236 | 5435.4091 | 67.2852 | 100927.7763 | Glasersatz 3-IV | -68831.0815 | -40.55% | Solarthermie | 7118.0642 | 1752.9561 | -4854.4026 | -40.55% | -1195.4872 | -40.55% | 3353.4357 | 837.6254 | - | - | - | - | 3353.4357 | 69.08% | 837.6254 | 70.07% | JA | JA | JA
371 | Z | M2 | 55 | 29.69% | 3V | HS | HO-SC | MFH-2 | Z_M2_55_30%_3V-HO-SC | 67.2852 | 1955 | Zürich | 29.69% | 30% | 22.01% | Normal | Medium | 1500 | 25 | 15 | 4 | 2.75 | I | 375 | 375 | 618.75 | 261.25 | 11.6082 | 20.8948 | 38.3071 | 21.9353 | 4.6373 | 11.92% | 21.46% | 39.34% | 22.52% | 4.762% | 97.3825 | 20.6242 | 0.42982 | 27.265 | 29.5698 | 10.77% | 18.89% | 3.6236 | 5435.4091 | 67.2852 | 100927.7763 | Glasersatz 3-IV | -68831.0815 | -40.55% | Holz Schnitzel | 3645.2738 | 1270.5026 | -2486.0167 | -40.55% | -866.4618 | -40.55% | 3353.4357 | 837.6254 | - | - | - | - | 3353.4357 | 134.9% | 837.6254 | 96.67% | NEIN | JA | JA
372 | Z | M2 | 55 | 29.69% | VK | ÖL | ÖL-HE | MFH-2 | Z_M2_55_30%_VK-ÖL-HE | 69.4331 | 1955 | Zürich | 29.69% | 30% | 22.01% | Normal | Medium | 1500 | 25 | 15 | 4 | 2.75 | I | 375 | 375 | 618.75 | 261.25 | 11.6082 | 20.8948 | 38.3071 | 24.5967 | 4.7703 | 11.59% | 20.86% | 38.24% | 24.55% | 4.762% | 100.177 | 20.6242 | 0.42523 | 27.265 | 29.5698 | 10.41% | 18.11% | 3.2418 | 4862.746 | 69.4331 | 104149.7124 | Glasersatz Vakuum | -65609.1455 | -38.65% | Öl-Heizung | 144652.3783 | 37493.8964 | -91123.8131 | -38.65% | -23619.2924 | -38.65% | 3565.996 | 872.2453 | - | - | - | - | 3565.996 | 3.913% | 872.2453 | 3.693% | JA | JA | JA
373 | Z | M2 | 55 | 29.69% | VK | FW | FEWA | MFH-2 | Z_M2_55_30%_VK-FEWA | 69.4331 | 1955 | Zürich | 29.69% | 30% | 22.01% | Normal | Medium | 1500 | 25 | 15 | 4 | 2.75 | I | 375 | 375 | 618.75 | 261.25 | 11.6082 | 20.8948 | 38.3071 | 24.5967 | 4.7703 | 11.59% | 20.86% | 38.24% | 24.55% | 4.762% | 100.177 | 20.6242 | 0.42523 | 27.265 | 29.5698 | 10.41% | 18.11% | 3.2418 | 4862.746 | 69.4331 | 104149.7124 | Glasersatz Vakuum | -65609.1455 | -38.65% | Fernwärme | 41047.2396 | 8062.413 | -25857.722 | -38.65% | -5078.9197 | -38.65% | 3565.996 | 872.2453 | - | - | - | - | 3565.996 | 13.79% | 872.2453 | 17.17% | JA | JA | JA
374 | Z | M2 | 55 | 29.69% | VK | W1 | LWMX | MFH-2 | Z_M2_55_30%_VK-LWMX | 69.4331 | 1955 | Zürich | 29.69% | 30% | 22.01% | Normal | Medium | 1500 | 25 | 15 | 4 | 2.75 | I | 375 | 375 | 618.75 | 261.25 | 11.6082 | 20.8948 | 38.3071 | 24.5967 | 4.7703 | 11.59% | 20.86% | 38.24% | 24.55% | 4.762% | 100.177 | 20.6242 | 0.42523 | 27.265 | 29.5698 | 10.41% | 18.11% | 3.2418 | 4862.746 | 69.4331 | 104149.7124 | Glasersatz Vakuum | -65609.1455 | -38.65% | WP LW CH Mix | 81653.3745 | 6040.6833 | -51437.57 | -38.65% | -3805.3304 | -38.65% | 3565.996 | 872.2453 | - | - | - | - | 3565.996 | 6.933% | 872.2453 | 22.92% | JA | JA | JA
375 | Z | M2 | 55 | 29.69% | VK | W2 | LWCH | MFH-2 | Z_M2_55_30%_VK-LWCH | 69.4331 | 1955 | Zürich | 29.69% | 30% | 22.01% | Normal | Medium | 1500 | 25 | 15 | 4 | 2.75 | I | 375 | 375 | 618.75 | 261.25 | 11.6082 | 20.8948 | 38.3071 | 24.5967 | 4.7703 | 11.59% | 20.86% | 38.24% | 24.55% | 4.762% | 100.177 | 20.6242 | 0.42523 | 27.265 | 29.5698 | 10.41% | 18.11% | 3.2418 | 4862.746 | 69.4331 | 104149.7124 | Glasersatz Vakuum | -65609.1455 | -38.65% | WP LW CH Zer | 2582.9129 | 1801.79 | -1627.1068 | -38.65% | -1135.0382 | -38.65% | 3565.996 | 872.2453 | - | - | - | - | 3565.996 | 219.2% | 872.2453 | 76.85% | NEIN | JA | JA
376 | Z | M2 | 55 | 29.69% | VK | W3 | ERMX | MFH-2 | Z_M2_55_30%_VK-ERMX | 69.4331 | 1955 | Zürich | 29.69% | 30% | 22.01% | Normal | Medium | 1500 | 25 | 15 | 4 | 2.75 | I | 375 | 375 | 618.75 | 261.25 | 11.6082 | 20.8948 | 38.3071 | 24.5967 | 4.7703 | 11.59% | 20.86% | 38.24% | 24.55% | 4.762% | 100.177 | 20.6242 | 0.42523 | 27.265 | 29.5698 | 10.41% | 18.11% | 3.2418 | 4862.746 | 69.4331 | 104149.7124 | Glasersatz Vakuum | -65609.1455 | -38.65% | WP E CH Mix | 43847.0289 | 3645.2399 | -27621.4502 | -38.65% | -2296.3201 | -38.65% | 3565.996 | 872.2453 | - | - | - | - | 3565.996 | 12.91% | 872.2453 | 37.98% | JA | JA | JA
377 | Z | M2 | 55 | 29.69% | VK | ST | SOTH | MFH-2 | Z_M2_55_30%_VK-SOTH | 69.4331 | 1955 | Zürich | 29.69% | 30% | 22.01% | Normal | Medium | 1500 | 25 | 15 | 4 | 2.75 | I | 375 | 375 | 618.75 | 261.25 | 11.6082 | 20.8948 | 38.3071 | 24.5967 | 4.7703 | 11.59% | 20.86% | 38.24% | 24.55% | 4.762% | 100.177 | 20.6242 | 0.42523 | 27.265 | 29.5698 | 10.41% | 18.11% | 3.2418 | 4862.746 | 69.4331 | 104149.7124 | Glasersatz Vakuum | -65609.1455 | -38.65% | Solarthermie | 7345.2955 | 1808.9161 | -4627.1713 | -38.65% | -1139.5273 | -38.65% | 3565.996 | 872.2453 | - | - | - | - | 3565.996 | 77.07% | 872.2453 | 76.54% | JA | JA | JA
378 | Z | M2 | 55 | 29.69% | VK | HS | HO-SC | MFH-2 | Z_M2_55_30%_VK-HO-SC | 69.4331 | 1955 | Zürich | 29.69% | 30% | 22.01% | Normal | Medium | 1500 | 25 | 15 | 4 | 2.75 | I | 375 | 375 | 618.75 | 261.25 | 11.6082 | 20.8948 | 38.3071 | 24.5967 | 4.7703 | 11.59% | 20.86% | 38.24% | 24.55% | 4.762% | 100.177 | 20.6242 | 0.42523 | 27.265 | 29.5698 | 10.41% | 18.11% | 3.2418 | 4862.746 | 69.4331 | 104149.7124 | Glasersatz Vakuum | -65609.1455 | -38.65% | Holz Schnitzel | 3761.6426 | 1311.0611 | -2369.648 | -38.65% | -825.9034 | -38.65% | 3565.996 | 872.2453 | - | - | - | - | 3565.996 | 150.5% | 872.2453 | 105.6% | NEIN | NEIN | NEIN
379 | Z | M2 | 55 | 29.69% | VA | ÖL | ÖL-HE | MFH-2 | Z_M2_55_30%_VA-ÖL-HE | 70.6569 | 1955 | Zürich | 29.69% | 30% | 22.01% | Normal | Medium | 1500 | 25 | 15 | 4 | 2.75 | I | 375 | 375 | 618.75 | 261.25 | 11.6082 | 20.8948 | 38.3071 | 28.5272 | 4.9669 | 11.13% | 20.03% | 36.73% | 27.35% | 4.762% | 104.3041 | 20.6242 | 0.43442 | 27.265 | 32.5267 | 11.31% | 20% | 3.3979 | 5096.8124 | 70.6569 | 105985.3417 | Glasaufdopplung | -63773.5161 | -37.57% | Öl-Heizung | 147201.8635 | 38154.723 | -88574.3279 | -37.57% | -22958.4658 | -37.57% | 1429.8636 | 331.0813 | - | - | - | - | 1429.8636 | 1.614% | 331.0813 | 1.442% | JA | JA | JA
380 | Z | M2 | 55 | 29.69% | VA | FW | FEWA | MFH-2 | Z_M2_55_30%_VA-FEWA | 70.6569 | 1955 | Zürich | 29.69% | 30% | 22.01% | Normal | Medium | 1500 | 25 | 15 | 4 | 2.75 | I | 375 | 375 | 618.75 | 261.25 | 11.6082 | 20.8948 | 38.3071 | 28.5272 | 4.9669 | 11.13% | 20.03% | 36.73% | 27.35% | 4.762% | 104.3041 | 20.6242 | 0.43442 | 27.265 | 32.5267 | 11.31% | 20% | 3.3979 | 5096.8124 | 70.6569 | 105985.3417 | Glasaufdopplung | -63773.5161 | -37.57% | Fernwärme | 41770.6935 | 8204.5123 | -25134.2681 | -37.57% | -4936.8204 | -37.57% | 1429.8636 | 331.0813 | - | - | - | - | 1429.8636 | 5.689% | 331.0813 | 6.706% | JA | JA | JA
381 | Z | M2 | 55 | 29.69% | VA | W1 | LWMX | MFH-2 | Z_M2_55_30%_VA-LWMX | 70.6569 | 1955 | Zürich | 29.69% | 30% | 22.01% | Normal | Medium | 1500 | 25 | 15 | 4 | 2.75 | I | 375 | 375 | 618.75 | 261.25 | 11.6082 | 20.8948 | 38.3071 | 28.5272 | 4.9669 | 11.13% | 20.03% | 36.73% | 27.35% | 4.762% | 104.3041 | 20.6242 | 0.43442 | 27.265 | 32.5267 | 11.31% | 20% | 3.3979 | 5096.8124 | 70.6569 | 105985.3417 | Glasaufdopplung | -63773.5161 | -37.57% | WP LW CH Mix | 83092.5079 | 6147.1498 | -49998.4366 | -37.57% | -3698.8639 | -37.57% | 1429.8636 | 331.0813 | - | - | - | - | 1429.8636 | 2.86% | 331.0813 | 8.951% | JA | JA | JA
382 | Z | M2 | 55 | 29.69% | VA | W2 | LWCH | MFH-2 | Z_M2_55_30%_VA-LWCH | 70.6569 | 1955 | Zürich | 29.69% | 30% | 22.01% | Normal | Medium | 1500 | 25 | 15 | 4 | 2.75 | I | 375 | 375 | 618.75 | 261.25 | 11.6082 | 20.8948 | 38.3071 | 28.5272 | 4.9669 | 11.13% | 20.03% | 36.73% | 27.35% | 4.762% | 104.3041 | 20.6242 | 0.43442 | 27.265 | 32.5267 | 11.31% | 20% | 3.3979 | 5096.8124 | 70.6569 | 105985.3417 | Glasaufdopplung | -63773.5161 | -37.57% | WP LW CH Zer | 2628.4365 | 1833.5464 | -1581.5832 | -37.57% | -1103.2818 | -37.57% | 1429.8636 | 331.0813 | - | - | - | - | 1429.8636 | 90.41% | 331.0813 | 30.01% | JA | JA | JA
383 | Z | M2 | 55 | 29.69% | VA | W3 | ERMX | MFH-2 | Z_M2_55_30%_VA-ERMX | 70.6569 | 1955 | Zürich | 29.69% | 30% | 22.01% | Normal | Medium | 1500 | 25 | 15 | 4 | 2.75 | I | 375 | 375 | 618.75 | 261.25 | 11.6082 | 20.8948 | 38.3071 | 28.5272 | 4.9669 | 11.13% | 20.03% | 36.73% | 27.35% | 4.762% | 104.3041 | 20.6242 | 0.43442 | 27.265 | 32.5267 | 11.31% | 20% | 3.3979 | 5096.8124 | 70.6569 | 105985.3417 | Glasaufdopplung | -63773.5161 | -37.57% | WP E CH Mix | 44619.8289 | 3709.487 | -26848.6503 | -37.57% | -2232.0731 | -37.57% | 1429.8636 | 331.0813 | - | - | - | - | 1429.8636 | 5.326% | 331.0813 | 14.83% | JA | JA | JA
384 | Z | M2 | 55 | 29.69% | VA | ST | SOTH | MFH-2 | Z_M2_55_30%_VA-SOTH | 70.6569 | 1955 | Zürich | 29.69% | 30% | 22.01% | Normal | Medium | 1500 | 25 | 15 | 4 | 2.75 | I | 375 | 375 | 618.75 | 261.25 | 11.6082 | 20.8948 | 38.3071 | 28.5272 | 4.9669 | 11.13% | 20.03% | 36.73% | 27.35% | 4.762% | 104.3041 | 20.6242 | 0.43442 | 27.265 | 32.5267 | 11.31% | 20% | 3.3979 | 5096.8124 | 70.6569 | 105985.3417 | Glasaufdopplung | -63773.5161 | -37.57% | Solarthermie | 7474.7557 | 1840.798 | -4497.7111 | -37.57% | -1107.6453 | -37.57% | 1429.8636 | 331.0813 | - | - | - | - | 1429.8636 | 31.79% | 331.0813 | 29.89% | JA | JA | JA
385 | Z | M2 | 55 | 29.69% | VA | HS | HO-SC | MFH-2 | Z_M2_55_30%_VA-HO-SC | 70.6569 | 1955 | Zürich | 29.69% | 30% | 22.01% | Normal | Medium | 1500 | 25 | 15 | 4 | 2.75 | I | 375 | 375 | 618.75 | 261.25 | 11.6082 | 20.8948 | 38.3071 | 28.5272 | 4.9669 | 11.13% | 20.03% | 36.73% | 27.35% | 4.762% | 104.3041 | 20.6242 | 0.43442 | 27.265 | 32.5267 | 11.31% | 20% | 3.3979 | 5096.8124 | 70.6569 | 105985.3417 | Glasaufdopplung | -63773.5161 | -37.57% | Holz Schnitzel | 3827.9412 | 1334.1684 | -2303.3493 | -37.57% | -802.796 | -37.57% | 1429.8636 | 331.0813 | - | - | - | - | 1429.8636 | 62.08% | 331.0813 | 41.24% | JA | JA | JA
386 | Z | M2 | 55 | 29.69% | HO | ÖL | ÖL-HE | MFH-2 | Z_M2_55_30%_HO-ÖL-HE | 62.628 | 1955 | Zürich | 29.69% | 30% | 22.01% | Normal | Medium | 1500 | 25 | 15 | 4 | 2.75 | I | 375 | 375 | 618.75 | 261.25 | 11.6082 | 20.8948 | 38.3071 | 15.9995 | 4.3405 | 12.74% | 22.92% | 42.03% | 17.55% | 4.762% | 91.15 | 20.6242 | 0.43969 | 27.265 | 29.5698 | 11.63% | 20.76% | 4.5519 | 6827.873 | 62.628 | 93942.0025 | Fensterersatz H | -75816.8553 | -44.66% | Öl-Heizung | 130475.0034 | 33819.1209 | -105301.188 | -44.66% | -27294.0679 | -44.66% | 2794.5297 | 698.0212 | 1168.1227 | 245.7812 | - | - | 3962.6524 | 3.763% | 943.8024 | 3.458% | JA | JA | JA
387 | Z | M2 | 55 | 29.69% | HO | FW | FEWA | MFH-2 | Z_M2_55_30%_HO-FEWA | 62.628 | 1955 | Zürich | 29.69% | 30% | 22.01% | Normal | Medium | 1500 | 25 | 15 | 4 | 2.75 | I | 375 | 375 | 618.75 | 261.25 | 11.6082 | 20.8948 | 38.3071 | 15.9995 | 4.3405 | 12.74% | 22.92% | 42.03% | 17.55% | 4.762% | 91.15 | 20.6242 | 0.43969 | 27.265 | 29.5698 | 11.63% | 20.76% | 4.5519 | 6827.873 | 62.628 | 93942.0025 | Fensterersatz H | -75816.8553 | -44.66% | Fernwärme | 37024.201 | 7272.2162 | -29880.7606 | -44.66% | -5869.1166 | -44.66% | 2794.5297 | 698.0212 | 1168.1227 | 245.7812 | - | - | 3962.6524 | 13.26% | 943.8024 | 16.08% | JA | JA | JA
388 | Z | M2 | 55 | 29.69% | HO | W1 | LWMX | MFH-2 | Z_M2_55_30%_HO-LWMX | 62.628 | 1955 | Zürich | 29.69% | 30% | 22.01% | Normal | Medium | 1500 | 25 | 15 | 4 | 2.75 | I | 375 | 375 | 618.75 | 261.25 | 11.6082 | 20.8948 | 38.3071 | 15.9995 | 4.3405 | 12.74% | 22.92% | 42.03% | 17.55% | 4.762% | 91.15 | 20.6242 | 0.43969 | 27.265 | 29.5698 | 11.63% | 20.76% | 4.5519 | 6827.873 | 62.628 | 93942.0025 | Fensterersatz H | -75816.8553 | -44.66% | WP LW CH Mix | 73650.5299 | 5448.6361 | -59440.4146 | -44.66% | -4397.3776 | -44.66% | 2794.5297 | 698.0212 | 1168.1227 | 245.7812 | - | - | 3962.6524 | 6.667% | 943.8024 | 21.46% | JA | JA | JA
389 | Z | M2 | 55 | 29.69% | HO | W2 | LWCH | MFH-2 | Z_M2_55_30%_HO-LWCH | 62.628 | 1955 | Zürich | 29.69% | 30% | 22.01% | Normal | Medium | 1500 | 25 | 15 | 4 | 2.75 | I | 375 | 375 | 618.75 | 261.25 | 11.6082 | 20.8948 | 38.3071 | 15.9995 | 4.3405 | 12.74% | 22.92% | 42.03% | 17.55% | 4.762% | 91.15 | 20.6242 | 0.43969 | 27.265 | 29.5698 | 11.63% | 20.76% | 4.5519 | 6827.873 | 62.628 | 93942.0025 | Fensterersatz H | -75816.8553 | -44.66% | WP LW CH Zer | 2329.7617 | 1625.1966 | -1880.258 | -44.66% | -1311.6316 | -44.66% | 2794.5297 | 698.0212 | 1168.1227 | 245.7812 | - | - | 3962.6524 | 210.8% | 943.8024 | 71.96% | NEIN | JA | JA
390 | Z | M2 | 55 | 29.69% | HO | W3 | ERMX | MFH-2 | Z_M2_55_30%_HO-ERMX | 62.628 | 1955 | Zürich | 29.69% | 30% | 22.01% | Normal | Medium | 1500 | 25 | 15 | 4 | 2.75 | I | 375 | 375 | 618.75 | 261.25 | 11.6082 | 20.8948 | 38.3071 | 15.9995 | 4.3405 | 12.74% | 22.92% | 42.03% | 17.55% | 4.762% | 91.15 | 20.6242 | 0.43969 | 27.265 | 29.5698 | 11.63% | 20.76% | 4.5519 | 6827.873 | 62.628 | 93942.0025 | Fensterersatz H | -75816.8553 | -44.66% | WP E CH Mix | 39549.583 | 3287.9701 | -31918.8961 | -44.66% | -2653.5899 | -44.66% | 2794.5297 | 698.0212 | 1168.1227 | 245.7812 | - | - | 3962.6524 | 12.41% | 943.8024 | 35.57% | JA | JA | JA
391 | Z | M2 | 55 | 29.69% | HO | ST | SOTH | MFH-2 | Z_M2_55_30%_HO-SOTH | 62.628 | 1955 | Zürich | 29.69% | 30% | 22.01% | Normal | Medium | 1500 | 25 | 15 | 4 | 2.75 | I | 375 | 375 | 618.75 | 261.25 | 11.6082 | 20.8948 | 38.3071 | 15.9995 | 4.3405 | 12.74% | 22.92% | 42.03% | 17.55% | 4.762% | 91.15 | 20.6242 | 0.43969 | 27.265 | 29.5698 | 11.63% | 20.76% | 4.5519 | 6827.873 | 62.628 | 93942.0025 | Fensterersatz H | -75816.8553 | -44.66% | Solarthermie | 6625.3833 | 1631.6243 | -5347.0835 | -44.66% | -1316.8191 | -44.66% | 2794.5297 | 698.0212 | 1168.1227 | 245.7812 | - | - | 3962.6524 | 74.11% | 943.8024 | 71.67% | JA | JA | JA
392 | Z | M2 | 55 | 29.69% | HO | HS | HO-SC | MFH-2 | Z_M2_55_30%_HO-HO-SC | 62.628 | 1955 | Zürich | 29.69% | 30% | 22.01% | Normal | Medium | 1500 | 25 | 15 | 4 | 2.75 | I | 375 | 375 | 618.75 | 261.25 | 11.6082 | 20.8948 | 38.3071 | 15.9995 | 4.3405 | 12.74% | 22.92% | 42.03% | 17.55% | 4.762% | 91.15 | 20.6242 | 0.43969 | 27.265 | 29.5698 | 11.63% | 20.76% | 4.5519 | 6827.873 | 62.628 | 93942.0025 | Fensterersatz H | -75816.8553 | -44.66% | Holz Schnitzel | 3392.9641 | 1182.564 | -2738.3264 | -44.66% | -954.4004 | -44.66% | 2794.5297 | 698.0212 | 1168.1227 | 245.7812 | - | - | 3962.6524 | 144.7% | 943.8024 | 98.89% | NEIN | JA | JA
393 | Z | M2 | 55 | 29.69% | HM | ÖL | ÖL-HE | MFH-2 | Z_M2_55_30%_HM-ÖL-HE | 62.9546 | 1955 | Zürich | 29.69% | 30% | 22.01% | Normal | Medium | 1500 | 25 | 15 | 4 | 2.75 | I | 375 | 375 | 618.75 | 261.25 | 11.6082 | 20.8948 | 38.3071 | 16.4235 | 4.3617 | 12.67% | 22.81% | 41.82% | 17.93% | 4.762% | 91.5952 | 20.6242 | 0.439 | 27.265 | 29.5698 | 11.57% | 20.62% | 4.4821 | 6723.1982 | 62.9546 | 94431.8916 | Fensterersatz HM | -75326.9662 | -44.37% | Öl-Heizung | 131155.405 | 33995.481 | -104620.7864 | -44.37% | -27117.7078 | -44.37% | 2794.5297 | 698.0212 | 1527.5071 | 334.6977 | - | - | 4322.0369 | 4.131% | 1032.7189 | 3.808% | JA | JA | JA
394 | Z | M2 | 55 | 29.69% | HM | FW | FEWA | MFH-2 | Z_M2_55_30%_HM-FEWA | 62.9546 | 1955 | Zürich | 29.69% | 30% | 22.01% | Normal | Medium | 1500 | 25 | 15 | 4 | 2.75 | I | 375 | 375 | 618.75 | 261.25 | 11.6082 | 20.8948 | 38.3071 | 16.4235 | 4.3617 | 12.67% | 22.81% | 41.82% | 17.93% | 4.762% | 91.5952 | 20.6242 | 0.439 | 27.265 | 29.5698 | 11.57% | 20.62% | 4.4821 | 6723.1982 | 62.9546 | 94431.8916 | Fensterersatz HM | -75326.9662 | -44.37% | Fernwärme | 37217.2749 | 7310.1394 | -29687.6867 | -44.37% | -5831.1934 | -44.37% | 2794.5297 | 698.0212 | 1527.5071 | 334.6977 | - | - | 4322.0369 | 14.56% | 1032.7189 | 17.71% | JA | JA | JA
395 | Z | M2 | 55 | 29.69% | HM | W1 | LWMX | MFH-2 | Z_M2_55_30%_HM-LWMX | 62.9546 | 1955 | Zürich | 29.69% | 30% | 22.01% | Normal | Medium | 1500 | 25 | 15 | 4 | 2.75 | I | 375 | 375 | 618.75 | 261.25 | 11.6082 | 20.8948 | 38.3071 | 16.4235 | 4.3617 | 12.67% | 22.81% | 41.82% | 17.93% | 4.762% | 91.5952 | 20.6242 | 0.439 | 27.265 | 29.5698 | 11.57% | 20.62% | 4.4821 | 6723.1982 | 62.9546 | 94431.8916 | Fensterersatz HM | -75326.9662 | -44.37% | WP LW CH Mix | 74034.603 | 5477.0497 | -59056.3415 | -44.37% | -4368.964 | -44.37% | 2794.5297 | 698.0212 | 1527.5071 | 334.6977 | - | - | 4322.0369 | 7.318% | 1032.7189 | 23.64% | JA | JA | JA
396 | Z | M2 | 55 | 29.69% | HM | W2 | LWCH | MFH-2 | Z_M2_55_30%_HM-LWCH | 62.9546 | 1955 | Zürich | 29.69% | 30% | 22.01% | Normal | Medium | 1500 | 25 | 15 | 4 | 2.75 | I | 375 | 375 | 618.75 | 261.25 | 11.6082 | 20.8948 | 38.3071 | 16.4235 | 4.3617 | 12.67% | 22.81% | 41.82% | 17.93% | 4.762% | 91.5952 | 20.6242 | 0.439 | 27.265 | 29.5698 | 11.57% | 20.62% | 4.4821 | 6723.1982 | 62.9546 | 94431.8916 | Fensterersatz HM | -75326.9662 | -44.37% | WP LW CH Zer | 2341.9109 | 1633.6717 | -1868.1088 | -44.37% | -1303.1565 | -44.37% | 2794.5297 | 698.0212 | 1527.5071 | 334.6977 | - | - | 4322.0369 | 231.4% | 1032.7189 | 79.25% | NEIN | JA | JA
397 | Z | M2 | 55 | 29.69% | HM | W3 | ERMX | MFH-2 | Z_M2_55_30%_HM-ERMX | 62.9546 | 1955 | Zürich | 29.69% | 30% | 22.01% | Normal | Medium | 1500 | 25 | 15 | 4 | 2.75 | I | 375 | 375 | 618.75 | 261.25 | 11.6082 | 20.8948 | 38.3071 | 16.4235 | 4.3617 | 12.67% | 22.81% | 41.82% | 17.93% | 4.762% | 91.5952 | 20.6242 | 0.439 | 27.265 | 29.5698 | 11.57% | 20.62% | 4.4821 | 6723.1982 | 62.9546 | 94431.8916 | Fensterersatz HM | -75326.9662 | -44.37% | WP E CH Mix | 39755.8264 | 3305.1162 | -31712.6528 | -44.37% | -2636.4438 | -44.37% | 2794.5297 | 698.0212 | 1527.5071 | 334.6977 | - | - | 4322.0369 | 13.63% | 1032.7189 | 39.17% | JA | JA | JA
398 | Z | M2 | 55 | 29.69% | HM | ST | SOTH | MFH-2 | Z_M2_55_30%_HM-SOTH | 62.9546 | 1955 | Zürich | 29.69% | 30% | 22.01% | Normal | Medium | 1500 | 25 | 15 | 4 | 2.75 | I | 375 | 375 | 618.75 | 261.25 | 11.6082 | 20.8948 | 38.3071 | 16.4235 | 4.3617 | 12.67% | 22.81% | 41.82% | 17.93% | 4.762% | 91.5952 | 20.6242 | 0.439 | 27.265 | 29.5698 | 11.57% | 20.62% | 4.4821 | 6723.1982 | 62.9546 | 94431.8916 | Fensterersatz HM | -75326.9662 | -44.37% | Solarthermie | 6659.9334 | 1640.1329 | -5312.5334 | -44.37% | -1308.3105 | -44.37% | 2794.5297 | 698.0212 | 1527.5071 | 334.6977 | - | - | 4322.0369 | 81.36% | 1032.7189 | 78.94% | JA | JA | JA
399 | Z | M2 | 55 | 29.69% | HM | HS | HO-SC | MFH-2 | Z_M2_55_30%_HM-HO-SC | 62.9546 | 1955 | Zürich | 29.69% | 30% | 22.01% | Normal | Medium | 1500 | 25 | 15 | 4 | 2.75 | I | 375 | 375 | 618.75 | 261.25 | 11.6082 | 20.8948 | 38.3071 | 16.4235 | 4.3617 | 12.67% | 22.81% | 41.82% | 17.93% | 4.762% | 91.5952 | 20.6242 | 0.439 | 27.265 | 29.5698 | 11.57% | 20.62% | 4.4821 | 6723.1982 | 62.9546 | 94431.8916 | Fensterersatz HM | -75326.9662 | -44.37% | Holz Schnitzel | 3410.6577 | 1188.7309 | -2720.6328 | -44.37% | -948.2336 | -44.37% | 2794.5297 | 698.0212 | 1527.5071 | 334.6977 | - | - | 4322.0369 | 158.9% | 1032.7189 | 108.9% | NEIN | NEIN | NEIN
400 | Z | M2 | 55 | 29.69% | KU | ÖL | ÖL-HE | MFH-2 | Z_M2_55_30%_KU-ÖL-HE | 62.3023 | 1955 | Zürich | 29.69% | 30% | 22.01% | Normal | Medium | 1500 | 25 | 15 | 4 | 2.75 | I | 375 | 375 | 618.75 | 261.25 | 11.6082 | 20.8948 | 38.3071 | 15.5755 | 4.3193 | 12.8% | 23.04% | 42.23% | 17.17% | 4.762% | 90.7048 | 20.6242 | 0.44038 | 27.265 | 29.5698 | 11.7% | 20.9% | 4.6222 | 6933.3531 | 62.3023 | 93453.5224 | Fensterersatz K | -76305.3354 | -44.95% | Öl-Heizung | 129796.5589 | 33643.2681 | -105979.6325 | -44.95% | -27469.9207 | -44.95% | 2794.5297 | 698.0212 | 1911.1612 | 369.0647 | - | - | 4705.6909 | 4.44% | 1067.0859 | 3.885% | JA | JA | JA
401 | Z | M2 | 55 | 29.69% | KU | FW | FEWA | MFH-2 | Z_M2_55_30%_KU-FEWA | 62.3023 | 1955 | Zürich | 29.69% | 30% | 22.01% | Normal | Medium | 1500 | 25 | 15 | 4 | 2.75 | I | 375 | 375 | 618.75 | 261.25 | 11.6082 | 20.8948 | 38.3071 | 15.5755 | 4.3193 | 12.8% | 23.04% | 42.23% | 17.17% | 4.762% | 90.7048 | 20.6242 | 0.44038 | 27.265 | 29.5698 | 11.7% | 20.9% | 4.6222 | 6933.3531 | 62.3023 | 93453.5224 | Fensterersatz K | -76305.3354 | -44.95% | Fernwärme | 36831.6824 | 7234.4021 | -30073.2792 | -44.95% | -5906.9307 | -44.95% | 2794.5297 | 698.0212 | 1911.1612 | 369.0647 | - | - | 4705.6909 | 15.65% | 1067.0859 | 18.06% | JA | JA | JA
402 | Z | M2 | 55 | 29.69% | KU | W1 | LWMX | MFH-2 | Z_M2_55_30%_KU-LWMX | 62.3023 | 1955 | Zürich | 29.69% | 30% | 22.01% | Normal | Medium | 1500 | 25 | 15 | 4 | 2.75 | I | 375 | 375 | 618.75 | 261.25 | 11.6082 | 20.8948 | 38.3071 | 15.5755 | 4.3193 | 12.8% | 23.04% | 42.23% | 17.17% | 4.762% | 90.7048 | 20.6242 | 0.44038 | 27.265 | 29.5698 | 11.7% | 20.9% | 4.6222 | 6933.3531 | 62.3023 | 93453.5224 | Fensterersatz K | -76305.3354 | -44.95% | WP LW CH Mix | 73267.5616 | 5420.3043 | -59823.3829 | -44.95% | -4425.7095 | -44.95% | 2794.5297 | 698.0212 | 1911.1612 | 369.0647 | - | - | 4705.6909 | 7.866% | 1067.0859 | 24.11% | JA | JA | JA
403 | Z | M2 | 55 | 29.69% | KU | W2 | LWCH | MFH-2 | Z_M2_55_30%_KU-LWCH | 62.3023 | 1955 | Zürich | 29.69% | 30% | 22.01% | Normal | Medium | 1500 | 25 | 15 | 4 | 2.75 | I | 375 | 375 | 618.75 | 261.25 | 11.6082 | 20.8948 | 38.3071 | 15.5755 | 4.3193 | 12.8% | 23.04% | 42.23% | 17.17% | 4.762% | 90.7048 | 20.6242 | 0.44038 | 27.265 | 29.5698 | 11.7% | 20.9% | 4.6222 | 6933.3531 | 62.3023 | 93453.5224 | Fensterersatz K | -76305.3354 | -44.95% | WP LW CH Zer | 2317.6474 | 1616.7459 | -1892.3723 | -44.95% | -1320.0823 | -44.95% | 2794.5297 | 698.0212 | 1911.1612 | 369.0647 | - | - | 4705.6909 | 248.7% | 1067.0859 | 80.83% | NEIN | JA | JA
404 | Z | M2 | 55 | 29.69% | KU | W3 | ERMX | MFH-2 | Z_M2_55_30%_KU-ERMX | 62.3023 | 1955 | Zürich | 29.69% | 30% | 22.01% | Normal | Medium | 1500 | 25 | 15 | 4 | 2.75 | I | 375 | 375 | 618.75 | 261.25 | 11.6082 | 20.8948 | 38.3071 | 15.5755 | 4.3193 | 12.8% | 23.04% | 42.23% | 17.17% | 4.762% | 90.7048 | 20.6242 | 0.44038 | 27.265 | 29.5698 | 11.7% | 20.9% | 4.6222 | 6933.3531 | 62.3023 | 93453.5224 | Fensterersatz K | -76305.3354 | -44.95% | WP E CH Mix | 39343.9329 | 3270.8733 | -32124.5462 | -44.95% | -2670.6867 | -44.95% | 2794.5297 | 698.0212 | 1911.1612 | 369.0647 | - | - | 4705.6909 | 14.65% | 1067.0859 | 39.96% | JA | JA | JA
405 | Z | M2 | 55 | 29.69% | KU | ST | SOTH | MFH-2 | Z_M2_55_30%_KU-SOTH | 62.3023 | 1955 | Zürich | 29.69% | 30% | 22.01% | Normal | Medium | 1500 | 25 | 15 | 4 | 2.75 | I | 375 | 375 | 618.75 | 261.25 | 11.6082 | 20.8948 | 38.3071 | 15.5755 | 4.3193 | 12.8% | 23.04% | 42.23% | 17.17% | 4.762% | 90.7048 | 20.6242 | 0.44038 | 27.265 | 29.5698 | 11.7% | 20.9% | 4.6222 | 6933.3531 | 62.3023 | 93453.5224 | Fensterersatz K | -76305.3354 | -44.95% | Solarthermie | 6590.9326 | 1623.1401 | -5381.5342 | -44.95% | -1325.3032 | -44.95% | 2794.5297 | 698.0212 | 1911.1612 | 369.0647 | - | - | 4705.6909 | 87.44% | 1067.0859 | 80.52% | JA | JA | JA
406 | Z | M2 | 55 | 29.69% | KU | HS | HO-SC | MFH-2 | Z_M2_55_30%_KU-HO-SC | 62.3023 | 1955 | Zürich | 29.69% | 30% | 22.01% | Normal | Medium | 1500 | 25 | 15 | 4 | 2.75 | I | 375 | 375 | 618.75 | 261.25 | 11.6082 | 20.8948 | 38.3071 | 15.5755 | 4.3193 | 12.8% | 23.04% | 42.23% | 17.17% | 4.762% | 90.7048 | 20.6242 | 0.44038 | 27.265 | 29.5698 | 11.7% | 20.9% | 4.6222 | 6933.3531 | 62.3023 | 93453.5224 | Fensterersatz K | -76305.3354 | -44.95% | Holz Schnitzel | 3375.3213 | 1176.4149 | -2755.9692 | -44.95% | -960.5495 | -44.95% | 2794.5297 | 698.0212 | 1911.1612 | 369.0647 | - | - | 4705.6909 | 170.7% | 1067.0859 | 111.1% | NEIN | NEIN | NEIN
407 | Z | M2 | 55 | 29.69% | ME | ÖL | ÖL-HE | MFH-2 | Z_M2_55_30%_ME-ÖL-HE | 63.6106 | 1955 | Zürich | 29.69% | 30% | 22.01% | Normal | Medium | 1500 | 25 | 15 | 4 | 2.75 | I | 375 | 375 | 618.75 | 261.25 | 11.6082 | 20.8948 | 38.3071 | 17.2714 | 4.4041 | 12.55% | 22.59% | 41.42% | 18.67% | 4.762% | 92.4855 | 20.6242 | 0.43762 | 27.265 | 29.5698 | 11.44% | 20.34% | 4.3442 | 6516.2573 | 63.6106 | 95415.8812 | Fensterersatz M | -74342.9766 | -43.79% | Öl-Heizung | 132522.0572 | 34349.7172 | -103254.1342 | -43.79% | -26763.4716 | -43.79% | 2794.5297 | 698.0212 | 2503.6762 | 597.1914 | - | - | 5298.2059 | 5.131% | 1295.2126 | 4.839% | JA | JA | JA
408 | Z | M2 | 55 | 29.69% | ME | FW | FEWA | MFH-2 | Z_M2_55_30%_ME-FEWA | 63.6106 | 1955 | Zürich | 29.69% | 30% | 22.01% | Normal | Medium | 1500 | 25 | 15 | 4 | 2.75 | I | 375 | 375 | 618.75 | 261.25 | 11.6082 | 20.8948 | 38.3071 | 17.2714 | 4.4041 | 12.55% | 22.59% | 41.42% | 18.67% | 4.762% | 92.4855 | 20.6242 | 0.43762 | 27.265 | 29.5698 | 11.44% | 20.34% | 4.3442 | 6516.2573 | 63.6106 | 95415.8812 | Fensterersatz M | -74342.9766 | -43.79% | Fernwärme | 37605.0826 | 7386.3117 | -29299.879 | -43.79% | -5755.021 | -43.79% | 2794.5297 | 698.0212 | 2503.6762 | 597.1914 | - | - | 5298.2059 | 18.08% | 1295.2126 | 22.51% | JA | JA | JA
409 | Z | M2 | 55 | 29.69% | ME | W1 | LWMX | MFH-2 | Z_M2_55_30%_ME-LWMX | 63.6106 | 1955 | Zürich | 29.69% | 30% | 22.01% | Normal | Medium | 1500 | 25 | 15 | 4 | 2.75 | I | 375 | 375 | 618.75 | 261.25 | 11.6082 | 20.8948 | 38.3071 | 17.2714 | 4.4041 | 12.55% | 22.59% | 41.42% | 18.67% | 4.762% | 92.4855 | 20.6242 | 0.43762 | 27.265 | 29.5698 | 11.44% | 20.34% | 4.3442 | 6516.2573 | 63.6106 | 95415.8812 | Fensterersatz M | -74342.9766 | -43.79% | WP LW CH Mix | 74806.0509 | 5534.1211 | -58284.8937 | -43.79% | -4311.8926 | -43.79% | 2794.5297 | 698.0212 | 2503.6762 | 597.1914 | - | - | 5298.2059 | 9.09% | 1295.2126 | 30.04% | JA | JA | JA
410 | Z | M2 | 55 | 29.69% | ME | W2 | LWCH | MFH-2 | Z_M2_55_30%_ME-LWCH | 63.6106 | 1955 | Zürich | 29.69% | 30% | 22.01% | Normal | Medium | 1500 | 25 | 15 | 4 | 2.75 | I | 375 | 375 | 618.75 | 261.25 | 11.6082 | 20.8948 | 38.3071 | 17.2714 | 4.4041 | 12.55% | 22.59% | 41.42% | 18.67% | 4.762% | 92.4855 | 20.6242 | 0.43762 | 27.265 | 29.5698 | 11.44% | 20.34% | 4.3442 | 6516.2573 | 63.6106 | 95415.8812 | Fensterersatz M | -74342.9766 | -43.79% | WP LW CH Zer | 2366.3139 | 1650.6947 | -1843.7058 | -43.79% | -1286.1335 | -43.79% | 2794.5297 | 698.0212 | 2503.6762 | 597.1914 | - | - | 5298.2059 | 287.4% | 1295.2126 | 100.7% | NEIN | NEIN | NEIN
411 | Z | M2 | 55 | 29.69% | ME | W3 | ERMX | MFH-2 | Z_M2_55_30%_ME-ERMX | 63.6106 | 1955 | Zürich | 29.69% | 30% | 22.01% | Normal | Medium | 1500 | 25 | 15 | 4 | 2.75 | I | 375 | 375 | 618.75 | 261.25 | 11.6082 | 20.8948 | 38.3071 | 17.2714 | 4.4041 | 12.55% | 22.59% | 41.42% | 18.67% | 4.762% | 92.4855 | 20.6242 | 0.43762 | 27.265 | 29.5698 | 11.44% | 20.34% | 4.3442 | 6516.2573 | 63.6106 | 95415.8812 | Fensterersatz M | -74342.9766 | -43.79% | WP E CH Mix | 40170.086 | 3339.5558 | -31298.3932 | -43.79% | -2602.0042 | -43.79% | 2794.5297 | 698.0212 | 2503.6762 | 597.1914 | - | - | 5298.2059 | 16.93% | 1295.2126 | 49.78% | JA | JA | JA
412 | Z | M2 | 55 | 29.69% | ME | ST | SOTH | MFH-2 | Z_M2_55_30%_ME-SOTH | 63.6106 | 1955 | Zürich | 29.69% | 30% | 22.01% | Normal | Medium | 1500 | 25 | 15 | 4 | 2.75 | I | 375 | 375 | 618.75 | 261.25 | 11.6082 | 20.8948 | 38.3071 | 17.2714 | 4.4041 | 12.55% | 22.59% | 41.42% | 18.67% | 4.762% | 92.4855 | 20.6242 | 0.43762 | 27.265 | 29.5698 | 11.44% | 20.34% | 4.3442 | 6516.2573 | 63.6106 | 95415.8812 | Fensterersatz M | -74342.9766 | -43.79% | Solarthermie | 6729.3306 | 1657.2232 | -5243.1362 | -43.79% | -1291.2201 | -43.79% | 2794.5297 | 698.0212 | 2503.6762 | 597.1914 | - | - | 5298.2059 | 101.1% | 1295.2126 | 100.3% | NEIN | NEIN | NEIN
413 | Z | M2 | 55 | 29.69% | ME | HS | HO-SC | MFH-2 | Z_M2_55_30%_ME-HO-SC | 63.6106 | 1955 | Zürich | 29.69% | 30% | 22.01% | Normal | Medium | 1500 | 25 | 15 | 4 | 2.75 | I | 375 | 375 | 618.75 | 261.25 | 11.6082 | 20.8948 | 38.3071 | 17.2714 | 4.4041 | 12.55% | 22.59% | 41.42% | 18.67% | 4.762% | 92.4855 | 20.6242 | 0.43762 | 27.265 | 29.5698 | 11.44% | 20.34% | 4.3442 | 6516.2573 | 63.6106 | 95415.8812 | Fensterersatz M | -74342.9766 | -43.79% | Holz Schnitzel | 3446.1971 | 1201.1176 | -2685.0934 | -43.79% | -935.8469 | -43.79% | 2794.5297 | 698.0212 | 2503.6762 | 597.1914 | - | - | 5298.2059 | 197.3% | 1295.2126 | 138.4% | NEIN | NEIN | NEIN
414 | Z | M2 | 55 | 29.69% | GH | ÖL | ÖL-HE | MFH-2 | Z_M2_55_30%_GH-ÖL-HE | 12.624 | 1955 | Zürich | 29.69% | 30% | 22.01% | Normal | Medium | 1500 | 25 | 15 | 4 | 2.75 | I | 375 | 375 | 618.75 | 261.25 | 2.9021 | 3.4825 | 6.5122 | 15.9995 | 5.7792 | 8.369% | 10.04% | 18.78% | 46.14% | 16.67% | 34.6754 | 20.6242 | 0.77172 | 27.265 | 29.5698 | 41.27% | 180.8% | 8.2536 | 12380.369 | 12.624 | 18936.0596 | Gebäudehülle | -150822.7982 | -88.85% | Öl-Heizung | 26300.0827 | 6816.9814 | -209476.1087 | -88.85% | -54296.2074 | -88.85% | 2794.5297 | 698.0212 | 1552.7105 | 320.7486 | 7477.5 | 2043.75 | 11824.7403 | 5.645% | 3062.5198 | 5.64% | JA | JA | JA
415 | Z | M2 | 55 | 29.69% | GH | FW | FEWA | MFH-2 | Z_M2_55_30%_GH-FEWA | 12.624 | 1955 | Zürich | 29.69% | 30% | 22.01% | Normal | Medium | 1500 | 25 | 15 | 4 | 2.75 | I | 375 | 375 | 618.75 | 261.25 | 2.9021 | 3.4825 | 6.5122 | 15.9995 | 5.7792 | 8.369% | 10.04% | 18.78% | 46.14% | 16.67% | 34.6754 | 20.6242 | 0.77172 | 27.265 | 29.5698 | 41.27% | 180.8% | 8.2536 | 12380.369 | 12.624 | 18936.0596 | Gebäudehülle | -150822.7982 | -88.85% | Fernwärme | 7463.0352 | 1465.8738 | -59441.9264 | -88.85% | -11675.459 | -88.85% | 2794.5297 | 698.0212 | 1552.7105 | 320.7486 | 7477.5 | 2043.75 | 11824.7403 | 19.89% | 3062.5198 | 26.23% | JA | JA | JA
416 | Z | M2 | 55 | 29.69% | GH | W1 | LWMX | MFH-2 | Z_M2_55_30%_GH-LWMX | 12.624 | 1955 | Zürich | 29.69% | 30% | 22.01% | Normal | Medium | 1500 | 25 | 15 | 4 | 2.75 | I | 375 | 375 | 618.75 | 261.25 | 2.9021 | 3.4825 | 6.5122 | 15.9995 | 5.7792 | 8.369% | 10.04% | 18.78% | 46.14% | 16.67% | 34.6754 | 20.6242 | 0.77172 | 27.265 | 29.5698 | 41.27% | 180.8% | 8.2536 | 12380.369 | 12.624 | 18936.0596 | Gebäudehülle | -150822.7982 | -88.85% | WP LW CH Mix | 14845.8707 | 1098.2915 | -118245.0738 | -88.85% | -8747.7223 | -88.85% | 2794.5297 | 698.0212 | 1552.7105 | 320.7486 | 7477.5 | 2043.75 | 11824.7403 | 10% | 3062.5198 | 35.01% | JA | JA | JA
417 | Z | M2 | 55 | 29.69% | GH | W2 | LWCH | MFH-2 | Z_M2_55_30%_GH-LWCH | 12.624 | 1955 | Zürich | 29.69% | 30% | 22.01% | Normal | Medium | 1500 | 25 | 15 | 4 | 2.75 | I | 375 | 375 | 618.75 | 261.25 | 2.9021 | 3.4825 | 6.5122 | 15.9995 | 5.7792 | 8.369% | 10.04% | 18.78% | 46.14% | 16.67% | 34.6754 | 20.6242 | 0.77172 | 27.265 | 29.5698 | 41.27% | 180.8% | 8.2536 | 12380.369 | 12.624 | 18936.0596 | Gebäudehülle | -150822.7982 | -88.85% | WP LW CH Zer | 469.6143 | 327.5938 | -3740.4054 | -88.85% | -2609.2344 | -88.85% | 2794.5297 | 698.0212 | 1552.7105 | 320.7486 | 7477.5 | 2043.75 | 11824.7403 | 316.1% | 3062.5198 | 117.4% | NEIN | NEIN | NEIN
418 | Z | M2 | 55 | 29.69% | GH | W3 | ERMX | MFH-2 | Z_M2_55_30%_GH-ERMX | 12.624 | 1955 | Zürich | 29.69% | 30% | 22.01% | Normal | Medium | 1500 | 25 | 15 | 4 | 2.75 | I | 375 | 375 | 618.75 | 261.25 | 2.9021 | 3.4825 | 6.5122 | 15.9995 | 5.7792 | 8.369% | 10.04% | 18.78% | 46.14% | 16.67% | 34.6754 | 20.6242 | 0.77172 | 27.265 | 29.5698 | 41.27% | 180.8% | 8.2536 | 12380.369 | 12.624 | 18936.0596 | Gebäudehülle | -150822.7982 | -88.85% | WP E CH Mix | 7972.0811 | 662.7621 | -63496.3981 | -88.85% | -5278.7979 | -88.85% | 2794.5297 | 698.0212 | 1552.7105 | 320.7486 | 7477.5 | 2043.75 | 11824.7403 | 18.62% | 3062.5198 | 58.02% | JA | JA | JA
419 | Z | M2 | 55 | 29.69% | GH | ST | SOTH | MFH-2 | Z_M2_55_30%_GH-SOTH | 12.624 | 1955 | Zürich | 29.69% | 30% | 22.01% | Normal | Medium | 1500 | 25 | 15 | 4 | 2.75 | I | 375 | 375 | 618.75 | 261.25 | 2.9021 | 3.4825 | 6.5122 | 15.9995 | 5.7792 | 8.369% | 10.04% | 18.78% | 46.14% | 16.67% | 34.6754 | 20.6242 | 0.77172 | 27.265 | 29.5698 | 41.27% | 180.8% | 8.2536 | 12380.369 | 12.624 | 18936.0596 | Gebäudehülle | -150822.7982 | -88.85% | Solarthermie | 1335.4905 | 328.8895 | -10636.9763 | -88.85% | -2619.5539 | -88.85% | 2794.5297 | 698.0212 | 1552.7105 | 320.7486 | 7477.5 | 2043.75 | 11824.7403 | 111.2% | 3062.5198 | 116.9% | NEIN | NEIN | NEIN
420 | Z | M2 | 55 | 29.69% | GH | HS | HO-SC | MFH-2 | Z_M2_55_30%_GH-HO-SC | 12.624 | 1955 | Zürich | 29.69% | 30% | 22.01% | Normal | Medium | 1500 | 25 | 15 | 4 | 2.75 | I | 375 | 375 | 618.75 | 261.25 | 2.9021 | 3.4825 | 6.5122 | 15.9995 | 5.7792 | 8.369% | 10.04% | 18.78% | 46.14% | 16.67% | 34.6754 | 20.6242 | 0.77172 | 27.265 | 29.5698 | 41.27% | 180.8% | 8.2536 | 12380.369 | 12.624 | 18936.0596 | Gebäudehülle | -150822.7982 | -88.85% | Holz Schnitzel | 683.9259 | 238.3716 | -5447.3646 | -88.85% | -1898.5929 | -88.85% | 2794.5297 | 698.0212 | 1552.7105 | 320.7486 | 7477.5 | 2043.75 | 11824.7403 | 217.1% | 3062.5198 | 161.3% | NEIN | NEIN | NEIN
421 | Z | M2 | 55 | 38.12% | IZ | ÖL | ÖL-HE | MFH-2 | Z_M2_55_38%_IZ-ÖL-HE | 132.188 | 1955 | Zürich | 38.12% | 40% | 22.01% | Normal | Medium | 1500 | 25 | 15 | 4 | 2.75 | I | 375 | 375 | 544.5 | 335.5 | 11.6082 | 20.8948 | 33.7102 | 121.686 | 9.395 | 5.884% | 10.59% | 17.09% | 61.68% | 4.762% | 197.2941 | 20.6242 | 0.39341 | 27.265 | 59.907 | 10.81% | 17.83% | 1.0733 | 1609.8766 | 132.188 | 198282.0413 | Ist-Zustand | - | - | Öl-Heizung | 275391.724 | 71381.5349 |  |  |  |  | - | - | - | - | - | - | - | - | - | - | JA | JA | JA
422 | Z | M2 | 55 | 38.12% | IZ | FW | FEWA | MFH-2 | Z_M2_55_38%_IZ-FEWA | 132.188 | 1955 | Zürich | 38.12% | 40% | 22.01% | Normal | Medium | 1500 | 25 | 15 | 4 | 2.75 | I | 375 | 375 | 544.5 | 335.5 | 11.6082 | 20.8948 | 33.7102 | 121.686 | 9.395 | 5.884% | 10.59% | 17.09% | 61.68% | 4.762% | 197.2941 | 20.6242 | 0.39341 | 27.265 | 59.907 | 10.81% | 17.83% | 1.0733 | 1609.8766 | 132.188 | 198282.0413 | Ist-Zustand | - | - | Fernwärme | 78146.4516 | 15349.3627 | -197245.2724 | -71.62% | -56032.1721 | -78.5% | - | - | - | - | - | - | - | - | - | - | JA | JA | JA
423 | Z | M2 | 55 | 38.12% | IZ | W1 | LWMX | MFH-2 | Z_M2_55_38%_IZ-LWMX | 132.188 | 1955 | Zürich | 38.12% | 40% | 22.01% | Normal | Medium | 1500 | 25 | 15 | 4 | 2.75 | I | 375 | 375 | 544.5 | 335.5 | 11.6082 | 20.8948 | 33.7102 | 121.686 | 9.395 | 5.884% | 10.59% | 17.09% | 61.68% | 4.762% | 197.2941 | 20.6242 | 0.39341 | 27.265 | 59.907 | 10.81% | 17.83% | 1.0733 | 1609.8766 | 132.188 | 198282.0413 | Ist-Zustand | - | - | WP LW CH Mix | 155453.1203 | 11500.3584 | -119938.6036 | -43.55% | -59881.1765 | -83.89% | - | - | - | - | - | - | - | - | - | - | JA | JA | JA
424 | Z | M2 | 55 | 38.12% | IZ | W2 | LWCH | MFH-2 | Z_M2_55_38%_IZ-LWCH | 132.188 | 1955 | Zürich | 38.12% | 40% | 22.01% | Normal | Medium | 1500 | 25 | 15 | 4 | 2.75 | I | 375 | 375 | 544.5 | 335.5 | 11.6082 | 20.8948 | 33.7102 | 121.686 | 9.395 | 5.884% | 10.59% | 17.09% | 61.68% | 4.762% | 197.2941 | 20.6242 | 0.39341 | 27.265 | 59.907 | 10.81% | 17.83% | 1.0733 | 1609.8766 | 132.188 | 198282.0413 | Ist-Zustand | - | - | WP LW CH Zer | 4917.3946 | 3430.2793 | -270474.3293 | -98.21% | -67951.2555 | -95.19% | - | - | - | - | - | - | - | - | - | - | JA | JA | JA
425 | Z | M2 | 55 | 38.12% | IZ | W3 | ERMX | MFH-2 | Z_M2_55_38%_IZ-ERMX | 132.188 | 1955 | Zürich | 38.12% | 40% | 22.01% | Normal | Medium | 1500 | 25 | 15 | 4 | 2.75 | I | 375 | 375 | 544.5 | 335.5 | 11.6082 | 20.8948 | 33.7102 | 121.686 | 9.395 | 5.884% | 10.59% | 17.09% | 61.68% | 4.762% | 197.2941 | 20.6242 | 0.39341 | 27.265 | 59.907 | 10.81% | 17.83% | 1.0733 | 1609.8766 | 132.188 | 198282.0413 | Ist-Zustand | - | - | WP E CH Mix | 83476.7394 | 6939.8714 | -191914.9846 | -69.69% | -64441.6634 | -90.28% | - | - | - | - | - | - | - | - | - | - | JA | JA | JA
426 | Z | M2 | 55 | 38.12% | IZ | ST | SOTH | MFH-2 | Z_M2_55_38%_IZ-SOTH | 132.188 | 1955 | Zürich | 38.12% | 40% | 22.01% | Normal | Medium | 1500 | 25 | 15 | 4 | 2.75 | I | 375 | 375 | 544.5 | 335.5 | 11.6082 | 20.8948 | 33.7102 | 121.686 | 9.395 | 5.884% | 10.59% | 17.09% | 61.68% | 4.762% | 197.2941 | 20.6242 | 0.39341 | 27.265 | 59.907 | 10.81% | 17.83% | 1.0733 | 1609.8766 | 132.188 | 198282.0413 | Ist-Zustand | - | - | Solarthermie | 13984.1019 | 3443.846 | -261407.6221 | -94.92% | -67937.6889 | -95.18% | - | - | - | - | - | - | - | - | - | - | JA | JA | JA
427 | Z | M2 | 55 | 38.12% | IZ | HS | HO-SC | MFH-2 | Z_M2_55_38%_IZ-HO-SC | 132.188 | 1955 | Zürich | 38.12% | 40% | 22.01% | Normal | Medium | 1500 | 25 | 15 | 4 | 2.75 | I | 375 | 375 | 544.5 | 335.5 | 11.6082 | 20.8948 | 33.7102 | 121.686 | 9.395 | 5.884% | 10.59% | 17.09% | 61.68% | 4.762% | 197.2941 | 20.6242 | 0.39341 | 27.265 | 59.907 | 10.81% | 17.83% | 1.0733 | 1609.8766 | 132.188 | 198282.0413 | Ist-Zustand | - | - | Holz Schnitzel | 7161.4808 | 2496.021 | -268230.2432 | -97.4% | -68885.5139 | -96.5% | - | - | - | - | - | - | - | - | - | - | JA | JA | JA
428 | Z | M2 | 55 | 38.12% | 2V | ÖL | ÖL-HE | MFH-2 | Z_M2_55_38%_2V-ÖL-HE | 69.6234 | 1955 | Zürich | 38.12% | 40% | 22.01% | Normal | Medium | 1500 | 25 | 15 | 4 | 2.75 | I | 375 | 375 | 544.5 | 335.5 | 11.6082 | 20.8948 | 33.7102 | 42.8533 | 5.4533 | 10.14% | 18.25% | 29.44% | 37.42% | 4.762% | 114.5198 | 20.6242 | 0.48482 | 27.265 | 44.9302 | 16.12% | 31.29% | 4.6003 | 6900.4626 | 69.6234 | 104435.0755 | Glasersatz 2-IV | -93846.9657 | -47.33% | Öl-Heizung | 145048.716 | 37596.6272 | -130343.0079 | -47.33% | -33784.9077 | -47.33% | 3392.2145 | 829.7383 | - | - | - | - | 3392.2145 | 2.603% | 829.7383 | 2.456% | JA | JA | JA
429 | Z | M2 | 55 | 38.12% | 2V | FW | FEWA | MFH-2 | Z_M2_55_38%_2V-FEWA | 69.6234 | 1955 | Zürich | 38.12% | 40% | 22.01% | Normal | Medium | 1500 | 25 | 15 | 4 | 2.75 | I | 375 | 375 | 544.5 | 335.5 | 11.6082 | 20.8948 | 33.7102 | 42.8533 | 5.4533 | 10.14% | 18.25% | 29.44% | 37.42% | 4.762% | 114.5198 | 20.6242 | 0.48482 | 27.265 | 44.9302 | 16.12% | 31.29% | 4.6003 | 6900.4626 | 69.6234 | 104435.0755 | Glasersatz 2-IV | -93846.9657 | -47.33% | Fernwärme | 41159.7062 | 8084.5035 | -36986.7453 | -47.33% | -7264.8592 | -47.33% | 3392.2145 | 829.7383 | - | - | - | - | 3392.2145 | 9.171% | 829.7383 | 11.42% | JA | JA | JA
430 | Z | M2 | 55 | 38.12% | 2V | W1 | LWMX | MFH-2 | Z_M2_55_38%_2V-LWMX | 69.6234 | 1955 | Zürich | 38.12% | 40% | 22.01% | Normal | Medium | 1500 | 25 | 15 | 4 | 2.75 | I | 375 | 375 | 544.5 | 335.5 | 11.6082 | 20.8948 | 33.7102 | 42.8533 | 5.4533 | 10.14% | 18.25% | 29.44% | 37.42% | 4.762% | 114.5198 | 20.6242 | 0.48482 | 27.265 | 44.9302 | 16.12% | 31.29% | 4.6003 | 6900.4626 | 69.6234 | 104435.0755 | Glasersatz 2-IV | -93846.9657 | -47.33% | WP LW CH Mix | 81877.0992 | 6057.2344 | -73576.0211 | -47.33% | -5443.124 | -47.33% | 3392.2145 | 829.7383 | - | - | - | - | 3392.2145 | 4.61% | 829.7383 | 15.24% | JA | JA | JA
431 | Z | M2 | 55 | 38.12% | 2V | W2 | LWCH | MFH-2 | Z_M2_55_38%_2V-LWCH | 69.6234 | 1955 | Zürich | 38.12% | 40% | 22.01% | Normal | Medium | 1500 | 25 | 15 | 4 | 2.75 | I | 375 | 375 | 544.5 | 335.5 | 11.6082 | 20.8948 | 33.7102 | 42.8533 | 5.4533 | 10.14% | 18.25% | 29.44% | 37.42% | 4.762% | 114.5198 | 20.6242 | 0.48482 | 27.265 | 44.9302 | 16.12% | 31.29% | 4.6003 | 6900.4626 | 69.6234 | 104435.0755 | Glasersatz 2-IV | -93846.9657 | -47.33% | WP LW CH Zer | 2589.9899 | 1806.7268 | -2327.4047 | -47.33% | -1623.5525 | -47.33% | 3392.2145 | 829.7383 | - | - | - | - | 3392.2145 | 145.8% | 829.7383 | 51.11% | NEIN | JA | JA
432 | Z | M2 | 55 | 38.12% | 2V | W3 | ERMX | MFH-2 | Z_M2_55_38%_2V-ERMX | 69.6234 | 1955 | Zürich | 38.12% | 40% | 22.01% | Normal | Medium | 1500 | 25 | 15 | 4 | 2.75 | I | 375 | 375 | 544.5 | 335.5 | 11.6082 | 20.8948 | 33.7102 | 42.8533 | 5.4533 | 10.14% | 18.25% | 29.44% | 37.42% | 4.762% | 114.5198 | 20.6242 | 0.48482 | 27.265 | 44.9302 | 16.12% | 31.29% | 4.6003 | 6900.4626 | 69.6234 | 104435.0755 | Glasersatz 2-IV | -93846.9657 | -47.33% | WP E CH Mix | 43967.1668 | 3655.2276 | -39509.5726 | -47.33% | -3284.6438 | -47.33% | 3392.2145 | 829.7383 | - | - | - | - | 3392.2145 | 8.586% | 829.7383 | 25.26% | JA | JA | JA
433 | Z | M2 | 55 | 38.12% | 2V | ST | SOTH | MFH-2 | Z_M2_55_38%_2V-SOTH | 69.6234 | 1955 | Zürich | 38.12% | 40% | 22.01% | Normal | Medium | 1500 | 25 | 15 | 4 | 2.75 | I | 375 | 375 | 544.5 | 335.5 | 11.6082 | 20.8948 | 33.7102 | 42.8533 | 5.4533 | 10.14% | 18.25% | 29.44% | 37.42% | 4.762% | 114.5198 | 20.6242 | 0.48482 | 27.265 | 44.9302 | 16.12% | 31.29% | 4.6003 | 6900.4626 | 69.6234 | 104435.0755 | Glasersatz 2-IV | -93846.9657 | -47.33% | Solarthermie | 7365.4211 | 1813.8724 | -6618.6807 | -47.33% | -1629.9736 | -47.33% | 3392.2145 | 829.7383 | - | - | - | - | 3392.2145 | 51.25% | 829.7383 | 50.91% | JA | JA | JA
434 | Z | M2 | 55 | 38.12% | 2V | HS | HO-SC | MFH-2 | Z_M2_55_38%_2V-HO-SC | 69.6234 | 1955 | Zürich | 38.12% | 40% | 22.01% | Normal | Medium | 1500 | 25 | 15 | 4 | 2.75 | I | 375 | 375 | 544.5 | 335.5 | 11.6082 | 20.8948 | 33.7102 | 42.8533 | 5.4533 | 10.14% | 18.25% | 29.44% | 37.42% | 4.762% | 114.5198 | 20.6242 | 0.48482 | 27.265 | 44.9302 | 16.12% | 31.29% | 4.6003 | 6900.4626 | 69.6234 | 104435.0755 | Glasersatz 2-IV | -93846.9657 | -47.33% | Holz Schnitzel | 3771.9492 | 1314.6533 | -3389.5316 | -47.33% | -1181.3677 | -47.33% | 3392.2145 | 829.7383 | - | - | - | - | 3392.2145 | 100.1% | 829.7383 | 70.24% | NEIN | JA | JA
435 | Z | M2 | 55 | 38.12% | 3V | ÖL | ÖL-HE | MFH-2 | Z_M2_55_38%_3V-ÖL-HE | 64.7116 | 1955 | Zürich | 38.12% | 40% | 22.01% | Normal | Medium | 1500 | 25 | 15 | 4 | 2.75 | I | 375 | 375 | 544.5 | 335.5 | 11.6082 | 20.8948 | 33.7102 | 30.7094 | 4.8461 | 11.41% | 20.53% | 33.12% | 30.18% | 4.762% | 101.7687 | 20.6242 | 0.47128 | 27.265 | 37.4419 | 14.42% | 27.27% | 4.5624 | 6843.561 | 64.7116 | 97067.3612 | Glasersatz 3-IV | -101214.6801 | -51.05% | Öl-Heizung | 134815.7794 | 34944.25 | -140575.9446 | -51.05% | -36437.2848 | -51.05% | 4306.5174 | 1075.6874 | - | - | - | - | 4306.5174 | 3.063% | 1075.6874 | 2.952% | JA | JA | JA
436 | Z | M2 | 55 | 38.12% | 3V | FW | FEWA | MFH-2 | Z_M2_55_38%_3V-FEWA | 64.7116 | 1955 | Zürich | 38.12% | 40% | 22.01% | Normal | Medium | 1500 | 25 | 15 | 4 | 2.75 | I | 375 | 375 | 544.5 | 335.5 | 11.6082 | 20.8948 | 33.7102 | 30.7094 | 4.8461 | 11.41% | 20.53% | 33.12% | 30.18% | 4.762% | 101.7687 | 20.6242 | 0.47128 | 27.265 | 37.4419 | 14.42% | 27.27% | 4.5624 | 6843.561 | 64.7116 | 97067.3612 | Glasersatz 3-IV | -101214.6801 | -51.05% | Fernwärme | 38255.96 | 7514.1557 | -39890.4916 | -51.05% | -7835.207 | -51.05% | 4306.5174 | 1075.6874 | - | - | - | - | 4306.5174 | 10.8% | 1075.6874 | 13.73% | JA | JA | JA
437 | Z | M2 | 55 | 38.12% | 3V | W1 | LWMX | MFH-2 | Z_M2_55_38%_3V-LWMX | 64.7116 | 1955 | Zürich | 38.12% | 40% | 22.01% | Normal | Medium | 1500 | 25 | 15 | 4 | 2.75 | I | 375 | 375 | 544.5 | 335.5 | 11.6082 | 20.8948 | 33.7102 | 30.7094 | 4.8461 | 11.41% | 20.53% | 33.12% | 30.18% | 4.762% | 101.7687 | 20.6242 | 0.47128 | 27.265 | 37.4419 | 14.42% | 27.27% | 4.5624 | 6843.561 | 64.7116 | 97067.3612 | Glasersatz 3-IV | -101214.6801 | -51.05% | WP LW CH Mix | 76100.8112 | 5629.9069 | -79352.3092 | -51.05% | -5870.4514 | -51.05% | 4306.5174 | 1075.6874 | - | - | - | - | 4306.5174 | 5.427% | 1075.6874 | 18.32% | JA | JA | JA
438 | Z | M2 | 55 | 38.12% | 3V | W2 | LWCH | MFH-2 | Z_M2_55_38%_3V-LWCH | 64.7116 | 1955 | Zürich | 38.12% | 40% | 22.01% | Normal | Medium | 1500 | 25 | 15 | 4 | 2.75 | I | 375 | 375 | 544.5 | 335.5 | 11.6082 | 20.8948 | 33.7102 | 30.7094 | 4.8461 | 11.41% | 20.53% | 33.12% | 30.18% | 4.762% | 101.7687 | 20.6242 | 0.47128 | 27.265 | 37.4419 | 14.42% | 27.27% | 4.5624 | 6843.561 | 64.7116 | 97067.3612 | Glasersatz 3-IV | -101214.6801 | -51.05% | WP LW CH Zer | 2407.2706 | 1679.2653 | -2510.1241 | -51.05% | -1751.014 | -51.05% | 4306.5174 | 1075.6874 | - | - | - | - | 4306.5174 | 171.6% | 1075.6874 | 61.43% | NEIN | JA | JA
439 | Z | M2 | 55 | 38.12% | 3V | W3 | ERMX | MFH-2 | Z_M2_55_38%_3V-ERMX | 64.7116 | 1955 | Zürich | 38.12% | 40% | 22.01% | Normal | Medium | 1500 | 25 | 15 | 4 | 2.75 | I | 375 | 375 | 544.5 | 335.5 | 11.6082 | 20.8948 | 33.7102 | 30.7094 | 4.8461 | 11.41% | 20.53% | 33.12% | 30.18% | 4.762% | 101.7687 | 20.6242 | 0.47128 | 27.265 | 37.4419 | 14.42% | 27.27% | 4.5624 | 6843.561 | 64.7116 | 97067.3612 | Glasersatz 3-IV | -101214.6801 | -51.05% | WP E CH Mix | 40865.3591 | 3397.3576 | -42611.3803 | -51.05% | -3542.5138 | -51.05% | 4306.5174 | 1075.6874 | - | - | - | - | 4306.5174 | 10.11% | 1075.6874 | 30.37% | JA | JA | JA
440 | Z | M2 | 55 | 38.12% | 3V | ST | SOTH | MFH-2 | Z_M2_55_38%_3V-SOTH | 64.7116 | 1955 | Zürich | 38.12% | 40% | 22.01% | Normal | Medium | 1500 | 25 | 15 | 4 | 2.75 | I | 375 | 375 | 544.5 | 335.5 | 11.6082 | 20.8948 | 33.7102 | 30.7094 | 4.8461 | 11.41% | 20.53% | 33.12% | 30.18% | 4.762% | 101.7687 | 20.6242 | 0.47128 | 27.265 | 37.4419 | 14.42% | 27.27% | 4.5624 | 6843.561 | 64.7116 | 97067.3612 | Glasersatz 3-IV | -101214.6801 | -51.05% | Solarthermie | 6845.8034 | 1685.9068 | -7138.2985 | -51.05% | -1757.9392 | -51.05% | 4306.5174 | 1075.6874 | - | - | - | - | 4306.5174 | 60.33% | 1075.6874 | 61.19% | JA | JA | JA
441 | Z | M2 | 55 | 38.12% | 3V | HS | HO-SC | MFH-2 | Z_M2_55_38%_3V-HO-SC | 64.7116 | 1955 | Zürich | 38.12% | 40% | 22.01% | Normal | Medium | 1500 | 25 | 15 | 4 | 2.75 | I | 375 | 375 | 544.5 | 335.5 | 11.6082 | 20.8948 | 33.7102 | 30.7094 | 4.8461 | 11.41% | 20.53% | 33.12% | 30.18% | 4.762% | 101.7687 | 20.6242 | 0.47128 | 27.265 | 37.4419 | 14.42% | 27.27% | 4.5624 | 6843.561 | 64.7116 | 97067.3612 | Glasersatz 3-IV | -101214.6801 | -51.05% | Holz Schnitzel | 3505.8447 | 1221.9068 | -3655.6361 | -51.05% | -1274.1142 | -51.05% | 4306.5174 | 1075.6874 | - | - | - | - | 4306.5174 | 117.8% | 1075.6874 | 84.43% | NEIN | JA | JA
442 | Z | M2 | 55 | 38.12% | VK | ÖL | ÖL-HE | MFH-2 | Z_M2_55_38%_VK-ÖL-HE | 67.6844 | 1955 | Zürich | 38.12% | 40% | 22.01% | Normal | Medium | 1500 | 25 | 15 | 4 | 2.75 | I | 375 | 375 | 544.5 | 335.5 | 11.6082 | 20.8948 | 33.7102 | 34.4353 | 5.0324 | 10.98% | 19.77% | 31.9% | 32.58% | 4.762% | 105.6809 | 20.6242 | 0.46412 | 27.265 | 37.4419 | 13.76% | 25.67% | 3.9543 | 5931.4255 | 67.6844 | 101526.6442 | Glasersatz Vakuum | -96755.3971 | -48.8% | Öl-Heizung | 141009.228 | 36549.5919 | -134382.4959 | -48.8% | -34831.9429 | -48.8% | 4579.4895 | 1120.1466 | - | - | - | - | 4579.4895 | 3.408% | 1120.1466 | 3.216% | JA | JA | JA
443 | Z | M2 | 55 | 38.12% | VK | FW | FEWA | MFH-2 | Z_M2_55_38%_VK-FEWA | 67.6844 | 1955 | Zürich | 38.12% | 40% | 22.01% | Normal | Medium | 1500 | 25 | 15 | 4 | 2.75 | I | 375 | 375 | 544.5 | 335.5 | 11.6082 | 20.8948 | 33.7102 | 34.4353 | 5.0324 | 10.98% | 19.77% | 31.9% | 32.58% | 4.762% | 105.6809 | 20.6242 | 0.46412 | 27.265 | 37.4419 | 13.76% | 25.67% | 3.9543 | 5931.4255 | 67.6844 | 101526.6442 | Glasersatz Vakuum | -96755.3971 | -48.8% | Fernwärme | 40013.4421 | 7859.3567 | -38133.0094 | -48.8% | -7490.006 | -48.8% | 4579.4895 | 1120.1466 | - | - | - | - | 4579.4895 | 12.01% | 1120.1466 | 14.96% | JA | JA | JA
444 | Z | M2 | 55 | 38.12% | VK | W1 | LWMX | MFH-2 | Z_M2_55_38%_VK-LWMX | 67.6844 | 1955 | Zürich | 38.12% | 40% | 22.01% | Normal | Medium | 1500 | 25 | 15 | 4 | 2.75 | I | 375 | 375 | 544.5 | 335.5 | 11.6082 | 20.8948 | 33.7102 | 34.4353 | 5.0324 | 10.98% | 19.77% | 31.9% | 32.58% | 4.762% | 105.6809 | 20.6242 | 0.46412 | 27.265 | 37.4419 | 13.76% | 25.67% | 3.9543 | 5931.4255 | 67.6844 | 101526.6442 | Glasersatz Vakuum | -96755.3971 | -48.8% | WP LW CH Mix | 79596.889 | 5888.5454 | -75856.2313 | -48.8% | -5611.813 | -48.8% | 4579.4895 | 1120.1466 | - | - | - | - | 4579.4895 | 6.037% | 1120.1466 | 19.96% | JA | JA | JA
445 | Z | M2 | 55 | 38.12% | VK | W2 | LWCH | MFH-2 | Z_M2_55_38%_VK-LWCH | 67.6844 | 1955 | Zürich | 38.12% | 40% | 22.01% | Normal | Medium | 1500 | 25 | 15 | 4 | 2.75 | I | 375 | 375 | 544.5 | 335.5 | 11.6082 | 20.8948 | 33.7102 | 34.4353 | 5.0324 | 10.98% | 19.77% | 31.9% | 32.58% | 4.762% | 105.6809 | 20.6242 | 0.46412 | 27.265 | 37.4419 | 13.76% | 25.67% | 3.9543 | 5931.4255 | 67.6844 | 101526.6442 | Glasersatz Vakuum | -96755.3971 | -48.8% | WP LW CH Zer | 2517.8608 | 1756.4109 | -2399.5338 | -48.8% | -1673.8684 | -48.8% | 4579.4895 | 1120.1466 | - | - | - | - | 4579.4895 | 190.8% | 1120.1466 | 66.92% | NEIN | JA | JA
446 | Z | M2 | 55 | 38.12% | VK | W3 | ERMX | MFH-2 | Z_M2_55_38%_VK-ERMX | 67.6844 | 1955 | Zürich | 38.12% | 40% | 22.01% | Normal | Medium | 1500 | 25 | 15 | 4 | 2.75 | I | 375 | 375 | 544.5 | 335.5 | 11.6082 | 20.8948 | 33.7102 | 34.4353 | 5.0324 | 10.98% | 19.77% | 31.9% | 32.58% | 4.762% | 105.6809 | 20.6242 | 0.46412 | 27.265 | 37.4419 | 13.76% | 25.67% | 3.9543 | 5931.4255 | 67.6844 | 101526.6442 | Glasersatz Vakuum | -96755.3971 | -48.8% | WP E CH Mix | 42742.7172 | 3553.4325 | -40734.0222 | -48.8% | -3386.4389 | -48.8% | 4579.4895 | 1120.1466 | - | - | - | - | 4579.4895 | 11.24% | 1120.1466 | 33.08% | JA | JA | JA
447 | Z | M2 | 55 | 38.12% | VK | ST | SOTH | MFH-2 | Z_M2_55_38%_VK-SOTH | 67.6844 | 1955 | Zürich | 38.12% | 40% | 22.01% | Normal | Medium | 1500 | 25 | 15 | 4 | 2.75 | I | 375 | 375 | 544.5 | 335.5 | 11.6082 | 20.8948 | 33.7102 | 34.4353 | 5.0324 | 10.98% | 19.77% | 31.9% | 32.58% | 4.762% | 105.6809 | 20.6242 | 0.46412 | 27.265 | 37.4419 | 13.76% | 25.67% | 3.9543 | 5931.4255 | 67.6844 | 101526.6442 | Glasersatz Vakuum | -96755.3971 | -48.8% | Solarthermie | 7160.3002 | 1763.3575 | -6823.8017 | -48.8% | -1680.4885 | -48.8% | 4579.4895 | 1120.1466 | - | - | - | - | 4579.4895 | 67.11% | 1120.1466 | 66.66% | JA | JA | JA
448 | Z | M2 | 55 | 38.12% | VK | HS | HO-SC | MFH-2 | Z_M2_55_38%_VK-HO-SC | 67.6844 | 1955 | Zürich | 38.12% | 40% | 22.01% | Normal | Medium | 1500 | 25 | 15 | 4 | 2.75 | I | 375 | 375 | 544.5 | 335.5 | 11.6082 | 20.8948 | 33.7102 | 34.4353 | 5.0324 | 10.98% | 19.77% | 31.9% | 32.58% | 4.762% | 105.6809 | 20.6242 | 0.46412 | 27.265 | 37.4419 | 13.76% | 25.67% | 3.9543 | 5931.4255 | 67.6844 | 101526.6442 | Glasersatz Vakuum | -96755.3971 | -48.8% | Holz Schnitzel | 3666.9035 | 1278.0413 | -3494.5773 | -48.8% | -1217.9797 | -48.8% | 4579.4895 | 1120.1466 | - | - | - | - | 4579.4895 | 131% | 1120.1466 | 91.97% | NEIN | JA | JA
449 | Z | M2 | 55 | 38.12% | VA | ÖL | ÖL-HE | MFH-2 | Z_M2_55_38%_VA-ÖL-HE | 69.6984 | 1955 | Zürich | 38.12% | 40% | 22.01% | Normal | Medium | 1500 | 25 | 15 | 4 | 2.75 | I | 375 | 375 | 544.5 | 335.5 | 11.6082 | 20.8948 | 33.7102 | 39.9381 | 5.3076 | 10.41% | 18.75% | 30.24% | 35.83% | 4.762% | 111.4588 | 20.6242 | 0.47231 | 27.265 | 41.1861 | 14.73% | 27.91% | 4.0692 | 6103.8203 | 69.6984 | 104547.6565 | Glasaufdopplung | -93734.3847 | -47.27% | Öl-Heizung | 145205.0785 | 37637.1564 | -130186.6454 | -47.27% | -33744.3785 | -47.27% | 1836.2459 | 425.1781 | - | - | - | - | 1836.2459 | 1.41% | 425.1781 | 1.26% | JA | JA | JA
450 | Z | M2 | 55 | 38.12% | VA | FW | FEWA | MFH-2 | Z_M2_55_38%_VA-FEWA | 69.6984 | 1955 | Zürich | 38.12% | 40% | 22.01% | Normal | Medium | 1500 | 25 | 15 | 4 | 2.75 | I | 375 | 375 | 544.5 | 335.5 | 11.6082 | 20.8948 | 33.7102 | 39.9381 | 5.3076 | 10.41% | 18.75% | 30.24% | 35.83% | 4.762% | 111.4588 | 20.6242 | 0.47231 | 27.265 | 41.1861 | 14.73% | 27.91% | 4.0692 | 6103.8203 | 69.6984 | 104547.6565 | Glasaufdopplung | -93734.3847 | -47.27% | Fernwärme | 41204.0764 | 8093.2186 | -36942.3752 | -47.27% | -7256.1441 | -47.27% | 1836.2459 | 425.1781 | - | - | - | - | 1836.2459 | 4.971% | 425.1781 | 5.86% | JA | JA | JA
451 | Z | M2 | 55 | 38.12% | VA | W1 | LWMX | MFH-2 | Z_M2_55_38%_VA-LWMX | 69.6984 | 1955 | Zürich | 38.12% | 40% | 22.01% | Normal | Medium | 1500 | 25 | 15 | 4 | 2.75 | I | 375 | 375 | 544.5 | 335.5 | 11.6082 | 20.8948 | 33.7102 | 39.9381 | 5.3076 | 10.41% | 18.75% | 30.24% | 35.83% | 4.762% | 111.4588 | 20.6242 | 0.47231 | 27.265 | 41.1861 | 14.73% | 27.91% | 4.0692 | 6103.8203 | 69.6984 | 104547.6565 | Glasaufdopplung | -93734.3847 | -47.27% | WP LW CH Mix | 81965.3627 | 6063.7641 | -73487.7576 | -47.27% | -5436.5943 | -47.27% | 1836.2459 | 425.1781 | - | - | - | - | 1836.2459 | 2.499% | 425.1781 | 7.821% | JA | JA | JA
452 | Z | M2 | 55 | 38.12% | VA | W2 | LWCH | MFH-2 | Z_M2_55_38%_VA-LWCH | 69.6984 | 1955 | Zürich | 38.12% | 40% | 22.01% | Normal | Medium | 1500 | 25 | 15 | 4 | 2.75 | I | 375 | 375 | 544.5 | 335.5 | 11.6082 | 20.8948 | 33.7102 | 39.9381 | 5.3076 | 10.41% | 18.75% | 30.24% | 35.83% | 4.762% | 111.4588 | 20.6242 | 0.47231 | 27.265 | 41.1861 | 14.73% | 27.91% | 4.0692 | 6103.8203 | 69.6984 | 104547.6565 | Glasaufdopplung | -93734.3847 | -47.27% | WP LW CH Zer | 2592.7819 | 1808.6745 | -2324.6127 | -47.27% | -1621.6049 | -47.27% | 1836.2459 | 425.1781 | - | - | - | - | 1836.2459 | 78.99% | 425.1781 | 26.22% | JA | JA | JA
453 | Z | M2 | 55 | 38.12% | VA | W3 | ERMX | MFH-2 | Z_M2_55_38%_VA-ERMX | 69.6984 | 1955 | Zürich | 38.12% | 40% | 22.01% | Normal | Medium | 1500 | 25 | 15 | 4 | 2.75 | I | 375 | 375 | 544.5 | 335.5 | 11.6082 | 20.8948 | 33.7102 | 39.9381 | 5.3076 | 10.41% | 18.75% | 30.24% | 35.83% | 4.762% | 111.4588 | 20.6242 | 0.47231 | 27.265 | 41.1861 | 14.73% | 27.91% | 4.0692 | 6103.8203 | 69.6984 | 104547.6565 | Glasaufdopplung | -93734.3847 | -47.27% | WP E CH Mix | 44014.5634 | 3659.168 | -39462.176 | -47.27% | -3280.7035 | -47.27% | 1836.2459 | 425.1781 | - | - | - | - | 1836.2459 | 4.653% | 425.1781 | 12.96% | JA | JA | JA
454 | Z | M2 | 55 | 38.12% | VA | ST | SOTH | MFH-2 | Z_M2_55_38%_VA-SOTH | 69.6984 | 1955 | Zürich | 38.12% | 40% | 22.01% | Normal | Medium | 1500 | 25 | 15 | 4 | 2.75 | I | 375 | 375 | 544.5 | 335.5 | 11.6082 | 20.8948 | 33.7102 | 39.9381 | 5.3076 | 10.41% | 18.75% | 30.24% | 35.83% | 4.762% | 111.4588 | 20.6242 | 0.47231 | 27.265 | 41.1861 | 14.73% | 27.91% | 4.0692 | 6103.8203 | 69.6984 | 104547.6565 | Glasaufdopplung | -93734.3847 | -47.27% | Solarthermie | 7373.361 | 1815.8277 | -6610.7408 | -47.27% | -1628.0183 | -47.27% | 1836.2459 | 425.1781 | - | - | - | - | 1836.2459 | 27.78% | 425.1781 | 26.12% | JA | JA | JA
455 | Z | M2 | 55 | 38.12% | VA | HS | HO-SC | MFH-2 | Z_M2_55_38%_VA-HO-SC | 69.6984 | 1955 | Zürich | 38.12% | 40% | 22.01% | Normal | Medium | 1500 | 25 | 15 | 4 | 2.75 | I | 375 | 375 | 544.5 | 335.5 | 11.6082 | 20.8948 | 33.7102 | 39.9381 | 5.3076 | 10.41% | 18.75% | 30.24% | 35.83% | 4.762% | 111.4588 | 20.6242 | 0.47231 | 27.265 | 41.1861 | 14.73% | 27.91% | 4.0692 | 6103.8203 | 69.6984 | 104547.6565 | Glasaufdopplung | -93734.3847 | -47.27% | Holz Schnitzel | 3776.0154 | 1316.0705 | -3385.4654 | -47.27% | -1179.9505 | -47.27% | 1836.2459 | 425.1781 | - | - | - | - | 1836.2459 | 54.24% | 425.1781 | 36.03% | JA | JA | JA
456 | Z | M2 | 55 | 38.12% | HO | ÖL | ÖL-HE | MFH-2 | Z_M2_55_38%_HO-ÖL-HE | 58.3581 | 1955 | Zürich | 38.12% | 40% | 22.01% | Normal | Medium | 1500 | 25 | 15 | 4 | 2.75 | I | 375 | 375 | 544.5 | 335.5 | 11.6082 | 20.8948 | 33.7102 | 22.3993 | 4.4306 | 12.48% | 22.46% | 36.23% | 24.07% | 4.762% | 93.0431 | 20.6242 | 0.48659 | 27.265 | 37.4419 | 16.03% | 31.22% | 6.0941 | 9141.1172 | 58.3581 | 87537.1865 | Fensterersatz H | -110744.8547 | -55.85% | Öl-Heizung | 121579.4257 | 31513.3871 | -153812.2982 | -55.85% | -39868.1477 | -55.85% | 3588.7645 | 896.4062 | 1500.1154 | 315.6347 | - | - | 5088.8799 | 3.309% | 1212.0409 | 3.04% | JA | JA | JA
457 | Z | M2 | 55 | 38.12% | HO | FW | FEWA | MFH-2 | Z_M2_55_38%_HO-FEWA | 58.3581 | 1955 | Zürich | 38.12% | 40% | 22.01% | Normal | Medium | 1500 | 25 | 15 | 4 | 2.75 | I | 375 | 375 | 544.5 | 335.5 | 11.6082 | 20.8948 | 33.7102 | 22.3993 | 4.4306 | 12.48% | 22.46% | 36.23% | 24.07% | 4.762% | 93.0431 | 20.6242 | 0.48659 | 27.265 | 37.4419 | 16.03% | 31.22% | 6.0941 | 9141.1172 | 58.3581 | 87537.1865 | Fensterersatz H | -110744.8547 | -55.85% | Fernwärme | 34499.95 | 6776.4081 | -43646.5016 | -55.85% | -8572.9546 | -55.85% | 3588.7645 | 896.4062 | 1500.1154 | 315.6347 | - | - | 5088.8799 | 11.66% | 1212.0409 | 14.14% | JA | JA | JA
458 | Z | M2 | 55 | 38.12% | HO | W1 | LWMX | MFH-2 | Z_M2_55_38%_HO-LWMX | 58.3581 | 1955 | Zürich | 38.12% | 40% | 22.01% | Normal | Medium | 1500 | 25 | 15 | 4 | 2.75 | I | 375 | 375 | 544.5 | 335.5 | 11.6082 | 20.8948 | 33.7102 | 22.3993 | 4.4306 | 12.48% | 22.46% | 36.23% | 24.07% | 4.762% | 93.0431 | 20.6242 | 0.48659 | 27.265 | 37.4419 | 16.03% | 31.22% | 6.0941 | 9141.1172 | 58.3581 | 87537.1865 | Fensterersatz H | -110744.8547 | -55.85% | WP LW CH Mix | 68629.1542 | 5077.1568 | -86823.9661 | -55.85% | -6423.2016 | -55.85% | 3588.7645 | 896.4062 | 1500.1154 | 315.6347 | - | - | 5088.8799 | 5.861% | 1212.0409 | 18.87% | JA | JA | JA
459 | Z | M2 | 55 | 38.12% | HO | W2 | LWCH | MFH-2 | Z_M2_55_38%_HO-LWCH | 58.3581 | 1955 | Zürich | 38.12% | 40% | 22.01% | Normal | Medium | 1500 | 25 | 15 | 4 | 2.75 | I | 375 | 375 | 544.5 | 335.5 | 11.6082 | 20.8948 | 33.7102 | 22.3993 | 4.4306 | 12.48% | 22.46% | 36.23% | 24.07% | 4.762% | 93.0431 | 20.6242 | 0.48659 | 27.265 | 37.4419 | 16.03% | 31.22% | 6.0941 | 9141.1172 | 58.3581 | 87537.1865 | Fensterersatz H | -110744.8547 | -55.85% | WP LW CH Zer | 2170.9222 | 1514.3933 | -2746.4724 | -55.85% | -1915.886 | -55.85% | 3588.7645 | 896.4062 | 1500.1154 | 315.6347 | - | - | 5088.8799 | 185.3% | 1212.0409 | 63.26% | NEIN | JA | JA
460 | Z | M2 | 55 | 38.12% | HO | W3 | ERMX | MFH-2 | Z_M2_55_38%_HO-ERMX | 58.3581 | 1955 | Zürich | 38.12% | 40% | 22.01% | Normal | Medium | 1500 | 25 | 15 | 4 | 2.75 | I | 375 | 375 | 544.5 | 335.5 | 11.6082 | 20.8948 | 33.7102 | 22.3993 | 4.4306 | 12.48% | 22.46% | 36.23% | 24.07% | 4.762% | 93.0431 | 20.6242 | 0.48659 | 27.265 | 37.4419 | 16.03% | 31.22% | 6.0941 | 9141.1172 | 58.3581 | 87537.1865 | Fensterersatz H | -110744.8547 | -55.85% | WP E CH Mix | 36853.1555 | 3063.8015 | -46623.5838 | -55.85% | -3876.0699 | -55.85% | 3588.7645 | 896.4062 | 1500.1154 | 315.6347 | - | - | 5088.8799 | 10.91% | 1212.0409 | 31.27% | JA | JA | JA
461 | Z | M2 | 55 | 38.12% | HO | ST | SOTH | MFH-2 | Z_M2_55_38%_HO-SOTH | 58.3581 | 1955 | Zürich | 38.12% | 40% | 22.01% | Normal | Medium | 1500 | 25 | 15 | 4 | 2.75 | I | 375 | 375 | 544.5 | 335.5 | 11.6082 | 20.8948 | 33.7102 | 22.3993 | 4.4306 | 12.48% | 22.46% | 36.23% | 24.07% | 4.762% | 93.0431 | 20.6242 | 0.48659 | 27.265 | 37.4419 | 16.03% | 31.22% | 6.0941 | 9141.1172 | 58.3581 | 87537.1865 | Fensterersatz H | -110744.8547 | -55.85% | Solarthermie | 6173.6753 | 1520.3827 | -7810.4266 | -55.85% | -1923.4633 | -55.85% | 3588.7645 | 896.4062 | 1500.1154 | 315.6347 | - | - | 5088.8799 | 65.15% | 1212.0409 | 63.01% | JA | JA | JA
462 | Z | M2 | 55 | 38.12% | HO | HS | HO-SC | MFH-2 | Z_M2_55_38%_HO-HO-SC | 58.3581 | 1955 | Zürich | 38.12% | 40% | 22.01% | Normal | Medium | 1500 | 25 | 15 | 4 | 2.75 | I | 375 | 375 | 544.5 | 335.5 | 11.6082 | 20.8948 | 33.7102 | 22.3993 | 4.4306 | 12.48% | 22.46% | 36.23% | 24.07% | 4.762% | 93.0431 | 20.6242 | 0.48659 | 27.265 | 37.4419 | 16.03% | 31.22% | 6.0941 | 9141.1172 | 58.3581 | 87537.1865 | Fensterersatz H | -110744.8547 | -55.85% | Holz Schnitzel | 3161.6372 | 1101.9387 | -3999.8436 | -55.85% | -1394.0823 | -55.85% | 3588.7645 | 896.4062 | 1500.1154 | 315.6347 | - | - | 5088.8799 | 127.2% | 1212.0409 | 86.94% | NEIN | JA | JA
463 | Z | M2 | 55 | 38.12% | HM | ÖL | ÖL-HE | MFH-2 | Z_M2_55_38%_HM-ÖL-HE | 58.7993 | 1955 | Zürich | 38.12% | 40% | 22.01% | Normal | Medium | 1500 | 25 | 15 | 4 | 2.75 | I | 375 | 375 | 544.5 | 335.5 | 11.6082 | 20.8948 | 33.7102 | 22.9929 | 4.4603 | 12.39% | 22.31% | 35.99% | 24.55% | 4.762% | 93.6663 | 20.6242 | 0.48553 | 27.265 | 37.4419 | 15.91% | 30.92% | 5.9767 | 8965.0386 | 58.7993 | 88198.9277 | Fensterersatz HM | -110083.1135 | -55.52% | Öl-Heizung | 122498.5107 | 31751.614 | -152893.2132 | -55.52% | -39629.9209 | -55.52% | 3588.7645 | 896.4062 | 1961.6407 | 429.8223 | - | - | 5550.4052 | 3.63% | 1326.2285 | 3.347% | JA | JA | JA
464 | Z | M2 | 55 | 38.12% | HM | FW | FEWA | MFH-2 | Z_M2_55_38%_HM-FEWA | 58.7993 | 1955 | Zürich | 38.12% | 40% | 22.01% | Normal | Medium | 1500 | 25 | 15 | 4 | 2.75 | I | 375 | 375 | 544.5 | 335.5 | 11.6082 | 20.8948 | 33.7102 | 22.9929 | 4.4603 | 12.39% | 22.31% | 35.99% | 24.55% | 4.762% | 93.6663 | 20.6242 | 0.48553 | 27.265 | 37.4419 | 15.91% | 30.92% | 5.9767 | 8965.0386 | 58.7993 | 88198.9277 | Fensterersatz HM | -110083.1135 | -55.52% | Fernwärme | 34760.7539 | 6827.6346 | -43385.6977 | -55.52% | -8521.7281 | -55.52% | 3588.7645 | 896.4062 | 1961.6407 | 429.8223 | - | - | 5550.4052 | 12.79% | 1326.2285 | 15.56% | JA | JA | JA
465 | Z | M2 | 55 | 38.12% | HM | W1 | LWMX | MFH-2 | Z_M2_55_38%_HM-LWMX | 58.7993 | 1955 | Zürich | 38.12% | 40% | 22.01% | Normal | Medium | 1500 | 25 | 15 | 4 | 2.75 | I | 375 | 375 | 544.5 | 335.5 | 11.6082 | 20.8948 | 33.7102 | 22.9929 | 4.4603 | 12.39% | 22.31% | 35.99% | 24.55% | 4.762% | 93.6663 | 20.6242 | 0.48553 | 27.265 | 37.4419 | 15.91% | 30.92% | 5.9767 | 8965.0386 | 58.7993 | 88198.9277 | Fensterersatz HM | -110083.1135 | -55.52% | WP LW CH Mix | 69147.9593 | 5115.5378 | -86305.161 | -55.52% | -6384.8206 | -55.52% | 3588.7645 | 896.4062 | 1961.6407 | 429.8223 | - | - | 5550.4052 | 6.431% | 1326.2285 | 20.77% | JA | JA | JA
466 | Z | M2 | 55 | 38.12% | HM | W2 | LWCH | MFH-2 | Z_M2_55_38%_HM-LWCH | 58.7993 | 1955 | Zürich | 38.12% | 40% | 22.01% | Normal | Medium | 1500 | 25 | 15 | 4 | 2.75 | I | 375 | 375 | 544.5 | 335.5 | 11.6082 | 20.8948 | 33.7102 | 22.9929 | 4.4603 | 12.39% | 22.31% | 35.99% | 24.55% | 4.762% | 93.6663 | 20.6242 | 0.48553 | 27.265 | 37.4419 | 15.91% | 30.92% | 5.9767 | 8965.0386 | 58.7993 | 88198.9277 | Fensterersatz HM | -110083.1135 | -55.52% | WP LW CH Zer | 2187.3334 | 1525.8414 | -2730.0612 | -55.52% | -1904.4379 | -55.52% | 3588.7645 | 896.4062 | 1961.6407 | 429.8223 | - | - | 5550.4052 | 203.3% | 1326.2285 | 69.64% | NEIN | JA | JA
467 | Z | M2 | 55 | 38.12% | HM | W3 | ERMX | MFH-2 | Z_M2_55_38%_HM-ERMX | 58.7993 | 1955 | Zürich | 38.12% | 40% | 22.01% | Normal | Medium | 1500 | 25 | 15 | 4 | 2.75 | I | 375 | 375 | 544.5 | 335.5 | 11.6082 | 20.8948 | 33.7102 | 22.9929 | 4.4603 | 12.39% | 22.31% | 35.99% | 24.55% | 4.762% | 93.6663 | 20.6242 | 0.48553 | 27.265 | 37.4419 | 15.91% | 30.92% | 5.9767 | 8965.0386 | 58.7993 | 88198.9277 | Fensterersatz HM | -110083.1135 | -55.52% | WP E CH Mix | 37131.7486 | 3086.9625 | -46344.9908 | -55.52% | -3852.909 | -55.52% | 3588.7645 | 896.4062 | 1961.6407 | 429.8223 | - | - | 5550.4052 | 11.98% | 1326.2285 | 34.42% | JA | JA | JA
468 | Z | M2 | 55 | 38.12% | HM | ST | SOTH | MFH-2 | Z_M2_55_38%_HM-SOTH | 58.7993 | 1955 | Zürich | 38.12% | 40% | 22.01% | Normal | Medium | 1500 | 25 | 15 | 4 | 2.75 | I | 375 | 375 | 544.5 | 335.5 | 11.6082 | 20.8948 | 33.7102 | 22.9929 | 4.4603 | 12.39% | 22.31% | 35.99% | 24.55% | 4.762% | 93.6663 | 20.6242 | 0.48553 | 27.265 | 37.4419 | 15.91% | 30.92% | 5.9767 | 8965.0386 | 58.7993 | 88198.9277 | Fensterersatz HM | -110083.1135 | -55.52% | Solarthermie | 6220.3454 | 1531.8761 | -7763.7564 | -55.52% | -1911.9699 | -55.52% | 3588.7645 | 896.4062 | 1961.6407 | 429.8223 | - | - | 5550.4052 | 71.49% | 1326.2285 | 69.36% | JA | JA | JA
469 | Z | M2 | 55 | 38.12% | HM | HS | HO-SC | MFH-2 | Z_M2_55_38%_HM-HO-SC | 58.7993 | 1955 | Zürich | 38.12% | 40% | 22.01% | Normal | Medium | 1500 | 25 | 15 | 4 | 2.75 | I | 375 | 375 | 544.5 | 335.5 | 11.6082 | 20.8948 | 33.7102 | 22.9929 | 4.4603 | 12.39% | 22.31% | 35.99% | 24.55% | 4.762% | 93.6663 | 20.6242 | 0.48553 | 27.265 | 37.4419 | 15.91% | 30.92% | 5.9767 | 8965.0386 | 58.7993 | 88198.9277 | Fensterersatz HM | -110083.1135 | -55.52% | Holz Schnitzel | 3185.5377 | 1110.2689 | -3975.943 | -55.52% | -1385.7521 | -55.52% | 3588.7645 | 896.4062 | 1961.6407 | 429.8223 | - | - | 5550.4052 | 139.6% | 1326.2285 | 95.7% | NEIN | JA | JA
470 | Z | M2 | 55 | 38.12% | KU | ÖL | ÖL-HE | MFH-2 | Z_M2_55_38%_KU-ÖL-HE | 57.9189 | 1955 | Zürich | 38.12% | 40% | 22.01% | Normal | Medium | 1500 | 25 | 15 | 4 | 2.75 | I | 375 | 375 | 544.5 | 335.5 | 11.6082 | 20.8948 | 33.7102 | 21.8057 | 4.4009 | 12.56% | 22.61% | 36.48% | 23.59% | 4.762% | 92.4198 | 20.6242 | 0.48764 | 27.265 | 37.4419 | 16.15% | 31.52% | 6.2127 | 9319.0599 | 57.9189 | 86878.4122 | Fensterersatz K | -111403.6291 | -56.18% | Öl-Heizung | 120664.4613 | 31276.2284 | -154727.2626 | -56.18% | -40105.3065 | -56.18% | 3588.7645 | 896.4062 | 2454.3333 | 473.9567 | - | - | 6043.0978 | 3.906% | 1370.3629 | 3.417% | JA | JA | JA
471 | Z | M2 | 55 | 38.12% | KU | FW | FEWA | MFH-2 | Z_M2_55_38%_KU-FEWA | 57.9189 | 1955 | Zürich | 38.12% | 40% | 22.01% | Normal | Medium | 1500 | 25 | 15 | 4 | 2.75 | I | 375 | 375 | 544.5 | 335.5 | 11.6082 | 20.8948 | 33.7102 | 21.8057 | 4.4009 | 12.56% | 22.61% | 36.48% | 23.59% | 4.762% | 92.4198 | 20.6242 | 0.48764 | 27.265 | 37.4419 | 16.15% | 31.52% | 6.2127 | 9319.0599 | 57.9189 | 86878.4122 | Fensterersatz K | -111403.6291 | -56.18% | Fernwärme | 34240.3154 | 6725.4112 | -43906.1362 | -56.18% | -8623.9515 | -56.18% | 3588.7645 | 896.4062 | 2454.3333 | 473.9567 | - | - | 6043.0978 | 13.76% | 1370.3629 | 15.89% | JA | JA | JA
472 | Z | M2 | 55 | 38.12% | KU | W1 | LWMX | MFH-2 | Z_M2_55_38%_KU-LWMX | 57.9189 | 1955 | Zürich | 38.12% | 40% | 22.01% | Normal | Medium | 1500 | 25 | 15 | 4 | 2.75 | I | 375 | 375 | 544.5 | 335.5 | 11.6082 | 20.8948 | 33.7102 | 21.8057 | 4.4009 | 12.56% | 22.61% | 36.48% | 23.59% | 4.762% | 92.4198 | 20.6242 | 0.48764 | 27.265 | 37.4419 | 16.15% | 31.52% | 6.2127 | 9319.0599 | 57.9189 | 86878.4122 | Fensterersatz K | -111403.6291 | -56.18% | WP LW CH Mix | 68112.6751 | 5038.9479 | -87340.4452 | -56.18% | -6461.4105 | -56.18% | 3588.7645 | 896.4062 | 2454.3333 | 473.9567 | - | - | 6043.0978 | 6.919% | 1370.3629 | 21.21% | JA | JA | JA
473 | Z | M2 | 55 | 38.12% | KU | W2 | LWCH | MFH-2 | Z_M2_55_38%_KU-LWCH | 57.9189 | 1955 | Zürich | 38.12% | 40% | 22.01% | Normal | Medium | 1500 | 25 | 15 | 4 | 2.75 | I | 375 | 375 | 544.5 | 335.5 | 11.6082 | 20.8948 | 33.7102 | 21.8057 | 4.4009 | 12.56% | 22.61% | 36.48% | 23.59% | 4.762% | 92.4198 | 20.6242 | 0.48764 | 27.265 | 37.4419 | 16.15% | 31.52% | 6.2127 | 9319.0599 | 57.9189 | 86878.4122 | Fensterersatz K | -111403.6291 | -56.18% | WP LW CH Zer | 2154.5846 | 1502.9965 | -2762.81 | -56.18% | -1927.2828 | -56.18% | 3588.7645 | 896.4062 | 2454.3333 | 473.9567 | - | - | 6043.0978 | 218.7% | 1370.3629 | 71.1% | NEIN | JA | JA
474 | Z | M2 | 55 | 38.12% | KU | W3 | ERMX | MFH-2 | Z_M2_55_38%_KU-ERMX | 57.9189 | 1955 | Zürich | 38.12% | 40% | 22.01% | Normal | Medium | 1500 | 25 | 15 | 4 | 2.75 | I | 375 | 375 | 544.5 | 335.5 | 11.6082 | 20.8948 | 33.7102 | 21.8057 | 4.4009 | 12.56% | 22.61% | 36.48% | 23.59% | 4.762% | 92.4198 | 20.6242 | 0.48764 | 27.265 | 37.4419 | 16.15% | 31.52% | 6.2127 | 9319.0599 | 57.9189 | 86878.4122 | Fensterersatz K | -111403.6291 | -56.18% | WP E CH Mix | 36575.8115 | 3040.7444 | -46900.9278 | -56.18% | -3899.127 | -56.18% | 3588.7645 | 896.4062 | 2454.3333 | 473.9567 | - | - | 6043.0978 | 12.88% | 1370.3629 | 35.15% | JA | JA | JA
475 | Z | M2 | 55 | 38.12% | KU | ST | SOTH | MFH-2 | Z_M2_55_38%_KU-SOTH | 57.9189 | 1955 | Zürich | 38.12% | 40% | 22.01% | Normal | Medium | 1500 | 25 | 15 | 4 | 2.75 | I | 375 | 375 | 544.5 | 335.5 | 11.6082 | 20.8948 | 33.7102 | 21.8057 | 4.4009 | 12.56% | 22.61% | 36.48% | 23.59% | 4.762% | 92.4198 | 20.6242 | 0.48764 | 27.265 | 37.4419 | 16.15% | 31.52% | 6.2127 | 9319.0599 | 57.9189 | 86878.4122 | Fensterersatz K | -111403.6291 | -56.18% | Solarthermie | 6127.2143 | 1508.9408 | -7856.8875 | -56.18% | -1934.9051 | -56.18% | 3588.7645 | 896.4062 | 2454.3333 | 473.9567 | - | - | 6043.0978 | 76.91% | 1370.3629 | 70.82% | JA | JA | JA
476 | Z | M2 | 55 | 38.12% | KU | HS | HO-SC | MFH-2 | Z_M2_55_38%_KU-HO-SC | 57.9189 | 1955 | Zürich | 38.12% | 40% | 22.01% | Normal | Medium | 1500 | 25 | 15 | 4 | 2.75 | I | 375 | 375 | 544.5 | 335.5 | 11.6082 | 20.8948 | 33.7102 | 21.8057 | 4.4009 | 12.56% | 22.61% | 36.48% | 23.59% | 4.762% | 92.4198 | 20.6242 | 0.48764 | 27.265 | 37.4419 | 16.15% | 31.52% | 6.2127 | 9319.0599 | 57.9189 | 86878.4122 | Fensterersatz K | -111403.6291 | -56.18% | Holz Schnitzel | 3137.8438 | 1093.6459 | -4023.637 | -56.18% | -1402.3751 | -56.18% | 3588.7645 | 896.4062 | 2454.3333 | 473.9567 | - | - | 6043.0978 | 150.2% | 1370.3629 | 97.72% | NEIN | JA | JA
477 | Z | M2 | 55 | 38.12% | ME | ÖL | ÖL-HE | MFH-2 | Z_M2_55_38%_ME-ÖL-HE | 59.6875 | 1955 | Zürich | 38.12% | 40% | 22.01% | Normal | Medium | 1500 | 25 | 15 | 4 | 2.75 | I | 375 | 375 | 544.5 | 335.5 | 11.6082 | 20.8948 | 33.7102 | 24.18 | 4.5197 | 12.23% | 22.01% | 35.52% | 25.48% | 4.762% | 94.9128 | 20.6242 | 0.48339 | 27.265 | 37.4419 | 15.67% | 30.32% | 5.7456 | 8618.4426 | 59.6875 | 89531.2547 | Fensterersatz M | -108750.7866 | -54.85% | Öl-Heizung | 124348.9648 | 32231.2517 | -151042.7592 | -54.85% | -39150.2832 | -54.85% | 3588.7645 | 896.4062 | 3215.2474 | 766.9195 | - | - | 6804.0118 | 4.505% | 1663.3256 | 4.249% | JA | JA | JA
478 | Z | M2 | 55 | 38.12% | ME | FW | FEWA | MFH-2 | Z_M2_55_38%_ME-FEWA | 59.6875 | 1955 | Zürich | 38.12% | 40% | 22.01% | Normal | Medium | 1500 | 25 | 15 | 4 | 2.75 | I | 375 | 375 | 544.5 | 335.5 | 11.6082 | 20.8948 | 33.7102 | 24.18 | 4.5197 | 12.23% | 22.01% | 35.52% | 25.48% | 4.762% | 94.9128 | 20.6242 | 0.48339 | 27.265 | 37.4419 | 15.67% | 30.32% | 5.7456 | 8618.4426 | 59.6875 | 89531.2547 | Fensterersatz M | -108750.7866 | -54.85% | Fernwärme | 35285.8474 | 6930.7724 | -42860.6041 | -54.85% | -8418.5903 | -54.85% | 3588.7645 | 896.4062 | 3215.2474 | 766.9195 | - | - | 6804.0118 | 15.87% | 1663.3256 | 19.76% | JA | JA | JA
479 | Z | M2 | 55 | 38.12% | ME | W1 | LWMX | MFH-2 | Z_M2_55_38%_ME-LWMX | 59.6875 | 1955 | Zürich | 38.12% | 40% | 22.01% | Normal | Medium | 1500 | 25 | 15 | 4 | 2.75 | I | 375 | 375 | 544.5 | 335.5 | 11.6082 | 20.8948 | 33.7102 | 24.18 | 4.5197 | 12.23% | 22.01% | 35.52% | 25.48% | 4.762% | 94.9128 | 20.6242 | 0.48339 | 27.265 | 37.4419 | 15.67% | 30.32% | 5.7456 | 8618.4426 | 59.6875 | 89531.2547 | Fensterersatz M | -108750.7866 | -54.85% | WP LW CH Mix | 70192.5037 | 5192.8128 | -85260.6167 | -54.85% | -6307.5456 | -54.85% | 3588.7645 | 896.4062 | 3215.2474 | 766.9195 | - | - | 6804.0118 | 7.98% | 1663.3256 | 26.37% | JA | JA | JA
480 | Z | M2 | 55 | 38.12% | ME | W2 | LWCH | MFH-2 | Z_M2_55_38%_ME-LWCH | 59.6875 | 1955 | Zürich | 38.12% | 40% | 22.01% | Normal | Medium | 1500 | 25 | 15 | 4 | 2.75 | I | 375 | 375 | 544.5 | 335.5 | 11.6082 | 20.8948 | 33.7102 | 24.18 | 4.5197 | 12.23% | 22.01% | 35.52% | 25.48% | 4.762% | 94.9128 | 20.6242 | 0.48339 | 27.265 | 37.4419 | 15.67% | 30.32% | 5.7456 | 8618.4426 | 59.6875 | 89531.2547 | Fensterersatz M | -108750.7866 | -54.85% | WP LW CH Zer | 2220.3751 | 1548.8907 | -2697.0195 | -54.85% | -1881.3886 | -54.85% | 3588.7645 | 896.4062 | 3215.2474 | 766.9195 | - | - | 6804.0118 | 252.3% | 1663.3256 | 88.41% | NEIN | JA | JA
481 | Z | M2 | 55 | 38.12% | ME | W3 | ERMX | MFH-2 | Z_M2_55_38%_ME-ERMX | 59.6875 | 1955 | Zürich | 38.12% | 40% | 22.01% | Normal | Medium | 1500 | 25 | 15 | 4 | 2.75 | I | 375 | 375 | 544.5 | 335.5 | 11.6082 | 20.8948 | 33.7102 | 24.18 | 4.5197 | 12.23% | 22.01% | 35.52% | 25.48% | 4.762% | 94.9128 | 20.6242 | 0.48339 | 27.265 | 37.4419 | 15.67% | 30.32% | 5.7456 | 8618.4426 | 59.6875 | 89531.2547 | Fensterersatz M | -108750.7866 | -54.85% | WP E CH Mix | 37692.6582 | 3133.5939 | -45784.0812 | -54.85% | -3806.2775 | -54.85% | 3588.7645 | 896.4062 | 3215.2474 | 766.9195 | - | - | 6804.0118 | 14.86% | 1663.3256 | 43.7% | JA | JA | JA
482 | Z | M2 | 55 | 38.12% | ME | ST | SOTH | MFH-2 | Z_M2_55_38%_ME-SOTH | 59.6875 | 1955 | Zürich | 38.12% | 40% | 22.01% | Normal | Medium | 1500 | 25 | 15 | 4 | 2.75 | I | 375 | 375 | 544.5 | 335.5 | 11.6082 | 20.8948 | 33.7102 | 24.18 | 4.5197 | 12.23% | 22.01% | 35.52% | 25.48% | 4.762% | 94.9128 | 20.6242 | 0.48339 | 27.265 | 37.4419 | 15.67% | 30.32% | 5.7456 | 8618.4426 | 59.6875 | 89531.2547 | Fensterersatz M | -108750.7866 | -54.85% | Solarthermie | 6314.3095 | 1555.0165 | -7669.7923 | -54.85% | -1888.8295 | -54.85% | 3588.7645 | 896.4062 | 3215.2474 | 766.9195 | - | - | 6804.0118 | 88.71% | 1663.3256 | 88.06% | JA | JA | JA
483 | Z | M2 | 55 | 38.12% | ME | HS | HO-SC | MFH-2 | Z_M2_55_38%_ME-HO-SC | 59.6875 | 1955 | Zürich | 38.12% | 40% | 22.01% | Normal | Medium | 1500 | 25 | 15 | 4 | 2.75 | I | 375 | 375 | 544.5 | 335.5 | 11.6082 | 20.8948 | 33.7102 | 24.18 | 4.5197 | 12.23% | 22.01% | 35.52% | 25.48% | 4.762% | 94.9128 | 20.6242 | 0.48339 | 27.265 | 37.4419 | 15.67% | 30.32% | 5.7456 | 8618.4426 | 59.6875 | 89531.2547 | Fensterersatz M | -108750.7866 | -54.85% | Holz Schnitzel | 3233.6583 | 1127.0405 | -3927.8225 | -54.85% | -1368.9805 | -54.85% | 3588.7645 | 896.4062 | 3215.2474 | 766.9195 | - | - | 6804.0118 | 173.2% | 1663.3256 | 121.5% | NEIN | NEIN | NEIN
484 | Z | M2 | 55 | 38.12% | GH | ÖL | ÖL-HE | MFH-2 | Z_M2_55_38%_GH-ÖL-HE | 13.0861 | 1955 | Zürich | 38.12% | 40% | 22.01% | Normal | Medium | 1500 | 25 | 15 | 4 | 2.75 | I | 375 | 375 | 544.5 | 335.5 | 2.9021 | 3.4825 | 5.7307 | 22.3993 | 6.9029 | 7.007% | 8.408% | 13.84% | 54.08% | 16.67% | 41.4174 | 20.6242 | 0.78908 | 27.265 | 37.4419 | 47.62% | 225.8% | 10.0842 | 15126.3621 | 13.0861 | 19629.1304 | Gebäudehülle | -178652.9109 | -90.1% | Öl-Heizung | 27262.6811 | 7066.4869 | -248129.0429 | -90.1% | -64315.0479 | -90.1% | 3588.7645 | 896.4062 | 1994.0072 | 411.9088 | 7210.2 | 1969.5 | 12792.9717 | 5.156% | 3277.8149 | 5.096% | JA | JA | JA
485 | Z | M2 | 55 | 38.12% | GH | FW | FEWA | MFH-2 | Z_M2_55_38%_GH-FEWA | 13.0861 | 1955 | Zürich | 38.12% | 40% | 22.01% | Normal | Medium | 1500 | 25 | 15 | 4 | 2.75 | I | 375 | 375 | 544.5 | 335.5 | 2.9021 | 3.4825 | 5.7307 | 22.3993 | 6.9029 | 7.007% | 8.408% | 13.84% | 54.08% | 16.67% | 41.4174 | 20.6242 | 0.78908 | 27.265 | 37.4419 | 47.62% | 225.8% | 10.0842 | 15126.3621 | 13.0861 | 19629.1304 | Gebäudehülle | -178652.9109 | -90.1% | Fernwärme | 7736.1867 | 1519.5256 | -70410.2649 | -90.1% | -13829.8371 | -90.1% | 3588.7645 | 896.4062 | 1994.0072 | 411.9088 | 7210.2 | 1969.5 | 12792.9717 | 18.17% | 3277.8149 | 23.7% | JA | JA | JA
486 | Z | M2 | 55 | 38.12% | GH | W1 | LWMX | MFH-2 | Z_M2_55_38%_GH-LWMX | 13.0861 | 1955 | Zürich | 38.12% | 40% | 22.01% | Normal | Medium | 1500 | 25 | 15 | 4 | 2.75 | I | 375 | 375 | 544.5 | 335.5 | 2.9021 | 3.4825 | 5.7307 | 22.3993 | 6.9029 | 7.007% | 8.408% | 13.84% | 54.08% | 16.67% | 41.4174 | 20.6242 | 0.78908 | 27.265 | 37.4419 | 47.62% | 225.8% | 10.0842 | 15126.3621 | 13.0861 | 19629.1304 | Gebäudehülle | -178652.9109 | -90.1% | WP LW CH Mix | 15389.2382 | 1138.4896 | -140063.8821 | -90.1% | -10361.8688 | -90.1% | 3588.7645 | 896.4062 | 1994.0072 | 411.9088 | 7210.2 | 1969.5 | 12792.9717 | 9.134% | 3277.8149 | 31.63% | JA | JA | JA
487 | Z | M2 | 55 | 38.12% | GH | W2 | LWCH | MFH-2 | Z_M2_55_38%_GH-LWCH | 13.0861 | 1955 | Zürich | 38.12% | 40% | 22.01% | Normal | Medium | 1500 | 25 | 15 | 4 | 2.75 | I | 375 | 375 | 544.5 | 335.5 | 2.9021 | 3.4825 | 5.7307 | 22.3993 | 6.9029 | 7.007% | 8.408% | 13.84% | 54.08% | 16.67% | 41.4174 | 20.6242 | 0.78908 | 27.265 | 37.4419 | 47.62% | 225.8% | 10.0842 | 15126.3621 | 13.0861 | 19629.1304 | Gebäudehülle | -178652.9109 | -90.1% | WP LW CH Zer | 486.8024 | 339.584 | -4430.5922 | -90.1% | -3090.6954 | -90.1% | 3588.7645 | 896.4062 | 1994.0072 | 411.9088 | 7210.2 | 1969.5 | 12792.9717 | 288.7% | 3277.8149 | 106.1% | NEIN | NEIN | NEIN
488 | Z | M2 | 55 | 38.12% | GH | W3 | ERMX | MFH-2 | Z_M2_55_38%_GH-ERMX | 13.0861 | 1955 | Zürich | 38.12% | 40% | 22.01% | Normal | Medium | 1500 | 25 | 15 | 4 | 2.75 | I | 375 | 375 | 544.5 | 335.5 | 2.9021 | 3.4825 | 5.7307 | 22.3993 | 6.9029 | 7.007% | 8.408% | 13.84% | 54.08% | 16.67% | 41.4174 | 20.6242 | 0.78908 | 27.265 | 37.4419 | 47.62% | 225.8% | 10.0842 | 15126.3621 | 13.0861 | 19629.1304 | Gebäudehülle | -178652.9109 | -90.1% | WP E CH Mix | 8263.8639 | 687.0196 | -75212.8755 | -90.1% | -6252.8519 | -90.1% | 3588.7645 | 896.4062 | 1994.0072 | 411.9088 | 7210.2 | 1969.5 | 12792.9717 | 17.01% | 3277.8149 | 52.42% | JA | JA | JA
489 | Z | M2 | 55 | 38.12% | GH | ST | SOTH | MFH-2 | Z_M2_55_38%_GH-SOTH | 13.0861 | 1955 | Zürich | 38.12% | 40% | 22.01% | Normal | Medium | 1500 | 25 | 15 | 4 | 2.75 | I | 375 | 375 | 544.5 | 335.5 | 2.9021 | 3.4825 | 5.7307 | 22.3993 | 6.9029 | 7.007% | 8.408% | 13.84% | 54.08% | 16.67% | 41.4174 | 20.6242 | 0.78908 | 27.265 | 37.4419 | 47.62% | 225.8% | 10.0842 | 15126.3621 | 13.0861 | 19629.1304 | Gebäudehülle | -178652.9109 | -90.1% | Solarthermie | 1384.3702 | 340.927 | -12599.7316 | -90.1% | -3102.919 | -90.1% | 3588.7645 | 896.4062 | 1994.0072 | 411.9088 | 7210.2 | 1969.5 | 12792.9717 | 101.5% | 3277.8149 | 105.6% | NEIN | NEIN | NEIN
490 | Z | M2 | 55 | 38.12% | GH | HS | HO-SC | MFH-2 | Z_M2_55_38%_GH-HO-SC | 13.0861 | 1955 | Zürich | 38.12% | 40% | 22.01% | Normal | Medium | 1500 | 25 | 15 | 4 | 2.75 | I | 375 | 375 | 544.5 | 335.5 | 2.9021 | 3.4825 | 5.7307 | 22.3993 | 6.9029 | 7.007% | 8.408% | 13.84% | 54.08% | 16.67% | 41.4174 | 20.6242 | 0.78908 | 27.265 | 37.4419 | 47.62% | 225.8% | 10.0842 | 15126.3621 | 13.0861 | 19629.1304 | Gebäudehülle | -178652.9109 | -90.1% | Holz Schnitzel | 708.958 | 247.0961 | -6452.5228 | -90.1% | -2248.9249 | -90.1% | 3588.7645 | 896.4062 | 1994.0072 | 411.9088 | 7210.2 | 1969.5 | 12792.9717 | 198.3% | 3277.8149 | 145.8% | NEIN | NEIN | NEIN
491 | Z | M2 | 55 | 53.12% | IZ | ÖL | ÖL-HE | MFH-2 | Z_M2_55_53%_IZ-ÖL-HE | 156.5326 | 1955 | Zürich | 53.12% | 50% | 22.01% | Normal | Medium | 1500 | 25 | 15 | 4 | 2.75 | I | 375 | 375 | 412.5 | 467.5 | 11.6082 | 20.8948 | 25.538 | 173.8372 | 11.5939 | 4.768% | 8.582% | 10.49% | 71.4% | 4.762% | 243.4721 | 20.6242 | 0.40729 | 27.265 | 82.4239 | 12.71% | 21.45% | 1.6962 | 2544.2327 | 156.5326 | 234798.8401 | Ist-Zustand | - | - | Öl-Heizung | 326109.5001 | 84527.5824 |  |  |  |  | - | - | - | - | - | - | - | - | - | - | JA | JA | JA
492 | Z | M2 | 55 | 53.12% | IZ | FW | FEWA | MFH-2 | Z_M2_55_53%_IZ-FEWA | 156.5326 | 1955 | Zürich | 53.12% | 50% | 22.01% | Normal | Medium | 1500 | 25 | 15 | 4 | 2.75 | I | 375 | 375 | 412.5 | 467.5 | 11.6082 | 20.8948 | 25.538 | 173.8372 | 11.5939 | 4.768% | 8.582% | 10.49% | 71.4% | 4.762% | 243.4721 | 20.6242 | 0.40729 | 27.265 | 82.4239 | 12.71% | 21.45% | 1.6962 | 2544.2327 | 156.5326 | 234798.8401 | Ist-Zustand | - | - | Fernwärme | 92538.3664 | 18176.1926 | -233571.1337 | -71.62% | -66351.3899 | -78.5% | - | - | - | - | - | - | - | - | - | - | JA | JA | JA
493 | Z | M2 | 55 | 53.12% | IZ | W1 | LWMX | MFH-2 | Z_M2_55_53%_IZ-LWMX | 156.5326 | 1955 | Zürich | 53.12% | 50% | 22.01% | Normal | Medium | 1500 | 25 | 15 | 4 | 2.75 | I | 375 | 375 | 412.5 | 467.5 | 11.6082 | 20.8948 | 25.538 | 173.8372 | 11.5939 | 4.768% | 8.582% | 10.49% | 71.4% | 4.762% | 243.4721 | 20.6242 | 0.40729 | 27.265 | 82.4239 | 12.71% | 21.45% | 1.6962 | 2544.2327 | 156.5326 | 234798.8401 | Ist-Zustand | - | - | WP LW CH Mix | 184082.2906 | 13618.3327 | -142027.2095 | -43.55% | -70909.2497 | -83.89% | - | - | - | - | - | - | - | - | - | - | JA | JA | JA
494 | Z | M2 | 55 | 53.12% | IZ | W2 | LWCH | MFH-2 | Z_M2_55_53%_IZ-LWCH | 156.5326 | 1955 | Zürich | 53.12% | 50% | 22.01% | Normal | Medium | 1500 | 25 | 15 | 4 | 2.75 | I | 375 | 375 | 412.5 | 467.5 | 11.6082 | 20.8948 | 25.538 | 173.8372 | 11.5939 | 4.768% | 8.582% | 10.49% | 71.4% | 4.762% | 243.4721 | 20.6242 | 0.40729 | 27.265 | 82.4239 | 12.71% | 21.45% | 1.6962 | 2544.2327 | 156.5326 | 234798.8401 | Ist-Zustand | - | - | WP LW CH Zer | 5823.0112 | 4062.0199 | -320286.4888 | -98.21% | -80465.5625 | -95.19% | - | - | - | - | - | - | - | - | - | - | JA | JA | JA
495 | Z | M2 | 55 | 53.12% | IZ | W3 | ERMX | MFH-2 | Z_M2_55_53%_IZ-ERMX | 156.5326 | 1955 | Zürich | 53.12% | 50% | 22.01% | Normal | Medium | 1500 | 25 | 15 | 4 | 2.75 | I | 375 | 375 | 412.5 | 467.5 | 11.6082 | 20.8948 | 25.538 | 173.8372 | 11.5939 | 4.768% | 8.582% | 10.49% | 71.4% | 4.762% | 243.4721 | 20.6242 | 0.40729 | 27.265 | 82.4239 | 12.71% | 21.45% | 1.6962 | 2544.2327 | 156.5326 | 234798.8401 | Ist-Zustand | - | - | WP E CH Mix | 98850.3117 | 8217.9594 | -227259.1884 | -69.69% | -76309.623 | -90.28% | - | - | - | - | - | - | - | - | - | - | JA | JA | JA
496 | Z | M2 | 55 | 53.12% | IZ | ST | SOTH | MFH-2 | Z_M2_55_53%_IZ-SOTH | 156.5326 | 1955 | Zürich | 53.12% | 50% | 22.01% | Normal | Medium | 1500 | 25 | 15 | 4 | 2.75 | I | 375 | 375 | 412.5 | 467.5 | 11.6082 | 20.8948 | 25.538 | 173.8372 | 11.5939 | 4.768% | 8.582% | 10.49% | 71.4% | 4.762% | 243.4721 | 20.6242 | 0.40729 | 27.265 | 82.4239 | 12.71% | 21.45% | 1.6962 | 2544.2327 | 156.5326 | 234798.8401 | Ist-Zustand | - | - | Solarthermie | 16559.4971 | 4078.0851 | -309550.0029 | -94.92% | -80449.4973 | -95.18% | - | - | - | - | - | - | - | - | - | - | JA | JA | JA
497 | Z | M2 | 55 | 53.12% | IZ | HS | HO-SC | MFH-2 | Z_M2_55_53%_IZ-HO-SC | 156.5326 | 1955 | Zürich | 53.12% | 50% | 22.01% | Normal | Medium | 1500 | 25 | 15 | 4 | 2.75 | I | 375 | 375 | 412.5 | 467.5 | 11.6082 | 20.8948 | 25.538 | 173.8372 | 11.5939 | 4.768% | 8.582% | 10.49% | 71.4% | 4.762% | 243.4721 | 20.6242 | 0.40729 | 27.265 | 82.4239 | 12.71% | 21.45% | 1.6962 | 2544.2327 | 156.5326 | 234798.8401 | Ist-Zustand | - | - | Holz Schnitzel | 8480.3816 | 2955.703 | -317629.1184 | -97.4% | -81571.8794 | -96.5% | - | - | - | - | - | - | - | - | - | - | JA | JA | JA
498 | Z | M2 | 55 | 53.12% | 2V | ÖL | ÖL-HE | MFH-2 | Z_M2_55_53%_2V-ÖL-HE | 65.6617 | 1955 | Zürich | 53.12% | 50% | 22.01% | Normal | Medium | 1500 | 25 | 15 | 4 | 2.75 | I | 375 | 375 | 412.5 | 467.5 | 11.6082 | 20.8948 | 25.538 | 61.219 | 5.963 | 9.27% | 16.69% | 20.39% | 48.89% | 4.762% | 125.223 | 20.6242 | 0.54979 | 27.265 | 61.8179 | 23.3% | 51.76% | 6.693 | 10039.5666 | 65.6617 | 98492.5848 | Glasersatz 2-IV | -136306.2553 | -58.05% | Öl-Heizung | 136795.2566 | 35457.3305 | -189314.2435 | -58.05% | -49070.2519 | -58.05% | 4726.8562 | 1156.1927 | - | - | - | - | 4726.8562 | 2.497% | 1156.1927 | 2.356% | JA | JA | JA
499 | Z | M2 | 55 | 53.12% | 2V | FW | FEWA | MFH-2 | Z_M2_55_53%_2V-FEWA | 65.6617 | 1955 | Zürich | 53.12% | 50% | 22.01% | Normal | Medium | 1500 | 25 | 15 | 4 | 2.75 | I | 375 | 375 | 412.5 | 467.5 | 11.6082 | 20.8948 | 25.538 | 61.219 | 5.963 | 9.27% | 16.69% | 20.39% | 48.89% | 4.762% | 125.223 | 20.6242 | 0.54979 | 27.265 | 61.8179 | 23.3% | 51.76% | 6.693 | 10039.5666 | 65.6617 | 98492.5848 | Glasersatz 2-IV | -136306.2553 | -58.05% | Fernwärme | 38817.6658 | 7624.4848 | -53720.7006 | -58.05% | -10551.7078 | -58.05% | 4726.8562 | 1156.1927 | - | - | - | - | 4726.8562 | 8.799% | 1156.1927 | 10.96% | JA | JA | JA
500 | Z | M2 | 55 | 53.12% | 2V | W1 | LWMX | MFH-2 | Z_M2_55_53%_2V-LWMX | 65.6617 | 1955 | Zürich | 53.12% | 50% | 22.01% | Normal | Medium | 1500 | 25 | 15 | 4 | 2.75 | I | 375 | 375 | 412.5 | 467.5 | 11.6082 | 20.8948 | 25.538 | 61.219 | 5.963 | 9.27% | 16.69% | 20.39% | 48.89% | 4.762% | 125.223 | 20.6242 | 0.54979 | 27.265 | 61.8179 | 23.3% | 51.76% | 6.693 | 10039.5666 | 65.6617 | 98492.5848 | Glasersatz 2-IV | -136306.2553 | -58.05% | WP LW CH Mix | 77218.1864 | 5712.5699 | -106864.1042 | -58.05% | -7905.7628 | -58.05% | 4726.8562 | 1156.1927 | - | - | - | - | 4726.8562 | 4.423% | 1156.1927 | 14.62% | JA | JA | JA
501 | Z | M2 | 55 | 53.12% | 2V | W2 | LWCH | MFH-2 | Z_M2_55_53%_2V-LWCH | 65.6617 | 1955 | Zürich | 53.12% | 50% | 22.01% | Normal | Medium | 1500 | 25 | 15 | 4 | 2.75 | I | 375 | 375 | 412.5 | 467.5 | 11.6082 | 20.8948 | 25.538 | 61.219 | 5.963 | 9.27% | 16.69% | 20.39% | 48.89% | 4.762% | 125.223 | 20.6242 | 0.54979 | 27.265 | 61.8179 | 23.3% | 51.76% | 6.693 | 10039.5666 | 65.6617 | 98492.5848 | Glasersatz 2-IV | -136306.2553 | -58.05% | WP LW CH Zer | 2442.6161 | 1703.9217 | -3380.3951 | -58.05% | -2358.0982 | -58.05% | 4726.8562 | 1156.1927 | - | - | - | - | 4726.8562 | 139.8% | 1156.1927 | 49.03% | NEIN | JA | JA
502 | Z | M2 | 55 | 53.12% | 2V | W3 | ERMX | MFH-2 | Z_M2_55_53%_2V-ERMX | 65.6617 | 1955 | Zürich | 53.12% | 50% | 22.01% | Normal | Medium | 1500 | 25 | 15 | 4 | 2.75 | I | 375 | 375 | 412.5 | 467.5 | 11.6082 | 20.8948 | 25.538 | 61.219 | 5.963 | 9.27% | 16.69% | 20.39% | 48.89% | 4.762% | 125.223 | 20.6242 | 0.54979 | 27.265 | 61.8179 | 23.3% | 51.76% | 6.693 | 10039.5666 | 65.6617 | 98492.5848 | Glasersatz 2-IV | -136306.2553 | -58.05% | WP E CH Mix | 41465.3782 | 3447.2405 | -57384.9335 | -58.05% | -4770.7189 | -58.05% | 4726.8562 | 1156.1927 | - | - | - | - | 4726.8562 | 8.237% | 1156.1927 | 24.24% | JA | JA | JA
503 | Z | M2 | 55 | 53.12% | 2V | ST | SOTH | MFH-2 | Z_M2_55_53%_2V-SOTH | 65.6617 | 1955 | Zürich | 53.12% | 50% | 22.01% | Normal | Medium | 1500 | 25 | 15 | 4 | 2.75 | I | 375 | 375 | 412.5 | 467.5 | 11.6082 | 20.8948 | 25.538 | 61.219 | 5.963 | 9.27% | 16.69% | 20.39% | 48.89% | 4.762% | 125.223 | 20.6242 | 0.54979 | 27.265 | 61.8179 | 23.3% | 51.76% | 6.693 | 10039.5666 | 65.6617 | 98492.5848 | Glasersatz 2-IV | -136306.2553 | -58.05% | Solarthermie | 6946.3191 | 1710.6607 | -9613.178 | -58.05% | -2367.4244 | -58.05% | 4726.8562 | 1156.1927 | - | - | - | - | 4726.8562 | 49.17% | 1156.1927 | 48.84% | JA | JA | JA
504 | Z | M2 | 55 | 53.12% | 2V | HS | HO-SC | MFH-2 | Z_M2_55_53%_2V-HO-SC | 65.6617 | 1955 | Zürich | 53.12% | 50% | 22.01% | Normal | Medium | 1500 | 25 | 15 | 4 | 2.75 | I | 375 | 375 | 412.5 | 467.5 | 11.6082 | 20.8948 | 25.538 | 61.219 | 5.963 | 9.27% | 16.69% | 20.39% | 48.89% | 4.762% | 125.223 | 20.6242 | 0.54979 | 27.265 | 61.8179 | 23.3% | 51.76% | 6.693 | 10039.5666 | 65.6617 | 98492.5848 | Glasersatz 2-IV | -136306.2553 | -58.05% | Holz Schnitzel | 3557.3204 | 1239.8478 | -4923.0612 | -58.05% | -1715.8552 | -58.05% | 4726.8562 | 1156.1927 | - | - | - | - | 4726.8562 | 96.01% | 1156.1927 | 67.38% | JA | JA | JA
505 | Z | M2 | 55 | 53.12% | 3V | ÖL | ÖL-HE | MFH-2 | Z_M2_55_53%_3V-ÖL-HE | 58.3827 | 1955 | Zürich | 53.12% | 50% | 22.01% | Normal | Medium | 1500 | 25 | 15 | 4 | 2.75 | I | 375 | 375 | 412.5 | 467.5 | 11.6082 | 20.8948 | 25.538 | 43.8705 | 5.0956 | 10.85% | 19.53% | 23.87% | 41% | 4.762% | 107.0071 | 20.6242 | 0.54257 | 27.265 | 51.5149 | 21.9% | 47.87% | 6.8369 | 10255.3304 | 58.3827 | 87574.0757 | Glasersatz 3-IV | -147224.7644 | -62.7% | Öl-Heizung | 121630.6607 | 31526.6673 | -204478.8394 | -62.7% | -53000.9152 | -62.7% | 6000.8849 | 1498.9087 | - | - | - | - | 6000.8849 | 2.935% | 1498.9087 | 2.828% | JA | JA | JA
506 | Z | M2 | 55 | 53.12% | 3V | FW | FEWA | MFH-2 | Z_M2_55_53%_3V-FEWA | 58.3827 | 1955 | Zürich | 53.12% | 50% | 22.01% | Normal | Medium | 1500 | 25 | 15 | 4 | 2.75 | I | 375 | 375 | 412.5 | 467.5 | 11.6082 | 20.8948 | 25.538 | 43.8705 | 5.0956 | 10.85% | 19.53% | 23.87% | 41% | 4.762% | 107.0071 | 20.6242 | 0.54257 | 27.265 | 51.5149 | 21.9% | 47.87% | 6.8369 | 10255.3304 | 58.3827 | 87574.0757 | Glasersatz 3-IV | -147224.7644 | -62.7% | Fernwärme | 34514.4887 | 6779.2637 | -58023.8777 | -62.7% | -11396.9288 | -62.7% | 6000.8849 | 1498.9087 | - | - | - | - | 6000.8849 | 10.34% | 1498.9087 | 13.15% | JA | JA | JA
507 | Z | M2 | 55 | 53.12% | 3V | W1 | LWMX | MFH-2 | Z_M2_55_53%_3V-LWMX | 58.3827 | 1955 | Zürich | 53.12% | 50% | 22.01% | Normal | Medium | 1500 | 25 | 15 | 4 | 2.75 | I | 375 | 375 | 412.5 | 467.5 | 11.6082 | 20.8948 | 25.538 | 43.8705 | 5.0956 | 10.85% | 19.53% | 23.87% | 41% | 4.762% | 107.0071 | 20.6242 | 0.54257 | 27.265 | 51.5149 | 21.9% | 47.87% | 6.8369 | 10255.3304 | 58.3827 | 87574.0757 | Glasersatz 3-IV | -147224.7644 | -62.7% | WP LW CH Mix | 68658.0753 | 5079.2964 | -115424.2153 | -62.7% | -8539.0363 | -62.7% | 6000.8849 | 1498.9087 | - | - | - | - | 6000.8849 | 5.199% | 1498.9087 | 17.55% | JA | JA | JA
508 | Z | M2 | 55 | 53.12% | 3V | W2 | LWCH | MFH-2 | Z_M2_55_53%_3V-LWCH | 58.3827 | 1955 | Zürich | 53.12% | 50% | 22.01% | Normal | Medium | 1500 | 25 | 15 | 4 | 2.75 | I | 375 | 375 | 412.5 | 467.5 | 11.6082 | 20.8948 | 25.538 | 43.8705 | 5.0956 | 10.85% | 19.53% | 23.87% | 41% | 4.762% | 107.0071 | 20.6242 | 0.54257 | 27.265 | 51.5149 | 21.9% | 47.87% | 6.8369 | 10255.3304 | 58.3827 | 87574.0757 | Glasersatz 3-IV | -147224.7644 | -62.7% | WP LW CH Zer | 2171.8371 | 1515.0315 | -3651.1742 | -62.7% | -2546.9884 | -62.7% | 6000.8849 | 1498.9087 | - | - | - | - | 6000.8849 | 164.4% | 1498.9087 | 58.85% | NEIN | JA | JA
509 | Z | M2 | 55 | 53.12% | 3V | W3 | ERMX | MFH-2 | Z_M2_55_53%_3V-ERMX | 58.3827 | 1955 | Zürich | 53.12% | 50% | 22.01% | Normal | Medium | 1500 | 25 | 15 | 4 | 2.75 | I | 375 | 375 | 412.5 | 467.5 | 11.6082 | 20.8948 | 25.538 | 43.8705 | 5.0956 | 10.85% | 19.53% | 23.87% | 41% | 4.762% | 107.0071 | 20.6242 | 0.54257 | 27.265 | 51.5149 | 21.9% | 47.87% | 6.8369 | 10255.3304 | 58.3827 | 87574.0757 | Glasersatz 3-IV | -147224.7644 | -62.7% | WP E CH Mix | 36868.6859 | 3065.0926 | -61981.6258 | -62.7% | -5152.8668 | -62.7% | 6000.8849 | 1498.9087 | - | - | - | - | 6000.8849 | 9.682% | 1498.9087 | 29.09% | JA | JA | JA
510 | Z | M2 | 55 | 53.12% | 3V | ST | SOTH | MFH-2 | Z_M2_55_53%_3V-SOTH | 58.3827 | 1955 | Zürich | 53.12% | 50% | 22.01% | Normal | Medium | 1500 | 25 | 15 | 4 | 2.75 | I | 375 | 375 | 412.5 | 467.5 | 11.6082 | 20.8948 | 25.538 | 43.8705 | 5.0956 | 10.85% | 19.53% | 23.87% | 41% | 4.762% | 107.0071 | 20.6242 | 0.54257 | 27.265 | 51.5149 | 21.9% | 47.87% | 6.8369 | 10255.3304 | 58.3827 | 87574.0757 | Glasersatz 3-IV | -147224.7644 | -62.7% | Solarthermie | 6176.2769 | 1521.0234 | -10383.2202 | -62.7% | -2557.0617 | -62.7% | 6000.8849 | 1498.9087 | - | - | - | - | 6000.8849 | 57.79% | 1498.9087 | 58.62% | JA | JA | JA
511 | Z | M2 | 55 | 53.12% | 3V | HS | HO-SC | MFH-2 | Z_M2_55_53%_3V-HO-SC | 58.3827 | 1955 | Zürich | 53.12% | 50% | 22.01% | Normal | Medium | 1500 | 25 | 15 | 4 | 2.75 | I | 375 | 375 | 412.5 | 467.5 | 11.6082 | 20.8948 | 25.538 | 43.8705 | 5.0956 | 10.85% | 19.53% | 23.87% | 41% | 4.762% | 107.0071 | 20.6242 | 0.54257 | 27.265 | 51.5149 | 21.9% | 47.87% | 6.8369 | 10255.3304 | 58.3827 | 87574.0757 | Glasersatz 3-IV | -147224.7644 | -62.7% | Holz Schnitzel | 3162.9696 | 1102.4031 | -5317.4121 | -62.7% | -1853.3 | -62.7% | 6000.8849 | 1498.9087 | - | - | - | - | 6000.8849 | 112.9% | 1498.9087 | 80.88% | NEIN | JA | JA
512 | Z | M2 | 55 | 53.12% | VK | ÖL | ÖL-HE | MFH-2 | Z_M2_55_53%_VK-ÖL-HE | 62.4747 | 1955 | Zürich | 53.12% | 50% | 22.01% | Normal | Medium | 1500 | 25 | 15 | 4 | 2.75 | I | 375 | 375 | 412.5 | 467.5 | 11.6082 | 20.8948 | 25.538 | 49.1933 | 5.3617 | 10.31% | 18.56% | 22.68% | 43.69% | 4.762% | 112.596 | 20.6242 | 0.53104 | 27.265 | 51.5149 | 20.53% | 43.79% | 5.7662 | 8649.3059 | 62.4747 | 93712.1226 | Glasersatz Vakuum | -141086.7175 | -60.09% | Öl-Heizung | 130155.7258 | 33736.3641 | -195953.7743 | -60.09% | -50791.2183 | -60.09% | 6381.2559 | 1560.8601 | - | - | - | - | 6381.2559 | 3.257% | 1560.8601 | 3.073% | JA | JA | JA
513 | Z | M2 | 55 | 53.12% | VK | FW | FEWA | MFH-2 | Z_M2_55_53%_VK-FEWA | 62.4747 | 1955 | Zürich | 53.12% | 50% | 22.01% | Normal | Medium | 1500 | 25 | 15 | 4 | 2.75 | I | 375 | 375 | 412.5 | 467.5 | 11.6082 | 20.8948 | 25.538 | 49.1933 | 5.3617 | 10.31% | 18.56% | 22.68% | 43.69% | 4.762% | 112.596 | 20.6242 | 0.53104 | 27.265 | 51.5149 | 20.53% | 43.79% | 5.7662 | 8649.3059 | 62.4747 | 93712.1226 | Glasersatz Vakuum | -141086.7175 | -60.09% | Fernwärme | 36933.6013 | 7254.4208 | -55604.7651 | -60.09% | -10921.7718 | -60.09% | 6381.2559 | 1560.8601 | - | - | - | - | 6381.2559 | 11.48% | 1560.8601 | 14.29% | JA | JA | JA
514 | Z | M2 | 55 | 53.12% | VK | W1 | LWMX | MFH-2 | Z_M2_55_53%_VK-LWMX | 62.4747 | 1955 | Zürich | 53.12% | 50% | 22.01% | Normal | Medium | 1500 | 25 | 15 | 4 | 2.75 | I | 375 | 375 | 412.5 | 467.5 | 11.6082 | 20.8948 | 25.538 | 49.1933 | 5.3617 | 10.31% | 18.56% | 22.68% | 43.69% | 4.762% | 112.596 | 20.6242 | 0.53104 | 27.265 | 51.5149 | 20.53% | 43.79% | 5.7662 | 8649.3059 | 62.4747 | 93712.1226 | Glasersatz Vakuum | -141086.7175 | -60.09% | WP LW CH Mix | 73470.3041 | 5435.3031 | -110611.9865 | -60.09% | -8183.0296 | -60.09% | 6381.2559 | 1560.8601 | - | - | - | - | 6381.2559 | 5.769% | 1560.8601 | 19.07% | JA | JA | JA
515 | Z | M2 | 55 | 53.12% | VK | W2 | LWCH | MFH-2 | Z_M2_55_53%_VK-LWCH | 62.4747 | 1955 | Zürich | 53.12% | 50% | 22.01% | Normal | Medium | 1500 | 25 | 15 | 4 | 2.75 | I | 375 | 375 | 412.5 | 467.5 | 11.6082 | 20.8948 | 25.538 | 49.1933 | 5.3617 | 10.31% | 18.56% | 22.68% | 43.69% | 4.762% | 112.596 | 20.6242 | 0.53104 | 27.265 | 51.5149 | 20.53% | 43.79% | 5.7662 | 8649.3059 | 62.4747 | 93712.1226 | Glasersatz Vakuum | -141086.7175 | -60.09% | WP LW CH Zer | 2324.0606 | 1621.2197 | -3498.9506 | -60.09% | -2440.8002 | -60.09% | 6381.2559 | 1560.8601 | - | - | - | - | 6381.2559 | 182.4% | 1560.8601 | 63.95% | NEIN | JA | JA
516 | Z | M2 | 55 | 53.12% | VK | W3 | ERMX | MFH-2 | Z_M2_55_53%_VK-ERMX | 62.4747 | 1955 | Zürich | 53.12% | 50% | 22.01% | Normal | Medium | 1500 | 25 | 15 | 4 | 2.75 | I | 375 | 375 | 412.5 | 467.5 | 11.6082 | 20.8948 | 25.538 | 49.1933 | 5.3617 | 10.31% | 18.56% | 22.68% | 43.69% | 4.762% | 112.596 | 20.6242 | 0.53104 | 27.265 | 51.5149 | 20.53% | 43.79% | 5.7662 | 8649.3059 | 62.4747 | 93712.1226 | Glasersatz Vakuum | -141086.7175 | -60.09% | WP E CH Mix | 39452.8036 | 3279.9243 | -59397.5081 | -60.09% | -4938.0351 | -60.09% | 6381.2559 | 1560.8601 | - | - | - | - | 6381.2559 | 10.74% | 1560.8601 | 31.61% | JA | JA | JA
517 | Z | M2 | 55 | 53.12% | VK | ST | SOTH | MFH-2 | Z_M2_55_53%_VK-SOTH | 62.4747 | 1955 | Zürich | 53.12% | 50% | 22.01% | Normal | Medium | 1500 | 25 | 15 | 4 | 2.75 | I | 375 | 375 | 412.5 | 467.5 | 11.6082 | 20.8948 | 25.538 | 49.1933 | 5.3617 | 10.31% | 18.56% | 22.68% | 43.69% | 4.762% | 112.596 | 20.6242 | 0.53104 | 27.265 | 51.5149 | 20.53% | 43.79% | 5.7662 | 8649.3059 | 62.4747 | 93712.1226 | Glasersatz Vakuum | -141086.7175 | -60.09% | Solarthermie | 6609.1708 | 1627.6316 | -9950.3264 | -60.09% | -2450.4535 | -60.09% | 6381.2559 | 1560.8601 | - | - | - | - | 6381.2559 | 64.13% | 1560.8601 | 63.7% | JA | JA | JA
518 | Z | M2 | 55 | 53.12% | VK | HS | HO-SC | MFH-2 | Z_M2_55_53%_VK-HO-SC | 62.4747 | 1955 | Zürich | 53.12% | 50% | 22.01% | Normal | Medium | 1500 | 25 | 15 | 4 | 2.75 | I | 375 | 375 | 412.5 | 467.5 | 11.6082 | 20.8948 | 25.538 | 49.1933 | 5.3617 | 10.31% | 18.56% | 22.68% | 43.69% | 4.762% | 112.596 | 20.6242 | 0.53104 | 27.265 | 51.5149 | 20.53% | 43.79% | 5.7662 | 8649.3059 | 62.4747 | 93712.1226 | Glasersatz Vakuum | -141086.7175 | -60.09% | Holz Schnitzel | 3384.6614 | 1179.6702 | -5095.7203 | -60.09% | -1776.0328 | -60.09% | 6381.2559 | 1560.8601 | - | - | - | - | 6381.2559 | 125.2% | 1560.8601 | 87.88% | NEIN | JA | JA
519 | Z | M2 | 55 | 53.12% | VA | ÖL | ÖL-HE | MFH-2 | Z_M2_55_53%_VA-ÖL-HE | 65.5204 | 1955 | Zürich | 53.12% | 50% | 22.01% | Normal | Medium | 1500 | 25 | 15 | 4 | 2.75 | I | 375 | 375 | 412.5 | 467.5 | 11.6082 | 20.8948 | 25.538 | 57.0544 | 5.7548 | 9.605% | 17.29% | 21.13% | 47.21% | 4.762% | 120.8502 | 20.6242 | 0.53687 | 27.265 | 56.6664 | 21.5% | 46.43% | 5.8732 | 8809.8166 | 65.5204 | 98280.6599 | Glasaufdopplung | -136518.1801 | -58.14% | Öl-Heizung | 136500.9166 | 35381.0376 | -189608.5835 | -58.14% | -49146.5448 | -58.14% | 2558.7033 | 592.4612 | - | - | - | - | 2558.7033 | 1.349% | 592.4612 | 1.205% | JA | JA | JA
520 | Z | M2 | 55 | 53.12% | VA | FW | FEWA | MFH-2 | Z_M2_55_53%_VA-FEWA | 65.5204 | 1955 | Zürich | 53.12% | 50% | 22.01% | Normal | Medium | 1500 | 25 | 15 | 4 | 2.75 | I | 375 | 375 | 412.5 | 467.5 | 11.6082 | 20.8948 | 25.538 | 57.0544 | 5.7548 | 9.605% | 17.29% | 21.13% | 47.21% | 4.762% | 120.8502 | 20.6242 | 0.53687 | 27.265 | 56.6664 | 21.5% | 46.43% | 5.8732 | 8809.8166 | 65.5204 | 98280.6599 | Glasaufdopplung | -136518.1801 | -58.14% | Fernwärme | 38734.1424 | 7608.0793 | -53804.2239 | -58.14% | -10568.1132 | -58.14% | 2558.7033 | 592.4612 | - | - | - | - | 2558.7033 | 4.756% | 592.4612 | 5.606% | JA | JA | JA
521 | Z | M2 | 55 | 53.12% | VA | W1 | LWMX | MFH-2 | Z_M2_55_53%_VA-LWMX | 65.5204 | 1955 | Zürich | 53.12% | 50% | 22.01% | Normal | Medium | 1500 | 25 | 15 | 4 | 2.75 | I | 375 | 375 | 412.5 | 467.5 | 11.6082 | 20.8948 | 25.538 | 57.0544 | 5.7548 | 9.605% | 17.29% | 21.13% | 47.21% | 4.762% | 120.8502 | 20.6242 | 0.53687 | 27.265 | 56.6664 | 21.5% | 46.43% | 5.8732 | 8809.8166 | 65.5204 | 98280.6599 | Glasaufdopplung | -136518.1801 | -58.14% | WP LW CH Mix | 77052.0374 | 5700.2783 | -107030.2532 | -58.14% | -7918.0544 | -58.14% | 2558.7033 | 592.4612 | - | - | - | - | 2558.7033 | 2.391% | 592.4612 | 7.482% | JA | JA | JA
522 | Z | M2 | 55 | 53.12% | VA | W2 | LWCH | MFH-2 | Z_M2_55_53%_VA-LWCH | 65.5204 | 1955 | Zürich | 53.12% | 50% | 22.01% | Normal | Medium | 1500 | 25 | 15 | 4 | 2.75 | I | 375 | 375 | 412.5 | 467.5 | 11.6082 | 20.8948 | 25.538 | 57.0544 | 5.7548 | 9.605% | 17.29% | 21.13% | 47.21% | 4.762% | 120.8502 | 20.6242 | 0.53687 | 27.265 | 56.6664 | 21.5% | 46.43% | 5.8732 | 8809.8166 | 65.5204 | 98280.6599 | Glasaufdopplung | -136518.1801 | -58.14% | WP LW CH Zer | 2437.3604 | 1700.2554 | -3385.6509 | -58.14% | -2361.7645 | -58.14% | 2558.7033 | 592.4612 | - | - | - | - | 2558.7033 | 75.57% | 592.4612 | 25.09% | JA | JA | JA
523 | Z | M2 | 55 | 53.12% | VA | W3 | ERMX | MFH-2 | Z_M2_55_53%_VA-ERMX | 65.5204 | 1955 | Zürich | 53.12% | 50% | 22.01% | Normal | Medium | 1500 | 25 | 15 | 4 | 2.75 | I | 375 | 375 | 412.5 | 467.5 | 11.6082 | 20.8948 | 25.538 | 57.0544 | 5.7548 | 9.605% | 17.29% | 21.13% | 47.21% | 4.762% | 120.8502 | 20.6242 | 0.53687 | 27.265 | 56.6664 | 21.5% | 46.43% | 5.8732 | 8809.8166 | 65.5204 | 98280.6599 | Glasaufdopplung | -136518.1801 | -58.14% | WP E CH Mix | 41376.1578 | 3439.8231 | -57474.1538 | -58.14% | -4778.1363 | -58.14% | 2558.7033 | 592.4612 | - | - | - | - | 2558.7033 | 4.452% | 592.4612 | 12.4% | JA | JA | JA
524 | Z | M2 | 55 | 53.12% | VA | ST | SOTH | MFH-2 | Z_M2_55_53%_VA-SOTH | 65.5204 | 1955 | Zürich | 53.12% | 50% | 22.01% | Normal | Medium | 1500 | 25 | 15 | 4 | 2.75 | I | 375 | 375 | 412.5 | 467.5 | 11.6082 | 20.8948 | 25.538 | 57.0544 | 5.7548 | 9.605% | 17.29% | 21.13% | 47.21% | 4.762% | 120.8502 | 20.6242 | 0.53687 | 27.265 | 56.6664 | 21.5% | 46.43% | 5.8732 | 8809.8166 | 65.5204 | 98280.6599 | Glasaufdopplung | -136518.1801 | -58.14% | Solarthermie | 6931.3729 | 1706.9799 | -9628.1243 | -58.14% | -2371.1052 | -58.14% | 2558.7033 | 592.4612 | - | - | - | - | 2558.7033 | 26.58% | 592.4612 | 24.99% | JA | JA | JA
525 | Z | M2 | 55 | 53.12% | VA | HS | HO-SC | MFH-2 | Z_M2_55_53%_VA-HO-SC | 65.5204 | 1955 | Zürich | 53.12% | 50% | 22.01% | Normal | Medium | 1500 | 25 | 15 | 4 | 2.75 | I | 375 | 375 | 412.5 | 467.5 | 11.6082 | 20.8948 | 25.538 | 57.0544 | 5.7548 | 9.605% | 17.29% | 21.13% | 47.21% | 4.762% | 120.8502 | 20.6242 | 0.53687 | 27.265 | 56.6664 | 21.5% | 46.43% | 5.8732 | 8809.8166 | 65.5204 | 98280.6599 | Glasaufdopplung | -136518.1801 | -58.14% | Holz Schnitzel | 3549.6662 | 1237.1801 | -4930.7154 | -58.14% | -1718.523 | -58.14% | 2558.7033 | 592.4612 | - | - | - | - | 2558.7033 | 51.89% | 592.4612 | 34.48% | JA | JA | JA
526 | Z | M2 | 55 | 53.12% | HO | ÖL | ÖL-HE | MFH-2 | Z_M2_55_53%_HO-ÖL-HE | 49.8472 | 1955 | Zürich | 53.12% | 50% | 22.01% | Normal | Medium | 1500 | 25 | 15 | 4 | 2.75 | I | 375 | 375 | 412.5 | 467.5 | 11.6082 | 20.8948 | 25.538 | 31.999 | 4.502 | 12.28% | 22.1% | 27.01% | 33.85% | 4.762% | 94.542 | 20.6242 | 0.56717 | 27.265 | 51.5149 | 25.37% | 58.61% | 9.6402 | 14460.2323 | 49.8472 | 74770.7717 | Fensterersatz H | -160028.0684 | -68.16% | Öl-Heizung | 103848.294 | 26917.4778 | -222261.2061 | -68.16% | -57610.1046 | -68.16% | 5000.7374 | 1249.0906 | 2090.3248 | 439.8189 | - | - | 7091.0621 | 3.19% | 1688.9095 | 2.932% | JA | JA | JA
527 | Z | M2 | 55 | 53.12% | HO | FW | FEWA | MFH-2 | Z_M2_55_53%_HO-FEWA | 49.8472 | 1955 | Zürich | 53.12% | 50% | 22.01% | Normal | Medium | 1500 | 25 | 15 | 4 | 2.75 | I | 375 | 375 | 412.5 | 467.5 | 11.6082 | 20.8948 | 25.538 | 31.999 | 4.502 | 12.28% | 22.1% | 27.01% | 33.85% | 4.762% | 94.542 | 20.6242 | 0.56717 | 27.265 | 51.5149 | 25.37% | 58.61% | 9.6402 | 14460.2323 | 49.8472 | 74770.7717 | Fensterersatz H | -160028.0684 | -68.16% | Fernwärme | 29468.4806 | 5788.1374 | -63069.8858 | -68.16% | -12388.0552 | -68.16% | 5000.7374 | 1249.0906 | 2090.3248 | 439.8189 | - | - | 7091.0621 | 11.24% | 1688.9095 | 13.63% | JA | JA | JA
528 | Z | M2 | 55 | 53.12% | HO | W1 | LWMX | MFH-2 | Z_M2_55_53%_HO-LWMX | 49.8472 | 1955 | Zürich | 53.12% | 50% | 22.01% | Normal | Medium | 1500 | 25 | 15 | 4 | 2.75 | I | 375 | 375 | 412.5 | 467.5 | 11.6082 | 20.8948 | 25.538 | 31.999 | 4.502 | 12.28% | 22.1% | 27.01% | 33.85% | 4.762% | 94.542 | 20.6242 | 0.56717 | 27.265 | 51.5149 | 25.37% | 58.61% | 9.6402 | 14460.2323 | 49.8472 | 74770.7717 | Fensterersatz H | -160028.0684 | -68.16% | WP LW CH Mix | 58620.285 | 4336.7048 | -125462.0056 | -68.16% | -9281.628 | -68.16% | 5000.7374 | 1249.0906 | 2090.3248 | 439.8189 | - | - | 7091.0621 | 5.652% | 1688.9095 | 18.2% | JA | JA | JA
529 | Z | M2 | 55 | 53.12% | HO | W2 | LWCH | MFH-2 | Z_M2_55_53%_HO-LWCH | 49.8472 | 1955 | Zürich | 53.12% | 50% | 22.01% | Normal | Medium | 1500 | 25 | 15 | 4 | 2.75 | I | 375 | 375 | 412.5 | 467.5 | 11.6082 | 20.8948 | 25.538 | 31.999 | 4.502 | 12.28% | 22.1% | 27.01% | 33.85% | 4.762% | 94.542 | 20.6242 | 0.56717 | 27.265 | 51.5149 | 25.37% | 58.61% | 9.6402 | 14460.2323 | 49.8472 | 74770.7717 | Fensterersatz H | -160028.0684 | -68.16% | WP LW CH Zer | 1854.3151 | 1293.5343 | -3968.6961 | -68.16% | -2768.4856 | -68.16% | 5000.7374 | 1249.0906 | 2090.3248 | 439.8189 | - | - | 7091.0621 | 178.7% | 1688.9095 | 61% | NEIN | JA | JA
530 | Z | M2 | 55 | 53.12% | HO | W3 | ERMX | MFH-2 | Z_M2_55_53%_HO-ERMX | 49.8472 | 1955 | Zürich | 53.12% | 50% | 22.01% | Normal | Medium | 1500 | 25 | 15 | 4 | 2.75 | I | 375 | 375 | 412.5 | 467.5 | 11.6082 | 20.8948 | 25.538 | 31.999 | 4.502 | 12.28% | 22.1% | 27.01% | 33.85% | 4.762% | 94.542 | 20.6242 | 0.56717 | 27.265 | 51.5149 | 25.37% | 58.61% | 9.6402 | 14460.2323 | 49.8472 | 74770.7717 | Fensterersatz H | -160028.0684 | -68.16% | WP E CH Mix | 31478.4949 | 2616.977 | -67371.8168 | -68.16% | -5600.9824 | -68.16% | 5000.7374 | 1249.0906 | 2090.3248 | 439.8189 | - | - | 7091.0621 | 10.53% | 1688.9095 | 30.15% | JA | JA | JA
531 | Z | M2 | 55 | 53.12% | HO | ST | SOTH | MFH-2 | Z_M2_55_53%_HO-SOTH | 49.8472 | 1955 | Zürich | 53.12% | 50% | 22.01% | Normal | Medium | 1500 | 25 | 15 | 4 | 2.75 | I | 375 | 375 | 412.5 | 467.5 | 11.6082 | 20.8948 | 25.538 | 31.999 | 4.502 | 12.28% | 22.1% | 27.01% | 33.85% | 4.762% | 94.542 | 20.6242 | 0.56717 | 27.265 | 51.5149 | 25.37% | 58.61% | 9.6402 | 14460.2323 | 49.8472 | 74770.7717 | Fensterersatz H | -160028.0684 | -68.16% | Solarthermie | 5273.3071 | 1298.6502 | -11286.1901 | -68.16% | -2779.4349 | -68.16% | 5000.7374 | 1249.0906 | 2090.3248 | 439.8189 | - | - | 7091.0621 | 62.83% | 1688.9095 | 60.76% | JA | JA | JA
532 | Z | M2 | 55 | 53.12% | HO | HS | HO-SC | MFH-2 | Z_M2_55_53%_HO-HO-SC | 49.8472 | 1955 | Zürich | 53.12% | 50% | 22.01% | Normal | Medium | 1500 | 25 | 15 | 4 | 2.75 | I | 375 | 375 | 412.5 | 467.5 | 11.6082 | 20.8948 | 25.538 | 31.999 | 4.502 | 12.28% | 22.1% | 27.01% | 33.85% | 4.762% | 94.542 | 20.6242 | 0.56717 | 27.265 | 51.5149 | 25.37% | 58.61% | 9.6402 | 14460.2323 | 49.8472 | 74770.7717 | Fensterersatz H | -160028.0684 | -68.16% | Holz Schnitzel | 2700.5443 | 941.2321 | -5779.8373 | -68.16% | -2014.471 | -68.16% | 5000.7374 | 1249.0906 | 2090.3248 | 439.8189 | - | - | 7091.0621 | 122.7% | 1688.9095 | 83.84% | NEIN | JA | JA
533 | Z | M2 | 55 | 53.12% | HM | ÖL | ÖL-HE | MFH-2 | Z_M2_55_53%_HM-ÖL-HE | 50.4304 | 1955 | Zürich | 53.12% | 50% | 22.01% | Normal | Medium | 1500 | 25 | 15 | 4 | 2.75 | I | 375 | 375 | 412.5 | 467.5 | 11.6082 | 20.8948 | 25.538 | 32.8469 | 4.5444 | 12.16% | 21.89% | 26.76% | 34.42% | 4.762% | 95.4323 | 20.6242 | 0.56547 | 27.265 | 51.5149 | 25.1% | 57.76% | 9.4214 | 14132.1024 | 50.4304 | 75645.5798 | Fensterersatz HM | -159153.2602 | -67.78% | Öl-Heizung | 105063.3053 | 27232.4087 | -221046.1948 | -67.78% | -57295.1737 | -67.78% | 5000.7374 | 1249.0906 | 2733.4338 | 598.9327 | - | - | 7734.1712 | 3.499% | 1848.0233 | 3.225% | JA | JA | JA
534 | Z | M2 | 55 | 53.12% | HM | FW | FEWA | MFH-2 | Z_M2_55_53%_HM-FEWA | 50.4304 | 1955 | Zürich | 53.12% | 50% | 22.01% | Normal | Medium | 1500 | 25 | 15 | 4 | 2.75 | I | 375 | 375 | 412.5 | 467.5 | 11.6082 | 20.8948 | 25.538 | 32.8469 | 4.5444 | 12.16% | 21.89% | 26.76% | 34.42% | 4.762% | 95.4323 | 20.6242 | 0.56547 | 27.265 | 51.5149 | 25.1% | 57.76% | 9.4214 | 14132.1024 | 50.4304 | 75645.5798 | Fensterersatz HM | -159153.2602 | -67.78% | Fernwärme | 29813.2579 | 5855.8578 | -62725.1084 | -67.78% | -12320.3347 | -67.78% | 5000.7374 | 1249.0906 | 2733.4338 | 598.9327 | - | - | 7734.1712 | 12.33% | 1848.0233 | 15% | JA | JA | JA
535 | Z | M2 | 55 | 53.12% | HM | W1 | LWMX | MFH-2 | Z_M2_55_53%_HM-LWMX | 50.4304 | 1955 | Zürich | 53.12% | 50% | 22.01% | Normal | Medium | 1500 | 25 | 15 | 4 | 2.75 | I | 375 | 375 | 412.5 | 467.5 | 11.6082 | 20.8948 | 25.538 | 32.8469 | 4.5444 | 12.16% | 21.89% | 26.76% | 34.42% | 4.762% | 95.4323 | 20.6242 | 0.56547 | 27.265 | 51.5149 | 25.1% | 57.76% | 9.4214 | 14132.1024 | 50.4304 | 75645.5798 | Fensterersatz HM | -159153.2602 | -67.78% | WP LW CH Mix | 59306.1346 | 4387.4436 | -124776.156 | -67.78% | -9230.8891 | -67.78% | 5000.7374 | 1249.0906 | 2733.4338 | 598.9327 | - | - | 7734.1712 | 6.198% | 1848.0233 | 20.02% | JA | JA | JA
536 | Z | M2 | 55 | 53.12% | HM | W2 | LWCH | MFH-2 | Z_M2_55_53%_HM-LWCH | 50.4304 | 1955 | Zürich | 53.12% | 50% | 22.01% | Normal | Medium | 1500 | 25 | 15 | 4 | 2.75 | I | 375 | 375 | 412.5 | 467.5 | 11.6082 | 20.8948 | 25.538 | 32.8469 | 4.5444 | 12.16% | 21.89% | 26.76% | 34.42% | 4.762% | 95.4323 | 20.6242 | 0.56547 | 27.265 | 51.5149 | 25.1% | 57.76% | 9.4214 | 14132.1024 | 50.4304 | 75645.5798 | Fensterersatz HM | -159153.2602 | -67.78% | WP LW CH Zer | 1876.0104 | 1308.6685 | -3947.0009 | -67.78% | -2753.3514 | -67.78% | 5000.7374 | 1249.0906 | 2733.4338 | 598.9327 | - | - | 7734.1712 | 196% | 1848.0233 | 67.12% | NEIN | JA | JA
537 | Z | M2 | 55 | 53.12% | HM | W3 | ERMX | MFH-2 | Z_M2_55_53%_HM-ERMX | 50.4304 | 1955 | Zürich | 53.12% | 50% | 22.01% | Normal | Medium | 1500 | 25 | 15 | 4 | 2.75 | I | 375 | 375 | 412.5 | 467.5 | 11.6082 | 20.8948 | 25.538 | 32.8469 | 4.5444 | 12.16% | 21.89% | 26.76% | 34.42% | 4.762% | 95.4323 | 20.6242 | 0.56547 | 27.265 | 51.5149 | 25.1% | 57.76% | 9.4214 | 14132.1024 | 50.4304 | 75645.5798 | Fensterersatz HM | -159153.2602 | -67.78% | WP E CH Mix | 31846.7891 | 2647.5953 | -67003.5226 | -67.78% | -5570.3641 | -67.78% | 5000.7374 | 1249.0906 | 2733.4338 | 598.9327 | - | - | 7734.1712 | 11.54% | 1848.0233 | 33.18% | JA | JA | JA
538 | Z | M2 | 55 | 53.12% | HM | ST | SOTH | MFH-2 | Z_M2_55_53%_HM-SOTH | 50.4304 | 1955 | Zürich | 53.12% | 50% | 22.01% | Normal | Medium | 1500 | 25 | 15 | 4 | 2.75 | I | 375 | 375 | 412.5 | 467.5 | 11.6082 | 20.8948 | 25.538 | 32.8469 | 4.5444 | 12.16% | 21.89% | 26.76% | 34.42% | 4.762% | 95.4323 | 20.6242 | 0.56547 | 27.265 | 51.5149 | 25.1% | 57.76% | 9.4214 | 14132.1024 | 50.4304 | 75645.5798 | Fensterersatz HM | -159153.2602 | -67.78% | Solarthermie | 5335.0041 | 1313.8443 | -11224.4931 | -67.78% | -2764.2408 | -67.78% | 5000.7374 | 1249.0906 | 2733.4338 | 598.9327 | - | - | 7734.1712 | 68.9% | 1848.0233 | 66.85% | JA | JA | JA
539 | Z | M2 | 55 | 53.12% | HM | HS | HO-SC | MFH-2 | Z_M2_55_53%_HM-HO-SC | 50.4304 | 1955 | Zürich | 53.12% | 50% | 22.01% | Normal | Medium | 1500 | 25 | 15 | 4 | 2.75 | I | 375 | 375 | 412.5 | 467.5 | 11.6082 | 20.8948 | 25.538 | 32.8469 | 4.5444 | 12.16% | 21.89% | 26.76% | 34.42% | 4.762% | 95.4323 | 20.6242 | 0.56547 | 27.265 | 51.5149 | 25.1% | 57.76% | 9.4214 | 14132.1024 | 50.4304 | 75645.5798 | Fensterersatz HM | -159153.2602 | -67.78% | Holz Schnitzel | 2732.1404 | 952.2444 | -5748.2413 | -67.78% | -2003.4587 | -67.78% | 5000.7374 | 1249.0906 | 2733.4338 | 598.9327 | - | - | 7734.1712 | 134.5% | 1848.0233 | 92.24% | NEIN | JA | JA
540 | Z | M2 | 55 | 53.12% | KU | ÖL | ÖL-HE | MFH-2 | Z_M2_55_53%_KU-ÖL-HE | 49.2679 | 1955 | Zürich | 53.12% | 50% | 22.01% | Normal | Medium | 1500 | 25 | 15 | 4 | 2.75 | I | 375 | 375 | 412.5 | 467.5 | 11.6082 | 20.8948 | 25.538 | 31.151 | 4.4596 | 12.4% | 22.31% | 27.27% | 33.26% | 4.762% | 93.6516 | 20.6242 | 0.56887 | 27.265 | 51.5149 | 25.64% | 59.48% | 9.8617 | 14792.5165 | 49.2679 | 73901.9201 | Fensterersatz K | -160896.92 | -68.53% | Öl-Heizung | 102641.5557 | 26604.6912 | -223467.9444 | -68.53% | -57922.8912 | -68.53% | 5000.7374 | 1249.0906 | 3419.9727 | 660.4315 | - | - | 8420.7101 | 3.768% | 1909.5221 | 3.297% | JA | JA | JA
541 | Z | M2 | 55 | 53.12% | KU | FW | FEWA | MFH-2 | Z_M2_55_53%_KU-FEWA | 49.2679 | 1955 | Zürich | 53.12% | 50% | 22.01% | Normal | Medium | 1500 | 25 | 15 | 4 | 2.75 | I | 375 | 375 | 412.5 | 467.5 | 11.6082 | 20.8948 | 25.538 | 31.151 | 4.4596 | 12.4% | 22.31% | 27.27% | 33.26% | 4.762% | 93.6516 | 20.6242 | 0.56887 | 27.265 | 51.5149 | 25.64% | 59.48% | 9.8617 | 14792.5165 | 49.2679 | 73901.9201 | Fensterersatz K | -160896.92 | -68.53% | Fernwärme | 29126.0509 | 5720.878 | -63412.3155 | -68.53% | -12455.3145 | -68.53% | 5000.7374 | 1249.0906 | 3419.9727 | 660.4315 | - | - | 8420.7101 | 13.28% | 1909.5221 | 15.33% | JA | JA | JA
542 | Z | M2 | 55 | 53.12% | KU | W1 | LWMX | MFH-2 | Z_M2_55_53%_KU-LWMX | 49.2679 | 1955 | Zürich | 53.12% | 50% | 22.01% | Normal | Medium | 1500 | 25 | 15 | 4 | 2.75 | I | 375 | 375 | 412.5 | 467.5 | 11.6082 | 20.8948 | 25.538 | 31.151 | 4.4596 | 12.4% | 22.31% | 27.27% | 33.26% | 4.762% | 93.6516 | 20.6242 | 0.56887 | 27.265 | 51.5149 | 25.64% | 59.48% | 9.8617 | 14792.5165 | 49.2679 | 73901.9201 | Fensterersatz K | -160896.92 | -68.53% | WP LW CH Mix | 57939.1053 | 4286.3114 | -126143.1853 | -68.53% | -9332.0214 | -68.53% | 5000.7374 | 1249.0906 | 3419.9727 | 660.4315 | - | - | 8420.7101 | 6.676% | 1909.5221 | 20.46% | JA | JA | JA
543 | Z | M2 | 55 | 53.12% | KU | W2 | LWCH | MFH-2 | Z_M2_55_53%_KU-LWCH | 49.2679 | 1955 | Zürich | 53.12% | 50% | 22.01% | Normal | Medium | 1500 | 25 | 15 | 4 | 2.75 | I | 375 | 375 | 412.5 | 467.5 | 11.6082 | 20.8948 | 25.538 | 31.151 | 4.4596 | 12.4% | 22.31% | 27.27% | 33.26% | 4.762% | 93.6516 | 20.6242 | 0.56887 | 27.265 | 51.5149 | 25.64% | 59.48% | 9.8617 | 14792.5165 | 49.2679 | 73901.9201 | Fensterersatz K | -160896.92 | -68.53% | WP LW CH Zer | 1832.7676 | 1278.5032 | -3990.2436 | -68.53% | -2783.5167 | -68.53% | 5000.7374 | 1249.0906 | 3419.9727 | 660.4315 | - | - | 8420.7101 | 211% | 1909.5221 | 68.6% | NEIN | JA | JA
544 | Z | M2 | 55 | 53.12% | KU | W3 | ERMX | MFH-2 | Z_M2_55_53%_KU-ERMX | 49.2679 | 1955 | Zürich | 53.12% | 50% | 22.01% | Normal | Medium | 1500 | 25 | 15 | 4 | 2.75 | I | 375 | 375 | 412.5 | 467.5 | 11.6082 | 20.8948 | 25.538 | 31.151 | 4.4596 | 12.4% | 22.31% | 27.27% | 33.26% | 4.762% | 93.6516 | 20.6242 | 0.56887 | 27.265 | 51.5149 | 25.64% | 59.48% | 9.8617 | 14792.5165 | 49.2679 | 73901.9201 | Fensterersatz K | -160896.92 | -68.53% | WP E CH Mix | 31112.7084 | 2586.5672 | -67737.6033 | -68.53% | -5631.3922 | -68.53% | 5000.7374 | 1249.0906 | 3419.9727 | 660.4315 | - | - | 8420.7101 | 12.43% | 1909.5221 | 33.91% | JA | JA | JA
545 | Z | M2 | 55 | 53.12% | KU | ST | SOTH | MFH-2 | Z_M2_55_53%_KU-SOTH | 49.2679 | 1955 | Zürich | 53.12% | 50% | 22.01% | Normal | Medium | 1500 | 25 | 15 | 4 | 2.75 | I | 375 | 375 | 412.5 | 467.5 | 11.6082 | 20.8948 | 25.538 | 31.151 | 4.4596 | 12.4% | 22.31% | 27.27% | 33.26% | 4.762% | 93.6516 | 20.6242 | 0.56887 | 27.265 | 51.5149 | 25.64% | 59.48% | 9.8617 | 14792.5165 | 49.2679 | 73901.9201 | Fensterersatz K | -160896.92 | -68.53% | Solarthermie | 5212.0302 | 1283.5597 | -11347.467 | -68.53% | -2794.5255 | -68.53% | 5000.7374 | 1249.0906 | 3419.9727 | 660.4315 | - | - | 8420.7101 | 74.21% | 1909.5221 | 68.33% | JA | JA | JA
546 | Z | M2 | 55 | 53.12% | KU | HS | HO-SC | MFH-2 | Z_M2_55_53%_KU-HO-SC | 49.2679 | 1955 | Zürich | 53.12% | 50% | 22.01% | Normal | Medium | 1500 | 25 | 15 | 4 | 2.75 | I | 375 | 375 | 412.5 | 467.5 | 11.6082 | 20.8948 | 25.538 | 31.151 | 4.4596 | 12.4% | 22.31% | 27.27% | 33.26% | 4.762% | 93.6516 | 20.6242 | 0.56887 | 27.265 | 51.5149 | 25.64% | 59.48% | 9.8617 | 14792.5165 | 49.2679 | 73901.9201 | Fensterersatz K | -160896.92 | -68.53% | Holz Schnitzel | 2669.1635 | 930.2948 | -5811.2182 | -68.53% | -2025.4083 | -68.53% | 5000.7374 | 1249.0906 | 3419.9727 | 660.4315 | - | - | 8420.7101 | 144.9% | 1909.5221 | 94.28% | NEIN | JA | JA
547 | Z | M2 | 55 | 53.12% | ME | ÖL | ÖL-HE | MFH-2 | Z_M2_55_53%_ME-ÖL-HE | 51.6088 | 1955 | Zürich | 53.12% | 50% | 22.01% | Normal | Medium | 1500 | 25 | 15 | 4 | 2.75 | I | 375 | 375 | 412.5 | 467.5 | 11.6082 | 20.8948 | 25.538 | 34.5429 | 4.6292 | 11.94% | 21.49% | 26.27% | 35.53% | 4.762% | 97.2131 | 20.6242 | 0.56203 | 27.265 | 51.5149 | 24.57% | 56.1% | 8.9923 | 13488.4313 | 51.6088 | 77413.2333 | Fensterersatz M | -157385.6068 | -67.03% | Öl-Heizung | 107518.3796 | 27868.764 | -218591.1205 | -67.03% | -56658.8184 | -67.03% | 5000.7374 | 1249.0906 | 4480.2627 | 1068.6583 | - | - | 9481.0001 | 4.337% | 2317.7488 | 4.091% | JA | JA | JA
548 | Z | M2 | 55 | 53.12% | ME | FW | FEWA | MFH-2 | Z_M2_55_53%_ME-FEWA | 51.6088 | 1955 | Zürich | 53.12% | 50% | 22.01% | Normal | Medium | 1500 | 25 | 15 | 4 | 2.75 | I | 375 | 375 | 412.5 | 467.5 | 11.6082 | 20.8948 | 25.538 | 34.5429 | 4.6292 | 11.94% | 21.49% | 26.27% | 35.53% | 4.762% | 97.2131 | 20.6242 | 0.56203 | 27.265 | 51.5149 | 24.57% | 56.1% | 8.9923 | 13488.4313 | 51.6088 | 77413.2333 | Fensterersatz M | -157385.6068 | -67.03% | Fernwärme | 30509.9214 | 5992.695 | -62028.445 | -67.03% | -12183.4976 | -67.03% | 5000.7374 | 1249.0906 | 4480.2627 | 1068.6583 | - | - | 9481.0001 | 15.28% | 2317.7488 | 19.02% | JA | JA | JA
549 | Z | M2 | 55 | 53.12% | ME | W1 | LWMX | MFH-2 | Z_M2_55_53%_ME-LWMX | 51.6088 | 1955 | Zürich | 53.12% | 50% | 22.01% | Normal | Medium | 1500 | 25 | 15 | 4 | 2.75 | I | 375 | 375 | 412.5 | 467.5 | 11.6082 | 20.8948 | 25.538 | 34.5429 | 4.6292 | 11.94% | 21.49% | 26.27% | 35.53% | 4.762% | 97.2131 | 20.6242 | 0.56203 | 27.265 | 51.5149 | 24.57% | 56.1% | 8.9923 | 13488.4313 | 51.6088 | 77413.2333 | Fensterersatz M | -157385.6068 | -67.03% | WP LW CH Mix | 60691.9749 | 4489.9675 | -123390.3157 | -67.03% | -9128.3652 | -67.03% | 5000.7374 | 1249.0906 | 4480.2627 | 1068.6583 | - | - | 9481.0001 | 7.684% | 2317.7488 | 25.39% | JA | JA | JA
550 | Z | M2 | 55 | 53.12% | ME | W2 | LWCH | MFH-2 | Z_M2_55_53%_ME-LWCH | 51.6088 | 1955 | Zürich | 53.12% | 50% | 22.01% | Normal | Medium | 1500 | 25 | 15 | 4 | 2.75 | I | 375 | 375 | 412.5 | 467.5 | 11.6082 | 20.8948 | 25.538 | 34.5429 | 4.6292 | 11.94% | 21.49% | 26.27% | 35.53% | 4.762% | 97.2131 | 20.6242 | 0.56203 | 27.265 | 51.5149 | 24.57% | 56.1% | 8.9923 | 13488.4313 | 51.6088 | 77413.2333 | Fensterersatz M | -157385.6068 | -67.03% | WP LW CH Zer | 1919.8482 | 1339.2489 | -3903.163 | -67.03% | -2722.771 | -67.03% | 5000.7374 | 1249.0906 | 4480.2627 | 1068.6583 | - | - | 9481.0001 | 242.9% | 2317.7488 | 85.12% | NEIN | JA | JA
551 | Z | M2 | 55 | 53.12% | ME | W3 | ERMX | MFH-2 | Z_M2_55_53%_ME-ERMX | 51.6088 | 1955 | Zürich | 53.12% | 50% | 22.01% | Normal | Medium | 1500 | 25 | 15 | 4 | 2.75 | I | 375 | 375 | 412.5 | 467.5 | 11.6082 | 20.8948 | 25.538 | 34.5429 | 4.6292 | 11.94% | 21.49% | 26.27% | 35.53% | 4.762% | 97.2131 | 20.6242 | 0.56203 | 27.265 | 51.5149 | 24.57% | 56.1% | 8.9923 | 13488.4313 | 51.6088 | 77413.2333 | Fensterersatz M | -157385.6068 | -67.03% | WP E CH Mix | 32590.9712 | 2709.4632 | -66259.3404 | -67.03% | -5508.4962 | -67.03% | 5000.7374 | 1249.0906 | 4480.2627 | 1068.6583 | - | - | 9481.0001 | 14.31% | 2317.7488 | 42.08% | JA | JA | JA
552 | Z | M2 | 55 | 53.12% | ME | ST | SOTH | MFH-2 | Z_M2_55_53%_ME-SOTH | 51.6088 | 1955 | Zürich | 53.12% | 50% | 22.01% | Normal | Medium | 1500 | 25 | 15 | 4 | 2.75 | I | 375 | 375 | 412.5 | 467.5 | 11.6082 | 20.8948 | 25.538 | 34.5429 | 4.6292 | 11.94% | 21.49% | 26.27% | 35.53% | 4.762% | 97.2131 | 20.6242 | 0.56203 | 27.265 | 51.5149 | 24.57% | 56.1% | 8.9923 | 13488.4313 | 51.6088 | 77413.2333 | Fensterersatz M | -157385.6068 | -67.03% | Solarthermie | 5459.6701 | 1344.5456 | -11099.827 | -67.03% | -2733.5395 | -67.03% | 5000.7374 | 1249.0906 | 4480.2627 | 1068.6583 | - | - | 9481.0001 | 85.42% | 2317.7488 | 84.79% | JA | JA | JA
553 | Z | M2 | 55 | 53.12% | ME | HS | HO-SC | MFH-2 | Z_M2_55_53%_ME-HO-SC | 51.6088 | 1955 | Zürich | 53.12% | 50% | 22.01% | Normal | Medium | 1500 | 25 | 15 | 4 | 2.75 | I | 375 | 375 | 412.5 | 467.5 | 11.6082 | 20.8948 | 25.538 | 34.5429 | 4.6292 | 11.94% | 21.49% | 26.27% | 35.53% | 4.762% | 97.2131 | 20.6242 | 0.56203 | 27.265 | 51.5149 | 24.57% | 56.1% | 8.9923 | 13488.4313 | 51.6088 | 77413.2333 | Fensterersatz M | -157385.6068 | -67.03% | Holz Schnitzel | 2795.9838 | 974.496 | -5684.3978 | -67.03% | -1981.207 | -67.03% | 5000.7374 | 1249.0906 | 4480.2627 | 1068.6583 | - | - | 9481.0001 | 166.8% | 2317.7488 | 117% | NEIN | NEIN | NEIN
554 | Z | M2 | 55 | 53.12% | GH | ÖL | ÖL-HE | MFH-2 | Z_M2_55_53%_GH-ÖL-HE | 12.974 | 1955 | Zürich | 53.12% | 50% | 22.01% | Normal | Medium | 1500 | 25 | 15 | 4 | 2.75 | I | 375 | 375 | 412.5 | 467.5 | 2.9021 | 3.4825 | 4.3415 | 31.999 | 8.545 | 5.66% | 6.792% | 8.468% | 62.41% | 16.67% | 51.2699 | 20.6242 | 0.81954 | 27.265 | 51.5149 | 58.72% | 325.4% | 14.0845 | 21126.7962 | 12.974 | 19460.9676 | Gebäudehülle | -215337.8724 | -91.71% | Öl-Heizung | 27029.1217 | 7005.9483 | -299080.3784 | -91.71% | -77521.6341 | -91.71% | 5000.7374 | 1249.0906 | 2778.5347 | 573.9712 | 6735 | 1837.5 | 14514.2721 | 4.853% | 3660.5618 | 4.722% | JA | JA | JA
555 | Z | M2 | 55 | 53.12% | GH | FW | FEWA | MFH-2 | Z_M2_55_53%_GH-FEWA | 12.974 | 1955 | Zürich | 53.12% | 50% | 22.01% | Normal | Medium | 1500 | 25 | 15 | 4 | 2.75 | I | 375 | 375 | 412.5 | 467.5 | 2.9021 | 3.4825 | 4.3415 | 31.999 | 8.545 | 5.66% | 6.792% | 8.468% | 62.41% | 16.67% | 51.2699 | 20.6242 | 0.81954 | 27.265 | 51.5149 | 58.72% | 325.4% | 14.0845 | 21126.7962 | 12.974 | 19460.9676 | Gebäudehülle | -215337.8724 | -91.71% | Fernwärme | 7669.9108 | 1506.5078 | -84868.4556 | -91.71% | -16669.6847 | -91.71% | 5000.7374 | 1249.0906 | 2778.5347 | 573.9712 | 6735 | 1837.5 | 14514.2721 | 17.1% | 3660.5618 | 21.96% | JA | JA | JA
556 | Z | M2 | 55 | 53.12% | GH | W1 | LWMX | MFH-2 | Z_M2_55_53%_GH-LWMX | 12.974 | 1955 | Zürich | 53.12% | 50% | 22.01% | Normal | Medium | 1500 | 25 | 15 | 4 | 2.75 | I | 375 | 375 | 412.5 | 467.5 | 2.9021 | 3.4825 | 4.3415 | 31.999 | 8.545 | 5.66% | 6.792% | 8.468% | 62.41% | 16.67% | 51.2699 | 20.6242 | 0.81954 | 27.265 | 51.5149 | 58.72% | 325.4% | 14.0845 | 21126.7962 | 12.974 | 19460.9676 | Gebäudehülle | -215337.8724 | -91.71% | WP LW CH Mix | 15257.3986 | 1128.7361 | -168824.892 | -91.71% | -12489.5966 | -91.71% | 5000.7374 | 1249.0906 | 2778.5347 | 573.9712 | 6735 | 1837.5 | 14514.2721 | 8.597% | 3660.5618 | 29.31% | JA | JA | JA
557 | Z | M2 | 55 | 53.12% | GH | W2 | LWCH | MFH-2 | Z_M2_55_53%_GH-LWCH | 12.974 | 1955 | Zürich | 53.12% | 50% | 22.01% | Normal | Medium | 1500 | 25 | 15 | 4 | 2.75 | I | 375 | 375 | 412.5 | 467.5 | 2.9021 | 3.4825 | 4.3415 | 31.999 | 8.545 | 5.66% | 6.792% | 8.468% | 62.41% | 16.67% | 51.2699 | 20.6242 | 0.81954 | 27.265 | 51.5149 | 58.72% | 325.4% | 14.0845 | 21126.7962 | 12.974 | 19460.9676 | Gebäudehülle | -215337.8724 | -91.71% | WP LW CH Zer | 482.632 | 336.6747 | -5340.3792 | -91.71% | -3725.3452 | -91.71% | 5000.7374 | 1249.0906 | 2778.5347 | 573.9712 | 6735 | 1837.5 | 14514.2721 | 271.8% | 3660.5618 | 98.26% | NEIN | JA | JA
558 | Z | M2 | 55 | 53.12% | GH | W3 | ERMX | MFH-2 | Z_M2_55_53%_GH-ERMX | 12.974 | 1955 | Zürich | 53.12% | 50% | 22.01% | Normal | Medium | 1500 | 25 | 15 | 4 | 2.75 | I | 375 | 375 | 412.5 | 467.5 | 2.9021 | 3.4825 | 4.3415 | 31.999 | 8.545 | 5.66% | 6.792% | 8.468% | 62.41% | 16.67% | 51.2699 | 20.6242 | 0.81954 | 27.265 | 51.5149 | 58.72% | 325.4% | 14.0845 | 21126.7962 | 12.974 | 19460.9676 | Gebäudehülle | -215337.8724 | -91.71% | WP E CH Mix | 8193.0674 | 681.1339 | -90657.2443 | -91.71% | -7536.8255 | -91.71% | 5000.7374 | 1249.0906 | 2778.5347 | 573.9712 | 6735 | 1837.5 | 14514.2721 | 16.01% | 3660.5618 | 48.57% | JA | JA | JA
559 | Z | M2 | 55 | 53.12% | GH | ST | SOTH | MFH-2 | Z_M2_55_53%_GH-SOTH | 12.974 | 1955 | Zürich | 53.12% | 50% | 22.01% | Normal | Medium | 1500 | 25 | 15 | 4 | 2.75 | I | 375 | 375 | 412.5 | 467.5 | 2.9021 | 3.4825 | 4.3415 | 31.999 | 8.545 | 5.66% | 6.792% | 8.468% | 62.41% | 16.67% | 51.2699 | 20.6242 | 0.81954 | 27.265 | 51.5149 | 58.72% | 325.4% | 14.0845 | 21126.7962 | 12.974 | 19460.9676 | Gebäudehülle | -215337.8724 | -91.71% | Solarthermie | 1372.5103 | 338.0063 | -15186.9868 | -91.71% | -3740.0788 | -91.71% | 5000.7374 | 1249.0906 | 2778.5347 | 573.9712 | 6735 | 1837.5 | 14514.2721 | 95.57% | 3660.5618 | 97.87% | JA | JA | JA
560 | Z | M2 | 55 | 53.12% | GH | HS | HO-SC | MFH-2 | Z_M2_55_53%_GH-HO-SC | 12.974 | 1955 | Zürich | 53.12% | 50% | 22.01% | Normal | Medium | 1500 | 25 | 15 | 4 | 2.75 | I | 375 | 375 | 412.5 | 467.5 | 2.9021 | 3.4825 | 4.3415 | 31.999 | 8.545 | 5.66% | 6.792% | 8.468% | 62.41% | 16.67% | 51.2699 | 20.6242 | 0.81954 | 27.265 | 51.5149 | 58.72% | 325.4% | 14.0845 | 21126.7962 | 12.974 | 19460.9676 | Gebäudehülle | -215337.8724 | -91.71% | Holz Schnitzel | 702.8844 | 244.9792 | -7777.4973 | -91.71% | -2710.7238 | -91.71% | 5000.7374 | 1249.0906 | 2778.5347 | 573.9712 | 6735 | 1837.5 | 14514.2721 | 186.6% | 3660.5618 | 135% | NEIN | NEIN | NEIN
561 | Z | M3 | 55 | 18.64% | IZ | ÖL | ÖL-HE | MFH-3 | Z_M3_55_19%_IZ-ÖL-HE | 72.1548 | 1955 | Zürich | 18.64% | 20% | 22.01% | Normal | Medium | 3000 | 40 | 15 | 5 | 2.75 | I | 600 | 600 | 1230.625 | 281.875 | 9.2866 | 16.7158 | 38.0942 | 32.5945 | 4.8346 | 9.147% | 16.46% | 37.52% | 32.1% | 4.762% | 101.5256 | 20.6242 | 0.40929 | 27.265 | 25.6085 | 8.581% | 14.53% | 1.5929 | 4778.8382 | 72.1548 | 216464.5286 | Ist-Zustand | - | - | Öl-Heizung | 300645.1786 | 77927.2303 |  |  |  |  | - | - | - | - | - | - | - | - | - | - | JA | JA | JA
562 | Z | M3 | 55 | 18.64% | IZ | FW | FEWA | MFH-3 | Z_M3_55_19%_IZ-FEWA | 72.1548 | 1955 | Zürich | 18.64% | 20% | 22.01% | Normal | Medium | 3000 | 40 | 15 | 5 | 2.75 | I | 600 | 600 | 1230.625 | 281.875 | 9.2866 | 16.7158 | 38.0942 | 32.5945 | 4.8346 | 9.147% | 16.46% | 37.52% | 32.1% | 4.762% | 101.5256 | 20.6242 | 0.40929 | 27.265 | 25.6085 | 8.581% | 14.53% | 1.5929 | 4778.8382 | 72.1548 | 216464.5286 | Ist-Zustand | - | - | Fernwärme | 85312.4907 | 16756.9012 | -215332.6879 | -71.62% | -61170.3291 | -78.5% | - | - | - | - | - | - | - | - | - | - | JA | JA | JA
563 | Z | M3 | 55 | 18.64% | IZ | W1 | LWMX | MFH-3 | Z_M3_55_19%_IZ-LWMX | 72.1548 | 1955 | Zürich | 18.64% | 20% | 22.01% | Normal | Medium | 3000 | 40 | 15 | 5 | 2.75 | I | 600 | 600 | 1230.625 | 281.875 | 9.2866 | 16.7158 | 38.0942 | 32.5945 | 4.8346 | 9.147% | 16.46% | 37.52% | 32.1% | 4.762% | 101.5256 | 20.6242 | 0.40929 | 27.265 | 25.6085 | 8.581% | 14.53% | 1.5929 | 4778.8382 | 72.1548 | 216464.5286 | Ist-Zustand | - | - | WP LW CH Mix | 169708.1904 | 12554.9427 | -130936.9882 | -43.55% | -65372.2876 | -83.89% | - | - | - | - | - | - | - | - | - | - | JA | JA | JA
564 | Z | M3 | 55 | 18.64% | IZ | W2 | LWCH | MFH-3 | Z_M3_55_19%_IZ-LWCH | 72.1548 | 1955 | Zürich | 18.64% | 20% | 22.01% | Normal | Medium | 3000 | 40 | 15 | 5 | 2.75 | I | 600 | 600 | 1230.625 | 281.875 | 9.2866 | 16.7158 | 38.0942 | 32.5945 | 4.8346 | 9.147% | 16.46% | 37.52% | 32.1% | 4.762% | 101.5256 | 20.6242 | 0.40929 | 27.265 | 25.6085 | 8.581% | 14.53% | 1.5929 | 4778.8382 | 72.1548 | 216464.5286 | Ist-Zustand | - | - | WP LW CH Zer | 5368.3203 | 3744.8363 | -295276.8583 | -98.21% | -74182.3939 | -95.19% | - | - | - | - | - | - | - | - | - | - | JA | JA | JA
565 | Z | M3 | 55 | 18.64% | IZ | W3 | ERMX | MFH-3 | Z_M3_55_19%_IZ-ERMX | 72.1548 | 1955 | Zürich | 18.64% | 20% | 22.01% | Normal | Medium | 3000 | 40 | 15 | 5 | 2.75 | I | 600 | 600 | 1230.625 | 281.875 | 9.2866 | 16.7158 | 38.0942 | 32.5945 | 4.8346 | 9.147% | 16.46% | 37.52% | 32.1% | 4.762% | 101.5256 | 20.6242 | 0.40929 | 27.265 | 25.6085 | 8.581% | 14.53% | 1.5929 | 4778.8382 | 72.1548 | 216464.5286 | Ist-Zustand | - | - | WP E CH Mix | 91131.5665 | 7576.2585 | -209513.612 | -69.69% | -70350.9718 | -90.28% | - | - | - | - | - | - | - | - | - | - | JA | JA | JA
566 | Z | M3 | 55 | 18.64% | IZ | ST | SOTH | MFH-3 | Z_M3_55_19%_IZ-SOTH | 72.1548 | 1955 | Zürich | 18.64% | 20% | 22.01% | Normal | Medium | 3000 | 40 | 15 | 5 | 2.75 | I | 600 | 600 | 1230.625 | 281.875 | 9.2866 | 16.7158 | 38.0942 | 32.5945 | 4.8346 | 9.147% | 16.46% | 37.52% | 32.1% | 4.762% | 101.5256 | 20.6242 | 0.40929 | 27.265 | 25.6085 | 8.581% | 14.53% | 1.5929 | 4778.8382 | 72.1548 | 216464.5286 | Ist-Zustand | - | - | Solarthermie | 15266.4457 | 3759.6471 | -285378.7329 | -94.92% | -74167.5832 | -95.18% | - | - | - | - | - | - | - | - | - | - | JA | JA | JA
567 | Z | M3 | 55 | 18.64% | IZ | HS | HO-SC | MFH-3 | Z_M3_55_19%_IZ-HO-SC | 72.1548 | 1955 | Zürich | 18.64% | 20% | 22.01% | Normal | Medium | 3000 | 40 | 15 | 5 | 2.75 | I | 600 | 600 | 1230.625 | 281.875 | 9.2866 | 16.7158 | 38.0942 | 32.5945 | 4.8346 | 9.147% | 16.46% | 37.52% | 32.1% | 4.762% | 101.5256 | 20.6242 | 0.40929 | 27.265 | 25.6085 | 8.581% | 14.53% | 1.5929 | 4778.8382 | 72.1548 | 216464.5286 | Ist-Zustand | - | - | Holz Schnitzel | 7818.1894 | 2724.9064 | -292826.9891 | -97.4% | -75202.3239 | -96.5% | - | - | - | - | - | - | - | - | - | - | JA | JA | JA
568 | Z | M3 | 55 | 18.64% | 2V | ÖL | ÖL-HE | MFH-3 | Z_M3_55_19%_2V-ÖL-HE | 58.9554 | 1955 | Zürich | 18.64% | 20% | 22.01% | Normal | Medium | 3000 | 40 | 15 | 5 | 2.75 | I | 600 | 600 | 1230.625 | 281.875 | 9.2866 | 16.7158 | 38.0942 | 11.4786 | 3.7788 | 11.7% | 21.06% | 48.01% | 14.47% | 4.762% | 79.3539 | 20.6242 | 0.41032 | 27.265 | 19.2063 | 7.882% | 13.37% | 2.6228 | 7868.5268 | 58.9554 | 176866.1438 | Glasersatz 2-IV | -39598.3847 | -18.29% | Öl-Heizung | 245647.422 | 63671.8118 | -54997.7566 | -18.29% | -14255.4185 | -18.29% | 2850.0163 | 697.1162 | - | - | - | - | 2850.0163 | 5.182% | 697.1162 | 4.89% | JA | JA | JA
569 | Z | M3 | 55 | 18.64% | 2V | FW | FEWA | MFH-3 | Z_M3_55_19%_2V-FEWA | 58.9554 | 1955 | Zürich | 18.64% | 20% | 22.01% | Normal | Medium | 3000 | 40 | 15 | 5 | 2.75 | I | 600 | 600 | 1230.625 | 281.875 | 9.2866 | 16.7158 | 38.0942 | 11.4786 | 3.7788 | 11.7% | 21.06% | 48.01% | 14.47% | 4.762% | 79.3539 | 20.6242 | 0.41032 | 27.265 | 19.2063 | 7.882% | 13.37% | 2.6228 | 7868.5268 | 58.9554 | 176866.1438 | Glasersatz 2-IV | -39598.3847 | -18.29% | Fernwärme | 69706.0685 | 13691.5203 | -15606.4222 | -18.29% | -3065.3808 | -18.29% | 2850.0163 | 697.1162 | - | - | - | - | 2850.0163 | 18.26% | 697.1162 | 22.74% | JA | JA | JA
570 | Z | M3 | 55 | 18.64% | 2V | W1 | LWMX | MFH-3 | Z_M3_55_19%_2V-LWMX | 58.9554 | 1955 | Zürich | 18.64% | 20% | 22.01% | Normal | Medium | 3000 | 40 | 15 | 5 | 2.75 | I | 600 | 600 | 1230.625 | 281.875 | 9.2866 | 16.7158 | 38.0942 | 11.4786 | 3.7788 | 11.7% | 21.06% | 48.01% | 14.47% | 4.762% | 79.3539 | 20.6242 | 0.41032 | 27.265 | 19.2063 | 7.882% | 13.37% | 2.6228 | 7868.5268 | 58.9554 | 176866.1438 | Glasersatz 2-IV | -39598.3847 | -18.29% | WP LW CH Mix | 138663.0568 | 10258.2363 | -31045.1336 | -18.29% | -2296.7063 | -18.29% | 2850.0163 | 697.1162 | - | - | - | - | 2850.0163 | 9.18% | 697.1162 | 30.35% | JA | JA | JA
571 | Z | M3 | 55 | 18.64% | 2V | W2 | LWCH | MFH-3 | Z_M3_55_19%_2V-LWCH | 58.9554 | 1955 | Zürich | 18.64% | 20% | 22.01% | Normal | Medium | 3000 | 40 | 15 | 5 | 2.75 | I | 600 | 600 | 1230.625 | 281.875 | 9.2866 | 16.7158 | 38.0942 | 11.4786 | 3.7788 | 11.7% | 21.06% | 48.01% | 14.47% | 4.762% | 79.3539 | 20.6242 | 0.41032 | 27.265 | 19.2063 | 7.882% | 13.37% | 2.6228 | 7868.5268 | 58.9554 | 176866.1438 | Glasersatz 2-IV | -39598.3847 | -18.29% | WP LW CH Zer | 4386.2804 | 3059.7843 | -982.0399 | -18.29% | -685.0521 | -18.29% | 2850.0163 | 697.1162 | - | - | - | - | 2850.0163 | 290.2% | 697.1162 | 101.8% | NEIN | NEIN | NEIN
572 | Z | M3 | 55 | 18.64% | 2V | W3 | ERMX | MFH-3 | Z_M3_55_19%_2V-ERMX | 58.9554 | 1955 | Zürich | 18.64% | 20% | 22.01% | Normal | Medium | 3000 | 40 | 15 | 5 | 2.75 | I | 600 | 600 | 1230.625 | 281.875 | 9.2866 | 16.7158 | 38.0942 | 11.4786 | 3.7788 | 11.7% | 21.06% | 48.01% | 14.47% | 4.762% | 79.3539 | 20.6242 | 0.41032 | 27.265 | 19.2063 | 7.882% | 13.37% | 2.6228 | 7868.5268 | 58.9554 | 176866.1438 | Glasersatz 2-IV | -39598.3847 | -18.29% | WP E CH Mix | 74460.6466 | 6190.315 | -16670.92 | -18.29% | -1385.9435 | -18.29% | 2850.0163 | 697.1162 | - | - | - | - | 2850.0163 | 17.1% | 697.1162 | 50.3% | JA | JA | JA
573 | Z | M3 | 55 | 18.64% | 2V | ST | SOTH | MFH-3 | Z_M3_55_19%_2V-SOTH | 58.9554 | 1955 | Zürich | 18.64% | 20% | 22.01% | Normal | Medium | 3000 | 40 | 15 | 5 | 2.75 | I | 600 | 600 | 1230.625 | 281.875 | 9.2866 | 16.7158 | 38.0942 | 11.4786 | 3.7788 | 11.7% | 21.06% | 48.01% | 14.47% | 4.762% | 79.3539 | 20.6242 | 0.41032 | 27.265 | 19.2063 | 7.882% | 13.37% | 2.6228 | 7868.5268 | 58.9554 | 176866.1438 | Glasersatz 2-IV | -39598.3847 | -18.29% | Solarthermie | 12473.7175 | 3071.8857 | -2792.7282 | -18.29% | -687.7614 | -18.29% | 2850.0163 | 697.1162 | - | - | - | - | 2850.0163 | 102.1% | 697.1162 | 101.4% | NEIN | NEIN | NEIN
574 | Z | M3 | 55 | 18.64% | 2V | HS | HO-SC | MFH-3 | Z_M3_55_19%_2V-HO-SC | 58.9554 | 1955 | Zürich | 18.64% | 20% | 22.01% | Normal | Medium | 3000 | 40 | 15 | 5 | 2.75 | I | 600 | 600 | 1230.625 | 281.875 | 9.2866 | 16.7158 | 38.0942 | 11.4786 | 3.7788 | 11.7% | 21.06% | 48.01% | 14.47% | 4.762% | 79.3539 | 20.6242 | 0.41032 | 27.265 | 19.2063 | 7.882% | 13.37% | 2.6228 | 7868.5268 | 58.9554 | 176866.1438 | Glasersatz 2-IV | -39598.3847 | -18.29% | Holz Schnitzel | 6387.989 | 2226.4326 | -1430.2005 | -18.29% | -498.4738 | -18.29% | 2850.0163 | 697.1162 | - | - | - | - | 2850.0163 | 199.3% | 697.1162 | 139.9% | NEIN | NEIN | NEIN
575 | Z | M3 | 55 | 18.64% | 3V | ÖL | ÖL-HE | MFH-3 | Z_M3_55_19%_3V-ÖL-HE | 58.4948 | 1955 | Zürich | 18.64% | 20% | 22.01% | Normal | Medium | 3000 | 40 | 15 | 5 | 2.75 | I | 600 | 600 | 1230.625 | 281.875 | 9.2866 | 16.7158 | 38.0942 | 8.2257 | 3.6161 | 12.23% | 22.01% | 50.16% | 10.83% | 4.762% | 75.9385 | 20.6242 | 0.39423 | 27.265 | 16.0053 | 6.534% | 10.79% | 2.2709 | 6812.5794 | 58.4948 | 175484.4002 | Glasersatz 3-IV | -40980.1284 | -18.93% | Öl-Heizung | 243728.3336 | 63174.3841 | -56916.845 | -18.93% | -14752.8462 | -18.93% | 3618.1806 | 903.7538 | - | - | - | - | 3618.1806 | 6.357% | 903.7538 | 6.126% | JA | JA | JA
576 | Z | M3 | 55 | 18.64% | 3V | FW | FEWA | MFH-3 | Z_M3_55_19%_3V-FEWA | 58.4948 | 1955 | Zürich | 18.64% | 20% | 22.01% | Normal | Medium | 3000 | 40 | 15 | 5 | 2.75 | I | 600 | 600 | 1230.625 | 281.875 | 9.2866 | 16.7158 | 38.0942 | 8.2257 | 3.6161 | 12.23% | 22.01% | 50.16% | 10.83% | 4.762% | 75.9385 | 20.6242 | 0.39423 | 27.265 | 16.0053 | 6.534% | 10.79% | 2.2709 | 6812.5794 | 58.4948 | 175484.4002 | Glasersatz 3-IV | -40980.1284 | -18.93% | Fernwärme | 69161.4989 | 13584.5571 | -16150.9918 | -18.93% | -3172.3441 | -18.93% | 3618.1806 | 903.7538 | - | - | - | - | 3618.1806 | 22.4% | 903.7538 | 28.49% | JA | JA | JA
577 | Z | M3 | 55 | 18.64% | 3V | W1 | LWMX | MFH-3 | Z_M3_55_19%_3V-LWMX | 58.4948 | 1955 | Zürich | 18.64% | 20% | 22.01% | Normal | Medium | 3000 | 40 | 15 | 5 | 2.75 | I | 600 | 600 | 1230.625 | 281.875 | 9.2866 | 16.7158 | 38.0942 | 8.2257 | 3.6161 | 12.23% | 22.01% | 50.16% | 10.83% | 4.762% | 75.9385 | 20.6242 | 0.39423 | 27.265 | 16.0053 | 6.534% | 10.79% | 2.2709 | 6812.5794 | 58.4948 | 175484.4002 | Glasersatz 3-IV | -40980.1284 | -18.93% | WP LW CH Mix | 137579.7697 | 10178.0952 | -32128.4206 | -18.93% | -2376.8474 | -18.93% | 3618.1806 | 903.7538 | - | - | - | - | 3618.1806 | 11.26% | 903.7538 | 38.02% | JA | JA | JA
578 | Z | M3 | 55 | 18.64% | 3V | W2 | LWCH | MFH-3 | Z_M3_55_19%_3V-LWCH | 58.4948 | 1955 | Zürich | 18.64% | 20% | 22.01% | Normal | Medium | 3000 | 40 | 15 | 5 | 2.75 | I | 600 | 600 | 1230.625 | 281.875 | 9.2866 | 16.7158 | 38.0942 | 8.2257 | 3.6161 | 12.23% | 22.01% | 50.16% | 10.83% | 4.762% | 75.9385 | 20.6242 | 0.39423 | 27.265 | 16.0053 | 6.534% | 10.79% | 2.2709 | 6812.5794 | 58.4948 | 175484.4002 | Glasersatz 3-IV | -40980.1284 | -18.93% | WP LW CH Zer | 4352.0131 | 3035.8801 | -1016.3072 | -18.93% | -708.9562 | -18.93% | 3618.1806 | 903.7538 | - | - | - | - | 3618.1806 | 356% | 903.7538 | 127.5% | NEIN | NEIN | NEIN
579 | Z | M3 | 55 | 18.64% | 3V | W3 | ERMX | MFH-3 | Z_M3_55_19%_3V-ERMX | 58.4948 | 1955 | Zürich | 18.64% | 20% | 22.01% | Normal | Medium | 3000 | 40 | 15 | 5 | 2.75 | I | 600 | 600 | 1230.625 | 281.875 | 9.2866 | 16.7158 | 38.0942 | 8.2257 | 3.6161 | 12.23% | 22.01% | 50.16% | 10.83% | 4.762% | 75.9385 | 20.6242 | 0.39423 | 27.265 | 16.0053 | 6.534% | 10.79% | 2.2709 | 6812.5794 | 58.4948 | 175484.4002 | Glasersatz 3-IV | -40980.1284 | -18.93% | WP E CH Mix | 73878.9325 | 6141.954 | -17252.634 | -18.93% | -1434.3045 | -18.93% | 3618.1806 | 903.7538 | - | - | - | - | 3618.1806 | 20.97% | 903.7538 | 63.01% | JA | JA | JA
580 | Z | M3 | 55 | 18.64% | 3V | ST | SOTH | MFH-3 | Z_M3_55_19%_3V-SOTH | 58.4948 | 1955 | Zürich | 18.64% | 20% | 22.01% | Normal | Medium | 3000 | 40 | 15 | 5 | 2.75 | I | 600 | 600 | 1230.625 | 281.875 | 9.2866 | 16.7158 | 38.0942 | 8.2257 | 3.6161 | 12.23% | 22.01% | 50.16% | 10.83% | 4.762% | 75.9385 | 20.6242 | 0.39423 | 27.265 | 16.0053 | 6.534% | 10.79% | 2.2709 | 6812.5794 | 58.4948 | 175484.4002 | Glasersatz 3-IV | -40980.1284 | -18.93% | Solarthermie | 12376.2682 | 3047.887 | -2890.1775 | -18.93% | -711.7601 | -18.93% | 3618.1806 | 903.7538 | - | - | - | - | 3618.1806 | 125.2% | 903.7538 | 127% | NEIN | NEIN | NEIN
581 | Z | M3 | 55 | 18.64% | 3V | HS | HO-SC | MFH-3 | Z_M3_55_19%_3V-HO-SC | 58.4948 | 1955 | Zürich | 18.64% | 20% | 22.01% | Normal | Medium | 3000 | 40 | 15 | 5 | 2.75 | I | 600 | 600 | 1230.625 | 281.875 | 9.2866 | 16.7158 | 38.0942 | 8.2257 | 3.6161 | 12.23% | 22.01% | 50.16% | 10.83% | 4.762% | 75.9385 | 20.6242 | 0.39423 | 27.265 | 16.0053 | 6.534% | 10.79% | 2.2709 | 6812.5794 | 58.4948 | 175484.4002 | Glasersatz 3-IV | -40980.1284 | -18.93% | Holz Schnitzel | 6338.0836 | 2209.0389 | -1480.1058 | -18.93% | -515.8675 | -18.93% | 3618.1806 | 903.7538 | - | - | - | - | 3618.1806 | 244.5% | 903.7538 | 175.2% | NEIN | NEIN | NEIN
582 | Z | M3 | 55 | 18.64% | VK | ÖL | ÖL-HE | MFH-3 | Z_M3_55_19%_VK-ÖL-HE | 59.2933 | 1955 | Zürich | 18.64% | 20% | 22.01% | Normal | Medium | 3000 | 40 | 15 | 5 | 2.75 | I | 600 | 600 | 1230.625 | 281.875 | 9.2866 | 16.7158 | 38.0942 | 9.2237 | 3.666 | 12.06% | 21.71% | 49.48% | 11.98% | 4.762% | 76.9864 | 20.6242 | 0.39255 | 27.265 | 16.0053 | 6.437% | 10.6% | 2.1628 | 6488.2769 | 59.2933 | 177879.8499 | Glasersatz Vakuum | -38584.6787 | -17.82% | Öl-Heizung | 247055.347 | 64036.7459 | -53589.8315 | -17.82% | -13890.4843 | -17.82% | 3847.5219 | 941.1068 | - | - | - | - | 3847.5219 | 7.18% | 941.1068 | 6.775% | JA | JA | JA
583 | Z | M3 | 55 | 18.64% | VK | FW | FEWA | MFH-3 | Z_M3_55_19%_VK-FEWA | 59.2933 | 1955 | Zürich | 18.64% | 20% | 22.01% | Normal | Medium | 3000 | 40 | 15 | 5 | 2.75 | I | 600 | 600 | 1230.625 | 281.875 | 9.2866 | 16.7158 | 38.0942 | 9.2237 | 3.666 | 12.06% | 21.71% | 49.48% | 11.98% | 4.762% | 76.9864 | 20.6242 | 0.39255 | 27.265 | 16.0053 | 6.437% | 10.6% | 2.1628 | 6488.2769 | 59.2933 | 177879.8499 | Glasersatz Vakuum | -38584.6787 | -17.82% | Fernwärme | 70105.5879 | 13769.9931 | -15206.9028 | -17.82% | -2986.9081 | -17.82% | 3847.5219 | 941.1068 | - | - | - | - | 3847.5219 | 25.3% | 941.1068 | 31.51% | JA | JA | JA
584 | Z | M3 | 55 | 18.64% | VK | W1 | LWMX | MFH-3 | Z_M3_55_19%_VK-LWMX | 59.2933 | 1955 | Zürich | 18.64% | 20% | 22.01% | Normal | Medium | 3000 | 40 | 15 | 5 | 2.75 | I | 600 | 600 | 1230.625 | 281.875 | 9.2866 | 16.7158 | 38.0942 | 9.2237 | 3.666 | 12.06% | 21.71% | 49.48% | 11.98% | 4.762% | 76.9864 | 20.6242 | 0.39255 | 27.265 | 16.0053 | 6.437% | 10.6% | 2.1628 | 6488.2769 | 59.2933 | 177879.8499 | Glasersatz Vakuum | -38584.6787 | -17.82% | WP LW CH Mix | 139457.8023 | 10317.0313 | -30250.3881 | -17.82% | -2237.9114 | -17.82% | 3847.5219 | 941.1068 | - | - | - | - | 3847.5219 | 12.72% | 941.1068 | 42.05% | JA | JA | JA
585 | Z | M3 | 55 | 18.64% | VK | W2 | LWCH | MFH-3 | Z_M3_55_19%_VK-LWCH | 59.2933 | 1955 | Zürich | 18.64% | 20% | 22.01% | Normal | Medium | 3000 | 40 | 15 | 5 | 2.75 | I | 600 | 600 | 1230.625 | 281.875 | 9.2866 | 16.7158 | 38.0942 | 9.2237 | 3.666 | 12.06% | 21.71% | 49.48% | 11.98% | 4.762% | 76.9864 | 20.6242 | 0.39255 | 27.265 | 16.0053 | 6.437% | 10.6% | 2.1628 | 6488.2769 | 59.2933 | 177879.8499 | Glasersatz Vakuum | -38584.6787 | -17.82% | WP LW CH Zer | 4411.4203 | 3077.3214 | -956.9 | -17.82% | -667.5149 | -17.82% | 3847.5219 | 941.1068 | - | - | - | - | 3847.5219 | 402.1% | 941.1068 | 141% | NEIN | NEIN | NEIN
586 | Z | M3 | 55 | 18.64% | VK | W3 | ERMX | MFH-3 | Z_M3_55_19%_VK-ERMX | 59.2933 | 1955 | Zürich | 18.64% | 20% | 22.01% | Normal | Medium | 3000 | 40 | 15 | 5 | 2.75 | I | 600 | 600 | 1230.625 | 281.875 | 9.2866 | 16.7158 | 38.0942 | 9.2237 | 3.666 | 12.06% | 21.71% | 49.48% | 11.98% | 4.762% | 76.9864 | 20.6242 | 0.39255 | 27.265 | 16.0053 | 6.437% | 10.6% | 2.1628 | 6488.2769 | 59.2933 | 177879.8499 | Glasersatz Vakuum | -38584.6787 | -17.82% | WP E CH Mix | 74887.4168 | 6225.7947 | -16244.1497 | -17.82% | -1350.4638 | -17.82% | 3847.5219 | 941.1068 | - | - | - | - | 3847.5219 | 23.69% | 941.1068 | 69.69% | JA | JA | JA
587 | Z | M3 | 55 | 18.64% | VK | ST | SOTH | MFH-3 | Z_M3_55_19%_VK-SOTH | 59.2933 | 1955 | Zürich | 18.64% | 20% | 22.01% | Normal | Medium | 3000 | 40 | 15 | 5 | 2.75 | I | 600 | 600 | 1230.625 | 281.875 | 9.2866 | 16.7158 | 38.0942 | 9.2237 | 3.666 | 12.06% | 21.71% | 49.48% | 11.98% | 4.762% | 76.9864 | 20.6242 | 0.39255 | 27.265 | 16.0053 | 6.437% | 10.6% | 2.1628 | 6488.2769 | 59.2933 | 177879.8499 | Glasersatz Vakuum | -38584.6787 | -17.82% | Solarthermie | 12545.2105 | 3089.4921 | -2721.2352 | -17.82% | -670.1549 | -17.82% | 3847.5219 | 941.1068 | - | - | - | - | 3847.5219 | 141.4% | 941.1068 | 140.4% | NEIN | NEIN | NEIN
588 | Z | M3 | 55 | 18.64% | VK | HS | HO-SC | MFH-3 | Z_M3_55_19%_VK-HO-SC | 59.2933 | 1955 | Zürich | 18.64% | 20% | 22.01% | Normal | Medium | 3000 | 40 | 15 | 5 | 2.75 | I | 600 | 600 | 1230.625 | 281.875 | 9.2866 | 16.7158 | 38.0942 | 9.2237 | 3.666 | 12.06% | 21.71% | 49.48% | 11.98% | 4.762% | 76.9864 | 20.6242 | 0.39255 | 27.265 | 16.0053 | 6.437% | 10.6% | 2.1628 | 6488.2769 | 59.2933 | 177879.8499 | Glasersatz Vakuum | -38584.6787 | -17.82% | Holz Schnitzel | 6424.6016 | 2239.1934 | -1393.5878 | -17.82% | -485.713 | -17.82% | 3847.5219 | 941.1068 | - | - | - | - | 3847.5219 | 276.1% | 941.1068 | 193.8% | NEIN | NEIN | NEIN
589 | Z | M3 | 55 | 18.64% | VA | ÖL | ÖL-HE | MFH-3 | Z_M3_55_19%_VA-ÖL-HE | 59.399 | 1955 | Zürich | 18.64% | 20% | 22.01% | Normal | Medium | 3000 | 40 | 15 | 5 | 2.75 | I | 600 | 600 | 1230.625 | 281.875 | 9.2866 | 16.7158 | 38.0942 | 10.6977 | 3.7397 | 11.82% | 21.28% | 48.51% | 13.62% | 4.762% | 78.534 | 20.6242 | 0.40097 | 27.265 | 17.6058 | 7.119% | 11.88% | 2.3514 | 7054.2683 | 59.399 | 178196.971 | Glasaufdopplung | -38267.5575 | -17.68% | Öl-Heizung | 247495.7931 | 64150.9096 | -53149.3855 | -17.68% | -13776.3207 | -17.68% | 1542.7476 | 357.2193 | - | - | - | - | 1542.7476 | 2.903% | 357.2193 | 2.593% | JA | JA | JA
590 | Z | M3 | 55 | 18.64% | VA | FW | FEWA | MFH-3 | Z_M3_55_19%_VA-FEWA | 59.399 | 1955 | Zürich | 18.64% | 20% | 22.01% | Normal | Medium | 3000 | 40 | 15 | 5 | 2.75 | I | 600 | 600 | 1230.625 | 281.875 | 9.2866 | 16.7158 | 38.0942 | 10.6977 | 3.7397 | 11.82% | 21.28% | 48.51% | 13.62% | 4.762% | 78.534 | 20.6242 | 0.40097 | 27.265 | 17.6058 | 7.119% | 11.88% | 2.3514 | 7054.2683 | 59.399 | 178196.971 | Glasaufdopplung | -38267.5575 | -17.68% | Fernwärme | 70230.5709 | 13794.542 | -15081.9197 | -17.68% | -2962.3592 | -17.68% | 1542.7476 | 357.2193 | - | - | - | - | 1542.7476 | 10.23% | 357.2193 | 12.06% | JA | JA | JA
591 | Z | M3 | 55 | 18.64% | VA | W1 | LWMX | MFH-3 | Z_M3_55_19%_VA-LWMX | 59.399 | 1955 | Zürich | 18.64% | 20% | 22.01% | Normal | Medium | 3000 | 40 | 15 | 5 | 2.75 | I | 600 | 600 | 1230.625 | 281.875 | 9.2866 | 16.7158 | 38.0942 | 10.6977 | 3.7397 | 11.82% | 21.28% | 48.51% | 13.62% | 4.762% | 78.534 | 20.6242 | 0.40097 | 27.265 | 17.6058 | 7.119% | 11.88% | 2.3514 | 7054.2683 | 59.399 | 178196.971 | Glasaufdopplung | -38267.5575 | -17.68% | WP LW CH Mix | 139706.4253 | 10335.4243 | -30001.7651 | -17.68% | -2219.5183 | -17.68% | 1542.7476 | 357.2193 | - | - | - | - | 1542.7476 | 5.142% | 357.2193 | 16.09% | JA | JA | JA
592 | Z | M3 | 55 | 18.64% | VA | W2 | LWCH | MFH-3 | Z_M3_55_19%_VA-LWCH | 59.399 | 1955 | Zürich | 18.64% | 20% | 22.01% | Normal | Medium | 3000 | 40 | 15 | 5 | 2.75 | I | 600 | 600 | 1230.625 | 281.875 | 9.2866 | 16.7158 | 38.0942 | 10.6977 | 3.7397 | 11.82% | 21.28% | 48.51% | 13.62% | 4.762% | 78.534 | 20.6242 | 0.40097 | 27.265 | 17.6058 | 7.119% | 11.88% | 2.3514 | 7054.2683 | 59.399 | 178196.971 | Glasaufdopplung | -38267.5575 | -17.68% | WP LW CH Zer | 4419.2849 | 3082.8076 | -949.0354 | -17.68% | -662.0287 | -17.68% | 1542.7476 | 357.2193 | - | - | - | - | 1542.7476 | 162.6% | 357.2193 | 53.96% | NEIN | JA | JA
593 | Z | M3 | 55 | 18.64% | VA | W3 | ERMX | MFH-3 | Z_M3_55_19%_VA-ERMX | 59.399 | 1955 | Zürich | 18.64% | 20% | 22.01% | Normal | Medium | 3000 | 40 | 15 | 5 | 2.75 | I | 600 | 600 | 1230.625 | 281.875 | 9.2866 | 16.7158 | 38.0942 | 10.6977 | 3.7397 | 11.82% | 21.28% | 48.51% | 13.62% | 4.762% | 78.534 | 20.6242 | 0.40097 | 27.265 | 17.6058 | 7.119% | 11.88% | 2.3514 | 7054.2683 | 59.399 | 178196.971 | Glasaufdopplung | -38267.5575 | -17.68% | WP E CH Mix | 75020.9248 | 6236.894 | -16110.6417 | -17.68% | -1339.3645 | -17.68% | 1542.7476 | 357.2193 | - | - | - | - | 1542.7476 | 9.576% | 357.2193 | 26.67% | JA | JA | JA
594 | Z | M3 | 55 | 18.64% | VA | ST | SOTH | MFH-3 | Z_M3_55_19%_VA-SOTH | 59.399 | 1955 | Zürich | 18.64% | 20% | 22.01% | Normal | Medium | 3000 | 40 | 15 | 5 | 2.75 | I | 600 | 600 | 1230.625 | 281.875 | 9.2866 | 16.7158 | 38.0942 | 10.6977 | 3.7397 | 11.82% | 21.28% | 48.51% | 13.62% | 4.762% | 78.534 | 20.6242 | 0.40097 | 27.265 | 17.6058 | 7.119% | 11.88% | 2.3514 | 7054.2683 | 59.399 | 178196.971 | Glasaufdopplung | -38267.5575 | -17.68% | Solarthermie | 12567.5759 | 3095 | -2698.8698 | -17.68% | -664.6471 | -17.68% | 1542.7476 | 357.2193 | - | - | - | - | 1542.7476 | 57.16% | 357.2193 | 53.75% | JA | JA | JA
595 | Z | M3 | 55 | 18.64% | VA | HS | HO-SC | MFH-3 | Z_M3_55_19%_VA-HO-SC | 59.399 | 1955 | Zürich | 18.64% | 20% | 22.01% | Normal | Medium | 3000 | 40 | 15 | 5 | 2.75 | I | 600 | 600 | 1230.625 | 281.875 | 9.2866 | 16.7158 | 38.0942 | 10.6977 | 3.7397 | 11.82% | 21.28% | 48.51% | 13.62% | 4.762% | 78.534 | 20.6242 | 0.40097 | 27.265 | 17.6058 | 7.119% | 11.88% | 2.3514 | 7054.2683 | 59.399 | 178196.971 | Glasaufdopplung | -38267.5575 | -17.68% | Holz Schnitzel | 6436.0553 | 2243.1854 | -1382.1341 | -17.68% | -481.721 | -17.68% | 1542.7476 | 357.2193 | - | - | - | - | 1542.7476 | 111.6% | 357.2193 | 74.15% | NEIN | JA | JA
596 | Z | M3 | 55 | 18.64% | HO | ÖL | ÖL-HE | MFH-3 | Z_M3_55_19%_HO-ÖL-HE | 56.7336 | 1955 | Zürich | 18.64% | 20% | 22.01% | Normal | Medium | 3000 | 40 | 15 | 5 | 2.75 | I | 600 | 600 | 1230.625 | 281.875 | 9.2866 | 16.7158 | 38.0942 | 5.9998 | 3.5048 | 12.62% | 22.71% | 51.76% | 8.152% | 4.762% | 73.6012 | 20.6242 | 0.3979 | 27.265 | 16.0053 | 6.759% | 11.23% | 2.5201 | 7560.4118 | 56.7336 | 170200.7079 | Fensterersatz H | -46263.8206 | -21.37% | Öl-Heizung | 236389.8721 | 61272.2549 | -64255.3064 | -21.37% | -16654.9754 | -21.37% | 3015.1505 | 753.1281 | 1260.3429 | 265.1849 | - | - | 4275.4934 | 6.654% | 1018.3131 | 6.114% | JA | JA | JA
597 | Z | M3 | 55 | 18.64% | HO | FW | FEWA | MFH-3 | Z_M3_55_19%_HO-FEWA | 56.7336 | 1955 | Zürich | 18.64% | 20% | 22.01% | Normal | Medium | 3000 | 40 | 15 | 5 | 2.75 | I | 600 | 600 | 1230.625 | 281.875 | 9.2866 | 16.7158 | 38.0942 | 5.9998 | 3.5048 | 12.62% | 22.71% | 51.76% | 8.152% | 4.762% | 73.6012 | 20.6242 | 0.3979 | 27.265 | 16.0053 | 6.759% | 11.23% | 2.5201 | 7560.4118 | 56.7336 | 170200.7079 | Fensterersatz H | -46263.8206 | -21.37% | Fernwärme | 67079.1025 | 13175.5372 | -18233.3881 | -21.37% | -3581.364 | -21.37% | 3015.1505 | 753.1281 | 1260.3429 | 265.1849 | - | - | 4275.4934 | 23.45% | 1018.3131 | 28.43% | JA | JA | JA
598 | Z | M3 | 55 | 18.64% | HO | W1 | LWMX | MFH-3 | Z_M3_55_19%_HO-LWMX | 56.7336 | 1955 | Zürich | 18.64% | 20% | 22.01% | Normal | Medium | 3000 | 40 | 15 | 5 | 2.75 | I | 600 | 600 | 1230.625 | 281.875 | 9.2866 | 16.7158 | 38.0942 | 5.9998 | 3.5048 | 12.62% | 22.71% | 51.76% | 8.152% | 4.762% | 73.6012 | 20.6242 | 0.3979 | 27.265 | 16.0053 | 6.759% | 11.23% | 2.5201 | 7560.4118 | 56.7336 | 170200.7079 | Fensterersatz H | -46263.8206 | -21.37% | WP LW CH Mix | 133437.355 | 9871.6411 | -36270.8354 | -21.37% | -2683.3016 | -21.37% | 3015.1505 | 753.1281 | 1260.3429 | 265.1849 | - | - | 4275.4934 | 11.79% | 1018.3131 | 37.95% | JA | JA | JA
599 | Z | M3 | 55 | 18.64% | HO | W2 | LWCH | MFH-3 | Z_M3_55_19%_HO-LWCH | 56.7336 | 1955 | Zürich | 18.64% | 20% | 22.01% | Normal | Medium | 3000 | 40 | 15 | 5 | 2.75 | I | 600 | 600 | 1230.625 | 281.875 | 9.2866 | 16.7158 | 38.0942 | 5.9998 | 3.5048 | 12.62% | 22.71% | 51.76% | 8.152% | 4.762% | 73.6012 | 20.6242 | 0.3979 | 27.265 | 16.0053 | 6.759% | 11.23% | 2.5201 | 7560.4118 | 56.7336 | 170200.7079 | Fensterersatz H | -46263.8206 | -21.37% | WP LW CH Zer | 4220.9776 | 2944.4722 | -1147.3428 | -21.37% | -800.3641 | -21.37% | 3015.1505 | 753.1281 | 1260.3429 | 265.1849 | - | - | 4275.4934 | 372.6% | 1018.3131 | 127.2% | NEIN | NEIN | NEIN
600 | Z | M3 | 55 | 18.64% | HO | W3 | ERMX | MFH-3 | Z_M3_55_19%_HO-ERMX | 56.7336 | 1955 | Zürich | 18.64% | 20% | 22.01% | Normal | Medium | 3000 | 40 | 15 | 5 | 2.75 | I | 600 | 600 | 1230.625 | 281.875 | 9.2866 | 16.7158 | 38.0942 | 5.9998 | 3.5048 | 12.62% | 22.71% | 51.76% | 8.152% | 4.762% | 73.6012 | 20.6242 | 0.3979 | 27.265 | 16.0053 | 6.759% | 11.23% | 2.5201 | 7560.4118 | 56.7336 | 170200.7079 | Fensterersatz H | -46263.8206 | -21.37% | WP E CH Mix | 71654.498 | 5957.0248 | -19477.0685 | -21.37% | -1619.2337 | -21.37% | 3015.1505 | 753.1281 | 1260.3429 | 265.1849 | - | - | 4275.4934 | 21.95% | 1018.3131 | 62.89% | JA | JA | JA
601 | Z | M3 | 55 | 18.64% | HO | ST | SOTH | MFH-3 | Z_M3_55_19%_HO-SOTH | 56.7336 | 1955 | Zürich | 18.64% | 20% | 22.01% | Normal | Medium | 3000 | 40 | 15 | 5 | 2.75 | I | 600 | 600 | 1230.625 | 281.875 | 9.2866 | 16.7158 | 38.0942 | 5.9998 | 3.5048 | 12.62% | 22.71% | 51.76% | 8.152% | 4.762% | 73.6012 | 20.6242 | 0.3979 | 27.265 | 16.0053 | 6.759% | 11.23% | 2.5201 | 7560.4118 | 56.7336 | 170200.7079 | Fensterersatz H | -46263.8206 | -21.37% | Solarthermie | 12003.6289 | 2956.1176 | -3262.8168 | -21.37% | -803.5295 | -21.37% | 3015.1505 | 753.1281 | 1260.3429 | 265.1849 | - | - | 4275.4934 | 131% | 1018.3131 | 126.7% | NEIN | NEIN | NEIN
602 | Z | M3 | 55 | 18.64% | HO | HS | HO-SC | MFH-3 | Z_M3_55_19%_HO-HO-SC | 56.7336 | 1955 | Zürich | 18.64% | 20% | 22.01% | Normal | Medium | 3000 | 40 | 15 | 5 | 2.75 | I | 600 | 600 | 1230.625 | 281.875 | 9.2866 | 16.7158 | 38.0942 | 5.9998 | 3.5048 | 12.62% | 22.71% | 51.76% | 8.152% | 4.762% | 73.6012 | 20.6242 | 0.3979 | 27.265 | 16.0053 | 6.759% | 11.23% | 2.5201 | 7560.4118 | 56.7336 | 170200.7079 | Fensterersatz H | -46263.8206 | -21.37% | Holz Schnitzel | 6147.2491 | 2142.5266 | -1670.9403 | -21.37% | -582.3799 | -21.37% | 3015.1505 | 753.1281 | 1260.3429 | 265.1849 | - | - | 4275.4934 | 255.9% | 1018.3131 | 174.9% | NEIN | NEIN | NEIN
603 | Z | M3 | 55 | 18.64% | HM | ÖL | ÖL-HE | MFH-3 | Z_M3_55_19%_HM-ÖL-HE | 56.8585 | 1955 | Zürich | 18.64% | 20% | 22.01% | Normal | Medium | 3000 | 40 | 15 | 5 | 2.75 | I | 600 | 600 | 1230.625 | 281.875 | 9.2866 | 16.7158 | 38.0942 | 6.1588 | 3.5128 | 12.59% | 22.66% | 51.64% | 8.349% | 4.762% | 73.7682 | 20.6242 | 0.39764 | 27.265 | 16.0053 | 6.742% | 11.19% | 2.502 | 7505.8835 | 56.8585 | 170575.4403 | Fensterersatz HM | -45889.0883 | -21.2% | Öl-Heizung | 236910.3338 | 61407.1585 | -63734.8448 | -21.2% | -16520.0718 | -21.2% | 3015.1505 | 753.1281 | 1648.0998 | 361.1212 | - | - | 4663.2503 | 7.317% | 1114.2493 | 6.745% | JA | JA | JA
604 | Z | M3 | 55 | 18.64% | HM | FW | FEWA | MFH-3 | Z_M3_55_19%_HM-FEWA | 56.8585 | 1955 | Zürich | 18.64% | 20% | 22.01% | Normal | Medium | 3000 | 40 | 15 | 5 | 2.75 | I | 600 | 600 | 1230.625 | 281.875 | 9.2866 | 16.7158 | 38.0942 | 6.1588 | 3.5128 | 12.59% | 22.66% | 51.64% | 8.349% | 4.762% | 73.7682 | 20.6242 | 0.39764 | 27.265 | 16.0053 | 6.742% | 11.19% | 2.502 | 7505.8835 | 56.8585 | 170575.4403 | Fensterersatz HM | -45889.0883 | -21.2% | Fernwärme | 67226.7912 | 13204.5458 | -18085.6995 | -21.2% | -3552.3553 | -21.2% | 3015.1505 | 753.1281 | 1648.0998 | 361.1212 | - | - | 4663.2503 | 25.78% | 1114.2493 | 31.37% | JA | JA | JA
605 | Z | M3 | 55 | 18.64% | HM | W1 | LWMX | MFH-3 | Z_M3_55_19%_HM-LWMX | 56.8585 | 1955 | Zürich | 18.64% | 20% | 22.01% | Normal | Medium | 3000 | 40 | 15 | 5 | 2.75 | I | 600 | 600 | 1230.625 | 281.875 | 9.2866 | 16.7158 | 38.0942 | 6.1588 | 3.5128 | 12.59% | 22.66% | 51.64% | 8.349% | 4.762% | 73.7682 | 20.6242 | 0.39764 | 27.265 | 16.0053 | 6.742% | 11.19% | 2.502 | 7505.8835 | 56.8585 | 170575.4403 | Fensterersatz HM | -45889.0883 | -21.2% | WP LW CH Mix | 133731.1452 | 9893.3755 | -35977.0452 | -21.2% | -2661.5671 | -21.2% | 3015.1505 | 753.1281 | 1648.0998 | 361.1212 | - | - | 4663.2503 | 12.96% | 1114.2493 | 41.86% | JA | JA | JA
606 | Z | M3 | 55 | 18.64% | HM | W2 | LWCH | MFH-3 | Z_M3_55_19%_HM-LWCH | 56.8585 | 1955 | Zürich | 18.64% | 20% | 22.01% | Normal | Medium | 3000 | 40 | 15 | 5 | 2.75 | I | 600 | 600 | 1230.625 | 281.875 | 9.2866 | 16.7158 | 38.0942 | 6.1588 | 3.5128 | 12.59% | 22.66% | 51.64% | 8.349% | 4.762% | 73.7682 | 20.6242 | 0.39764 | 27.265 | 16.0053 | 6.742% | 11.19% | 2.502 | 7505.8835 | 56.8585 | 170575.4403 | Fensterersatz HM | -45889.0883 | -21.2% | WP LW CH Zer | 4230.2709 | 2950.9551 | -1138.0494 | -21.2% | -793.8812 | -21.2% | 3015.1505 | 753.1281 | 1648.0998 | 361.1212 | - | - | 4663.2503 | 409.8% | 1114.2493 | 140.4% | NEIN | NEIN | NEIN
607 | Z | M3 | 55 | 18.64% | HM | W3 | ERMX | MFH-3 | Z_M3_55_19%_HM-ERMX | 56.8585 | 1955 | Zürich | 18.64% | 20% | 22.01% | Normal | Medium | 3000 | 40 | 15 | 5 | 2.75 | I | 600 | 600 | 1230.625 | 281.875 | 9.2866 | 16.7158 | 38.0942 | 6.1588 | 3.5128 | 12.59% | 22.66% | 51.64% | 8.349% | 4.762% | 73.7682 | 20.6242 | 0.39764 | 27.265 | 16.0053 | 6.742% | 11.19% | 2.502 | 7505.8835 | 56.8585 | 170575.4403 | Fensterersatz HM | -45889.0883 | -21.2% | WP E CH Mix | 71812.2604 | 5970.1404 | -19319.3062 | -21.2% | -1606.1181 | -21.2% | 3015.1505 | 753.1281 | 1648.0998 | 361.1212 | - | - | 4663.2503 | 24.14% | 1114.2493 | 69.38% | JA | JA | JA
608 | Z | M3 | 55 | 18.64% | HM | ST | SOTH | MFH-3 | Z_M3_55_19%_HM-SOTH | 56.8585 | 1955 | Zürich | 18.64% | 20% | 22.01% | Normal | Medium | 3000 | 40 | 15 | 5 | 2.75 | I | 600 | 600 | 1230.625 | 281.875 | 9.2866 | 16.7158 | 38.0942 | 6.1588 | 3.5128 | 12.59% | 22.66% | 51.64% | 8.349% | 4.762% | 73.7682 | 20.6242 | 0.39764 | 27.265 | 16.0053 | 6.742% | 11.19% | 2.502 | 7505.8835 | 56.8585 | 170575.4403 | Fensterersatz HM | -45889.0883 | -21.2% | Solarthermie | 12030.0574 | 2962.6261 | -3236.3883 | -21.2% | -797.021 | -21.2% | 3015.1505 | 753.1281 | 1648.0998 | 361.1212 | - | - | 4663.2503 | 144.1% | 1114.2493 | 139.8% | NEIN | NEIN | NEIN
609 | Z | M3 | 55 | 18.64% | HM | HS | HO-SC | MFH-3 | Z_M3_55_19%_HM-HO-SC | 56.8585 | 1955 | Zürich | 18.64% | 20% | 22.01% | Normal | Medium | 3000 | 40 | 15 | 5 | 2.75 | I | 600 | 600 | 1230.625 | 281.875 | 9.2866 | 16.7158 | 38.0942 | 6.1588 | 3.5128 | 12.59% | 22.66% | 51.64% | 8.349% | 4.762% | 73.7682 | 20.6242 | 0.39764 | 27.265 | 16.0053 | 6.742% | 11.19% | 2.502 | 7505.8835 | 56.8585 | 170575.4403 | Fensterersatz HM | -45889.0883 | -21.2% | Holz Schnitzel | 6160.7835 | 2147.2438 | -1657.4059 | -21.2% | -577.6626 | -21.2% | 3015.1505 | 753.1281 | 1648.0998 | 361.1212 | - | - | 4663.2503 | 281.4% | 1114.2493 | 192.9% | NEIN | NEIN | NEIN
610 | Z | M3 | 55 | 18.64% | KU | ÖL | ÖL-HE | MFH-3 | Z_M3_55_19%_KU-ÖL-HE | 56.6088 | 1955 | Zürich | 18.64% | 20% | 22.01% | Normal | Medium | 3000 | 40 | 15 | 5 | 2.75 | I | 600 | 600 | 1230.625 | 281.875 | 9.2866 | 16.7158 | 38.0942 | 5.8408 | 3.4969 | 12.65% | 22.76% | 51.88% | 7.954% | 4.762% | 73.4343 | 20.6242 | 0.39815 | 27.265 | 16.0053 | 6.775% | 11.26% | 2.5384 | 7615.1098 | 56.6088 | 169826.3841 | Fensterersatz K | -46638.1445 | -21.55% | Öl-Heizung | 235869.9779 | 61137.4983 | -64775.2007 | -21.55% | -16789.732 | -21.55% | 3015.1505 | 753.1281 | 2062.0424 | 398.2014 | - | - | 5077.1928 | 7.838% | 1151.3295 | 6.857% | JA | JA | JA
611 | Z | M3 | 55 | 18.64% | KU | FW | FEWA | MFH-3 | Z_M3_55_19%_KU-FEWA | 56.6088 | 1955 | Zürich | 18.64% | 20% | 22.01% | Normal | Medium | 3000 | 40 | 15 | 5 | 2.75 | I | 600 | 600 | 1230.625 | 281.875 | 9.2866 | 16.7158 | 38.0942 | 5.8408 | 3.4969 | 12.65% | 22.76% | 51.88% | 7.954% | 4.762% | 73.4343 | 20.6242 | 0.39815 | 27.265 | 16.0053 | 6.775% | 11.26% | 2.5384 | 7615.1098 | 56.6088 | 169826.3841 | Fensterersatz K | -46638.1445 | -21.55% | Fernwärme | 66931.5749 | 13146.5601 | -18380.9158 | -21.55% | -3610.3411 | -21.55% | 3015.1505 | 753.1281 | 2062.0424 | 398.2014 | - | - | 5077.1928 | 27.62% | 1151.3295 | 31.89% | JA | JA | JA
612 | Z | M3 | 55 | 18.64% | KU | W1 | LWMX | MFH-3 | Z_M3_55_19%_KU-LWMX | 56.6088 | 1955 | Zürich | 18.64% | 20% | 22.01% | Normal | Medium | 3000 | 40 | 15 | 5 | 2.75 | I | 600 | 600 | 1230.625 | 281.875 | 9.2866 | 16.7158 | 38.0942 | 5.8408 | 3.4969 | 12.65% | 22.76% | 51.88% | 7.954% | 4.762% | 73.4343 | 20.6242 | 0.39815 | 27.265 | 16.0053 | 6.775% | 11.26% | 2.5384 | 7615.1098 | 56.6088 | 169826.3841 | Fensterersatz K | -46638.1445 | -21.55% | WP LW CH Mix | 133143.8851 | 9849.9303 | -36564.3053 | -21.55% | -2705.0124 | -21.55% | 3015.1505 | 753.1281 | 2062.0424 | 398.2014 | - | - | 5077.1928 | 13.89% | 1151.3295 | 42.56% | JA | JA | JA
613 | Z | M3 | 55 | 18.64% | KU | W2 | LWCH | MFH-3 | Z_M3_55_19%_KU-LWCH | 56.6088 | 1955 | Zürich | 18.64% | 20% | 22.01% | Normal | Medium | 3000 | 40 | 15 | 5 | 2.75 | I | 600 | 600 | 1230.625 | 281.875 | 9.2866 | 16.7158 | 38.0942 | 5.8408 | 3.4969 | 12.65% | 22.76% | 51.88% | 7.954% | 4.762% | 73.4343 | 20.6242 | 0.39815 | 27.265 | 16.0053 | 6.775% | 11.26% | 2.5384 | 7615.1098 | 56.6088 | 169826.3841 | Fensterersatz K | -46638.1445 | -21.55% | WP LW CH Zer | 4211.6943 | 2937.9964 | -1156.626 | -21.55% | -806.8399 | -21.55% | 3015.1505 | 753.1281 | 2062.0424 | 398.2014 | - | - | 5077.1928 | 439% | 1151.3295 | 142.7% | NEIN | NEIN | NEIN
614 | Z | M3 | 55 | 18.64% | KU | W3 | ERMX | MFH-3 | Z_M3_55_19%_KU-ERMX | 56.6088 | 1955 | Zürich | 18.64% | 20% | 22.01% | Normal | Medium | 3000 | 40 | 15 | 5 | 2.75 | I | 600 | 600 | 1230.625 | 281.875 | 9.2866 | 16.7158 | 38.0942 | 5.8408 | 3.4969 | 12.65% | 22.76% | 51.88% | 7.954% | 4.762% | 73.4343 | 20.6242 | 0.39815 | 27.265 | 16.0053 | 6.775% | 11.26% | 2.5384 | 7615.1098 | 56.6088 | 169826.3841 | Fensterersatz K | -46638.1445 | -21.55% | WP E CH Mix | 71496.9077 | 5943.9234 | -19634.6588 | -21.55% | -1632.3351 | -21.55% | 3015.1505 | 753.1281 | 2062.0424 | 398.2014 | - | - | 5077.1928 | 25.86% | 1151.3295 | 70.53% | JA | JA | JA
615 | Z | M3 | 55 | 18.64% | KU | ST | SOTH | MFH-3 | Z_M3_55_19%_KU-SOTH | 56.6088 | 1955 | Zürich | 18.64% | 20% | 22.01% | Normal | Medium | 3000 | 40 | 15 | 5 | 2.75 | I | 600 | 600 | 1230.625 | 281.875 | 9.2866 | 16.7158 | 38.0942 | 5.8408 | 3.4969 | 12.65% | 22.76% | 51.88% | 7.954% | 4.762% | 73.4343 | 20.6242 | 0.39815 | 27.265 | 16.0053 | 6.775% | 11.26% | 2.5384 | 7615.1098 | 56.6088 | 169826.3841 | Fensterersatz K | -46638.1445 | -21.55% | Solarthermie | 11977.2292 | 2949.6161 | -3289.2165 | -21.55% | -810.0309 | -21.55% | 3015.1505 | 753.1281 | 2062.0424 | 398.2014 | - | - | 5077.1928 | 154.4% | 1151.3295 | 142.1% | NEIN | NEIN | NEIN
616 | Z | M3 | 55 | 18.64% | KU | HS | HO-SC | MFH-3 | Z_M3_55_19%_KU-HO-SC | 56.6088 | 1955 | Zürich | 18.64% | 20% | 22.01% | Normal | Medium | 3000 | 40 | 15 | 5 | 2.75 | I | 600 | 600 | 1230.625 | 281.875 | 9.2866 | 16.7158 | 38.0942 | 5.8408 | 3.4969 | 12.65% | 22.76% | 51.88% | 7.954% | 4.762% | 73.4343 | 20.6242 | 0.39815 | 27.265 | 16.0053 | 6.775% | 11.26% | 2.5384 | 7615.1098 | 56.6088 | 169826.3841 | Fensterersatz K | -46638.1445 | -21.55% | Holz Schnitzel | 6133.7294 | 2137.8145 | -1684.46 | -21.55% | -587.0919 | -21.55% | 3015.1505 | 753.1281 | 2062.0424 | 398.2014 | - | - | 5077.1928 | 301.4% | 1151.3295 | 196.1% | NEIN | NEIN | NEIN
617 | Z | M3 | 55 | 18.64% | ME | ÖL | ÖL-HE | MFH-3 | Z_M3_55_19%_ME-ÖL-HE | 57.1087 | 1955 | Zürich | 18.64% | 20% | 22.01% | Normal | Medium | 3000 | 40 | 15 | 5 | 2.75 | I | 600 | 600 | 1230.625 | 281.875 | 9.2866 | 16.7158 | 38.0942 | 6.4768 | 3.5287 | 12.53% | 22.56% | 51.41% | 8.74% | 4.762% | 74.1021 | 20.6242 | 0.39712 | 27.265 | 16.0053 | 6.71% | 11.13% | 2.4658 | 7397.3368 | 57.1087 | 171326.1327 | Fensterersatz M | -45138.3958 | -20.85% | Öl-Heizung | 237952.9621 | 61677.4078 | -62692.2165 | -20.85% | -16249.8225 | -20.85% | 3015.1505 | 753.1281 | 2701.3349 | 644.3381 | - | - | 5716.4854 | 9.118% | 1397.4662 | 8.6% | JA | JA | JA
618 | Z | M3 | 55 | 18.64% | ME | FW | FEWA | MFH-3 | Z_M3_55_19%_ME-FEWA | 57.1087 | 1955 | Zürich | 18.64% | 20% | 22.01% | Normal | Medium | 3000 | 40 | 15 | 5 | 2.75 | I | 600 | 600 | 1230.625 | 281.875 | 9.2866 | 16.7158 | 38.0942 | 6.4768 | 3.5287 | 12.53% | 22.56% | 51.41% | 8.74% | 4.762% | 74.1021 | 20.6242 | 0.39712 | 27.265 | 16.0053 | 6.71% | 11.13% | 2.4658 | 7397.3368 | 57.1087 | 171326.1327 | Fensterersatz M | -45138.3958 | -20.85% | Fernwärme | 67522.6523 | 13262.6583 | -17789.8384 | -20.85% | -3494.2429 | -20.85% | 3015.1505 | 753.1281 | 2701.3349 | 644.3381 | - | - | 5716.4854 | 32.13% | 1397.4662 | 39.99% | JA | JA | JA
619 | Z | M3 | 55 | 18.64% | ME | W1 | LWMX | MFH-3 | Z_M3_55_19%_ME-LWMX | 57.1087 | 1955 | Zürich | 18.64% | 20% | 22.01% | Normal | Medium | 3000 | 40 | 15 | 5 | 2.75 | I | 600 | 600 | 1230.625 | 281.875 | 9.2866 | 16.7158 | 38.0942 | 6.4768 | 3.5287 | 12.53% | 22.56% | 51.41% | 8.74% | 4.762% | 74.1021 | 20.6242 | 0.39712 | 27.265 | 16.0053 | 6.71% | 11.13% | 2.4658 | 7397.3368 | 57.1087 | 171326.1327 | Fensterersatz M | -45138.3958 | -20.85% | WP LW CH Mix | 134319.6881 | 9936.9157 | -35388.5023 | -20.85% | -2618.027 | -20.85% | 3015.1505 | 753.1281 | 2701.3349 | 644.3381 | - | - | 5716.4854 | 16.15% | 1397.4662 | 53.38% | JA | JA | JA
620 | Z | M3 | 55 | 18.64% | ME | W2 | LWCH | MFH-3 | Z_M3_55_19%_ME-LWCH | 57.1087 | 1955 | Zürich | 18.64% | 20% | 22.01% | Normal | Medium | 3000 | 40 | 15 | 5 | 2.75 | I | 600 | 600 | 1230.625 | 281.875 | 9.2866 | 16.7158 | 38.0942 | 6.4768 | 3.5287 | 12.53% | 22.56% | 51.41% | 8.74% | 4.762% | 74.1021 | 20.6242 | 0.39712 | 27.265 | 16.0053 | 6.71% | 11.13% | 2.4658 | 7397.3368 | 57.1087 | 171326.1327 | Fensterersatz M | -45138.3958 | -20.85% | WP LW CH Zer | 4248.8881 | 2963.9421 | -1119.4322 | -20.85% | -780.8942 | -20.85% | 3015.1505 | 753.1281 | 2701.3349 | 644.3381 | - | - | 5716.4854 | 510.7% | 1397.4662 | 179% | NEIN | NEIN | NEIN
621 | Z | M3 | 55 | 18.64% | ME | W3 | ERMX | MFH-3 | Z_M3_55_19%_ME-ERMX | 57.1087 | 1955 | Zürich | 18.64% | 20% | 22.01% | Normal | Medium | 3000 | 40 | 15 | 5 | 2.75 | I | 600 | 600 | 1230.625 | 281.875 | 9.2866 | 16.7158 | 38.0942 | 6.4768 | 3.5287 | 12.53% | 22.56% | 51.41% | 8.74% | 4.762% | 74.1021 | 20.6242 | 0.39712 | 27.265 | 16.0053 | 6.71% | 11.13% | 2.4658 | 7397.3368 | 57.1087 | 171326.1327 | Fensterersatz M | -45138.3958 | -20.85% | WP E CH Mix | 72128.3019 | 5996.4146 | -19003.2647 | -20.85% | -1579.8439 | -20.85% | 3015.1505 | 753.1281 | 2701.3349 | 644.3381 | - | - | 5716.4854 | 30.08% | 1397.4662 | 88.46% | JA | JA | JA
622 | Z | M3 | 55 | 18.64% | ME | ST | SOTH | MFH-3 | Z_M3_55_19%_ME-SOTH | 57.1087 | 1955 | Zürich | 18.64% | 20% | 22.01% | Normal | Medium | 3000 | 40 | 15 | 5 | 2.75 | I | 600 | 600 | 1230.625 | 281.875 | 9.2866 | 16.7158 | 38.0942 | 6.4768 | 3.5287 | 12.53% | 22.56% | 51.41% | 8.74% | 4.762% | 74.1021 | 20.6242 | 0.39712 | 27.265 | 16.0053 | 6.71% | 11.13% | 2.4658 | 7397.3368 | 57.1087 | 171326.1327 | Fensterersatz M | -45138.3958 | -20.85% | Solarthermie | 12083.0009 | 2975.6644 | -3183.4448 | -20.85% | -783.9827 | -20.85% | 3015.1505 | 753.1281 | 2701.3349 | 644.3381 | - | - | 5716.4854 | 179.6% | 1397.4662 | 178.3% | NEIN | NEIN | NEIN
623 | Z | M3 | 55 | 18.64% | ME | HS | HO-SC | MFH-3 | Z_M3_55_19%_ME-HO-SC | 57.1087 | 1955 | Zürich | 18.64% | 20% | 22.01% | Normal | Medium | 3000 | 40 | 15 | 5 | 2.75 | I | 600 | 600 | 1230.625 | 281.875 | 9.2866 | 16.7158 | 38.0942 | 6.4768 | 3.5287 | 12.53% | 22.56% | 51.41% | 8.74% | 4.762% | 74.1021 | 20.6242 | 0.39712 | 27.265 | 16.0053 | 6.71% | 11.13% | 2.4658 | 7397.3368 | 57.1087 | 171326.1327 | Fensterersatz M | -45138.3958 | -20.85% | Holz Schnitzel | 6187.8968 | 2156.6937 | -1630.2926 | -20.85% | -568.2127 | -20.85% | 3015.1505 | 753.1281 | 2701.3349 | 644.3381 | - | - | 5716.4854 | 350.6% | 1397.4662 | 245.9% | NEIN | NEIN | NEIN
624 | Z | M3 | 55 | 18.64% | GH | ÖL | ÖL-HE | MFH-3 | Z_M3_55_19%_GH-ÖL-HE | 10.2626 | 1955 | Zürich | 18.64% | 20% | 22.01% | Normal | Medium | 3000 | 40 | 15 | 5 | 2.75 | I | 600 | 600 | 1230.625 | 281.875 | 2.3216 | 2.786 | 6.476 | 5.9998 | 3.5167 | 11% | 13.2% | 30.69% | 28.43% | 16.67% | 21.1001 | 20.6242 | 0.75404 | 27.265 | 16.0053 | 28.92% | 117.6% | 5.0377 | 15113.0162 | 10.2626 | 30787.8701 | Gebäudehülle | -185676.6584 | -85.78% | Öl-Heizung | 42760.9308 | 11083.6333 | -257884.2478 | -85.78% | -66843.597 | -85.78% | 3015.1505 | 753.1281 | 1675.293 | 346.0709 | 12830.25 | 3510.625 | 17520.6934 | 6.794% | 4609.824 | 6.896% | JA | JA | JA
625 | Z | M3 | 55 | 18.64% | GH | FW | FEWA | MFH-3 | Z_M3_55_19%_GH-FEWA | 10.2626 | 1955 | Zürich | 18.64% | 20% | 22.01% | Normal | Medium | 3000 | 40 | 15 | 5 | 2.75 | I | 600 | 600 | 1230.625 | 281.875 | 2.3216 | 2.786 | 6.476 | 5.9998 | 3.5167 | 11% | 13.2% | 30.69% | 28.43% | 16.67% | 21.1001 | 20.6242 | 0.75404 | 27.265 | 16.0053 | 28.92% | 117.6% | 5.0377 | 15113.0162 | 10.2626 | 30787.8701 | Gebäudehülle | -185676.6584 | -85.78% | Fernwärme | 12134.0429 | 2383.3434 | -73178.4477 | -85.78% | -14373.5578 | -85.78% | 3015.1505 | 753.1281 | 1675.293 | 346.0709 | 12830.25 | 3510.625 | 17520.6934 | 23.94% | 4609.824 | 32.07% | JA | JA | JA
626 | Z | M3 | 55 | 18.64% | GH | W1 | LWMX | MFH-3 | Z_M3_55_19%_GH-LWMX | 10.2626 | 1955 | Zürich | 18.64% | 20% | 22.01% | Normal | Medium | 3000 | 40 | 15 | 5 | 2.75 | I | 600 | 600 | 1230.625 | 281.875 | 2.3216 | 2.786 | 6.476 | 5.9998 | 3.5167 | 11% | 13.2% | 30.69% | 28.43% | 16.67% | 21.1001 | 20.6242 | 0.75404 | 27.265 | 16.0053 | 28.92% | 117.6% | 5.0377 | 15113.0162 | 10.2626 | 30787.8701 | Gebäudehülle | -185676.6584 | -85.78% | WP LW CH Mix | 24137.6902 | 1785.6965 | -145570.5002 | -85.78% | -10769.2462 | -85.78% | 3015.1505 | 753.1281 | 1675.293 | 346.0709 | 12830.25 | 3510.625 | 17520.6934 | 12.04% | 4609.824 | 42.81% | JA | JA | JA
627 | Z | M3 | 55 | 18.64% | GH | W2 | LWCH | MFH-3 | Z_M3_55_19%_GH-LWCH | 10.2626 | 1955 | Zürich | 18.64% | 20% | 22.01% | Normal | Medium | 3000 | 40 | 15 | 5 | 2.75 | I | 600 | 600 | 1230.625 | 281.875 | 2.3216 | 2.786 | 6.476 | 5.9998 | 3.5167 | 11% | 13.2% | 30.69% | 28.43% | 16.67% | 21.1001 | 20.6242 | 0.75404 | 27.265 | 16.0053 | 28.92% | 117.6% | 5.0377 | 15113.0162 | 10.2626 | 30787.8701 | Gebäudehülle | -185676.6584 | -85.78% | WP LW CH Zer | 763.5392 | 532.6302 | -4604.7811 | -85.78% | -3212.2062 | -85.78% | 3015.1505 | 753.1281 | 1675.293 | 346.0709 | 12830.25 | 3510.625 | 17520.6934 | 380.5% | 4609.824 | 143.5% | NEIN | NEIN | NEIN
628 | Z | M3 | 55 | 18.64% | GH | W3 | ERMX | MFH-3 | Z_M3_55_19%_GH-ERMX | 10.2626 | 1955 | Zürich | 18.64% | 20% | 22.01% | Normal | Medium | 3000 | 40 | 15 | 5 | 2.75 | I | 600 | 600 | 1230.625 | 281.875 | 2.3216 | 2.786 | 6.476 | 5.9998 | 3.5167 | 11% | 13.2% | 30.69% | 28.43% | 16.67% | 21.1001 | 20.6242 | 0.75404 | 27.265 | 16.0053 | 28.92% | 117.6% | 5.0377 | 15113.0162 | 10.2626 | 30787.8701 | Gebäudehülle | -185676.6584 | -85.78% | WP E CH Mix | 12961.6933 | 1077.5755 | -78169.8732 | -85.78% | -6498.683 | -85.78% | 3015.1505 | 753.1281 | 1675.293 | 346.0709 | 12830.25 | 3510.625 | 17520.6934 | 22.41% | 4609.824 | 70.93% | JA | JA | JA
629 | Z | M3 | 55 | 18.64% | GH | ST | SOTH | MFH-3 | Z_M3_55_19%_GH-SOTH | 10.2626 | 1955 | Zürich | 18.64% | 20% | 22.01% | Normal | Medium | 3000 | 40 | 15 | 5 | 2.75 | I | 600 | 600 | 1230.625 | 281.875 | 2.3216 | 2.786 | 6.476 | 5.9998 | 3.5167 | 11% | 13.2% | 30.69% | 28.43% | 16.67% | 21.1001 | 20.6242 | 0.75404 | 27.265 | 16.0053 | 28.92% | 117.6% | 5.0377 | 15113.0162 | 10.2626 | 30787.8701 | Gebäudehülle | -185676.6584 | -85.78% | Solarthermie | 2171.3551 | 534.7367 | -13095.0906 | -85.78% | -3224.9104 | -85.78% | 3015.1505 | 753.1281 | 1675.293 | 346.0709 | 12830.25 | 3510.625 | 17520.6934 | 133.8% | 4609.824 | 142.9% | NEIN | NEIN | NEIN
630 | Z | M3 | 55 | 18.64% | GH | HS | HO-SC | MFH-3 | Z_M3_55_19%_GH-HO-SC | 10.2626 | 1955 | Zürich | 18.64% | 20% | 22.01% | Normal | Medium | 3000 | 40 | 15 | 5 | 2.75 | I | 600 | 600 | 1230.625 | 281.875 | 2.3216 | 2.786 | 6.476 | 5.9998 | 3.5167 | 11% | 13.2% | 30.69% | 28.43% | 16.67% | 21.1001 | 20.6242 | 0.75404 | 27.265 | 16.0053 | 28.92% | 117.6% | 5.0377 | 15113.0162 | 10.2626 | 30787.8701 | Gebäudehülle | -185676.6584 | -85.78% | Holz Schnitzel | 1111.9854 | 387.565 | -6706.204 | -85.78% | -2337.3415 | -85.78% | 3015.1505 | 753.1281 | 1675.293 | 346.0709 | 12830.25 | 3510.625 | 17520.6934 | 261.3% | 4609.824 | 197.2% | NEIN | NEIN | NEIN
631 | Z | M3 | 55 | 30.45% | IZ | ÖL | ÖL-HE | MFH-3 | Z_M3_55_30%_IZ-ÖL-HE | 73.4367 | 1955 | Zürich | 30.45% | 30% | 22.01% | Normal | Medium | 3000 | 40 | 15 | 5 | 2.75 | I | 600 | 600 | 1051.875 | 460.625 | 9.2866 | 16.7158 | 32.561 | 54.3241 | 5.6444 | 7.835% | 14.1% | 27.47% | 45.83% | 4.762% | 118.5319 | 20.6242 | 0.47227 | 27.265 | 42.2981 | 14.36% | 27.2% | 2.5703 | 7710.8124 | 73.4367 | 220309.9575 | Ist-Zustand | - | - | Öl-Heizung | 305986.052 | 79311.5847 |  |  |  |  | - | - | - | - | - | - | - | - | - | - | JA | JA | JA
632 | Z | M3 | 55 | 30.45% | IZ | FW | FEWA | MFH-3 | Z_M3_55_30%_IZ-FEWA | 73.4367 | 1955 | Zürich | 30.45% | 30% | 22.01% | Normal | Medium | 3000 | 40 | 15 | 5 | 2.75 | I | 600 | 600 | 1051.875 | 460.625 | 9.2866 | 16.7158 | 32.561 | 54.3241 | 5.6444 | 7.835% | 14.1% | 27.47% | 45.83% | 4.762% | 118.5319 | 20.6242 | 0.47227 | 27.265 | 42.2981 | 14.36% | 27.2% | 2.5703 | 7710.8124 | 73.4367 | 220309.9575 | Ist-Zustand | - | - | Fernwärme | 86828.0421 | 17054.5826 | -219158.01 | -71.62% | -62257.0021 | -78.5% | - | - | - | - | - | - | - | - | - | - | JA | JA | JA
633 | Z | M3 | 55 | 30.45% | IZ | W1 | LWMX | MFH-3 | Z_M3_55_30%_IZ-LWMX | 73.4367 | 1955 | Zürich | 30.45% | 30% | 22.01% | Normal | Medium | 3000 | 40 | 15 | 5 | 2.75 | I | 600 | 600 | 1051.875 | 460.625 | 9.2866 | 16.7158 | 32.561 | 54.3241 | 5.6444 | 7.835% | 14.1% | 27.47% | 45.83% | 4.762% | 118.5319 | 20.6242 | 0.47227 | 27.265 | 42.2981 | 14.36% | 27.2% | 2.5703 | 7710.8124 | 73.4367 | 220309.9575 | Ist-Zustand | - | - | WP LW CH Mix | 172723.0067 | 12777.9775 | -133263.0454 | -43.55% | -66533.6072 | -83.89% | - | - | - | - | - | - | - | - | - | - | JA | JA | JA
634 | Z | M3 | 55 | 30.45% | IZ | W2 | LWCH | MFH-3 | Z_M3_55_30%_IZ-LWCH | 73.4367 | 1955 | Zürich | 30.45% | 30% | 22.01% | Normal | Medium | 3000 | 40 | 15 | 5 | 2.75 | I | 600 | 600 | 1051.875 | 460.625 | 9.2866 | 16.7158 | 32.561 | 54.3241 | 5.6444 | 7.835% | 14.1% | 27.47% | 45.83% | 4.762% | 118.5319 | 20.6242 | 0.47227 | 27.265 | 42.2981 | 14.36% | 27.2% | 2.5703 | 7710.8124 | 73.4367 | 220309.9575 | Ist-Zustand | - | - | WP LW CH Zer | 5463.6869 | 3811.3623 | -300522.3651 | -98.21% | -75500.2224 | -95.19% | - | - | - | - | - | - | - | - | - | - | JA | JA | JA
635 | Z | M3 | 55 | 30.45% | IZ | W3 | ERMX | MFH-3 | Z_M3_55_30%_IZ-ERMX | 73.4367 | 1955 | Zürich | 30.45% | 30% | 22.01% | Normal | Medium | 3000 | 40 | 15 | 5 | 2.75 | I | 600 | 600 | 1051.875 | 460.625 | 9.2866 | 16.7158 | 32.561 | 54.3241 | 5.6444 | 7.835% | 14.1% | 27.47% | 45.83% | 4.762% | 118.5319 | 20.6242 | 0.47227 | 27.265 | 42.2981 | 14.36% | 27.2% | 2.5703 | 7710.8124 | 73.4367 | 220309.9575 | Ist-Zustand | - | - | WP E CH Mix | 92750.4921 | 7710.8485 | -213235.5599 | -69.69% | -71600.7362 | -90.28% | - | - | - | - | - | - | - | - | - | - | JA | JA | JA
636 | Z | M3 | 55 | 30.45% | IZ | ST | SOTH | MFH-3 | Z_M3_55_30%_IZ-SOTH | 73.4367 | 1955 | Zürich | 30.45% | 30% | 22.01% | Normal | Medium | 3000 | 40 | 15 | 5 | 2.75 | I | 600 | 600 | 1051.875 | 460.625 | 9.2866 | 16.7158 | 32.561 | 54.3241 | 5.6444 | 7.835% | 14.1% | 27.47% | 45.83% | 4.762% | 118.5319 | 20.6242 | 0.47227 | 27.265 | 42.2981 | 14.36% | 27.2% | 2.5703 | 7710.8124 | 73.4367 | 220309.9575 | Ist-Zustand | - | - | Solarthermie | 15537.6496 | 3826.4361 | -290448.4024 | -94.92% | -75485.1486 | -95.18% | - | - | - | - | - | - | - | - | - | - | JA | JA | JA
637 | Z | M3 | 55 | 30.45% | IZ | HS | HO-SC | MFH-3 | Z_M3_55_30%_IZ-HO-SC | 73.4367 | 1955 | Zürich | 30.45% | 30% | 22.01% | Normal | Medium | 3000 | 40 | 15 | 5 | 2.75 | I | 600 | 600 | 1051.875 | 460.625 | 9.2866 | 16.7158 | 32.561 | 54.3241 | 5.6444 | 7.835% | 14.1% | 27.47% | 45.83% | 4.762% | 118.5319 | 20.6242 | 0.47227 | 27.265 | 42.2981 | 14.36% | 27.2% | 2.5703 | 7710.8124 | 73.4367 | 220309.9575 | Ist-Zustand | - | - | Holz Schnitzel | 7957.0773 | 2773.3136 | -298028.9747 | -97.4% | -76538.2711 | -96.5% | - | - | - | - | - | - | - | - | - | - | JA | JA | JA
638 | Z | M3 | 55 | 30.45% | 2V | ÖL | ÖL-HE | MFH-3 | Z_M3_55_30%_2V-ÖL-HE | 51.5429 | 1955 | Zürich | 30.45% | 30% | 22.01% | Normal | Medium | 3000 | 40 | 15 | 5 | 2.75 | I | 600 | 600 | 1051.875 | 460.625 | 9.2866 | 16.7158 | 32.561 | 19.131 | 3.8847 | 11.38% | 20.49% | 39.91% | 23.45% | 4.762% | 81.579 | 20.6242 | 0.49568 | 27.265 | 31.7236 | 15.39% | 30.51% | 5.0155 | 15046.3977 | 51.5429 | 154628.6894 | Glasersatz 2-IV | -65681.268 | -29.81% | Öl-Heizung | 214762.0687 | 55666.3282 | -91223.9834 | -29.81% | -23645.2565 | -29.81% | 4657.3436 | 1139.1898 | - | - | - | - | 4657.3436 | 5.105% | 1139.1898 | 4.818% | JA | JA | JA
639 | Z | M3 | 55 | 30.45% | 2V | FW | FEWA | MFH-3 | Z_M3_55_30%_2V-FEWA | 51.5429 | 1955 | Zürich | 30.45% | 30% | 22.01% | Normal | Medium | 3000 | 40 | 15 | 5 | 2.75 | I | 600 | 600 | 1051.875 | 460.625 | 9.2866 | 16.7158 | 32.561 | 19.131 | 3.8847 | 11.38% | 20.49% | 39.91% | 23.45% | 4.762% | 81.579 | 20.6242 | 0.49568 | 27.265 | 31.7236 | 15.39% | 30.51% | 5.0155 | 15046.3977 | 51.5429 | 154628.6894 | Glasersatz 2-IV | -65681.268 | -29.81% | Fernwärme | 60941.8953 | 11970.0797 | -25886.1468 | -29.81% | -5084.5029 | -29.81% | 4657.3436 | 1139.1898 | - | - | - | - | 4657.3436 | 17.99% | 1139.1898 | 22.41% | JA | JA | JA
640 | Z | M3 | 55 | 30.45% | 2V | W1 | LWMX | MFH-3 | Z_M3_55_30%_2V-LWMX | 51.5429 | 1955 | Zürich | 30.45% | 30% | 22.01% | Normal | Medium | 3000 | 40 | 15 | 5 | 2.75 | I | 600 | 600 | 1051.875 | 460.625 | 9.2866 | 16.7158 | 32.561 | 19.131 | 3.8847 | 11.38% | 20.49% | 39.91% | 23.45% | 4.762% | 81.579 | 20.6242 | 0.49568 | 27.265 | 31.7236 | 15.39% | 30.51% | 5.0155 | 15046.3977 | 51.5429 | 154628.6894 | Glasersatz 2-IV | -65681.268 | -29.81% | WP LW CH Mix | 121228.8925 | 8968.464 | -51494.1141 | -29.81% | -3809.5135 | -29.81% | 4657.3436 | 1139.1898 | - | - | - | - | 4657.3436 | 9.044% | 1139.1898 | 29.9% | JA | JA | JA
641 | Z | M3 | 55 | 30.45% | 2V | W2 | LWCH | MFH-3 | Z_M3_55_30%_2V-LWCH | 51.5429 | 1955 | Zürich | 30.45% | 30% | 22.01% | Normal | Medium | 3000 | 40 | 15 | 5 | 2.75 | I | 600 | 600 | 1051.875 | 460.625 | 9.2866 | 16.7158 | 32.561 | 19.131 | 3.8847 | 11.38% | 20.49% | 39.91% | 23.45% | 4.762% | 81.579 | 20.6242 | 0.49568 | 27.265 | 31.7236 | 15.39% | 30.51% | 5.0155 | 15046.3977 | 51.5429 | 154628.6894 | Glasersatz 2-IV | -65681.268 | -29.81% | WP LW CH Zer | 3834.7915 | 2675.0763 | -1628.8954 | -29.81% | -1136.2859 | -29.81% | 4657.3436 | 1139.1898 | - | - | - | - | 4657.3436 | 285.9% | 1139.1898 | 100.3% | NEIN | NEIN | NEIN
642 | Z | M3 | 55 | 30.45% | 2V | W3 | ERMX | MFH-3 | Z_M3_55_30%_2V-ERMX | 51.5429 | 1955 | Zürich | 30.45% | 30% | 22.01% | Normal | Medium | 3000 | 40 | 15 | 5 | 2.75 | I | 600 | 600 | 1051.875 | 460.625 | 9.2866 | 16.7158 | 32.561 | 19.131 | 3.8847 | 11.38% | 20.49% | 39.91% | 23.45% | 4.762% | 81.579 | 20.6242 | 0.49568 | 27.265 | 31.7236 | 15.39% | 30.51% | 5.0155 | 15046.3977 | 51.5429 | 154628.6894 | Glasersatz 2-IV | -65681.268 | -29.81% | WP E CH Mix | 65098.6783 | 5412.0041 | -27651.8138 | -29.81% | -2298.8444 | -29.81% | 4657.3436 | 1139.1898 | - | - | - | - | 4657.3436 | 16.84% | 1139.1898 | 49.55% | JA | JA | JA
643 | Z | M3 | 55 | 30.45% | 2V | ST | SOTH | MFH-3 | Z_M3_55_30%_2V-SOTH | 51.5429 | 1955 | Zürich | 30.45% | 30% | 22.01% | Normal | Medium | 3000 | 40 | 15 | 5 | 2.75 | I | 600 | 600 | 1051.875 | 460.625 | 9.2866 | 16.7158 | 32.561 | 19.131 | 3.8847 | 11.38% | 20.49% | 39.91% | 23.45% | 4.762% | 81.579 | 20.6242 | 0.49568 | 27.265 | 31.7236 | 15.39% | 30.51% | 5.0155 | 15046.3977 | 51.5429 | 154628.6894 | Glasersatz 2-IV | -65681.268 | -29.81% | Solarthermie | 10905.3918 | 2685.6562 | -4632.2578 | -29.81% | -1140.7799 | -29.81% | 4657.3436 | 1139.1898 | - | - | - | - | 4657.3436 | 100.5% | 1139.1898 | 99.86% | NEIN | JA | JA
644 | Z | M3 | 55 | 30.45% | 2V | HS | HO-SC | MFH-3 | Z_M3_55_30%_2V-HO-SC | 51.5429 | 1955 | Zürich | 30.45% | 30% | 22.01% | Normal | Medium | 3000 | 40 | 15 | 5 | 2.75 | I | 600 | 600 | 1051.875 | 460.625 | 9.2866 | 16.7158 | 32.561 | 19.131 | 3.8847 | 11.38% | 20.49% | 39.91% | 23.45% | 4.762% | 81.579 | 20.6242 | 0.49568 | 27.265 | 31.7236 | 15.39% | 30.51% | 5.0155 | 15046.3977 | 51.5429 | 154628.6894 | Glasersatz 2-IV | -65681.268 | -29.81% | Holz Schnitzel | 5584.8244 | 1946.5023 | -2372.2529 | -29.81% | -826.8113 | -29.81% | 4657.3436 | 1139.1898 | - | - | - | - | 4657.3436 | 196.3% | 1139.1898 | 137.8% | NEIN | NEIN | NEIN
645 | Z | M3 | 55 | 30.45% | 3V | ÖL | ÖL-HE | MFH-3 | Z_M3_55_30%_3V-ÖL-HE | 50.6556 | 1955 | Zürich | 30.45% | 30% | 22.01% | Normal | Medium | 3000 | 40 | 15 | 5 | 2.75 | I | 600 | 600 | 1051.875 | 460.625 | 9.2866 | 16.7158 | 32.561 | 13.7095 | 3.6136 | 12.24% | 22.03% | 42.91% | 18.07% | 4.762% | 75.8866 | 20.6242 | 0.47513 | 27.265 | 26.4363 | 13.01% | 24.8% | 4.3811 | 13143.1972 | 50.6556 | 151966.7488 | Glasersatz 3-IV | -68343.2087 | -31.02% | Öl-Heizung | 211064.9288 | 54708.0296 | -94921.1232 | -31.02% | -24603.5551 | -31.02% | 5912.6366 | 1476.8659 | - | - | - | - | 5912.6366 | 6.229% | 1476.8659 | 6.003% | JA | JA | JA
646 | Z | M3 | 55 | 30.45% | 3V | FW | FEWA | MFH-3 | Z_M3_55_30%_3V-FEWA | 50.6556 | 1955 | Zürich | 30.45% | 30% | 22.01% | Normal | Medium | 3000 | 40 | 15 | 5 | 2.75 | I | 600 | 600 | 1051.875 | 460.625 | 9.2866 | 16.7158 | 32.561 | 13.7095 | 3.6136 | 12.24% | 22.03% | 42.91% | 18.07% | 4.762% | 75.8866 | 20.6242 | 0.47513 | 27.265 | 26.4363 | 13.01% | 24.8% | 4.3811 | 13143.1972 | 50.6556 | 151966.7488 | Glasersatz 3-IV | -68343.2087 | -31.02% | Fernwärme | 59892.7775 | 11764.0142 | -26935.2646 | -31.02% | -5290.5684 | -31.02% | 5912.6366 | 1476.8659 | - | - | - | - | 5912.6366 | 21.95% | 1476.8659 | 27.92% | JA | JA | JA
647 | Z | M3 | 55 | 30.45% | 3V | W1 | LWMX | MFH-3 | Z_M3_55_30%_3V-LWMX | 50.6556 | 1955 | Zürich | 30.45% | 30% | 22.01% | Normal | Medium | 3000 | 40 | 15 | 5 | 2.75 | I | 600 | 600 | 1051.875 | 460.625 | 9.2866 | 16.7158 | 32.561 | 13.7095 | 3.6136 | 12.24% | 22.03% | 42.91% | 18.07% | 4.762% | 75.8866 | 20.6242 | 0.47513 | 27.265 | 26.4363 | 13.01% | 24.8% | 4.3811 | 13143.1972 | 50.6556 | 151966.7488 | Glasersatz 3-IV | -68343.2087 | -31.02% | WP LW CH Mix | 119141.931 | 8814.0714 | -53581.0756 | -31.02% | -3963.9061 | -31.02% | 5912.6366 | 1476.8659 | - | - | - | - | 5912.6366 | 11.03% | 1476.8659 | 37.26% | JA | JA | JA
648 | Z | M3 | 55 | 30.45% | 3V | W2 | LWCH | MFH-3 | Z_M3_55_30%_3V-LWCH | 50.6556 | 1955 | Zürich | 30.45% | 30% | 22.01% | Normal | Medium | 3000 | 40 | 15 | 5 | 2.75 | I | 600 | 600 | 1051.875 | 460.625 | 9.2866 | 16.7158 | 32.561 | 13.7095 | 3.6136 | 12.24% | 22.03% | 42.91% | 18.07% | 4.762% | 75.8866 | 20.6242 | 0.47513 | 27.265 | 26.4363 | 13.01% | 24.8% | 4.3811 | 13143.1972 | 50.6556 | 151966.7488 | Glasersatz 3-IV | -68343.2087 | -31.02% | WP LW CH Zer | 3768.7754 | 2629.0248 | -1694.9116 | -31.02% | -1182.3375 | -31.02% | 5912.6366 | 1476.8659 | - | - | - | - | 5912.6366 | 348.8% | 1476.8659 | 124.9% | NEIN | NEIN | NEIN
649 | Z | M3 | 55 | 30.45% | 3V | W3 | ERMX | MFH-3 | Z_M3_55_30%_3V-ERMX | 50.6556 | 1955 | Zürich | 30.45% | 30% | 22.01% | Normal | Medium | 3000 | 40 | 15 | 5 | 2.75 | I | 600 | 600 | 1051.875 | 460.625 | 9.2866 | 16.7158 | 32.561 | 13.7095 | 3.6136 | 12.24% | 22.03% | 42.91% | 18.07% | 4.762% | 75.8866 | 20.6242 | 0.47513 | 27.265 | 26.4363 | 13.01% | 24.8% | 4.3811 | 13143.1972 | 50.6556 | 151966.7488 | Glasersatz 3-IV | -68343.2087 | -31.02% | WP E CH Mix | 63978.0012 | 5318.8362 | -28772.4909 | -31.02% | -2392.0123 | -31.02% | 5912.6366 | 1476.8659 | - | - | - | - | 5912.6366 | 20.55% | 1476.8659 | 61.74% | JA | JA | JA
650 | Z | M3 | 55 | 30.45% | 3V | ST | SOTH | MFH-3 | Z_M3_55_30%_3V-SOTH | 50.6556 | 1955 | Zürich | 30.45% | 30% | 22.01% | Normal | Medium | 3000 | 40 | 15 | 5 | 2.75 | I | 600 | 600 | 1051.875 | 460.625 | 9.2866 | 16.7158 | 32.561 | 13.7095 | 3.6136 | 12.24% | 22.03% | 42.91% | 18.07% | 4.762% | 75.8866 | 20.6242 | 0.47513 | 27.265 | 26.4363 | 13.01% | 24.8% | 4.3811 | 13143.1972 | 50.6556 | 151966.7488 | Glasersatz 3-IV | -68343.2087 | -31.02% | Solarthermie | 10717.6549 | 2639.4225 | -4819.9947 | -31.02% | -1187.0136 | -31.02% | 5912.6366 | 1476.8659 | - | - | - | - | 5912.6366 | 122.7% | 1476.8659 | 124.4% | NEIN | NEIN | NEIN
651 | Z | M3 | 55 | 30.45% | 3V | HS | HO-SC | MFH-3 | Z_M3_55_30%_3V-HO-SC | 50.6556 | 1955 | Zürich | 30.45% | 30% | 22.01% | Normal | Medium | 3000 | 40 | 15 | 5 | 2.75 | I | 600 | 600 | 1051.875 | 460.625 | 9.2866 | 16.7158 | 32.561 | 13.7095 | 3.6136 | 12.24% | 22.03% | 42.91% | 18.07% | 4.762% | 75.8866 | 20.6242 | 0.47513 | 27.265 | 26.4363 | 13.01% | 24.8% | 4.3811 | 13143.1972 | 50.6556 | 151966.7488 | Glasersatz 3-IV | -68343.2087 | -31.02% | Holz Schnitzel | 5488.6814 | 1912.9932 | -2468.3959 | -31.02% | -860.3204 | -31.02% | 5912.6366 | 1476.8659 | - | - | - | - | 5912.6366 | 239.5% | 1476.8659 | 171.7% | NEIN | NEIN | NEIN
652 | Z | M3 | 55 | 30.45% | VK | ÖL | ÖL-HE | MFH-3 | Z_M3_55_30%_VK-ÖL-HE | 51.9035 | 1955 | Zürich | 30.45% | 30% | 22.01% | Normal | Medium | 3000 | 40 | 15 | 5 | 2.75 | I | 600 | 600 | 1051.875 | 460.625 | 9.2866 | 16.7158 | 32.561 | 15.3729 | 3.6968 | 11.96% | 21.53% | 41.94% | 19.8% | 4.762% | 77.6331 | 20.6242 | 0.47176 | 27.265 | 26.4363 | 12.69% | 24.03% | 4.1046 | 12313.8932 | 51.9035 | 155710.3996 | Glasersatz Vakuum | -64599.5578 | -29.32% | Öl-Heizung | 216264.4439 | 56055.7439 | -89721.6081 | -29.32% | -23255.8408 | -29.32% | 6287.4139 | 1537.9063 | - | - | - | - | 6287.4139 | 7.008% | 1537.9063 | 6.613% | JA | JA | JA
653 | Z | M3 | 55 | 30.45% | VK | FW | FEWA | MFH-3 | Z_M3_55_30%_VK-FEWA | 51.9035 | 1955 | Zürich | 30.45% | 30% | 22.01% | Normal | Medium | 3000 | 40 | 15 | 5 | 2.75 | I | 600 | 600 | 1051.875 | 460.625 | 9.2866 | 16.7158 | 32.561 | 15.3729 | 3.6968 | 11.96% | 21.53% | 41.94% | 19.8% | 4.762% | 77.6331 | 20.6242 | 0.47176 | 27.265 | 26.4363 | 12.69% | 24.03% | 4.1046 | 12313.8932 | 51.9035 | 155710.3996 | Glasersatz Vakuum | -64599.5578 | -29.32% | Fernwärme | 61368.2163 | 12053.8168 | -25459.8257 | -29.32% | -5000.7658 | -29.32% | 6287.4139 | 1537.9063 | - | - | - | - | 6287.4139 | 24.7% | 1537.9063 | 30.75% | JA | JA | JA
654 | Z | M3 | 55 | 30.45% | VK | W1 | LWMX | MFH-3 | Z_M3_55_30%_VK-LWMX | 51.9035 | 1955 | Zürich | 30.45% | 30% | 22.01% | Normal | Medium | 3000 | 40 | 15 | 5 | 2.75 | I | 600 | 600 | 1051.875 | 460.625 | 9.2866 | 16.7158 | 32.561 | 15.3729 | 3.6968 | 11.96% | 21.53% | 41.94% | 19.8% | 4.762% | 77.6331 | 20.6242 | 0.47176 | 27.265 | 26.4363 | 12.69% | 24.03% | 4.1046 | 12313.8932 | 51.9035 | 155710.3996 | Glasersatz Vakuum | -64599.5578 | -29.32% | WP LW CH Mix | 122076.9533 | 9031.2032 | -50646.0533 | -29.32% | -3746.7744 | -29.32% | 6287.4139 | 1537.9063 | - | - | - | - | 6287.4139 | 12.41% | 1537.9063 | 41.05% | JA | JA | JA
655 | Z | M3 | 55 | 30.45% | VK | W2 | LWCH | MFH-3 | Z_M3_55_30%_VK-LWCH | 51.9035 | 1955 | Zürich | 30.45% | 30% | 22.01% | Normal | Medium | 3000 | 40 | 15 | 5 | 2.75 | I | 600 | 600 | 1051.875 | 460.625 | 9.2866 | 16.7158 | 32.561 | 15.3729 | 3.6968 | 11.96% | 21.53% | 41.94% | 19.8% | 4.762% | 77.6331 | 20.6242 | 0.47176 | 27.265 | 26.4363 | 12.69% | 24.03% | 4.1046 | 12313.8932 | 51.9035 | 155710.3996 | Glasersatz Vakuum | -64599.5578 | -29.32% | WP LW CH Zer | 3861.6179 | 2693.7899 | -1602.069 | -29.32% | -1117.5724 | -29.32% | 6287.4139 | 1537.9063 | - | - | - | - | 6287.4139 | 392.5% | 1537.9063 | 137.6% | NEIN | NEIN | NEIN
656 | Z | M3 | 55 | 30.45% | VK | W3 | ERMX | MFH-3 | Z_M3_55_30%_VK-ERMX | 51.9035 | 1955 | Zürich | 30.45% | 30% | 22.01% | Normal | Medium | 3000 | 40 | 15 | 5 | 2.75 | I | 600 | 600 | 1051.875 | 460.625 | 9.2866 | 16.7158 | 32.561 | 15.3729 | 3.6968 | 11.96% | 21.53% | 41.94% | 19.8% | 4.762% | 77.6331 | 20.6242 | 0.47176 | 27.265 | 26.4363 | 12.69% | 24.03% | 4.1046 | 12313.8932 | 51.9035 | 155710.3996 | Glasersatz Vakuum | -64599.5578 | -29.32% | WP E CH Mix | 65554.0782 | 5449.864 | -27196.4139 | -29.32% | -2260.9845 | -29.32% | 6287.4139 | 1537.9063 | - | - | - | - | 6287.4139 | 23.12% | 1537.9063 | 68.02% | JA | JA | JA
657 | Z | M3 | 55 | 30.45% | VK | ST | SOTH | MFH-3 | Z_M3_55_30%_VK-SOTH | 51.9035 | 1955 | Zürich | 30.45% | 30% | 22.01% | Normal | Medium | 3000 | 40 | 15 | 5 | 2.75 | I | 600 | 600 | 1051.875 | 460.625 | 9.2866 | 16.7158 | 32.561 | 15.3729 | 3.6968 | 11.96% | 21.53% | 41.94% | 19.8% | 4.762% | 77.6331 | 20.6242 | 0.47176 | 27.265 | 26.4363 | 12.69% | 24.03% | 4.1046 | 12313.8932 | 51.9035 | 155710.3996 | Glasersatz Vakuum | -64599.5578 | -29.32% | Solarthermie | 10981.6808 | 2704.4438 | -4555.9688 | -29.32% | -1121.9923 | -29.32% | 6287.4139 | 1537.9063 | - | - | - | - | 6287.4139 | 138% | 1537.9063 | 137.1% | NEIN | NEIN | NEIN
658 | Z | M3 | 55 | 30.45% | VK | HS | HO-SC | MFH-3 | Z_M3_55_30%_VK-HO-SC | 51.9035 | 1955 | Zürich | 30.45% | 30% | 22.01% | Normal | Medium | 3000 | 40 | 15 | 5 | 2.75 | I | 600 | 600 | 1051.875 | 460.625 | 9.2866 | 16.7158 | 32.561 | 15.3729 | 3.6968 | 11.96% | 21.53% | 41.94% | 19.8% | 4.762% | 77.6331 | 20.6242 | 0.47176 | 27.265 | 26.4363 | 12.69% | 24.03% | 4.1046 | 12313.8932 | 51.9035 | 155710.3996 | Glasersatz Vakuum | -64599.5578 | -29.32% | Holz Schnitzel | 5623.8933 | 1960.1191 | -2333.184 | -29.32% | -813.1944 | -29.32% | 6287.4139 | 1537.9063 | - | - | - | - | 6287.4139 | 269.5% | 1537.9063 | 189.1% | NEIN | NEIN | NEIN
659 | Z | M3 | 55 | 30.45% | VA | ÖL | ÖL-HE | MFH-3 | Z_M3_55_30%_VA-ÖL-HE | 52.1505 | 1955 | Zürich | 30.45% | 30% | 22.01% | Normal | Medium | 3000 | 40 | 15 | 5 | 2.75 | I | 600 | 600 | 1051.875 | 460.625 | 9.2866 | 16.7158 | 32.561 | 17.8295 | 3.8196 | 11.58% | 20.84% | 40.59% | 22.23% | 4.762% | 80.2125 | 20.6242 | 0.48282 | 27.265 | 29.0799 | 13.92% | 26.92% | 4.4549 | 13364.8231 | 52.1505 | 156451.4539 | Glasaufdopplung | -63858.5035 | -28.99% | Öl-Heizung | 217293.686 | 56322.5234 | -88692.366 | -28.99% | -22989.0613 | -28.99% | 2521.0753 | 583.7486 | - | - | - | - | 2521.0753 | 2.842% | 583.7486 | 2.539% | JA | JA | JA
660 | Z | M3 | 55 | 30.45% | VA | FW | FEWA | MFH-3 | Z_M3_55_30%_VA-FEWA | 52.1505 | 1955 | Zürich | 30.45% | 30% | 22.01% | Normal | Medium | 3000 | 40 | 15 | 5 | 2.75 | I | 600 | 600 | 1051.875 | 460.625 | 9.2866 | 16.7158 | 32.561 | 17.8295 | 3.8196 | 11.58% | 20.84% | 40.59% | 22.23% | 4.762% | 80.2125 | 20.6242 | 0.48282 | 27.265 | 29.0799 | 13.92% | 26.92% | 4.4549 | 13364.8231 | 52.1505 | 156451.4539 | Glasaufdopplung | -63858.5035 | -28.99% | Fernwärme | 61660.2789 | 12111.1831 | -25167.7632 | -28.99% | -4943.3994 | -28.99% | 2521.0753 | 583.7486 | - | - | - | - | 2521.0753 | 10.02% | 583.7486 | 11.81% | JA | JA | JA
661 | Z | M3 | 55 | 30.45% | VA | W1 | LWMX | MFH-3 | Z_M3_55_30%_VA-LWMX | 52.1505 | 1955 | Zürich | 30.45% | 30% | 22.01% | Normal | Medium | 3000 | 40 | 15 | 5 | 2.75 | I | 600 | 600 | 1051.875 | 460.625 | 9.2866 | 16.7158 | 32.561 | 17.8295 | 3.8196 | 11.58% | 20.84% | 40.59% | 22.23% | 4.762% | 80.2125 | 20.6242 | 0.48282 | 27.265 | 29.0799 | 13.92% | 26.92% | 4.4549 | 13364.8231 | 52.1505 | 156451.4539 | Glasaufdopplung | -63858.5035 | -28.99% | WP LW CH Mix | 122657.9399 | 9074.1843 | -50065.0668 | -28.99% | -3703.7932 | -28.99% | 2521.0753 | 583.7486 | - | - | - | - | 2521.0753 | 5.036% | 583.7486 | 15.76% | JA | JA | JA
662 | Z | M3 | 55 | 30.45% | VA | W2 | LWCH | MFH-3 | Z_M3_55_30%_VA-LWCH | 52.1505 | 1955 | Zürich | 30.45% | 30% | 22.01% | Normal | Medium | 3000 | 40 | 15 | 5 | 2.75 | I | 600 | 600 | 1051.875 | 460.625 | 9.2866 | 16.7158 | 32.561 | 17.8295 | 3.8196 | 11.58% | 20.84% | 40.59% | 22.23% | 4.762% | 80.2125 | 20.6242 | 0.48282 | 27.265 | 29.0799 | 13.92% | 26.92% | 4.4549 | 13364.8231 | 52.1505 | 156451.4539 | Glasaufdopplung | -63858.5035 | -28.99% | WP LW CH Zer | 3879.9961 | 2706.6102 | -1583.6909 | -28.99% | -1104.7521 | -28.99% | 2521.0753 | 583.7486 | - | - | - | - | 2521.0753 | 159.2% | 583.7486 | 52.84% | NEIN | JA | JA
663 | Z | M3 | 55 | 30.45% | VA | W3 | ERMX | MFH-3 | Z_M3_55_30%_VA-ERMX | 52.1505 | 1955 | Zürich | 30.45% | 30% | 22.01% | Normal | Medium | 3000 | 40 | 15 | 5 | 2.75 | I | 600 | 600 | 1051.875 | 460.625 | 9.2866 | 16.7158 | 32.561 | 17.8295 | 3.8196 | 11.58% | 20.84% | 40.59% | 22.23% | 4.762% | 80.2125 | 20.6242 | 0.48282 | 27.265 | 29.0799 | 13.92% | 26.92% | 4.4549 | 13364.8231 | 52.1505 | 156451.4539 | Glasaufdopplung | -63858.5035 | -28.99% | WP E CH Mix | 65866.0621 | 5475.8009 | -26884.43 | -28.99% | -2235.0476 | -28.99% | 2521.0753 | 583.7486 | - | - | - | - | 2521.0753 | 9.377% | 583.7486 | 26.12% | JA | JA | JA
664 | Z | M3 | 55 | 30.45% | VA | ST | SOTH | MFH-3 | Z_M3_55_30%_VA-SOTH | 52.1505 | 1955 | Zürich | 30.45% | 30% | 22.01% | Normal | Medium | 3000 | 40 | 15 | 5 | 2.75 | I | 600 | 600 | 1051.875 | 460.625 | 9.2866 | 16.7158 | 32.561 | 17.8295 | 3.8196 | 11.58% | 20.84% | 40.59% | 22.23% | 4.762% | 80.2125 | 20.6242 | 0.48282 | 27.265 | 29.0799 | 13.92% | 26.92% | 4.4549 | 13364.8231 | 52.1505 | 156451.4539 | Glasaufdopplung | -63858.5035 | -28.99% | Solarthermie | 11033.9446 | 2717.3147 | -4503.705 | -28.99% | -1109.1214 | -28.99% | 2521.0753 | 583.7486 | - | - | - | - | 2521.0753 | 55.98% | 583.7486 | 52.63% | JA | JA | JA
665 | Z | M3 | 55 | 30.45% | VA | HS | HO-SC | MFH-3 | Z_M3_55_30%_VA-HO-SC | 52.1505 | 1955 | Zürich | 30.45% | 30% | 22.01% | Normal | Medium | 3000 | 40 | 15 | 5 | 2.75 | I | 600 | 600 | 1051.875 | 460.625 | 9.2866 | 16.7158 | 32.561 | 17.8295 | 3.8196 | 11.58% | 20.84% | 40.59% | 22.23% | 4.762% | 80.2125 | 20.6242 | 0.48282 | 27.265 | 29.0799 | 13.92% | 26.92% | 4.4549 | 13364.8231 | 52.1505 | 156451.4539 | Glasaufdopplung | -63858.5035 | -28.99% | Holz Schnitzel | 5650.6584 | 1969.4477 | -2306.4189 | -28.99% | -803.8659 | -28.99% | 2521.0753 | 583.7486 | - | - | - | - | 2521.0753 | 109.3% | 583.7486 | 72.62% | NEIN | JA | JA
666 | Z | M3 | 55 | 30.45% | HO | ÖL | ÖL-HE | MFH-3 | Z_M3_55_30%_HO-ÖL-HE | 47.9393 | 1955 | Zürich | 30.45% | 30% | 22.01% | Normal | Medium | 3000 | 40 | 15 | 5 | 2.75 | I | 600 | 600 | 1051.875 | 460.625 | 9.2866 | 16.7158 | 32.561 | 9.9997 | 3.4282 | 12.9% | 23.22% | 45.23% | 13.89% | 4.762% | 71.9912 | 20.6242 | 0.48238 | 27.265 | 26.4363 | 13.77% | 26.6% | 5.0336 | 15100.8112 | 47.9393 | 143817.8734 | Fensterersatz H | -76492.0841 | -34.72% | Öl-Heizung | 199747.0463 | 51774.4344 | -106239.0057 | -34.72% | -27537.1503 | -34.72% | 4927.1971 | 1230.7216 | 2059.5847 | 433.351 | - | - | 6986.7818 | 6.576% | 1664.0726 | 6.043% | JA | JA | JA
667 | Z | M3 | 55 | 30.45% | HO | FW | FEWA | MFH-3 | Z_M3_55_30%_HO-FEWA | 47.9393 | 1955 | Zürich | 30.45% | 30% | 22.01% | Normal | Medium | 3000 | 40 | 15 | 5 | 2.75 | I | 600 | 600 | 1051.875 | 460.625 | 9.2866 | 16.7158 | 32.561 | 9.9997 | 3.4282 | 12.9% | 23.22% | 45.23% | 13.89% | 4.762% | 71.9912 | 20.6242 | 0.48238 | 27.265 | 26.4363 | 13.77% | 26.6% | 5.0336 | 15100.8112 | 47.9393 | 143817.8734 | Fensterersatz H | -76492.0841 | -34.72% | Fernwärme | 56681.1619 | 11133.1954 | -30146.8802 | -34.72% | -5921.3872 | -34.72% | 4927.1971 | 1230.7216 | 2059.5847 | 433.351 | - | - | 6986.7818 | 23.18% | 1664.0726 | 28.1% | JA | JA | JA
668 | Z | M3 | 55 | 30.45% | HO | W1 | LWMX | MFH-3 | Z_M3_55_30%_HO-LWMX | 47.9393 | 1955 | Zürich | 30.45% | 30% | 22.01% | Normal | Medium | 3000 | 40 | 15 | 5 | 2.75 | I | 600 | 600 | 1051.875 | 460.625 | 9.2866 | 16.7158 | 32.561 | 9.9997 | 3.4282 | 12.9% | 23.22% | 45.23% | 13.89% | 4.762% | 71.9912 | 20.6242 | 0.48238 | 27.265 | 26.4363 | 13.77% | 26.6% | 5.0336 | 15100.8112 | 47.9393 | 143817.8734 | Fensterersatz H | -76492.0841 | -34.72% | WP LW CH Mix | 112753.2127 | 8341.4367 | -59969.7939 | -34.72% | -4436.5409 | -34.72% | 4927.1971 | 1230.7216 | 2059.5847 | 433.351 | - | - | 6986.7818 | 11.65% | 1664.0726 | 37.51% | JA | JA | JA
669 | Z | M3 | 55 | 30.45% | HO | W2 | LWCH | MFH-3 | Z_M3_55_30%_HO-LWCH | 47.9393 | 1955 | Zürich | 30.45% | 30% | 22.01% | Normal | Medium | 3000 | 40 | 15 | 5 | 2.75 | I | 600 | 600 | 1051.875 | 460.625 | 9.2866 | 16.7158 | 32.561 | 9.9997 | 3.4282 | 12.9% | 23.22% | 45.23% | 13.89% | 4.762% | 71.9912 | 20.6242 | 0.48238 | 27.265 | 26.4363 | 13.77% | 26.6% | 5.0336 | 15100.8112 | 47.9393 | 143817.8734 | Fensterersatz H | -76492.0841 | -34.72% | WP LW CH Zer | 3566.6833 | 2488.0492 | -1897.0037 | -34.72% | -1323.3131 | -34.72% | 4927.1971 | 1230.7216 | 2059.5847 | 433.351 | - | - | 6986.7818 | 368.3% | 1664.0726 | 125.8% | NEIN | NEIN | NEIN
670 | Z | M3 | 55 | 30.45% | HO | W3 | ERMX | MFH-3 | Z_M3_55_30%_HO-ERMX | 47.9393 | 1955 | Zürich | 30.45% | 30% | 22.01% | Normal | Medium | 3000 | 40 | 15 | 5 | 2.75 | I | 600 | 600 | 1051.875 | 460.625 | 9.2866 | 16.7158 | 32.561 | 9.9997 | 3.4282 | 12.9% | 23.22% | 45.23% | 13.89% | 4.762% | 71.9912 | 20.6242 | 0.48238 | 27.265 | 26.4363 | 13.77% | 26.6% | 5.0336 | 15100.8112 | 47.9393 | 143817.8734 | Fensterersatz H | -76492.0841 | -34.72% | WP E CH Mix | 60547.3247 | 5033.6256 | -32203.1674 | -34.72% | -2677.2229 | -34.72% | 4927.1971 | 1230.7216 | 2059.5847 | 433.351 | - | - | 6986.7818 | 21.7% | 1664.0726 | 62.16% | JA | JA | JA
671 | Z | M3 | 55 | 30.45% | HO | ST | SOTH | MFH-3 | Z_M3_55_30%_HO-SOTH | 47.9393 | 1955 | Zürich | 30.45% | 30% | 22.01% | Normal | Medium | 3000 | 40 | 15 | 5 | 2.75 | I | 600 | 600 | 1051.875 | 460.625 | 9.2866 | 16.7158 | 32.561 | 9.9997 | 3.4282 | 12.9% | 23.22% | 45.23% | 13.89% | 4.762% | 71.9912 | 20.6242 | 0.48238 | 27.265 | 26.4363 | 13.77% | 26.6% | 5.0336 | 15100.8112 | 47.9393 | 143817.8734 | Fensterersatz H | -76492.0841 | -34.72% | Solarthermie | 10142.9448 | 2497.8894 | -5394.7049 | -34.72% | -1328.5467 | -34.72% | 4927.1971 | 1230.7216 | 2059.5847 | 433.351 | - | - | 6986.7818 | 129.5% | 1664.0726 | 125.3% | NEIN | NEIN | NEIN
672 | Z | M3 | 55 | 30.45% | HO | HS | HO-SC | MFH-3 | Z_M3_55_30%_HO-HO-SC | 47.9393 | 1955 | Zürich | 30.45% | 30% | 22.01% | Normal | Medium | 3000 | 40 | 15 | 5 | 2.75 | I | 600 | 600 | 1051.875 | 460.625 | 9.2866 | 16.7158 | 32.561 | 9.9997 | 3.4282 | 12.9% | 23.22% | 45.23% | 13.89% | 4.762% | 71.9912 | 20.6242 | 0.48238 | 27.265 | 26.4363 | 13.77% | 26.6% | 5.0336 | 15100.8112 | 47.9393 | 143817.8734 | Fensterersatz H | -76492.0841 | -34.72% | Holz Schnitzel | 5194.3632 | 1810.4132 | -2762.7141 | -34.72% | -962.9004 | -34.72% | 4927.1971 | 1230.7216 | 2059.5847 | 433.351 | - | - | 6986.7818 | 252.9% | 1664.0726 | 172.8% | NEIN | NEIN | NEIN
673 | Z | M3 | 55 | 30.45% | HM | ÖL | ÖL-HE | MFH-3 | Z_M3_55_30%_HM-ÖL-HE | 48.1301 | 1955 | Zürich | 30.45% | 30% | 22.01% | Normal | Medium | 3000 | 40 | 15 | 5 | 2.75 | I | 600 | 600 | 1051.875 | 460.625 | 9.2866 | 16.7158 | 32.561 | 10.2647 | 3.4414 | 12.85% | 23.13% | 45.06% | 14.2% | 4.762% | 72.2694 | 20.6242 | 0.48188 | 27.265 | 26.4363 | 13.71% | 26.47% | 4.9853 | 14955.8537 | 48.1301 | 144390.4017 | Fensterersatz HM | -75919.5558 | -34.46% | Öl-Heizung | 200542.2246 | 51980.5446 | -105443.8275 | -34.46% | -27331.0401 | -34.46% | 4927.1971 | 1230.7216 | 2693.2363 | 590.1249 | - | - | 7620.4334 | 7.227% | 1820.8465 | 6.662% | JA | JA | JA
674 | Z | M3 | 55 | 30.45% | HM | FW | FEWA | MFH-3 | Z_M3_55_30%_HM-FEWA | 48.1301 | 1955 | Zürich | 30.45% | 30% | 22.01% | Normal | Medium | 3000 | 40 | 15 | 5 | 2.75 | I | 600 | 600 | 1051.875 | 460.625 | 9.2866 | 16.7158 | 32.561 | 10.2647 | 3.4414 | 12.85% | 23.13% | 45.06% | 14.2% | 4.762% | 72.2694 | 20.6242 | 0.48188 | 27.265 | 26.4363 | 13.71% | 26.47% | 4.9853 | 14955.8537 | 48.1301 | 144390.4017 | Fensterersatz HM | -75919.5558 | -34.46% | Fernwärme | 56906.8054 | 11177.5158 | -29921.2367 | -34.46% | -5877.0668 | -34.46% | 4927.1971 | 1230.7216 | 2693.2363 | 590.1249 | - | - | 7620.4334 | 25.47% | 1820.8465 | 30.98% | JA | JA | JA
675 | Z | M3 | 55 | 30.45% | HM | W1 | LWMX | MFH-3 | Z_M3_55_30%_HM-LWMX | 48.1301 | 1955 | Zürich | 30.45% | 30% | 22.01% | Normal | Medium | 3000 | 40 | 15 | 5 | 2.75 | I | 600 | 600 | 1051.875 | 460.625 | 9.2866 | 16.7158 | 32.561 | 10.2647 | 3.4414 | 12.85% | 23.13% | 45.06% | 14.2% | 4.762% | 72.2694 | 20.6242 | 0.48188 | 27.265 | 26.4363 | 13.71% | 26.47% | 4.9853 | 14955.8537 | 48.1301 | 144390.4017 | Fensterersatz HM | -75919.5558 | -34.46% | WP LW CH Mix | 113202.0749 | 8374.6433 | -59520.9317 | -34.46% | -4403.3342 | -34.46% | 4927.1971 | 1230.7216 | 2693.2363 | 590.1249 | - | - | 7620.4334 | 12.8% | 1820.8465 | 41.35% | JA | JA | JA
676 | Z | M3 | 55 | 30.45% | HM | W2 | LWCH | MFH-3 | Z_M3_55_30%_HM-LWCH | 48.1301 | 1955 | Zürich | 30.45% | 30% | 22.01% | Normal | Medium | 3000 | 40 | 15 | 5 | 2.75 | I | 600 | 600 | 1051.875 | 460.625 | 9.2866 | 16.7158 | 32.561 | 10.2647 | 3.4414 | 12.85% | 23.13% | 45.06% | 14.2% | 4.762% | 72.2694 | 20.6242 | 0.48188 | 27.265 | 26.4363 | 13.71% | 26.47% | 4.9853 | 14955.8537 | 48.1301 | 144390.4017 | Fensterersatz HM | -75919.5558 | -34.46% | WP LW CH Zer | 3580.882 | 2497.9539 | -1882.805 | -34.46% | -1313.4083 | -34.46% | 4927.1971 | 1230.7216 | 2693.2363 | 590.1249 | - | - | 7620.4334 | 404.7% | 1820.8465 | 138.6% | NEIN | NEIN | NEIN
677 | Z | M3 | 55 | 30.45% | HM | W3 | ERMX | MFH-3 | Z_M3_55_30%_HM-ERMX | 48.1301 | 1955 | Zürich | 30.45% | 30% | 22.01% | Normal | Medium | 3000 | 40 | 15 | 5 | 2.75 | I | 600 | 600 | 1051.875 | 460.625 | 9.2866 | 16.7158 | 32.561 | 10.2647 | 3.4414 | 12.85% | 23.13% | 45.06% | 14.2% | 4.762% | 72.2694 | 20.6242 | 0.48188 | 27.265 | 26.4363 | 13.71% | 26.47% | 4.9853 | 14955.8537 | 48.1301 | 144390.4017 | Fensterersatz HM | -75919.5558 | -34.46% | WP E CH Mix | 60788.3591 | 5053.6641 | -31962.133 | -34.46% | -2657.1845 | -34.46% | 4927.1971 | 1230.7216 | 2693.2363 | 590.1249 | - | - | 7620.4334 | 23.84% | 1820.8465 | 68.53% | JA | JA | JA
678 | Z | M3 | 55 | 30.45% | HM | ST | SOTH | MFH-3 | Z_M3_55_30%_HM-SOTH | 48.1301 | 1955 | Zürich | 30.45% | 30% | 22.01% | Normal | Medium | 3000 | 40 | 15 | 5 | 2.75 | I | 600 | 600 | 1051.875 | 460.625 | 9.2866 | 16.7158 | 32.561 | 10.2647 | 3.4414 | 12.85% | 23.13% | 45.06% | 14.2% | 4.762% | 72.2694 | 20.6242 | 0.48188 | 27.265 | 26.4363 | 13.71% | 26.47% | 4.9853 | 14955.8537 | 48.1301 | 144390.4017 | Fensterersatz HM | -75919.5558 | -34.46% | Solarthermie | 10183.3231 | 2507.8333 | -5354.3266 | -34.46% | -1318.6028 | -34.46% | 4927.1971 | 1230.7216 | 2693.2363 | 590.1249 | - | - | 7620.4334 | 142.3% | 1820.8465 | 138.1% | NEIN | NEIN | NEIN
679 | Z | M3 | 55 | 30.45% | HM | HS | HO-SC | MFH-3 | Z_M3_55_30%_HM-HO-SC | 48.1301 | 1955 | Zürich | 30.45% | 30% | 22.01% | Normal | Medium | 3000 | 40 | 15 | 5 | 2.75 | I | 600 | 600 | 1051.875 | 460.625 | 9.2866 | 16.7158 | 32.561 | 10.2647 | 3.4414 | 12.85% | 23.13% | 45.06% | 14.2% | 4.762% | 72.2694 | 20.6242 | 0.48188 | 27.265 | 26.4363 | 13.71% | 26.47% | 4.9853 | 14955.8537 | 48.1301 | 144390.4017 | Fensterersatz HM | -75919.5558 | -34.46% | Holz Schnitzel | 5215.0416 | 1817.6204 | -2742.0357 | -34.46% | -955.6932 | -34.46% | 4927.1971 | 1230.7216 | 2693.2363 | 590.1249 | - | - | 7620.4334 | 277.9% | 1820.8465 | 190.5% | NEIN | NEIN | NEIN
680 | Z | M3 | 55 | 30.45% | KU | ÖL | ÖL-HE | MFH-3 | Z_M3_55_30%_KU-ÖL-HE | 47.749 | 1955 | Zürich | 30.45% | 30% | 22.01% | Normal | Medium | 3000 | 40 | 15 | 5 | 2.75 | I | 600 | 600 | 1051.875 | 460.625 | 9.2866 | 16.7158 | 32.561 | 9.7347 | 3.4149 | 12.95% | 23.31% | 45.4% | 13.57% | 4.762% | 71.713 | 20.6242 | 0.48288 | 27.265 | 26.4363 | 13.83% | 26.74% | 5.0822 | 15246.5815 | 47.749 | 143246.8569 | Fensterersatz K | -77063.1006 | -34.98% | Öl-Heizung | 198953.9679 | 51568.8685 | -107032.0842 | -34.98% | -27742.7162 | -34.98% | 4927.1971 | 1230.7216 | 3369.679 | 650.7193 | - | - | 8296.8761 | 7.752% | 1881.4409 | 6.782% | JA | JA | JA
681 | Z | M3 | 55 | 30.45% | KU | FW | FEWA | MFH-3 | Z_M3_55_30%_KU-FEWA | 47.749 | 1955 | Zürich | 30.45% | 30% | 22.01% | Normal | Medium | 3000 | 40 | 15 | 5 | 2.75 | I | 600 | 600 | 1051.875 | 460.625 | 9.2866 | 16.7158 | 32.561 | 9.7347 | 3.4149 | 12.95% | 23.31% | 45.4% | 13.57% | 4.762% | 71.713 | 20.6242 | 0.48288 | 27.265 | 26.4363 | 13.83% | 26.74% | 5.0822 | 15246.5815 | 47.749 | 143246.8569 | Fensterersatz K | -77063.1006 | -34.98% | Fernwärme | 56456.1142 | 11088.992 | -30371.9279 | -34.98% | -5965.5906 | -34.98% | 4927.1971 | 1230.7216 | 3369.679 | 650.7193 | - | - | 8296.8761 | 27.32% | 1881.4409 | 31.54% | JA | JA | JA
682 | Z | M3 | 55 | 30.45% | KU | W1 | LWMX | MFH-3 | Z_M3_55_30%_KU-LWMX | 47.749 | 1955 | Zürich | 30.45% | 30% | 22.01% | Normal | Medium | 3000 | 40 | 15 | 5 | 2.75 | I | 600 | 600 | 1051.875 | 460.625 | 9.2866 | 16.7158 | 32.561 | 9.7347 | 3.4149 | 12.95% | 23.31% | 45.4% | 13.57% | 4.762% | 71.713 | 20.6242 | 0.48288 | 27.265 | 26.4363 | 13.83% | 26.74% | 5.0822 | 15246.5815 | 47.749 | 143246.8569 | Fensterersatz K | -77063.1006 | -34.98% | WP LW CH Mix | 112305.5358 | 8308.3177 | -60417.4709 | -34.98% | -4469.6598 | -34.98% | 4927.1971 | 1230.7216 | 3369.679 | 650.7193 | - | - | 8296.8761 | 13.73% | 1881.4409 | 42.09% | JA | JA | JA
683 | Z | M3 | 55 | 30.45% | KU | W2 | LWCH | MFH-3 | Z_M3_55_30%_KU-LWCH | 47.749 | 1955 | Zürich | 30.45% | 30% | 22.01% | Normal | Medium | 3000 | 40 | 15 | 5 | 2.75 | I | 600 | 600 | 1051.875 | 460.625 | 9.2866 | 16.7158 | 32.561 | 9.7347 | 3.4149 | 12.95% | 23.31% | 45.4% | 13.57% | 4.762% | 71.713 | 20.6242 | 0.48288 | 27.265 | 26.4363 | 13.83% | 26.74% | 5.0822 | 15246.5815 | 47.749 | 143246.8569 | Fensterersatz K | -77063.1006 | -34.98% | WP LW CH Zer | 3552.5221 | 2478.1706 | -1911.1649 | -34.98% | -1333.1916 | -34.98% | 4927.1971 | 1230.7216 | 3369.679 | 650.7193 | - | - | 8296.8761 | 434.1% | 1881.4409 | 141.1% | NEIN | NEIN | NEIN
684 | Z | M3 | 55 | 30.45% | KU | W3 | ERMX | MFH-3 | Z_M3_55_30%_KU-ERMX | 47.749 | 1955 | Zürich | 30.45% | 30% | 22.01% | Normal | Medium | 3000 | 40 | 15 | 5 | 2.75 | I | 600 | 600 | 1051.875 | 460.625 | 9.2866 | 16.7158 | 32.561 | 9.7347 | 3.4149 | 12.95% | 23.31% | 45.4% | 13.57% | 4.762% | 71.713 | 20.6242 | 0.48288 | 27.265 | 26.4363 | 13.83% | 26.74% | 5.0822 | 15246.5815 | 47.749 | 143246.8569 | Fensterersatz K | -77063.1006 | -34.98% | WP E CH Mix | 60306.9267 | 5013.64 | -32443.5654 | -34.98% | -2697.2085 | -34.98% | 4927.1971 | 1230.7216 | 3369.679 | 650.7193 | - | - | 8296.8761 | 25.57% | 1881.4409 | 69.76% | JA | JA | JA
685 | Z | M3 | 55 | 30.45% | KU | ST | SOTH | MFH-3 | Z_M3_55_30%_KU-SOTH | 47.749 | 1955 | Zürich | 30.45% | 30% | 22.01% | Normal | Medium | 3000 | 40 | 15 | 5 | 2.75 | I | 600 | 600 | 1051.875 | 460.625 | 9.2866 | 16.7158 | 32.561 | 9.7347 | 3.4149 | 12.95% | 23.31% | 45.4% | 13.57% | 4.762% | 71.713 | 20.6242 | 0.48288 | 27.265 | 26.4363 | 13.83% | 26.74% | 5.0822 | 15246.5815 | 47.749 | 143246.8569 | Fensterersatz K | -77063.1006 | -34.98% | Solarthermie | 10102.6731 | 2487.9717 | -5434.9766 | -34.98% | -1338.4644 | -34.98% | 4927.1971 | 1230.7216 | 3369.679 | 650.7193 | - | - | 8296.8761 | 152.7% | 1881.4409 | 140.6% | NEIN | NEIN | NEIN
686 | Z | M3 | 55 | 30.45% | KU | HS | HO-SC | MFH-3 | Z_M3_55_30%_KU-HO-SC | 47.749 | 1955 | Zürich | 30.45% | 30% | 22.01% | Normal | Medium | 3000 | 40 | 15 | 5 | 2.75 | I | 600 | 600 | 1051.875 | 460.625 | 9.2866 | 16.7158 | 32.561 | 9.7347 | 3.4149 | 12.95% | 23.31% | 45.4% | 13.57% | 4.762% | 71.713 | 20.6242 | 0.48288 | 27.265 | 26.4363 | 13.83% | 26.74% | 5.0822 | 15246.5815 | 47.749 | 143246.8569 | Fensterersatz K | -77063.1006 | -34.98% | Holz Schnitzel | 5173.7394 | 1803.2251 | -2783.3379 | -34.98% | -970.0884 | -34.98% | 4927.1971 | 1230.7216 | 3369.679 | 650.7193 | - | - | 8296.8761 | 298.1% | 1881.4409 | 193.9% | NEIN | NEIN | NEIN
687 | Z | M3 | 55 | 30.45% | ME | ÖL | ÖL-HE | MFH-3 | Z_M3_55_30%_ME-ÖL-HE | 48.5133 | 1955 | Zürich | 30.45% | 30% | 22.01% | Normal | Medium | 3000 | 40 | 15 | 5 | 2.75 | I | 600 | 600 | 1051.875 | 460.625 | 9.2866 | 16.7158 | 32.561 | 10.7946 | 3.4679 | 12.75% | 22.95% | 44.71% | 14.82% | 4.762% | 72.8259 | 20.6242 | 0.48086 | 27.265 | 26.4363 | 13.6% | 26.2% | 4.8895 | 14668.358 | 48.5133 | 145539.9574 | Fensterersatz M | -74770.0001 | -33.94% | Öl-Heizung | 202138.8297 | 52394.3847 | -103847.2224 | -33.94% | -26917.2 | -33.94% | 4927.1971 | 1230.7216 | 4414.3765 | 1052.9427 | - | - | 9341.5736 | 8.995% | 2283.6643 | 8.484% | JA | JA | JA
688 | Z | M3 | 55 | 30.45% | ME | FW | FEWA | MFH-3 | Z_M3_55_30%_ME-FEWA | 48.5133 | 1955 | Zürich | 30.45% | 30% | 22.01% | Normal | Medium | 3000 | 40 | 15 | 5 | 2.75 | I | 600 | 600 | 1051.875 | 460.625 | 9.2866 | 16.7158 | 32.561 | 10.7946 | 3.4679 | 12.75% | 22.95% | 44.71% | 14.82% | 4.762% | 72.8259 | 20.6242 | 0.48086 | 27.265 | 26.4363 | 13.6% | 26.2% | 4.8895 | 14668.358 | 48.5133 | 145539.9574 | Fensterersatz M | -74770.0001 | -33.94% | Fernwärme | 57359.8656 | 11266.5049 | -29468.1765 | -33.94% | -5788.0777 | -33.94% | 4927.1971 | 1230.7216 | 4414.3765 | 1052.9427 | - | - | 9341.5736 | 31.7% | 2283.6643 | 39.45% | JA | JA | JA
689 | Z | M3 | 55 | 30.45% | ME | W1 | LWMX | MFH-3 | Z_M3_55_30%_ME-LWMX | 48.5133 | 1955 | Zürich | 30.45% | 30% | 22.01% | Normal | Medium | 3000 | 40 | 15 | 5 | 2.75 | I | 600 | 600 | 1051.875 | 460.625 | 9.2866 | 16.7158 | 32.561 | 10.7946 | 3.4679 | 12.75% | 22.95% | 44.71% | 14.82% | 4.762% | 72.8259 | 20.6242 | 0.48086 | 27.265 | 26.4363 | 13.6% | 26.2% | 4.8895 | 14668.358 | 48.5133 | 145539.9574 | Fensterersatz M | -74770.0001 | -33.94% | WP LW CH Mix | 114103.3266 | 8441.3175 | -58619.6801 | -33.94% | -4336.66 | -33.94% | 4927.1971 | 1230.7216 | 4414.3765 | 1052.9427 | - | - | 9341.5736 | 15.94% | 2283.6643 | 52.66% | JA | JA | JA
690 | Z | M3 | 55 | 30.45% | ME | W2 | LWCH | MFH-3 | Z_M3_55_30%_ME-LWCH | 48.5133 | 1955 | Zürich | 30.45% | 30% | 22.01% | Normal | Medium | 3000 | 40 | 15 | 5 | 2.75 | I | 600 | 600 | 1051.875 | 460.625 | 9.2866 | 16.7158 | 32.561 | 10.7946 | 3.4679 | 12.75% | 22.95% | 44.71% | 14.82% | 4.762% | 72.8259 | 20.6242 | 0.48086 | 27.265 | 26.4363 | 13.6% | 26.2% | 4.8895 | 14668.358 | 48.5133 | 145539.9574 | Fensterersatz M | -74770.0001 | -33.94% | WP LW CH Zer | 3609.3909 | 2517.8413 | -1854.296 | -33.94% | -1293.521 | -33.94% | 4927.1971 | 1230.7216 | 4414.3765 | 1052.9427 | - | - | 9341.5736 | 503.8% | 2283.6643 | 176.5% | NEIN | NEIN | NEIN
691 | Z | M3 | 55 | 30.45% | ME | W3 | ERMX | MFH-3 | Z_M3_55_30%_ME-ERMX | 48.5133 | 1955 | Zürich | 30.45% | 30% | 22.01% | Normal | Medium | 3000 | 40 | 15 | 5 | 2.75 | I | 600 | 600 | 1051.875 | 460.625 | 9.2866 | 16.7158 | 32.561 | 10.7946 | 3.4679 | 12.75% | 22.95% | 44.71% | 14.82% | 4.762% | 72.8259 | 20.6242 | 0.48086 | 27.265 | 26.4363 | 13.6% | 26.2% | 4.8895 | 14668.358 | 48.5133 | 145539.9574 | Fensterersatz M | -74770.0001 | -33.94% | WP E CH Mix | 61272.3221 | 5093.8985 | -31478.17 | -33.94% | -2616.95 | -33.94% | 4927.1971 | 1230.7216 | 4414.3765 | 1052.9427 | - | - | 9341.5736 | 29.68% | 2283.6643 | 87.26% | JA | JA | JA
692 | Z | M3 | 55 | 30.45% | ME | ST | SOTH | MFH-3 | Z_M3_55_30%_ME-SOTH | 48.5133 | 1955 | Zürich | 30.45% | 30% | 22.01% | Normal | Medium | 3000 | 40 | 15 | 5 | 2.75 | I | 600 | 600 | 1051.875 | 460.625 | 9.2866 | 16.7158 | 32.561 | 10.7946 | 3.4679 | 12.75% | 22.95% | 44.71% | 14.82% | 4.762% | 72.8259 | 20.6242 | 0.48086 | 27.265 | 26.4363 | 13.6% | 26.2% | 4.8895 | 14668.358 | 48.5133 | 145539.9574 | Fensterersatz M | -74770.0001 | -33.94% | Solarthermie | 10264.397 | 2527.7993 | -5273.2526 | -33.94% | -1298.6368 | -33.94% | 4927.1971 | 1230.7216 | 4414.3765 | 1052.9427 | - | - | 9341.5736 | 177.2% | 2283.6643 | 175.9% | NEIN | NEIN | NEIN
693 | Z | M3 | 55 | 30.45% | ME | HS | HO-SC | MFH-3 | Z_M3_55_30%_ME-HO-SC | 48.5133 | 1955 | Zürich | 30.45% | 30% | 22.01% | Normal | Medium | 3000 | 40 | 15 | 5 | 2.75 | I | 600 | 600 | 1051.875 | 460.625 | 9.2866 | 16.7158 | 32.561 | 10.7946 | 3.4679 | 12.75% | 22.95% | 44.71% | 14.82% | 4.762% | 72.8259 | 20.6242 | 0.48086 | 27.265 | 26.4363 | 13.6% | 26.2% | 4.8895 | 14668.358 | 48.5133 | 145539.9574 | Fensterersatz M | -74770.0001 | -33.94% | Holz Schnitzel | 5256.5608 | 1832.0912 | -2700.5165 | -33.94% | -941.2224 | -33.94% | 4927.1971 | 1230.7216 | 4414.3765 | 1052.9427 | - | - | 9341.5736 | 345.9% | 2283.6643 | 242.6% | NEIN | NEIN | NEIN
694 | Z | M3 | 55 | 30.45% | GH | ÖL | ÖL-HE | MFH-3 | Z_M3_55_30%_GH-ÖL-HE | 8.3189 | 1955 | Zürich | 30.45% | 30% | 22.01% | Normal | Medium | 3000 | 40 | 15 | 5 | 2.75 | I | 600 | 600 | 1051.875 | 460.625 | 2.3216 | 2.786 | 5.5354 | 9.9997 | 4.1285 | 9.372% | 11.25% | 22.35% | 40.37% | 16.67% | 24.7712 | 20.6242 | 0.81675 | 27.265 | 26.4363 | 47.56% | 259.6% | 9.1036 | 27310.7666 | 8.3189 | 24956.6561 | Gebäudehülle | -195353.3014 | -88.67% | Öl-Heizung | 34662.0224 | 8984.3962 | -271324.0297 | -88.67% | -70327.1885 | -88.67% | 4927.1971 | 1230.7216 | 2737.6739 | 565.5305 | 12186.75 | 3331.875 | 19851.621 | 7.317% | 5128.1271 | 7.292% | JA | JA | JA
695 | Z | M3 | 55 | 30.45% | GH | FW | FEWA | MFH-3 | Z_M3_55_30%_GH-FEWA | 8.3189 | 1955 | Zürich | 30.45% | 30% | 22.01% | Normal | Medium | 3000 | 40 | 15 | 5 | 2.75 | I | 600 | 600 | 1051.875 | 460.625 | 2.3216 | 2.786 | 5.5354 | 9.9997 | 4.1285 | 9.372% | 11.25% | 22.35% | 40.37% | 16.67% | 24.7712 | 20.6242 | 0.81675 | 27.265 | 26.4363 | 47.56% | 259.6% | 9.1036 | 27310.7666 | 8.3189 | 24956.6561 | Gebäudehülle | -195353.3014 | -88.67% | Fernwärme | 9835.8586 | 1931.9388 | -76992.1835 | -88.67% | -15122.6438 | -88.67% | 4927.1971 | 1230.7216 | 2737.6739 | 565.5305 | 12186.75 | 3331.875 | 19851.621 | 25.78% | 5128.1271 | 33.91% | JA | JA | JA
696 | Z | M3 | 55 | 30.45% | GH | W1 | LWMX | MFH-3 | Z_M3_55_30%_GH-LWMX | 8.3189 | 1955 | Zürich | 30.45% | 30% | 22.01% | Normal | Medium | 3000 | 40 | 15 | 5 | 2.75 | I | 600 | 600 | 1051.875 | 460.625 | 2.3216 | 2.786 | 5.5354 | 9.9997 | 4.1285 | 9.372% | 11.25% | 22.35% | 40.37% | 16.67% | 24.7712 | 20.6242 | 0.81675 | 27.265 | 26.4363 | 47.56% | 259.6% | 9.1036 | 27310.7666 | 8.3189 | 24956.6561 | Gebäudehülle | -195353.3014 | -88.67% | WP LW CH Mix | 19566.0184 | 1447.4861 | -153156.9883 | -88.67% | -11330.4915 | -88.67% | 4927.1971 | 1230.7216 | 2737.6739 | 565.5305 | 12186.75 | 3331.875 | 19851.621 | 12.96% | 5128.1271 | 45.26% | JA | JA | JA
697 | Z | M3 | 55 | 30.45% | GH | W2 | LWCH | MFH-3 | Z_M3_55_30%_GH-LWCH | 8.3189 | 1955 | Zürich | 30.45% | 30% | 22.01% | Normal | Medium | 3000 | 40 | 15 | 5 | 2.75 | I | 600 | 600 | 1051.875 | 460.625 | 2.3216 | 2.786 | 5.5354 | 9.9997 | 4.1285 | 9.372% | 11.25% | 22.35% | 40.37% | 16.67% | 24.7712 | 20.6242 | 0.81675 | 27.265 | 26.4363 | 47.56% | 259.6% | 9.1036 | 27310.7666 | 8.3189 | 24956.6561 | Gebäudehülle | -195353.3014 | -88.67% | WP LW CH Zer | 618.9251 | 431.7502 | -4844.7619 | -88.67% | -3379.6121 | -88.67% | 4927.1971 | 1230.7216 | 2737.6739 | 565.5305 | 12186.75 | 3331.875 | 19851.621 | 409.8% | 5128.1271 | 151.7% | NEIN | NEIN | NEIN
698 | Z | M3 | 55 | 30.45% | GH | W3 | ERMX | MFH-3 | Z_M3_55_30%_GH-ERMX | 8.3189 | 1955 | Zürich | 30.45% | 30% | 22.01% | Normal | Medium | 3000 | 40 | 15 | 5 | 2.75 | I | 600 | 600 | 1051.875 | 460.625 | 2.3216 | 2.786 | 5.5354 | 9.9997 | 4.1285 | 9.372% | 11.25% | 22.35% | 40.37% | 16.67% | 24.7712 | 20.6242 | 0.81675 | 27.265 | 26.4363 | 47.56% | 259.6% | 9.1036 | 27310.7666 | 8.3189 | 24956.6561 | Gebäudehülle | -195353.3014 | -88.67% | WP E CH Mix | 10506.7522 | 873.483 | -82243.7399 | -88.67% | -6837.3655 | -88.67% | 4927.1971 | 1230.7216 | 2737.6739 | 565.5305 | 12186.75 | 3331.875 | 19851.621 | 24.14% | 5128.1271 | 75% | JA | JA | JA
699 | Z | M3 | 55 | 30.45% | GH | ST | SOTH | MFH-3 | Z_M3_55_30%_GH-SOTH | 8.3189 | 1955 | Zürich | 30.45% | 30% | 22.01% | Normal | Medium | 3000 | 40 | 15 | 5 | 2.75 | I | 600 | 600 | 1051.875 | 460.625 | 2.3216 | 2.786 | 5.5354 | 9.9997 | 4.1285 | 9.372% | 11.25% | 22.35% | 40.37% | 16.67% | 24.7712 | 20.6242 | 0.81675 | 27.265 | 26.4363 | 47.56% | 259.6% | 9.1036 | 27310.7666 | 8.3189 | 24956.6561 | Gebäudehülle | -195353.3014 | -88.67% | Solarthermie | 1760.101 | 433.4577 | -13777.5486 | -88.67% | -3392.9784 | -88.67% | 4927.1971 | 1230.7216 | 2737.6739 | 565.5305 | 12186.75 | 3331.875 | 19851.621 | 144.1% | 5128.1271 | 151.1% | NEIN | NEIN | NEIN
700 | Z | M3 | 55 | 30.45% | GH | HS | HO-SC | MFH-3 | Z_M3_55_30%_GH-HO-SC | 8.3189 | 1955 | Zürich | 30.45% | 30% | 22.01% | Normal | Medium | 3000 | 40 | 15 | 5 | 2.75 | I | 600 | 600 | 1051.875 | 460.625 | 2.3216 | 2.786 | 5.5354 | 9.9997 | 4.1285 | 9.372% | 11.25% | 22.35% | 40.37% | 16.67% | 24.7712 | 20.6242 | 0.81675 | 27.265 | 26.4363 | 47.56% | 259.6% | 9.1036 | 27310.7666 | 8.3189 | 24956.6561 | Gebäudehülle | -195353.3014 | -88.67% | Holz Schnitzel | 901.3757 | 314.1603 | -7055.7016 | -88.67% | -2459.1533 | -88.67% | 4927.1971 | 1230.7216 | 2737.6739 | 565.5305 | 12186.75 | 3331.875 | 19851.621 | 281.4% | 5128.1271 | 208.5% | NEIN | NEIN | NEIN
701 | Z | M3 | 55 | 38.64% | IZ | ÖL | ÖL-HE | MFH-3 | Z_M3_55_39%_IZ-ÖL-HE | 81.4093 | 1955 | Zürich | 38.64% | 40% | 22.01% | Normal | Medium | 3000 | 40 | 15 | 5 | 2.75 | I | 600 | 600 | 928.125 | 584.375 | 9.2866 | 16.7158 | 28.7303 | 76.0538 | 6.5393 | 6.762% | 12.17% | 20.92% | 55.38% | 4.762% | 137.3257 | 20.6242 | 0.48459 | 27.265 | 52.8881 | 16.23% | 31.48% | 2.5874 | 7762.1668 | 81.4093 | 244227.8409 | Ist-Zustand | - | - | Öl-Heizung | 339205.3346 | 87922.0227 |  |  |  |  | - | - | - | - | - | - | - | - | - | - | JA | JA | JA
702 | Z | M3 | 55 | 38.64% | IZ | FW | FEWA | MFH-3 | Z_M3_55_39%_IZ-FEWA | 81.4093 | 1955 | Zürich | 38.64% | 40% | 22.01% | Normal | Medium | 3000 | 40 | 15 | 5 | 2.75 | I | 600 | 600 | 928.125 | 584.375 | 9.2866 | 16.7158 | 28.7303 | 76.0538 | 6.5393 | 6.762% | 12.17% | 20.92% | 55.38% | 4.762% | 137.3257 | 20.6242 | 0.48459 | 27.265 | 52.8881 | 16.23% | 31.48% | 2.5874 | 7762.1668 | 81.4093 | 244227.8409 | Ist-Zustand | - | - | Fernwärme | 96254.502 | 18906.1082 | -242950.8326 | -71.62% | -69015.9146 | -78.5% | - | - | - | - | - | - | - | - | - | - | JA | JA | JA
703 | Z | M3 | 55 | 38.64% | IZ | W1 | LWMX | MFH-3 | Z_M3_55_39%_IZ-LWMX | 81.4093 | 1955 | Zürich | 38.64% | 40% | 22.01% | Normal | Medium | 3000 | 40 | 15 | 5 | 2.75 | I | 600 | 600 | 928.125 | 584.375 | 9.2866 | 16.7158 | 28.7303 | 76.0538 | 6.5393 | 6.762% | 12.17% | 20.92% | 55.38% | 4.762% | 137.3257 | 20.6242 | 0.48459 | 27.265 | 52.8881 | 16.23% | 31.48% | 2.5874 | 7762.1668 | 81.4093 | 244227.8409 | Ist-Zustand | - | - | WP LW CH Mix | 191474.6273 | 14165.2148 | -147730.7073 | -43.55% | -73756.808 | -83.89% | - | - | - | - | - | - | - | - | - | - | JA | JA | JA
704 | Z | M3 | 55 | 38.64% | IZ | W2 | LWCH | MFH-3 | Z_M3_55_39%_IZ-LWCH | 81.4093 | 1955 | Zürich | 38.64% | 40% | 22.01% | Normal | Medium | 3000 | 40 | 15 | 5 | 2.75 | I | 600 | 600 | 928.125 | 584.375 | 9.2866 | 16.7158 | 28.7303 | 76.0538 | 6.5393 | 6.762% | 12.17% | 20.92% | 55.38% | 4.762% | 137.3257 | 20.6242 | 0.48459 | 27.265 | 52.8881 | 16.23% | 31.48% | 2.5874 | 7762.1668 | 81.4093 | 244227.8409 | Ist-Zustand | - | - | WP LW CH Zer | 6056.8505 | 4225.1416 | -333148.4841 | -98.21% | -83696.8811 | -95.19% | - | - | - | - | - | - | - | - | - | - | JA | JA | JA
705 | Z | M3 | 55 | 38.64% | IZ | W3 | ERMX | MFH-3 | Z_M3_55_39%_IZ-ERMX | 81.4093 | 1955 | Zürich | 38.64% | 40% | 22.01% | Normal | Medium | 3000 | 40 | 15 | 5 | 2.75 | I | 600 | 600 | 928.125 | 584.375 | 9.2866 | 16.7158 | 28.7303 | 76.0538 | 6.5393 | 6.762% | 12.17% | 20.92% | 55.38% | 4.762% | 137.3257 | 20.6242 | 0.48459 | 27.265 | 52.8881 | 16.23% | 31.48% | 2.5874 | 7762.1668 | 81.4093 | 244227.8409 | Ist-Zustand | - | - | WP E CH Mix | 102819.921 | 8547.9744 | -236385.4136 | -69.69% | -79374.0483 | -90.28% | - | - | - | - | - | - | - | - | - | - | JA | JA | JA
706 | Z | M3 | 55 | 38.64% | IZ | ST | SOTH | MFH-3 | Z_M3_55_39%_IZ-SOTH | 81.4093 | 1955 | Zürich | 38.64% | 40% | 22.01% | Normal | Medium | 3000 | 40 | 15 | 5 | 2.75 | I | 600 | 600 | 928.125 | 584.375 | 9.2866 | 16.7158 | 28.7303 | 76.0538 | 6.5393 | 6.762% | 12.17% | 20.92% | 55.38% | 4.762% | 137.3257 | 20.6242 | 0.48459 | 27.265 | 52.8881 | 16.23% | 31.48% | 2.5874 | 7762.1668 | 81.4093 | 244227.8409 | Ist-Zustand | - | - | Solarthermie | 17224.4898 | 4241.852 | -321980.8447 | -94.92% | -83680.1707 | -95.18% | - | - | - | - | - | - | - | - | - | - | JA | JA | JA
707 | Z | M3 | 55 | 38.64% | IZ | HS | HO-SC | MFH-3 | Z_M3_55_39%_IZ-HO-SC | 81.4093 | 1955 | Zürich | 38.64% | 40% | 22.01% | Normal | Medium | 3000 | 40 | 15 | 5 | 2.75 | I | 600 | 600 | 928.125 | 584.375 | 9.2866 | 16.7158 | 28.7303 | 76.0538 | 6.5393 | 6.762% | 12.17% | 20.92% | 55.38% | 4.762% | 137.3257 | 20.6242 | 0.48459 | 27.265 | 52.8881 | 16.23% | 31.48% | 2.5874 | 7762.1668 | 81.4093 | 244227.8409 | Ist-Zustand | - | - | Holz Schnitzel | 8820.935 | 3074.3975 | -330384.3996 | -97.4% | -84847.6252 | -96.5% | - | - | - | - | - | - | - | - | - | - | JA | JA | JA
708 | Z | M3 | 55 | 38.64% | 2V | ÖL | ÖL-HE | MFH-3 | Z_M3_55_39%_2V-ÖL-HE | 48.9802 | 1955 | Zürich | 38.64% | 40% | 22.01% | Normal | Medium | 3000 | 40 | 15 | 5 | 2.75 | I | 600 | 600 | 928.125 | 584.375 | 9.2866 | 16.7158 | 28.7303 | 26.7833 | 4.0758 | 10.85% | 19.53% | 33.57% | 31.29% | 4.762% | 85.5918 | 20.6242 | 0.53886 | 27.265 | 39.6661 | 20.12% | 43.64% | 6.3511 | 19053.4251 | 48.9802 | 146940.5144 | Glasersatz 2-IV | -97287.3265 | -39.83% | Öl-Heizung | 204084.0477 | 52898.5852 | -135121.2869 | -39.83% | -35023.4376 | -39.83% | 5908.5703 | 1445.2408 | - | - | - | - | 5908.5703 | 4.373% | 1445.2408 | 4.126% | JA | JA | JA
709 | Z | M3 | 55 | 38.64% | 2V | FW | FEWA | MFH-3 | Z_M3_55_39%_2V-FEWA | 48.9802 | 1955 | Zürich | 38.64% | 40% | 22.01% | Normal | Medium | 3000 | 40 | 15 | 5 | 2.75 | I | 600 | 600 | 928.125 | 584.375 | 9.2866 | 16.7158 | 28.7303 | 26.7833 | 4.0758 | 10.85% | 19.53% | 33.57% | 31.29% | 4.762% | 85.5918 | 20.6242 | 0.53886 | 27.265 | 39.6661 | 20.12% | 43.64% | 6.3511 | 19053.4251 | 48.9802 | 146940.5144 | Glasersatz 2-IV | -97287.3265 | -39.83% | Fernwärme | 57911.8498 | 11374.9245 | -38342.6522 | -39.83% | -7531.1836 | -39.83% | 5908.5703 | 1445.2408 | - | - | - | - | 5908.5703 | 15.41% | 1445.2408 | 19.19% | JA | JA | JA
710 | Z | M3 | 55 | 38.64% | 2V | W1 | LWMX | MFH-3 | Z_M3_55_39%_2V-LWMX | 48.9802 | 1955 | Zürich | 38.64% | 40% | 22.01% | Normal | Medium | 3000 | 40 | 15 | 5 | 2.75 | I | 600 | 600 | 928.125 | 584.375 | 9.2866 | 16.7158 | 28.7303 | 26.7833 | 4.0758 | 10.85% | 19.53% | 33.57% | 31.29% | 4.762% | 85.5918 | 20.6242 | 0.53886 | 27.265 | 39.6661 | 20.12% | 43.64% | 6.3511 | 19053.4251 | 48.9802 | 146940.5144 | Glasersatz 2-IV | -97287.3265 | -39.83% | WP LW CH Mix | 115201.3633 | 8522.5498 | -76273.264 | -39.83% | -5642.6649 | -39.83% | 5908.5703 | 1445.2408 | - | - | - | - | 5908.5703 | 7.747% | 1445.2408 | 25.61% | JA | JA | JA
711 | Z | M3 | 55 | 38.64% | 2V | W2 | LWCH | MFH-3 | Z_M3_55_39%_2V-LWCH | 48.9802 | 1955 | Zürich | 38.64% | 40% | 22.01% | Normal | Medium | 3000 | 40 | 15 | 5 | 2.75 | I | 600 | 600 | 928.125 | 584.375 | 9.2866 | 16.7158 | 28.7303 | 26.7833 | 4.0758 | 10.85% | 19.53% | 33.57% | 31.29% | 4.762% | 85.5918 | 20.6242 | 0.53886 | 27.265 | 39.6661 | 20.12% | 43.64% | 6.3511 | 19053.4251 | 48.9802 | 146940.5144 | Glasersatz 2-IV | -97287.3265 | -39.83% | WP LW CH Zer | 3644.1248 | 2542.0709 | -2412.7257 | -39.83% | -1683.0707 | -39.83% | 5908.5703 | 1445.2408 | - | - | - | - | 5908.5703 | 244.9% | 1445.2408 | 85.87% | NEIN | JA | JA
712 | Z | M3 | 55 | 38.64% | 2V | W3 | ERMX | MFH-3 | Z_M3_55_39%_2V-ERMX | 48.9802 | 1955 | Zürich | 38.64% | 40% | 22.01% | Normal | Medium | 3000 | 40 | 15 | 5 | 2.75 | I | 600 | 600 | 928.125 | 584.375 | 9.2866 | 16.7158 | 28.7303 | 26.7833 | 4.0758 | 10.85% | 19.53% | 33.57% | 31.29% | 4.762% | 85.5918 | 20.6242 | 0.53886 | 27.265 | 39.6661 | 20.12% | 43.64% | 6.3511 | 19053.4251 | 48.9802 | 146940.5144 | Glasersatz 2-IV | -97287.3265 | -39.83% | WP E CH Mix | 61861.9565 | 5142.918 | -40957.9645 | -39.83% | -3405.0564 | -39.83% | 5908.5703 | 1445.2408 | - | - | - | - | 5908.5703 | 14.43% | 1445.2408 | 42.44% | JA | JA | JA
713 | Z | M3 | 55 | 38.64% | 2V | ST | SOTH | MFH-3 | Z_M3_55_39%_2V-SOTH | 48.9802 | 1955 | Zürich | 38.64% | 40% | 22.01% | Normal | Medium | 3000 | 40 | 15 | 5 | 2.75 | I | 600 | 600 | 928.125 | 584.375 | 9.2866 | 16.7158 | 28.7303 | 26.7833 | 4.0758 | 10.85% | 19.53% | 33.57% | 31.29% | 4.762% | 85.5918 | 20.6242 | 0.53886 | 27.265 | 39.6661 | 20.12% | 43.64% | 6.3511 | 19053.4251 | 48.9802 | 146940.5144 | Glasersatz 2-IV | -97287.3265 | -39.83% | Solarthermie | 10363.1731 | 2552.1247 | -6861.3167 | -39.83% | -1689.7273 | -39.83% | 5908.5703 | 1445.2408 | - | - | - | - | 5908.5703 | 86.11% | 1445.2408 | 85.53% | JA | JA | JA
714 | Z | M3 | 55 | 38.64% | 2V | HS | HO-SC | MFH-3 | Z_M3_55_39%_2V-HO-SC | 48.9802 | 1955 | Zürich | 38.64% | 40% | 22.01% | Normal | Medium | 3000 | 40 | 15 | 5 | 2.75 | I | 600 | 600 | 928.125 | 584.375 | 9.2866 | 16.7158 | 28.7303 | 26.7833 | 4.0758 | 10.85% | 19.53% | 33.57% | 31.29% | 4.762% | 85.5918 | 20.6242 | 0.53886 | 27.265 | 39.6661 | 20.12% | 43.64% | 6.3511 | 19053.4251 | 48.9802 | 146940.5144 | Glasersatz 2-IV | -97287.3265 | -39.83% | Holz Schnitzel | 5307.1456 | 1849.7218 | -3513.7893 | -39.83% | -1224.6758 | -39.83% | 5908.5703 | 1445.2408 | - | - | - | - | 5908.5703 | 168.2% | 1445.2408 | 118% | NEIN | NEIN | NEIN
715 | Z | M3 | 55 | 38.64% | 3V | ÖL | ÖL-HE | MFH-3 | Z_M3_55_39%_3V-ÖL-HE | 47.2242 | 1955 | Zürich | 38.64% | 40% | 22.01% | Normal | Medium | 3000 | 40 | 15 | 5 | 2.75 | I | 600 | 600 | 928.125 | 584.375 | 9.2866 | 16.7158 | 28.7303 | 19.1934 | 3.6963 | 11.96% | 21.53% | 37.01% | 24.73% | 4.762% | 77.6223 | 20.6242 | 0.51933 | 27.265 | 33.055 | 17.47% | 36.35% | 5.7023 | 17106.7882 | 47.2242 | 141672.5257 | Glasersatz 3-IV | -102555.3152 | -41.99% | Öl-Heizung | 196767.3969 | 51002.1093 | -142437.9377 | -41.99% | -36919.9135 | -41.99% | 7501.1061 | 1873.6359 | - | - | - | - | 7501.1061 | 5.266% | 1873.6359 | 5.075% | JA | JA | JA
716 | Z | M3 | 55 | 38.64% | 3V | FW | FEWA | MFH-3 | Z_M3_55_39%_3V-FEWA | 47.2242 | 1955 | Zürich | 38.64% | 40% | 22.01% | Normal | Medium | 3000 | 40 | 15 | 5 | 2.75 | I | 600 | 600 | 928.125 | 584.375 | 9.2866 | 16.7158 | 28.7303 | 19.1934 | 3.6963 | 11.96% | 21.53% | 37.01% | 24.73% | 4.762% | 77.6223 | 20.6242 | 0.51933 | 27.265 | 33.055 | 17.47% | 36.35% | 5.7023 | 17106.7882 | 47.2242 | 141672.5257 | Glasersatz 3-IV | -102555.3152 | -41.99% | Fernwärme | 55835.6425 | 10967.1202 | -40418.8595 | -41.99% | -7938.9879 | -41.99% | 7501.1061 | 1873.6359 | - | - | - | - | 7501.1061 | 18.56% | 1873.6359 | 23.6% | JA | JA | JA
717 | Z | M3 | 55 | 38.64% | 3V | W1 | LWMX | MFH-3 | Z_M3_55_39%_3V-LWMX | 47.2242 | 1955 | Zürich | 38.64% | 40% | 22.01% | Normal | Medium | 3000 | 40 | 15 | 5 | 2.75 | I | 600 | 600 | 928.125 | 584.375 | 9.2866 | 16.7158 | 28.7303 | 19.1934 | 3.6963 | 11.96% | 21.53% | 37.01% | 24.73% | 4.762% | 77.6223 | 20.6242 | 0.51933 | 27.265 | 33.055 | 17.47% | 36.35% | 5.7023 | 17106.7882 | 47.2242 | 141672.5257 | Glasersatz 3-IV | -102555.3152 | -41.99% | WP LW CH Mix | 111071.2602 | 8217.0065 | -80403.3671 | -41.99% | -5948.2083 | -41.99% | 7501.1061 | 1873.6359 | - | - | - | - | 7501.1061 | 9.329% | 1873.6359 | 31.5% | JA | JA | JA
718 | Z | M3 | 55 | 38.64% | 3V | W2 | LWCH | MFH-3 | Z_M3_55_39%_3V-LWCH | 47.2242 | 1955 | Zürich | 38.64% | 40% | 22.01% | Normal | Medium | 3000 | 40 | 15 | 5 | 2.75 | I | 600 | 600 | 928.125 | 584.375 | 9.2866 | 16.7158 | 28.7303 | 19.1934 | 3.6963 | 11.96% | 21.53% | 37.01% | 24.73% | 4.762% | 77.6223 | 20.6242 | 0.51933 | 27.265 | 33.055 | 17.47% | 36.35% | 5.7023 | 17106.7882 | 47.2242 | 141672.5257 | Glasersatz 3-IV | -102555.3152 | -41.99% | WP LW CH Zer | 3513.4786 | 2450.9347 | -2543.3718 | -41.99% | -1774.207 | -41.99% | 7501.1061 | 1873.6359 | - | - | - | - | 7501.1061 | 294.9% | 1873.6359 | 105.6% | NEIN | NEIN | NEIN
719 | Z | M3 | 55 | 38.64% | 3V | W3 | ERMX | MFH-3 | Z_M3_55_39%_3V-ERMX | 47.2242 | 1955 | Zürich | 38.64% | 40% | 22.01% | Normal | Medium | 3000 | 40 | 15 | 5 | 2.75 | I | 600 | 600 | 928.125 | 584.375 | 9.2866 | 16.7158 | 28.7303 | 19.1934 | 3.6963 | 11.96% | 21.53% | 37.01% | 24.73% | 4.762% | 77.6223 | 20.6242 | 0.51933 | 27.265 | 33.055 | 17.47% | 36.35% | 5.7023 | 17106.7882 | 47.2242 | 141672.5257 | Glasersatz 3-IV | -102555.3152 | -41.99% | WP E CH Mix | 59644.1333 | 4958.5384 | -43175.7877 | -41.99% | -3589.436 | -41.99% | 7501.1061 | 1873.6359 | - | - | - | - | 7501.1061 | 17.37% | 1873.6359 | 52.2% | JA | JA | JA
720 | Z | M3 | 55 | 38.64% | 3V | ST | SOTH | MFH-3 | Z_M3_55_39%_3V-SOTH | 47.2242 | 1955 | Zürich | 38.64% | 40% | 22.01% | Normal | Medium | 3000 | 40 | 15 | 5 | 2.75 | I | 600 | 600 | 928.125 | 584.375 | 9.2866 | 16.7158 | 28.7303 | 19.1934 | 3.6963 | 11.96% | 21.53% | 37.01% | 24.73% | 4.762% | 77.6223 | 20.6242 | 0.51933 | 27.265 | 33.055 | 17.47% | 36.35% | 5.7023 | 17106.7882 | 47.2242 | 141672.5257 | Glasersatz 3-IV | -102555.3152 | -41.99% | Solarthermie | 9991.6413 | 2460.6281 | -7232.8485 | -41.99% | -1781.2239 | -41.99% | 7501.1061 | 1873.6359 | - | - | - | - | 7501.1061 | 103.7% | 1873.6359 | 105.2% | NEIN | NEIN | NEIN
721 | Z | M3 | 55 | 38.64% | 3V | HS | HO-SC | MFH-3 | Z_M3_55_39%_3V-HO-SC | 47.2242 | 1955 | Zürich | 38.64% | 40% | 22.01% | Normal | Medium | 3000 | 40 | 15 | 5 | 2.75 | I | 600 | 600 | 928.125 | 584.375 | 9.2866 | 16.7158 | 28.7303 | 19.1934 | 3.6963 | 11.96% | 21.53% | 37.01% | 24.73% | 4.762% | 77.6223 | 20.6242 | 0.51933 | 27.265 | 33.055 | 17.47% | 36.35% | 5.7023 | 17106.7882 | 47.2242 | 141672.5257 | Glasersatz 3-IV | -102555.3152 | -41.99% | Holz Schnitzel | 5116.8783 | 1783.4071 | -3704.0567 | -41.99% | -1290.9904 | -41.99% | 7501.1061 | 1873.6359 | - | - | - | - | 7501.1061 | 202.5% | 1873.6359 | 145.1% | NEIN | NEIN | NEIN
722 | Z | M3 | 55 | 38.64% | VK | ÖL | ÖL-HE | MFH-3 | Z_M3_55_39%_VK-ÖL-HE | 48.9148 | 1955 | Zürich | 38.64% | 40% | 22.01% | Normal | Medium | 3000 | 40 | 15 | 5 | 2.75 | I | 600 | 600 | 928.125 | 584.375 | 9.2866 | 16.7158 | 28.7303 | 21.5221 | 3.8127 | 11.6% | 20.88% | 35.88% | 26.88% | 4.762% | 80.0675 | 20.6242 | 0.51421 | 27.265 | 33.055 | 16.88% | 34.75% | 5.2425 | 15727.5014 | 48.9148 | 146744.3595 | Glasersatz Vakuum | -97483.4814 | -39.91% | Öl-Heizung | 203811.6104 | 52827.9694 | -135393.7242 | -39.91% | -35094.0533 | -39.91% | 7976.5699 | 1951.0751 | - | - | - | - | 7976.5699 | 5.891% | 1951.0751 | 5.56% | JA | JA | JA
723 | Z | M3 | 55 | 38.64% | VK | FW | FEWA | MFH-3 | Z_M3_55_39%_VK-FEWA | 48.9148 | 1955 | Zürich | 38.64% | 40% | 22.01% | Normal | Medium | 3000 | 40 | 15 | 5 | 2.75 | I | 600 | 600 | 928.125 | 584.375 | 9.2866 | 16.7158 | 28.7303 | 21.5221 | 3.8127 | 11.6% | 20.88% | 35.88% | 26.88% | 4.762% | 80.0675 | 20.6242 | 0.51421 | 27.265 | 33.055 | 16.88% | 34.75% | 5.2425 | 15727.5014 | 48.9148 | 146744.3595 | Glasersatz Vakuum | -97483.4814 | -39.91% | Fernwärme | 57834.5417 | 11359.7398 | -38419.9603 | -39.91% | -7546.3683 | -39.91% | 7976.5699 | 1951.0751 | - | - | - | - | 7976.5699 | 20.76% | 1951.0751 | 25.85% | JA | JA | JA
724 | Z | M3 | 55 | 38.64% | VK | W1 | LWMX | MFH-3 | Z_M3_55_39%_VK-LWMX | 48.9148 | 1955 | Zürich | 38.64% | 40% | 22.01% | Normal | Medium | 3000 | 40 | 15 | 5 | 2.75 | I | 600 | 600 | 928.125 | 584.375 | 9.2866 | 16.7158 | 28.7303 | 21.5221 | 3.8127 | 11.6% | 20.88% | 35.88% | 26.88% | 4.762% | 80.0675 | 20.6242 | 0.51421 | 27.265 | 33.055 | 16.88% | 34.75% | 5.2425 | 15727.5014 | 48.9148 | 146744.3595 | Glasersatz Vakuum | -97483.4814 | -39.91% | WP LW CH Mix | 115047.5778 | 8511.1729 | -76427.0494 | -39.91% | -5654.0419 | -39.91% | 7976.5699 | 1951.0751 | - | - | - | - | 7976.5699 | 10.44% | 1951.0751 | 34.51% | JA | JA | JA
725 | Z | M3 | 55 | 38.64% | VK | W2 | LWCH | MFH-3 | Z_M3_55_39%_VK-LWCH | 48.9148 | 1955 | Zürich | 38.64% | 40% | 22.01% | Normal | Medium | 3000 | 40 | 15 | 5 | 2.75 | I | 600 | 600 | 928.125 | 584.375 | 9.2866 | 16.7158 | 28.7303 | 21.5221 | 3.8127 | 11.6% | 20.88% | 35.88% | 26.88% | 4.762% | 80.0675 | 20.6242 | 0.51421 | 27.265 | 33.055 | 16.88% | 34.75% | 5.2425 | 15727.5014 | 48.9148 | 146744.3595 | Glasersatz Vakuum | -97483.4814 | -39.91% | WP LW CH Zer | 3639.2601 | 2538.6774 | -2417.5903 | -39.91% | -1686.4642 | -39.91% | 7976.5699 | 1951.0751 | - | - | - | - | 7976.5699 | 329.9% | 1951.0751 | 115.7% | NEIN | NEIN | NEIN
726 | Z | M3 | 55 | 38.64% | VK | W3 | ERMX | MFH-3 | Z_M3_55_39%_VK-ERMX | 48.9148 | 1955 | Zürich | 38.64% | 40% | 22.01% | Normal | Medium | 3000 | 40 | 15 | 5 | 2.75 | I | 600 | 600 | 928.125 | 584.375 | 9.2866 | 16.7158 | 28.7303 | 21.5221 | 3.8127 | 11.6% | 20.88% | 35.88% | 26.88% | 4.762% | 80.0675 | 20.6242 | 0.51421 | 27.265 | 33.055 | 16.88% | 34.75% | 5.2425 | 15727.5014 | 48.9148 | 146744.3595 | Glasersatz Vakuum | -97483.4814 | -39.91% | WP E CH Mix | 61779.3753 | 5136.0526 | -41040.5457 | -39.91% | -3411.9218 | -39.91% | 7976.5699 | 1951.0751 | - | - | - | - | 7976.5699 | 19.44% | 1951.0751 | 57.18% | JA | JA | JA
727 | Z | M3 | 55 | 38.64% | VK | ST | SOTH | MFH-3 | Z_M3_55_39%_VK-SOTH | 48.9148 | 1955 | Zürich | 38.64% | 40% | 22.01% | Normal | Medium | 3000 | 40 | 15 | 5 | 2.75 | I | 600 | 600 | 928.125 | 584.375 | 9.2866 | 16.7158 | 28.7303 | 21.5221 | 3.8127 | 11.6% | 20.88% | 35.88% | 26.88% | 4.762% | 80.0675 | 20.6242 | 0.51421 | 27.265 | 33.055 | 16.88% | 34.75% | 5.2425 | 15727.5014 | 48.9148 | 146744.3595 | Glasersatz Vakuum | -97483.4814 | -39.91% | Solarthermie | 10349.339 | 2548.7178 | -6875.1508 | -39.91% | -1693.1342 | -39.91% | 7976.5699 | 1951.0751 | - | - | - | - | 7976.5699 | 116% | 1951.0751 | 115.2% | NEIN | NEIN | NEIN
728 | Z | M3 | 55 | 38.64% | VK | HS | HO-SC | MFH-3 | Z_M3_55_39%_VK-HO-SC | 48.9148 | 1955 | Zürich | 38.64% | 40% | 22.01% | Normal | Medium | 3000 | 40 | 15 | 5 | 2.75 | I | 600 | 600 | 928.125 | 584.375 | 9.2866 | 16.7158 | 28.7303 | 21.5221 | 3.8127 | 11.6% | 20.88% | 35.88% | 26.88% | 4.762% | 80.0675 | 20.6242 | 0.51421 | 27.265 | 33.055 | 16.88% | 34.75% | 5.2425 | 15727.5014 | 48.9148 | 146744.3595 | Glasersatz Vakuum | -97483.4814 | -39.91% | Holz Schnitzel | 5300.061 | 1847.2525 | -3520.874 | -39.91% | -1227.145 | -39.91% | 7976.5699 | 1951.0751 | - | - | - | - | 7976.5699 | 226.6% | 1951.0751 | 159% | NEIN | NEIN | NEIN
729 | Z | M3 | 55 | 38.64% | VA | ÖL | ÖL-HE | MFH-3 | Z_M3_55_39%_VA-ÖL-HE | 49.5316 | 1955 | Zürich | 38.64% | 40% | 22.01% | Normal | Medium | 3000 | 40 | 15 | 5 | 2.75 | I | 600 | 600 | 928.125 | 584.375 | 9.2866 | 16.7158 | 28.7303 | 24.9613 | 3.9847 | 11.1% | 19.98% | 34.33% | 29.83% | 4.762% | 83.6787 | 20.6242 | 0.52512 | 27.265 | 36.3605 | 18.31% | 38.55% | 5.6284 | 16885.2813 | 49.5316 | 148594.6911 | Glasaufdopplung | -95633.1498 | -39.16% | Öl-Heizung | 206381.5153 | 53494.0888 | -132823.8192 | -39.16% | -34427.9339 | -39.16% | 3198.3792 | 740.5765 | - | - | - | - | 3198.3792 | 2.408% | 740.5765 | 2.151% | JA | JA | JA
730 | Z | M3 | 55 | 38.64% | VA | FW | FEWA | MFH-3 | Z_M3_55_39%_VA-FEWA | 49.5316 | 1955 | Zürich | 38.64% | 40% | 22.01% | Normal | Medium | 3000 | 40 | 15 | 5 | 2.75 | I | 600 | 600 | 928.125 | 584.375 | 9.2866 | 16.7158 | 28.7303 | 24.9613 | 3.9847 | 11.1% | 19.98% | 34.33% | 29.83% | 4.762% | 83.6787 | 20.6242 | 0.52512 | 27.265 | 36.3605 | 18.31% | 38.55% | 5.6284 | 16885.2813 | 49.5316 | 148594.6911 | Glasaufdopplung | -95633.1498 | -39.16% | Fernwärme | 58563.79 | 11502.9773 | -37690.712 | -39.16% | -7403.1309 | -39.16% | 3198.3792 | 740.5765 | - | - | - | - | 3198.3792 | 8.486% | 740.5765 | 10% | JA | JA | JA
731 | Z | M3 | 55 | 38.64% | VA | W1 | LWMX | MFH-3 | Z_M3_55_39%_VA-LWMX | 49.5316 | 1955 | Zürich | 38.64% | 40% | 22.01% | Normal | Medium | 3000 | 40 | 15 | 5 | 2.75 | I | 600 | 600 | 928.125 | 584.375 | 9.2866 | 16.7158 | 28.7303 | 24.9613 | 3.9847 | 11.1% | 19.98% | 34.33% | 29.83% | 4.762% | 83.6787 | 20.6242 | 0.52512 | 27.265 | 36.3605 | 18.31% | 38.55% | 5.6284 | 16885.2813 | 49.5316 | 148594.6911 | Glasaufdopplung | -95633.1498 | -39.16% | WP LW CH Mix | 116498.2378 | 8618.4921 | -74976.3895 | -39.16% | -5546.7227 | -39.16% | 3198.3792 | 740.5765 | - | - | - | - | 3198.3792 | 4.266% | 740.5765 | 13.35% | JA | JA | JA
732 | Z | M3 | 55 | 38.64% | VA | W2 | LWCH | MFH-3 | Z_M3_55_39%_VA-LWCH | 49.5316 | 1955 | Zürich | 38.64% | 40% | 22.01% | Normal | Medium | 3000 | 40 | 15 | 5 | 2.75 | I | 600 | 600 | 928.125 | 584.375 | 9.2866 | 16.7158 | 28.7303 | 24.9613 | 3.9847 | 11.1% | 19.98% | 34.33% | 29.83% | 4.762% | 83.6787 | 20.6242 | 0.52512 | 27.265 | 36.3605 | 18.31% | 38.55% | 5.6284 | 16885.2813 | 49.5316 | 148594.6911 | Glasaufdopplung | -95633.1498 | -39.16% | WP LW CH Zer | 3685.1483 | 2570.6882 | -2371.7021 | -39.16% | -1654.4535 | -39.16% | 3198.3792 | 740.5765 | - | - | - | - | 3198.3792 | 134.9% | 740.5765 | 44.76% | NEIN | JA | JA
733 | Z | M3 | 55 | 38.64% | VA | W3 | ERMX | MFH-3 | Z_M3_55_39%_VA-ERMX | 49.5316 | 1955 | Zürich | 38.64% | 40% | 22.01% | Normal | Medium | 3000 | 40 | 15 | 5 | 2.75 | I | 600 | 600 | 928.125 | 584.375 | 9.2866 | 16.7158 | 28.7303 | 24.9613 | 3.9847 | 11.1% | 19.98% | 34.33% | 29.83% | 4.762% | 83.6787 | 20.6242 | 0.52512 | 27.265 | 36.3605 | 18.31% | 38.55% | 5.6284 | 16885.2813 | 49.5316 | 148594.6911 | Glasaufdopplung | -95633.1498 | -39.16% | WP E CH Mix | 62558.3649 | 5200.8142 | -40261.5561 | -39.16% | -3347.1602 | -39.16% | 3198.3792 | 740.5765 | - | - | - | - | 3198.3792 | 7.944% | 740.5765 | 22.13% | JA | JA | JA
734 | Z | M3 | 55 | 38.64% | VA | ST | SOTH | MFH-3 | Z_M3_55_39%_VA-SOTH | 49.5316 | 1955 | Zürich | 38.64% | 40% | 22.01% | Normal | Medium | 3000 | 40 | 15 | 5 | 2.75 | I | 600 | 600 | 928.125 | 584.375 | 9.2866 | 16.7158 | 28.7303 | 24.9613 | 3.9847 | 11.1% | 19.98% | 34.33% | 29.83% | 4.762% | 83.6787 | 20.6242 | 0.52512 | 27.265 | 36.3605 | 18.31% | 38.55% | 5.6284 | 16885.2813 | 49.5316 | 148594.6911 | Glasaufdopplung | -95633.1498 | -39.16% | Solarthermie | 10479.8361 | 2580.8552 | -6744.6537 | -39.16% | -1660.9968 | -39.16% | 3198.3792 | 740.5765 | - | - | - | - | 3198.3792 | 47.42% | 740.5765 | 44.59% | JA | JA | JA
735 | Z | M3 | 55 | 38.64% | VA | HS | HO-SC | MFH-3 | Z_M3_55_39%_VA-HO-SC | 49.5316 | 1955 | Zürich | 38.64% | 40% | 22.01% | Normal | Medium | 3000 | 40 | 15 | 5 | 2.75 | I | 600 | 600 | 928.125 | 584.375 | 9.2866 | 16.7158 | 28.7303 | 24.9613 | 3.9847 | 11.1% | 19.98% | 34.33% | 29.83% | 4.762% | 83.6787 | 20.6242 | 0.52512 | 27.265 | 36.3605 | 18.31% | 38.55% | 5.6284 | 16885.2813 | 49.5316 | 148594.6911 | Glasaufdopplung | -95633.1498 | -39.16% | Holz Schnitzel | 5366.8906 | 1870.5449 | -3454.0444 | -39.16% | -1203.8526 | -39.16% | 3198.3792 | 740.5765 | - | - | - | - | 3198.3792 | 92.6% | 740.5765 | 61.52% | JA | JA | JA
736 | Z | M3 | 55 | 38.64% | HO | ÖL | ÖL-HE | MFH-3 | Z_M3_55_39%_HO-ÖL-HE | 43.5887 | 1955 | Zürich | 38.64% | 40% | 22.01% | Normal | Medium | 3000 | 40 | 15 | 5 | 2.75 | I | 600 | 600 | 928.125 | 584.375 | 9.2866 | 16.7158 | 28.7303 | 13.9995 | 3.4366 | 12.87% | 23.16% | 39.81% | 19.4% | 4.762% | 72.1688 | 20.6242 | 0.53026 | 27.265 | 33.055 | 18.89% | 40.21% | 6.808 | 20423.8612 | 43.5887 | 130766.151 | Fensterersatz H | -113461.6899 | -46.46% | Öl-Heizung | 181619.6541 | 47075.8143 | -157585.6805 | -46.46% | -40846.2084 | -46.46% | 6250.9217 | 1561.3632 | 2612.9059 | 549.7736 | - | - | 8863.8277 | 5.625% | 2111.1369 | 5.169% | JA | JA | JA
737 | Z | M3 | 55 | 38.64% | HO | FW | FEWA | MFH-3 | Z_M3_55_39%_HO-FEWA | 43.5887 | 1955 | Zürich | 38.64% | 40% | 22.01% | Normal | Medium | 3000 | 40 | 15 | 5 | 2.75 | I | 600 | 600 | 928.125 | 584.375 | 9.2866 | 16.7158 | 28.7303 | 13.9995 | 3.4366 | 12.87% | 23.16% | 39.81% | 19.4% | 4.762% | 72.1688 | 20.6242 | 0.53026 | 27.265 | 33.055 | 18.89% | 40.21% | 6.808 | 20423.8612 | 43.5887 | 130766.151 | Fensterersatz H | -113461.6899 | -46.46% | Fernwärme | 51537.2477 | 10122.8385 | -44717.2543 | -46.46% | -8783.2696 | -46.46% | 6250.9217 | 1561.3632 | 2612.9059 | 549.7736 | - | - | 8863.8277 | 19.82% | 2111.1369 | 24.04% | JA | JA | JA
738 | Z | M3 | 55 | 38.64% | HO | W1 | LWMX | MFH-3 | Z_M3_55_39%_HO-LWMX | 43.5887 | 1955 | Zürich | 38.64% | 40% | 22.01% | Normal | Medium | 3000 | 40 | 15 | 5 | 2.75 | I | 600 | 600 | 928.125 | 584.375 | 9.2866 | 16.7158 | 28.7303 | 13.9995 | 3.4366 | 12.87% | 23.16% | 39.81% | 19.4% | 4.762% | 72.1688 | 20.6242 | 0.53026 | 27.265 | 33.055 | 18.89% | 40.21% | 6.808 | 20423.8612 | 43.5887 | 130766.151 | Fensterersatz H | -113461.6899 | -46.46% | WP LW CH Mix | 102520.6624 | 7584.4368 | -88953.9649 | -46.46% | -6580.778 | -46.46% | 6250.9217 | 1561.3632 | 2612.9059 | 549.7736 | - | - | 8863.8277 | 9.965% | 2111.1369 | 32.08% | JA | JA | JA
739 | Z | M3 | 55 | 38.64% | HO | W2 | LWCH | MFH-3 | Z_M3_55_39%_HO-LWCH | 43.5887 | 1955 | Zürich | 38.64% | 40% | 22.01% | Normal | Medium | 3000 | 40 | 15 | 5 | 2.75 | I | 600 | 600 | 928.125 | 584.375 | 9.2866 | 16.7158 | 28.7303 | 13.9995 | 3.4366 | 12.87% | 23.16% | 39.81% | 19.4% | 4.762% | 72.1688 | 20.6242 | 0.53026 | 27.265 | 33.055 | 18.89% | 40.21% | 6.808 | 20423.8612 | 43.5887 | 130766.151 | Fensterersatz H | -113461.6899 | -46.46% | WP LW CH Zer | 3243.0005 | 2262.2544 | -2813.8499 | -46.46% | -1962.8872 | -46.46% | 6250.9217 | 1561.3632 | 2612.9059 | 549.7736 | - | - | 8863.8277 | 315% | 2111.1369 | 107.6% | NEIN | NEIN | NEIN
740 | Z | M3 | 55 | 38.64% | HO | W3 | ERMX | MFH-3 | Z_M3_55_39%_HO-ERMX | 43.5887 | 1955 | Zürich | 38.64% | 40% | 22.01% | Normal | Medium | 3000 | 40 | 15 | 5 | 2.75 | I | 600 | 600 | 928.125 | 584.375 | 9.2866 | 16.7158 | 28.7303 | 13.9995 | 3.4366 | 12.87% | 23.16% | 39.81% | 19.4% | 4.762% | 72.1688 | 20.6242 | 0.53026 | 27.265 | 33.055 | 18.89% | 40.21% | 6.808 | 20423.8612 | 43.5887 | 130766.151 | Fensterersatz H | -113461.6899 | -46.46% | WP E CH Mix | 55052.5496 | 4576.8153 | -47767.3715 | -46.46% | -3971.1591 | -46.46% | 6250.9217 | 1561.3632 | 2612.9059 | 549.7736 | - | - | 8863.8277 | 18.56% | 2111.1369 | 53.16% | JA | JA | JA
741 | Z | M3 | 55 | 38.64% | HO | ST | SOTH | MFH-3 | Z_M3_55_39%_HO-SOTH | 43.5887 | 1955 | Zürich | 38.64% | 40% | 22.01% | Normal | Medium | 3000 | 40 | 15 | 5 | 2.75 | I | 600 | 600 | 928.125 | 584.375 | 9.2866 | 16.7158 | 28.7303 | 13.9995 | 3.4366 | 12.87% | 23.16% | 39.81% | 19.4% | 4.762% | 72.1688 | 20.6242 | 0.53026 | 27.265 | 33.055 | 18.89% | 40.21% | 6.808 | 20423.8612 | 43.5887 | 130766.151 | Fensterersatz H | -113461.6899 | -46.46% | Solarthermie | 9222.4549 | 2271.2016 | -8002.035 | -46.46% | -1970.6504 | -46.46% | 6250.9217 | 1561.3632 | 2612.9059 | 549.7736 | - | - | 8863.8277 | 110.8% | 2111.1369 | 107.1% | NEIN | NEIN | NEIN
742 | Z | M3 | 55 | 38.64% | HO | HS | HO-SC | MFH-3 | Z_M3_55_39%_HO-HO-SC | 43.5887 | 1955 | Zürich | 38.64% | 40% | 22.01% | Normal | Medium | 3000 | 40 | 15 | 5 | 2.75 | I | 600 | 600 | 928.125 | 584.375 | 9.2866 | 16.7158 | 28.7303 | 13.9995 | 3.4366 | 12.87% | 23.16% | 39.81% | 19.4% | 4.762% | 72.1688 | 20.6242 | 0.53026 | 27.265 | 33.055 | 18.89% | 40.21% | 6.808 | 20423.8612 | 43.5887 | 130766.151 | Fensterersatz H | -113461.6899 | -46.46% | Holz Schnitzel | 4722.9657 | 1646.1151 | -4097.9693 | -46.46% | -1428.2824 | -46.46% | 6250.9217 | 1561.3632 | 2612.9059 | 549.7736 | - | - | 8863.8277 | 216.3% | 2111.1369 | 147.8% | NEIN | NEIN | NEIN
743 | Z | M3 | 55 | 38.64% | HM | ÖL | ÖL-HE | MFH-3 | Z_M3_55_39%_HM-ÖL-HE | 43.8421 | 1955 | Zürich | 38.64% | 40% | 22.01% | Normal | Medium | 3000 | 40 | 15 | 5 | 2.75 | I | 600 | 600 | 928.125 | 584.375 | 9.2866 | 16.7158 | 28.7303 | 14.3705 | 3.4552 | 12.8% | 23.04% | 39.6% | 19.81% | 4.762% | 72.5584 | 20.6242 | 0.5295 | 27.265 | 33.055 | 18.78% | 39.92% | 6.7253 | 20175.8076 | 43.8421 | 131526.4423 | Fensterersatz HM | -112701.3986 | -46.15% | Öl-Heizung | 182675.6144 | 47349.5192 | -156529.7202 | -46.15% | -40572.5035 | -46.15% | 6250.9217 | 1561.3632 | 3416.7923 | 748.6659 | - | - | 9667.714 | 6.176% | 2310.0291 | 5.694% | JA | JA | JA
744 | Z | M3 | 55 | 38.64% | HM | FW | FEWA | MFH-3 | Z_M3_55_39%_HM-FEWA | 43.8421 | 1955 | Zürich | 38.64% | 40% | 22.01% | Normal | Medium | 3000 | 40 | 15 | 5 | 2.75 | I | 600 | 600 | 928.125 | 584.375 | 9.2866 | 16.7158 | 28.7303 | 14.3705 | 3.4552 | 12.8% | 23.04% | 39.6% | 19.81% | 4.762% | 72.5584 | 20.6242 | 0.5295 | 27.265 | 33.055 | 18.78% | 39.92% | 6.7253 | 20175.8076 | 43.8421 | 131526.4423 | Fensterersatz HM | -112701.3986 | -46.15% | Fernwärme | 51836.892 | 10181.694 | -44417.61 | -46.15% | -8724.4141 | -46.15% | 6250.9217 | 1561.3632 | 3416.7923 | 748.6659 | - | - | 9667.714 | 21.77% | 2310.0291 | 26.48% | JA | JA | JA
745 | Z | M3 | 55 | 38.64% | HM | W1 | LWMX | MFH-3 | Z_M3_55_39%_HM-LWMX | 43.8421 | 1955 | Zürich | 38.64% | 40% | 22.01% | Normal | Medium | 3000 | 40 | 15 | 5 | 2.75 | I | 600 | 600 | 928.125 | 584.375 | 9.2866 | 16.7158 | 28.7303 | 14.3705 | 3.4552 | 12.8% | 23.04% | 39.6% | 19.81% | 4.762% | 72.5584 | 20.6242 | 0.5295 | 27.265 | 33.055 | 18.78% | 39.92% | 6.7253 | 20175.8076 | 43.8421 | 131526.4423 | Fensterersatz HM | -112701.3986 | -46.15% | WP LW CH Mix | 103116.7308 | 7628.5337 | -88357.8965 | -46.15% | -6536.6811 | -46.15% | 6250.9217 | 1561.3632 | 3416.7923 | 748.6659 | - | - | 9667.714 | 10.94% | 2310.0291 | 35.34% | JA | JA | JA
746 | Z | M3 | 55 | 38.64% | HM | W2 | LWCH | MFH-3 | Z_M3_55_39%_HM-LWCH | 43.8421 | 1955 | Zürich | 38.64% | 40% | 22.01% | Normal | Medium | 3000 | 40 | 15 | 5 | 2.75 | I | 600 | 600 | 928.125 | 584.375 | 9.2866 | 16.7158 | 28.7303 | 14.3705 | 3.4552 | 12.8% | 23.04% | 39.6% | 19.81% | 4.762% | 72.5584 | 20.6242 | 0.5295 | 27.265 | 33.055 | 18.78% | 39.92% | 6.7253 | 20175.8076 | 43.8421 | 131526.4423 | Fensterersatz HM | -112701.3986 | -46.15% | WP LW CH Zer | 3261.8558 | 2275.4075 | -2794.9947 | -46.15% | -1949.7342 | -46.15% | 6250.9217 | 1561.3632 | 3416.7923 | 748.6659 | - | - | 9667.714 | 345.9% | 2310.0291 | 118.5% | NEIN | NEIN | NEIN
747 | Z | M3 | 55 | 38.64% | HM | W3 | ERMX | MFH-3 | Z_M3_55_39%_HM-ERMX | 43.8421 | 1955 | Zürich | 38.64% | 40% | 22.01% | Normal | Medium | 3000 | 40 | 15 | 5 | 2.75 | I | 600 | 600 | 928.125 | 584.375 | 9.2866 | 16.7158 | 28.7303 | 14.3705 | 3.4552 | 12.8% | 23.04% | 39.6% | 19.81% | 4.762% | 72.5584 | 20.6242 | 0.5295 | 27.265 | 33.055 | 18.78% | 39.92% | 6.7253 | 20175.8076 | 43.8421 | 131526.4423 | Fensterersatz HM | -112701.3986 | -46.15% | WP E CH Mix | 55372.6322 | 4603.4255 | -47447.2888 | -46.15% | -3944.5489 | -46.15% | 6250.9217 | 1561.3632 | 3416.7923 | 748.6659 | - | - | 9667.714 | 20.38% | 2310.0291 | 58.56% | JA | JA | JA
748 | Z | M3 | 55 | 38.64% | HM | ST | SOTH | MFH-3 | Z_M3_55_39%_HM-SOTH | 43.8421 | 1955 | Zürich | 38.64% | 40% | 22.01% | Normal | Medium | 3000 | 40 | 15 | 5 | 2.75 | I | 600 | 600 | 928.125 | 584.375 | 9.2866 | 16.7158 | 28.7303 | 14.3705 | 3.4552 | 12.8% | 23.04% | 39.6% | 19.81% | 4.762% | 72.5584 | 20.6242 | 0.5295 | 27.265 | 33.055 | 18.78% | 39.92% | 6.7253 | 20175.8076 | 43.8421 | 131526.4423 | Fensterersatz HM | -112701.3986 | -46.15% | Solarthermie | 9276.0754 | 2284.4066 | -7948.4144 | -46.15% | -1957.4453 | -46.15% | 6250.9217 | 1561.3632 | 3416.7923 | 748.6659 | - | - | 9667.714 | 121.6% | 2310.0291 | 118% | NEIN | NEIN | NEIN
749 | Z | M3 | 55 | 38.64% | HM | HS | HO-SC | MFH-3 | Z_M3_55_39%_HM-HO-SC | 43.8421 | 1955 | Zürich | 38.64% | 40% | 22.01% | Normal | Medium | 3000 | 40 | 15 | 5 | 2.75 | I | 600 | 600 | 928.125 | 584.375 | 9.2866 | 16.7158 | 28.7303 | 14.3705 | 3.4552 | 12.8% | 23.04% | 39.6% | 19.81% | 4.762% | 72.5584 | 20.6242 | 0.5295 | 27.265 | 33.055 | 18.78% | 39.92% | 6.7253 | 20175.8076 | 43.8421 | 131526.4423 | Fensterersatz HM | -112701.3986 | -46.15% | Holz Schnitzel | 4750.4256 | 1655.6858 | -4070.5093 | -46.15% | -1418.7117 | -46.15% | 6250.9217 | 1561.3632 | 3416.7923 | 748.6659 | - | - | 9667.714 | 237.5% | 2310.0291 | 162.8% | NEIN | NEIN | NEIN
750 | Z | M3 | 55 | 38.64% | KU | ÖL | ÖL-HE | MFH-3 | Z_M3_55_39%_KU-ÖL-HE | 43.3362 | 1955 | Zürich | 38.64% | 40% | 22.01% | Normal | Medium | 3000 | 40 | 15 | 5 | 2.75 | I | 600 | 600 | 928.125 | 584.375 | 9.2866 | 16.7158 | 28.7303 | 13.6286 | 3.4181 | 12.94% | 23.29% | 40.03% | 18.99% | 4.762% | 71.7793 | 20.6242 | 0.53101 | 27.265 | 33.055 | 19% | 40.5% | 6.8912 | 20673.6148 | 43.3362 | 130008.7249 | Fensterersatz K | -114219.116 | -46.77% | Öl-Heizung | 180567.6735 | 46803.141 | -158637.6611 | -46.77% | -41118.8818 | -46.77% | 6250.9217 | 1561.3632 | 4274.9659 | 825.5394 | - | - | 10525.8876 | 6.635% | 2386.9026 | 5.805% | JA | JA | JA
751 | Z | M3 | 55 | 38.64% | KU | FW | FEWA | MFH-3 | Z_M3_55_39%_KU-FEWA | 43.3362 | 1955 | Zürich | 38.64% | 40% | 22.01% | Normal | Medium | 3000 | 40 | 15 | 5 | 2.75 | I | 600 | 600 | 928.125 | 584.375 | 9.2866 | 16.7158 | 28.7303 | 13.6286 | 3.4181 | 12.94% | 23.29% | 40.03% | 18.99% | 4.762% | 71.7793 | 20.6242 | 0.53101 | 27.265 | 33.055 | 19% | 40.5% | 6.8912 | 20673.6148 | 43.3362 | 130008.7249 | Fensterersatz K | -114219.116 | -46.77% | Fernwärme | 51238.7328 | 10064.2048 | -45015.7692 | -46.77% | -8841.9033 | -46.77% | 6250.9217 | 1561.3632 | 4274.9659 | 825.5394 | - | - | 10525.8876 | 23.38% | 2386.9026 | 27% | JA | JA | JA
752 | Z | M3 | 55 | 38.64% | KU | W1 | LWMX | MFH-3 | Z_M3_55_39%_KU-LWMX | 43.3362 | 1955 | Zürich | 38.64% | 40% | 22.01% | Normal | Medium | 3000 | 40 | 15 | 5 | 2.75 | I | 600 | 600 | 928.125 | 584.375 | 9.2866 | 16.7158 | 28.7303 | 13.6286 | 3.4181 | 12.94% | 23.29% | 40.03% | 18.99% | 4.762% | 71.7793 | 20.6242 | 0.53101 | 27.265 | 33.055 | 19% | 40.5% | 6.8912 | 20673.6148 | 43.3362 | 130008.7249 | Fensterersatz K | -114219.116 | -46.77% | WP LW CH Mix | 101926.8403 | 7540.506 | -89547.7869 | -46.77% | -6624.7087 | -46.77% | 6250.9217 | 1561.3632 | 4274.9659 | 825.5394 | - | - | 10525.8876 | 11.75% | 2386.9026 | 36.03% | JA | JA | JA
753 | Z | M3 | 55 | 38.64% | KU | W2 | LWCH | MFH-3 | Z_M3_55_39%_KU-LWCH | 43.3362 | 1955 | Zürich | 38.64% | 40% | 22.01% | Normal | Medium | 3000 | 40 | 15 | 5 | 2.75 | I | 600 | 600 | 928.125 | 584.375 | 9.2866 | 16.7158 | 28.7303 | 13.6286 | 3.4181 | 12.94% | 23.29% | 40.03% | 18.99% | 4.762% | 71.7793 | 20.6242 | 0.53101 | 27.265 | 33.055 | 19% | 40.5% | 6.8912 | 20673.6148 | 43.3362 | 130008.7249 | Fensterersatz K | -114219.116 | -46.77% | WP LW CH Zer | 3224.2164 | 2249.1509 | -2832.6341 | -46.77% | -1975.9907 | -46.77% | 6250.9217 | 1561.3632 | 4274.9659 | 825.5394 | - | - | 10525.8876 | 371.6% | 2386.9026 | 120.8% | NEIN | NEIN | NEIN
754 | Z | M3 | 55 | 38.64% | KU | W3 | ERMX | MFH-3 | Z_M3_55_39%_KU-ERMX | 43.3362 | 1955 | Zürich | 38.64% | 40% | 22.01% | Normal | Medium | 3000 | 40 | 15 | 5 | 2.75 | I | 600 | 600 | 928.125 | 584.375 | 9.2866 | 16.7158 | 28.7303 | 13.6286 | 3.4181 | 12.94% | 23.29% | 40.03% | 18.99% | 4.762% | 71.7793 | 20.6242 | 0.53101 | 27.265 | 33.055 | 19% | 40.5% | 6.8912 | 20673.6148 | 43.3362 | 130008.7249 | Fensterersatz K | -114219.116 | -46.77% | WP E CH Mix | 54733.6732 | 4550.3054 | -48086.2478 | -46.77% | -3997.6691 | -46.77% | 6250.9217 | 1561.3632 | 4274.9659 | 825.5394 | - | - | 10525.8876 | 21.89% | 2386.9026 | 59.71% | JA | JA | JA
755 | Z | M3 | 55 | 38.64% | KU | ST | SOTH | MFH-3 | Z_M3_55_39%_KU-SOTH | 43.3362 | 1955 | Zürich | 38.64% | 40% | 22.01% | Normal | Medium | 3000 | 40 | 15 | 5 | 2.75 | I | 600 | 600 | 928.125 | 584.375 | 9.2866 | 16.7158 | 28.7303 | 13.6286 | 3.4181 | 12.94% | 23.29% | 40.03% | 18.99% | 4.762% | 71.7793 | 20.6242 | 0.53101 | 27.265 | 33.055 | 19% | 40.5% | 6.8912 | 20673.6148 | 43.3362 | 130008.7249 | Fensterersatz K | -114219.116 | -46.77% | Solarthermie | 9169.0364 | 2258.0463 | -8055.4534 | -46.77% | -1983.8057 | -46.77% | 6250.9217 | 1561.3632 | 4274.9659 | 825.5394 | - | - | 10525.8876 | 130.7% | 2386.9026 | 120.3% | NEIN | NEIN | NEIN
756 | Z | M3 | 55 | 38.64% | KU | HS | HO-SC | MFH-3 | Z_M3_55_39%_KU-HO-SC | 43.3362 | 1955 | Zürich | 38.64% | 40% | 22.01% | Normal | Medium | 3000 | 40 | 15 | 5 | 2.75 | I | 600 | 600 | 928.125 | 584.375 | 9.2866 | 16.7158 | 28.7303 | 13.6286 | 3.4181 | 12.94% | 23.29% | 40.03% | 18.99% | 4.762% | 71.7793 | 20.6242 | 0.53101 | 27.265 | 33.055 | 19% | 40.5% | 6.8912 | 20673.6148 | 43.3362 | 130008.7249 | Fensterersatz K | -114219.116 | -46.77% | Holz Schnitzel | 4695.6092 | 1636.5804 | -4125.3257 | -46.77% | -1437.8171 | -46.77% | 6250.9217 | 1561.3632 | 4274.9659 | 825.5394 | - | - | 10525.8876 | 255.2% | 2386.9026 | 166% | NEIN | NEIN | NEIN
757 | Z | M3 | 55 | 38.64% | ME | ÖL | ÖL-HE | MFH-3 | Z_M3_55_39%_ME-ÖL-HE | 44.3519 | 1955 | Zürich | 38.64% | 40% | 22.01% | Normal | Medium | 3000 | 40 | 15 | 5 | 2.75 | I | 600 | 600 | 928.125 | 584.375 | 9.2866 | 16.7158 | 28.7303 | 15.1125 | 3.4923 | 12.66% | 22.79% | 39.18% | 20.61% | 4.762% | 73.3374 | 20.6242 | 0.52798 | 27.265 | 33.055 | 18.57% | 39.35% | 6.5616 | 19684.8216 | 44.3519 | 133055.6558 | Fensterersatz M | -111172.1851 | -45.52% | Öl-Heizung | 184799.522 | 47900.0361 | -154405.8126 | -45.52% | -40021.9866 | -45.52% | 6250.9217 | 1561.3632 | 5600.3284 | 1335.8228 | - | - | 11851.2501 | 7.675% | 2897.1861 | 7.239% | JA | JA | JA
758 | Z | M3 | 55 | 38.64% | ME | FW | FEWA | MFH-3 | Z_M3_55_39%_ME-FEWA | 44.3519 | 1955 | Zürich | 38.64% | 40% | 22.01% | Normal | Medium | 3000 | 40 | 15 | 5 | 2.75 | I | 600 | 600 | 928.125 | 584.375 | 9.2866 | 16.7158 | 28.7303 | 15.1125 | 3.4923 | 12.66% | 22.79% | 39.18% | 20.61% | 4.762% | 73.3374 | 20.6242 | 0.52798 | 27.265 | 33.055 | 18.57% | 39.35% | 6.5616 | 19684.8216 | 44.3519 | 133055.6558 | Fensterersatz M | -111172.1851 | -45.52% | Fernwärme | 52439.582 | 10300.0731 | -43814.92 | -45.52% | -8606.035 | -45.52% | 6250.9217 | 1561.3632 | 5600.3284 | 1335.8228 | - | - | 11851.2501 | 27.05% | 2897.1861 | 33.66% | JA | JA | JA
759 | Z | M3 | 55 | 38.64% | ME | W1 | LWMX | MFH-3 | Z_M3_55_39%_ME-LWMX | 44.3519 | 1955 | Zürich | 38.64% | 40% | 22.01% | Normal | Medium | 3000 | 40 | 15 | 5 | 2.75 | I | 600 | 600 | 928.125 | 584.375 | 9.2866 | 16.7158 | 28.7303 | 15.1125 | 3.4923 | 12.66% | 22.79% | 39.18% | 20.61% | 4.762% | 73.3374 | 20.6242 | 0.52798 | 27.265 | 33.055 | 18.57% | 39.35% | 6.5616 | 19684.8216 | 44.3519 | 133055.6558 | Fensterersatz M | -111172.1851 | -45.52% | WP LW CH Mix | 104315.6342 | 7717.228 | -87158.9931 | -45.52% | -6447.9867 | -45.52% | 6250.9217 | 1561.3632 | 5600.3284 | 1335.8228 | - | - | 11851.2501 | 13.6% | 2897.1861 | 44.93% | JA | JA | JA
760 | Z | M3 | 55 | 38.64% | ME | W2 | LWCH | MFH-3 | Z_M3_55_39%_ME-LWCH | 44.3519 | 1955 | Zürich | 38.64% | 40% | 22.01% | Normal | Medium | 3000 | 40 | 15 | 5 | 2.75 | I | 600 | 600 | 928.125 | 584.375 | 9.2866 | 16.7158 | 28.7303 | 15.1125 | 3.4923 | 12.66% | 22.79% | 39.18% | 20.61% | 4.762% | 73.3374 | 20.6242 | 0.52798 | 27.265 | 33.055 | 18.57% | 39.35% | 6.5616 | 19684.8216 | 44.3519 | 133055.6558 | Fensterersatz M | -111172.1851 | -45.52% | WP LW CH Zer | 3299.7803 | 2301.8628 | -2757.0702 | -45.52% | -1923.2788 | -45.52% | 6250.9217 | 1561.3632 | 5600.3284 | 1335.8228 | - | - | 11851.2501 | 429.8% | 2897.1861 | 150.6% | NEIN | NEIN | NEIN
761 | Z | M3 | 55 | 38.64% | ME | W3 | ERMX | MFH-3 | Z_M3_55_39%_ME-ERMX | 44.3519 | 1955 | Zürich | 38.64% | 40% | 22.01% | Normal | Medium | 3000 | 40 | 15 | 5 | 2.75 | I | 600 | 600 | 928.125 | 584.375 | 9.2866 | 16.7158 | 28.7303 | 15.1125 | 3.4923 | 12.66% | 22.79% | 39.18% | 20.61% | 4.762% | 73.3374 | 20.6242 | 0.52798 | 27.265 | 33.055 | 18.57% | 39.35% | 6.5616 | 19684.8216 | 44.3519 | 133055.6558 | Fensterersatz M | -111172.1851 | -45.52% | WP E CH Mix | 56016.4311 | 4656.948 | -46803.4899 | -45.52% | -3891.0265 | -45.52% | 6250.9217 | 1561.3632 | 5600.3284 | 1335.8228 | - | - | 11851.2501 | 25.32% | 2897.1861 | 74.46% | JA | JA | JA
762 | Z | M3 | 55 | 38.64% | ME | ST | SOTH | MFH-3 | Z_M3_55_39%_ME-SOTH | 44.3519 | 1955 | Zürich | 38.64% | 40% | 22.01% | Normal | Medium | 3000 | 40 | 15 | 5 | 2.75 | I | 600 | 600 | 928.125 | 584.375 | 9.2866 | 16.7158 | 28.7303 | 15.1125 | 3.4923 | 12.66% | 22.79% | 39.18% | 20.61% | 4.762% | 73.3374 | 20.6242 | 0.52798 | 27.265 | 33.055 | 18.57% | 39.35% | 6.5616 | 19684.8216 | 44.3519 | 133055.6558 | Fensterersatz M | -111172.1851 | -45.52% | Solarthermie | 9383.9252 | 2310.9667 | -7840.5646 | -45.52% | -1930.8853 | -45.52% | 6250.9217 | 1561.3632 | 5600.3284 | 1335.8228 | - | - | 11851.2501 | 151.2% | 2897.1861 | 150% | NEIN | NEIN | NEIN
763 | Z | M3 | 55 | 38.64% | ME | HS | HO-SC | MFH-3 | Z_M3_55_39%_ME-HO-SC | 44.3519 | 1955 | Zürich | 38.64% | 40% | 22.01% | Normal | Medium | 3000 | 40 | 15 | 5 | 2.75 | I | 600 | 600 | 928.125 | 584.375 | 9.2866 | 16.7158 | 28.7303 | 15.1125 | 3.4923 | 12.66% | 22.79% | 39.18% | 20.61% | 4.762% | 73.3374 | 20.6242 | 0.52798 | 27.265 | 33.055 | 18.57% | 39.35% | 6.5616 | 19684.8216 | 44.3519 | 133055.6558 | Fensterersatz M | -111172.1851 | -45.52% | Holz Schnitzel | 4805.6572 | 1674.9359 | -4015.2777 | -45.52% | -1399.4616 | -45.52% | 6250.9217 | 1561.3632 | 5600.3284 | 1335.8228 | - | - | 11851.2501 | 295.2% | 2897.1861 | 207% | NEIN | NEIN | NEIN
764 | Z | M3 | 55 | 38.64% | GH | ÖL | ÖL-HE | MFH-3 | Z_M3_55_39%_GH-ÖL-HE | 8.0811 | 1955 | Zürich | 38.64% | 40% | 22.01% | Normal | Medium | 3000 | 40 | 15 | 5 | 2.75 | I | 600 | 600 | 928.125 | 584.375 | 2.3216 | 2.786 | 4.8842 | 13.9995 | 4.7983 | 8.064% | 9.677% | 16.96% | 48.63% | 16.67% | 28.7896 | 20.6242 | 0.83646 | 27.265 | 33.055 | 55.95% | 342.1% | 11.4437 | 34331.159 | 8.0811 | 24243.3368 | Gebäudehülle | -219984.504 | -90.07% | Öl-Heizung | 33671.3012 | 8727.6013 | -305534.0334 | -90.07% | -79194.4215 | -90.07% | 6250.9217 | 1561.3632 | 3473.1683 | 717.464 | 11741.25 | 3208.125 | 21465.3401 | 7.026% | 5486.9523 | 6.928% | JA | JA | JA
765 | Z | M3 | 55 | 38.64% | GH | FW | FEWA | MFH-3 | Z_M3_55_39%_GH-FEWA | 8.0811 | 1955 | Zürich | 38.64% | 40% | 22.01% | Normal | Medium | 3000 | 40 | 15 | 5 | 2.75 | I | 600 | 600 | 928.125 | 584.375 | 2.3216 | 2.786 | 4.8842 | 13.9995 | 4.7983 | 8.064% | 9.677% | 16.96% | 48.63% | 16.67% | 28.7896 | 20.6242 | 0.83646 | 27.265 | 33.055 | 55.95% | 342.1% | 11.4437 | 34331.159 | 8.0811 | 24243.3368 | Gebäudehülle | -219984.504 | -90.07% | Fernwärme | 9554.7269 | 1876.7195 | -86699.7751 | -90.07% | -17029.3887 | -90.07% | 6250.9217 | 1561.3632 | 3473.1683 | 717.464 | 11741.25 | 3208.125 | 21465.3401 | 24.76% | 5486.9523 | 32.22% | JA | JA | JA
766 | Z | M3 | 55 | 38.64% | GH | W1 | LWMX | MFH-3 | Z_M3_55_39%_GH-LWMX | 8.0811 | 1955 | Zürich | 38.64% | 40% | 22.01% | Normal | Medium | 3000 | 40 | 15 | 5 | 2.75 | I | 600 | 600 | 928.125 | 584.375 | 2.3216 | 2.786 | 4.8842 | 13.9995 | 4.7983 | 8.064% | 9.677% | 16.96% | 48.63% | 16.67% | 28.7896 | 20.6242 | 0.83646 | 27.265 | 33.055 | 55.95% | 342.1% | 11.4437 | 34331.159 | 8.0811 | 24243.3368 | Gebäudehülle | -219984.504 | -90.07% | WP LW CH Mix | 19006.7761 | 1406.1135 | -172467.8512 | -90.07% | -12759.1012 | -90.07% | 6250.9217 | 1561.3632 | 3473.1683 | 717.464 | 11741.25 | 3208.125 | 21465.3401 | 12.45% | 5486.9523 | 43% | JA | JA | JA
767 | Z | M3 | 55 | 38.64% | GH | W2 | LWCH | MFH-3 | Z_M3_55_39%_GH-LWCH | 8.0811 | 1955 | Zürich | 38.64% | 40% | 22.01% | Normal | Medium | 3000 | 40 | 15 | 5 | 2.75 | I | 600 | 600 | 928.125 | 584.375 | 2.3216 | 2.786 | 4.8842 | 13.9995 | 4.7983 | 8.064% | 9.677% | 16.96% | 48.63% | 16.67% | 28.7896 | 20.6242 | 0.83646 | 27.265 | 33.055 | 55.95% | 342.1% | 11.4437 | 34331.159 | 8.0811 | 24243.3368 | Gebäudehülle | -219984.504 | -90.07% | WP LW CH Zer | 601.2348 | 419.4097 | -5455.6157 | -90.07% | -3805.7319 | -90.07% | 6250.9217 | 1561.3632 | 3473.1683 | 717.464 | 11741.25 | 3208.125 | 21465.3401 | 393.5% | 5486.9523 | 144.2% | NEIN | NEIN | NEIN
768 | Z | M3 | 55 | 38.64% | GH | W3 | ERMX | MFH-3 | Z_M3_55_39%_GH-ERMX | 8.0811 | 1955 | Zürich | 38.64% | 40% | 22.01% | Normal | Medium | 3000 | 40 | 15 | 5 | 2.75 | I | 600 | 600 | 928.125 | 584.375 | 2.3216 | 2.786 | 4.8842 | 13.9995 | 4.7983 | 8.064% | 9.677% | 16.96% | 48.63% | 16.67% | 28.7896 | 20.6242 | 0.83646 | 27.265 | 33.055 | 55.95% | 342.1% | 11.4437 | 34331.159 | 8.0811 | 24243.3368 | Gebäudehülle | -219984.504 | -90.07% | WP E CH Mix | 10206.4448 | 848.5168 | -92613.4762 | -90.07% | -7699.4576 | -90.07% | 6250.9217 | 1561.3632 | 3473.1683 | 717.464 | 11741.25 | 3208.125 | 21465.3401 | 23.18% | 5486.9523 | 71.26% | JA | JA | JA
769 | Z | M3 | 55 | 38.64% | GH | ST | SOTH | MFH-3 | Z_M3_55_39%_GH-SOTH | 8.0811 | 1955 | Zürich | 38.64% | 40% | 22.01% | Normal | Medium | 3000 | 40 | 15 | 5 | 2.75 | I | 600 | 600 | 928.125 | 584.375 | 2.3216 | 2.786 | 4.8842 | 13.9995 | 4.7983 | 8.064% | 9.677% | 16.96% | 48.63% | 16.67% | 28.7896 | 20.6242 | 0.83646 | 27.265 | 33.055 | 55.95% | 342.1% | 11.4437 | 34331.159 | 8.0811 | 24243.3368 | Gebäudehülle | -219984.504 | -90.07% | Solarthermie | 1709.7932 | 421.0685 | -15514.6966 | -90.07% | -3820.7835 | -90.07% | 6250.9217 | 1561.3632 | 3473.1683 | 717.464 | 11741.25 | 3208.125 | 21465.3401 | 138.4% | 5486.9523 | 143.6% | NEIN | NEIN | NEIN
770 | Z | M3 | 55 | 38.64% | GH | HS | HO-SC | MFH-3 | Z_M3_55_39%_GH-HO-SC | 8.0811 | 1955 | Zürich | 38.64% | 40% | 22.01% | Normal | Medium | 3000 | 40 | 15 | 5 | 2.75 | I | 600 | 600 | 928.125 | 584.375 | 2.3216 | 2.786 | 4.8842 | 13.9995 | 4.7983 | 8.064% | 9.677% | 16.96% | 48.63% | 16.67% | 28.7896 | 20.6242 | 0.83646 | 27.265 | 33.055 | 55.95% | 342.1% | 11.4437 | 34331.159 | 8.0811 | 24243.3368 | Gebäudehülle | -219984.504 | -90.07% | Holz Schnitzel | 875.6123 | 305.1808 | -7945.3227 | -90.07% | -2769.2167 | -90.07% | 6250.9217 | 1561.3632 | 3473.1683 | 717.464 | 11741.25 | 3208.125 | 21465.3401 | 270.2% | 5486.9523 | 198.1% | NEIN | NEIN | NEIN
771 | Z | M3 | 55 | 53.64% | IZ | ÖL | ÖL-HE | MFH-3 | Z_M3_55_54%_IZ-ÖL-HE | 89.9094 | 1955 | Zürich | 53.64% | 50% | 22.01% | Normal | Medium | 3000 | 40 | 15 | 5 | 2.75 | I | 600 | 600 | 701.25 | 811.25 | 9.2866 | 16.7158 | 21.7073 | 108.6482 | 7.8179 | 5.656% | 10.18% | 13.22% | 66.18% | 4.762% | 164.1758 | 20.6242 | 0.51348 | 27.265 | 72.3968 | 20.12% | 41.35% | 3.6906 | 11071.7972 | 89.9094 | 269728.0724 | Ist-Zustand | - | - | Öl-Heizung | 374622.3228 | 97102.1061 |  |  |  |  | - | - | - | - | - | - | - | - | - | - | JA | JA | JA
772 | Z | M3 | 55 | 53.64% | IZ | FW | FEWA | MFH-3 | Z_M3_55_54%_IZ-FEWA | 89.9094 | 1955 | Zürich | 53.64% | 50% | 22.01% | Normal | Medium | 3000 | 40 | 15 | 5 | 2.75 | I | 600 | 600 | 701.25 | 811.25 | 9.2866 | 16.7158 | 21.7073 | 108.6482 | 7.8179 | 5.656% | 10.18% | 13.22% | 66.18% | 4.762% | 164.1758 | 20.6242 | 0.51348 | 27.265 | 72.3968 | 20.12% | 41.35% | 3.6906 | 11071.7972 | 89.9094 | 269728.0724 | Ist-Zustand | - | - | Fernwärme | 106304.5933 | 20880.1261 | -268317.7296 | -71.62% | -76221.98 | -78.5% | - | - | - | - | - | - | - | - | - | - | JA | JA | JA
773 | Z | M3 | 55 | 53.64% | IZ | W1 | LWMX | MFH-3 | Z_M3_55_54%_IZ-LWMX | 89.9094 | 1955 | Zürich | 53.64% | 50% | 22.01% | Normal | Medium | 3000 | 40 | 15 | 5 | 2.75 | I | 600 | 600 | 701.25 | 811.25 | 9.2866 | 16.7158 | 21.7073 | 108.6482 | 7.8179 | 5.656% | 10.18% | 13.22% | 66.18% | 4.762% | 164.1758 | 20.6242 | 0.51348 | 27.265 | 72.3968 | 20.12% | 41.35% | 3.6906 | 11071.7972 | 89.9094 | 269728.0724 | Ist-Zustand | - | - | WP LW CH Mix | 211466.8088 | 15644.2282 | -163155.514 | -43.55% | -81457.8779 | -83.89% | - | - | - | - | - | - | - | - | - | - | JA | JA | JA
774 | Z | M3 | 55 | 53.64% | IZ | W2 | LWCH | MFH-3 | Z_M3_55_54%_IZ-LWCH | 89.9094 | 1955 | Zürich | 53.64% | 50% | 22.01% | Normal | Medium | 3000 | 40 | 15 | 5 | 2.75 | I | 600 | 600 | 701.25 | 811.25 | 9.2866 | 16.7158 | 21.7073 | 108.6482 | 7.8179 | 5.656% | 10.18% | 13.22% | 66.18% | 4.762% | 164.1758 | 20.6242 | 0.51348 | 27.265 | 72.3968 | 20.12% | 41.35% | 3.6906 | 11071.7972 | 89.9094 | 269728.0724 | Ist-Zustand | - | - | WP LW CH Zer | 6689.2562 | 4666.2957 | -367933.0666 | -98.21% | -92435.8104 | -95.19% | - | - | - | - | - | - | - | - | - | - | JA | JA | JA
775 | Z | M3 | 55 | 53.64% | IZ | W3 | ERMX | MFH-3 | Z_M3_55_54%_IZ-ERMX | 89.9094 | 1955 | Zürich | 53.64% | 50% | 22.01% | Normal | Medium | 3000 | 40 | 15 | 5 | 2.75 | I | 600 | 600 | 701.25 | 811.25 | 9.2866 | 16.7158 | 21.7073 | 108.6482 | 7.8179 | 5.656% | 10.18% | 13.22% | 66.18% | 4.762% | 164.1758 | 20.6242 | 0.51348 | 27.265 | 72.3968 | 20.12% | 41.35% | 3.6906 | 11071.7972 | 89.9094 | 269728.0724 | Ist-Zustand | - | - | WP E CH Mix | 113555.5185 | 9440.4825 | -261066.8043 | -69.69% | -87661.6235 | -90.28% | - | - | - | - | - | - | - | - | - | - | JA | JA | JA
776 | Z | M3 | 55 | 53.64% | IZ | ST | SOTH | MFH-3 | Z_M3_55_54%_IZ-SOTH | 89.9094 | 1955 | Zürich | 53.64% | 50% | 22.01% | Normal | Medium | 3000 | 40 | 15 | 5 | 2.75 | I | 600 | 600 | 701.25 | 811.25 | 9.2866 | 16.7158 | 21.7073 | 108.6482 | 7.8179 | 5.656% | 10.18% | 13.22% | 66.18% | 4.762% | 164.1758 | 20.6242 | 0.51348 | 27.265 | 72.3968 | 20.12% | 41.35% | 3.6906 | 11071.7972 | 89.9094 | 269728.0724 | Ist-Zustand | - | - | Solarthermie | 19022.9272 | 4684.7507 | -355599.3956 | -94.92% | -92417.3553 | -95.18% | - | - | - | - | - | - | - | - | - | - | JA | JA | JA
777 | Z | M3 | 55 | 53.64% | IZ | HS | HO-SC | MFH-3 | Z_M3_55_54%_IZ-HO-SC | 89.9094 | 1955 | Zürich | 53.64% | 50% | 22.01% | Normal | Medium | 3000 | 40 | 15 | 5 | 2.75 | I | 600 | 600 | 701.25 | 811.25 | 9.2866 | 16.7158 | 21.7073 | 108.6482 | 7.8179 | 5.656% | 10.18% | 13.22% | 66.18% | 4.762% | 164.1758 | 20.6242 | 0.51348 | 27.265 | 72.3968 | 20.12% | 41.35% | 3.6906 | 11071.7972 | 89.9094 | 269728.0724 | Ist-Zustand | - | - | Holz Schnitzel | 9741.9433 | 3395.4004 | -364880.3795 | -97.4% | -93706.7056 | -96.5% | - | - | - | - | - | - | - | - | - | - | JA | JA | JA
778 | Z | M3 | 55 | 53.64% | 2V | ÖL | ÖL-HE | MFH-3 | Z_M3_55_54%_2V-ÖL-HE | 42.7385 | 1955 | Zürich | 53.64% | 50% | 22.01% | Normal | Medium | 3000 | 40 | 15 | 5 | 2.75 | I | 600 | 600 | 701.25 | 811.25 | 9.2866 | 16.7158 | 21.7073 | 38.2619 | 4.2986 | 10.29% | 18.52% | 24.05% | 42.39% | 4.762% | 90.2702 | 20.6242 | 0.6146 | 27.265 | 54.2976 | 30.09% | 78.08% | 9.6673 | 29001.8025 | 42.7385 | 128215.5961 | Glasersatz 2-IV | -141512.4763 | -52.46% | Öl-Heizung | 178077.2169 | 46157.6146 | -196545.106 | -52.46% | -50944.4915 | -52.46% | 8202.4858 | 2006.3343 | - | - | - | - | 8202.4858 | 4.173% | 2006.3343 | 3.938% | JA | JA | JA
779 | Z | M3 | 55 | 53.64% | 2V | FW | FEWA | MFH-3 | Z_M3_55_54%_2V-FEWA | 42.7385 | 1955 | Zürich | 53.64% | 50% | 22.01% | Normal | Medium | 3000 | 40 | 15 | 5 | 2.75 | I | 600 | 600 | 701.25 | 811.25 | 9.2866 | 16.7158 | 21.7073 | 38.2619 | 4.2986 | 10.29% | 18.52% | 24.05% | 42.39% | 4.762% | 90.2702 | 20.6242 | 0.6146 | 27.265 | 54.2976 | 30.09% | 78.08% | 9.6673 | 29001.8025 | 42.7385 | 128215.5961 | Glasersatz 2-IV | -141512.4763 | -52.46% | Fernwärme | 50532.0291 | 9925.3956 | -55772.5642 | -52.46% | -10954.7305 | -52.46% | 8202.4858 | 2006.3343 | - | - | - | - | 8202.4858 | 14.71% | 2006.3343 | 18.31% | JA | JA | JA
780 | Z | M3 | 55 | 53.64% | 2V | W1 | LWMX | MFH-3 | Z_M3_55_54%_2V-LWMX | 42.7385 | 1955 | Zürich | 53.64% | 50% | 22.01% | Normal | Medium | 3000 | 40 | 15 | 5 | 2.75 | I | 600 | 600 | 701.25 | 811.25 | 9.2866 | 16.7158 | 21.7073 | 38.2619 | 4.2986 | 10.29% | 18.52% | 24.05% | 42.39% | 4.762% | 90.2702 | 20.6242 | 0.6146 | 27.265 | 54.2976 | 30.09% | 78.08% | 9.6673 | 29001.8025 | 42.7385 | 128215.5961 | Glasersatz 2-IV | -141512.4763 | -52.46% | WP LW CH Mix | 100521.0274 | 7436.5046 | -110945.7814 | -52.46% | -8207.7236 | -52.46% | 8202.4858 | 2006.3343 | - | - | - | - | 8202.4858 | 7.393% | 2006.3343 | 24.44% | JA | JA | JA
781 | Z | M3 | 55 | 53.64% | 2V | W2 | LWCH | MFH-3 | Z_M3_55_54%_2V-LWCH | 42.7385 | 1955 | Zürich | 53.64% | 50% | 22.01% | Normal | Medium | 3000 | 40 | 15 | 5 | 2.75 | I | 600 | 600 | 701.25 | 811.25 | 9.2866 | 16.7158 | 21.7073 | 38.2619 | 4.2986 | 10.29% | 18.52% | 24.05% | 42.39% | 4.762% | 90.2702 | 20.6242 | 0.6146 | 27.265 | 54.2976 | 30.09% | 78.08% | 9.6673 | 29001.8025 | 42.7385 | 128215.5961 | Glasersatz 2-IV | -141512.4763 | -52.46% | WP LW CH Zer | 3179.7468 | 2218.1298 | -3509.5094 | -52.46% | -2448.1658 | -52.46% | 8202.4858 | 2006.3343 | - | - | - | - | 8202.4858 | 233.7% | 2006.3343 | 81.95% | NEIN | JA | JA
782 | Z | M3 | 55 | 53.64% | 2V | W3 | ERMX | MFH-3 | Z_M3_55_54%_2V-ERMX | 42.7385 | 1955 | Zürich | 53.64% | 50% | 22.01% | Normal | Medium | 3000 | 40 | 15 | 5 | 2.75 | I | 600 | 600 | 701.25 | 811.25 | 9.2866 | 16.7158 | 21.7073 | 38.2619 | 4.2986 | 10.29% | 18.52% | 24.05% | 42.39% | 4.762% | 90.2702 | 20.6242 | 0.6146 | 27.265 | 54.2976 | 30.09% | 78.08% | 9.6673 | 29001.8025 | 42.7385 | 128215.5961 | Glasersatz 2-IV | -141512.4763 | -52.46% | WP E CH Mix | 53978.766 | 4487.5459 | -59576.7525 | -52.46% | -4952.9367 | -52.46% | 8202.4858 | 2006.3343 | - | - | - | - | 8202.4858 | 13.77% | 2006.3343 | 40.51% | JA | JA | JA
783 | Z | M3 | 55 | 53.64% | 2V | ST | SOTH | MFH-3 | Z_M3_55_54%_2V-SOTH | 42.7385 | 1955 | Zürich | 53.64% | 50% | 22.01% | Normal | Medium | 3000 | 40 | 15 | 5 | 2.75 | I | 600 | 600 | 701.25 | 811.25 | 9.2866 | 16.7158 | 21.7073 | 38.2619 | 4.2986 | 10.29% | 18.52% | 24.05% | 42.39% | 4.762% | 90.2702 | 20.6242 | 0.6146 | 27.265 | 54.2976 | 30.09% | 78.08% | 9.6673 | 29001.8025 | 42.7385 | 128215.5961 | Glasersatz 2-IV | -141512.4763 | -52.46% | Solarthermie | 9042.5736 | 2226.9025 | -9980.3536 | -52.46% | -2457.8483 | -52.46% | 8202.4858 | 2006.3343 | - | - | - | - | 8202.4858 | 82.19% | 2006.3343 | 81.63% | JA | JA | JA
784 | Z | M3 | 55 | 53.64% | 2V | HS | HO-SC | MFH-3 | Z_M3_55_54%_2V-HO-SC | 42.7385 | 1955 | Zürich | 53.64% | 50% | 22.01% | Normal | Medium | 3000 | 40 | 15 | 5 | 2.75 | I | 600 | 600 | 701.25 | 811.25 | 9.2866 | 16.7158 | 21.7073 | 38.2619 | 4.2986 | 10.29% | 18.52% | 24.05% | 42.39% | 4.762% | 90.2702 | 20.6242 | 0.6146 | 27.265 | 54.2976 | 30.09% | 78.08% | 9.6673 | 29001.8025 | 42.7385 | 128215.5961 | Glasersatz 2-IV | -141512.4763 | -52.46% | Holz Schnitzel | 4630.8456 | 1614.0081 | -5111.0977 | -52.46% | -1781.3923 | -52.46% | 8202.4858 | 2006.3343 | - | - | - | - | 8202.4858 | 160.5% | 2006.3343 | 112.6% | NEIN | NEIN | NEIN
785 | Z | M3 | 55 | 53.64% | 3V | ÖL | ÖL-HE | MFH-3 | Z_M3_55_54%_3V-ÖL-HE | 39.9617 | 1955 | Zürich | 53.64% | 50% | 22.01% | Normal | Medium | 3000 | 40 | 15 | 5 | 2.75 | I | 600 | 600 | 701.25 | 811.25 | 9.2866 | 16.7158 | 21.7073 | 27.4191 | 3.7564 | 11.77% | 21.19% | 27.52% | 34.76% | 4.762% | 78.8852 | 20.6242 | 0.59841 | 27.265 | 45.248 | 27.21% | 67.76% | 8.8617 | 26585.0328 | 39.9617 | 119885.138 | Glasersatz 3-IV | -149842.9345 | -55.55% | Öl-Heizung | 166507.1361 | 43158.6497 | -208115.1868 | -55.55% | -53943.4564 | -55.55% | 10413.3002 | 2601.0474 | - | - | - | - | 10413.3002 | 5.004% | 2601.0474 | 4.822% | JA | JA | JA
786 | Z | M3 | 55 | 53.64% | 3V | FW | FEWA | MFH-3 | Z_M3_55_54%_3V-FEWA | 39.9617 | 1955 | Zürich | 53.64% | 50% | 22.01% | Normal | Medium | 3000 | 40 | 15 | 5 | 2.75 | I | 600 | 600 | 701.25 | 811.25 | 9.2866 | 16.7158 | 21.7073 | 27.4191 | 3.7564 | 11.77% | 21.19% | 27.52% | 34.76% | 4.762% | 78.8852 | 20.6242 | 0.59841 | 27.265 | 45.248 | 27.21% | 67.76% | 8.8617 | 26585.0328 | 39.9617 | 119885.138 | Glasersatz 3-IV | -149842.9345 | -55.55% | Fernwärme | 47248.8485 | 9280.5201 | -59055.7448 | -55.55% | -11599.606 | -55.55% | 10413.3002 | 2601.0474 | - | - | - | - | 10413.3002 | 17.63% | 2601.0474 | 22.42% | JA | JA | JA
787 | Z | M3 | 55 | 53.64% | 3V | W1 | LWMX | MFH-3 | Z_M3_55_54%_3V-LWMX | 39.9617 | 1955 | Zürich | 53.64% | 50% | 22.01% | Normal | Medium | 3000 | 40 | 15 | 5 | 2.75 | I | 600 | 600 | 701.25 | 811.25 | 9.2866 | 16.7158 | 21.7073 | 27.4191 | 3.7564 | 11.77% | 21.19% | 27.52% | 34.76% | 4.762% | 78.8852 | 20.6242 | 0.59841 | 27.265 | 45.248 | 27.21% | 67.76% | 8.8617 | 26585.0328 | 39.9617 | 119885.138 | Glasersatz 3-IV | -149842.9345 | -55.55% | WP LW CH Mix | 93989.9482 | 6953.338 | -117476.8606 | -55.55% | -8690.8902 | -55.55% | 10413.3002 | 2601.0474 | - | - | - | - | 10413.3002 | 8.864% | 2601.0474 | 29.93% | JA | JA | JA
788 | Z | M3 | 55 | 53.64% | 3V | W2 | LWCH | MFH-3 | Z_M3_55_54%_3V-LWCH | 39.9617 | 1955 | Zürich | 53.64% | 50% | 22.01% | Normal | Medium | 3000 | 40 | 15 | 5 | 2.75 | I | 600 | 600 | 701.25 | 811.25 | 9.2866 | 16.7158 | 21.7073 | 27.4191 | 3.7564 | 11.77% | 21.19% | 27.52% | 34.76% | 4.762% | 78.8852 | 20.6242 | 0.59841 | 27.265 | 45.248 | 27.21% | 67.76% | 8.8617 | 26585.0328 | 39.9617 | 119885.138 | Glasersatz 3-IV | -149842.9345 | -55.55% | WP LW CH Zer | 2973.1514 | 2074.0129 | -3716.1048 | -55.55% | -2592.2828 | -55.55% | 10413.3002 | 2601.0474 | - | - | - | - | 10413.3002 | 280.2% | 2601.0474 | 100.3% | NEIN | NEIN | NEIN
789 | Z | M3 | 55 | 53.64% | 3V | W3 | ERMX | MFH-3 | Z_M3_55_54%_3V-ERMX | 39.9617 | 1955 | Zürich | 53.64% | 50% | 22.01% | Normal | Medium | 3000 | 40 | 15 | 5 | 2.75 | I | 600 | 600 | 701.25 | 811.25 | 9.2866 | 16.7158 | 21.7073 | 27.4191 | 3.7564 | 11.77% | 21.19% | 27.52% | 34.76% | 4.762% | 78.8852 | 20.6242 | 0.59841 | 27.265 | 45.248 | 27.21% | 67.76% | 8.8617 | 26585.0328 | 39.9617 | 119885.138 | Glasersatz 3-IV | -149842.9345 | -55.55% | WP E CH Mix | 50471.6431 | 4195.9798 | -63083.8754 | -55.55% | -5244.5027 | -55.55% | 10413.3002 | 2601.0474 | - | - | - | - | 10413.3002 | 16.51% | 2601.0474 | 49.6% | JA | JA | JA
790 | Z | M3 | 55 | 53.64% | 3V | ST | SOTH | MFH-3 | Z_M3_55_54%_3V-SOTH | 39.9617 | 1955 | Zürich | 53.64% | 50% | 22.01% | Normal | Medium | 3000 | 40 | 15 | 5 | 2.75 | I | 600 | 600 | 701.25 | 811.25 | 9.2866 | 16.7158 | 21.7073 | 27.4191 | 3.7564 | 11.77% | 21.19% | 27.52% | 34.76% | 4.762% | 78.8852 | 20.6242 | 0.59841 | 27.265 | 45.248 | 27.21% | 67.76% | 8.8617 | 26585.0328 | 39.9617 | 119885.138 | Glasersatz 3-IV | -149842.9345 | -55.55% | Solarthermie | 8455.0571 | 2082.2156 | -10567.8701 | -55.55% | -2602.5352 | -55.55% | 10413.3002 | 2601.0474 | - | - | - | - | 10413.3002 | 98.54% | 2601.0474 | 99.94% | JA | JA | JA
791 | Z | M3 | 55 | 53.64% | 3V | HS | HO-SC | MFH-3 | Z_M3_55_54%_3V-HO-SC | 39.9617 | 1955 | Zürich | 53.64% | 50% | 22.01% | Normal | Medium | 3000 | 40 | 15 | 5 | 2.75 | I | 600 | 600 | 701.25 | 811.25 | 9.2866 | 16.7158 | 21.7073 | 27.4191 | 3.7564 | 11.77% | 21.19% | 27.52% | 34.76% | 4.762% | 78.8852 | 20.6242 | 0.59841 | 27.265 | 45.248 | 27.21% | 67.76% | 8.8617 | 26585.0328 | 39.9617 | 119885.138 | Glasersatz 3-IV | -149842.9345 | -55.55% | Holz Schnitzel | 4329.9691 | 1509.1423 | -5411.9742 | -55.55% | -1886.2581 | -55.55% | 10413.3002 | 2601.0474 | - | - | - | - | 10413.3002 | 192.4% | 2601.0474 | 137.9% | NEIN | NEIN | NEIN
792 | Z | M3 | 55 | 53.64% | VK | ÖL | ÖL-HE | MFH-3 | Z_M3_55_54%_VK-ÖL-HE | 42.2083 | 1955 | Zürich | 53.64% | 50% | 22.01% | Normal | Medium | 3000 | 40 | 15 | 5 | 2.75 | I | 600 | 600 | 701.25 | 811.25 | 9.2866 | 16.7158 | 21.7073 | 30.7458 | 3.9228 | 11.27% | 20.29% | 26.35% | 37.32% | 4.762% | 82.3783 | 20.6242 | 0.59022 | 27.265 | 45.248 | 25.93% | 63.27% | 8.0144 | 24043.0726 | 42.2083 | 126624.8874 | Glasersatz Vakuum | -143103.185 | -53.05% | Öl-Heizung | 175867.8992 | 45584.9595 | -198754.4236 | -53.05% | -51517.1466 | -53.05% | 11073.3558 | 2708.5513 | - | - | - | - | 11073.3558 | 5.571% | 2708.5513 | 5.258% | JA | JA | JA
793 | Z | M3 | 55 | 53.64% | VK | FW | FEWA | MFH-3 | Z_M3_55_54%_VK-FEWA | 42.2083 | 1955 | Zürich | 53.64% | 50% | 22.01% | Normal | Medium | 3000 | 40 | 15 | 5 | 2.75 | I | 600 | 600 | 701.25 | 811.25 | 9.2866 | 16.7158 | 21.7073 | 30.7458 | 3.9228 | 11.27% | 20.29% | 26.35% | 37.32% | 4.762% | 82.3783 | 20.6242 | 0.59022 | 27.265 | 45.248 | 25.93% | 63.27% | 8.0144 | 24043.0726 | 42.2083 | 126624.8874 | Glasersatz Vakuum | -143103.185 | -53.05% | Fernwärme | 49905.1027 | 9802.256 | -56399.4906 | -53.05% | -11077.8701 | -53.05% | 11073.3558 | 2708.5513 | - | - | - | - | 11073.3558 | 19.63% | 2708.5513 | 24.45% | JA | JA | JA
794 | Z | M3 | 55 | 53.64% | VK | W1 | LWMX | MFH-3 | Z_M3_55_54%_VK-LWMX | 42.2083 | 1955 | Zürich | 53.64% | 50% | 22.01% | Normal | Medium | 3000 | 40 | 15 | 5 | 2.75 | I | 600 | 600 | 701.25 | 811.25 | 9.2866 | 16.7158 | 21.7073 | 30.7458 | 3.9228 | 11.27% | 20.29% | 26.35% | 37.32% | 4.762% | 82.3783 | 20.6242 | 0.59022 | 27.265 | 45.248 | 25.93% | 63.27% | 8.0144 | 24043.0726 | 42.2083 | 126624.8874 | Glasersatz Vakuum | -143103.185 | -53.05% | WP LW CH Mix | 99273.9117 | 7344.2435 | -112192.8971 | -53.05% | -8299.9847 | -53.05% | 11073.3558 | 2708.5513 | - | - | - | - | 11073.3558 | 9.87% | 2708.5513 | 32.63% | JA | JA | JA
795 | Z | M3 | 55 | 53.64% | VK | W2 | LWCH | MFH-3 | Z_M3_55_54%_VK-LWCH | 42.2083 | 1955 | Zürich | 53.64% | 50% | 22.01% | Normal | Medium | 3000 | 40 | 15 | 5 | 2.75 | I | 600 | 600 | 701.25 | 811.25 | 9.2866 | 16.7158 | 21.7073 | 30.7458 | 3.9228 | 11.27% | 20.29% | 26.35% | 37.32% | 4.762% | 82.3783 | 20.6242 | 0.59022 | 27.265 | 45.248 | 25.93% | 63.27% | 8.0144 | 24043.0726 | 42.2083 | 126624.8874 | Glasersatz Vakuum | -143103.185 | -53.05% | WP LW CH Zer | 3140.2972 | 2190.6106 | -3548.959 | -53.05% | -2475.6851 | -53.05% | 11073.3558 | 2708.5513 | - | - | - | - | 11073.3558 | 312% | 2708.5513 | 109.4% | NEIN | NEIN | NEIN
796 | Z | M3 | 55 | 53.64% | VK | W3 | ERMX | MFH-3 | Z_M3_55_54%_VK-ERMX | 42.2083 | 1955 | Zürich | 53.64% | 50% | 22.01% | Normal | Medium | 3000 | 40 | 15 | 5 | 2.75 | I | 600 | 600 | 701.25 | 811.25 | 9.2866 | 16.7158 | 21.7073 | 30.7458 | 3.9228 | 11.27% | 20.29% | 26.35% | 37.32% | 4.762% | 82.3783 | 20.6242 | 0.59022 | 27.265 | 45.248 | 25.93% | 63.27% | 8.0144 | 24043.0726 | 42.2083 | 126624.8874 | Glasersatz Vakuum | -143103.185 | -53.05% | WP E CH Mix | 53309.0776 | 4431.8711 | -60246.4409 | -53.05% | -5008.6115 | -53.05% | 11073.3558 | 2708.5513 | - | - | - | - | 11073.3558 | 18.38% | 2708.5513 | 54.08% | JA | JA | JA
797 | Z | M3 | 55 | 53.64% | VK | ST | SOTH | MFH-3 | Z_M3_55_54%_VK-SOTH | 42.2083 | 1955 | Zürich | 53.64% | 50% | 22.01% | Normal | Medium | 3000 | 40 | 15 | 5 | 2.75 | I | 600 | 600 | 701.25 | 811.25 | 9.2866 | 16.7158 | 21.7073 | 30.7458 | 3.9228 | 11.27% | 20.29% | 26.35% | 37.32% | 4.762% | 82.3783 | 20.6242 | 0.59022 | 27.265 | 45.248 | 25.93% | 63.27% | 8.0144 | 24043.0726 | 42.2083 | 126624.8874 | Glasersatz Vakuum | -143103.185 | -53.05% | Solarthermie | 8930.3868 | 2199.2744 | -10092.5404 | -53.05% | -2485.4764 | -53.05% | 11073.3558 | 2708.5513 | - | - | - | - | 11073.3558 | 109.7% | 2708.5513 | 109% | NEIN | NEIN | NEIN
798 | Z | M3 | 55 | 53.64% | VK | HS | HO-SC | MFH-3 | Z_M3_55_54%_VK-HO-SC | 42.2083 | 1955 | Zürich | 53.64% | 50% | 22.01% | Normal | Medium | 3000 | 40 | 15 | 5 | 2.75 | I | 600 | 600 | 701.25 | 811.25 | 9.2866 | 16.7158 | 21.7073 | 30.7458 | 3.9228 | 11.27% | 20.29% | 26.35% | 37.32% | 4.762% | 82.3783 | 20.6242 | 0.59022 | 27.265 | 45.248 | 25.93% | 63.27% | 8.0144 | 24043.0726 | 42.2083 | 126624.8874 | Glasersatz Vakuum | -143103.185 | -53.05% | Holz Schnitzel | 4573.393 | 1593.9839 | -5168.5503 | -53.05% | -1801.4166 | -53.05% | 11073.3558 | 2708.5513 | - | - | - | - | 11073.3558 | 214.2% | 2708.5513 | 150.4% | NEIN | NEIN | NEIN
799 | Z | M3 | 55 | 53.64% | VA | ÖL | ÖL-HE | MFH-3 | Z_M3_55_54%_VA-ÖL-HE | 43.2543 | 1955 | Zürich | 53.64% | 50% | 22.01% | Normal | Medium | 3000 | 40 | 15 | 5 | 2.75 | I | 600 | 600 | 701.25 | 811.25 | 9.2866 | 16.7158 | 21.7073 | 35.659 | 4.1684 | 10.61% | 19.1% | 24.8% | 40.74% | 4.762% | 87.5372 | 20.6242 | 0.60009 | 27.265 | 49.7728 | 27.61% | 69.05% | 8.5376 | 25612.8573 | 43.2543 | 129762.9866 | Glasaufdopplung | -139965.0858 | -51.89% | Öl-Heizung | 180226.3703 | 46714.6752 | -194395.9526 | -51.89% | -50387.4309 | -51.89% | 4440.1029 | 1028.0945 | - | - | - | - | 4440.1029 | 2.284% | 1028.0945 | 2.04% | JA | JA | JA
800 | Z | M3 | 55 | 53.64% | VA | FW | FEWA | MFH-3 | Z_M3_55_54%_VA-FEWA | 43.2543 | 1955 | Zürich | 53.64% | 50% | 22.01% | Normal | Medium | 3000 | 40 | 15 | 5 | 2.75 | I | 600 | 600 | 701.25 | 811.25 | 9.2866 | 16.7158 | 21.7073 | 35.659 | 4.1684 | 10.61% | 19.1% | 24.8% | 40.74% | 4.762% | 87.5372 | 20.6242 | 0.60009 | 27.265 | 49.7728 | 27.61% | 69.05% | 8.5376 | 25612.8573 | 43.2543 | 129762.9866 | Glasaufdopplung | -139965.0858 | -51.89% | Fernwärme | 51141.883 | 10045.1818 | -55162.7103 | -51.89% | -10834.9443 | -51.89% | 4440.1029 | 1028.0945 | - | - | - | - | 4440.1029 | 8.049% | 1028.0945 | 9.489% | JA | JA | JA
801 | Z | M3 | 55 | 53.64% | VA | W1 | LWMX | MFH-3 | Z_M3_55_54%_VA-LWMX | 43.2543 | 1955 | Zürich | 53.64% | 50% | 22.01% | Normal | Medium | 3000 | 40 | 15 | 5 | 2.75 | I | 600 | 600 | 701.25 | 811.25 | 9.2866 | 16.7158 | 21.7073 | 35.659 | 4.1684 | 10.61% | 19.1% | 24.8% | 40.74% | 4.762% | 87.5372 | 20.6242 | 0.60009 | 27.265 | 49.7728 | 27.61% | 69.05% | 8.5376 | 25612.8573 | 43.2543 | 129762.9866 | Glasaufdopplung | -139965.0858 | -51.89% | WP LW CH Mix | 101734.1815 | 7526.2532 | -109732.6273 | -51.89% | -8117.975 | -51.89% | 4440.1029 | 1028.0945 | - | - | - | - | 4440.1029 | 4.046% | 1028.0945 | 12.66% | JA | JA | JA
802 | Z | M3 | 55 | 53.64% | VA | W2 | LWCH | MFH-3 | Z_M3_55_54%_VA-LWCH | 43.2543 | 1955 | Zürich | 53.64% | 50% | 22.01% | Normal | Medium | 3000 | 40 | 15 | 5 | 2.75 | I | 600 | 600 | 701.25 | 811.25 | 9.2866 | 16.7158 | 21.7073 | 35.659 | 4.1684 | 10.61% | 19.1% | 24.8% | 40.74% | 4.762% | 87.5372 | 20.6242 | 0.60009 | 27.265 | 49.7728 | 27.61% | 69.05% | 8.5376 | 25612.8573 | 43.2543 | 129762.9866 | Glasaufdopplung | -139965.0858 | -51.89% | WP LW CH Zer | 3218.1221 | 2244.8997 | -3471.1341 | -51.89% | -2421.396 | -51.89% | 4440.1029 | 1028.0945 | - | - | - | - | 4440.1029 | 127.9% | 1028.0945 | 42.46% | NEIN | JA | JA
803 | Z | M3 | 55 | 53.64% | VA | W3 | ERMX | MFH-3 | Z_M3_55_54%_VA-ERMX | 43.2543 | 1955 | Zürich | 53.64% | 50% | 22.01% | Normal | Medium | 3000 | 40 | 15 | 5 | 2.75 | I | 600 | 600 | 701.25 | 811.25 | 9.2866 | 16.7158 | 21.7073 | 35.659 | 4.1684 | 10.61% | 19.1% | 24.8% | 40.74% | 4.762% | 87.5372 | 20.6242 | 0.60009 | 27.265 | 49.7728 | 27.61% | 69.05% | 8.5376 | 25612.8573 | 43.2543 | 129762.9866 | Glasaufdopplung | -139965.0858 | -51.89% | WP E CH Mix | 54630.2174 | 4541.7045 | -58925.3011 | -51.89% | -4898.778 | -51.89% | 4440.1029 | 1028.0945 | - | - | - | - | 4440.1029 | 7.535% | 1028.0945 | 20.99% | JA | JA | JA
804 | Z | M3 | 55 | 53.64% | VA | ST | SOTH | MFH-3 | Z_M3_55_54%_VA-SOTH | 43.2543 | 1955 | Zürich | 53.64% | 50% | 22.01% | Normal | Medium | 3000 | 40 | 15 | 5 | 2.75 | I | 600 | 600 | 701.25 | 811.25 | 9.2866 | 16.7158 | 21.7073 | 35.659 | 4.1684 | 10.61% | 19.1% | 24.8% | 40.74% | 4.762% | 87.5372 | 20.6242 | 0.60009 | 27.265 | 49.7728 | 27.61% | 69.05% | 8.5376 | 25612.8573 | 43.2543 | 129762.9866 | Glasaufdopplung | -139965.0858 | -51.89% | Solarthermie | 9151.7054 | 2253.7782 | -9871.2218 | -51.89% | -2430.9725 | -51.89% | 4440.1029 | 1028.0945 | - | - | - | - | 4440.1029 | 44.98% | 1028.0945 | 42.29% | JA | JA | JA
805 | Z | M3 | 55 | 53.64% | VA | HS | HO-SC | MFH-3 | Z_M3_55_54%_VA-HO-SC | 43.2543 | 1955 | Zürich | 53.64% | 50% | 22.01% | Normal | Medium | 3000 | 40 | 15 | 5 | 2.75 | I | 600 | 600 | 701.25 | 811.25 | 9.2866 | 16.7158 | 21.7073 | 35.659 | 4.1684 | 10.61% | 19.1% | 24.8% | 40.74% | 4.762% | 87.5372 | 20.6242 | 0.60009 | 27.265 | 49.7728 | 27.61% | 69.05% | 8.5376 | 25612.8573 | 43.2543 | 129762.9866 | Glasaufdopplung | -139965.0858 | -51.89% | Holz Schnitzel | 4686.7338 | 1633.487 | -5055.2096 | -51.89% | -1761.9134 | -51.89% | 4440.1029 | 1028.0945 | - | - | - | - | 4440.1029 | 87.83% | 1028.0945 | 58.35% | JA | JA | JA
806 | Z | M3 | 55 | 53.64% | HO | ÖL | ÖL-HE | MFH-3 | Z_M3_55_54%_HO-ÖL-HE | 35.1891 | 1955 | Zürich | 53.64% | 50% | 22.01% | Normal | Medium | 3000 | 40 | 15 | 5 | 2.75 | I | 600 | 600 | 701.25 | 811.25 | 9.2866 | 16.7158 | 21.7073 | 19.9994 | 3.3855 | 13.06% | 23.51% | 30.53% | 28.13% | 4.762% | 71.0945 | 20.6242 | 0.61634 | 27.265 | 45.248 | 30.41% | 79.25% | 10.9098 | 32729.302 | 35.1891 | 105567.3344 | Fensterersatz H | -164160.738 | -60.86% | Öl-Heizung | 146621.2978 | 38004.2404 | -228001.025 | -60.86% | -59097.8657 | -60.86% | 8677.7502 | 2167.5395 | 3627.3283 | 763.2152 | - | - | 12305.0784 | 5.397% | 2930.7547 | 4.959% | JA | JA | JA
807 | Z | M3 | 55 | 53.64% | HO | FW | FEWA | MFH-3 | Z_M3_55_54%_HO-FEWA | 35.1891 | 1955 | Zürich | 53.64% | 50% | 22.01% | Normal | Medium | 3000 | 40 | 15 | 5 | 2.75 | I | 600 | 600 | 701.25 | 811.25 | 9.2866 | 16.7158 | 21.7073 | 19.9994 | 3.3855 | 13.06% | 23.51% | 30.53% | 28.13% | 4.762% | 71.0945 | 20.6242 | 0.61634 | 27.265 | 45.248 | 30.41% | 79.25% | 10.9098 | 32729.302 | 35.1891 | 105567.3344 | Fensterersatz H | -164160.738 | -60.86% | Fernwärme | 41605.9495 | 8172.1537 | -64698.6438 | -60.86% | -12707.9724 | -60.86% | 8677.7502 | 2167.5395 | 3627.3283 | 763.2152 | - | - | 12305.0784 | 19.02% | 2930.7547 | 23.06% | JA | JA | JA
808 | Z | M3 | 55 | 53.64% | HO | W1 | LWMX | MFH-3 | Z_M3_55_54%_HO-LWMX | 35.1891 | 1955 | Zürich | 53.64% | 50% | 22.01% | Normal | Medium | 3000 | 40 | 15 | 5 | 2.75 | I | 600 | 600 | 701.25 | 811.25 | 9.2866 | 16.7158 | 21.7073 | 19.9994 | 3.3855 | 13.06% | 23.51% | 30.53% | 28.13% | 4.762% | 71.0945 | 20.6242 | 0.61634 | 27.265 | 45.248 | 30.41% | 79.25% | 10.9098 | 32729.302 | 35.1891 | 105567.3344 | Fensterersatz H | -164160.738 | -60.86% | WP LW CH Mix | 82764.7902 | 6122.9054 | -128702.0186 | -60.86% | -9521.3228 | -60.86% | 8677.7502 | 2167.5395 | 3627.3283 | 763.2152 | - | - | 12305.0784 | 9.561% | 2930.7547 | 30.78% | JA | JA | JA
809 | Z | M3 | 55 | 53.64% | HO | W2 | LWCH | MFH-3 | Z_M3_55_54%_HO-LWCH | 35.1891 | 1955 | Zürich | 53.64% | 50% | 22.01% | Normal | Medium | 3000 | 40 | 15 | 5 | 2.75 | I | 600 | 600 | 701.25 | 811.25 | 9.2866 | 16.7158 | 21.7073 | 19.9994 | 3.3855 | 13.06% | 23.51% | 30.53% | 28.13% | 4.762% | 71.0945 | 20.6242 | 0.61634 | 27.265 | 45.248 | 30.41% | 79.25% | 10.9098 | 32729.302 | 35.1891 | 105567.3344 | Fensterersatz H | -164160.738 | -60.86% | WP LW CH Zer | 2618.0699 | 1826.3149 | -4071.1863 | -60.86% | -2839.9808 | -60.86% | 8677.7502 | 2167.5395 | 3627.3283 | 763.2152 | - | - | 12305.0784 | 302.2% | 2930.7547 | 103.2% | NEIN | NEIN | NEIN
810 | Z | M3 | 55 | 53.64% | HO | W3 | ERMX | MFH-3 | Z_M3_55_54%_HO-ERMX | 35.1891 | 1955 | Zürich | 53.64% | 50% | 22.01% | Normal | Medium | 3000 | 40 | 15 | 5 | 2.75 | I | 600 | 600 | 701.25 | 811.25 | 9.2866 | 16.7158 | 21.7073 | 19.9994 | 3.3855 | 13.06% | 23.51% | 30.53% | 28.13% | 4.762% | 71.0945 | 20.6242 | 0.61634 | 27.265 | 45.248 | 30.41% | 79.25% | 10.9098 | 32729.302 | 35.1891 | 105567.3344 | Fensterersatz H | -164160.738 | -60.86% | WP E CH Mix | 44443.8478 | 3694.8567 | -69111.6707 | -60.86% | -5745.6258 | -60.86% | 8677.7502 | 2167.5395 | 3627.3283 | 763.2152 | - | - | 12305.0784 | 17.8% | 2930.7547 | 51.01% | JA | JA | JA
811 | Z | M3 | 55 | 53.64% | HO | ST | SOTH | MFH-3 | Z_M3_55_54%_HO-SOTH | 35.1891 | 1955 | Zürich | 53.64% | 50% | 22.01% | Normal | Medium | 3000 | 40 | 15 | 5 | 2.75 | I | 600 | 600 | 701.25 | 811.25 | 9.2866 | 16.7158 | 21.7073 | 19.9994 | 3.3855 | 13.06% | 23.51% | 30.53% | 28.13% | 4.762% | 71.0945 | 20.6242 | 0.61634 | 27.265 | 45.248 | 30.41% | 79.25% | 10.9098 | 32729.302 | 35.1891 | 105567.3344 | Fensterersatz H | -164160.738 | -60.86% | Solarthermie | 7445.2752 | 1833.5379 | -11577.652 | -60.86% | -2851.2128 | -60.86% | 8677.7502 | 2167.5395 | 3627.3283 | 763.2152 | - | - | 12305.0784 | 106.3% | 2930.7547 | 102.8% | NEIN | NEIN | NEIN
812 | Z | M3 | 55 | 53.64% | HO | HS | HO-SC | MFH-3 | Z_M3_55_54%_HO-HO-SC | 35.1891 | 1955 | Zürich | 53.64% | 50% | 22.01% | Normal | Medium | 3000 | 40 | 15 | 5 | 2.75 | I | 600 | 600 | 701.25 | 811.25 | 9.2866 | 16.7158 | 21.7073 | 19.9994 | 3.3855 | 13.06% | 23.51% | 30.53% | 28.13% | 4.762% | 71.0945 | 20.6242 | 0.61634 | 27.265 | 45.248 | 30.41% | 79.25% | 10.9098 | 32729.302 | 35.1891 | 105567.3344 | Fensterersatz H | -164160.738 | -60.86% | Holz Schnitzel | 3812.8437 | 1328.9064 | -5929.0996 | -60.86% | -2066.494 | -60.86% | 8677.7502 | 2167.5395 | 3627.3283 | 763.2152 | - | - | 12305.0784 | 207.5% | 2930.7547 | 141.8% | NEIN | NEIN | NEIN
813 | Z | M3 | 55 | 53.64% | HM | ÖL | ÖL-HE | MFH-3 | Z_M3_55_54%_HM-ÖL-HE | 35.5202 | 1955 | Zürich | 53.64% | 50% | 22.01% | Normal | Medium | 3000 | 40 | 15 | 5 | 2.75 | I | 600 | 600 | 701.25 | 811.25 | 9.2866 | 16.7158 | 21.7073 | 20.5293 | 3.412 | 12.96% | 23.33% | 30.3% | 28.65% | 4.762% | 71.651 | 20.6242 | 0.61506 | 27.265 | 45.248 | 30.16% | 78.35% | 10.7569 | 32270.8186 | 35.5202 | 106560.4711 | Fensterersatz HM | -163167.6014 | -60.49% | Öl-Heizung | 148000.6543 | 38361.7696 | -226621.6686 | -60.49% | -58740.3365 | -60.49% | 8677.7502 | 2167.5395 | 4743.3116 | 1039.3244 | - | - | 13421.0618 | 5.922% | 3206.864 | 5.459% | JA | JA | JA
814 | Z | M3 | 55 | 53.64% | HM | FW | FEWA | MFH-3 | Z_M3_55_54%_HM-FEWA | 35.5202 | 1955 | Zürich | 53.64% | 50% | 22.01% | Normal | Medium | 3000 | 40 | 15 | 5 | 2.75 | I | 600 | 600 | 701.25 | 811.25 | 9.2866 | 16.7158 | 21.7073 | 20.5293 | 3.412 | 12.96% | 23.33% | 30.3% | 28.65% | 4.762% | 71.651 | 20.6242 | 0.61506 | 27.265 | 45.248 | 30.16% | 78.35% | 10.7569 | 32270.8186 | 35.5202 | 106560.4711 | Fensterersatz HM | -163167.6014 | -60.49% | Fernwärme | 41997.3621 | 8249.0341 | -64307.2311 | -60.49% | -12631.092 | -60.49% | 8677.7502 | 2167.5395 | 4743.3116 | 1039.3244 | - | - | 13421.0618 | 20.87% | 3206.864 | 25.39% | JA | JA | JA
815 | Z | M3 | 55 | 53.64% | HM | W1 | LWMX | MFH-3 | Z_M3_55_54%_HM-LWMX | 35.5202 | 1955 | Zürich | 53.64% | 50% | 22.01% | Normal | Medium | 3000 | 40 | 15 | 5 | 2.75 | I | 600 | 600 | 701.25 | 811.25 | 9.2866 | 16.7158 | 21.7073 | 20.5293 | 3.412 | 12.96% | 23.33% | 30.3% | 28.65% | 4.762% | 71.651 | 20.6242 | 0.61506 | 27.265 | 45.248 | 30.16% | 78.35% | 10.7569 | 32270.8186 | 35.5202 | 106560.4711 | Fensterersatz HM | -163167.6014 | -60.49% | WP LW CH Mix | 83543.4093 | 6180.5073 | -127923.3995 | -60.49% | -9463.7209 | -60.49% | 8677.7502 | 2167.5395 | 4743.3116 | 1039.3244 | - | - | 13421.0618 | 10.49% | 3206.864 | 33.89% | JA | JA | JA
816 | Z | M3 | 55 | 53.64% | HM | W2 | LWCH | MFH-3 | Z_M3_55_54%_HM-LWCH | 35.5202 | 1955 | Zürich | 53.64% | 50% | 22.01% | Normal | Medium | 3000 | 40 | 15 | 5 | 2.75 | I | 600 | 600 | 701.25 | 811.25 | 9.2866 | 16.7158 | 21.7073 | 20.5293 | 3.412 | 12.96% | 23.33% | 30.3% | 28.65% | 4.762% | 71.651 | 20.6242 | 0.61506 | 27.265 | 45.248 | 30.16% | 78.35% | 10.7569 | 32270.8186 | 35.5202 | 106560.4711 | Fensterersatz HM | -163167.6014 | -60.49% | WP LW CH Zer | 2642.6997 | 1843.4961 | -4046.5565 | -60.49% | -2822.7995 | -60.49% | 8677.7502 | 2167.5395 | 4743.3116 | 1039.3244 | - | - | 13421.0618 | 331.7% | 3206.864 | 113.6% | NEIN | NEIN | NEIN
817 | Z | M3 | 55 | 53.64% | HM | W3 | ERMX | MFH-3 | Z_M3_55_54%_HM-ERMX | 35.5202 | 1955 | Zürich | 53.64% | 50% | 22.01% | Normal | Medium | 3000 | 40 | 15 | 5 | 2.75 | I | 600 | 600 | 701.25 | 811.25 | 9.2866 | 16.7158 | 21.7073 | 20.5293 | 3.412 | 12.96% | 23.33% | 30.3% | 28.65% | 4.762% | 71.651 | 20.6242 | 0.61506 | 27.265 | 45.248 | 30.16% | 78.35% | 10.7569 | 32270.8186 | 35.5202 | 106560.4711 | Fensterersatz HM | -163167.6014 | -60.49% | WP E CH Mix | 44861.9583 | 3729.6165 | -68693.5602 | -60.49% | -5710.866 | -60.49% | 8677.7502 | 2167.5395 | 4743.3116 | 1039.3244 | - | - | 13421.0618 | 19.54% | 3206.864 | 56.15% | JA | JA | JA
818 | Z | M3 | 55 | 53.64% | HM | ST | SOTH | MFH-3 | Z_M3_55_54%_HM-SOTH | 35.5202 | 1955 | Zürich | 53.64% | 50% | 22.01% | Normal | Medium | 3000 | 40 | 15 | 5 | 2.75 | I | 600 | 600 | 701.25 | 811.25 | 9.2866 | 16.7158 | 21.7073 | 20.5293 | 3.412 | 12.96% | 23.33% | 30.3% | 28.65% | 4.762% | 71.651 | 20.6242 | 0.61506 | 27.265 | 45.248 | 30.16% | 78.35% | 10.7569 | 32270.8186 | 35.5202 | 106560.4711 | Fensterersatz HM | -163167.6014 | -60.49% | Solarthermie | 7515.3174 | 1850.7871 | -11507.6098 | -60.49% | -2833.9636 | -60.49% | 8677.7502 | 2167.5395 | 4743.3116 | 1039.3244 | - | - | 13421.0618 | 116.6% | 3206.864 | 113.2% | NEIN | NEIN | NEIN
819 | Z | M3 | 55 | 53.64% | HM | HS | HO-SC | MFH-3 | Z_M3_55_54%_HM-HO-SC | 35.5202 | 1955 | Zürich | 53.64% | 50% | 22.01% | Normal | Medium | 3000 | 40 | 15 | 5 | 2.75 | I | 600 | 600 | 701.25 | 811.25 | 9.2866 | 16.7158 | 21.7073 | 20.5293 | 3.412 | 12.96% | 23.33% | 30.3% | 28.65% | 4.762% | 71.651 | 20.6242 | 0.61506 | 27.265 | 45.248 | 30.16% | 78.35% | 10.7569 | 32270.8186 | 35.5202 | 106560.4711 | Fensterersatz HM | -163167.6014 | -60.49% | Holz Schnitzel | 3848.7135 | 1341.4083 | -5893.2298 | -60.49% | -2053.9922 | -60.49% | 8677.7502 | 2167.5395 | 4743.3116 | 1039.3244 | - | - | 13421.0618 | 227.7% | 3206.864 | 156.1% | NEIN | NEIN | NEIN
820 | Z | M3 | 55 | 53.64% | KU | ÖL | ÖL-HE | MFH-3 | Z_M3_55_54%_KU-ÖL-HE | 34.8594 | 1955 | Zürich | 53.64% | 50% | 22.01% | Normal | Medium | 3000 | 40 | 15 | 5 | 2.75 | I | 600 | 600 | 701.25 | 811.25 | 9.2866 | 16.7158 | 21.7073 | 19.4694 | 3.359 | 13.17% | 23.7% | 30.77% | 27.6% | 4.762% | 70.538 | 20.6242 | 0.61761 | 27.265 | 45.248 | 30.65% | 80.17% | 11.0635 | 33190.4991 | 34.8594 | 104578.3027 | Fensterersatz K | -165149.7697 | -61.23% | Öl-Heizung | 145247.6427 | 37648.189 | -229374.6802 | -61.23% | -59453.9171 | -61.23% | 8677.7502 | 2167.5395 | 5934.6585 | 1146.0429 | - | - | 14612.4087 | 6.371% | 3313.5824 | 5.573% | JA | JA | JA
821 | Z | M3 | 55 | 53.64% | KU | FW | FEWA | MFH-3 | Z_M3_55_54%_KU-FEWA | 34.8594 | 1955 | Zürich | 53.64% | 50% | 22.01% | Normal | Medium | 3000 | 40 | 15 | 5 | 2.75 | I | 600 | 600 | 701.25 | 811.25 | 9.2866 | 16.7158 | 21.7073 | 19.4694 | 3.359 | 13.17% | 23.7% | 30.77% | 27.6% | 4.762% | 70.538 | 20.6242 | 0.61761 | 27.265 | 45.248 | 30.65% | 80.17% | 11.0635 | 33190.4991 | 34.8594 | 104578.3027 | Fensterersatz K | -165149.7697 | -61.23% | Fernwärme | 41216.1546 | 8095.591 | -65088.4387 | -61.23% | -12784.5351 | -61.23% | 8677.7502 | 2167.5395 | 5934.6585 | 1146.0429 | - | - | 14612.4087 | 22.45% | 3313.5824 | 25.92% | JA | JA | JA
822 | Z | M3 | 55 | 53.64% | KU | W1 | LWMX | MFH-3 | Z_M3_55_54%_KU-LWMX | 34.8594 | 1955 | Zürich | 53.64% | 50% | 22.01% | Normal | Medium | 3000 | 40 | 15 | 5 | 2.75 | I | 600 | 600 | 701.25 | 811.25 | 9.2866 | 16.7158 | 21.7073 | 19.4694 | 3.359 | 13.17% | 23.7% | 30.77% | 27.6% | 4.762% | 70.538 | 20.6242 | 0.61761 | 27.265 | 45.248 | 30.65% | 80.17% | 11.0635 | 33190.4991 | 34.8594 | 104578.3027 | Fensterersatz K | -165149.7697 | -61.23% | WP LW CH Mix | 81989.3893 | 6065.5416 | -129477.4195 | -61.23% | -9578.6866 | -61.23% | 8677.7502 | 2167.5395 | 5934.6585 | 1146.0429 | - | - | 14612.4087 | 11.29% | 3313.5824 | 34.59% | JA | JA | JA
823 | Z | M3 | 55 | 53.64% | KU | W2 | LWCH | MFH-3 | Z_M3_55_54%_KU-LWCH | 34.8594 | 1955 | Zürich | 53.64% | 50% | 22.01% | Normal | Medium | 3000 | 40 | 15 | 5 | 2.75 | I | 600 | 600 | 701.25 | 811.25 | 9.2866 | 16.7158 | 21.7073 | 19.4694 | 3.359 | 13.17% | 23.7% | 30.77% | 27.6% | 4.762% | 70.538 | 20.6242 | 0.61761 | 27.265 | 45.248 | 30.65% | 80.17% | 11.0635 | 33190.4991 | 34.8594 | 104578.3027 | Fensterersatz K | -165149.7697 | -61.23% | WP LW CH Zer | 2593.5419 | 1809.2046 | -4095.7143 | -61.23% | -2857.091 | -61.23% | 8677.7502 | 2167.5395 | 5934.6585 | 1146.0429 | - | - | 14612.4087 | 356.8% | 3313.5824 | 116% | NEIN | NEIN | NEIN
824 | Z | M3 | 55 | 53.64% | KU | W3 | ERMX | MFH-3 | Z_M3_55_54%_KU-ERMX | 34.8594 | 1955 | Zürich | 53.64% | 50% | 22.01% | Normal | Medium | 3000 | 40 | 15 | 5 | 2.75 | I | 600 | 600 | 701.25 | 811.25 | 9.2866 | 16.7158 | 21.7073 | 19.4694 | 3.359 | 13.17% | 23.7% | 30.77% | 27.6% | 4.762% | 70.538 | 20.6242 | 0.61761 | 27.265 | 45.248 | 30.65% | 80.17% | 11.0635 | 33190.4991 | 34.8594 | 104578.3027 | Fensterersatz K | -165149.7697 | -61.23% | WP E CH Mix | 44027.4654 | 3660.2406 | -69528.0531 | -61.23% | -5780.2419 | -61.23% | 8677.7502 | 2167.5395 | 5934.6585 | 1146.0429 | - | - | 14612.4087 | 21.02% | 3313.5824 | 57.33% | JA | JA | JA
825 | Z | M3 | 55 | 53.64% | KU | ST | SOTH | MFH-3 | Z_M3_55_54%_KU-SOTH | 34.8594 | 1955 | Zürich | 53.64% | 50% | 22.01% | Normal | Medium | 3000 | 40 | 15 | 5 | 2.75 | I | 600 | 600 | 701.25 | 811.25 | 9.2866 | 16.7158 | 21.7073 | 19.4694 | 3.359 | 13.17% | 23.7% | 30.77% | 27.6% | 4.762% | 70.538 | 20.6242 | 0.61761 | 27.265 | 45.248 | 30.65% | 80.17% | 11.0635 | 33190.4991 | 34.8594 | 104578.3027 | Fensterersatz K | -165149.7697 | -61.23% | Solarthermie | 7375.5224 | 1816.36 | -11647.4048 | -61.23% | -2868.3907 | -61.23% | 8677.7502 | 2167.5395 | 5934.6585 | 1146.0429 | - | - | 14612.4087 | 125.5% | 3313.5824 | 115.5% | NEIN | NEIN | NEIN
826 | Z | M3 | 55 | 53.64% | KU | HS | HO-SC | MFH-3 | Z_M3_55_54%_KU-HO-SC | 34.8594 | 1955 | Zürich | 53.64% | 50% | 22.01% | Normal | Medium | 3000 | 40 | 15 | 5 | 2.75 | I | 600 | 600 | 701.25 | 811.25 | 9.2866 | 16.7158 | 21.7073 | 19.4694 | 3.359 | 13.17% | 23.7% | 30.77% | 27.6% | 4.762% | 70.538 | 20.6242 | 0.61761 | 27.265 | 45.248 | 30.65% | 80.17% | 11.0635 | 33190.4991 | 34.8594 | 104578.3027 | Fensterersatz K | -165149.7697 | -61.23% | Holz Schnitzel | 3777.1222 | 1316.4563 | -5964.8211 | -61.23% | -2078.9442 | -61.23% | 8677.7502 | 2167.5395 | 5934.6585 | 1146.0429 | - | - | 14612.4087 | 245% | 3313.5824 | 159.4% | NEIN | NEIN | NEIN
827 | Z | M3 | 55 | 53.64% | ME | ÖL | ÖL-HE | MFH-3 | Z_M3_55_54%_ME-ÖL-HE | 36.1865 | 1955 | Zürich | 53.64% | 50% | 22.01% | Normal | Medium | 3000 | 40 | 15 | 5 | 2.75 | I | 600 | 600 | 701.25 | 811.25 | 9.2866 | 16.7158 | 21.7073 | 21.5893 | 3.4649 | 12.76% | 22.97% | 29.83% | 29.67% | 4.762% | 72.7639 | 20.6242 | 0.61252 | 27.265 | 45.248 | 29.68% | 76.59% | 10.4541 | 31362.2448 | 36.1865 | 108559.4269 | Fensterersatz M | -161168.6456 | -59.75% | Öl-Heizung | 150776.9817 | 39081.3937 | -223845.3411 | -59.75% | -58020.7124 | -59.75% | 8677.7502 | 2167.5395 | 7774.5736 | 1854.4364 | - | - | 16452.3237 | 7.35% | 4021.9759 | 6.932% | JA | JA | JA
828 | Z | M3 | 55 | 53.64% | ME | FW | FEWA | MFH-3 | Z_M3_55_54%_ME-FEWA | 36.1865 | 1955 | Zürich | 53.64% | 50% | 22.01% | Normal | Medium | 3000 | 40 | 15 | 5 | 2.75 | I | 600 | 600 | 701.25 | 811.25 | 9.2866 | 16.7158 | 21.7073 | 21.5893 | 3.4649 | 12.76% | 22.97% | 29.83% | 29.67% | 4.762% | 72.7639 | 20.6242 | 0.61252 | 27.265 | 45.248 | 29.68% | 76.59% | 10.4541 | 31362.2448 | 36.1865 | 108559.4269 | Fensterersatz M | -161168.6456 | -59.75% | Fernwärme | 42785.1859 | 8403.7768 | -63519.4074 | -59.75% | -12476.3493 | -59.75% | 8677.7502 | 2167.5395 | 7774.5736 | 1854.4364 | - | - | 16452.3237 | 25.9% | 4021.9759 | 32.24% | JA | JA | JA
829 | Z | M3 | 55 | 53.64% | ME | W1 | LWMX | MFH-3 | Z_M3_55_54%_ME-LWMX | 36.1865 | 1955 | Zürich | 53.64% | 50% | 22.01% | Normal | Medium | 3000 | 40 | 15 | 5 | 2.75 | I | 600 | 600 | 701.25 | 811.25 | 9.2866 | 16.7158 | 21.7073 | 21.5893 | 3.4649 | 12.76% | 22.97% | 29.83% | 29.67% | 4.762% | 72.7639 | 20.6242 | 0.61252 | 27.265 | 45.248 | 29.68% | 76.59% | 10.4541 | 31362.2448 | 36.1865 | 108559.4269 | Fensterersatz M | -161168.6456 | -59.75% | WP LW CH Mix | 85110.5907 | 6296.4468 | -126356.2181 | -59.75% | -9347.7814 | -59.75% | 8677.7502 | 2167.5395 | 7774.5736 | 1854.4364 | - | - | 16452.3237 | 13.02% | 4021.9759 | 43.03% | JA | JA | JA
830 | Z | M3 | 55 | 53.64% | ME | W2 | LWCH | MFH-3 | Z_M3_55_54%_ME-LWCH | 36.1865 | 1955 | Zürich | 53.64% | 50% | 22.01% | Normal | Medium | 3000 | 40 | 15 | 5 | 2.75 | I | 600 | 600 | 701.25 | 811.25 | 9.2866 | 16.7158 | 21.7073 | 21.5893 | 3.4649 | 12.76% | 22.97% | 29.83% | 29.67% | 4.762% | 72.7639 | 20.6242 | 0.61252 | 27.265 | 45.248 | 29.68% | 76.59% | 10.4541 | 31362.2448 | 36.1865 | 108559.4269 | Fensterersatz M | -161168.6456 | -59.75% | WP LW CH Zer | 2692.2738 | 1878.0781 | -3996.9824 | -59.75% | -2788.2176 | -59.75% | 8677.7502 | 2167.5395 | 7774.5736 | 1854.4364 | - | - | 16452.3237 | 411.6% | 4021.9759 | 144.2% | NEIN | NEIN | NEIN
831 | Z | M3 | 55 | 53.64% | ME | W3 | ERMX | MFH-3 | Z_M3_55_54%_ME-ERMX | 36.1865 | 1955 | Zürich | 53.64% | 50% | 22.01% | Normal | Medium | 3000 | 40 | 15 | 5 | 2.75 | I | 600 | 600 | 701.25 | 811.25 | 9.2866 | 16.7158 | 21.7073 | 21.5893 | 3.4649 | 12.76% | 22.97% | 29.83% | 29.67% | 4.762% | 72.7639 | 20.6242 | 0.61252 | 27.265 | 45.248 | 29.68% | 76.59% | 10.4541 | 31362.2448 | 36.1865 | 108559.4269 | Fensterersatz M | -161168.6456 | -59.75% | WP E CH Mix | 45703.5187 | 3799.5799 | -67851.9998 | -59.75% | -5640.9026 | -59.75% | 8677.7502 | 2167.5395 | 7774.5736 | 1854.4364 | - | - | 16452.3237 | 24.25% | 4021.9759 | 71.3% | JA | JA | JA
832 | Z | M3 | 55 | 53.64% | ME | ST | SOTH | MFH-3 | Z_M3_55_54%_ME-SOTH | 36.1865 | 1955 | Zürich | 53.64% | 50% | 22.01% | Normal | Medium | 3000 | 40 | 15 | 5 | 2.75 | I | 600 | 600 | 701.25 | 811.25 | 9.2866 | 16.7158 | 21.7073 | 21.5893 | 3.4649 | 12.76% | 22.97% | 29.83% | 29.67% | 4.762% | 72.7639 | 20.6242 | 0.61252 | 27.265 | 45.248 | 29.68% | 76.59% | 10.4541 | 31362.2448 | 36.1865 | 108559.4269 | Fensterersatz M | -161168.6456 | -59.75% | Solarthermie | 7656.2964 | 1885.5058 | -11366.6308 | -59.75% | -2799.2449 | -59.75% | 8677.7502 | 2167.5395 | 7774.5736 | 1854.4364 | - | - | 16452.3237 | 144.7% | 4021.9759 | 143.7% | NEIN | NEIN | NEIN
833 | Z | M3 | 55 | 53.64% | ME | HS | HO-SC | MFH-3 | Z_M3_55_54%_ME-HO-SC | 36.1865 | 1955 | Zürich | 53.64% | 50% | 22.01% | Normal | Medium | 3000 | 40 | 15 | 5 | 2.75 | I | 600 | 600 | 701.25 | 811.25 | 9.2866 | 16.7158 | 21.7073 | 21.5893 | 3.4649 | 12.76% | 22.97% | 29.83% | 29.67% | 4.762% | 72.7639 | 20.6242 | 0.61252 | 27.265 | 45.248 | 29.68% | 76.59% | 10.4541 | 31362.2448 | 36.1865 | 108559.4269 | Fensterersatz M | -161168.6456 | -59.75% | Holz Schnitzel | 3920.9111 | 1366.5716 | -5821.0323 | -59.75% | -2028.8288 | -59.75% | 8677.7502 | 2167.5395 | 7774.5736 | 1854.4364 | - | - | 16452.3237 | 282.6% | 4021.9759 | 198.2% | NEIN | NEIN | NEIN
834 | Z | M3 | 55 | 53.64% | GH | ÖL | ÖL-HE | MFH-3 | Z_M3_55_54%_GH-ÖL-HE | 7.1945 | 1955 | Zürich | 53.64% | 50% | 22.01% | Normal | Medium | 3000 | 40 | 15 | 5 | 2.75 | I | 600 | 600 | 701.25 | 811.25 | 2.3216 | 2.786 | 3.6902 | 19.9994 | 5.7594 | 6.718% | 8.062% | 10.68% | 57.87% | 16.67% | 34.5567 | 20.6242 | 0.86962 | 27.265 | 45.248 | 71.31% | 546.9% | 16.5226 | 49567.836 | 7.1945 | 21583.6119 | Gebäudehülle | -248144.4605 | -92% | Öl-Heizung | 29977.2388 | 7770.1003 | -344645.084 | -92% | -89332.0058 | -92% | 8677.7502 | 2167.5395 | 4821.5749 | 996.0089 | 10924.5 | 2981.25 | 24423.825 | 7.087% | 6144.7984 | 6.879% | JA | JA | JA
835 | Z | M3 | 55 | 53.64% | GH | FW | FEWA | MFH-3 | Z_M3_55_54%_GH-FEWA | 7.1945 | 1955 | Zürich | 53.64% | 50% | 22.01% | Normal | Medium | 3000 | 40 | 15 | 5 | 2.75 | I | 600 | 600 | 701.25 | 811.25 | 2.3216 | 2.786 | 3.6902 | 19.9994 | 5.7594 | 6.718% | 8.062% | 10.68% | 57.87% | 16.67% | 34.5567 | 20.6242 | 0.86962 | 27.265 | 45.248 | 71.31% | 546.9% | 16.5226 | 49567.836 | 7.1945 | 21583.6119 | Gebäudehülle | -248144.4605 | -92% | Fernwärme | 8506.4823 | 1670.8255 | -97798.1109 | -92% | -19209.3006 | -92% | 8677.7502 | 2167.5395 | 4821.5749 | 996.0089 | 10924.5 | 2981.25 | 24423.825 | 24.97% | 6144.7984 | 31.99% | JA | JA | JA
836 | Z | M3 | 55 | 53.64% | GH | W1 | LWMX | MFH-3 | Z_M3_55_54%_GH-LWMX | 7.1945 | 1955 | Zürich | 53.64% | 50% | 22.01% | Normal | Medium | 3000 | 40 | 15 | 5 | 2.75 | I | 600 | 600 | 701.25 | 811.25 | 2.3216 | 2.786 | 3.6902 | 19.9994 | 5.7594 | 6.718% | 8.062% | 10.68% | 57.87% | 16.67% | 34.5567 | 20.6242 | 0.86962 | 27.265 | 45.248 | 71.31% | 546.9% | 16.5226 | 49567.836 | 7.1945 | 21583.6119 | Gebäudehülle | -248144.4605 | -92% | WP LW CH Mix | 16921.5518 | 1251.8495 | -194545.257 | -92% | -14392.3787 | -92% | 8677.7502 | 2167.5395 | 4821.5749 | 996.0089 | 10924.5 | 2981.25 | 24423.825 | 12.55% | 6144.7984 | 42.69% | JA | JA | JA
837 | Z | M3 | 55 | 53.64% | GH | W2 | LWCH | MFH-3 | Z_M3_55_54%_GH-LWCH | 7.1945 | 1955 | Zürich | 53.64% | 50% | 22.01% | Normal | Medium | 3000 | 40 | 15 | 5 | 2.75 | I | 600 | 600 | 701.25 | 811.25 | 2.3216 | 2.786 | 3.6902 | 19.9994 | 5.7594 | 6.718% | 8.062% | 10.68% | 57.87% | 16.67% | 34.5567 | 20.6242 | 0.86962 | 27.265 | 45.248 | 71.31% | 546.9% | 16.5226 | 49567.836 | 7.1945 | 21583.6119 | Gebäudehülle | -248144.4605 | -92% | WP LW CH Zer | 535.2736 | 373.3965 | -6153.9826 | -92% | -4292.8992 | -92% | 8677.7502 | 2167.5395 | 4821.5749 | 996.0089 | 10924.5 | 2981.25 | 24423.825 | 396.9% | 6144.7984 | 143.1% | NEIN | NEIN | NEIN
838 | Z | M3 | 55 | 53.64% | GH | W3 | ERMX | MFH-3 | Z_M3_55_54%_GH-ERMX | 7.1945 | 1955 | Zürich | 53.64% | 50% | 22.01% | Normal | Medium | 3000 | 40 | 15 | 5 | 2.75 | I | 600 | 600 | 701.25 | 811.25 | 2.3216 | 2.786 | 3.6902 | 19.9994 | 5.7594 | 6.718% | 8.062% | 10.68% | 57.87% | 16.67% | 34.5567 | 20.6242 | 0.86962 | 27.265 | 45.248 | 71.31% | 546.9% | 16.5226 | 49567.836 | 7.1945 | 21583.6119 | Gebäudehülle | -248144.4605 | -92% | WP E CH Mix | 9086.7006 | 755.4264 | -104468.8179 | -92% | -8685.0561 | -92% | 8677.7502 | 2167.5395 | 4821.5749 | 996.0089 | 10924.5 | 2981.25 | 24423.825 | 23.38% | 6144.7984 | 70.75% | JA | JA | JA
839 | Z | M3 | 55 | 53.64% | GH | ST | SOTH | MFH-3 | Z_M3_55_54%_GH-SOTH | 7.1945 | 1955 | Zürich | 53.64% | 50% | 22.01% | Normal | Medium | 3000 | 40 | 15 | 5 | 2.75 | I | 600 | 600 | 701.25 | 811.25 | 2.3216 | 2.786 | 3.6902 | 19.9994 | 5.7594 | 6.718% | 8.062% | 10.68% | 57.87% | 16.67% | 34.5567 | 20.6242 | 0.86962 | 27.265 | 45.248 | 71.31% | 546.9% | 16.5226 | 49567.836 | 7.1945 | 21583.6119 | Gebäudehülle | -248144.4605 | -92% | Solarthermie | 1522.2126 | 374.8733 | -17500.7146 | -92% | -4309.8775 | -92% | 8677.7502 | 2167.5395 | 4821.5749 | 996.0089 | 10924.5 | 2981.25 | 24423.825 | 139.6% | 6144.7984 | 142.6% | NEIN | NEIN | NEIN
840 | Z | M3 | 55 | 53.64% | GH | HS | HO-SC | MFH-3 | Z_M3_55_54%_GH-HO-SC | 7.1945 | 1955 | Zürich | 53.64% | 50% | 22.01% | Normal | Medium | 3000 | 40 | 15 | 5 | 2.75 | I | 600 | 600 | 701.25 | 811.25 | 2.3216 | 2.786 | 3.6902 | 19.9994 | 5.7594 | 6.718% | 8.062% | 10.68% | 57.87% | 16.67% | 34.5567 | 20.6242 | 0.86962 | 27.265 | 45.248 | 71.31% | 546.9% | 16.5226 | 49567.836 | 7.1945 | 21583.6119 | Gebäudehülle | -248144.4605 | -92% | Holz Schnitzel | 779.5493 | 271.6996 | -8962.394 | -92% | -3123.7009 | -92% | 8677.7502 | 2167.5395 | 4821.5749 | 996.0089 | 10924.5 | 2981.25 | 24423.825 | 272.5% | 6144.7984 | 196.7% | NEIN | NEIN | NEIN
841 | Z | E1 | 55 | 17.94% | IZ | ÖL | ÖL-HE | EFH-1 | Z_E1_55_18%_IZ-ÖL-HE | 266.1628 | 1955 | Zürich | 17.94% | 20% | 22.01% | Normal | Medium | 140 | 10 | 7 | 2 | 3 | II | 70 | 70 | 167.4 | 36.6 | 23.2164 | 41.7895 | 111.0407 | 142.2304 | 15.9139 | 6.947% | 12.5% | 33.23% | 42.56% | 4.762% | 334.1909 | 20.6242 | 0.24985 | 20.51 | 70.0212 | 4.931% | 6.573% | 1.5387 | 215.4152 | 266.1628 | 37262.79 | Ist-Zustand | - | - | Öl-Heizung | 51753.8751 | 13414.6044 |  |  |  |  | - | - | - | - | - | - | - | - | - | - | JA | JA | JA
842 | Z | E1 | 55 | 17.94% | IZ | FW | FEWA | EFH-1 | Z_E1_55_18%_IZ-FEWA | 266.1628 | 1955 | Zürich | 17.94% | 20% | 22.01% | Normal | Medium | 140 | 10 | 7 | 2 | 3 | II | 70 | 70 | 167.4 | 36.6 | 23.2164 | 41.7895 | 111.0407 | 142.2304 | 15.9139 | 6.947% | 12.5% | 33.23% | 42.56% | 4.762% | 334.1909 | 20.6242 | 0.24985 | 20.51 | 70.0212 | 4.931% | 6.573% | 1.5387 | 215.4152 | 266.1628 | 37262.79 | Ist-Zustand | - | - | Fernwärme | 14685.9231 | 2884.5783 | -37067.9519 | -71.62% | -10530.0261 | -78.5% | - | - | - | - | - | - | - | - | - | - | JA | JA | JA
843 | Z | E1 | 55 | 17.94% | IZ | W1 | LWMX | EFH-1 | Z_E1_55_18%_IZ-LWMX | 266.1628 | 1955 | Zürich | 17.94% | 20% | 22.01% | Normal | Medium | 140 | 10 | 7 | 2 | 3 | II | 70 | 70 | 167.4 | 36.6 | 23.2164 | 41.7895 | 111.0407 | 142.2304 | 15.9139 | 6.947% | 12.5% | 33.23% | 42.56% | 4.762% | 334.1909 | 20.6242 | 0.24985 | 20.51 | 70.0212 | 4.931% | 6.573% | 1.5387 | 215.4152 | 266.1628 | 37262.79 | Ist-Zustand | - | - | WP LW CH Mix | 29214.0274 | 2161.2418 | -22539.8477 | -43.55% | -11253.3626 | -83.89% | - | - | - | - | - | - | - | - | - | - | JA | JA | JA
844 | Z | E1 | 55 | 17.94% | IZ | W2 | LWCH | EFH-1 | Z_E1_55_18%_IZ-LWCH | 266.1628 | 1955 | Zürich | 17.94% | 20% | 22.01% | Normal | Medium | 140 | 10 | 7 | 2 | 3 | II | 70 | 70 | 167.4 | 36.6 | 23.2164 | 41.7895 | 111.0407 | 142.2304 | 15.9139 | 6.947% | 12.5% | 33.23% | 42.56% | 4.762% | 334.1909 | 20.6242 | 0.24985 | 20.51 | 70.0212 | 4.931% | 6.573% | 1.5387 | 215.4152 | 266.1628 | 37262.79 | Ist-Zustand | - | - | WP LW CH Zer | 924.1172 | 644.6463 | -50829.7579 | -98.21% | -12769.9581 | -95.19% | - | - | - | - | - | - | - | - | - | - | JA | JA | JA
845 | Z | E1 | 55 | 17.94% | IZ | W3 | ERMX | EFH-1 | Z_E1_55_18%_IZ-ERMX | 266.1628 | 1955 | Zürich | 17.94% | 20% | 22.01% | Normal | Medium | 140 | 10 | 7 | 2 | 3 | II | 70 | 70 | 167.4 | 36.6 | 23.2164 | 41.7895 | 111.0407 | 142.2304 | 15.9139 | 6.947% | 12.5% | 33.23% | 42.56% | 4.762% | 334.1909 | 20.6242 | 0.24985 | 20.51 | 70.0212 | 4.931% | 6.573% | 1.5387 | 215.4152 | 266.1628 | 37262.79 | Ist-Zustand | - | - | WP E CH Mix | 15687.6346 | 1304.1977 | -36066.2405 | -69.69% | -12110.4068 | -90.28% | - | - | - | - | - | - | - | - | - | - | JA | JA | JA
846 | Z | E1 | 55 | 17.94% | IZ | ST | SOTH | EFH-1 | Z_E1_55_18%_IZ-SOTH | 266.1628 | 1955 | Zürich | 17.94% | 20% | 22.01% | Normal | Medium | 140 | 10 | 7 | 2 | 3 | II | 70 | 70 | 167.4 | 36.6 | 23.2164 | 41.7895 | 111.0407 | 142.2304 | 15.9139 | 6.947% | 12.5% | 33.23% | 42.56% | 4.762% | 334.1909 | 20.6242 | 0.24985 | 20.51 | 70.0212 | 4.931% | 6.573% | 1.5387 | 215.4152 | 266.1628 | 37262.79 | Ist-Zustand | - | - | Solarthermie | 2628.0073 | 647.1958 | -49125.8678 | -94.92% | -12767.4086 | -95.18% | - | - | - | - | - | - | - | - | - | - | JA | JA | JA
847 | Z | E1 | 55 | 17.94% | IZ | HS | HO-SC | EFH-1 | Z_E1_55_18%_IZ-HO-SC | 266.1628 | 1955 | Zürich | 17.94% | 20% | 22.01% | Normal | Medium | 140 | 10 | 7 | 2 | 3 | II | 70 | 70 | 167.4 | 36.6 | 23.2164 | 41.7895 | 111.0407 | 142.2304 | 15.9139 | 6.947% | 12.5% | 33.23% | 42.56% | 4.762% | 334.1909 | 20.6242 | 0.24985 | 20.51 | 70.0212 | 4.931% | 6.573% | 1.5387 | 215.4152 | 266.1628 | 37262.79 | Ist-Zustand | - | - | Holz Schnitzel | 1345.8443 | 469.0728 | -50408.0308 | -97.4% | -12945.5316 | -96.5% | - | - | - | - | - | - | - | - | - | - | JA | JA | JA
848 | Z | E1 | 55 | 17.94% | 2V | ÖL | ÖL-HE | EFH-1 | Z_E1_55_18%_2V-ÖL-HE | 188.8869 | 1955 | Zürich | 17.94% | 20% | 22.01% | Normal | Medium | 140 | 10 | 7 | 2 | 3 | II | 70 | 70 | 167.4 | 36.6 | 23.2164 | 41.7895 | 111.0407 | 50.0883 | 11.3067 | 9.778% | 17.6% | 46.77% | 21.09% | 4.762% | 237.4417 | 20.6242 | 0.26807 | 20.51 | 52.5159 | 5.455% | 7.453% | 2.9864 | 418.0936 | 188.8869 | 26444.1603 | Glasersatz 2-IV | -10818.6298 | -29.03% | Öl-Heizung | 36728.0004 | 9519.8977 | -15025.8747 | -29.03% | -3894.7067 | -29.03% | 370.0598 | 90.5169 | - | - | - | - | 370.0598 | 2.463% | 90.5169 | 2.324% | JA | JA | JA
849 | Z | E1 | 55 | 17.94% | 2V | FW | FEWA | EFH-1 | Z_E1_55_18%_2V-FEWA | 188.8869 | 1955 | Zürich | 17.94% | 20% | 22.01% | Normal | Medium | 140 | 10 | 7 | 2 | 3 | II | 70 | 70 | 167.4 | 36.6 | 23.2164 | 41.7895 | 111.0407 | 50.0883 | 11.3067 | 9.778% | 17.6% | 46.77% | 21.09% | 4.762% | 237.4417 | 20.6242 | 0.26807 | 20.51 | 52.5159 | 5.455% | 7.453% | 2.9864 | 418.0936 | 188.8869 | 26444.1603 | Glasersatz 2-IV | -10818.6298 | -29.03% | Fernwärme | 10422.1102 | 2047.0891 | -4263.8129 | -29.03% | -837.4892 | -29.03% | 370.0598 | 90.5169 | - | - | - | - | 370.0598 | 8.679% | 90.5169 | 10.81% | JA | JA | JA
850 | Z | E1 | 55 | 17.94% | 2V | W1 | LWMX | EFH-1 | Z_E1_55_18%_2V-LWMX | 188.8869 | 1955 | Zürich | 17.94% | 20% | 22.01% | Normal | Medium | 140 | 10 | 7 | 2 | 3 | II | 70 | 70 | 167.4 | 36.6 | 23.2164 | 41.7895 | 111.0407 | 50.0883 | 11.3067 | 9.778% | 17.6% | 46.77% | 21.09% | 4.762% | 237.4417 | 20.6242 | 0.26807 | 20.51 | 52.5159 | 5.455% | 7.453% | 2.9864 | 418.0936 | 188.8869 | 26444.1603 | Glasersatz 2-IV | -10818.6298 | -29.03% | WP LW CH Mix | 20732.2217 | 1533.7613 | -8481.8057 | -29.03% | -627.4805 | -29.03% | 370.0598 | 90.5169 | - | - | - | - | 370.0598 | 4.363% | 90.5169 | 14.43% | JA | JA | JA
851 | Z | E1 | 55 | 17.94% | 2V | W2 | LWCH | EFH-1 | Z_E1_55_18%_2V-LWCH | 188.8869 | 1955 | Zürich | 17.94% | 20% | 22.01% | Normal | Medium | 140 | 10 | 7 | 2 | 3 | II | 70 | 70 | 167.4 | 36.6 | 23.2164 | 41.7895 | 111.0407 | 50.0883 | 11.3067 | 9.778% | 17.6% | 46.77% | 21.09% | 4.762% | 237.4417 | 20.6242 | 0.26807 | 20.51 | 52.5159 | 5.455% | 7.453% | 2.9864 | 418.0936 | 188.8869 | 26444.1603 | Glasersatz 2-IV | -10818.6298 | -29.03% | WP LW CH Zer | 655.8152 | 457.484 | -268.302 | -29.03% | -187.1623 | -29.03% | 370.0598 | 90.5169 | - | - | - | - | 370.0598 | 137.9% | 90.5169 | 48.36% | NEIN | JA | JA
852 | Z | E1 | 55 | 17.94% | 2V | W3 | ERMX | EFH-1 | Z_E1_55_18%_2V-ERMX | 188.8869 | 1955 | Zürich | 17.94% | 20% | 22.01% | Normal | Medium | 140 | 10 | 7 | 2 | 3 | II | 70 | 70 | 167.4 | 36.6 | 23.2164 | 41.7895 | 111.0407 | 50.0883 | 11.3067 | 9.778% | 17.6% | 46.77% | 21.09% | 4.762% | 237.4417 | 20.6242 | 0.26807 | 20.51 | 52.5159 | 5.455% | 7.453% | 2.9864 | 418.0936 | 188.8869 | 26444.1603 | Glasersatz 2-IV | -10818.6298 | -29.03% | WP E CH Mix | 11132.9915 | 925.5456 | -4554.6431 | -29.03% | -378.652 | -29.03% | 370.0598 | 90.5169 | - | - | - | - | 370.0598 | 8.125% | 90.5169 | 23.91% | JA | JA | JA
853 | Z | E1 | 55 | 17.94% | 2V | ST | SOTH | EFH-1 | Z_E1_55_18%_2V-SOTH | 188.8869 | 1955 | Zürich | 17.94% | 20% | 22.01% | Normal | Medium | 140 | 10 | 7 | 2 | 3 | II | 70 | 70 | 167.4 | 36.6 | 23.2164 | 41.7895 | 111.0407 | 50.0883 | 11.3067 | 9.778% | 17.6% | 46.77% | 21.09% | 4.762% | 237.4417 | 20.6242 | 0.26807 | 20.51 | 52.5159 | 5.455% | 7.453% | 2.9864 | 418.0936 | 188.8869 | 26444.1603 | Glasersatz 2-IV | -10818.6298 | -29.03% | Solarthermie | 1865.0092 | 459.2933 | -762.9981 | -29.03% | -187.9025 | -29.03% | 370.0598 | 90.5169 | - | - | - | - | 370.0598 | 48.5% | 90.5169 | 48.17% | JA | JA | JA
854 | Z | E1 | 55 | 17.94% | 2V | HS | HO-SC | EFH-1 | Z_E1_55_18%_2V-HO-SC | 188.8869 | 1955 | Zürich | 17.94% | 20% | 22.01% | Normal | Medium | 140 | 10 | 7 | 2 | 3 | II | 70 | 70 | 167.4 | 36.6 | 23.2164 | 41.7895 | 111.0407 | 50.0883 | 11.3067 | 9.778% | 17.6% | 46.77% | 21.09% | 4.762% | 237.4417 | 20.6242 | 0.26807 | 20.51 | 52.5159 | 5.455% | 7.453% | 2.9864 | 418.0936 | 188.8869 | 26444.1603 | Glasersatz 2-IV | -10818.6298 | -29.03% | Holz Schnitzel | 955.1008 | 332.8853 | -390.7435 | -29.03% | -136.1875 | -29.03% | 370.0598 | 90.5169 | - | - | - | - | 370.0598 | 94.71% | 90.5169 | 66.46% | JA | JA | JA
855 | Z | E1 | 55 | 17.94% | 3V | ÖL | ÖL-HE | EFH-1 | Z_E1_55_18%_3V-ÖL-HE | 182.4389 | 1955 | Zürich | 17.94% | 20% | 22.01% | Normal | Medium | 140 | 10 | 7 | 2 | 3 | II | 70 | 70 | 167.4 | 36.6 | 23.2164 | 41.7895 | 111.0407 | 35.8941 | 10.597 | 10.43% | 18.78% | 49.9% | 16.13% | 4.762% | 222.5377 | 20.6242 | 0.24972 | 20.51 | 43.7632 | 4.494% | 5.99% | 2.6411 | 369.7539 | 182.4389 | 25541.4503 | Glasersatz 3-IV | -11721.3398 | -31.46% | Öl-Heizung | 35474.2365 | 9194.9221 | -16279.6385 | -31.46% | -4219.6823 | -31.46% | 469.8019 | 117.3477 | - | - | - | - | 469.8019 | 2.886% | 117.3477 | 2.781% | JA | JA | JA
856 | Z | E1 | 55 | 17.94% | 3V | FW | FEWA | EFH-1 | Z_E1_55_18%_3V-FEWA | 182.4389 | 1955 | Zürich | 17.94% | 20% | 22.01% | Normal | Medium | 140 | 10 | 7 | 2 | 3 | II | 70 | 70 | 167.4 | 36.6 | 23.2164 | 41.7895 | 111.0407 | 35.8941 | 10.597 | 10.43% | 18.78% | 49.9% | 16.13% | 4.762% | 222.5377 | 20.6242 | 0.24972 | 20.51 | 43.7632 | 4.494% | 5.99% | 2.6411 | 369.7539 | 182.4389 | 25541.4503 | Glasersatz 3-IV | -11721.3398 | -31.46% | Fernwärme | 10066.3363 | 1977.2087 | -4619.5868 | -31.46% | -907.3696 | -31.46% | 469.8019 | 117.3477 | - | - | - | - | 469.8019 | 10.17% | 117.3477 | 12.93% | JA | JA | JA
857 | Z | E1 | 55 | 17.94% | 3V | W1 | LWMX | EFH-1 | Z_E1_55_18%_3V-LWMX | 182.4389 | 1955 | Zürich | 17.94% | 20% | 22.01% | Normal | Medium | 140 | 10 | 7 | 2 | 3 | II | 70 | 70 | 167.4 | 36.6 | 23.2164 | 41.7895 | 111.0407 | 35.8941 | 10.597 | 10.43% | 18.78% | 49.9% | 16.13% | 4.762% | 222.5377 | 20.6242 | 0.24972 | 20.51 | 43.7632 | 4.494% | 5.99% | 2.6411 | 369.7539 | 182.4389 | 25541.4503 | Glasersatz 3-IV | -11721.3398 | -31.46% | WP LW CH Mix | 20024.497 | 1481.4041 | -9189.5304 | -31.46% | -679.8377 | -31.46% | 469.8019 | 117.3477 | - | - | - | - | 469.8019 | 5.112% | 117.3477 | 17.26% | JA | JA | JA
858 | Z | E1 | 55 | 17.94% | 3V | W2 | LWCH | EFH-1 | Z_E1_55_18%_3V-LWCH | 182.4389 | 1955 | Zürich | 17.94% | 20% | 22.01% | Normal | Medium | 140 | 10 | 7 | 2 | 3 | II | 70 | 70 | 167.4 | 36.6 | 23.2164 | 41.7895 | 111.0407 | 35.8941 | 10.597 | 10.43% | 18.78% | 49.9% | 16.13% | 4.762% | 222.5377 | 20.6242 | 0.24972 | 20.51 | 43.7632 | 4.494% | 5.99% | 2.6411 | 369.7539 | 182.4389 | 25541.4503 | Glasersatz 3-IV | -11721.3398 | -31.46% | WP LW CH Zer | 633.428 | 441.8671 | -290.6892 | -31.46% | -202.7792 | -31.46% | 469.8019 | 117.3477 | - | - | - | - | 469.8019 | 161.6% | 117.3477 | 57.87% | NEIN | JA | JA
859 | Z | E1 | 55 | 17.94% | 3V | W3 | ERMX | EFH-1 | Z_E1_55_18%_3V-ERMX | 182.4389 | 1955 | Zürich | 17.94% | 20% | 22.01% | Normal | Medium | 140 | 10 | 7 | 2 | 3 | II | 70 | 70 | 167.4 | 36.6 | 23.2164 | 41.7895 | 111.0407 | 35.8941 | 10.597 | 10.43% | 18.78% | 49.9% | 16.13% | 4.762% | 222.5377 | 20.6242 | 0.24972 | 20.51 | 43.7632 | 4.494% | 5.99% | 2.6411 | 369.7539 | 182.4389 | 25541.4503 | Glasersatz 3-IV | -11721.3398 | -31.46% | WP E CH Mix | 10752.9506 | 893.9508 | -4934.684 | -31.46% | -410.2469 | -31.46% | 469.8019 | 117.3477 | - | - | - | - | 469.8019 | 9.52% | 117.3477 | 28.6% | JA | JA | JA
860 | Z | E1 | 55 | 17.94% | 3V | ST | SOTH | EFH-1 | Z_E1_55_18%_3V-SOTH | 182.4389 | 1955 | Zürich | 17.94% | 20% | 22.01% | Normal | Medium | 140 | 10 | 7 | 2 | 3 | II | 70 | 70 | 167.4 | 36.6 | 23.2164 | 41.7895 | 111.0407 | 35.8941 | 10.597 | 10.43% | 18.78% | 49.9% | 16.13% | 4.762% | 222.5377 | 20.6242 | 0.24972 | 20.51 | 43.7632 | 4.494% | 5.99% | 2.6411 | 369.7539 | 182.4389 | 25541.4503 | Glasersatz 3-IV | -11721.3398 | -31.46% | Solarthermie | 1801.3444 | 443.6147 | -826.6629 | -31.46% | -203.5812 | -31.46% | 469.8019 | 117.3477 | - | - | - | - | 469.8019 | 56.83% | 117.3477 | 57.64% | JA | JA | JA
861 | Z | E1 | 55 | 17.94% | 3V | HS | HO-SC | EFH-1 | Z_E1_55_18%_3V-HO-SC | 182.4389 | 1955 | Zürich | 17.94% | 20% | 22.01% | Normal | Medium | 140 | 10 | 7 | 2 | 3 | II | 70 | 70 | 167.4 | 36.6 | 23.2164 | 41.7895 | 111.0407 | 35.8941 | 10.597 | 10.43% | 18.78% | 49.9% | 16.13% | 4.762% | 222.5377 | 20.6242 | 0.24972 | 20.51 | 43.7632 | 4.494% | 5.99% | 2.6411 | 369.7539 | 182.4389 | 25541.4503 | Glasersatz 3-IV | -11721.3398 | -31.46% | Holz Schnitzel | 922.4971 | 321.5218 | -423.3472 | -31.46% | -147.551 | -31.46% | 469.8019 | 117.3477 | - | - | - | - | 469.8019 | 111% | 117.3477 | 79.53% | NEIN | JA | JA
862 | Z | E1 | 55 | 17.94% | VK | ÖL | ÖL-HE | EFH-1 | Z_E1_55_18%_VK-ÖL-HE | 186.5734 | 1955 | Zürich | 17.94% | 20% | 22.01% | Normal | Medium | 140 | 10 | 7 | 2 | 3 | II | 70 | 70 | 167.4 | 36.6 | 23.2164 | 41.7895 | 111.0407 | 40.2491 | 10.8148 | 10.22% | 18.4% | 48.89% | 17.72% | 4.762% | 227.1105 | 20.6242 | 0.24688 | 20.51 | 43.7632 | 4.361% | 5.791% | 2.3147 | 324.0616 | 186.5734 | 26120.2712 | Glasersatz Vakuum | -11142.5188 | -29.9% | Öl-Heizung | 36278.1545 | 9403.2976 | -15475.7206 | -29.9% | -4011.3068 | -29.9% | 499.5807 | 122.1978 | - | - | - | - | 499.5807 | 3.228% | 122.1978 | 3.046% | JA | JA | JA
863 | Z | E1 | 55 | 17.94% | VK | FW | FEWA | EFH-1 | Z_E1_55_18%_VK-FEWA | 186.5734 | 1955 | Zürich | 17.94% | 20% | 22.01% | Normal | Medium | 140 | 10 | 7 | 2 | 3 | II | 70 | 70 | 167.4 | 36.6 | 23.2164 | 41.7895 | 111.0407 | 40.2491 | 10.8148 | 10.22% | 18.4% | 48.89% | 17.72% | 4.762% | 227.1105 | 20.6242 | 0.24688 | 20.51 | 43.7632 | 4.361% | 5.791% | 2.3147 | 324.0616 | 186.5734 | 26120.2712 | Glasersatz Vakuum | -11142.5188 | -29.9% | Fernwärme | 10294.4598 | 2022.0163 | -4391.4633 | -29.9% | -862.562 | -29.9% | 499.5807 | 122.1978 | - | - | - | - | 499.5807 | 11.38% | 122.1978 | 14.17% | JA | JA | JA
864 | Z | E1 | 55 | 17.94% | VK | W1 | LWMX | EFH-1 | Z_E1_55_18%_VK-LWMX | 186.5734 | 1955 | Zürich | 17.94% | 20% | 22.01% | Normal | Medium | 140 | 10 | 7 | 2 | 3 | II | 70 | 70 | 167.4 | 36.6 | 23.2164 | 41.7895 | 111.0407 | 40.2491 | 10.8148 | 10.22% | 18.4% | 48.89% | 17.72% | 4.762% | 227.1105 | 20.6242 | 0.24688 | 20.51 | 43.7632 | 4.361% | 5.791% | 2.3147 | 324.0616 | 186.5734 | 26120.2712 | Glasersatz Vakuum | -11142.5188 | -29.9% | WP LW CH Mix | 20478.2926 | 1514.9757 | -8735.7348 | -29.9% | -646.2661 | -29.9% | 499.5807 | 122.1978 | - | - | - | - | 499.5807 | 5.719% | 122.1978 | 18.91% | JA | JA | JA
865 | Z | E1 | 55 | 17.94% | VK | W2 | LWCH | EFH-1 | Z_E1_55_18%_VK-LWCH | 186.5734 | 1955 | Zürich | 17.94% | 20% | 22.01% | Normal | Medium | 140 | 10 | 7 | 2 | 3 | II | 70 | 70 | 167.4 | 36.6 | 23.2164 | 41.7895 | 111.0407 | 40.2491 | 10.8148 | 10.22% | 18.4% | 48.89% | 17.72% | 4.762% | 227.1105 | 20.6242 | 0.24688 | 20.51 | 43.7632 | 4.361% | 5.791% | 2.3147 | 324.0616 | 186.5734 | 26120.2712 | Glasersatz Vakuum | -11142.5188 | -29.9% | WP LW CH Zer | 647.7827 | 451.8807 | -276.3345 | -29.9% | -192.7656 | -29.9% | 499.5807 | 122.1978 | - | - | - | - | 499.5807 | 180.8% | 122.1978 | 63.39% | NEIN | JA | JA
866 | Z | E1 | 55 | 17.94% | VK | W3 | ERMX | EFH-1 | Z_E1_55_18%_VK-ERMX | 186.5734 | 1955 | Zürich | 17.94% | 20% | 22.01% | Normal | Medium | 140 | 10 | 7 | 2 | 3 | II | 70 | 70 | 167.4 | 36.6 | 23.2164 | 41.7895 | 111.0407 | 40.2491 | 10.8148 | 10.22% | 18.4% | 48.89% | 17.72% | 4.762% | 227.1105 | 20.6242 | 0.24688 | 20.51 | 43.7632 | 4.361% | 5.791% | 2.3147 | 324.0616 | 186.5734 | 26120.2712 | Glasersatz Vakuum | -11142.5188 | -29.9% | WP E CH Mix | 10996.6342 | 914.2095 | -4691.0004 | -29.9% | -389.9882 | -29.9% | 499.5807 | 122.1978 | - | - | - | - | 499.5807 | 10.65% | 122.1978 | 31.33% | JA | JA | JA
867 | Z | E1 | 55 | 17.94% | VK | ST | SOTH | EFH-1 | Z_E1_55_18%_VK-SOTH | 186.5734 | 1955 | Zürich | 17.94% | 20% | 22.01% | Normal | Medium | 140 | 10 | 7 | 2 | 3 | II | 70 | 70 | 167.4 | 36.6 | 23.2164 | 41.7895 | 111.0407 | 40.2491 | 10.8148 | 10.22% | 18.4% | 48.89% | 17.72% | 4.762% | 227.1105 | 20.6242 | 0.24688 | 20.51 | 43.7632 | 4.361% | 5.791% | 2.3147 | 324.0616 | 186.5734 | 26120.2712 | Glasersatz Vakuum | -11142.5188 | -29.9% | Solarthermie | 1842.1665 | 453.6679 | -785.8408 | -29.9% | -193.528 | -29.9% | 499.5807 | 122.1978 | - | - | - | - | 499.5807 | 63.57% | 122.1978 | 63.14% | JA | JA | JA
868 | Z | E1 | 55 | 17.94% | VK | HS | HO-SC | EFH-1 | Z_E1_55_18%_VK-HO-SC | 186.5734 | 1955 | Zürich | 17.94% | 20% | 22.01% | Normal | Medium | 140 | 10 | 7 | 2 | 3 | II | 70 | 70 | 167.4 | 36.6 | 23.2164 | 41.7895 | 111.0407 | 40.2491 | 10.8148 | 10.22% | 18.4% | 48.89% | 17.72% | 4.762% | 227.1105 | 20.6242 | 0.24688 | 20.51 | 43.7632 | 4.361% | 5.791% | 2.3147 | 324.0616 | 186.5734 | 26120.2712 | Glasersatz Vakuum | -11142.5188 | -29.9% | Holz Schnitzel | 943.4027 | 328.8081 | -402.4416 | -29.9% | -140.2646 | -29.9% | 499.5807 | 122.1978 | - | - | - | - | 499.5807 | 124.1% | 122.1978 | 87.12% | NEIN | JA | JA
869 | Z | E1 | 55 | 17.94% | VA | ÖL | ÖL-HE | EFH-1 | Z_E1_55_18%_VA-ÖL-HE | 189.1682 | 1955 | Zürich | 17.94% | 20% | 22.01% | Normal | Medium | 140 | 10 | 7 | 2 | 3 | II | 70 | 70 | 167.4 | 36.6 | 23.2164 | 41.7895 | 111.0407 | 46.6809 | 11.1364 | 9.927% | 17.87% | 47.48% | 19.96% | 4.762% | 233.8639 | 20.6242 | 0.25667 | 20.51 | 48.1396 | 4.855% | 6.532% | 2.5344 | 354.821 | 189.1682 | 26483.5468 | Glasaufdopplung | -10779.2433 | -28.93% | Öl-Heizung | 36782.7039 | 9534.0768 | -14971.1712 | -28.93% | -3880.5276 | -28.93% | 200.3177 | 46.3831 | - | - | - | - | 200.3177 | 1.338% | 46.3831 | 1.195% | JA | JA | JA
870 | Z | E1 | 55 | 17.94% | VA | FW | FEWA | EFH-1 | Z_E1_55_18%_VA-FEWA | 189.1682 | 1955 | Zürich | 17.94% | 20% | 22.01% | Normal | Medium | 140 | 10 | 7 | 2 | 3 | II | 70 | 70 | 167.4 | 36.6 | 23.2164 | 41.7895 | 111.0407 | 46.6809 | 11.1364 | 9.927% | 17.87% | 47.48% | 19.96% | 4.762% | 233.8639 | 20.6242 | 0.25667 | 20.51 | 48.1396 | 4.855% | 6.532% | 2.5344 | 354.821 | 189.1682 | 26483.5468 | Glasaufdopplung | -10779.2433 | -28.93% | Fernwärme | 10437.6331 | 2050.1381 | -4248.29 | -28.93% | -834.4402 | -28.93% | 200.3177 | 46.3831 | - | - | - | - | 200.3177 | 4.715% | 46.3831 | 5.559% | JA | JA | JA
871 | Z | E1 | 55 | 17.94% | VA | W1 | LWMX | EFH-1 | Z_E1_55_18%_VA-LWMX | 189.1682 | 1955 | Zürich | 17.94% | 20% | 22.01% | Normal | Medium | 140 | 10 | 7 | 2 | 3 | II | 70 | 70 | 167.4 | 36.6 | 23.2164 | 41.7895 | 111.0407 | 46.6809 | 11.1364 | 9.927% | 17.87% | 47.48% | 19.96% | 4.762% | 233.8639 | 20.6242 | 0.25667 | 20.51 | 48.1396 | 4.855% | 6.532% | 2.5344 | 354.821 | 189.1682 | 26483.5468 | Glasaufdopplung | -10779.2433 | -28.93% | WP LW CH Mix | 20763.1007 | 1536.0457 | -8450.9267 | -28.93% | -625.1961 | -28.93% | 200.3177 | 46.3831 | - | - | - | - | 200.3177 | 2.37% | 46.3831 | 7.419% | JA | JA | JA
872 | Z | E1 | 55 | 17.94% | VA | W2 | LWCH | EFH-1 | Z_E1_55_18%_VA-LWCH | 189.1682 | 1955 | Zürich | 17.94% | 20% | 22.01% | Normal | Medium | 140 | 10 | 7 | 2 | 3 | II | 70 | 70 | 167.4 | 36.6 | 23.2164 | 41.7895 | 111.0407 | 46.6809 | 11.1364 | 9.927% | 17.87% | 47.48% | 19.96% | 4.762% | 233.8639 | 20.6242 | 0.25667 | 20.51 | 48.1396 | 4.855% | 6.532% | 2.5344 | 354.821 | 189.1682 | 26483.5468 | Glasaufdopplung | -10779.2433 | -28.93% | WP LW CH Zer | 656.792 | 458.1654 | -267.3252 | -28.93% | -186.4809 | -28.93% | 200.3177 | 46.3831 | - | - | - | - | 200.3177 | 74.93% | 46.3831 | 24.87% | JA | JA | JA
873 | Z | E1 | 55 | 17.94% | VA | W3 | ERMX | EFH-1 | Z_E1_55_18%_VA-ERMX | 189.1682 | 1955 | Zürich | 17.94% | 20% | 22.01% | Normal | Medium | 140 | 10 | 7 | 2 | 3 | II | 70 | 70 | 167.4 | 36.6 | 23.2164 | 41.7895 | 111.0407 | 46.6809 | 11.1364 | 9.927% | 17.87% | 47.48% | 19.96% | 4.762% | 233.8639 | 20.6242 | 0.25667 | 20.51 | 48.1396 | 4.855% | 6.532% | 2.5344 | 354.821 | 189.1682 | 26483.5468 | Glasaufdopplung | -10779.2433 | -28.93% | WP E CH Mix | 11149.5732 | 926.9241 | -4538.0614 | -28.93% | -377.2735 | -28.93% | 200.3177 | 46.3831 | - | - | - | - | 200.3177 | 4.414% | 46.3831 | 12.29% | JA | JA | JA
874 | Z | E1 | 55 | 17.94% | VA | ST | SOTH | EFH-1 | Z_E1_55_18%_VA-SOTH | 189.1682 | 1955 | Zürich | 17.94% | 20% | 22.01% | Normal | Medium | 140 | 10 | 7 | 2 | 3 | II | 70 | 70 | 167.4 | 36.6 | 23.2164 | 41.7895 | 111.0407 | 46.6809 | 11.1364 | 9.927% | 17.87% | 47.48% | 19.96% | 4.762% | 233.8639 | 20.6242 | 0.25667 | 20.51 | 48.1396 | 4.855% | 6.532% | 2.5344 | 354.821 | 189.1682 | 26483.5468 | Glasaufdopplung | -10779.2433 | -28.93% | Solarthermie | 1867.787 | 459.9774 | -760.2203 | -28.93% | -187.2184 | -28.93% | 200.3177 | 46.3831 | - | - | - | - | 200.3177 | 26.35% | 46.3831 | 24.77% | JA | JA | JA
875 | Z | E1 | 55 | 17.94% | VA | HS | HO-SC | EFH-1 | Z_E1_55_18%_VA-HO-SC | 189.1682 | 1955 | Zürich | 17.94% | 20% | 22.01% | Normal | Medium | 140 | 10 | 7 | 2 | 3 | II | 70 | 70 | 167.4 | 36.6 | 23.2164 | 41.7895 | 111.0407 | 46.6809 | 11.1364 | 9.927% | 17.87% | 47.48% | 19.96% | 4.762% | 233.8639 | 20.6242 | 0.25667 | 20.51 | 48.1396 | 4.855% | 6.532% | 2.5344 | 354.821 | 189.1682 | 26483.5468 | Glasaufdopplung | -10779.2433 | -28.93% | Holz Schnitzel | 956.5234 | 333.3811 | -389.3209 | -28.93% | -135.6917 | -28.93% | 200.3177 | 46.3831 | - | - | - | - | 200.3177 | 51.45% | 46.3831 | 34.18% | JA | JA | JA
876 | Z | E1 | 55 | 17.94% | HO | ÖL | ÖL-HE | EFH-1 | Z_E1_55_18%_HO-ÖL-HE | 173.4489 | 1955 | Zürich | 17.94% | 20% | 22.01% | Normal | Medium | 140 | 10 | 7 | 2 | 3 | II | 70 | 70 | 167.4 | 36.6 | 23.2164 | 41.7895 | 111.0407 | 26.181 | 10.1114 | 10.93% | 19.68% | 52.29% | 12.33% | 4.762% | 212.339 | 20.6242 | 0.25547 | 20.51 | 43.7632 | 4.799% | 6.446% | 3.5409 | 495.7324 | 173.4489 | 24282.8427 | Fensterersatz H | -12979.9473 | -34.83% | Öl-Heizung | 33726.1705 | 8741.8234 | -18027.7046 | -34.83% | -4672.781 | -34.83% | 391.5016 | 97.7898 | 163.649 | 34.4329 | - | - | 555.1505 | 3.079% | 132.2226 | 2.83% | JA | JA | JA
877 | Z | E1 | 55 | 17.94% | HO | FW | FEWA | EFH-1 | Z_E1_55_18%_HO-FEWA | 173.4489 | 1955 | Zürich | 17.94% | 20% | 22.01% | Normal | Medium | 140 | 10 | 7 | 2 | 3 | II | 70 | 70 | 167.4 | 36.6 | 23.2164 | 41.7895 | 111.0407 | 26.181 | 10.1114 | 10.93% | 19.68% | 52.29% | 12.33% | 4.762% | 212.339 | 20.6242 | 0.25547 | 20.51 | 43.7632 | 4.799% | 6.446% | 3.5409 | 495.7324 | 173.4489 | 24282.8427 | Fensterersatz H | -12979.9473 | -34.83% | Fernwärme | 9570.2968 | 1879.7777 | -5115.6263 | -34.83% | -1004.8006 | -34.83% | 391.5016 | 97.7898 | 163.649 | 34.4329 | - | - | 555.1505 | 10.85% | 132.2226 | 13.16% | JA | JA | JA
878 | Z | E1 | 55 | 17.94% | HO | W1 | LWMX | EFH-1 | Z_E1_55_18%_HO-LWMX | 173.4489 | 1955 | Zürich | 17.94% | 20% | 22.01% | Normal | Medium | 140 | 10 | 7 | 2 | 3 | II | 70 | 70 | 167.4 | 36.6 | 23.2164 | 41.7895 | 111.0407 | 26.181 | 10.1114 | 10.93% | 19.68% | 52.29% | 12.33% | 4.762% | 212.339 | 20.6242 | 0.25547 | 20.51 | 43.7632 | 4.799% | 6.446% | 3.5409 | 495.7324 | 173.4489 | 24282.8427 | Fensterersatz H | -12979.9473 | -34.83% | WP LW CH Mix | 19037.7487 | 1408.4049 | -10176.2787 | -34.83% | -752.8369 | -34.83% | 391.5016 | 97.7898 | 163.649 | 34.4329 | - | - | 555.1505 | 5.455% | 132.2226 | 17.56% | JA | JA | JA
879 | Z | E1 | 55 | 17.94% | HO | W2 | LWCH | EFH-1 | Z_E1_55_18%_HO-LWCH | 173.4489 | 1955 | Zürich | 17.94% | 20% | 22.01% | Normal | Medium | 140 | 10 | 7 | 2 | 3 | II | 70 | 70 | 167.4 | 36.6 | 23.2164 | 41.7895 | 111.0407 | 26.181 | 10.1114 | 10.93% | 19.68% | 52.29% | 12.33% | 4.762% | 212.339 | 20.6242 | 0.25547 | 20.51 | 43.7632 | 4.799% | 6.446% | 3.5409 | 495.7324 | 173.4489 | 24282.8427 | Fensterersatz H | -12979.9473 | -34.83% | WP LW CH Zer | 602.2145 | 420.0932 | -321.9027 | -34.83% | -224.5531 | -34.83% | 391.5016 | 97.7898 | 163.649 | 34.4329 | - | - | 555.1505 | 172.5% | 132.2226 | 58.88% | NEIN | JA | JA
880 | Z | E1 | 55 | 17.94% | HO | W3 | ERMX | EFH-1 | Z_E1_55_18%_HO-ERMX | 173.4489 | 1955 | Zürich | 17.94% | 20% | 22.01% | Normal | Medium | 140 | 10 | 7 | 2 | 3 | II | 70 | 70 | 167.4 | 36.6 | 23.2164 | 41.7895 | 111.0407 | 26.181 | 10.1114 | 10.93% | 19.68% | 52.29% | 12.33% | 4.762% | 212.339 | 20.6242 | 0.25547 | 20.51 | 43.7632 | 4.799% | 6.446% | 3.5409 | 495.7324 | 173.4489 | 24282.8427 | Fensterersatz H | -12979.9473 | -34.83% | WP E CH Mix | 10223.0768 | 849.8995 | -5464.5578 | -34.83% | -454.2982 | -34.83% | 391.5016 | 97.7898 | 163.649 | 34.4329 | - | - | 555.1505 | 10.16% | 132.2226 | 29.1% | JA | JA | JA
881 | Z | E1 | 55 | 17.94% | HO | ST | SOTH | EFH-1 | Z_E1_55_18%_HO-SOTH | 173.4489 | 1955 | Zürich | 17.94% | 20% | 22.01% | Normal | Medium | 140 | 10 | 7 | 2 | 3 | II | 70 | 70 | 167.4 | 36.6 | 23.2164 | 41.7895 | 111.0407 | 26.181 | 10.1114 | 10.93% | 19.68% | 52.29% | 12.33% | 4.762% | 212.339 | 20.6242 | 0.25547 | 20.51 | 43.7632 | 4.799% | 6.446% | 3.5409 | 495.7324 | 173.4489 | 24282.8427 | Fensterersatz H | -12979.9473 | -34.83% | Solarthermie | 1712.5794 | 421.7546 | -915.4279 | -34.83% | -225.4412 | -34.83% | 391.5016 | 97.7898 | 163.649 | 34.4329 | - | - | 555.1505 | 60.64% | 132.2226 | 58.65% | JA | JA | JA
882 | Z | E1 | 55 | 17.94% | HO | HS | HO-SC | EFH-1 | Z_E1_55_18%_HO-HO-SC | 173.4489 | 1955 | Zürich | 17.94% | 20% | 22.01% | Normal | Medium | 140 | 10 | 7 | 2 | 3 | II | 70 | 70 | 167.4 | 36.6 | 23.2164 | 41.7895 | 111.0407 | 26.181 | 10.1114 | 10.93% | 19.68% | 52.29% | 12.33% | 4.762% | 212.339 | 20.6242 | 0.25547 | 20.51 | 43.7632 | 4.799% | 6.446% | 3.5409 | 495.7324 | 173.4489 | 24282.8427 | Fensterersatz H | -12979.9473 | -34.83% | Holz Schnitzel | 877.0391 | 305.6781 | -468.8052 | -34.83% | -163.3946 | -34.83% | 391.5016 | 97.7898 | 163.649 | 34.4329 | - | - | 555.1505 | 118.4% | 132.2226 | 80.92% | NEIN | JA | JA
883 | Z | E1 | 55 | 17.94% | HM | ÖL | ÖL-HE | EFH-1 | Z_E1_55_18%_HM-ÖL-HE | 174.0799 | 1955 | Zürich | 17.94% | 20% | 22.01% | Normal | Medium | 140 | 10 | 7 | 2 | 3 | II | 70 | 70 | 167.4 | 36.6 | 23.2164 | 41.7895 | 111.0407 | 26.8748 | 10.1461 | 10.9% | 19.61% | 52.12% | 12.61% | 4.762% | 213.0675 | 20.6242 | 0.25509 | 20.51 | 43.7632 | 4.777% | 6.413% | 3.4684 | 485.578 | 174.0799 | 24371.1889 | Fensterersatz HM | -12891.6011 | -34.6% | Öl-Heizung | 33848.8735 | 8773.628 | -17905.0016 | -34.6% | -4640.9764 | -34.6% | 391.5016 | 97.7898 | 213.9972 | 46.8897 | - | - | 605.4988 | 3.382% | 144.6795 | 3.117% | JA | JA | JA
884 | Z | E1 | 55 | 17.94% | HM | FW | FEWA | EFH-1 | Z_E1_55_18%_HM-FEWA | 174.0799 | 1955 | Zürich | 17.94% | 20% | 22.01% | Normal | Medium | 140 | 10 | 7 | 2 | 3 | II | 70 | 70 | 167.4 | 36.6 | 23.2164 | 41.7895 | 111.0407 | 26.8748 | 10.1461 | 10.9% | 19.61% | 52.12% | 12.61% | 4.762% | 213.0675 | 20.6242 | 0.25509 | 20.51 | 43.7632 | 4.777% | 6.413% | 3.4684 | 485.578 | 174.0799 | 24371.1889 | Fensterersatz HM | -12891.6011 | -34.6% | Fernwärme | 9605.1156 | 1886.6167 | -5080.8075 | -34.6% | -997.9616 | -34.6% | 391.5016 | 97.7898 | 213.9972 | 46.8897 | - | - | 605.4988 | 11.92% | 144.6795 | 14.5% | JA | JA | JA
885 | Z | E1 | 55 | 17.94% | HM | W1 | LWMX | EFH-1 | Z_E1_55_18%_HM-LWMX | 174.0799 | 1955 | Zürich | 17.94% | 20% | 22.01% | Normal | Medium | 140 | 10 | 7 | 2 | 3 | II | 70 | 70 | 167.4 | 36.6 | 23.2164 | 41.7895 | 111.0407 | 26.8748 | 10.1461 | 10.9% | 19.61% | 52.12% | 12.61% | 4.762% | 213.0675 | 20.6242 | 0.25509 | 20.51 | 43.7632 | 4.777% | 6.413% | 3.4684 | 485.578 | 174.0799 | 24371.1889 | Fensterersatz HM | -12891.6011 | -34.6% | WP LW CH Mix | 19107.0121 | 1413.529 | -10107.0153 | -34.6% | -747.7129 | -34.6% | 391.5016 | 97.7898 | 213.9972 | 46.8897 | - | - | 605.4988 | 5.991% | 144.6795 | 19.35% | JA | JA | JA
886 | Z | E1 | 55 | 17.94% | HM | W2 | LWCH | EFH-1 | Z_E1_55_18%_HM-LWCH | 174.0799 | 1955 | Zürich | 17.94% | 20% | 22.01% | Normal | Medium | 140 | 10 | 7 | 2 | 3 | II | 70 | 70 | 167.4 | 36.6 | 23.2164 | 41.7895 | 111.0407 | 26.8748 | 10.1461 | 10.9% | 19.61% | 52.12% | 12.61% | 4.762% | 213.0675 | 20.6242 | 0.25509 | 20.51 | 43.7632 | 4.777% | 6.413% | 3.4684 | 485.578 | 174.0799 | 24371.1889 | Fensterersatz HM | -12891.6011 | -34.6% | WP LW CH Zer | 604.4055 | 421.6216 | -319.7117 | -34.6% | -223.0247 | -34.6% | 391.5016 | 97.7898 | 213.9972 | 46.8897 | - | - | 605.4988 | 189.4% | 144.6795 | 64.87% | NEIN | JA | JA
887 | Z | E1 | 55 | 17.94% | HM | W3 | ERMX | EFH-1 | Z_E1_55_18%_HM-ERMX | 174.0799 | 1955 | Zürich | 17.94% | 20% | 22.01% | Normal | Medium | 140 | 10 | 7 | 2 | 3 | II | 70 | 70 | 167.4 | 36.6 | 23.2164 | 41.7895 | 111.0407 | 26.8748 | 10.1461 | 10.9% | 19.61% | 52.12% | 12.61% | 4.762% | 213.0675 | 20.6242 | 0.25509 | 20.51 | 43.7632 | 4.777% | 6.413% | 3.4684 | 485.578 | 174.0799 | 24371.1889 | Fensterersatz HM | -12891.6011 | -34.6% | WP E CH Mix | 10260.2705 | 852.9916 | -5427.3641 | -34.6% | -451.206 | -34.6% | 391.5016 | 97.7898 | 213.9972 | 46.8897 | - | - | 605.4988 | 11.16% | 144.6795 | 32.07% | JA | JA | JA
888 | Z | E1 | 55 | 17.94% | HM | ST | SOTH | EFH-1 | Z_E1_55_18%_HM-SOTH | 174.0799 | 1955 | Zürich | 17.94% | 20% | 22.01% | Normal | Medium | 140 | 10 | 7 | 2 | 3 | II | 70 | 70 | 167.4 | 36.6 | 23.2164 | 41.7895 | 111.0407 | 26.8748 | 10.1461 | 10.9% | 19.61% | 52.12% | 12.61% | 4.762% | 213.0675 | 20.6242 | 0.25509 | 20.51 | 43.7632 | 4.777% | 6.413% | 3.4684 | 485.578 | 174.0799 | 24371.1889 | Fensterersatz HM | -12891.6011 | -34.6% | Solarthermie | 1718.8102 | 423.2891 | -909.1971 | -34.6% | -223.9068 | -34.6% | 391.5016 | 97.7898 | 213.9972 | 46.8897 | - | - | 605.4988 | 66.6% | 144.6795 | 64.62% | JA | JA | JA
889 | Z | E1 | 55 | 17.94% | HM | HS | HO-SC | EFH-1 | Z_E1_55_18%_HM-HO-SC | 174.0799 | 1955 | Zürich | 17.94% | 20% | 22.01% | Normal | Medium | 140 | 10 | 7 | 2 | 3 | II | 70 | 70 | 167.4 | 36.6 | 23.2164 | 41.7895 | 111.0407 | 26.8748 | 10.1461 | 10.9% | 19.61% | 52.12% | 12.61% | 4.762% | 213.0675 | 20.6242 | 0.25509 | 20.51 | 43.7632 | 4.777% | 6.413% | 3.4684 | 485.578 | 174.0799 | 24371.1889 | Fensterersatz HM | -12891.6011 | -34.6% | Holz Schnitzel | 880.23 | 306.7903 | -465.6143 | -34.6% | -162.2825 | -34.6% | 391.5016 | 97.7898 | 213.9972 | 46.8897 | - | - | 605.4988 | 130% | 144.6795 | 89.15% | NEIN | JA | JA
890 | Z | E1 | 55 | 17.94% | KU | ÖL | ÖL-HE | EFH-1 | Z_E1_55_18%_KU-ÖL-HE | 172.8196 | 1955 | Zürich | 17.94% | 20% | 22.01% | Normal | Medium | 140 | 10 | 7 | 2 | 3 | II | 70 | 70 | 167.4 | 36.6 | 23.2164 | 41.7895 | 111.0407 | 25.4872 | 10.0767 | 10.97% | 19.75% | 52.47% | 12.04% | 4.762% | 211.6105 | 20.6242 | 0.25584 | 20.51 | 43.7632 | 4.821% | 6.479% | 3.6148 | 506.0676 | 172.8196 | 24194.7397 | Fensterersatz K | -13068.0504 | -35.07% | Öl-Heizung | 33603.8051 | 8710.1063 | -18150.07 | -35.07% | -4704.4981 | -35.07% | 391.5016 | 97.7898 | 267.7455 | 51.7044 | - | - | 659.247 | 3.632% | 149.4941 | 3.178% | JA | JA | JA
891 | Z | E1 | 55 | 17.94% | KU | FW | FEWA | EFH-1 | Z_E1_55_18%_KU-FEWA | 172.8196 | 1955 | Zürich | 17.94% | 20% | 22.01% | Normal | Medium | 140 | 10 | 7 | 2 | 3 | II | 70 | 70 | 167.4 | 36.6 | 23.2164 | 41.7895 | 111.0407 | 25.4872 | 10.0767 | 10.97% | 19.75% | 52.47% | 12.04% | 4.762% | 211.6105 | 20.6242 | 0.25584 | 20.51 | 43.7632 | 4.821% | 6.479% | 3.6148 | 506.0676 | 172.8196 | 24194.7397 | Fensterersatz K | -13068.0504 | -35.07% | Fernwärme | 9535.5739 | 1872.9575 | -5150.3493 | -35.07% | -1011.6208 | -35.07% | 391.5016 | 97.7898 | 267.7455 | 51.7044 | - | - | 659.247 | 12.8% | 149.4941 | 14.78% | JA | JA | JA
892 | Z | E1 | 55 | 17.94% | KU | W1 | LWMX | EFH-1 | Z_E1_55_18%_KU-LWMX | 172.8196 | 1955 | Zürich | 17.94% | 20% | 22.01% | Normal | Medium | 140 | 10 | 7 | 2 | 3 | II | 70 | 70 | 167.4 | 36.6 | 23.2164 | 41.7895 | 111.0407 | 25.4872 | 10.0767 | 10.97% | 19.75% | 52.47% | 12.04% | 4.762% | 211.6105 | 20.6242 | 0.25584 | 20.51 | 43.7632 | 4.821% | 6.479% | 3.6148 | 506.0676 | 172.8196 | 24194.7397 | Fensterersatz K | -13068.0504 | -35.07% | WP LW CH Mix | 18968.6759 | 1403.2949 | -10245.3515 | -35.07% | -757.9469 | -35.07% | 391.5016 | 97.7898 | 267.7455 | 51.7044 | - | - | 659.247 | 6.435% | 149.4941 | 19.72% | JA | JA | JA
893 | Z | E1 | 55 | 17.94% | KU | W2 | LWCH | EFH-1 | Z_E1_55_18%_KU-LWCH | 172.8196 | 1955 | Zürich | 17.94% | 20% | 22.01% | Normal | Medium | 140 | 10 | 7 | 2 | 3 | II | 70 | 70 | 167.4 | 36.6 | 23.2164 | 41.7895 | 111.0407 | 25.4872 | 10.0767 | 10.97% | 19.75% | 52.47% | 12.04% | 4.762% | 211.6105 | 20.6242 | 0.25584 | 20.51 | 43.7632 | 4.821% | 6.479% | 3.6148 | 506.0676 | 172.8196 | 24194.7397 | Fensterersatz K | -13068.0504 | -35.07% | WP LW CH Zer | 600.0295 | 418.569 | -324.0876 | -35.07% | -226.0773 | -35.07% | 391.5016 | 97.7898 | 267.7455 | 51.7044 | - | - | 659.247 | 203.4% | 149.4941 | 66.13% | NEIN | JA | JA
894 | Z | E1 | 55 | 17.94% | KU | W3 | ERMX | EFH-1 | Z_E1_55_18%_KU-ERMX | 172.8196 | 1955 | Zürich | 17.94% | 20% | 22.01% | Normal | Medium | 140 | 10 | 7 | 2 | 3 | II | 70 | 70 | 167.4 | 36.6 | 23.2164 | 41.7895 | 111.0407 | 25.4872 | 10.0767 | 10.97% | 19.75% | 52.47% | 12.04% | 4.762% | 211.6105 | 20.6242 | 0.25584 | 20.51 | 43.7632 | 4.821% | 6.479% | 3.6148 | 506.0676 | 172.8196 | 24194.7397 | Fensterersatz K | -13068.0504 | -35.07% | WP E CH Mix | 10185.9854 | 846.8159 | -5501.6492 | -35.07% | -457.3818 | -35.07% | 391.5016 | 97.7898 | 267.7455 | 51.7044 | - | - | 659.247 | 11.98% | 149.4941 | 32.68% | JA | JA | JA
895 | Z | E1 | 55 | 17.94% | KU | ST | SOTH | EFH-1 | Z_E1_55_18%_KU-SOTH | 172.8196 | 1955 | Zürich | 17.94% | 20% | 22.01% | Normal | Medium | 140 | 10 | 7 | 2 | 3 | II | 70 | 70 | 167.4 | 36.6 | 23.2164 | 41.7895 | 111.0407 | 25.4872 | 10.0767 | 10.97% | 19.75% | 52.47% | 12.04% | 4.762% | 211.6105 | 20.6242 | 0.25584 | 20.51 | 43.7632 | 4.821% | 6.479% | 3.6148 | 506.0676 | 172.8196 | 24194.7397 | Fensterersatz K | -13068.0504 | -35.07% | Solarthermie | 1706.3658 | 420.2244 | -921.6414 | -35.07% | -226.9714 | -35.07% | 391.5016 | 97.7898 | 267.7455 | 51.7044 | - | - | 659.247 | 71.53% | 149.4941 | 65.86% | JA | JA | JA
896 | Z | E1 | 55 | 17.94% | KU | HS | HO-SC | EFH-1 | Z_E1_55_18%_KU-HO-SC | 172.8196 | 1955 | Zürich | 17.94% | 20% | 22.01% | Normal | Medium | 140 | 10 | 7 | 2 | 3 | II | 70 | 70 | 167.4 | 36.6 | 23.2164 | 41.7895 | 111.0407 | 25.4872 | 10.0767 | 10.97% | 19.75% | 52.47% | 12.04% | 4.762% | 211.6105 | 20.6242 | 0.25584 | 20.51 | 43.7632 | 4.821% | 6.479% | 3.6148 | 506.0676 | 172.8196 | 24194.7397 | Fensterersatz K | -13068.0504 | -35.07% | Holz Schnitzel | 873.8571 | 304.5691 | -471.9872 | -35.07% | -164.5037 | -35.07% | 391.5016 | 97.7898 | 267.7455 | 51.7044 | - | - | 659.247 | 139.7% | 149.4941 | 90.88% | NEIN | JA | JA
897 | Z | E1 | 55 | 17.94% | ME | ÖL | ÖL-HE | EFH-1 | Z_E1_55_18%_ME-ÖL-HE | 175.3472 | 1955 | Zürich | 17.94% | 20% | 22.01% | Normal | Medium | 140 | 10 | 7 | 2 | 3 | II | 70 | 70 | 167.4 | 36.6 | 23.2164 | 41.7895 | 111.0407 | 28.2623 | 10.2154 | 10.82% | 19.48% | 51.76% | 13.17% | 4.762% | 214.5244 | 20.6242 | 0.25431 | 20.51 | 43.7632 | 4.733% | 6.347% | 3.3272 | 465.8106 | 175.3472 | 24548.6096 | Fensterersatz M | -12714.1804 | -34.12% | Öl-Heizung | 34095.2911 | 8837.4995 | -17658.5839 | -34.12% | -4577.105 | -34.12% | 391.5016 | 97.7898 | 350.7543 | 83.6639 | - | - | 742.2558 | 4.203% | 181.4537 | 3.964% | JA | JA | JA
898 | Z | E1 | 55 | 17.94% | ME | FW | FEWA | EFH-1 | Z_E1_55_18%_ME-FEWA | 175.3472 | 1955 | Zürich | 17.94% | 20% | 22.01% | Normal | Medium | 140 | 10 | 7 | 2 | 3 | II | 70 | 70 | 167.4 | 36.6 | 23.2164 | 41.7895 | 111.0407 | 28.2623 | 10.2154 | 10.82% | 19.48% | 51.76% | 13.17% | 4.762% | 214.5244 | 20.6242 | 0.25431 | 20.51 | 43.7632 | 4.733% | 6.347% | 3.3272 | 465.8106 | 175.3472 | 24548.6096 | Fensterersatz M | -12714.1804 | -34.12% | Fernwärme | 9675.0403 | 1900.3512 | -5010.8829 | -34.12% | -984.2271 | -34.12% | 391.5016 | 97.7898 | 350.7543 | 83.6639 | - | - | 742.2558 | 14.81% | 181.4537 | 18.44% | JA | JA | JA
899 | Z | E1 | 55 | 17.94% | ME | W1 | LWMX | EFH-1 | Z_E1_55_18%_ME-LWMX | 175.3472 | 1955 | Zürich | 17.94% | 20% | 22.01% | Normal | Medium | 140 | 10 | 7 | 2 | 3 | II | 70 | 70 | 167.4 | 36.6 | 23.2164 | 41.7895 | 111.0407 | 28.2623 | 10.2154 | 10.82% | 19.48% | 51.76% | 13.17% | 4.762% | 214.5244 | 20.6242 | 0.25431 | 20.51 | 43.7632 | 4.733% | 6.347% | 3.3272 | 465.8106 | 175.3472 | 24548.6096 | Fensterersatz M | -12714.1804 | -34.12% | WP LW CH Mix | 19246.1099 | 1423.8194 | -9967.9175 | -34.12% | -737.4225 | -34.12% | 391.5016 | 97.7898 | 350.7543 | 83.6639 | - | - | 742.2558 | 7.446% | 181.4537 | 24.61% | JA | JA | JA
900 | Z | E1 | 55 | 17.94% | ME | W2 | LWCH | EFH-1 | Z_E1_55_18%_ME-LWCH | 175.3472 | 1955 | Zürich | 17.94% | 20% | 22.01% | Normal | Medium | 140 | 10 | 7 | 2 | 3 | II | 70 | 70 | 167.4 | 36.6 | 23.2164 | 41.7895 | 111.0407 | 28.2623 | 10.2154 | 10.82% | 19.48% | 51.76% | 13.17% | 4.762% | 214.5244 | 20.6242 | 0.25431 | 20.51 | 43.7632 | 4.733% | 6.347% | 3.3272 | 465.8106 | 175.3472 | 24548.6096 | Fensterersatz M | -12714.1804 | -34.12% | WP LW CH Zer | 608.8055 | 424.6909 | -315.3117 | -34.12% | -219.9553 | -34.12% | 391.5016 | 97.7898 | 350.7543 | 83.6639 | - | - | 742.2558 | 235.4% | 181.4537 | 82.5% | NEIN | JA | JA
901 | Z | E1 | 55 | 17.94% | ME | W3 | ERMX | EFH-1 | Z_E1_55_18%_ME-ERMX | 175.3472 | 1955 | Zürich | 17.94% | 20% | 22.01% | Normal | Medium | 140 | 10 | 7 | 2 | 3 | II | 70 | 70 | 167.4 | 36.6 | 23.2164 | 41.7895 | 111.0407 | 28.2623 | 10.2154 | 10.82% | 19.48% | 51.76% | 13.17% | 4.762% | 214.5244 | 20.6242 | 0.25431 | 20.51 | 43.7632 | 4.733% | 6.347% | 3.3272 | 465.8106 | 175.3472 | 24548.6096 | Fensterersatz M | -12714.1804 | -34.12% | WP E CH Mix | 10334.9646 | 859.2013 | -5352.67 | -34.12% | -444.9963 | -34.12% | 391.5016 | 97.7898 | 350.7543 | 83.6639 | - | - | 742.2558 | 13.87% | 181.4537 | 40.78% | JA | JA | JA
902 | Z | E1 | 55 | 17.94% | ME | ST | SOTH | EFH-1 | Z_E1_55_18%_ME-SOTH | 175.3472 | 1955 | Zürich | 17.94% | 20% | 22.01% | Normal | Medium | 140 | 10 | 7 | 2 | 3 | II | 70 | 70 | 167.4 | 36.6 | 23.2164 | 41.7895 | 111.0407 | 28.2623 | 10.2154 | 10.82% | 19.48% | 51.76% | 13.17% | 4.762% | 214.5244 | 20.6242 | 0.25431 | 20.51 | 43.7632 | 4.733% | 6.347% | 3.3272 | 465.8106 | 175.3472 | 24548.6096 | Fensterersatz M | -12714.1804 | -34.12% | Solarthermie | 1731.323 | 426.3706 | -896.6843 | -34.12% | -220.8252 | -34.12% | 391.5016 | 97.7898 | 350.7543 | 83.6639 | - | - | 742.2558 | 82.78% | 181.4537 | 82.17% | JA | JA | JA
903 | Z | E1 | 55 | 17.94% | ME | HS | HO-SC | EFH-1 | Z_E1_55_18%_ME-HO-SC | 175.3472 | 1955 | Zürich | 17.94% | 20% | 22.01% | Normal | Medium | 140 | 10 | 7 | 2 | 3 | II | 70 | 70 | 167.4 | 36.6 | 23.2164 | 41.7895 | 111.0407 | 28.2623 | 10.2154 | 10.82% | 19.48% | 51.76% | 13.17% | 4.762% | 214.5244 | 20.6242 | 0.25431 | 20.51 | 43.7632 | 4.733% | 6.347% | 3.3272 | 465.8106 | 175.3472 | 24548.6096 | Fensterersatz M | -12714.1804 | -34.12% | Holz Schnitzel | 886.638 | 309.0237 | -459.2063 | -34.12% | -160.0491 | -34.12% | 391.5016 | 97.7898 | 350.7543 | 83.6639 | - | - | 742.2558 | 161.6% | 181.4537 | 113.4% | NEIN | NEIN | NEIN
904 | Z | E1 | 55 | 17.94% | GH | ÖL | ÖL-HE | EFH-1 | Z_E1_55_18%_GH-ÖL-HE | 36.0214 | 1955 | Zürich | 17.94% | 20% | 22.01% | Normal | Medium | 140 | 10 | 7 | 2 | 3 | II | 70 | 70 | 167.4 | 36.6 | 5.8041 | 6.9649 | 18.8769 | 26.181 | 11.5654 | 8.364% | 10.04% | 27.2% | 37.73% | 16.67% | 69.3923 | 20.6242 | 0.59984 | 20.51 | 43.7632 | 29.16% | 72.88% | 7.6002 | 1064.0251 | 36.0214 | 5043.0026 | Gebäudehülle | -32219.7874 | -86.47% | Öl-Heizung | 7004.1703 | 1815.4809 | -44749.7047 | -86.47% | -11599.1235 | -86.47% | 391.5016 | 97.7898 | 217.5281 | 44.9355 | 1582.64 | 433.4 | 2191.6696 | 4.898% | 576.1253 | 4.967% | JA | JA | JA
905 | Z | E1 | 55 | 17.94% | GH | FW | FEWA | EFH-1 | Z_E1_55_18%_GH-FEWA | 36.0214 | 1955 | Zürich | 17.94% | 20% | 22.01% | Normal | Medium | 140 | 10 | 7 | 2 | 3 | II | 70 | 70 | 167.4 | 36.6 | 5.8041 | 6.9649 | 18.8769 | 26.181 | 11.5654 | 8.364% | 10.04% | 27.2% | 37.73% | 16.67% | 69.3923 | 20.6242 | 0.59984 | 20.51 | 43.7632 | 29.16% | 72.88% | 7.6002 | 1064.0251 | 36.0214 | 5043.0026 | Gebäudehülle | -32219.7874 | -86.47% | Fernwärme | 1987.5363 | 390.3877 | -12698.3868 | -86.47% | -2494.1906 | -86.47% | 391.5016 | 97.7898 | 217.5281 | 44.9355 | 1582.64 | 433.4 | 2191.6696 | 17.26% | 576.1253 | 23.1% | JA | JA | JA
906 | Z | E1 | 55 | 17.94% | GH | W1 | LWMX | EFH-1 | Z_E1_55_18%_GH-LWMX | 36.0214 | 1955 | Zürich | 17.94% | 20% | 22.01% | Normal | Medium | 140 | 10 | 7 | 2 | 3 | II | 70 | 70 | 167.4 | 36.6 | 5.8041 | 6.9649 | 18.8769 | 26.181 | 11.5654 | 8.364% | 10.04% | 27.2% | 37.73% | 16.67% | 69.3923 | 20.6242 | 0.59984 | 20.51 | 43.7632 | 29.16% | 72.88% | 7.6002 | 1064.0251 | 36.0214 | 5043.0026 | Gebäudehülle | -32219.7874 | -86.47% | WP LW CH Mix | 3953.7141 | 292.4942 | -25260.3133 | -86.47% | -1868.7477 | -86.47% | 391.5016 | 97.7898 | 217.5281 | 44.9355 | 1582.64 | 433.4 | 2191.6696 | 8.676% | 576.1253 | 30.83% | JA | JA | JA
907 | Z | E1 | 55 | 17.94% | GH | W2 | LWCH | EFH-1 | Z_E1_55_18%_GH-LWCH | 36.0214 | 1955 | Zürich | 17.94% | 20% | 22.01% | Normal | Medium | 140 | 10 | 7 | 2 | 3 | II | 70 | 70 | 167.4 | 36.6 | 5.8041 | 6.9649 | 18.8769 | 26.181 | 11.5654 | 8.364% | 10.04% | 27.2% | 37.73% | 16.67% | 69.3923 | 20.6242 | 0.59984 | 20.51 | 43.7632 | 29.16% | 72.88% | 7.6002 | 1064.0251 | 36.0214 | 5043.0026 | Gebäudehülle | -32219.7874 | -86.47% | WP LW CH Zer | 125.0665 | 87.2439 | -799.0507 | -86.47% | -557.4023 | -86.47% | 391.5016 | 97.7898 | 217.5281 | 44.9355 | 1582.64 | 433.4 | 2191.6696 | 274.3% | 576.1253 | 103.4% | NEIN | NEIN | NEIN
908 | Z | E1 | 55 | 17.94% | GH | W3 | ERMX | EFH-1 | Z_E1_55_18%_GH-ERMX | 36.0214 | 1955 | Zürich | 17.94% | 20% | 22.01% | Normal | Medium | 140 | 10 | 7 | 2 | 3 | II | 70 | 70 | 167.4 | 36.6 | 5.8041 | 6.9649 | 18.8769 | 26.181 | 11.5654 | 8.364% | 10.04% | 27.2% | 37.73% | 16.67% | 69.3923 | 20.6242 | 0.59984 | 20.51 | 43.7632 | 29.16% | 72.88% | 7.6002 | 1064.0251 | 36.0214 | 5043.0026 | Gebäudehülle | -32219.7874 | -86.47% | WP E CH Mix | 2123.1041 | 176.5051 | -13564.5305 | -86.47% | -1127.6926 | -86.47% | 391.5016 | 97.7898 | 217.5281 | 44.9355 | 1582.64 | 433.4 | 2191.6696 | 16.16% | 576.1253 | 51.09% | JA | JA | JA
909 | Z | E1 | 55 | 17.94% | GH | ST | SOTH | EFH-1 | Z_E1_55_18%_GH-SOTH | 36.0214 | 1955 | Zürich | 17.94% | 20% | 22.01% | Normal | Medium | 140 | 10 | 7 | 2 | 3 | II | 70 | 70 | 167.4 | 36.6 | 5.8041 | 6.9649 | 18.8769 | 26.181 | 11.5654 | 8.364% | 10.04% | 27.2% | 37.73% | 16.67% | 69.3923 | 20.6242 | 0.59984 | 20.51 | 43.7632 | 29.16% | 72.88% | 7.6002 | 1064.0251 | 36.0214 | 5043.0026 | Gebäudehülle | -32219.7874 | -86.47% | Solarthermie | 355.6644 | 87.589 | -2272.3429 | -86.47% | -559.6068 | -86.47% | 391.5016 | 97.7898 | 217.5281 | 44.9355 | 1582.64 | 433.4 | 2191.6696 | 96.45% | 576.1253 | 103% | JA | NEIN | JA
910 | Z | E1 | 55 | 17.94% | GH | HS | HO-SC | EFH-1 | Z_E1_55_18%_GH-HO-SC | 36.0214 | 1955 | Zürich | 17.94% | 20% | 22.01% | Normal | Medium | 140 | 10 | 7 | 2 | 3 | II | 70 | 70 | 167.4 | 36.6 | 5.8041 | 6.9649 | 18.8769 | 26.181 | 11.5654 | 8.364% | 10.04% | 27.2% | 37.73% | 16.67% | 69.3923 | 20.6242 | 0.59984 | 20.51 | 43.7632 | 29.16% | 72.88% | 7.6002 | 1064.0251 | 36.0214 | 5043.0026 | Gebäudehülle | -32219.7874 | -86.47% | Holz Schnitzel | 182.1414 | 63.4825 | -1163.7029 | -86.47% | -405.5903 | -86.47% | 391.5016 | 97.7898 | 217.5281 | 44.9355 | 1582.64 | 433.4 | 2191.6696 | 188.3% | 576.1253 | 142% | NEIN | NEIN | NEIN
911 | Z | E1 | 55 | 29.41% | IZ | ÖL | ÖL-HE | EFH-1 | Z_E1_55_29%_IZ-ÖL-HE | 306.2696 | 1955 | Zürich | 29.41% | 30% | 22.01% | Normal | Medium | 140 | 10 | 7 | 2 | 3 | II | 70 | 70 | 144 | 60 | 23.2164 | 41.7895 | 95.5189 | 237.0507 | 19.8788 | 5.561% | 10.01% | 22.88% | 56.78% | 4.762% | 417.4543 | 20.6242 | 0.30088 | 20.51 | 115.8074 | 7.954% | 11.38% | 3.9636 | 554.8995 | 306.2696 | 42877.7485 | Ist-Zustand | - | - | Öl-Heizung | 59552.4284 | 15435.9895 |  |  |  |  | - | - | - | - | - | - | - | - | - | - | JA | JA | JA
912 | Z | E1 | 55 | 29.41% | IZ | FW | FEWA | EFH-1 | Z_E1_55_29%_IZ-FEWA | 306.2696 | 1955 | Zürich | 29.41% | 30% | 22.01% | Normal | Medium | 140 | 10 | 7 | 2 | 3 | II | 70 | 70 | 144 | 60 | 23.2164 | 41.7895 | 95.5189 | 237.0507 | 19.8788 | 5.561% | 10.01% | 22.88% | 56.78% | 4.762% | 417.4543 | 20.6242 | 0.30088 | 20.51 | 115.8074 | 7.954% | 11.38% | 3.9636 | 554.8995 | 306.2696 | 42877.7485 | Ist-Zustand | - | - | Fernwärme | 16898.8773 | 3319.2422 | -42653.5511 | -71.62% | -12116.7473 | -78.5% | - | - | - | - | - | - | - | - | - | - | JA | JA | JA
913 | Z | E1 | 55 | 29.41% | IZ | W1 | LWMX | EFH-1 | Z_E1_55_29%_IZ-LWMX | 306.2696 | 1955 | Zürich | 29.41% | 30% | 22.01% | Normal | Medium | 140 | 10 | 7 | 2 | 3 | II | 70 | 70 | 144 | 60 | 23.2164 | 41.7895 | 95.5189 | 237.0507 | 19.8788 | 5.561% | 10.01% | 22.88% | 56.78% | 4.762% | 417.4543 | 20.6242 | 0.30088 | 20.51 | 115.8074 | 7.954% | 11.38% | 3.9636 | 554.8995 | 306.2696 | 42877.7485 | Ist-Zustand | - | - | WP LW CH Mix | 33616.1548 | 2486.9094 | -25936.2736 | -43.55% | -12949.08 | -83.89% | - | - | - | - | - | - | - | - | - | - | JA | JA | JA
914 | Z | E1 | 55 | 29.41% | IZ | W2 | LWCH | EFH-1 | Z_E1_55_29%_IZ-LWCH | 306.2696 | 1955 | Zürich | 29.41% | 30% | 22.01% | Normal | Medium | 140 | 10 | 7 | 2 | 3 | II | 70 | 70 | 144 | 60 | 23.2164 | 41.7895 | 95.5189 | 237.0507 | 19.8788 | 5.561% | 10.01% | 22.88% | 56.78% | 4.762% | 417.4543 | 20.6242 | 0.30088 | 20.51 | 115.8074 | 7.954% | 11.38% | 3.9636 | 554.8995 | 306.2696 | 42877.7485 | Ist-Zustand | - | - | WP LW CH Zer | 1063.3682 | 741.785 | -58489.0603 | -98.21% | -14694.2044 | -95.19% | - | - | - | - | - | - | - | - | - | - | JA | JA | JA
915 | Z | E1 | 55 | 29.41% | IZ | W3 | ERMX | EFH-1 | Z_E1_55_29%_IZ-ERMX | 306.2696 | 1955 | Zürich | 29.41% | 30% | 22.01% | Normal | Medium | 140 | 10 | 7 | 2 | 3 | II | 70 | 70 | 144 | 60 | 23.2164 | 41.7895 | 95.5189 | 237.0507 | 19.8788 | 5.561% | 10.01% | 22.88% | 56.78% | 4.762% | 417.4543 | 20.6242 | 0.30088 | 20.51 | 115.8074 | 7.954% | 11.38% | 3.9636 | 554.8995 | 306.2696 | 42877.7485 | Ist-Zustand | - | - | WP E CH Mix | 18051.5321 | 1500.7212 | -41500.8963 | -69.69% | -13935.2683 | -90.28% | - | - | - | - | - | - | - | - | - | - | JA | JA | JA
916 | Z | E1 | 55 | 29.41% | IZ | ST | SOTH | EFH-1 | Z_E1_55_29%_IZ-SOTH | 306.2696 | 1955 | Zürich | 29.41% | 30% | 22.01% | Normal | Medium | 140 | 10 | 7 | 2 | 3 | II | 70 | 70 | 144 | 60 | 23.2164 | 41.7895 | 95.5189 | 237.0507 | 19.8788 | 5.561% | 10.01% | 22.88% | 56.78% | 4.762% | 417.4543 | 20.6242 | 0.30088 | 20.51 | 115.8074 | 7.954% | 11.38% | 3.9636 | 554.8995 | 306.2696 | 42877.7485 | Ist-Zustand | - | - | Solarthermie | 3024.0096 | 744.7188 | -56528.4188 | -94.92% | -14691.2707 | -95.18% | - | - | - | - | - | - | - | - | - | - | JA | JA | JA
917 | Z | E1 | 55 | 29.41% | IZ | HS | HO-SC | EFH-1 | Z_E1_55_29%_IZ-HO-SC | 306.2696 | 1955 | Zürich | 29.41% | 30% | 22.01% | Normal | Medium | 140 | 10 | 7 | 2 | 3 | II | 70 | 70 | 144 | 60 | 23.2164 | 41.7895 | 95.5189 | 237.0507 | 19.8788 | 5.561% | 10.01% | 22.88% | 56.78% | 4.762% | 417.4543 | 20.6242 | 0.30088 | 20.51 | 115.8074 | 7.954% | 11.38% | 3.9636 | 554.8995 | 306.2696 | 42877.7485 | Ist-Zustand | - | - | Holz Schnitzel | 1548.6434 | 539.7552 | -58003.7851 | -97.4% | -14896.2343 | -96.5% | - | - | - | - | - | - | - | - | - | - | JA | JA | JA
918 | Z | E1 | 55 | 29.41% | 2V | ÖL | ÖL-HE | EFH-1 | Z_E1_55_29%_2V-ÖL-HE | 177.591 | 1955 | Zürich | 29.41% | 30% | 22.01% | Normal | Medium | 140 | 10 | 7 | 2 | 3 | II | 70 | 70 | 144 | 60 | 23.2164 | 41.7895 | 95.5189 | 83.4805 | 12.2003 | 9.062% | 16.31% | 37.28% | 32.58% | 4.762% | 256.2056 | 20.6242 | 0.35848 | 20.51 | 86.8556 | 11.25% | 17.53% | 6.9041 | 966.5681 | 177.591 | 24862.7369 | Glasersatz 2-IV | -18015.0116 | -42.01% | Öl-Heizung | 34531.5791 | 8950.5853 | -25020.8494 | -42.01% | -6485.4042 | -42.01% | 606.6553 | 148.3884 | - | - | - | - | 606.6553 | 2.425% | 148.3884 | 2.288% | JA | JA | JA
919 | Z | E1 | 55 | 29.41% | 2V | FW | FEWA | EFH-1 | Z_E1_55_29%_2V-FEWA | 177.591 | 1955 | Zürich | 29.41% | 30% | 22.01% | Normal | Medium | 140 | 10 | 7 | 2 | 3 | II | 70 | 70 | 144 | 60 | 23.2164 | 41.7895 | 95.5189 | 83.4805 | 12.2003 | 9.062% | 16.31% | 37.28% | 32.58% | 4.762% | 256.2056 | 20.6242 | 0.35848 | 20.51 | 86.8556 | 11.25% | 17.53% | 6.9041 | 966.5681 | 177.591 | 24862.7369 | Glasersatz 2-IV | -18015.0116 | -42.01% | Fernwärme | 9798.8434 | 1924.6683 | -7100.034 | -42.01% | -1394.5738 | -42.01% | 606.6553 | 148.3884 | - | - | - | - | 606.6553 | 8.544% | 148.3884 | 10.64% | JA | JA | JA
920 | Z | E1 | 55 | 29.41% | 2V | W1 | LWMX | EFH-1 | Z_E1_55_29%_2V-LWMX | 177.591 | 1955 | Zürich | 29.41% | 30% | 22.01% | Normal | Medium | 140 | 10 | 7 | 2 | 3 | II | 70 | 70 | 144 | 60 | 23.2164 | 41.7895 | 95.5189 | 83.4805 | 12.2003 | 9.062% | 16.31% | 37.28% | 32.58% | 4.762% | 256.2056 | 20.6242 | 0.35848 | 20.51 | 86.8556 | 11.25% | 17.53% | 6.9041 | 966.5681 | 177.591 | 24862.7369 | Glasersatz 2-IV | -18015.0116 | -42.01% | WP LW CH Mix | 19492.3857 | 1442.0387 | -14123.7691 | -42.01% | -1044.8707 | -42.01% | 606.6553 | 148.3884 | - | - | - | - | 606.6553 | 4.295% | 148.3884 | 14.2% | JA | JA | JA
921 | Z | E1 | 55 | 29.41% | 2V | W2 | LWCH | EFH-1 | Z_E1_55_29%_2V-LWCH | 177.591 | 1955 | Zürich | 29.41% | 30% | 22.01% | Normal | Medium | 140 | 10 | 7 | 2 | 3 | II | 70 | 70 | 144 | 60 | 23.2164 | 41.7895 | 95.5189 | 83.4805 | 12.2003 | 9.062% | 16.31% | 37.28% | 32.58% | 4.762% | 256.2056 | 20.6242 | 0.35848 | 20.51 | 86.8556 | 11.25% | 17.53% | 6.9041 | 966.5681 | 177.591 | 24862.7369 | Glasersatz 2-IV | -18015.0116 | -42.01% | WP LW CH Zer | 616.5959 | 430.1253 | -446.7723 | -42.01% | -311.6597 | -42.01% | 606.6553 | 148.3884 | - | - | - | - | 606.6553 | 135.8% | 148.3884 | 47.61% | NEIN | JA | JA
922 | Z | E1 | 55 | 29.41% | 2V | W3 | ERMX | EFH-1 | Z_E1_55_29%_2V-ERMX | 177.591 | 1955 | Zürich | 29.41% | 30% | 22.01% | Normal | Medium | 140 | 10 | 7 | 2 | 3 | II | 70 | 70 | 144 | 60 | 23.2164 | 41.7895 | 95.5189 | 83.4805 | 12.2003 | 9.062% | 16.31% | 37.28% | 32.58% | 4.762% | 256.2056 | 20.6242 | 0.35848 | 20.51 | 86.8556 | 11.25% | 17.53% | 6.9041 | 966.5681 | 177.591 | 24862.7369 | Glasersatz 2-IV | -18015.0116 | -42.01% | WP E CH Mix | 10467.2122 | 870.1958 | -7584.3199 | -42.01% | -630.5254 | -42.01% | 606.6553 | 148.3884 | - | - | - | - | 606.6553 | 7.999% | 148.3884 | 23.53% | JA | JA | JA
923 | Z | E1 | 55 | 29.41% | 2V | ST | SOTH | EFH-1 | Z_E1_55_29%_2V-SOTH | 177.591 | 1955 | Zürich | 29.41% | 30% | 22.01% | Normal | Medium | 140 | 10 | 7 | 2 | 3 | II | 70 | 70 | 144 | 60 | 23.2164 | 41.7895 | 95.5189 | 83.4805 | 12.2003 | 9.062% | 16.31% | 37.28% | 32.58% | 4.762% | 256.2056 | 20.6242 | 0.35848 | 20.51 | 86.8556 | 11.25% | 17.53% | 6.9041 | 966.5681 | 177.591 | 24862.7369 | Glasersatz 2-IV | -18015.0116 | -42.01% | Solarthermie | 1753.4772 | 431.8265 | -1270.5324 | -42.01% | -312.8923 | -42.01% | 606.6553 | 148.3884 | - | - | - | - | 606.6553 | 47.75% | 148.3884 | 47.42% | JA | JA | JA
924 | Z | E1 | 55 | 29.41% | 2V | HS | HO-SC | EFH-1 | Z_E1_55_29%_2V-HO-SC | 177.591 | 1955 | Zürich | 29.41% | 30% | 22.01% | Normal | Medium | 140 | 10 | 7 | 2 | 3 | II | 70 | 70 | 144 | 60 | 23.2164 | 41.7895 | 95.5189 | 83.4805 | 12.2003 | 9.062% | 16.31% | 37.28% | 32.58% | 4.762% | 256.2056 | 20.6242 | 0.35848 | 20.51 | 86.8556 | 11.25% | 17.53% | 6.9041 | 966.5681 | 177.591 | 24862.7369 | Glasersatz 2-IV | -18015.0116 | -42.01% | Holz Schnitzel | 897.9836 | 312.978 | -650.6598 | -42.01% | -226.7772 | -42.01% | 606.6553 | 148.3884 | - | - | - | - | 606.6553 | 93.24% | 148.3884 | 65.43% | JA | JA | JA
925 | Z | E1 | 55 | 29.41% | 3V | ÖL | ÖL-HE | EFH-1 | Z_E1_55_29%_3V-ÖL-HE | 166.5908 | 1955 | Zürich | 29.41% | 30% | 22.01% | Normal | Medium | 140 | 10 | 7 | 2 | 3 | II | 70 | 70 | 144 | 60 | 23.2164 | 41.7895 | 95.5189 | 59.8234 | 11.0174 | 10.03% | 18.06% | 41.28% | 25.86% | 4.762% | 231.3657 | 20.6242 | 0.3389 | 20.51 | 72.3797 | 9.734% | 14.72% | 6.1855 | 865.9753 | 166.5908 | 23322.7052 | Glasersatz 3-IV | -19555.0433 | -45.61% | Öl-Heizung | 32392.6461 | 8396.1739 | -27159.7823 | -45.61% | -7039.8156 | -45.61% | 770.167 | 192.3733 | - | - | - | - | 770.167 | 2.836% | 192.3733 | 2.733% | JA | JA | JA
926 | Z | E1 | 55 | 29.41% | 3V | FW | FEWA | EFH-1 | Z_E1_55_29%_3V-FEWA | 166.5908 | 1955 | Zürich | 29.41% | 30% | 22.01% | Normal | Medium | 140 | 10 | 7 | 2 | 3 | II | 70 | 70 | 144 | 60 | 23.2164 | 41.7895 | 95.5189 | 59.8234 | 11.0174 | 10.03% | 18.06% | 41.28% | 25.86% | 4.762% | 231.3657 | 20.6242 | 0.3389 | 20.51 | 72.3797 | 9.734% | 14.72% | 6.1855 | 865.9753 | 166.5908 | 23322.7052 | Glasersatz 3-IV | -19555.0433 | -45.61% | Fernwärme | 9191.8897 | 1805.4518 | -7706.9876 | -45.61% | -1513.7904 | -45.61% | 770.167 | 192.3733 | - | - | - | - | 770.167 | 9.993% | 192.3733 | 12.71% | JA | JA | JA
927 | Z | E1 | 55 | 29.41% | 3V | W1 | LWMX | EFH-1 | Z_E1_55_29%_3V-LWMX | 166.5908 | 1955 | Zürich | 29.41% | 30% | 22.01% | Normal | Medium | 140 | 10 | 7 | 2 | 3 | II | 70 | 70 | 144 | 60 | 23.2164 | 41.7895 | 95.5189 | 59.8234 | 11.0174 | 10.03% | 18.06% | 41.28% | 25.86% | 4.762% | 231.3657 | 20.6242 | 0.3389 | 20.51 | 72.3797 | 9.734% | 14.72% | 6.1855 | 865.9753 | 166.5908 | 23322.7052 | Glasersatz 3-IV | -19555.0433 | -45.61% | WP LW CH Mix | 18285.0009 | 1352.7169 | -15331.1539 | -45.61% | -1134.1925 | -45.61% | 770.167 | 192.3733 | - | - | - | - | 770.167 | 5.024% | 192.3733 | 16.96% | JA | JA | JA
928 | Z | E1 | 55 | 29.41% | 3V | W2 | LWCH | EFH-1 | Z_E1_55_29%_3V-LWCH | 166.5908 | 1955 | Zürich | 29.41% | 30% | 22.01% | Normal | Medium | 140 | 10 | 7 | 2 | 3 | II | 70 | 70 | 144 | 60 | 23.2164 | 41.7895 | 95.5189 | 59.8234 | 11.0174 | 10.03% | 18.06% | 41.28% | 25.86% | 4.762% | 231.3657 | 20.6242 | 0.3389 | 20.51 | 72.3797 | 9.734% | 14.72% | 6.1855 | 865.9753 | 166.5908 | 23322.7052 | Glasersatz 3-IV | -19555.0433 | -45.61% | WP LW CH Zer | 578.4031 | 403.4828 | -484.9651 | -45.61% | -338.3022 | -45.61% | 770.167 | 192.3733 | - | - | - | - | 770.167 | 158.8% | 192.3733 | 56.86% | NEIN | JA | JA
929 | Z | E1 | 55 | 29.41% | 3V | W3 | ERMX | EFH-1 | Z_E1_55_29%_3V-ERMX | 166.5908 | 1955 | Zürich | 29.41% | 30% | 22.01% | Normal | Medium | 140 | 10 | 7 | 2 | 3 | II | 70 | 70 | 144 | 60 | 23.2164 | 41.7895 | 95.5189 | 59.8234 | 11.0174 | 10.03% | 18.06% | 41.28% | 25.86% | 4.762% | 231.3657 | 20.6242 | 0.3389 | 20.51 | 72.3797 | 9.734% | 14.72% | 6.1855 | 865.9753 | 166.5908 | 23322.7052 | Glasersatz 3-IV | -19555.0433 | -45.61% | WP E CH Mix | 9818.8589 | 816.2947 | -8232.6732 | -45.61% | -684.4265 | -45.61% | 770.167 | 192.3733 | - | - | - | - | 770.167 | 9.355% | 192.3733 | 28.11% | JA | JA | JA
930 | Z | E1 | 55 | 29.41% | 3V | ST | SOTH | EFH-1 | Z_E1_55_29%_3V-SOTH | 166.5908 | 1955 | Zürich | 29.41% | 30% | 22.01% | Normal | Medium | 140 | 10 | 7 | 2 | 3 | II | 70 | 70 | 144 | 60 | 23.2164 | 41.7895 | 95.5189 | 59.8234 | 11.0174 | 10.03% | 18.06% | 41.28% | 25.86% | 4.762% | 231.3657 | 20.6242 | 0.3389 | 20.51 | 72.3797 | 9.734% | 14.72% | 6.1855 | 865.9753 | 166.5908 | 23322.7052 | Glasersatz 3-IV | -19555.0433 | -45.61% | Solarthermie | 1644.8645 | 405.0786 | -1379.1452 | -45.61% | -339.6402 | -45.61% | 770.167 | 192.3733 | - | - | - | - | 770.167 | 55.84% | 192.3733 | 56.64% | JA | JA | JA
931 | Z | E1 | 55 | 29.41% | 3V | HS | HO-SC | EFH-1 | Z_E1_55_29%_3V-HO-SC | 166.5908 | 1955 | Zürich | 29.41% | 30% | 22.01% | Normal | Medium | 140 | 10 | 7 | 2 | 3 | II | 70 | 70 | 144 | 60 | 23.2164 | 41.7895 | 95.5189 | 59.8234 | 11.0174 | 10.03% | 18.06% | 41.28% | 25.86% | 4.762% | 231.3657 | 20.6242 | 0.3389 | 20.51 | 72.3797 | 9.734% | 14.72% | 6.1855 | 865.9753 | 166.5908 | 23322.7052 | Glasersatz 3-IV | -19555.0433 | -45.61% | Holz Schnitzel | 842.3612 | 293.5917 | -706.2822 | -45.61% | -246.1635 | -45.61% | 770.167 | 192.3733 | - | - | - | - | 770.167 | 109% | 192.3733 | 78.15% | NEIN | JA | JA
932 | Z | E1 | 55 | 29.41% | VK | ÖL | ÖL-HE | EFH-1 | Z_E1_55_29%_VK-ÖL-HE | 173.2303 | 1955 | Zürich | 29.41% | 30% | 22.01% | Normal | Medium | 140 | 10 | 7 | 2 | 3 | II | 70 | 70 | 144 | 60 | 23.2164 | 41.7895 | 95.5189 | 67.0818 | 11.3803 | 9.715% | 17.49% | 39.97% | 28.07% | 4.762% | 238.9869 | 20.6242 | 0.33273 | 20.51 | 72.3797 | 9.277% | 13.9% | 5.3742 | 752.3907 | 173.2303 | 24252.2395 | Glasersatz Vakuum | -18625.509 | -43.44% | Öl-Heizung | 33683.6659 | 8730.8062 | -25868.7625 | -43.44% | -6705.1832 | -43.44% | 818.9847 | 200.3243 | - | - | - | - | 818.9847 | 3.166% | 200.3243 | 2.988% | JA | JA | JA
933 | Z | E1 | 55 | 29.41% | VK | FW | FEWA | EFH-1 | Z_E1_55_29%_VK-FEWA | 173.2303 | 1955 | Zürich | 29.41% | 30% | 22.01% | Normal | Medium | 140 | 10 | 7 | 2 | 3 | II | 70 | 70 | 144 | 60 | 23.2164 | 41.7895 | 95.5189 | 67.0818 | 11.3803 | 9.715% | 17.49% | 39.97% | 28.07% | 4.762% | 238.9869 | 20.6242 | 0.33273 | 20.51 | 72.3797 | 9.277% | 13.9% | 5.3742 | 752.3907 | 173.2303 | 24252.2395 | Glasersatz Vakuum | -18625.509 | -43.44% | Fernwärme | 9558.2356 | 1877.4087 | -7340.6418 | -43.44% | -1441.8335 | -43.44% | 818.9847 | 200.3243 | - | - | - | - | 818.9847 | 11.16% | 200.3243 | 13.89% | JA | JA | JA
934 | Z | E1 | 55 | 29.41% | VK | W1 | LWMX | EFH-1 | Z_E1_55_29%_VK-LWMX | 173.2303 | 1955 | Zürich | 29.41% | 30% | 22.01% | Normal | Medium | 140 | 10 | 7 | 2 | 3 | II | 70 | 70 | 144 | 60 | 23.2164 | 41.7895 | 95.5189 | 67.0818 | 11.3803 | 9.715% | 17.49% | 39.97% | 28.07% | 4.762% | 238.9869 | 20.6242 | 0.33273 | 20.51 | 72.3797 | 9.277% | 13.9% | 5.3742 | 752.3907 | 173.2303 | 24252.2395 | Glasersatz Vakuum | -18625.509 | -43.44% | WP LW CH Mix | 19013.7557 | 1406.6299 | -14602.3991 | -43.44% | -1080.2795 | -43.44% | 818.9847 | 200.3243 | - | - | - | - | 818.9847 | 5.609% | 200.3243 | 18.54% | JA | JA | JA
935 | Z | E1 | 55 | 29.41% | VK | W2 | LWCH | EFH-1 | Z_E1_55_29%_VK-LWCH | 173.2303 | 1955 | Zürich | 29.41% | 30% | 22.01% | Normal | Medium | 140 | 10 | 7 | 2 | 3 | II | 70 | 70 | 144 | 60 | 23.2164 | 41.7895 | 95.5189 | 67.0818 | 11.3803 | 9.715% | 17.49% | 39.97% | 28.07% | 4.762% | 238.9869 | 20.6242 | 0.33273 | 20.51 | 72.3797 | 9.277% | 13.9% | 5.3742 | 752.3907 | 173.2303 | 24252.2395 | Glasersatz Vakuum | -18625.509 | -43.44% | WP LW CH Zer | 601.4555 | 419.5637 | -461.9126 | -43.44% | -322.2213 | -43.44% | 818.9847 | 200.3243 | - | - | - | - | 818.9847 | 177.3% | 200.3243 | 62.17% | NEIN | JA | JA
936 | Z | E1 | 55 | 29.41% | VK | W3 | ERMX | EFH-1 | Z_E1_55_29%_VK-ERMX | 173.2303 | 1955 | Zürich | 29.41% | 30% | 22.01% | Normal | Medium | 140 | 10 | 7 | 2 | 3 | II | 70 | 70 | 144 | 60 | 23.2164 | 41.7895 | 95.5189 | 67.0818 | 11.3803 | 9.715% | 17.49% | 39.97% | 28.07% | 4.762% | 238.9869 | 20.6242 | 0.33273 | 20.51 | 72.3797 | 9.277% | 13.9% | 5.3742 | 752.3907 | 173.2303 | 24252.2395 | Glasersatz Vakuum | -18625.509 | -43.44% | WP E CH Mix | 10210.1928 | 848.8284 | -7841.3393 | -43.44% | -651.8928 | -43.44% | 818.9847 | 200.3243 | - | - | - | - | 818.9847 | 10.44% | 200.3243 | 30.73% | JA | JA | JA
937 | Z | E1 | 55 | 29.41% | VK | ST | SOTH | EFH-1 | Z_E1_55_29%_VK-SOTH | 173.2303 | 1955 | Zürich | 29.41% | 30% | 22.01% | Normal | Medium | 140 | 10 | 7 | 2 | 3 | II | 70 | 70 | 144 | 60 | 23.2164 | 41.7895 | 95.5189 | 67.0818 | 11.3803 | 9.715% | 17.49% | 39.97% | 28.07% | 4.762% | 238.9869 | 20.6242 | 0.33273 | 20.51 | 72.3797 | 9.277% | 13.9% | 5.3742 | 752.3907 | 173.2303 | 24252.2395 | Glasersatz Vakuum | -18625.509 | -43.44% | Solarthermie | 1710.4211 | 421.2231 | -1313.5885 | -43.44% | -323.4957 | -43.44% | 818.9847 | 200.3243 | - | - | - | - | 818.9847 | 62.35% | 200.3243 | 61.92% | JA | JA | JA
938 | Z | E1 | 55 | 29.41% | VK | HS | HO-SC | EFH-1 | Z_E1_55_29%_VK-HO-SC | 173.2303 | 1955 | Zürich | 29.41% | 30% | 22.01% | Normal | Medium | 140 | 10 | 7 | 2 | 3 | II | 70 | 70 | 144 | 60 | 23.2164 | 41.7895 | 95.5189 | 67.0818 | 11.3803 | 9.715% | 17.49% | 39.97% | 28.07% | 4.762% | 238.9869 | 20.6242 | 0.33273 | 20.51 | 72.3797 | 9.277% | 13.9% | 5.3742 | 752.3907 | 173.2303 | 24252.2395 | Glasersatz Vakuum | -18625.509 | -43.44% | Holz Schnitzel | 875.9338 | 305.2929 | -672.7096 | -43.44% | -234.4623 | -43.44% | 818.9847 | 200.3243 | - | - | - | - | 818.9847 | 121.7% | 200.3243 | 85.44% | NEIN | JA | JA
939 | Z | E1 | 55 | 29.41% | VA | ÖL | ÖL-HE | EFH-1 | Z_E1_55_29%_VA-ÖL-HE | 177.7233 | 1955 | Zürich | 29.41% | 30% | 22.01% | Normal | Medium | 140 | 10 | 7 | 2 | 3 | II | 70 | 70 | 144 | 60 | 23.2164 | 41.7895 | 95.5189 | 77.8015 | 11.9163 | 9.278% | 16.7% | 38.17% | 31.09% | 4.762% | 250.2426 | 20.6242 | 0.34387 | 20.51 | 79.6176 | 10.11% | 15.41% | 5.8561 | 819.8486 | 177.7233 | 24881.2562 | Glasaufdopplung | -17996.4923 | -41.97% | Öl-Heizung | 34557.3003 | 8957.2522 | -24995.1282 | -41.97% | -6478.7372 | -41.97% | 328.3897 | 76.0378 | - | - | - | - | 328.3897 | 1.314% | 76.0378 | 1.174% | JA | JA | JA
940 | Z | E1 | 55 | 29.41% | VA | FW | FEWA | EFH-1 | Z_E1_55_29%_VA-FEWA | 177.7233 | 1955 | Zürich | 29.41% | 30% | 22.01% | Normal | Medium | 140 | 10 | 7 | 2 | 3 | II | 70 | 70 | 144 | 60 | 23.2164 | 41.7895 | 95.5189 | 77.8015 | 11.9163 | 9.278% | 16.7% | 38.17% | 31.09% | 4.762% | 250.2426 | 20.6242 | 0.34387 | 20.51 | 79.6176 | 10.11% | 15.41% | 5.8561 | 819.8486 | 177.7233 | 24881.2562 | Glasaufdopplung | -17996.4923 | -41.97% | Fernwärme | 9806.1421 | 1926.102 | -7092.7352 | -41.97% | -1393.1402 | -41.97% | 328.3897 | 76.0378 | - | - | - | - | 328.3897 | 4.63% | 76.0378 | 5.458% | JA | JA | JA
941 | Z | E1 | 55 | 29.41% | VA | W1 | LWMX | EFH-1 | Z_E1_55_29%_VA-LWMX | 177.7233 | 1955 | Zürich | 29.41% | 30% | 22.01% | Normal | Medium | 140 | 10 | 7 | 2 | 3 | II | 70 | 70 | 144 | 60 | 23.2164 | 41.7895 | 95.5189 | 77.8015 | 11.9163 | 9.278% | 16.7% | 38.17% | 31.09% | 4.762% | 250.2426 | 20.6242 | 0.34387 | 20.51 | 79.6176 | 10.11% | 15.41% | 5.8561 | 819.8486 | 177.7233 | 24881.2562 | Glasaufdopplung | -17996.4923 | -41.97% | WP LW CH Mix | 19506.9049 | 1443.1129 | -14109.2499 | -41.97% | -1043.7966 | -41.97% | 328.3897 | 76.0378 | - | - | - | - | 328.3897 | 2.327% | 76.0378 | 7.285% | JA | JA | JA
942 | Z | E1 | 55 | 29.41% | VA | W2 | LWCH | EFH-1 | Z_E1_55_29%_VA-LWCH | 177.7233 | 1955 | Zürich | 29.41% | 30% | 22.01% | Normal | Medium | 140 | 10 | 7 | 2 | 3 | II | 70 | 70 | 144 | 60 | 23.2164 | 41.7895 | 95.5189 | 77.8015 | 11.9163 | 9.278% | 16.7% | 38.17% | 31.09% | 4.762% | 250.2426 | 20.6242 | 0.34387 | 20.51 | 79.6176 | 10.11% | 15.41% | 5.8561 | 819.8486 | 177.7233 | 24881.2562 | Glasaufdopplung | -17996.4923 | -41.97% | WP LW CH Zer | 617.0552 | 430.4457 | -446.313 | -41.97% | -311.3393 | -41.97% | 328.3897 | 76.0378 | - | - | - | - | 328.3897 | 73.58% | 76.0378 | 24.42% | JA | JA | JA
943 | Z | E1 | 55 | 29.41% | VA | W3 | ERMX | EFH-1 | Z_E1_55_29%_VA-ERMX | 177.7233 | 1955 | Zürich | 29.41% | 30% | 22.01% | Normal | Medium | 140 | 10 | 7 | 2 | 3 | II | 70 | 70 | 144 | 60 | 23.2164 | 41.7895 | 95.5189 | 77.8015 | 11.9163 | 9.278% | 16.7% | 38.17% | 31.09% | 4.762% | 250.2426 | 20.6242 | 0.34387 | 20.51 | 79.6176 | 10.11% | 15.41% | 5.8561 | 819.8486 | 177.7233 | 24881.2562 | Glasaufdopplung | -17996.4923 | -41.97% | WP E CH Mix | 10475.0089 | 870.844 | -7576.5232 | -41.97% | -629.8772 | -41.97% | 328.3897 | 76.0378 | - | - | - | - | 328.3897 | 4.334% | 76.0378 | 12.07% | JA | JA | JA
944 | Z | E1 | 55 | 29.41% | VA | ST | SOTH | EFH-1 | Z_E1_55_29%_VA-SOTH | 177.7233 | 1955 | Zürich | 29.41% | 30% | 22.01% | Normal | Medium | 140 | 10 | 7 | 2 | 3 | II | 70 | 70 | 144 | 60 | 23.2164 | 41.7895 | 95.5189 | 77.8015 | 11.9163 | 9.278% | 16.7% | 38.17% | 31.09% | 4.762% | 250.2426 | 20.6242 | 0.34387 | 20.51 | 79.6176 | 10.11% | 15.41% | 5.8561 | 819.8486 | 177.7233 | 24881.2562 | Glasaufdopplung | -17996.4923 | -41.97% | Solarthermie | 1754.7833 | 432.1481 | -1269.2263 | -41.97% | -312.5707 | -41.97% | 328.3897 | 76.0378 | - | - | - | - | 328.3897 | 25.87% | 76.0378 | 24.33% | JA | JA | JA
945 | Z | E1 | 55 | 29.41% | VA | HS | HO-SC | EFH-1 | Z_E1_55_29%_VA-HO-SC | 177.7233 | 1955 | Zürich | 29.41% | 30% | 22.01% | Normal | Medium | 140 | 10 | 7 | 2 | 3 | II | 70 | 70 | 144 | 60 | 23.2164 | 41.7895 | 95.5189 | 77.8015 | 11.9163 | 9.278% | 16.7% | 38.17% | 31.09% | 4.762% | 250.2426 | 20.6242 | 0.34387 | 20.51 | 79.6176 | 10.11% | 15.41% | 5.8561 | 819.8486 | 177.7233 | 24881.2562 | Glasaufdopplung | -17996.4923 | -41.97% | Holz Schnitzel | 898.6524 | 313.2111 | -649.991 | -41.97% | -226.5441 | -41.97% | 328.3897 | 76.0378 | - | - | - | - | 328.3897 | 50.52% | 76.0378 | 33.56% | JA | JA | JA
946 | Z | E1 | 55 | 29.41% | HO | ÖL | ÖL-HE | EFH-1 | Z_E1_55_29%_HO-ÖL-HE | 152.3426 | 1955 | Zürich | 29.41% | 30% | 22.01% | Normal | Medium | 140 | 10 | 7 | 2 | 3 | II | 70 | 70 | 144 | 60 | 23.2164 | 41.7895 | 95.5189 | 43.635 | 10.208 | 10.83% | 19.49% | 44.56% | 20.36% | 4.762% | 214.3678 | 20.6242 | 0.35171 | 20.51 | 72.3797 | 10.83% | 16.71% | 8.4572 | 1184.0021 | 152.3426 | 21327.9697 | Fensterersatz H | -21549.7788 | -50.26% | Öl-Heizung | 29622.1801 | 7678.0691 | -29930.2483 | -50.26% | -7757.9204 | -50.26% | 641.8059 | 160.3111 | 268.277 | 56.4473 | - | - | 910.0828 | 3.041% | 216.7584 | 2.794% | JA | JA | JA
947 | Z | E1 | 55 | 29.41% | HO | FW | FEWA | EFH-1 | Z_E1_55_29%_HO-FEWA | 152.3426 | 1955 | Zürich | 29.41% | 30% | 22.01% | Normal | Medium | 140 | 10 | 7 | 2 | 3 | II | 70 | 70 | 144 | 60 | 23.2164 | 41.7895 | 95.5189 | 43.635 | 10.208 | 10.83% | 19.49% | 44.56% | 20.36% | 4.762% | 214.3678 | 20.6242 | 0.35171 | 20.51 | 72.3797 | 10.83% | 16.71% | 8.4572 | 1184.0021 | 152.3426 | 21327.9697 | Fensterersatz H | -21549.7788 | -50.26% | Fernwärme | 8405.7292 | 1651.0358 | -8493.1481 | -50.26% | -1668.2064 | -50.26% | 641.8059 | 160.3111 | 268.277 | 56.4473 | - | - | 910.0828 | 10.72% | 216.7584 | 12.99% | JA | JA | JA
948 | Z | E1 | 55 | 29.41% | HO | W1 | LWMX | EFH-1 | Z_E1_55_29%_HO-LWMX | 152.3426 | 1955 | Zürich | 29.41% | 30% | 22.01% | Normal | Medium | 140 | 10 | 7 | 2 | 3 | II | 70 | 70 | 144 | 60 | 23.2164 | 41.7895 | 95.5189 | 43.635 | 10.208 | 10.83% | 19.49% | 44.56% | 20.36% | 4.762% | 214.3678 | 20.6242 | 0.35171 | 20.51 | 72.3797 | 10.83% | 16.71% | 8.4572 | 1184.0021 | 152.3426 | 21327.9697 | Fensterersatz H | -21549.7788 | -50.26% | WP LW CH Mix | 16721.1283 | 1237.0222 | -16895.0266 | -50.26% | -1249.8872 | -50.26% | 641.8059 | 160.3111 | 268.277 | 56.4473 | - | - | 910.0828 | 5.387% | 216.7584 | 17.34% | JA | JA | JA
949 | Z | E1 | 55 | 29.41% | HO | W2 | LWCH | EFH-1 | Z_E1_55_29%_HO-LWCH | 152.3426 | 1955 | Zürich | 29.41% | 30% | 22.01% | Normal | Medium | 140 | 10 | 7 | 2 | 3 | II | 70 | 70 | 144 | 60 | 23.2164 | 41.7895 | 95.5189 | 43.635 | 10.208 | 10.83% | 19.49% | 44.56% | 20.36% | 4.762% | 214.3678 | 20.6242 | 0.35171 | 20.51 | 72.3797 | 10.83% | 16.71% | 8.4572 | 1184.0021 | 152.3426 | 21327.9697 | Fensterersatz H | -21549.7788 | -50.26% | WP LW CH Zer | 528.9336 | 368.9739 | -534.4345 | -50.26% | -372.8112 | -50.26% | 641.8059 | 160.3111 | 268.277 | 56.4473 | - | - | 910.0828 | 170.3% | 216.7584 | 58.14% | NEIN | JA | JA
950 | Z | E1 | 55 | 29.41% | HO | W3 | ERMX | EFH-1 | Z_E1_55_29%_HO-ERMX | 152.3426 | 1955 | Zürich | 29.41% | 30% | 22.01% | Normal | Medium | 140 | 10 | 7 | 2 | 3 | II | 70 | 70 | 144 | 60 | 23.2164 | 41.7895 | 95.5189 | 43.635 | 10.208 | 10.83% | 19.49% | 44.56% | 20.36% | 4.762% | 214.3678 | 20.6242 | 0.35171 | 20.51 | 72.3797 | 10.83% | 16.71% | 8.4572 | 1184.0021 | 152.3426 | 21327.9697 | Fensterersatz H | -21549.7788 | -50.26% | WP E CH Mix | 8979.0752 | 746.4789 | -9072.4569 | -50.26% | -754.2423 | -50.26% | 641.8059 | 160.3111 | 268.277 | 56.4473 | - | - | 910.0828 | 10.03% | 216.7584 | 28.74% | JA | JA | JA
951 | Z | E1 | 55 | 29.41% | HO | ST | SOTH | EFH-1 | Z_E1_55_29%_HO-SOTH | 152.3426 | 1955 | Zürich | 29.41% | 30% | 22.01% | Normal | Medium | 140 | 10 | 7 | 2 | 3 | II | 70 | 70 | 144 | 60 | 23.2164 | 41.7895 | 95.5189 | 43.635 | 10.208 | 10.83% | 19.49% | 44.56% | 20.36% | 4.762% | 214.3678 | 20.6242 | 0.35171 | 20.51 | 72.3797 | 10.83% | 16.71% | 8.4572 | 1184.0021 | 152.3426 | 21327.9697 | Fensterersatz H | -21549.7788 | -50.26% | Solarthermie | 1504.1831 | 370.4332 | -1519.8265 | -50.26% | -374.2856 | -50.26% | 641.8059 | 160.3111 | 268.277 | 56.4473 | - | - | 910.0828 | 59.88% | 216.7584 | 57.91% | JA | JA | JA
952 | Z | E1 | 55 | 29.41% | HO | HS | HO-SC | EFH-1 | Z_E1_55_29%_HO-HO-SC | 152.3426 | 1955 | Zürich | 29.41% | 30% | 22.01% | Normal | Medium | 140 | 10 | 7 | 2 | 3 | II | 70 | 70 | 144 | 60 | 23.2164 | 41.7895 | 95.5189 | 43.635 | 10.208 | 10.83% | 19.49% | 44.56% | 20.36% | 4.762% | 214.3678 | 20.6242 | 0.35171 | 20.51 | 72.3797 | 10.83% | 16.71% | 8.4572 | 1184.0021 | 152.3426 | 21327.9697 | Fensterersatz H | -21549.7788 | -50.26% | Holz Schnitzel | 770.3161 | 268.4815 | -778.3273 | -50.26% | -271.2737 | -50.26% | 641.8059 | 160.3111 | 268.277 | 56.4473 | - | - | 910.0828 | 116.9% | 216.7584 | 79.9% | NEIN | JA | JA
953 | Z | E1 | 55 | 29.41% | HM | ÖL | ÖL-HE | EFH-1 | Z_E1_55_29%_HM-ÖL-HE | 153.3337 | 1955 | Zürich | 29.41% | 30% | 22.01% | Normal | Medium | 140 | 10 | 7 | 2 | 3 | II | 70 | 70 | 144 | 60 | 23.2164 | 41.7895 | 95.5189 | 44.7913 | 10.2658 | 10.77% | 19.38% | 44.31% | 20.78% | 4.762% | 215.5819 | 20.6242 | 0.35085 | 20.51 | 72.3797 | 10.75% | 16.56% | 8.273 | 1158.2151 | 153.3337 | 21466.7247 | Fensterersatz HM | -21411.0238 | -49.94% | Öl-Heizung | 29814.8954 | 7728.0209 | -29737.533 | -49.94% | -7707.9686 | -49.94% | 641.8059 | 160.3111 | 350.815 | 76.8684 | - | - | 992.6209 | 3.338% | 237.1795 | 3.077% | JA | JA | JA
954 | Z | E1 | 55 | 29.41% | HM | FW | FEWA | EFH-1 | Z_E1_55_29%_HM-FEWA | 153.3337 | 1955 | Zürich | 29.41% | 30% | 22.01% | Normal | Medium | 140 | 10 | 7 | 2 | 3 | II | 70 | 70 | 144 | 60 | 23.2164 | 41.7895 | 95.5189 | 44.7913 | 10.2658 | 10.77% | 19.38% | 44.31% | 20.78% | 4.762% | 215.5819 | 20.6242 | 0.35085 | 20.51 | 72.3797 | 10.75% | 16.56% | 8.273 | 1158.2151 | 153.3337 | 21466.7247 | Fensterersatz HM | -21411.0238 | -49.94% | Fernwärme | 8460.415 | 1661.777 | -8438.4623 | -49.94% | -1657.4651 | -49.94% | 641.8059 | 160.3111 | 350.815 | 76.8684 | - | - | 992.6209 | 11.76% | 237.1795 | 14.31% | JA | JA | JA
955 | Z | E1 | 55 | 29.41% | HM | W1 | LWMX | EFH-1 | Z_E1_55_29%_HM-LWMX | 153.3337 | 1955 | Zürich | 29.41% | 30% | 22.01% | Normal | Medium | 140 | 10 | 7 | 2 | 3 | II | 70 | 70 | 144 | 60 | 23.2164 | 41.7895 | 95.5189 | 44.7913 | 10.2658 | 10.77% | 19.38% | 44.31% | 20.78% | 4.762% | 215.5819 | 20.6242 | 0.35085 | 20.51 | 72.3797 | 10.75% | 16.56% | 8.273 | 1158.2151 | 153.3337 | 21466.7247 | Fensterersatz HM | -21411.0238 | -49.94% | WP LW CH Mix | 16829.9122 | 1245.07 | -16786.2426 | -49.94% | -1241.8394 | -49.94% | 641.8059 | 160.3111 | 350.815 | 76.8684 | - | - | 992.6209 | 5.913% | 237.1795 | 19.1% | JA | JA | JA
956 | Z | E1 | 55 | 29.41% | HM | W2 | LWCH | EFH-1 | Z_E1_55_29%_HM-LWCH | 153.3337 | 1955 | Zürich | 29.41% | 30% | 22.01% | Normal | Medium | 140 | 10 | 7 | 2 | 3 | II | 70 | 70 | 144 | 60 | 23.2164 | 41.7895 | 95.5189 | 44.7913 | 10.2658 | 10.77% | 19.38% | 44.31% | 20.78% | 4.762% | 215.5819 | 20.6242 | 0.35085 | 20.51 | 72.3797 | 10.75% | 16.56% | 8.273 | 1158.2151 | 153.3337 | 21466.7247 | Fensterersatz HM | -21411.0238 | -49.94% | WP LW CH Zer | 532.3748 | 371.3743 | -530.9934 | -49.94% | -370.4107 | -49.94% | 641.8059 | 160.3111 | 350.815 | 76.8684 | - | - | 992.6209 | 186.9% | 237.1795 | 64.03% | NEIN | JA | JA
957 | Z | E1 | 55 | 29.41% | HM | W3 | ERMX | EFH-1 | Z_E1_55_29%_HM-ERMX | 153.3337 | 1955 | Zürich | 29.41% | 30% | 22.01% | Normal | Medium | 140 | 10 | 7 | 2 | 3 | II | 70 | 70 | 144 | 60 | 23.2164 | 41.7895 | 95.5189 | 44.7913 | 10.2658 | 10.77% | 19.38% | 44.31% | 20.78% | 4.762% | 215.5819 | 20.6242 | 0.35085 | 20.51 | 72.3797 | 10.75% | 16.56% | 8.273 | 1158.2151 | 153.3337 | 21466.7247 | Fensterersatz HM | -21411.0238 | -49.94% | WP E CH Mix | 9037.4911 | 751.3354 | -9014.041 | -49.94% | -749.3858 | -49.94% | 641.8059 | 160.3111 | 350.815 | 76.8684 | - | - | 992.6209 | 11.01% | 237.1795 | 31.65% | JA | JA | JA
958 | Z | E1 | 55 | 29.41% | HM | ST | SOTH | EFH-1 | Z_E1_55_29%_HM-SOTH | 153.3337 | 1955 | Zürich | 29.41% | 30% | 22.01% | Normal | Medium | 140 | 10 | 7 | 2 | 3 | II | 70 | 70 | 144 | 60 | 23.2164 | 41.7895 | 95.5189 | 44.7913 | 10.2658 | 10.77% | 19.38% | 44.31% | 20.78% | 4.762% | 215.5819 | 20.6242 | 0.35085 | 20.51 | 72.3797 | 10.75% | 16.56% | 8.273 | 1158.2151 | 153.3337 | 21466.7247 | Fensterersatz HM | -21411.0238 | -49.94% | Solarthermie | 1513.969 | 372.8431 | -1510.0406 | -49.94% | -371.8757 | -49.94% | 641.8059 | 160.3111 | 350.815 | 76.8684 | - | - | 992.6209 | 65.73% | 237.1795 | 63.78% | JA | JA | JA
959 | Z | E1 | 55 | 29.41% | HM | HS | HO-SC | EFH-1 | Z_E1_55_29%_HM-HO-SC | 153.3337 | 1955 | Zürich | 29.41% | 30% | 22.01% | Normal | Medium | 140 | 10 | 7 | 2 | 3 | II | 70 | 70 | 144 | 60 | 23.2164 | 41.7895 | 95.5189 | 44.7913 | 10.2658 | 10.77% | 19.38% | 44.31% | 20.78% | 4.762% | 215.5819 | 20.6242 | 0.35085 | 20.51 | 72.3797 | 10.75% | 16.56% | 8.273 | 1158.2151 | 153.3337 | 21466.7247 | Fensterersatz HM | -21411.0238 | -49.94% | Holz Schnitzel | 775.3276 | 270.2282 | -773.3158 | -49.94% | -269.527 | -49.94% | 641.8059 | 160.3111 | 350.815 | 76.8684 | - | - | 992.6209 | 128.4% | 237.1795 | 88% | NEIN | JA | JA
960 | Z | E1 | 55 | 29.41% | KU | ÖL | ÖL-HE | EFH-1 | Z_E1_55_29%_KU-ÖL-HE | 151.3556 | 1955 | Zürich | 29.41% | 30% | 22.01% | Normal | Medium | 140 | 10 | 7 | 2 | 3 | II | 70 | 70 | 144 | 60 | 23.2164 | 41.7895 | 95.5189 | 42.4786 | 10.1502 | 10.89% | 19.61% | 44.81% | 19.93% | 4.762% | 213.1536 | 20.6242 | 0.35257 | 20.51 | 72.3797 | 10.92% | 16.86% | 8.6447 | 1210.2632 | 151.3556 | 21189.7907 | Fensterersatz K | -21687.9578 | -50.58% | Öl-Heizung | 29430.2648 | 7628.3246 | -30122.1636 | -50.58% | -7807.6648 | -50.58% | 641.8059 | 160.3111 | 438.927 | 84.7613 | - | - | 1080.7328 | 3.588% | 245.0724 | 3.139% | JA | JA | JA
961 | Z | E1 | 55 | 29.41% | KU | FW | FEWA | EFH-1 | Z_E1_55_29%_KU-FEWA | 151.3556 | 1955 | Zürich | 29.41% | 30% | 22.01% | Normal | Medium | 140 | 10 | 7 | 2 | 3 | II | 70 | 70 | 144 | 60 | 23.2164 | 41.7895 | 95.5189 | 42.4786 | 10.1502 | 10.89% | 19.61% | 44.81% | 19.93% | 4.762% | 213.1536 | 20.6242 | 0.35257 | 20.51 | 72.3797 | 10.92% | 16.86% | 8.6447 | 1210.2632 | 151.3556 | 21189.7907 | Fensterersatz K | -21687.9578 | -50.58% | Fernwärme | 8351.2704 | 1640.3391 | -8547.6069 | -50.58% | -1678.9031 | -50.58% | 641.8059 | 160.3111 | 438.927 | 84.7613 | - | - | 1080.7328 | 12.64% | 245.0724 | 14.6% | JA | JA | JA
962 | Z | E1 | 55 | 29.41% | KU | W1 | LWMX | EFH-1 | Z_E1_55_29%_KU-LWMX | 151.3556 | 1955 | Zürich | 29.41% | 30% | 22.01% | Normal | Medium | 140 | 10 | 7 | 2 | 3 | II | 70 | 70 | 144 | 60 | 23.2164 | 41.7895 | 95.5189 | 42.4786 | 10.1502 | 10.89% | 19.61% | 44.81% | 19.93% | 4.762% | 213.1536 | 20.6242 | 0.35257 | 20.51 | 72.3797 | 10.92% | 16.86% | 8.6447 | 1210.2632 | 151.3556 | 21189.7907 | Fensterersatz K | -21687.9578 | -50.58% | WP LW CH Mix | 16612.7959 | 1229.0079 | -17003.3589 | -50.58% | -1257.9016 | -50.58% | 641.8059 | 160.3111 | 438.927 | 84.7613 | - | - | 1080.7328 | 6.356% | 245.0724 | 19.48% | JA | JA | JA
963 | Z | E1 | 55 | 29.41% | KU | W2 | LWCH | EFH-1 | Z_E1_55_29%_KU-LWCH | 151.3556 | 1955 | Zürich | 29.41% | 30% | 22.01% | Normal | Medium | 140 | 10 | 7 | 2 | 3 | II | 70 | 70 | 144 | 60 | 23.2164 | 41.7895 | 95.5189 | 42.4786 | 10.1502 | 10.89% | 19.61% | 44.81% | 19.93% | 4.762% | 213.1536 | 20.6242 | 0.35257 | 20.51 | 72.3797 | 10.92% | 16.86% | 8.6447 | 1210.2632 | 151.3556 | 21189.7907 | Fensterersatz K | -21687.9578 | -50.58% | WP LW CH Zer | 525.5068 | 366.5834 | -537.8614 | -50.58% | -375.2017 | -50.58% | 641.8059 | 160.3111 | 438.927 | 84.7613 | - | - | 1080.7328 | 200.9% | 245.0724 | 65.32% | NEIN | JA | JA
964 | Z | E1 | 55 | 29.41% | KU | W3 | ERMX | EFH-1 | Z_E1_55_29%_KU-ERMX | 151.3556 | 1955 | Zürich | 29.41% | 30% | 22.01% | Normal | Medium | 140 | 10 | 7 | 2 | 3 | II | 70 | 70 | 144 | 60 | 23.2164 | 41.7895 | 95.5189 | 42.4786 | 10.1502 | 10.89% | 19.61% | 44.81% | 19.93% | 4.762% | 213.1536 | 20.6242 | 0.35257 | 20.51 | 72.3797 | 10.92% | 16.86% | 8.6447 | 1210.2632 | 151.3556 | 21189.7907 | Fensterersatz K | -21687.9578 | -50.58% | WP E CH Mix | 8920.9019 | 741.6427 | -9130.6302 | -50.58% | -759.0785 | -50.58% | 641.8059 | 160.3111 | 438.927 | 84.7613 | - | - | 1080.7328 | 11.84% | 245.0724 | 32.29% | JA | JA | JA
965 | Z | E1 | 55 | 29.41% | KU | ST | SOTH | EFH-1 | Z_E1_55_29%_KU-SOTH | 151.3556 | 1955 | Zürich | 29.41% | 30% | 22.01% | Normal | Medium | 140 | 10 | 7 | 2 | 3 | II | 70 | 70 | 144 | 60 | 23.2164 | 41.7895 | 95.5189 | 42.4786 | 10.1502 | 10.89% | 19.61% | 44.81% | 19.93% | 4.762% | 213.1536 | 20.6242 | 0.35257 | 20.51 | 72.3797 | 10.92% | 16.86% | 8.6447 | 1210.2632 | 151.3556 | 21189.7907 | Fensterersatz K | -21687.9578 | -50.58% | Solarthermie | 1494.4379 | 368.0332 | -1529.5718 | -50.58% | -376.6856 | -50.58% | 641.8059 | 160.3111 | 438.927 | 84.7613 | - | - | 1080.7328 | 70.66% | 245.0724 | 65.06% | JA | JA | JA
966 | Z | E1 | 55 | 29.41% | KU | HS | HO-SC | EFH-1 | Z_E1_55_29%_KU-HO-SC | 151.3556 | 1955 | Zürich | 29.41% | 30% | 22.01% | Normal | Medium | 140 | 10 | 7 | 2 | 3 | II | 70 | 70 | 144 | 60 | 23.2164 | 41.7895 | 95.5189 | 42.4786 | 10.1502 | 10.89% | 19.61% | 44.81% | 19.93% | 4.762% | 213.1536 | 20.6242 | 0.35257 | 20.51 | 72.3797 | 10.92% | 16.86% | 8.6447 | 1210.2632 | 151.3556 | 21189.7907 | Fensterersatz K | -21687.9578 | -50.58% | Holz Schnitzel | 765.3254 | 266.7421 | -783.318 | -50.58% | -273.0131 | -50.58% | 641.8059 | 160.3111 | 438.927 | 84.7613 | - | - | 1080.7328 | 138% | 245.0724 | 89.77% | NEIN | JA | JA
967 | Z | E1 | 55 | 29.41% | ME | ÖL | ÖL-HE | EFH-1 | Z_E1_55_29%_ME-ÖL-HE | 155.3283 | 1955 | Zürich | 29.41% | 30% | 22.01% | Normal | Medium | 140 | 10 | 7 | 2 | 3 | II | 70 | 70 | 144 | 60 | 23.2164 | 41.7895 | 95.5189 | 47.1039 | 10.3814 | 10.65% | 19.17% | 43.81% | 21.61% | 4.762% | 218.0102 | 20.6242 | 0.34909 | 20.51 | 72.3797 | 10.59% | 16.27% | 7.9148 | 1108.0671 | 155.3283 | 21745.966 | Fensterersatz M | -21131.7825 | -49.28% | Öl-Heizung | 30202.7306 | 7828.5478 | -29349.6978 | -49.28% | -7607.4417 | -49.28% | 641.8059 | 160.3111 | 575.007 | 137.154 | - | - | 1216.8128 | 4.146% | 297.4651 | 3.91% | JA | JA | JA
968 | Z | E1 | 55 | 29.41% | ME | FW | FEWA | EFH-1 | Z_E1_55_29%_ME-FEWA | 155.3283 | 1955 | Zürich | 29.41% | 30% | 22.01% | Normal | Medium | 140 | 10 | 7 | 2 | 3 | II | 70 | 70 | 144 | 60 | 23.2164 | 41.7895 | 95.5189 | 47.1039 | 10.3814 | 10.65% | 19.17% | 43.81% | 21.61% | 4.762% | 218.0102 | 20.6242 | 0.34909 | 20.51 | 72.3797 | 10.59% | 16.27% | 7.9148 | 1108.0671 | 155.3283 | 21745.966 | Fensterersatz M | -21131.7825 | -49.28% | Fernwärme | 8570.469 | 1683.3936 | -8328.4084 | -49.28% | -1635.8486 | -49.28% | 641.8059 | 160.3111 | 575.007 | 137.154 | - | - | 1216.8128 | 14.61% | 297.4651 | 18.18% | JA | JA | JA
969 | Z | E1 | 55 | 29.41% | ME | W1 | LWMX | EFH-1 | Z_E1_55_29%_ME-LWMX | 155.3283 | 1955 | Zürich | 29.41% | 30% | 22.01% | Normal | Medium | 140 | 10 | 7 | 2 | 3 | II | 70 | 70 | 144 | 60 | 23.2164 | 41.7895 | 95.5189 | 47.1039 | 10.3814 | 10.65% | 19.17% | 43.81% | 21.61% | 4.762% | 218.0102 | 20.6242 | 0.34909 | 20.51 | 72.3797 | 10.59% | 16.27% | 7.9148 | 1108.0671 | 155.3283 | 21745.966 | Fensterersatz M | -21131.7825 | -49.28% | WP LW CH Mix | 17048.8374 | 1261.266 | -16567.3174 | -49.28% | -1225.6434 | -49.28% | 641.8059 | 160.3111 | 575.007 | 137.154 | - | - | 1216.8128 | 7.345% | 297.4651 | 24.27% | JA | JA | JA
970 | Z | E1 | 55 | 29.41% | ME | W2 | LWCH | EFH-1 | Z_E1_55_29%_ME-LWCH | 155.3283 | 1955 | Zürich | 29.41% | 30% | 22.01% | Normal | Medium | 140 | 10 | 7 | 2 | 3 | II | 70 | 70 | 144 | 60 | 23.2164 | 41.7895 | 95.5189 | 47.1039 | 10.3814 | 10.65% | 19.17% | 43.81% | 21.61% | 4.762% | 218.0102 | 20.6242 | 0.34909 | 20.51 | 72.3797 | 10.59% | 16.27% | 7.9148 | 1108.0671 | 155.3283 | 21745.966 | Fensterersatz M | -21131.7825 | -49.28% | WP LW CH Zer | 539.3 | 376.2052 | -524.0682 | -49.28% | -365.5798 | -49.28% | 641.8059 | 160.3111 | 575.007 | 137.154 | - | - | 1216.8128 | 232.2% | 297.4651 | 81.37% | NEIN | JA | JA
971 | Z | E1 | 55 | 29.41% | ME | W3 | ERMX | EFH-1 | Z_E1_55_29%_ME-ERMX | 155.3283 | 1955 | Zürich | 29.41% | 30% | 22.01% | Normal | Medium | 140 | 10 | 7 | 2 | 3 | II | 70 | 70 | 144 | 60 | 23.2164 | 41.7895 | 95.5189 | 47.1039 | 10.3814 | 10.65% | 19.17% | 43.81% | 21.61% | 4.762% | 218.0102 | 20.6242 | 0.34909 | 20.51 | 72.3797 | 10.59% | 16.27% | 7.9148 | 1108.0671 | 155.3283 | 21745.966 | Fensterersatz M | -21131.7825 | -49.28% | WP E CH Mix | 9155.0517 | 761.1088 | -8896.4804 | -49.28% | -739.6124 | -49.28% | 641.8059 | 160.3111 | 575.007 | 137.154 | - | - | 1216.8128 | 13.68% | 297.4651 | 40.22% | JA | JA | JA
972 | Z | E1 | 55 | 29.41% | ME | ST | SOTH | EFH-1 | Z_E1_55_29%_ME-SOTH | 155.3283 | 1955 | Zürich | 29.41% | 30% | 22.01% | Normal | Medium | 140 | 10 | 7 | 2 | 3 | II | 70 | 70 | 144 | 60 | 23.2164 | 41.7895 | 95.5189 | 47.1039 | 10.3814 | 10.65% | 19.17% | 43.81% | 21.61% | 4.762% | 218.0102 | 20.6242 | 0.34909 | 20.51 | 72.3797 | 10.59% | 16.27% | 7.9148 | 1108.0671 | 155.3283 | 21745.966 | Fensterersatz M | -21131.7825 | -49.28% | Solarthermie | 1533.6629 | 377.6931 | -1490.3468 | -49.28% | -367.0257 | -49.28% | 641.8059 | 160.3111 | 575.007 | 137.154 | - | - | 1216.8128 | 81.65% | 297.4651 | 81.05% | JA | JA | JA
973 | Z | E1 | 55 | 29.41% | ME | HS | HO-SC | EFH-1 | Z_E1_55_29%_ME-HO-SC | 155.3283 | 1955 | Zürich | 29.41% | 30% | 22.01% | Normal | Medium | 140 | 10 | 7 | 2 | 3 | II | 70 | 70 | 144 | 60 | 23.2164 | 41.7895 | 95.5189 | 47.1039 | 10.3814 | 10.65% | 19.17% | 43.81% | 21.61% | 4.762% | 218.0102 | 20.6242 | 0.34909 | 20.51 | 72.3797 | 10.59% | 16.27% | 7.9148 | 1108.0671 | 155.3283 | 21745.966 | Fensterersatz M | -21131.7825 | -49.28% | Holz Schnitzel | 785.4131 | 273.7433 | -763.2303 | -49.28% | -266.0118 | -49.28% | 641.8059 | 160.3111 | 575.007 | 137.154 | - | - | 1216.8128 | 159.4% | 297.4651 | 111.8% | NEIN | NEIN | NEIN
974 | Z | E1 | 55 | 29.41% | GH | ÖL | ÖL-HE | EFH-1 | Z_E1_55_29%_GH-ÖL-HE | 32.7029 | 1955 | Zürich | 29.41% | 30% | 22.01% | Normal | Medium | 140 | 10 | 7 | 2 | 3 | II | 70 | 70 | 144 | 60 | 5.8041 | 6.9649 | 16.2382 | 43.635 | 14.5284 | 6.658% | 7.99% | 18.63% | 50.06% | 16.67% | 87.1706 | 20.6242 | 0.69662 | 20.51 | 72.3797 | 46.77% | 154.2% | 14.6279 | 2047.9077 | 32.7029 | 4578.4094 | Gebäudehülle | -38299.3391 | -89.32% | Öl-Heizung | 6358.902 | 1648.2274 | -53193.5265 | -89.32% | -13787.7621 | -89.32% | 641.8059 | 160.3111 | 356.6034 | 73.6648 | 1498.4 | 410 | 2496.8092 | 4.694% | 643.9758 | 4.671% | JA | JA | JA
975 | Z | E1 | 55 | 29.41% | GH | FW | FEWA | EFH-1 | Z_E1_55_29%_GH-FEWA | 32.7029 | 1955 | Zürich | 29.41% | 30% | 22.01% | Normal | Medium | 140 | 10 | 7 | 2 | 3 | II | 70 | 70 | 144 | 60 | 5.8041 | 6.9649 | 16.2382 | 43.635 | 14.5284 | 6.658% | 7.99% | 18.63% | 50.06% | 16.67% | 87.1706 | 20.6242 | 0.69662 | 20.51 | 72.3797 | 46.77% | 154.2% | 14.6279 | 2047.9077 | 32.7029 | 4578.4094 | Gebäudehülle | -38299.3391 | -89.32% | Fernwärme | 1804.4319 | 354.4228 | -15094.4454 | -89.32% | -2964.8194 | -89.32% | 641.8059 | 160.3111 | 356.6034 | 73.6648 | 1498.4 | 410 | 2496.8092 | 16.54% | 643.9758 | 21.72% | JA | JA | JA
976 | Z | E1 | 55 | 29.41% | GH | W1 | LWMX | EFH-1 | Z_E1_55_29%_GH-LWMX | 32.7029 | 1955 | Zürich | 29.41% | 30% | 22.01% | Normal | Medium | 140 | 10 | 7 | 2 | 3 | II | 70 | 70 | 144 | 60 | 5.8041 | 6.9649 | 16.2382 | 43.635 | 14.5284 | 6.658% | 7.99% | 18.63% | 50.06% | 16.67% | 87.1706 | 20.6242 | 0.69662 | 20.51 | 72.3797 | 46.77% | 154.2% | 14.6279 | 2047.9077 | 32.7029 | 4578.4094 | Gebäudehülle | -38299.3391 | -89.32% | WP LW CH Mix | 3589.473 | 265.5477 | -30026.6818 | -89.32% | -2221.3617 | -89.32% | 641.8059 | 160.3111 | 356.6034 | 73.6648 | 1498.4 | 410 | 2496.8092 | 8.315% | 643.9758 | 28.99% | JA | JA | JA
977 | Z | E1 | 55 | 29.41% | GH | W2 | LWCH | EFH-1 | Z_E1_55_29%_GH-LWCH | 32.7029 | 1955 | Zürich | 29.41% | 30% | 22.01% | Normal | Medium | 140 | 10 | 7 | 2 | 3 | II | 70 | 70 | 144 | 60 | 5.8041 | 6.9649 | 16.2382 | 43.635 | 14.5284 | 6.658% | 7.99% | 18.63% | 50.06% | 16.67% | 87.1706 | 20.6242 | 0.69662 | 20.51 | 72.3797 | 46.77% | 154.2% | 14.6279 | 2047.9077 | 32.7029 | 4578.4094 | Gebäudehülle | -38299.3391 | -89.32% | WP LW CH Zer | 113.5446 | 79.2065 | -949.8236 | -89.32% | -662.5786 | -89.32% | 641.8059 | 160.3111 | 356.6034 | 73.6648 | 1498.4 | 410 | 2496.8092 | 262.9% | 643.9758 | 97.19% | NEIN | JA | JA
978 | Z | E1 | 55 | 29.41% | GH | W3 | ERMX | EFH-1 | Z_E1_55_29%_GH-ERMX | 32.7029 | 1955 | Zürich | 29.41% | 30% | 22.01% | Normal | Medium | 140 | 10 | 7 | 2 | 3 | II | 70 | 70 | 144 | 60 | 5.8041 | 6.9649 | 16.2382 | 43.635 | 14.5284 | 6.658% | 7.99% | 18.63% | 50.06% | 16.67% | 87.1706 | 20.6242 | 0.69662 | 20.51 | 72.3797 | 46.77% | 154.2% | 14.6279 | 2047.9077 | 32.7029 | 4578.4094 | Gebäudehülle | -38299.3391 | -89.32% | WP E CH Mix | 1927.5104 | 160.2443 | -16124.0217 | -89.32% | -1340.4769 | -89.32% | 641.8059 | 160.3111 | 356.6034 | 73.6648 | 1498.4 | 410 | 2496.8092 | 15.49% | 643.9758 | 48.04% | JA | JA | JA
979 | Z | E1 | 55 | 29.41% | GH | ST | SOTH | EFH-1 | Z_E1_55_29%_GH-SOTH | 32.7029 | 1955 | Zürich | 29.41% | 30% | 22.01% | Normal | Medium | 140 | 10 | 7 | 2 | 3 | II | 70 | 70 | 144 | 60 | 5.8041 | 6.9649 | 16.2382 | 43.635 | 14.5284 | 6.658% | 7.99% | 18.63% | 50.06% | 16.67% | 87.1706 | 20.6242 | 0.69662 | 20.51 | 72.3797 | 46.77% | 154.2% | 14.6279 | 2047.9077 | 32.7029 | 4578.4094 | Gebäudehülle | -38299.3391 | -89.32% | Solarthermie | 322.8983 | 79.5197 | -2701.1113 | -89.32% | -665.199 | -89.32% | 641.8059 | 160.3111 | 356.6034 | 73.6648 | 1498.4 | 410 | 2496.8092 | 92.44% | 643.9758 | 96.81% | JA | JA | JA
980 | Z | E1 | 55 | 29.41% | GH | HS | HO-SC | EFH-1 | Z_E1_55_29%_GH-HO-SC | 32.7029 | 1955 | Zürich | 29.41% | 30% | 22.01% | Normal | Medium | 140 | 10 | 7 | 2 | 3 | II | 70 | 70 | 144 | 60 | 5.8041 | 6.9649 | 16.2382 | 43.635 | 14.5284 | 6.658% | 7.99% | 18.63% | 50.06% | 16.67% | 87.1706 | 20.6242 | 0.69662 | 20.51 | 72.3797 | 46.77% | 154.2% | 14.6279 | 2047.9077 | 32.7029 | 4578.4094 | Gebäudehülle | -38299.3391 | -89.32% | Holz Schnitzel | 165.3614 | 57.6341 | -1383.282 | -89.32% | -482.1211 | -89.32% | 641.8059 | 160.3111 | 356.6034 | 73.6648 | 1498.4 | 410 | 2496.8092 | 180.5% | 643.9758 | 133.6% | NEIN | NEIN | NEIN
981 | Z | E1 | 55 | 37.94% | IZ | ÖL | ÖL-HE | EFH-1 | Z_E1_55_38%_IZ-ÖL-HE | 363.7596 | 1955 | Zürich | 37.94% | 40% | 22.01% | Normal | Medium | 140 | 10 | 7 | 2 | 3 | II | 70 | 70 | 126.6 | 77.4 | 23.2164 | 41.7895 | 83.977 | 331.8709 | 24.0427 | 4.598% | 8.277% | 16.63% | 65.73% | 4.762% | 504.8966 | 20.6242 | 0.30781 | 20.51 | 147.3347 | 8.63% | 12.47% | 5.4853 | 767.9409 | 363.7596 | 50926.3451 | Ist-Zustand | - | - | Öl-Heizung | 70731.0349 | 18333.4842 |  |  |  |  | - | - | - | - | - | - | - | - | - | - | JA | JA | JA
982 | Z | E1 | 55 | 37.94% | IZ | FW | FEWA | EFH-1 | Z_E1_55_38%_IZ-FEWA | 363.7596 | 1955 | Zürich | 37.94% | 40% | 22.01% | Normal | Medium | 140 | 10 | 7 | 2 | 3 | II | 70 | 70 | 126.6 | 77.4 | 23.2164 | 41.7895 | 83.977 | 331.8709 | 24.0427 | 4.598% | 8.277% | 16.63% | 65.73% | 4.762% | 504.8966 | 20.6242 | 0.30781 | 20.51 | 147.3347 | 8.63% | 12.47% | 5.4853 | 767.9409 | 363.7596 | 50926.3451 | Ist-Zustand | - | - | Fernwärme | 20070.9713 | 3942.2982 | -50660.0636 | -71.62% | -14391.186 | -78.5% | - | - | - | - | - | - | - | - | - | - | JA | JA | JA
983 | Z | E1 | 55 | 37.94% | IZ | W1 | LWMX | EFH-1 | Z_E1_55_38%_IZ-LWMX | 363.7596 | 1955 | Zürich | 37.94% | 40% | 22.01% | Normal | Medium | 140 | 10 | 7 | 2 | 3 | II | 70 | 70 | 126.6 | 77.4 | 23.2164 | 41.7895 | 83.977 | 331.8709 | 24.0427 | 4.598% | 8.277% | 16.63% | 65.73% | 4.762% | 504.8966 | 20.6242 | 0.30781 | 20.51 | 147.3347 | 8.63% | 12.47% | 5.4853 | 767.9409 | 363.7596 | 50926.3451 | Ist-Zustand | - | - | WP LW CH Mix | 39926.2546 | 2953.728 | -30804.7803 | -43.55% | -15379.7562 | -83.89% | - | - | - | - | - | - | - | - | - | - | JA | JA | JA
984 | Z | E1 | 55 | 37.94% | IZ | W2 | LWCH | EFH-1 | Z_E1_55_38%_IZ-LWCH | 363.7596 | 1955 | Zürich | 37.94% | 40% | 22.01% | Normal | Medium | 140 | 10 | 7 | 2 | 3 | II | 70 | 70 | 126.6 | 77.4 | 23.2164 | 41.7895 | 83.977 | 331.8709 | 24.0427 | 4.598% | 8.277% | 16.63% | 65.73% | 4.762% | 504.8966 | 20.6242 | 0.30781 | 20.51 | 147.3347 | 8.63% | 12.47% | 5.4853 | 767.9409 | 363.7596 | 50926.3451 | Ist-Zustand | - | - | WP LW CH Zer | 1262.9734 | 881.0258 | -69468.0615 | -98.21% | -17452.4585 | -95.19% | - | - | - | - | - | - | - | - | - | - | JA | JA | JA
985 | Z | E1 | 55 | 37.94% | IZ | W3 | ERMX | EFH-1 | Z_E1_55_38%_IZ-ERMX | 363.7596 | 1955 | Zürich | 37.94% | 40% | 22.01% | Normal | Medium | 140 | 10 | 7 | 2 | 3 | II | 70 | 70 | 126.6 | 77.4 | 23.2164 | 41.7895 | 83.977 | 331.8709 | 24.0427 | 4.598% | 8.277% | 16.63% | 65.73% | 4.762% | 504.8966 | 20.6242 | 0.30781 | 20.51 | 147.3347 | 8.63% | 12.47% | 5.4853 | 767.9409 | 363.7596 | 50926.3451 | Ist-Zustand | - | - | WP E CH Mix | 21439.9913 | 1782.4221 | -49291.0436 | -69.69% | -16551.0622 | -90.28% | - | - | - | - | - | - | - | - | - | - | JA | JA | JA
986 | Z | E1 | 55 | 37.94% | IZ | ST | SOTH | EFH-1 | Z_E1_55_38%_IZ-SOTH | 363.7596 | 1955 | Zürich | 37.94% | 40% | 22.01% | Normal | Medium | 140 | 10 | 7 | 2 | 3 | II | 70 | 70 | 126.6 | 77.4 | 23.2164 | 41.7895 | 83.977 | 331.8709 | 24.0427 | 4.598% | 8.277% | 16.63% | 65.73% | 4.762% | 504.8966 | 20.6242 | 0.30781 | 20.51 | 147.3347 | 8.63% | 12.47% | 5.4853 | 767.9409 | 363.7596 | 50926.3451 | Ist-Zustand | - | - | Solarthermie | 3591.6475 | 884.5102 | -67139.3874 | -94.92% | -17448.974 | -95.18% | - | - | - | - | - | - | - | - | - | - | JA | JA | JA
987 | Z | E1 | 55 | 37.94% | IZ | HS | HO-SC | EFH-1 | Z_E1_55_38%_IZ-HO-SC | 363.7596 | 1955 | Zürich | 37.94% | 40% | 22.01% | Normal | Medium | 140 | 10 | 7 | 2 | 3 | II | 70 | 70 | 126.6 | 77.4 | 23.2164 | 41.7895 | 83.977 | 331.8709 | 24.0427 | 4.598% | 8.277% | 16.63% | 65.73% | 4.762% | 504.8966 | 20.6242 | 0.30781 | 20.51 | 147.3347 | 8.63% | 12.47% | 5.4853 | 767.9409 | 363.7596 | 50926.3451 | Ist-Zustand | - | - | Holz Schnitzel | 1839.3398 | 641.0728 | -68891.6951 | -97.4% | -17692.4114 | -96.5% | - | - | - | - | - | - | - | - | - | - | JA | JA | JA
988 | Z | E1 | 55 | 37.94% | 2V | ÖL | ÖL-HE | EFH-1 | Z_E1_55_38%_2V-ÖL-HE | 179.271 | 1955 | Zürich | 37.94% | 40% | 22.01% | Normal | Medium | 140 | 10 | 7 | 2 | 3 | II | 70 | 70 | 126.6 | 77.4 | 23.2164 | 41.7895 | 83.977 | 116.8727 | 13.2928 | 8.317% | 14.97% | 30.08% | 41.87% | 4.762% | 279.1485 | 20.6242 | 0.40198 | 20.51 | 110.501 | 14.82% | 24.78% | 9.2243 | 1291.3966 | 179.271 | 25097.9375 | Glasersatz 2-IV | -25828.4076 | -50.72% | Öl-Heizung | 34858.2465 | 9035.2575 | -35872.7884 | -50.72% | -9298.2268 | -50.72% | 782.5854 | 191.421 | - | - | - | - | 782.5854 | 2.182% | 191.421 | 2.059% | JA | JA | JA
989 | Z | E1 | 55 | 37.94% | 2V | FW | FEWA | EFH-1 | Z_E1_55_38%_2V-FEWA | 179.271 | 1955 | Zürich | 37.94% | 40% | 22.01% | Normal | Medium | 140 | 10 | 7 | 2 | 3 | II | 70 | 70 | 126.6 | 77.4 | 23.2164 | 41.7895 | 83.977 | 116.8727 | 13.2928 | 8.317% | 14.97% | 30.08% | 41.87% | 4.762% | 279.1485 | 20.6242 | 0.40198 | 20.51 | 110.501 | 14.82% | 24.78% | 9.2243 | 1291.3966 | 179.271 | 25097.9375 | Glasersatz 2-IV | -25828.4076 | -50.72% | Fernwärme | 9891.5401 | 1942.8756 | -10179.4312 | -50.72% | -1999.4226 | -50.72% | 782.5854 | 191.421 | - | - | - | - | 782.5854 | 7.688% | 191.421 | 9.574% | JA | JA | JA
990 | Z | E1 | 55 | 37.94% | 2V | W1 | LWMX | EFH-1 | Z_E1_55_38%_2V-LWMX | 179.271 | 1955 | Zürich | 37.94% | 40% | 22.01% | Normal | Medium | 140 | 10 | 7 | 2 | 3 | II | 70 | 70 | 126.6 | 77.4 | 23.2164 | 41.7895 | 83.977 | 116.8727 | 13.2928 | 8.317% | 14.97% | 30.08% | 41.87% | 4.762% | 279.1485 | 20.6242 | 0.40198 | 20.51 | 110.501 | 14.82% | 24.78% | 9.2243 | 1291.3966 | 179.271 | 25097.9375 | Glasersatz 2-IV | -25828.4076 | -50.72% | WP LW CH Mix | 19676.783 | 1455.6804 | -20249.4716 | -50.72% | -1498.0476 | -50.72% | 782.5854 | 191.421 | - | - | - | - | 782.5854 | 3.865% | 191.421 | 12.78% | JA | JA | JA
991 | Z | E1 | 55 | 37.94% | 2V | W2 | LWCH | EFH-1 | Z_E1_55_38%_2V-LWCH | 179.271 | 1955 | Zürich | 37.94% | 40% | 22.01% | Normal | Medium | 140 | 10 | 7 | 2 | 3 | II | 70 | 70 | 126.6 | 77.4 | 23.2164 | 41.7895 | 83.977 | 116.8727 | 13.2928 | 8.317% | 14.97% | 30.08% | 41.87% | 4.762% | 279.1485 | 20.6242 | 0.40198 | 20.51 | 110.501 | 14.82% | 24.78% | 9.2243 | 1291.3966 | 179.271 | 25097.9375 | Glasersatz 2-IV | -25828.4076 | -50.72% | WP LW CH Zer | 622.4288 | 434.1943 | -640.5445 | -50.72% | -446.8315 | -50.72% | 782.5854 | 191.421 | - | - | - | - | 782.5854 | 122.2% | 191.421 | 42.84% | NEIN | JA | JA
992 | Z | E1 | 55 | 37.94% | 2V | W3 | ERMX | EFH-1 | Z_E1_55_38%_2V-ERMX | 179.271 | 1955 | Zürich | 37.94% | 40% | 22.01% | Normal | Medium | 140 | 10 | 7 | 2 | 3 | II | 70 | 70 | 126.6 | 77.4 | 23.2164 | 41.7895 | 83.977 | 116.8727 | 13.2928 | 8.317% | 14.97% | 30.08% | 41.87% | 4.762% | 279.1485 | 20.6242 | 0.40198 | 20.51 | 110.501 | 14.82% | 24.78% | 9.2243 | 1291.3966 | 179.271 | 25097.9375 | Glasersatz 2-IV | -25828.4076 | -50.72% | WP E CH Mix | 10566.2317 | 878.4278 | -10873.7596 | -50.72% | -903.9943 | -50.72% | 782.5854 | 191.421 | - | - | - | - | 782.5854 | 7.197% | 191.421 | 21.18% | JA | JA | JA
993 | Z | E1 | 55 | 37.94% | 2V | ST | SOTH | EFH-1 | Z_E1_55_38%_2V-SOTH | 179.271 | 1955 | Zürich | 37.94% | 40% | 22.01% | Normal | Medium | 140 | 10 | 7 | 2 | 3 | II | 70 | 70 | 126.6 | 77.4 | 23.2164 | 41.7895 | 83.977 | 116.8727 | 13.2928 | 8.317% | 14.97% | 30.08% | 41.87% | 4.762% | 279.1485 | 20.6242 | 0.40198 | 20.51 | 110.501 | 14.82% | 24.78% | 9.2243 | 1291.3966 | 179.271 | 25097.9375 | Glasersatz 2-IV | -25828.4076 | -50.72% | Solarthermie | 1770.0651 | 435.9115 | -1821.5824 | -50.72% | -448.5987 | -50.72% | 782.5854 | 191.421 | - | - | - | - | 782.5854 | 42.96% | 191.421 | 42.67% | JA | JA | JA
994 | Z | E1 | 55 | 37.94% | 2V | HS | HO-SC | EFH-1 | Z_E1_55_38%_2V-HO-SC | 179.271 | 1955 | Zürich | 37.94% | 40% | 22.01% | Normal | Medium | 140 | 10 | 7 | 2 | 3 | II | 70 | 70 | 126.6 | 77.4 | 23.2164 | 41.7895 | 83.977 | 116.8727 | 13.2928 | 8.317% | 14.97% | 30.08% | 41.87% | 4.762% | 279.1485 | 20.6242 | 0.40198 | 20.51 | 110.501 | 14.82% | 24.78% | 9.2243 | 1291.3966 | 179.271 | 25097.9375 | Glasersatz 2-IV | -25828.4076 | -50.72% | Holz Schnitzel | 906.4784 | 315.9387 | -932.8613 | -50.72% | -325.1341 | -50.72% | 782.5854 | 191.421 | - | - | - | - | 782.5854 | 83.89% | 191.421 | 58.87% | JA | JA | JA
995 | Z | E1 | 55 | 37.94% | 3V | ÖL | ÖL-HE | EFH-1 | Z_E1_55_38%_3V-ÖL-HE | 162.2349 | 1955 | Zürich | 37.94% | 40% | 22.01% | Normal | Medium | 140 | 10 | 7 | 2 | 3 | II | 70 | 70 | 126.6 | 77.4 | 23.2164 | 41.7895 | 83.977 | 83.7528 | 11.6368 | 9.5% | 17.1% | 34.36% | 34.27% | 4.762% | 244.3726 | 20.6242 | 0.38779 | 20.51 | 92.0842 | 13.48% | 22.01% | 8.4351 | 1180.9077 | 162.2349 | 22712.8898 | Glasersatz 3-IV | -28213.4553 | -55.4% | Öl-Heizung | 31545.6803 | 8176.6403 | -39185.3545 | -55.4% | -10156.8439 | -55.4% | 993.5155 | 248.1616 | - | - | - | - | 993.5155 | 2.535% | 248.1616 | 2.443% | JA | JA | JA
996 | Z | E1 | 55 | 37.94% | 3V | FW | FEWA | EFH-1 | Z_E1_55_38%_3V-FEWA | 162.2349 | 1955 | Zürich | 37.94% | 40% | 22.01% | Normal | Medium | 140 | 10 | 7 | 2 | 3 | II | 70 | 70 | 126.6 | 77.4 | 23.2164 | 41.7895 | 83.977 | 83.7528 | 11.6368 | 9.5% | 17.1% | 34.36% | 34.27% | 4.762% | 244.3726 | 20.6242 | 0.38779 | 20.51 | 92.0842 | 13.48% | 22.01% | 8.4351 | 1180.9077 | 162.2349 | 22712.8898 | Glasersatz 3-IV | -28213.4553 | -55.4% | Fernwärme | 8951.5507 | 1758.2449 | -11119.4206 | -55.4% | -2184.0534 | -55.4% | 993.5155 | 248.1616 | - | - | - | - | 993.5155 | 8.935% | 248.1616 | 11.36% | JA | JA | JA
997 | Z | E1 | 55 | 37.94% | 3V | W1 | LWMX | EFH-1 | Z_E1_55_38%_3V-LWMX | 162.2349 | 1955 | Zürich | 37.94% | 40% | 22.01% | Normal | Medium | 140 | 10 | 7 | 2 | 3 | II | 70 | 70 | 126.6 | 77.4 | 23.2164 | 41.7895 | 83.977 | 83.7528 | 11.6368 | 9.5% | 17.1% | 34.36% | 34.27% | 4.762% | 244.3726 | 20.6242 | 0.38779 | 20.51 | 92.0842 | 13.48% | 22.01% | 8.4351 | 1180.9077 | 162.2349 | 22712.8898 | Glasersatz 3-IV | -28213.4553 | -55.4% | WP LW CH Mix | 17806.9056 | 1317.3476 | -22119.3489 | -55.4% | -1636.3804 | -55.4% | 993.5155 | 248.1616 | - | - | - | - | 993.5155 | 4.492% | 248.1616 | 15.17% | JA | JA | JA
998 | Z | E1 | 55 | 37.94% | 3V | W2 | LWCH | EFH-1 | Z_E1_55_38%_3V-LWCH | 162.2349 | 1955 | Zürich | 37.94% | 40% | 22.01% | Normal | Medium | 140 | 10 | 7 | 2 | 3 | II | 70 | 70 | 126.6 | 77.4 | 23.2164 | 41.7895 | 83.977 | 83.7528 | 11.6368 | 9.5% | 17.1% | 34.36% | 34.27% | 4.762% | 244.3726 | 20.6242 | 0.38779 | 20.51 | 92.0842 | 13.48% | 22.01% | 8.4351 | 1180.9077 | 162.2349 | 22712.8898 | Glasersatz 3-IV | -28213.4553 | -55.4% | WP LW CH Zer | 563.2797 | 392.933 | -699.6937 | -55.4% | -488.0928 | -55.4% | 993.5155 | 248.1616 | - | - | - | - | 993.5155 | 142% | 248.1616 | 50.84% | NEIN | JA | JA
999 | Z | E1 | 55 | 37.94% | 3V | W3 | ERMX | EFH-1 | Z_E1_55_38%_3V-ERMX | 162.2349 | 1955 | Zürich | 37.94% | 40% | 22.01% | Normal | Medium | 140 | 10 | 7 | 2 | 3 | II | 70 | 70 | 126.6 | 77.4 | 23.2164 | 41.7895 | 83.977 | 83.7528 | 11.6368 | 9.5% | 17.1% | 34.36% | 34.27% | 4.762% | 244.3726 | 20.6242 | 0.38779 | 20.51 | 92.0842 | 13.48% | 22.01% | 8.4351 | 1180.9077 | 162.2349 | 22712.8898 | Glasersatz 3-IV | -28213.4553 | -55.4% | WP E CH Mix | 9562.1266 | 794.9511 | -11877.8647 | -55.4% | -987.4709 | -55.4% | 993.5155 | 248.1616 | - | - | - | - | 993.5155 | 8.364% | 248.1616 | 25.13% | JA | JA | JA
1000 | Z | E1 | 55 | 37.94% | 3V | ST | SOTH | EFH-1 | Z_E1_55_38%_3V-SOTH | 162.2349 | 1955 | Zürich | 37.94% | 40% | 22.01% | Normal | Medium | 140 | 10 | 7 | 2 | 3 | II | 70 | 70 | 126.6 | 77.4 | 23.2164 | 41.7895 | 83.977 | 83.7528 | 11.6368 | 9.5% | 17.1% | 34.36% | 34.27% | 4.762% | 244.3726 | 20.6242 | 0.38779 | 20.51 | 92.0842 | 13.48% | 22.01% | 8.4351 | 1180.9077 | 162.2349 | 22712.8898 | Glasersatz 3-IV | -28213.4553 | -55.4% | Solarthermie | 1601.8564 | 394.487 | -1989.7911 | -55.4% | -490.0232 | -55.4% | 993.5155 | 248.1616 | - | - | - | - | 993.5155 | 49.93% | 248.1616 | 50.64% | JA | JA | JA
1001 | Z | E1 | 55 | 37.94% | 3V | HS | HO-SC | EFH-1 | Z_E1_55_38%_3V-HO-SC | 162.2349 | 1955 | Zürich | 37.94% | 40% | 22.01% | Normal | Medium | 140 | 10 | 7 | 2 | 3 | II | 70 | 70 | 126.6 | 77.4 | 23.2164 | 41.7895 | 83.977 | 83.7528 | 11.6368 | 9.5% | 17.1% | 34.36% | 34.27% | 4.762% | 244.3726 | 20.6242 | 0.38779 | 20.51 | 92.0842 | 13.48% | 22.01% | 8.4351 | 1180.9077 | 162.2349 | 22712.8898 | Glasersatz 3-IV | -28213.4553 | -55.4% | Holz Schnitzel | 820.3361 | 285.9152 | -1019.0036 | -55.4% | -355.1576 | -55.4% | 993.5155 | 248.1616 | - | - | - | - | 993.5155 | 97.5% | 248.1616 | 69.87% | JA | JA | JA
1002 | Z | E1 | 55 | 37.94% | VK | ÖL | ÖL-HE | EFH-1 | Z_E1_55_38%_VK-ÖL-HE | 171.4753 | 1955 | Zürich | 37.94% | 40% | 22.01% | Normal | Medium | 140 | 10 | 7 | 2 | 3 | II | 70 | 70 | 126.6 | 77.4 | 23.2164 | 41.7895 | 83.977 | 93.9145 | 12.1449 | 9.103% | 16.39% | 32.93% | 36.82% | 4.762% | 255.0423 | 20.6242 | 0.37796 | 20.51 | 92.0842 | 12.63% | 20.3% | 7.2079 | 1009.0991 | 171.4753 | 24006.5468 | Glasersatz Vakuum | -26919.7983 | -52.86% | Öl-Heizung | 33342.4262 | 8642.3569 | -37388.6087 | -52.86% | -9691.1274 | -52.86% | 1056.4903 | 258.4183 | - | - | - | - | 1056.4903 | 2.826% | 258.4183 | 2.667% | JA | JA | JA
1003 | Z | E1 | 55 | 37.94% | VK | FW | FEWA | EFH-1 | Z_E1_55_38%_VK-FEWA | 171.4753 | 1955 | Zürich | 37.94% | 40% | 22.01% | Normal | Medium | 140 | 10 | 7 | 2 | 3 | II | 70 | 70 | 126.6 | 77.4 | 23.2164 | 41.7895 | 83.977 | 93.9145 | 12.1449 | 9.103% | 16.39% | 32.93% | 36.82% | 4.762% | 255.0423 | 20.6242 | 0.37796 | 20.51 | 92.0842 | 12.63% | 20.3% | 7.2079 | 1009.0991 | 171.4753 | 24006.5468 | Glasersatz Vakuum | -26919.7983 | -52.86% | Fernwärme | 9461.4038 | 1858.3892 | -10609.5676 | -52.86% | -2083.9091 | -52.86% | 1056.4903 | 258.4183 | - | - | - | - | 1056.4903 | 9.958% | 258.4183 | 12.4% | JA | JA | JA
1004 | Z | E1 | 55 | 37.94% | VK | W1 | LWMX | EFH-1 | Z_E1_55_38%_VK-LWMX | 171.4753 | 1955 | Zürich | 37.94% | 40% | 22.01% | Normal | Medium | 140 | 10 | 7 | 2 | 3 | II | 70 | 70 | 126.6 | 77.4 | 23.2164 | 41.7895 | 83.977 | 93.9145 | 12.1449 | 9.103% | 16.39% | 32.93% | 36.82% | 4.762% | 255.0423 | 20.6242 | 0.37796 | 20.51 | 92.0842 | 12.63% | 20.3% | 7.2079 | 1009.0991 | 171.4753 | 24006.5468 | Glasersatz Vakuum | -26919.7983 | -52.86% | WP LW CH Mix | 18821.1327 | 1392.3797 | -21105.1218 | -52.86% | -1561.3483 | -52.86% | 1056.4903 | 258.4183 | - | - | - | - | 1056.4903 | 5.006% | 258.4183 | 16.55% | JA | JA | JA
1005 | Z | E1 | 55 | 37.94% | VK | W2 | LWCH | EFH-1 | Z_E1_55_38%_VK-LWCH | 171.4753 | 1955 | Zürich | 37.94% | 40% | 22.01% | Normal | Medium | 140 | 10 | 7 | 2 | 3 | II | 70 | 70 | 126.6 | 77.4 | 23.2164 | 41.7895 | 83.977 | 93.9145 | 12.1449 | 9.103% | 16.39% | 32.93% | 36.82% | 4.762% | 255.0423 | 20.6242 | 0.37796 | 20.51 | 92.0842 | 12.63% | 20.3% | 7.2079 | 1009.0991 | 171.4753 | 24006.5468 | Glasersatz Vakuum | -26919.7983 | -52.86% | WP LW CH Zer | 595.3624 | 415.3133 | -667.611 | -52.86% | -465.7125 | -52.86% | 1056.4903 | 258.4183 | - | - | - | - | 1056.4903 | 158.2% | 258.4183 | 55.49% | NEIN | JA | JA
1006 | Z | E1 | 55 | 37.94% | VK | W3 | ERMX | EFH-1 | Z_E1_55_38%_VK-ERMX | 171.4753 | 1955 | Zürich | 37.94% | 40% | 22.01% | Normal | Medium | 140 | 10 | 7 | 2 | 3 | II | 70 | 70 | 126.6 | 77.4 | 23.2164 | 41.7895 | 83.977 | 93.9145 | 12.1449 | 9.103% | 16.39% | 32.93% | 36.82% | 4.762% | 255.0423 | 20.6242 | 0.37796 | 20.51 | 92.0842 | 12.63% | 20.3% | 7.2079 | 1009.0991 | 171.4753 | 24006.5468 | Glasersatz Vakuum | -26919.7983 | -52.86% | WP E CH Mix | 10106.7562 | 840.2291 | -11333.2351 | -52.86% | -942.1929 | -52.86% | 1056.4903 | 258.4183 | - | - | - | - | 1056.4903 | 9.322% | 258.4183 | 27.43% | JA | JA | JA
1007 | Z | E1 | 55 | 37.94% | VK | ST | SOTH | EFH-1 | Z_E1_55_38%_VK-SOTH | 171.4753 | 1955 | Zürich | 37.94% | 40% | 22.01% | Normal | Medium | 140 | 10 | 7 | 2 | 3 | II | 70 | 70 | 126.6 | 77.4 | 23.2164 | 41.7895 | 83.977 | 93.9145 | 12.1449 | 9.103% | 16.39% | 32.93% | 36.82% | 4.762% | 255.0423 | 20.6242 | 0.37796 | 20.51 | 92.0842 | 12.63% | 20.3% | 7.2079 | 1009.0991 | 171.4753 | 24006.5468 | Glasersatz Vakuum | -26919.7983 | -52.86% | Solarthermie | 1693.0933 | 416.9558 | -1898.5542 | -52.86% | -467.5544 | -52.86% | 1056.4903 | 258.4183 | - | - | - | - | 1056.4903 | 55.65% | 258.4183 | 55.27% | JA | JA | JA
1008 | Z | E1 | 55 | 37.94% | VK | HS | HO-SC | EFH-1 | Z_E1_55_38%_VK-HO-SC | 171.4753 | 1955 | Zürich | 37.94% | 40% | 22.01% | Normal | Medium | 140 | 10 | 7 | 2 | 3 | II | 70 | 70 | 126.6 | 77.4 | 23.2164 | 41.7895 | 83.977 | 93.9145 | 12.1449 | 9.103% | 16.39% | 32.93% | 36.82% | 4.762% | 255.0423 | 20.6242 | 0.37796 | 20.51 | 92.0842 | 12.63% | 20.3% | 7.2079 | 1009.0991 | 171.4753 | 24006.5468 | Glasersatz Vakuum | -26919.7983 | -52.86% | Holz Schnitzel | 867.06 | 302.2001 | -972.2798 | -52.86% | -338.8728 | -52.86% | 1056.4903 | 258.4183 | - | - | - | - | 1056.4903 | 108.7% | 258.4183 | 76.26% | NEIN | JA | JA
1009 | Z | E1 | 55 | 37.94% | VA | ÖL | ÖL-HE | EFH-1 | Z_E1_55_38%_VA-ÖL-HE | 178.6055 | 1955 | Zürich | 37.94% | 40% | 22.01% | Normal | Medium | 140 | 10 | 7 | 2 | 3 | II | 70 | 70 | 126.6 | 77.4 | 23.2164 | 41.7895 | 83.977 | 108.9221 | 12.8953 | 8.573% | 15.43% | 31.01% | 40.22% | 4.762% | 270.8003 | 20.6242 | 0.38713 | 20.51 | 101.2926 | 13.46% | 21.96% | 7.8021 | 1092.2984 | 178.6055 | 25004.766 | Glasaufdopplung | -25921.5791 | -50.9% | Öl-Heizung | 34728.8417 | 9001.7158 | -36002.1932 | -50.9% | -9331.7685 | -50.9% | 423.6228 | 98.0888 | - | - | - | - | 423.6228 | 1.177% | 98.0888 | 1.051% | JA | JA | JA
1010 | Z | E1 | 55 | 37.94% | VA | FW | FEWA | EFH-1 | Z_E1_55_38%_VA-FEWA | 178.6055 | 1955 | Zürich | 37.94% | 40% | 22.01% | Normal | Medium | 140 | 10 | 7 | 2 | 3 | II | 70 | 70 | 126.6 | 77.4 | 23.2164 | 41.7895 | 83.977 | 108.9221 | 12.8953 | 8.573% | 15.43% | 31.01% | 40.22% | 4.762% | 270.8003 | 20.6242 | 0.38713 | 20.51 | 101.2926 | 13.46% | 21.96% | 7.8021 | 1092.2984 | 178.6055 | 25004.766 | Glasaufdopplung | -25921.5791 | -50.9% | Fernwärme | 9854.8195 | 1935.6631 | -10216.1518 | -50.9% | -2006.6352 | -50.9% | 423.6228 | 98.0888 | - | - | - | - | 423.6228 | 4.147% | 98.0888 | 4.888% | JA | JA | JA
1011 | Z | E1 | 55 | 37.94% | VA | W1 | LWMX | EFH-1 | Z_E1_55_38%_VA-LWMX | 178.6055 | 1955 | Zürich | 37.94% | 40% | 22.01% | Normal | Medium | 140 | 10 | 7 | 2 | 3 | II | 70 | 70 | 126.6 | 77.4 | 23.2164 | 41.7895 | 83.977 | 108.9221 | 12.8953 | 8.573% | 15.43% | 31.01% | 40.22% | 4.762% | 270.8003 | 20.6242 | 0.38713 | 20.51 | 101.2926 | 13.46% | 21.96% | 7.8021 | 1092.2984 | 178.6055 | 25004.766 | Glasaufdopplung | -25921.5791 | -50.9% | WP LW CH Mix | 19603.7365 | 1450.2764 | -20322.518 | -50.9% | -1503.4516 | -50.9% | 423.6228 | 98.0888 | - | - | - | - | 423.6228 | 2.084% | 98.0888 | 6.524% | JA | JA | JA
1012 | Z | E1 | 55 | 37.94% | VA | W2 | LWCH | EFH-1 | Z_E1_55_38%_VA-LWCH | 178.6055 | 1955 | Zürich | 37.94% | 40% | 22.01% | Normal | Medium | 140 | 10 | 7 | 2 | 3 | II | 70 | 70 | 126.6 | 77.4 | 23.2164 | 41.7895 | 83.977 | 108.9221 | 12.8953 | 8.573% | 15.43% | 31.01% | 40.22% | 4.762% | 270.8003 | 20.6242 | 0.38713 | 20.51 | 101.2926 | 13.46% | 21.96% | 7.8021 | 1092.2984 | 178.6055 | 25004.766 | Glasaufdopplung | -25921.5791 | -50.9% | WP LW CH Zer | 620.1182 | 432.5825 | -642.8552 | -50.9% | -448.4433 | -50.9% | 423.6228 | 98.0888 | - | - | - | - | 423.6228 | 65.9% | 98.0888 | 21.87% | JA | JA | JA
1013 | Z | E1 | 55 | 37.94% | VA | W3 | ERMX | EFH-1 | Z_E1_55_38%_VA-ERMX | 178.6055 | 1955 | Zürich | 37.94% | 40% | 22.01% | Normal | Medium | 140 | 10 | 7 | 2 | 3 | II | 70 | 70 | 126.6 | 77.4 | 23.2164 | 41.7895 | 83.977 | 108.9221 | 12.8953 | 8.573% | 15.43% | 31.01% | 40.22% | 4.762% | 270.8003 | 20.6242 | 0.38713 | 20.51 | 101.2926 | 13.46% | 21.96% | 7.8021 | 1092.2984 | 178.6055 | 25004.766 | Glasaufdopplung | -25921.5791 | -50.9% | WP E CH Mix | 10527.0065 | 875.1668 | -10912.9848 | -50.9% | -907.2553 | -50.9% | 423.6228 | 98.0888 | - | - | - | - | 423.6228 | 3.882% | 98.0888 | 10.81% | JA | JA | JA
1014 | Z | E1 | 55 | 37.94% | VA | ST | SOTH | EFH-1 | Z_E1_55_38%_VA-SOTH | 178.6055 | 1955 | Zürich | 37.94% | 40% | 22.01% | Normal | Medium | 140 | 10 | 7 | 2 | 3 | II | 70 | 70 | 126.6 | 77.4 | 23.2164 | 41.7895 | 83.977 | 108.9221 | 12.8953 | 8.573% | 15.43% | 31.01% | 40.22% | 4.762% | 270.8003 | 20.6242 | 0.38713 | 20.51 | 101.2926 | 13.46% | 21.96% | 7.8021 | 1092.2984 | 178.6055 | 25004.766 | Glasaufdopplung | -25921.5791 | -50.9% | Solarthermie | 1763.494 | 434.2933 | -1828.1535 | -50.9% | -450.2169 | -50.9% | 423.6228 | 98.0888 | - | - | - | - | 423.6228 | 23.17% | 98.0888 | 21.79% | JA | JA | JA
1015 | Z | E1 | 55 | 37.94% | VA | HS | HO-SC | EFH-1 | Z_E1_55_38%_VA-HO-SC | 178.6055 | 1955 | Zürich | 37.94% | 40% | 22.01% | Normal | Medium | 140 | 10 | 7 | 2 | 3 | II | 70 | 70 | 126.6 | 77.4 | 23.2164 | 41.7895 | 83.977 | 108.9221 | 12.8953 | 8.573% | 15.43% | 31.01% | 40.22% | 4.762% | 270.8003 | 20.6242 | 0.38713 | 20.51 | 101.2926 | 13.46% | 21.96% | 7.8021 | 1092.2984 | 178.6055 | 25004.766 | Glasaufdopplung | -25921.5791 | -50.9% | Holz Schnitzel | 903.1133 | 314.7659 | -936.2264 | -50.9% | -326.3069 | -50.9% | 423.6228 | 98.0888 | - | - | - | - | 423.6228 | 45.25% | 98.0888 | 30.06% | JA | JA | JA
1016 | Z | E1 | 55 | 37.94% | HO | ÖL | ÖL-HE | EFH-1 | Z_E1_55_38%_HO-ÖL-HE | 142.6319 | 1955 | Zürich | 37.94% | 40% | 22.01% | Normal | Medium | 140 | 10 | 7 | 2 | 3 | II | 70 | 70 | 126.6 | 77.4 | 23.2164 | 41.7895 | 83.977 | 61.0889 | 10.5036 | 10.53% | 18.95% | 38.07% | 27.7% | 4.762% | 220.5755 | 20.6242 | 0.40866 | 20.51 | 92.0842 | 15.6% | 26.38% | 12.0344 | 1684.8189 | 142.6319 | 19968.4724 | Fensterersatz H | -30957.8727 | -60.79% | Öl-Heizung | 27733.9895 | 7188.6501 | -42997.0454 | -60.79% | -11144.8342 | -60.79% | 827.9296 | 206.8013 | 346.0773 | 72.8171 | - | - | 1174.0069 | 2.73% | 279.6184 | 2.509% | JA | JA | JA
1017 | Z | E1 | 55 | 37.94% | HO | FW | FEWA | EFH-1 | Z_E1_55_38%_HO-FEWA | 142.6319 | 1955 | Zürich | 37.94% | 40% | 22.01% | Normal | Medium | 140 | 10 | 7 | 2 | 3 | II | 70 | 70 | 126.6 | 77.4 | 23.2164 | 41.7895 | 83.977 | 61.0889 | 10.5036 | 10.53% | 18.95% | 38.07% | 27.7% | 4.762% | 220.5755 | 20.6242 | 0.40866 | 20.51 | 92.0842 | 15.6% | 26.38% | 12.0344 | 1684.8189 | 142.6319 | 19968.4724 | Fensterersatz H | -30957.8727 | -60.79% | Fernwärme | 7869.9274 | 1545.7947 | -12201.0439 | -60.79% | -2396.5036 | -60.79% | 827.9296 | 206.8013 | 346.0773 | 72.8171 | - | - | 1174.0069 | 9.622% | 279.6184 | 11.67% | JA | JA | JA
1018 | Z | E1 | 55 | 37.94% | HO | W1 | LWMX | EFH-1 | Z_E1_55_38%_HO-LWMX | 142.6319 | 1955 | Zürich | 37.94% | 40% | 22.01% | Normal | Medium | 140 | 10 | 7 | 2 | 3 | II | 70 | 70 | 126.6 | 77.4 | 23.2164 | 41.7895 | 83.977 | 61.0889 | 10.5036 | 10.53% | 18.95% | 38.07% | 27.7% | 4.762% | 220.5755 | 20.6242 | 0.40866 | 20.51 | 92.0842 | 15.6% | 26.38% | 12.0344 | 1684.8189 | 142.6319 | 19968.4724 | Fensterersatz H | -30957.8727 | -60.79% | WP LW CH Mix | 15655.2824 | 1158.1714 | -24270.9722 | -60.79% | -1795.5566 | -60.79% | 827.9296 | 206.8013 | 346.0773 | 72.8171 | - | - | 1174.0069 | 4.837% | 279.6184 | 15.57% | JA | JA | JA
1019 | Z | E1 | 55 | 37.94% | HO | W2 | LWCH | EFH-1 | Z_E1_55_38%_HO-LWCH | 142.6319 | 1955 | Zürich | 37.94% | 40% | 22.01% | Normal | Medium | 140 | 10 | 7 | 2 | 3 | II | 70 | 70 | 126.6 | 77.4 | 23.2164 | 41.7895 | 83.977 | 61.0889 | 10.5036 | 10.53% | 18.95% | 38.07% | 27.7% | 4.762% | 220.5755 | 20.6242 | 0.40866 | 20.51 | 92.0842 | 15.6% | 26.38% | 12.0344 | 1684.8189 | 142.6319 | 19968.4724 | Fensterersatz H | -30957.8727 | -60.79% | WP LW CH Zer | 495.2181 | 345.4546 | -767.7552 | -60.79% | -535.5712 | -60.79% | 827.9296 | 206.8013 | 346.0773 | 72.8171 | - | - | 1174.0069 | 152.9% | 279.6184 | 52.21% | NEIN | JA | JA
1020 | Z | E1 | 55 | 37.94% | HO | W3 | ERMX | EFH-1 | Z_E1_55_38%_HO-ERMX | 142.6319 | 1955 | Zürich | 37.94% | 40% | 22.01% | Normal | Medium | 140 | 10 | 7 | 2 | 3 | II | 70 | 70 | 126.6 | 77.4 | 23.2164 | 41.7895 | 83.977 | 61.0889 | 10.5036 | 10.53% | 18.95% | 38.07% | 27.7% | 4.762% | 220.5755 | 20.6242 | 0.40866 | 20.51 | 92.0842 | 15.6% | 26.38% | 12.0344 | 1684.8189 | 142.6319 | 19968.4724 | Fensterersatz H | -30957.8727 | -60.79% | WP E CH Mix | 8406.7269 | 698.8965 | -13033.2644 | -60.79% | -1083.5255 | -60.79% | 827.9296 | 206.8013 | 346.0773 | 72.8171 | - | - | 1174.0069 | 9.008% | 279.6184 | 25.81% | JA | JA | JA
1021 | Z | E1 | 55 | 37.94% | HO | ST | SOTH | EFH-1 | Z_E1_55_38%_HO-SOTH | 142.6319 | 1955 | Zürich | 37.94% | 40% | 22.01% | Normal | Medium | 140 | 10 | 7 | 2 | 3 | II | 70 | 70 | 126.6 | 77.4 | 23.2164 | 41.7895 | 83.977 | 61.0889 | 10.5036 | 10.53% | 18.95% | 38.07% | 27.7% | 4.762% | 220.5755 | 20.6242 | 0.40866 | 20.51 | 92.0842 | 15.6% | 26.38% | 12.0344 | 1684.8189 | 142.6319 | 19968.4724 | Fensterersatz H | -30957.8727 | -60.79% | Solarthermie | 1408.3028 | 346.8208 | -2183.3447 | -60.79% | -537.6894 | -60.79% | 827.9296 | 206.8013 | 346.0773 | 72.8171 | - | - | 1174.0069 | 53.77% | 279.6184 | 52% | JA | JA | JA
1022 | Z | E1 | 55 | 37.94% | HO | HS | HO-SC | EFH-1 | Z_E1_55_38%_HO-HO-SC | 142.6319 | 1955 | Zürich | 37.94% | 40% | 22.01% | Normal | Medium | 140 | 10 | 7 | 2 | 3 | II | 70 | 70 | 126.6 | 77.4 | 23.2164 | 41.7895 | 83.977 | 61.0889 | 10.5036 | 10.53% | 18.95% | 38.07% | 27.7% | 4.762% | 220.5755 | 20.6242 | 0.40866 | 20.51 | 92.0842 | 15.6% | 26.38% | 12.0344 | 1684.8189 | 142.6319 | 19968.4724 | Fensterersatz H | -30957.8727 | -60.79% | Holz Schnitzel | 721.2142 | 251.3678 | -1118.1255 | -60.79% | -389.705 | -60.79% | 827.9296 | 206.8013 | 346.0773 | 72.8171 | - | - | 1174.0069 | 105% | 279.6184 | 71.75% | NEIN | JA | JA
1023 | Z | E1 | 55 | 37.94% | HM | ÖL | ÖL-HE | EFH-1 | Z_E1_55_38%_HM-ÖL-HE | 143.9829 | 1955 | Zürich | 37.94% | 40% | 22.01% | Normal | Medium | 140 | 10 | 7 | 2 | 3 | II | 70 | 70 | 126.6 | 77.4 | 23.2164 | 41.7895 | 83.977 | 62.7078 | 10.5845 | 10.44% | 18.8% | 37.78% | 28.21% | 4.762% | 222.2753 | 20.6242 | 0.40723 | 20.51 | 92.0842 | 15.44% | 26.04% | 11.7352 | 1642.925 | 143.9829 | 20157.6107 | Fensterersatz HM | -30768.7344 | -60.42% | Öl-Heizung | 27996.6815 | 7256.7398 | -42734.3534 | -60.42% | -11076.7444 | -60.42% | 827.9296 | 206.8013 | 452.5514 | 99.1602 | - | - | 1280.481 | 2.996% | 305.9615 | 2.762% | JA | JA | JA
1024 | Z | E1 | 55 | 37.94% | HM | FW | FEWA | EFH-1 | Z_E1_55_38%_HM-FEWA | 143.9829 | 1955 | Zürich | 37.94% | 40% | 22.01% | Normal | Medium | 140 | 10 | 7 | 2 | 3 | II | 70 | 70 | 126.6 | 77.4 | 23.2164 | 41.7895 | 83.977 | 62.7078 | 10.5845 | 10.44% | 18.8% | 37.78% | 28.21% | 4.762% | 222.2753 | 20.6242 | 0.40723 | 20.51 | 92.0842 | 15.44% | 26.04% | 11.7352 | 1642.925 | 143.9829 | 20157.6107 | Fensterersatz HM | -30768.7344 | -60.42% | Fernwärme | 7944.4701 | 1560.4362 | -12126.5012 | -60.42% | -2381.862 | -60.42% | 827.9296 | 206.8013 | 452.5514 | 99.1602 | - | - | 1280.481 | 10.56% | 305.9615 | 12.85% | JA | JA | JA
1025 | Z | E1 | 55 | 37.94% | HM | W1 | LWMX | EFH-1 | Z_E1_55_38%_HM-LWMX | 143.9829 | 1955 | Zürich | 37.94% | 40% | 22.01% | Normal | Medium | 140 | 10 | 7 | 2 | 3 | II | 70 | 70 | 126.6 | 77.4 | 23.2164 | 41.7895 | 83.977 | 62.7078 | 10.5845 | 10.44% | 18.8% | 37.78% | 28.21% | 4.762% | 222.2753 | 20.6242 | 0.40723 | 20.51 | 92.0842 | 15.44% | 26.04% | 11.7352 | 1642.925 | 143.9829 | 20157.6107 | Fensterersatz HM | -30768.7344 | -60.42% | WP LW CH Mix | 15803.5668 | 1169.1414 | -24122.6878 | -60.42% | -1784.5866 | -60.42% | 827.9296 | 206.8013 | 452.5514 | 99.1602 | - | - | 1280.481 | 5.308% | 305.9615 | 17.14% | JA | JA | JA
1026 | Z | E1 | 55 | 37.94% | HM | W2 | LWCH | EFH-1 | Z_E1_55_38%_HM-LWCH | 143.9829 | 1955 | Zürich | 37.94% | 40% | 22.01% | Normal | Medium | 140 | 10 | 7 | 2 | 3 | II | 70 | 70 | 126.6 | 77.4 | 23.2164 | 41.7895 | 83.977 | 62.7078 | 10.5845 | 10.44% | 18.8% | 37.78% | 28.21% | 4.762% | 222.2753 | 20.6242 | 0.40723 | 20.51 | 92.0842 | 15.44% | 26.04% | 11.7352 | 1642.925 | 143.9829 | 20157.6107 | Fensterersatz HM | -30768.7344 | -60.42% | WP LW CH Zer | 499.9087 | 348.7267 | -763.0646 | -60.42% | -532.2991 | -60.42% | 827.9296 | 206.8013 | 452.5514 | 99.1602 | - | - | 1280.481 | 167.8% | 305.9615 | 57.48% | NEIN | JA | JA
1027 | Z | E1 | 55 | 37.94% | HM | W3 | ERMX | EFH-1 | Z_E1_55_38%_HM-ERMX | 143.9829 | 1955 | Zürich | 37.94% | 40% | 22.01% | Normal | Medium | 140 | 10 | 7 | 2 | 3 | II | 70 | 70 | 126.6 | 77.4 | 23.2164 | 41.7895 | 83.977 | 62.7078 | 10.5845 | 10.44% | 18.8% | 37.78% | 28.21% | 4.762% | 222.2753 | 20.6242 | 0.40723 | 20.51 | 92.0842 | 15.44% | 26.04% | 11.7352 | 1642.925 | 143.9829 | 20157.6107 | Fensterersatz HM | -30768.7344 | -60.42% | WP E CH Mix | 8486.3541 | 705.5164 | -12953.6372 | -60.42% | -1076.9057 | -60.42% | 827.9296 | 206.8013 | 452.5514 | 99.1602 | - | - | 1280.481 | 9.885% | 305.9615 | 28.41% | JA | JA | JA
1028 | Z | E1 | 55 | 37.94% | HM | ST | SOTH | EFH-1 | Z_E1_55_38%_HM-SOTH | 143.9829 | 1955 | Zürich | 37.94% | 40% | 22.01% | Normal | Medium | 140 | 10 | 7 | 2 | 3 | II | 70 | 70 | 126.6 | 77.4 | 23.2164 | 41.7895 | 83.977 | 62.7078 | 10.5845 | 10.44% | 18.8% | 37.78% | 28.21% | 4.762% | 222.2753 | 20.6242 | 0.40723 | 20.51 | 92.0842 | 15.44% | 26.04% | 11.7352 | 1642.925 | 143.9829 | 20157.6107 | Fensterersatz HM | -30768.7344 | -60.42% | Solarthermie | 1421.642 | 350.1059 | -2170.0055 | -60.42% | -534.4043 | -60.42% | 827.9296 | 206.8013 | 452.5514 | 99.1602 | - | - | 1280.481 | 59.01% | 305.9615 | 57.25% | JA | JA | JA
1029 | Z | E1 | 55 | 37.94% | HM | HS | HO-SC | EFH-1 | Z_E1_55_38%_HM-HO-SC | 143.9829 | 1955 | Zürich | 37.94% | 40% | 22.01% | Normal | Medium | 140 | 10 | 7 | 2 | 3 | II | 70 | 70 | 126.6 | 77.4 | 23.2164 | 41.7895 | 83.977 | 62.7078 | 10.5845 | 10.44% | 18.8% | 37.78% | 28.21% | 4.762% | 222.2753 | 20.6242 | 0.40723 | 20.51 | 92.0842 | 15.44% | 26.04% | 11.7352 | 1642.925 | 143.9829 | 20157.6107 | Fensterersatz HM | -30768.7344 | -60.42% | Holz Schnitzel | 728.0455 | 253.7487 | -1111.2943 | -60.42% | -387.3241 | -60.42% | 827.9296 | 206.8013 | 452.5514 | 99.1602 | - | - | 1280.481 | 115.2% | 305.9615 | 78.99% | NEIN | JA | JA
1030 | Z | E1 | 55 | 37.94% | KU | ÖL | ÖL-HE | EFH-1 | Z_E1_55_38%_KU-ÖL-HE | 141.2887 | 1955 | Zürich | 37.94% | 40% | 22.01% | Normal | Medium | 140 | 10 | 7 | 2 | 3 | II | 70 | 70 | 126.6 | 77.4 | 23.2164 | 41.7895 | 83.977 | 59.4701 | 10.4227 | 10.61% | 19.09% | 38.37% | 27.17% | 4.762% | 218.8757 | 20.6242 | 0.41007 | 20.51 | 92.0842 | 15.77% | 26.73% | 12.3403 | 1727.6408 | 141.2887 | 19780.4192 | Fensterersatz K | -31145.9259 | -61.16% | Öl-Heizung | 27472.8045 | 7120.9509 | -43258.2304 | -61.16% | -11212.5333 | -61.16% | 827.9296 | 206.8013 | 566.2158 | 109.342 | - | - | 1394.1454 | 3.223% | 316.1433 | 2.82% | JA | JA | JA
1031 | Z | E1 | 55 | 37.94% | KU | FW | FEWA | EFH-1 | Z_E1_55_38%_KU-FEWA | 141.2887 | 1955 | Zürich | 37.94% | 40% | 22.01% | Normal | Medium | 140 | 10 | 7 | 2 | 3 | II | 70 | 70 | 126.6 | 77.4 | 23.2164 | 41.7895 | 83.977 | 59.4701 | 10.4227 | 10.61% | 19.09% | 38.37% | 27.17% | 4.762% | 218.8757 | 20.6242 | 0.41007 | 20.51 | 92.0842 | 15.77% | 26.73% | 12.3403 | 1727.6408 | 141.2887 | 19780.4192 | Fensterersatz K | -31145.9259 | -61.16% | Fernwärme | 7795.8123 | 1531.2372 | -12275.159 | -61.16% | -2411.0611 | -61.16% | 827.9296 | 206.8013 | 566.2158 | 109.342 | - | - | 1394.1454 | 11.36% | 316.1433 | 13.11% | JA | JA | JA
1032 | Z | E1 | 55 | 37.94% | KU | W1 | LWMX | EFH-1 | Z_E1_55_38%_KU-LWMX | 141.2887 | 1955 | Zürich | 37.94% | 40% | 22.01% | Normal | Medium | 140 | 10 | 7 | 2 | 3 | II | 70 | 70 | 126.6 | 77.4 | 23.2164 | 41.7895 | 83.977 | 59.4701 | 10.4227 | 10.61% | 19.09% | 38.37% | 27.17% | 4.762% | 218.8757 | 20.6242 | 0.41007 | 20.51 | 92.0842 | 15.77% | 26.73% | 12.3403 | 1727.6408 | 141.2887 | 19780.4192 | Fensterersatz K | -31145.9259 | -61.16% | WP LW CH Mix | 15507.8487 | 1147.2643 | -24418.4059 | -61.16% | -1806.4637 | -61.16% | 827.9296 | 206.8013 | 566.2158 | 109.342 | - | - | 1394.1454 | 5.709% | 316.1433 | 17.5% | JA | JA | JA
1033 | Z | E1 | 55 | 37.94% | KU | W2 | LWCH | EFH-1 | Z_E1_55_38%_KU-LWCH | 141.2887 | 1955 | Zürich | 37.94% | 40% | 22.01% | Normal | Medium | 140 | 10 | 7 | 2 | 3 | II | 70 | 70 | 126.6 | 77.4 | 23.2164 | 41.7895 | 83.977 | 59.4701 | 10.4227 | 10.61% | 19.09% | 38.37% | 27.17% | 4.762% | 218.8757 | 20.6242 | 0.41007 | 20.51 | 92.0842 | 15.77% | 26.73% | 12.3403 | 1727.6408 | 141.2887 | 19780.4192 | Fensterersatz K | -31145.9259 | -61.16% | WP LW CH Zer | 490.5544 | 342.2013 | -772.419 | -61.16% | -538.8245 | -61.16% | 827.9296 | 206.8013 | 566.2158 | 109.342 | - | - | 1394.1454 | 180.5% | 316.1433 | 58.67% | NEIN | JA | JA
1034 | Z | E1 | 55 | 37.94% | KU | W3 | ERMX | EFH-1 | Z_E1_55_38%_KU-ERMX | 141.2887 | 1955 | Zürich | 37.94% | 40% | 22.01% | Normal | Medium | 140 | 10 | 7 | 2 | 3 | II | 70 | 70 | 126.6 | 77.4 | 23.2164 | 41.7895 | 83.977 | 59.4701 | 10.4227 | 10.61% | 19.09% | 38.37% | 27.17% | 4.762% | 218.8757 | 20.6242 | 0.41007 | 20.51 | 92.0842 | 15.77% | 26.73% | 12.3403 | 1727.6408 | 141.2887 | 19780.4192 | Fensterersatz K | -31145.9259 | -61.16% | WP E CH Mix | 8327.5565 | 692.3147 | -13112.4348 | -61.16% | -1090.1074 | -61.16% | 827.9296 | 206.8013 | 566.2158 | 109.342 | - | - | 1394.1454 | 10.63% | 316.1433 | 29% | JA | JA | JA
1035 | Z | E1 | 55 | 37.94% | KU | ST | SOTH | EFH-1 | Z_E1_55_38%_KU-SOTH | 141.2887 | 1955 | Zürich | 37.94% | 40% | 22.01% | Normal | Medium | 140 | 10 | 7 | 2 | 3 | II | 70 | 70 | 126.6 | 77.4 | 23.2164 | 41.7895 | 83.977 | 59.4701 | 10.4227 | 10.61% | 19.09% | 38.37% | 27.17% | 4.762% | 218.8757 | 20.6242 | 0.41007 | 20.51 | 92.0842 | 15.77% | 26.73% | 12.3403 | 1727.6408 | 141.2887 | 19780.4192 | Fensterersatz K | -31145.9259 | -61.16% | Solarthermie | 1395.0401 | 343.5546 | -2196.6074 | -61.16% | -540.9556 | -61.16% | 827.9296 | 206.8013 | 566.2158 | 109.342 | - | - | 1394.1454 | 63.47% | 316.1433 | 58.44% | JA | JA | JA
1036 | Z | E1 | 55 | 37.94% | KU | HS | HO-SC | EFH-1 | Z_E1_55_38%_KU-HO-SC | 141.2887 | 1955 | Zürich | 37.94% | 40% | 22.01% | Normal | Medium | 140 | 10 | 7 | 2 | 3 | II | 70 | 70 | 126.6 | 77.4 | 23.2164 | 41.7895 | 83.977 | 59.4701 | 10.4227 | 10.61% | 19.09% | 38.37% | 27.17% | 4.762% | 218.8757 | 20.6242 | 0.41007 | 20.51 | 92.0842 | 15.77% | 26.73% | 12.3403 | 1727.6408 | 141.2887 | 19780.4192 | Fensterersatz K | -31145.9259 | -61.16% | Holz Schnitzel | 714.4222 | 249.0006 | -1124.9176 | -61.16% | -392.0722 | -61.16% | 827.9296 | 206.8013 | 566.2158 | 109.342 | - | - | 1394.1454 | 123.9% | 316.1433 | 80.63% | NEIN | JA | JA
1037 | Z | E1 | 55 | 37.94% | ME | ÖL | ÖL-HE | EFH-1 | Z_E1_55_38%_ME-ÖL-HE | 146.7081 | 1955 | Zürich | 37.94% | 40% | 22.01% | Normal | Medium | 140 | 10 | 7 | 2 | 3 | II | 70 | 70 | 126.6 | 77.4 | 23.2164 | 41.7895 | 83.977 | 65.9455 | 10.7464 | 10.29% | 18.52% | 37.21% | 29.22% | 4.762% | 225.6749 | 20.6242 | 0.40435 | 20.51 | 92.0842 | 15.12% | 25.38% | 11.1565 | 1561.9155 | 146.7081 | 20539.1349 | Fensterersatz M | -30387.2102 | -59.67% | Öl-Heizung | 28526.5762 | 7394.0886 | -42204.4586 | -59.67% | -10939.3957 | -59.67% | 827.9296 | 206.8013 | 741.759 | 176.9287 | - | - | 1569.6886 | 3.719% | 383.73 | 3.508% | JA | JA | JA
1038 | Z | E1 | 55 | 37.94% | ME | FW | FEWA | EFH-1 | Z_E1_55_38%_ME-FEWA | 146.7081 | 1955 | Zürich | 37.94% | 40% | 22.01% | Normal | Medium | 140 | 10 | 7 | 2 | 3 | II | 70 | 70 | 126.6 | 77.4 | 23.2164 | 41.7895 | 83.977 | 65.9455 | 10.7464 | 10.29% | 18.52% | 37.21% | 29.22% | 4.762% | 225.6749 | 20.6242 | 0.40435 | 20.51 | 92.0842 | 15.12% | 25.38% | 11.1565 | 1561.9155 | 146.7081 | 20539.1349 | Fensterersatz M | -30387.2102 | -59.67% | Fernwärme | 8094.8355 | 1589.9707 | -11976.1358 | -59.67% | -2352.3276 | -59.67% | 827.9296 | 206.8013 | 741.759 | 176.9287 | - | - | 1569.6886 | 13.11% | 383.73 | 16.31% | JA | JA | JA
1039 | Z | E1 | 55 | 37.94% | ME | W1 | LWMX | EFH-1 | Z_E1_55_38%_ME-LWMX | 146.7081 | 1955 | Zürich | 37.94% | 40% | 22.01% | Normal | Medium | 140 | 10 | 7 | 2 | 3 | II | 70 | 70 | 126.6 | 77.4 | 23.2164 | 41.7895 | 83.977 | 65.9455 | 10.7464 | 10.29% | 18.52% | 37.21% | 29.22% | 4.762% | 225.6749 | 20.6242 | 0.40435 | 20.51 | 92.0842 | 15.12% | 25.38% | 11.1565 | 1561.9155 | 146.7081 | 20539.1349 | Fensterersatz M | -30387.2102 | -59.67% | WP LW CH Mix | 16102.6818 | 1191.2698 | -23823.5728 | -59.67% | -1762.4582 | -59.67% | 827.9296 | 206.8013 | 741.759 | 176.9287 | - | - | 1569.6886 | 6.589% | 383.73 | 21.77% | JA | JA | JA
1040 | Z | E1 | 55 | 37.94% | ME | W2 | LWCH | EFH-1 | Z_E1_55_38%_ME-LWCH | 146.7081 | 1955 | Zürich | 37.94% | 40% | 22.01% | Normal | Medium | 140 | 10 | 7 | 2 | 3 | II | 70 | 70 | 126.6 | 77.4 | 23.2164 | 41.7895 | 83.977 | 65.9455 | 10.7464 | 10.29% | 18.52% | 37.21% | 29.22% | 4.762% | 225.6749 | 20.6242 | 0.40435 | 20.51 | 92.0842 | 15.12% | 25.38% | 11.1565 | 1561.9155 | 146.7081 | 20539.1349 | Fensterersatz M | -30387.2102 | -59.67% | WP LW CH Zer | 509.3705 | 355.327 | -753.6028 | -59.67% | -525.6987 | -59.67% | 827.9296 | 206.8013 | 741.759 | 176.9287 | - | - | 1569.6886 | 208.3% | 383.73 | 72.99% | NEIN | JA | JA
1041 | Z | E1 | 55 | 37.94% | ME | W3 | ERMX | EFH-1 | Z_E1_55_38%_ME-ERMX | 146.7081 | 1955 | Zürich | 37.94% | 40% | 22.01% | Normal | Medium | 140 | 10 | 7 | 2 | 3 | II | 70 | 70 | 126.6 | 77.4 | 23.2164 | 41.7895 | 83.977 | 65.9455 | 10.7464 | 10.29% | 18.52% | 37.21% | 29.22% | 4.762% | 225.6749 | 20.6242 | 0.40435 | 20.51 | 92.0842 | 15.12% | 25.38% | 11.1565 | 1561.9155 | 146.7081 | 20539.1349 | Fensterersatz M | -30387.2102 | -59.67% | WP E CH Mix | 8646.9758 | 718.8697 | -12793.0155 | -59.67% | -1063.5524 | -59.67% | 827.9296 | 206.8013 | 741.759 | 176.9287 | - | - | 1569.6886 | 12.27% | 383.73 | 36.08% | JA | JA | JA
1042 | Z | E1 | 55 | 37.94% | ME | ST | SOTH | EFH-1 | Z_E1_55_38%_ME-SOTH | 146.7081 | 1955 | Zürich | 37.94% | 40% | 22.01% | Normal | Medium | 140 | 10 | 7 | 2 | 3 | II | 70 | 70 | 126.6 | 77.4 | 23.2164 | 41.7895 | 83.977 | 65.9455 | 10.7464 | 10.29% | 18.52% | 37.21% | 29.22% | 4.762% | 225.6749 | 20.6242 | 0.40435 | 20.51 | 92.0842 | 15.12% | 25.38% | 11.1565 | 1561.9155 | 146.7081 | 20539.1349 | Fensterersatz M | -30387.2102 | -59.67% | Solarthermie | 1448.5495 | 356.7323 | -2143.098 | -59.67% | -527.7779 | -59.67% | 827.9296 | 206.8013 | 741.759 | 176.9287 | - | - | 1569.6886 | 73.24% | 383.73 | 72.71% | JA | JA | JA
1043 | Z | E1 | 55 | 37.94% | ME | HS | HO-SC | EFH-1 | Z_E1_55_38%_ME-HO-SC | 146.7081 | 1955 | Zürich | 37.94% | 40% | 22.01% | Normal | Medium | 140 | 10 | 7 | 2 | 3 | II | 70 | 70 | 126.6 | 77.4 | 23.2164 | 41.7895 | 83.977 | 65.9455 | 10.7464 | 10.29% | 18.52% | 37.21% | 29.22% | 4.762% | 225.6749 | 20.6242 | 0.40435 | 20.51 | 92.0842 | 15.12% | 25.38% | 11.1565 | 1561.9155 | 146.7081 | 20539.1349 | Fensterersatz M | -30387.2102 | -59.67% | Holz Schnitzel | 741.8252 | 258.5515 | -1097.5145 | -59.67% | -382.5214 | -59.67% | 827.9296 | 206.8013 | 741.759 | 176.9287 | - | - | 1569.6886 | 143% | 383.73 | 100.3% | NEIN | NEIN | NEIN
1044 | Z | E1 | 55 | 37.94% | GH | ÖL | ÖL-HE | EFH-1 | Z_E1_55_38%_GH-ÖL-HE | 34.9186 | 1955 | Zürich | 37.94% | 40% | 22.01% | Normal | Medium | 140 | 10 | 7 | 2 | 3 | II | 70 | 70 | 126.6 | 77.4 | 5.8041 | 6.9649 | 14.2761 | 61.0889 | 17.6268 | 5.488% | 6.586% | 13.5% | 57.76% | 16.67% | 105.7609 | 20.6242 | 0.72371 | 20.51 | 92.0842 | 52.73% | 190.9% | 18.0612 | 2528.5661 | 34.9186 | 4888.6065 | Gebäudehülle | -46037.7386 | -90.4% | Öl-Heizung | 6789.7313 | 1759.8983 | -63941.3036 | -90.4% | -16573.5859 | -90.4% | 827.9296 | 206.8013 | 460.0184 | 95.0275 | 1435.76 | 392.6 | 2723.7079 | 4.26% | 694.4288 | 4.19% | JA | JA | JA
1045 | Z | E1 | 55 | 37.94% | GH | FW | FEWA | EFH-1 | Z_E1_55_38%_GH-FEWA | 34.9186 | 1955 | Zürich | 37.94% | 40% | 22.01% | Normal | Medium | 140 | 10 | 7 | 2 | 3 | II | 70 | 70 | 126.6 | 77.4 | 5.8041 | 6.9649 | 14.2761 | 61.0889 | 17.6268 | 5.488% | 6.586% | 13.5% | 57.76% | 16.67% | 105.7609 | 20.6242 | 0.72371 | 20.51 | 92.0842 | 52.73% | 190.9% | 18.0612 | 2528.5661 | 34.9186 | 4888.6065 | Gebäudehülle | -46037.7386 | -90.4% | Fernwärme | 1926.6861 | 378.4357 | -18144.2852 | -90.4% | -3563.8626 | -90.4% | 827.9296 | 206.8013 | 460.0184 | 95.0275 | 1435.76 | 392.6 | 2723.7079 | 15.01% | 694.4288 | 19.49% | JA | JA | JA
1046 | Z | E1 | 55 | 37.94% | GH | W1 | LWMX | EFH-1 | Z_E1_55_38%_GH-LWMX | 34.9186 | 1955 | Zürich | 37.94% | 40% | 22.01% | Normal | Medium | 140 | 10 | 7 | 2 | 3 | II | 70 | 70 | 126.6 | 77.4 | 5.8041 | 6.9649 | 14.2761 | 61.0889 | 17.6268 | 5.488% | 6.586% | 13.5% | 57.76% | 16.67% | 105.7609 | 20.6242 | 0.72371 | 20.51 | 92.0842 | 52.73% | 190.9% | 18.0612 | 2528.5661 | 34.9186 | 4888.6065 | Gebäudehülle | -46037.7386 | -90.4% | WP LW CH Mix | 3832.6675 | 283.5392 | -36093.5871 | -90.4% | -2670.1888 | -90.4% | 827.9296 | 206.8013 | 460.0184 | 95.0275 | 1435.76 | 392.6 | 2723.7079 | 7.546% | 694.4288 | 26.01% | JA | JA | JA
1047 | Z | E1 | 55 | 37.94% | GH | W2 | LWCH | EFH-1 | Z_E1_55_38%_GH-LWCH | 34.9186 | 1955 | Zürich | 37.94% | 40% | 22.01% | Normal | Medium | 140 | 10 | 7 | 2 | 3 | II | 70 | 70 | 126.6 | 77.4 | 5.8041 | 6.9649 | 14.2761 | 61.0889 | 17.6268 | 5.488% | 6.586% | 13.5% | 57.76% | 16.67% | 105.7609 | 20.6242 | 0.72371 | 20.51 | 92.0842 | 52.73% | 190.9% | 18.0612 | 2528.5661 | 34.9186 | 4888.6065 | Gebäudehülle | -46037.7386 | -90.4% | WP LW CH Zer | 121.2374 | 84.5729 | -1141.7359 | -90.4% | -796.4529 | -90.4% | 827.9296 | 206.8013 | 460.0184 | 95.0275 | 1435.76 | 392.6 | 2723.7079 | 238.6% | 694.4288 | 87.19% | NEIN | JA | JA
1048 | Z | E1 | 55 | 37.94% | GH | W3 | ERMX | EFH-1 | Z_E1_55_38%_GH-ERMX | 34.9186 | 1955 | Zürich | 37.94% | 40% | 22.01% | Normal | Medium | 140 | 10 | 7 | 2 | 3 | II | 70 | 70 | 126.6 | 77.4 | 5.8041 | 6.9649 | 14.2761 | 61.0889 | 17.6268 | 5.488% | 6.586% | 13.5% | 57.76% | 16.67% | 105.7609 | 20.6242 | 0.72371 | 20.51 | 92.0842 | 52.73% | 190.9% | 18.0612 | 2528.5661 | 34.9186 | 4888.6065 | Gebäudehülle | -46037.7386 | -90.4% | WP E CH Mix | 2058.1033 | 171.1012 | -19381.8879 | -90.4% | -1611.3209 | -90.4% | 827.9296 | 206.8013 | 460.0184 | 95.0275 | 1435.76 | 392.6 | 2723.7079 | 14.05% | 694.4288 | 43.1% | JA | JA | JA
1049 | Z | E1 | 55 | 37.94% | GH | ST | SOTH | EFH-1 | Z_E1_55_38%_GH-SOTH | 34.9186 | 1955 | Zürich | 37.94% | 40% | 22.01% | Normal | Medium | 140 | 10 | 7 | 2 | 3 | II | 70 | 70 | 126.6 | 77.4 | 5.8041 | 6.9649 | 14.2761 | 61.0889 | 17.6268 | 5.488% | 6.586% | 13.5% | 57.76% | 16.67% | 105.7609 | 20.6242 | 0.72371 | 20.51 | 92.0842 | 52.73% | 190.9% | 18.0612 | 2528.5661 | 34.9186 | 4888.6065 | Gebäudehülle | -46037.7386 | -90.4% | Solarthermie | 344.7754 | 84.9074 | -3246.8721 | -90.4% | -799.6028 | -90.4% | 827.9296 | 206.8013 | 460.0184 | 95.0275 | 1435.76 | 392.6 | 2723.7079 | 83.89% | 694.4288 | 86.85% | JA | JA | JA
1050 | Z | E1 | 55 | 37.94% | GH | HS | HO-SC | EFH-1 | Z_E1_55_38%_GH-HO-SC | 34.9186 | 1955 | Zürich | 37.94% | 40% | 22.01% | Normal | Medium | 140 | 10 | 7 | 2 | 3 | II | 70 | 70 | 126.6 | 77.4 | 5.8041 | 6.9649 | 14.2761 | 61.0889 | 17.6268 | 5.488% | 6.586% | 13.5% | 57.76% | 16.67% | 105.7609 | 20.6242 | 0.72371 | 20.51 | 92.0842 | 52.73% | 190.9% | 18.0612 | 2528.5661 | 34.9186 | 4888.6065 | Gebäudehülle | -46037.7386 | -90.4% | Holz Schnitzel | 176.565 | 61.5389 | -1662.7748 | -90.4% | -579.5339 | -90.4% | 827.9296 | 206.8013 | 460.0184 | 95.0275 | 1435.76 | 392.6 | 2723.7079 | 163.8% | 694.4288 | 119.8% | NEIN | NEIN | NEIN
1051 | Z | E1 | 55 | 52.94% | IZ | ÖL | ÖL-HE | EFH-1 | Z_E1_55_53%_IZ-ÖL-HE | 440.9079 | 1955 | Zürich | 52.94% | 50% | 22.01% | Normal | Medium | 140 | 10 | 7 | 2 | 3 | II | 70 | 70 | 96 | 108 | 23.2164 | 41.7895 | 63.6793 | 474.1014 | 30.1393 | 3.668% | 6.603% | 10.06% | 74.91% | 4.762% | 632.9259 | 20.6242 | 0.32536 | 20.51 | 203.0969 | 10.11% | 14.99% | 10.1455 | 1420.3632 | 440.9079 | 61727.1037 | Ist-Zustand | - | - | Öl-Heizung | 85732.0885 | 22221.7573 |  |  |  |  | - | - | - | - | - | - | - | - | - | - | JA | JA | JA
1052 | Z | E1 | 55 | 52.94% | IZ | FW | FEWA | EFH-1 | Z_E1_55_53%_IZ-FEWA | 440.9079 | 1955 | Zürich | 52.94% | 50% | 22.01% | Normal | Medium | 140 | 10 | 7 | 2 | 3 | II | 70 | 70 | 96 | 108 | 23.2164 | 41.7895 | 63.6793 | 474.1014 | 30.1393 | 3.668% | 6.603% | 10.06% | 74.91% | 4.762% | 632.9259 | 20.6242 | 0.32536 | 20.51 | 203.0969 | 10.11% | 14.99% | 10.1455 | 1420.3632 | 440.9079 | 61727.1037 | Ist-Zustand | - | - | Fernwärme | 24327.7409 | 4778.404 | -61404.3476 | -71.62% | -17443.3533 | -78.5% | - | - | - | - | - | - | - | - | - | - | JA | JA | JA
1053 | Z | E1 | 55 | 52.94% | IZ | W1 | LWMX | EFH-1 | Z_E1_55_53%_IZ-LWMX | 440.9079 | 1955 | Zürich | 52.94% | 50% | 22.01% | Normal | Medium | 140 | 10 | 7 | 2 | 3 | II | 70 | 70 | 96 | 108 | 23.2164 | 41.7895 | 63.6793 | 474.1014 | 30.1393 | 3.668% | 6.603% | 10.06% | 74.91% | 4.762% | 632.9259 | 20.6242 | 0.32536 | 20.51 | 203.0969 | 10.11% | 14.99% | 10.1455 | 1420.3632 | 440.9079 | 61727.1037 | Ist-Zustand | - | - | WP LW CH Mix | 48394.0493 | 3580.172 | -37338.0392 | -43.55% | -18641.5853 | -83.89% | - | - | - | - | - | - | - | - | - | - | JA | JA | JA
1054 | Z | E1 | 55 | 52.94% | IZ | W2 | LWCH | EFH-1 | Z_E1_55_53%_IZ-LWCH | 440.9079 | 1955 | Zürich | 52.94% | 50% | 22.01% | Normal | Medium | 140 | 10 | 7 | 2 | 3 | II | 70 | 70 | 96 | 108 | 23.2164 | 41.7895 | 63.6793 | 474.1014 | 30.1393 | 3.668% | 6.603% | 10.06% | 74.91% | 4.762% | 632.9259 | 20.6242 | 0.32536 | 20.51 | 203.0969 | 10.11% | 14.99% | 10.1455 | 1420.3632 | 440.9079 | 61727.1037 | Ist-Zustand | - | - | WP LW CH Zer | 1530.8322 | 1067.8789 | -84201.2563 | -98.21% | -21153.8784 | -95.19% | - | - | - | - | - | - | - | - | - | - | JA | JA | JA
1055 | Z | E1 | 55 | 52.94% | IZ | W3 | ERMX | EFH-1 | Z_E1_55_53%_IZ-ERMX | 440.9079 | 1955 | Zürich | 52.94% | 50% | 22.01% | Normal | Medium | 140 | 10 | 7 | 2 | 3 | II | 70 | 70 | 96 | 108 | 23.2164 | 41.7895 | 63.6793 | 474.1014 | 30.1393 | 3.668% | 6.603% | 10.06% | 74.91% | 4.762% | 632.9259 | 20.6242 | 0.32536 | 20.51 | 203.0969 | 10.11% | 14.99% | 10.1455 | 1420.3632 | 440.9079 | 61727.1037 | Ist-Zustand | - | - | WP E CH Mix | 25987.1107 | 2160.4486 | -59744.9778 | -69.69% | -20061.3087 | -90.28% | - | - | - | - | - | - | - | - | - | - | JA | JA | JA
1056 | Z | E1 | 55 | 52.94% | IZ | ST | SOTH | EFH-1 | Z_E1_55_53%_IZ-SOTH | 440.9079 | 1955 | Zürich | 52.94% | 50% | 22.01% | Normal | Medium | 140 | 10 | 7 | 2 | 3 | II | 70 | 70 | 96 | 108 | 23.2164 | 41.7895 | 63.6793 | 474.1014 | 30.1393 | 3.668% | 6.603% | 10.06% | 74.91% | 4.762% | 632.9259 | 20.6242 | 0.32536 | 20.51 | 203.0969 | 10.11% | 14.99% | 10.1455 | 1420.3632 | 440.9079 | 61727.1037 | Ist-Zustand | - | - | Solarthermie | 4353.3852 | 1072.1023 | -81378.7032 | -94.92% | -21149.655 | -95.18% | - | - | - | - | - | - | - | - | - | - | JA | JA | JA
1057 | Z | E1 | 55 | 52.94% | IZ | HS | HO-SC | EFH-1 | Z_E1_55_53%_IZ-HO-SC | 440.9079 | 1955 | Zürich | 52.94% | 50% | 22.01% | Normal | Medium | 140 | 10 | 7 | 2 | 3 | II | 70 | 70 | 96 | 108 | 23.2164 | 41.7895 | 63.6793 | 474.1014 | 30.1393 | 3.668% | 6.603% | 10.06% | 74.91% | 4.762% | 632.9259 | 20.6242 | 0.32536 | 20.51 | 203.0969 | 10.11% | 14.99% | 10.1455 | 1420.3632 | 440.9079 | 61727.1037 | Ist-Zustand | - | - | Holz Schnitzel | 2229.4377 | 777.0353 | -83502.6507 | -97.4% | -21444.722 | -96.5% | - | - | - | - | - | - | - | - | - | - | JA | JA | JA
1058 | Z | E1 | 55 | 52.94% | 2V | ÖL | ÖL-HE | EFH-1 | Z_E1_55_53%_2V-ÖL-HE | 175.0841 | 1955 | Zürich | 52.94% | 50% | 22.01% | Normal | Medium | 140 | 10 | 7 | 2 | 3 | II | 70 | 70 | 96 | 108 | 23.2164 | 41.7895 | 63.6793 | 166.961 | 14.7823 | 7.479% | 13.46% | 20.51% | 53.78% | 4.762% | 310.4285 | 20.6242 | 0.47113 | 20.51 | 152.3226 | 21.68% | 40.99% | 15.2982 | 2141.7546 | 175.0841 | 24511.7777 | Glasersatz 2-IV | -37215.3259 | -60.29% | Öl-Heizung | 34044.1358 | 8824.24 | -51687.9527 | -60.29% | -13397.5173 | -60.29% | 1091.9796 | 267.0991 | - | - | - | - | 1091.9796 | 2.113% | 267.0991 | 1.994% | JA | JA | JA
1059 | Z | E1 | 55 | 52.94% | 2V | FW | FEWA | EFH-1 | Z_E1_55_53%_2V-FEWA | 175.0841 | 1955 | Zürich | 52.94% | 50% | 22.01% | Normal | Medium | 140 | 10 | 7 | 2 | 3 | II | 70 | 70 | 96 | 108 | 23.2164 | 41.7895 | 63.6793 | 166.961 | 14.7823 | 7.479% | 13.46% | 20.51% | 53.78% | 4.762% | 310.4285 | 20.6242 | 0.47113 | 20.51 | 152.3226 | 21.68% | 40.99% | 15.2982 | 2141.7546 | 175.0841 | 24511.7777 | Glasersatz 2-IV | -37215.3259 | -60.29% | Fernwärme | 9660.5242 | 1897.5 | -14667.2167 | -60.29% | -2880.9041 | -60.29% | 1091.9796 | 267.0991 | - | - | - | - | 1091.9796 | 7.445% | 267.0991 | 9.271% | JA | JA | JA
1060 | Z | E1 | 55 | 52.94% | 2V | W1 | LWMX | EFH-1 | Z_E1_55_53%_2V-LWMX | 175.0841 | 1955 | Zürich | 52.94% | 50% | 22.01% | Normal | Medium | 140 | 10 | 7 | 2 | 3 | II | 70 | 70 | 96 | 108 | 23.2164 | 41.7895 | 63.6793 | 166.961 | 14.7823 | 7.479% | 13.46% | 20.51% | 53.78% | 4.762% | 310.4285 | 20.6242 | 0.47113 | 20.51 | 152.3226 | 21.68% | 40.99% | 15.2982 | 2141.7546 | 175.0841 | 24511.7777 | Glasersatz 2-IV | -37215.3259 | -60.29% | WP LW CH Mix | 19217.2338 | 1421.6831 | -29176.8155 | -60.29% | -2158.4889 | -60.29% | 1091.9796 | 267.0991 | - | - | - | - | 1091.9796 | 3.743% | 267.0991 | 12.37% | JA | JA | JA
1061 | Z | E1 | 55 | 52.94% | 2V | W2 | LWCH | EFH-1 | Z_E1_55_53%_2V-LWCH | 175.0841 | 1955 | Zürich | 52.94% | 50% | 22.01% | Normal | Medium | 140 | 10 | 7 | 2 | 3 | II | 70 | 70 | 96 | 108 | 23.2164 | 41.7895 | 63.6793 | 166.961 | 14.7823 | 7.479% | 13.46% | 20.51% | 53.78% | 4.762% | 310.4285 | 20.6242 | 0.47113 | 20.51 | 152.3226 | 21.68% | 40.99% | 15.2982 | 2141.7546 | 175.0841 | 24511.7777 | Glasersatz 2-IV | -37215.3259 | -60.29% | WP LW CH Zer | 607.8921 | 424.0538 | -922.9401 | -60.29% | -643.8251 | -60.29% | 1091.9796 | 267.0991 | - | - | - | - | 1091.9796 | 118.3% | 267.0991 | 41.49% | NEIN | JA | JA
1062 | Z | E1 | 55 | 52.94% | 2V | W3 | ERMX | EFH-1 | Z_E1_55_53%_2V-ERMX | 175.0841 | 1955 | Zürich | 52.94% | 50% | 22.01% | Normal | Medium | 140 | 10 | 7 | 2 | 3 | II | 70 | 70 | 96 | 108 | 23.2164 | 41.7895 | 63.6793 | 166.961 | 14.7823 | 7.479% | 13.46% | 20.51% | 53.78% | 4.762% | 310.4285 | 20.6242 | 0.47113 | 20.51 | 152.3226 | 21.68% | 40.99% | 15.2982 | 2141.7546 | 175.0841 | 24511.7777 | Glasersatz 2-IV | -37215.3259 | -60.29% | WP E CH Mix | 10319.4584 | 857.9122 | -15667.6522 | -60.29% | -1302.5364 | -60.29% | 1091.9796 | 267.0991 | - | - | - | - | 1091.9796 | 6.97% | 267.0991 | 20.51% | JA | JA | JA
1063 | Z | E1 | 55 | 52.94% | 2V | ST | SOTH | EFH-1 | Z_E1_55_53%_2V-SOTH | 175.0841 | 1955 | Zürich | 52.94% | 50% | 22.01% | Normal | Medium | 140 | 10 | 7 | 2 | 3 | II | 70 | 70 | 96 | 108 | 23.2164 | 41.7895 | 63.6793 | 166.961 | 14.7823 | 7.479% | 13.46% | 20.51% | 53.78% | 4.762% | 310.4285 | 20.6242 | 0.47113 | 20.51 | 152.3226 | 21.68% | 40.99% | 15.2982 | 2141.7546 | 175.0841 | 24511.7777 | Glasersatz 2-IV | -37215.3259 | -60.29% | Solarthermie | 1728.7254 | 425.7309 | -2624.6598 | -60.29% | -646.3715 | -60.29% | 1091.9796 | 267.0991 | - | - | - | - | 1091.9796 | 41.6% | 267.0991 | 41.32% | JA | JA | JA
1064 | Z | E1 | 55 | 52.94% | 2V | HS | HO-SC | EFH-1 | Z_E1_55_53%_2V-HO-SC | 175.0841 | 1955 | Zürich | 52.94% | 50% | 22.01% | Normal | Medium | 140 | 10 | 7 | 2 | 3 | II | 70 | 70 | 96 | 108 | 23.2164 | 41.7895 | 63.6793 | 166.961 | 14.7823 | 7.479% | 13.46% | 20.51% | 53.78% | 4.762% | 310.4285 | 20.6242 | 0.47113 | 20.51 | 152.3226 | 21.68% | 40.99% | 15.2982 | 2141.7546 | 175.0841 | 24511.7777 | Glasersatz 2-IV | -37215.3259 | -60.29% | Holz Schnitzel | 885.3077 | 308.56 | -1344.13 | -60.29% | -468.4753 | -60.29% | 1091.9796 | 267.0991 | - | - | - | - | 1091.9796 | 81.24% | 267.0991 | 57.01% | JA | JA | JA
1065 | Z | E1 | 55 | 52.94% | 3V | ÖL | ÖL-HE | EFH-1 | Z_E1_55_53%_3V-ÖL-HE | 149.698 | 1955 | Zürich | 52.94% | 50% | 22.01% | Normal | Medium | 140 | 10 | 7 | 2 | 3 | II | 70 | 70 | 96 | 108 | 23.2164 | 41.7895 | 63.6793 | 119.6469 | 12.4166 | 8.904% | 16.03% | 24.42% | 45.89% | 4.762% | 260.7487 | 20.6242 | 0.46797 | 20.51 | 126.9355 | 21.11% | 39.68% | 14.0636 | 1968.9093 | 149.698 | 20957.7231 | Glasersatz 3-IV | -40769.3806 | -66.05% | Öl-Heizung | 29107.9488 | 7544.7803 | -56624.1397 | -66.05% | -14676.977 | -66.05% | 1386.3007 | 346.272 | - | - | - | - | 1386.3007 | 2.448% | 346.272 | 2.359% | JA | JA | JA
1066 | Z | E1 | 55 | 52.94% | 3V | FW | FEWA | EFH-1 | Z_E1_55_53%_3V-FEWA | 149.698 | 1955 | Zürich | 52.94% | 50% | 22.01% | Normal | Medium | 140 | 10 | 7 | 2 | 3 | II | 70 | 70 | 96 | 108 | 23.2164 | 41.7895 | 63.6793 | 119.6469 | 12.4166 | 8.904% | 16.03% | 24.42% | 45.89% | 4.762% | 260.7487 | 20.6242 | 0.46797 | 20.51 | 126.9355 | 21.11% | 39.68% | 14.0636 | 1968.9093 | 149.698 | 20957.7231 | Glasersatz 3-IV | -40769.3806 | -66.05% | Fernwärme | 8259.8085 | 1622.3743 | -16067.9323 | -66.05% | -3156.0297 | -66.05% | 1386.3007 | 346.272 | - | - | - | - | 1386.3007 | 8.628% | 346.272 | 10.97% | JA | JA | JA
1067 | Z | E1 | 55 | 52.94% | 3V | W1 | LWMX | EFH-1 | Z_E1_55_53%_3V-LWMX | 149.698 | 1955 | Zürich | 52.94% | 50% | 22.01% | Normal | Medium | 140 | 10 | 7 | 2 | 3 | II | 70 | 70 | 96 | 108 | 23.2164 | 41.7895 | 63.6793 | 119.6469 | 12.4166 | 8.904% | 16.03% | 24.42% | 45.89% | 4.762% | 260.7487 | 20.6242 | 0.46797 | 20.51 | 126.9355 | 21.11% | 39.68% | 14.0636 | 1968.9093 | 149.698 | 20957.7231 | Glasersatz 3-IV | -40769.3806 | -66.05% | WP LW CH Mix | 16430.8549 | 1215.5479 | -31963.1944 | -66.05% | -2364.6241 | -66.05% | 1386.3007 | 346.272 | - | - | - | - | 1386.3007 | 4.337% | 346.272 | 14.64% | JA | JA | JA
1068 | Z | E1 | 55 | 52.94% | 3V | W2 | LWCH | EFH-1 | Z_E1_55_53%_3V-LWCH | 149.698 | 1955 | Zürich | 52.94% | 50% | 22.01% | Normal | Medium | 140 | 10 | 7 | 2 | 3 | II | 70 | 70 | 96 | 108 | 23.2164 | 41.7895 | 63.6793 | 119.6469 | 12.4166 | 8.904% | 16.03% | 24.42% | 45.89% | 4.762% | 260.7487 | 20.6242 | 0.46797 | 20.51 | 126.9355 | 21.11% | 39.68% | 14.0636 | 1968.9093 | 149.698 | 20957.7231 | Glasersatz 3-IV | -40769.3806 | -66.05% | WP LW CH Zer | 519.7515 | 362.5686 | -1011.0806 | -66.05% | -705.3103 | -66.05% | 1386.3007 | 346.272 | - | - | - | - | 1386.3007 | 137.1% | 346.272 | 49.09% | NEIN | JA | JA
1069 | Z | E1 | 55 | 52.94% | 3V | W3 | ERMX | EFH-1 | Z_E1_55_53%_3V-ERMX | 149.698 | 1955 | Zürich | 52.94% | 50% | 22.01% | Normal | Medium | 140 | 10 | 7 | 2 | 3 | II | 70 | 70 | 96 | 108 | 23.2164 | 41.7895 | 63.6793 | 119.6469 | 12.4166 | 8.904% | 16.03% | 24.42% | 45.89% | 4.762% | 260.7487 | 20.6242 | 0.46797 | 20.51 | 126.9355 | 21.11% | 39.68% | 14.0636 | 1968.9093 | 149.698 | 20957.7231 | Glasersatz 3-IV | -40769.3806 | -66.05% | WP E CH Mix | 8823.2014 | 733.5203 | -17163.9092 | -66.05% | -1426.9283 | -66.05% | 1386.3007 | 346.272 | - | - | - | - | 1386.3007 | 8.077% | 346.272 | 24.27% | JA | JA | JA
1070 | Z | E1 | 55 | 52.94% | 3V | ST | SOTH | EFH-1 | Z_E1_55_53%_3V-SOTH | 149.698 | 1955 | Zürich | 52.94% | 50% | 22.01% | Normal | Medium | 140 | 10 | 7 | 2 | 3 | II | 70 | 70 | 96 | 108 | 23.2164 | 41.7895 | 63.6793 | 119.6469 | 12.4166 | 8.904% | 16.03% | 24.42% | 45.89% | 4.762% | 260.7487 | 20.6242 | 0.46797 | 20.51 | 126.9355 | 21.11% | 39.68% | 14.0636 | 1968.9093 | 149.698 | 20957.7231 | Glasersatz 3-IV | -40769.3806 | -66.05% | Solarthermie | 1478.071 | 364.0026 | -2875.3142 | -66.05% | -708.0998 | -66.05% | 1386.3007 | 346.272 | - | - | - | - | 1386.3007 | 48.21% | 346.272 | 48.9% | JA | JA | JA
1071 | Z | E1 | 55 | 52.94% | 3V | HS | HO-SC | EFH-1 | Z_E1_55_53%_3V-HO-SC | 149.698 | 1955 | Zürich | 52.94% | 50% | 22.01% | Normal | Medium | 140 | 10 | 7 | 2 | 3 | II | 70 | 70 | 96 | 108 | 23.2164 | 41.7895 | 63.6793 | 119.6469 | 12.4166 | 8.904% | 16.03% | 24.42% | 45.89% | 4.762% | 260.7487 | 20.6242 | 0.46797 | 20.51 | 126.9355 | 21.11% | 39.68% | 14.0636 | 1968.9093 | 149.698 | 20957.7231 | Glasersatz 3-IV | -40769.3806 | -66.05% | Holz Schnitzel | 756.9436 | 263.8207 | -1472.4941 | -66.05% | -513.2146 | -66.05% | 1386.3007 | 346.272 | - | - | - | - | 1386.3007 | 94.15% | 346.272 | 67.47% | JA | JA | JA
1072 | Z | E1 | 55 | 52.94% | VK | ÖL | ÖL-HE | EFH-1 | Z_E1_55_53%_VK-ÖL-HE | 162.567 | 1955 | Zürich | 52.94% | 50% | 22.01% | Normal | Medium | 140 | 10 | 7 | 2 | 3 | II | 70 | 70 | 96 | 108 | 23.2164 | 41.7895 | 63.6793 | 134.1636 | 13.1424 | 8.412% | 15.14% | 23.07% | 48.61% | 4.762% | 275.9912 | 20.6242 | 0.45193 | 20.51 | 126.9355 | 19.34% | 35.29% | 11.9453 | 1672.3447 | 162.567 | 22759.3745 | Glasersatz Vakuum | -38967.7292 | -63.13% | Öl-Heizung | 31610.2424 | 8193.3748 | -54121.8461 | -63.13% | -14028.3825 | -63.13% | 1474.1725 | 360.5837 | - | - | - | - | 1474.1725 | 2.724% | 360.5837 | 2.57% | JA | JA | JA
1073 | Z | E1 | 55 | 52.94% | VK | FW | FEWA | EFH-1 | Z_E1_55_53%_VK-FEWA | 162.567 | 1955 | Zürich | 52.94% | 50% | 22.01% | Normal | Medium | 140 | 10 | 7 | 2 | 3 | II | 70 | 70 | 96 | 108 | 23.2164 | 41.7895 | 63.6793 | 134.1636 | 13.1424 | 8.412% | 15.14% | 23.07% | 48.61% | 4.762% | 275.9912 | 20.6242 | 0.45193 | 20.51 | 126.9355 | 19.34% | 35.29% | 11.9453 | 1672.3447 | 162.567 | 22759.3745 | Glasersatz Vakuum | -38967.7292 | -63.13% | Fernwärme | 8969.8711 | 1761.8433 | -15357.8697 | -63.13% | -3016.5607 | -63.13% | 1474.1725 | 360.5837 | - | - | - | - | 1474.1725 | 9.599% | 360.5837 | 11.95% | JA | JA | JA
1074 | Z | E1 | 55 | 52.94% | VK | W1 | LWMX | EFH-1 | Z_E1_55_53%_VK-LWMX | 162.567 | 1955 | Zürich | 52.94% | 50% | 22.01% | Normal | Medium | 140 | 10 | 7 | 2 | 3 | II | 70 | 70 | 96 | 108 | 23.2164 | 41.7895 | 63.6793 | 134.1636 | 13.1424 | 8.412% | 15.14% | 23.07% | 48.61% | 4.762% | 275.9912 | 20.6242 | 0.45193 | 20.51 | 126.9355 | 19.34% | 35.29% | 11.9453 | 1672.3447 | 162.567 | 22759.3745 | Glasersatz Vakuum | -38967.7292 | -63.13% | WP LW CH Mix | 17843.3496 | 1320.0437 | -30550.6997 | -63.13% | -2260.1283 | -63.13% | 1474.1725 | 360.5837 | - | - | - | - | 1474.1725 | 4.825% | 360.5837 | 15.95% | JA | JA | JA
1075 | Z | E1 | 55 | 52.94% | VK | W2 | LWCH | EFH-1 | Z_E1_55_53%_VK-LWCH | 162.567 | 1955 | Zürich | 52.94% | 50% | 22.01% | Normal | Medium | 140 | 10 | 7 | 2 | 3 | II | 70 | 70 | 96 | 108 | 23.2164 | 41.7895 | 63.6793 | 134.1636 | 13.1424 | 8.412% | 15.14% | 23.07% | 48.61% | 4.762% | 275.9912 | 20.6242 | 0.45193 | 20.51 | 126.9355 | 19.34% | 35.29% | 11.9453 | 1672.3447 | 162.567 | 22759.3745 | Glasersatz Vakuum | -38967.7292 | -63.13% | WP LW CH Zer | 564.4325 | 393.7372 | -966.3997 | -63.13% | -674.1417 | -63.13% | 1474.1725 | 360.5837 | - | - | - | - | 1474.1725 | 152.5% | 360.5837 | 53.49% | NEIN | JA | JA
1076 | Z | E1 | 55 | 52.94% | VK | W3 | ERMX | EFH-1 | Z_E1_55_53%_VK-ERMX | 162.567 | 1955 | Zürich | 52.94% | 50% | 22.01% | Normal | Medium | 140 | 10 | 7 | 2 | 3 | II | 70 | 70 | 96 | 108 | 23.2164 | 41.7895 | 63.6793 | 134.1636 | 13.1424 | 8.412% | 15.14% | 23.07% | 48.61% | 4.762% | 275.9912 | 20.6242 | 0.45193 | 20.51 | 126.9355 | 19.34% | 35.29% | 11.9453 | 1672.3447 | 162.567 | 22759.3745 | Glasersatz Vakuum | -38967.7292 | -63.13% | WP E CH Mix | 9581.6967 | 796.5781 | -16405.414 | -63.13% | -1363.8705 | -63.13% | 1474.1725 | 360.5837 | - | - | - | - | 1474.1725 | 8.986% | 360.5837 | 26.44% | JA | JA | JA
1077 | Z | E1 | 55 | 52.94% | VK | ST | SOTH | EFH-1 | Z_E1_55_53%_VK-SOTH | 162.567 | 1955 | Zürich | 52.94% | 50% | 22.01% | Normal | Medium | 140 | 10 | 7 | 2 | 3 | II | 70 | 70 | 96 | 108 | 23.2164 | 41.7895 | 63.6793 | 134.1636 | 13.1424 | 8.412% | 15.14% | 23.07% | 48.61% | 4.762% | 275.9912 | 20.6242 | 0.45193 | 20.51 | 126.9355 | 19.34% | 35.29% | 11.9453 | 1672.3447 | 162.567 | 22759.3745 | Glasersatz Vakuum | -38967.7292 | -63.13% | Solarthermie | 1605.1348 | 395.2944 | -2748.2504 | -63.13% | -676.8079 | -63.13% | 1474.1725 | 360.5837 | - | - | - | - | 1474.1725 | 53.64% | 360.5837 | 53.28% | JA | JA | JA
1078 | Z | E1 | 55 | 52.94% | VK | HS | HO-SC | EFH-1 | Z_E1_55_53%_VK-HO-SC | 162.567 | 1955 | Zürich | 52.94% | 50% | 22.01% | Normal | Medium | 140 | 10 | 7 | 2 | 3 | II | 70 | 70 | 96 | 108 | 23.2164 | 41.7895 | 63.6793 | 134.1636 | 13.1424 | 8.412% | 15.14% | 23.07% | 48.61% | 4.762% | 275.9912 | 20.6242 | 0.45193 | 20.51 | 126.9355 | 19.34% | 35.29% | 11.9453 | 1672.3447 | 162.567 | 22759.3745 | Glasersatz Vakuum | -38967.7292 | -63.13% | Holz Schnitzel | 822.0151 | 286.5004 | -1407.4227 | -63.13% | -490.5349 | -63.13% | 1474.1725 | 360.5837 | - | - | - | - | 1474.1725 | 104.7% | 360.5837 | 73.51% | NEIN | JA | JA
1079 | Z | E1 | 55 | 52.94% | VA | ÖL | ÖL-HE | EFH-1 | Z_E1_55_53%_VA-ÖL-HE | 173.3491 | 1955 | Zürich | 52.94% | 50% | 22.01% | Normal | Medium | 140 | 10 | 7 | 2 | 3 | II | 70 | 70 | 96 | 108 | 23.2164 | 41.7895 | 63.6793 | 155.603 | 14.2144 | 7.778% | 14% | 21.33% | 52.13% | 4.762% | 298.5026 | 20.6242 | 0.4568 | 20.51 | 139.6291 | 19.99% | 36.79% | 12.9249 | 1809.4863 | 173.3491 | 24268.8722 | Glasaufdopplung | -37458.2315 | -60.68% | Öl-Heizung | 33706.7669 | 8736.794 | -52025.3215 | -60.68% | -13484.9633 | -60.68% | 591.1015 | 136.868 | - | - | - | - | 591.1015 | 1.136% | 136.868 | 1.015% | JA | JA | JA
1080 | Z | E1 | 55 | 52.94% | VA | FW | FEWA | EFH-1 | Z_E1_55_53%_VA-FEWA | 173.3491 | 1955 | Zürich | 52.94% | 50% | 22.01% | Normal | Medium | 140 | 10 | 7 | 2 | 3 | II | 70 | 70 | 96 | 108 | 23.2164 | 41.7895 | 63.6793 | 155.603 | 14.2144 | 7.778% | 14% | 21.33% | 52.13% | 4.762% | 298.5026 | 20.6242 | 0.4568 | 20.51 | 139.6291 | 19.99% | 36.79% | 12.9249 | 1809.4863 | 173.3491 | 24268.8722 | Glasaufdopplung | -37458.2315 | -60.68% | Fernwärme | 9564.7908 | 1878.6962 | -14762.9501 | -60.68% | -2899.7078 | -60.68% | 591.1015 | 136.868 | - | - | - | - | 591.1015 | 4.004% | 136.868 | 4.72% | JA | JA | JA
1081 | Z | E1 | 55 | 52.94% | VA | W1 | LWMX | EFH-1 | Z_E1_55_53%_VA-LWMX | 173.3491 | 1955 | Zürich | 52.94% | 50% | 22.01% | Normal | Medium | 140 | 10 | 7 | 2 | 3 | II | 70 | 70 | 96 | 108 | 23.2164 | 41.7895 | 63.6793 | 155.603 | 14.2144 | 7.778% | 14% | 21.33% | 52.13% | 4.762% | 298.5026 | 20.6242 | 0.4568 | 20.51 | 139.6291 | 19.99% | 36.79% | 12.9249 | 1809.4863 | 173.3491 | 24268.8722 | Glasaufdopplung | -37458.2315 | -60.68% | WP LW CH Mix | 19026.7958 | 1407.5946 | -29367.2535 | -60.68% | -2172.5774 | -60.68% | 591.1015 | 136.868 | - | - | - | - | 591.1015 | 2.013% | 136.868 | 6.3% | JA | JA | JA
1082 | Z | E1 | 55 | 52.94% | VA | W2 | LWCH | EFH-1 | Z_E1_55_53%_VA-LWCH | 173.3491 | 1955 | Zürich | 52.94% | 50% | 22.01% | Normal | Medium | 140 | 10 | 7 | 2 | 3 | II | 70 | 70 | 96 | 108 | 23.2164 | 41.7895 | 63.6793 | 155.603 | 14.2144 | 7.778% | 14% | 21.33% | 52.13% | 4.762% | 298.5026 | 20.6242 | 0.4568 | 20.51 | 139.6291 | 19.99% | 36.79% | 12.9249 | 1809.4863 | 173.3491 | 24268.8722 | Glasaufdopplung | -37458.2315 | -60.68% | WP LW CH Zer | 601.868 | 419.8515 | -928.9641 | -60.68% | -648.0274 | -60.68% | 591.1015 | 136.868 | - | - | - | - | 591.1015 | 63.63% | 136.868 | 21.12% | JA | JA | JA
1083 | Z | E1 | 55 | 52.94% | VA | W3 | ERMX | EFH-1 | Z_E1_55_53%_VA-ERMX | 173.3491 | 1955 | Zürich | 52.94% | 50% | 22.01% | Normal | Medium | 140 | 10 | 7 | 2 | 3 | II | 70 | 70 | 96 | 108 | 23.2164 | 41.7895 | 63.6793 | 155.603 | 14.2144 | 7.778% | 14% | 21.33% | 52.13% | 4.762% | 298.5026 | 20.6242 | 0.4568 | 20.51 | 139.6291 | 19.99% | 36.79% | 12.9249 | 1809.4863 | 173.3491 | 24268.8722 | Glasaufdopplung | -37458.2315 | -60.68% | WP E CH Mix | 10217.1952 | 849.4105 | -15769.9155 | -60.68% | -1311.0381 | -60.68% | 591.1015 | 136.868 | - | - | - | - | 591.1015 | 3.748% | 136.868 | 10.44% | JA | JA | JA
1084 | Z | E1 | 55 | 52.94% | VA | ST | SOTH | EFH-1 | Z_E1_55_53%_VA-SOTH | 173.3491 | 1955 | Zürich | 52.94% | 50% | 22.01% | Normal | Medium | 140 | 10 | 7 | 2 | 3 | II | 70 | 70 | 96 | 108 | 23.2164 | 41.7895 | 63.6793 | 155.603 | 14.2144 | 7.778% | 14% | 21.33% | 52.13% | 4.762% | 298.5026 | 20.6242 | 0.4568 | 20.51 | 139.6291 | 19.99% | 36.79% | 12.9249 | 1809.4863 | 173.3491 | 24268.8722 | Glasaufdopplung | -37458.2315 | -60.68% | Solarthermie | 1711.5941 | 421.512 | -2641.7911 | -60.68% | -650.5903 | -60.68% | 591.1015 | 136.868 | - | - | - | - | 591.1015 | 22.38% | 136.868 | 21.04% | JA | JA | JA
1085 | Z | E1 | 55 | 52.94% | VA | HS | HO-SC | EFH-1 | Z_E1_55_53%_VA-HO-SC | 173.3491 | 1955 | Zürich | 52.94% | 50% | 22.01% | Normal | Medium | 140 | 10 | 7 | 2 | 3 | II | 70 | 70 | 96 | 108 | 23.2164 | 41.7895 | 63.6793 | 155.603 | 14.2144 | 7.778% | 14% | 21.33% | 52.13% | 4.762% | 298.5026 | 20.6242 | 0.4568 | 20.51 | 139.6291 | 19.99% | 36.79% | 12.9249 | 1809.4863 | 173.3491 | 24268.8722 | Glasaufdopplung | -37458.2315 | -60.68% | Holz Schnitzel | 876.5346 | 305.5023 | -1352.9032 | -60.68% | -471.533 | -60.68% | 591.1015 | 136.868 | - | - | - | - | 591.1015 | 43.69% | 136.868 | 29.03% | JA | JA | JA
1086 | Z | E1 | 55 | 52.94% | HO | ÖL | ÖL-HE | EFH-1 | Z_E1_55_53%_HO-ÖL-HE | 122.9252 | 1955 | Zürich | 52.94% | 50% | 22.01% | Normal | Medium | 140 | 10 | 7 | 2 | 3 | II | 70 | 70 | 96 | 108 | 23.2164 | 41.7895 | 63.6793 | 87.2699 | 10.7978 | 10.24% | 18.43% | 28.08% | 38.49% | 4.762% | 226.7529 | 20.6242 | 0.50309 | 20.51 | 126.9355 | 25.81% | 51.95% | 20.5065 | 2870.9163 | 122.9252 | 17209.5329 | Fensterersatz H | -44517.5708 | -72.12% | Öl-Heizung | 23902.1291 | 6195.4319 | -61829.9594 | -72.12% | -16026.3255 | -72.12% | 1155.2506 | 288.56 | 482.8986 | 101.6052 | - | - | 1638.1491 | 2.649% | 390.1652 | 2.435% | JA | JA | JA
1087 | Z | E1 | 55 | 52.94% | HO | FW | FEWA | EFH-1 | Z_E1_55_53%_HO-FEWA | 122.9252 | 1955 | Zürich | 52.94% | 50% | 22.01% | Normal | Medium | 140 | 10 | 7 | 2 | 3 | II | 70 | 70 | 96 | 108 | 23.2164 | 41.7895 | 63.6793 | 87.2699 | 10.7978 | 10.24% | 18.43% | 28.08% | 38.49% | 4.762% | 226.7529 | 20.6242 | 0.50309 | 20.51 | 126.9355 | 25.81% | 51.95% | 20.5065 | 2870.9163 | 122.9252 | 17209.5329 | Fensterersatz H | -44517.5708 | -72.12% | Fernwärme | 6782.5806 | 1332.2203 | -17545.1602 | -72.12% | -3446.1837 | -72.12% | 1155.2506 | 288.56 | 482.8986 | 101.6052 | - | - | 1638.1491 | 9.337% | 390.1652 | 11.32% | JA | JA | JA
1088 | Z | E1 | 55 | 52.94% | HO | W1 | LWMX | EFH-1 | Z_E1_55_53%_HO-LWMX | 122.9252 | 1955 | Zürich | 52.94% | 50% | 22.01% | Normal | Medium | 140 | 10 | 7 | 2 | 3 | II | 70 | 70 | 96 | 108 | 23.2164 | 41.7895 | 63.6793 | 87.2699 | 10.7978 | 10.24% | 18.43% | 28.08% | 38.49% | 4.762% | 226.7529 | 20.6242 | 0.50309 | 20.51 | 126.9355 | 25.81% | 51.95% | 20.5065 | 2870.9163 | 122.9252 | 17209.5329 | Fensterersatz H | -44517.5708 | -72.12% | WP LW CH Mix | 13492.2738 | 998.1529 | -34901.7755 | -72.12% | -2582.0191 | -72.12% | 1155.2506 | 288.56 | 482.8986 | 101.6052 | - | - | 1638.1491 | 4.694% | 390.1652 | 15.11% | JA | JA | JA
1089 | Z | E1 | 55 | 52.94% | HO | W2 | LWCH | EFH-1 | Z_E1_55_53%_HO-LWCH | 122.9252 | 1955 | Zürich | 52.94% | 50% | 22.01% | Normal | Medium | 140 | 10 | 7 | 2 | 3 | II | 70 | 70 | 96 | 108 | 23.2164 | 41.7895 | 63.6793 | 87.2699 | 10.7978 | 10.24% | 18.43% | 28.08% | 38.49% | 4.762% | 226.7529 | 20.6242 | 0.50309 | 20.51 | 126.9355 | 25.81% | 51.95% | 20.5065 | 2870.9163 | 122.9252 | 17209.5329 | Fensterersatz H | -44517.5708 | -72.12% | WP LW CH Zer | 426.7964 | 297.7249 | -1104.0358 | -72.12% | -770.154 | -72.12% | 1155.2506 | 288.56 | 482.8986 | 101.6052 | - | - | 1638.1491 | 148.4% | 390.1652 | 50.66% | NEIN | JA | JA
1090 | Z | E1 | 55 | 52.94% | HO | W3 | ERMX | EFH-1 | Z_E1_55_53%_HO-ERMX | 122.9252 | 1955 | Zürich | 52.94% | 50% | 22.01% | Normal | Medium | 140 | 10 | 7 | 2 | 3 | II | 70 | 70 | 96 | 108 | 23.2164 | 41.7895 | 63.6793 | 87.2699 | 10.7978 | 10.24% | 18.43% | 28.08% | 38.49% | 4.762% | 226.7529 | 20.6242 | 0.50309 | 20.51 | 126.9355 | 25.81% | 51.95% | 20.5065 | 2870.9163 | 122.9252 | 17209.5329 | Fensterersatz H | -44517.5708 | -72.12% | WP E CH Mix | 7245.2134 | 602.3337 | -18741.8973 | -72.12% | -1558.115 | -72.12% | 1155.2506 | 288.56 | 482.8986 | 101.6052 | - | - | 1638.1491 | 8.741% | 390.1652 | 25.04% | JA | JA | JA
1091 | Z | E1 | 55 | 52.94% | HO | ST | SOTH | EFH-1 | Z_E1_55_53%_HO-SOTH | 122.9252 | 1955 | Zürich | 52.94% | 50% | 22.01% | Normal | Medium | 140 | 10 | 7 | 2 | 3 | II | 70 | 70 | 96 | 108 | 23.2164 | 41.7895 | 63.6793 | 87.2699 | 10.7978 | 10.24% | 18.43% | 28.08% | 38.49% | 4.762% | 226.7529 | 20.6242 | 0.50309 | 20.51 | 126.9355 | 25.81% | 51.95% | 20.5065 | 2870.9163 | 122.9252 | 17209.5329 | Fensterersatz H | -44517.5708 | -72.12% | Solarthermie | 1213.725 | 298.9024 | -3139.6603 | -72.12% | -773.1999 | -72.12% | 1155.2506 | 288.56 | 482.8986 | 101.6052 | - | - | 1638.1491 | 52.18% | 390.1652 | 50.46% | JA | JA | JA
1092 | Z | E1 | 55 | 52.94% | HO | HS | HO-SC | EFH-1 | Z_E1_55_53%_HO-HO-SC | 122.9252 | 1955 | Zürich | 52.94% | 50% | 22.01% | Normal | Medium | 140 | 10 | 7 | 2 | 3 | II | 70 | 70 | 96 | 108 | 23.2164 | 41.7895 | 63.6793 | 87.2699 | 10.7978 | 10.24% | 18.43% | 28.08% | 38.49% | 4.762% | 226.7529 | 20.6242 | 0.50309 | 20.51 | 126.9355 | 25.81% | 51.95% | 20.5065 | 2870.9163 | 122.9252 | 17209.5329 | Fensterersatz H | -44517.5708 | -72.12% | Holz Schnitzel | 621.5678 | 216.6376 | -1607.8699 | -72.12% | -560.3977 | -72.12% | 1155.2506 | 288.56 | 482.8986 | 101.6052 | - | - | 1638.1491 | 101.9% | 390.1652 | 69.62% | NEIN | JA | JA
1093 | Z | E1 | 55 | 52.94% | HM | ÖL | ÖL-HE | EFH-1 | Z_E1_55_53%_HM-ÖL-HE | 124.741 | 1955 | Zürich | 52.94% | 50% | 22.01% | Normal | Medium | 140 | 10 | 7 | 2 | 3 | II | 70 | 70 | 96 | 108 | 23.2164 | 41.7895 | 63.6793 | 89.5826 | 10.9134 | 10.13% | 18.23% | 27.79% | 39.09% | 4.762% | 229.1811 | 20.6242 | 0.50065 | 20.51 | 126.9355 | 25.44% | 50.95% | 19.9604 | 2794.4567 | 124.741 | 17463.7397 | Fensterersatz HM | -44263.364 | -71.71% | Öl-Heizung | 24255.194 | 6286.9463 | -61476.8945 | -71.71% | -15934.811 | -71.71% | 1155.2506 | 288.56 | 631.4671 | 138.3631 | - | - | 1786.7176 | 2.906% | 426.923 | 2.679% | JA | JA | JA
1094 | Z | E1 | 55 | 52.94% | HM | FW | FEWA | EFH-1 | Z_E1_55_53%_HM-FEWA | 124.741 | 1955 | Zürich | 52.94% | 50% | 22.01% | Normal | Medium | 140 | 10 | 7 | 2 | 3 | II | 70 | 70 | 96 | 108 | 23.2164 | 41.7895 | 63.6793 | 89.5826 | 10.9134 | 10.13% | 18.23% | 27.79% | 39.09% | 4.762% | 229.1811 | 20.6242 | 0.50065 | 20.51 | 126.9355 | 25.44% | 50.95% | 19.9604 | 2794.4567 | 124.741 | 17463.7397 | Fensterersatz HM | -44263.364 | -71.71% | Fernwärme | 6882.768 | 1351.8989 | -17444.9729 | -71.71% | -3426.5051 | -71.71% | 1155.2506 | 288.56 | 631.4671 | 138.3631 | - | - | 1786.7176 | 10.24% | 426.923 | 12.46% | JA | JA | JA
1095 | Z | E1 | 55 | 52.94% | HM | W1 | LWMX | EFH-1 | Z_E1_55_53%_HM-LWMX | 124.741 | 1955 | Zürich | 52.94% | 50% | 22.01% | Normal | Medium | 140 | 10 | 7 | 2 | 3 | II | 70 | 70 | 96 | 108 | 23.2164 | 41.7895 | 63.6793 | 89.5826 | 10.9134 | 10.13% | 18.23% | 27.79% | 39.09% | 4.762% | 229.1811 | 20.6242 | 0.50065 | 20.51 | 126.9355 | 25.44% | 50.95% | 19.9604 | 2794.4567 | 124.741 | 17463.7397 | Fensterersatz HM | -44263.364 | -71.71% | WP LW CH Mix | 13691.5719 | 1012.8969 | -34702.4774 | -71.71% | -2567.2751 | -71.71% | 1155.2506 | 288.56 | 631.4671 | 138.3631 | - | - | 1786.7176 | 5.149% | 426.923 | 16.63% | JA | JA | JA
1096 | Z | E1 | 55 | 52.94% | HM | W2 | LWCH | EFH-1 | Z_E1_55_53%_HM-LWCH | 124.741 | 1955 | Zürich | 52.94% | 50% | 22.01% | Normal | Medium | 140 | 10 | 7 | 2 | 3 | II | 70 | 70 | 96 | 108 | 23.2164 | 41.7895 | 63.6793 | 89.5826 | 10.9134 | 10.13% | 18.23% | 27.79% | 39.09% | 4.762% | 229.1811 | 20.6242 | 0.50065 | 20.51 | 126.9355 | 25.44% | 50.95% | 19.9604 | 2794.4567 | 124.741 | 17463.7397 | Fensterersatz HM | -44263.364 | -71.71% | WP LW CH Zer | 433.1007 | 302.1227 | -1097.7314 | -71.71% | -765.7562 | -71.71% | 1155.2506 | 288.56 | 631.4671 | 138.3631 | - | - | 1786.7176 | 162.8% | 426.923 | 55.75% | NEIN | JA | JA
1097 | Z | E1 | 55 | 52.94% | HM | W3 | ERMX | EFH-1 | Z_E1_55_53%_HM-ERMX | 124.741 | 1955 | Zürich | 52.94% | 50% | 22.01% | Normal | Medium | 140 | 10 | 7 | 2 | 3 | II | 70 | 70 | 96 | 108 | 23.2164 | 41.7895 | 63.6793 | 89.5826 | 10.9134 | 10.13% | 18.23% | 27.79% | 39.09% | 4.762% | 229.1811 | 20.6242 | 0.50065 | 20.51 | 126.9355 | 25.44% | 50.95% | 19.9604 | 2794.4567 | 124.741 | 17463.7397 | Fensterersatz HM | -44263.364 | -71.71% | WP E CH Mix | 7352.2344 | 611.2309 | -18634.8763 | -71.71% | -1549.2177 | -71.71% | 1155.2506 | 288.56 | 631.4671 | 138.3631 | - | - | 1786.7176 | 9.588% | 426.923 | 27.56% | JA | JA | JA
1098 | Z | E1 | 55 | 52.94% | HM | ST | SOTH | EFH-1 | Z_E1_55_53%_HM-SOTH | 124.741 | 1955 | Zürich | 52.94% | 50% | 22.01% | Normal | Medium | 140 | 10 | 7 | 2 | 3 | II | 70 | 70 | 96 | 108 | 23.2164 | 41.7895 | 63.6793 | 89.5826 | 10.9134 | 10.13% | 18.23% | 27.79% | 39.09% | 4.762% | 229.1811 | 20.6242 | 0.50065 | 20.51 | 126.9355 | 25.44% | 50.95% | 19.9604 | 2794.4567 | 124.741 | 17463.7397 | Fensterersatz HM | -44263.364 | -71.71% | Solarthermie | 1231.6532 | 303.3176 | -3121.732 | -71.71% | -768.7847 | -71.71% | 1155.2506 | 288.56 | 631.4671 | 138.3631 | - | - | 1786.7176 | 57.23% | 426.923 | 55.53% | JA | JA | JA
1099 | Z | E1 | 55 | 52.94% | HM | HS | HO-SC | EFH-1 | Z_E1_55_53%_HM-HO-SC | 124.741 | 1955 | Zürich | 52.94% | 50% | 22.01% | Normal | Medium | 140 | 10 | 7 | 2 | 3 | II | 70 | 70 | 96 | 108 | 23.2164 | 41.7895 | 63.6793 | 89.5826 | 10.9134 | 10.13% | 18.23% | 27.79% | 39.09% | 4.762% | 229.1811 | 20.6242 | 0.50065 | 20.51 | 126.9355 | 25.44% | 50.95% | 19.9604 | 2794.4567 | 124.741 | 17463.7397 | Fensterersatz HM | -44263.364 | -71.71% | Holz Schnitzel | 630.7492 | 219.8377 | -1598.6886 | -71.71% | -557.1976 | -71.71% | 1155.2506 | 288.56 | 631.4671 | 138.3631 | - | - | 1786.7176 | 111.8% | 426.923 | 76.62% | NEIN | JA | JA
1100 | Z | E1 | 55 | 52.94% | KU | ÖL | ÖL-HE | EFH-1 | Z_E1_55_53%_KU-ÖL-HE | 121.1249 | 1955 | Zürich | 52.94% | 50% | 22.01% | Normal | Medium | 140 | 10 | 7 | 2 | 3 | II | 70 | 70 | 96 | 108 | 23.2164 | 41.7895 | 63.6793 | 84.9573 | 10.6821 | 10.35% | 18.63% | 28.39% | 37.87% | 4.762% | 224.3246 | 20.6242 | 0.50551 | 20.51 | 126.9355 | 26.2% | 52.98% | 21.0664 | 2949.293 | 121.1249 | 16957.4836 | Fensterersatz K | -44769.6201 | -72.53% | Öl-Heizung | 23552.0606 | 6104.6941 | -62180.0279 | -72.53% | -16117.0632 | -72.53% | 1155.2506 | 288.56 | 790.0686 | 152.5703 | - | - | 1945.3191 | 3.129% | 441.1302 | 2.737% | JA | JA | JA
1101 | Z | E1 | 55 | 52.94% | KU | FW | FEWA | EFH-1 | Z_E1_55_53%_KU-FEWA | 121.1249 | 1955 | Zürich | 52.94% | 50% | 22.01% | Normal | Medium | 140 | 10 | 7 | 2 | 3 | II | 70 | 70 | 96 | 108 | 23.2164 | 41.7895 | 63.6793 | 84.9573 | 10.6821 | 10.35% | 18.63% | 28.39% | 37.87% | 4.762% | 224.3246 | 20.6242 | 0.50551 | 20.51 | 126.9355 | 26.2% | 52.98% | 21.0664 | 2949.293 | 121.1249 | 16957.4836 | Fensterersatz K | -44769.6201 | -72.53% | Fernwärme | 6683.2435 | 1312.7087 | -17644.4973 | -72.53% | -3465.6953 | -72.53% | 1155.2506 | 288.56 | 790.0686 | 152.5703 | - | - | 1945.3191 | 11.03% | 441.1302 | 12.73% | JA | JA | JA
1102 | Z | E1 | 55 | 52.94% | KU | W1 | LWMX | EFH-1 | Z_E1_55_53%_KU-LWMX | 121.1249 | 1955 | Zürich | 52.94% | 50% | 22.01% | Normal | Medium | 140 | 10 | 7 | 2 | 3 | II | 70 | 70 | 96 | 108 | 23.2164 | 41.7895 | 63.6793 | 84.9573 | 10.6821 | 10.35% | 18.63% | 28.39% | 37.87% | 4.762% | 224.3246 | 20.6242 | 0.50551 | 20.51 | 126.9355 | 26.2% | 52.98% | 21.0664 | 2949.293 | 121.1249 | 16957.4836 | Fensterersatz K | -44769.6201 | -72.53% | WP LW CH Mix | 13294.6671 | 983.534 | -35099.3821 | -72.53% | -2596.638 | -72.53% | 1155.2506 | 288.56 | 790.0686 | 152.5703 | - | - | 1945.3191 | 5.542% | 441.1302 | 16.99% | JA | JA | JA
1103 | Z | E1 | 55 | 52.94% | KU | W2 | LWCH | EFH-1 | Z_E1_55_53%_KU-LWCH | 121.1249 | 1955 | Zürich | 52.94% | 50% | 22.01% | Normal | Medium | 140 | 10 | 7 | 2 | 3 | II | 70 | 70 | 96 | 108 | 23.2164 | 41.7895 | 63.6793 | 84.9573 | 10.6821 | 10.35% | 18.63% | 28.39% | 37.87% | 4.762% | 224.3246 | 20.6242 | 0.50551 | 20.51 | 126.9355 | 26.2% | 52.98% | 21.0664 | 2949.293 | 121.1249 | 16957.4836 | Fensterersatz K | -44769.6201 | -72.53% | WP LW CH Zer | 420.5456 | 293.3645 | -1110.2866 | -72.53% | -774.5144 | -72.53% | 1155.2506 | 288.56 | 790.0686 | 152.5703 | - | - | 1945.3191 | 175.2% | 441.1302 | 56.96% | NEIN | JA | JA
1104 | Z | E1 | 55 | 52.94% | KU | W3 | ERMX | EFH-1 | Z_E1_55_53%_KU-ERMX | 121.1249 | 1955 | Zürich | 52.94% | 50% | 22.01% | Normal | Medium | 140 | 10 | 7 | 2 | 3 | II | 70 | 70 | 96 | 108 | 23.2164 | 41.7895 | 63.6793 | 84.9573 | 10.6821 | 10.35% | 18.63% | 28.39% | 37.87% | 4.762% | 224.3246 | 20.6242 | 0.50551 | 20.51 | 126.9355 | 26.2% | 52.98% | 21.0664 | 2949.293 | 121.1249 | 16957.4836 | Fensterersatz K | -44769.6201 | -72.53% | WP E CH Mix | 7139.1006 | 593.5119 | -18848.0101 | -72.53% | -1566.9367 | -72.53% | 1155.2506 | 288.56 | 790.0686 | 152.5703 | - | - | 1945.3191 | 10.32% | 441.1302 | 28.15% | JA | JA | JA
1105 | Z | E1 | 55 | 52.94% | KU | ST | SOTH | EFH-1 | Z_E1_55_53%_KU-SOTH | 121.1249 | 1955 | Zürich | 52.94% | 50% | 22.01% | Normal | Medium | 140 | 10 | 7 | 2 | 3 | II | 70 | 70 | 96 | 108 | 23.2164 | 41.7895 | 63.6793 | 84.9573 | 10.6821 | 10.35% | 18.63% | 28.39% | 37.87% | 4.762% | 224.3246 | 20.6242 | 0.50551 | 20.51 | 126.9355 | 26.2% | 52.98% | 21.0664 | 2949.293 | 121.1249 | 16957.4836 | Fensterersatz K | -44769.6201 | -72.53% | Solarthermie | 1195.9488 | 294.5247 | -3157.4364 | -72.53% | -777.5776 | -72.53% | 1155.2506 | 288.56 | 790.0686 | 152.5703 | - | - | 1945.3191 | 61.61% | 441.1302 | 56.73% | JA | JA | JA
1106 | Z | E1 | 55 | 52.94% | KU | HS | HO-SC | EFH-1 | Z_E1_55_53%_KU-HO-SC | 121.1249 | 1955 | Zürich | 52.94% | 50% | 22.01% | Normal | Medium | 140 | 10 | 7 | 2 | 3 | II | 70 | 70 | 96 | 108 | 23.2164 | 41.7895 | 63.6793 | 84.9573 | 10.6821 | 10.35% | 18.63% | 28.39% | 37.87% | 4.762% | 224.3246 | 20.6242 | 0.50551 | 20.51 | 126.9355 | 26.2% | 52.98% | 21.0664 | 2949.293 | 121.1249 | 16957.4836 | Fensterersatz K | -44769.6201 | -72.53% | Holz Schnitzel | 612.4644 | 213.4648 | -1616.9733 | -72.53% | -563.5705 | -72.53% | 1155.2506 | 288.56 | 790.0686 | 152.5703 | - | - | 1945.3191 | 120.3% | 441.1302 | 78.27% | NEIN | JA | JA
1107 | Z | E1 | 55 | 52.94% | ME | ÖL | ÖL-HE | EFH-1 | Z_E1_55_53%_ME-ÖL-HE | 128.4185 | 1955 | Zürich | 52.94% | 50% | 22.01% | Normal | Medium | 140 | 10 | 7 | 2 | 3 | II | 70 | 70 | 96 | 108 | 23.2164 | 41.7895 | 63.6793 | 94.2078 | 11.1447 | 9.92% | 17.86% | 27.21% | 40.25% | 4.762% | 234.0377 | 20.6242 | 0.49573 | 20.51 | 126.9355 | 24.71% | 49% | 18.909 | 2647.262 | 128.4185 | 17978.592 | Fensterersatz M | -43748.5117 | -70.87% | Öl-Heizung | 24970.2666 | 6472.2931 | -60761.8218 | -70.87% | -15749.4642 | -70.87% | 1155.2506 | 288.56 | 1035.0126 | 246.8772 | - | - | 2190.2631 | 3.605% | 535.4372 | 3.4% | JA | JA | JA
1108 | Z | E1 | 55 | 52.94% | ME | FW | FEWA | EFH-1 | Z_E1_55_53%_ME-FEWA | 128.4185 | 1955 | Zürich | 52.94% | 50% | 22.01% | Normal | Medium | 140 | 10 | 7 | 2 | 3 | II | 70 | 70 | 96 | 108 | 23.2164 | 41.7895 | 63.6793 | 94.2078 | 11.1447 | 9.92% | 17.86% | 27.21% | 40.25% | 4.762% | 234.0377 | 20.6242 | 0.49573 | 20.51 | 126.9355 | 24.71% | 49% | 18.909 | 2647.262 | 128.4185 | 17978.592 | Fensterersatz M | -43748.5117 | -70.87% | Fernwärme | 7085.6804 | 1391.7545 | -17242.0605 | -70.87% | -3386.6495 | -70.87% | 1155.2506 | 288.56 | 1035.0126 | 246.8772 | - | - | 2190.2631 | 12.7% | 535.4372 | 15.81% | JA | JA | JA
1109 | Z | E1 | 55 | 52.94% | ME | W1 | LWMX | EFH-1 | Z_E1_55_53%_ME-LWMX | 128.4185 | 1955 | Zürich | 52.94% | 50% | 22.01% | Normal | Medium | 140 | 10 | 7 | 2 | 3 | II | 70 | 70 | 96 | 108 | 23.2164 | 41.7895 | 63.6793 | 94.2078 | 11.1447 | 9.92% | 17.86% | 27.21% | 40.25% | 4.762% | 234.0377 | 20.6242 | 0.49573 | 20.51 | 126.9355 | 24.71% | 49% | 18.909 | 2647.262 | 128.4185 | 17978.592 | Fensterersatz M | -43748.5117 | -70.87% | WP LW CH Mix | 14095.2161 | 1042.7583 | -34298.8332 | -70.87% | -2537.4137 | -70.87% | 1155.2506 | 288.56 | 1035.0126 | 246.8772 | - | - | 2190.2631 | 6.386% | 535.4372 | 21.1% | JA | JA | JA
1110 | Z | E1 | 55 | 52.94% | ME | W2 | LWCH | EFH-1 | Z_E1_55_53%_ME-LWCH | 128.4185 | 1955 | Zürich | 52.94% | 50% | 22.01% | Normal | Medium | 140 | 10 | 7 | 2 | 3 | II | 70 | 70 | 96 | 108 | 23.2164 | 41.7895 | 63.6793 | 94.2078 | 11.1447 | 9.92% | 17.86% | 27.21% | 40.25% | 4.762% | 234.0377 | 20.6242 | 0.49573 | 20.51 | 126.9355 | 24.71% | 49% | 18.909 | 2647.262 | 128.4185 | 17978.592 | Fensterersatz M | -43748.5117 | -70.87% | WP LW CH Zer | 445.8691 | 311.0296 | -1084.9631 | -70.87% | -756.8493 | -70.87% | 1155.2506 | 288.56 | 1035.0126 | 246.8772 | - | - | 2190.2631 | 201.9% | 535.4372 | 70.75% | NEIN | JA | JA
1111 | Z | E1 | 55 | 52.94% | ME | W3 | ERMX | EFH-1 | Z_E1_55_53%_ME-ERMX | 128.4185 | 1955 | Zürich | 52.94% | 50% | 22.01% | Normal | Medium | 140 | 10 | 7 | 2 | 3 | II | 70 | 70 | 96 | 108 | 23.2164 | 41.7895 | 63.6793 | 94.2078 | 11.1447 | 9.92% | 17.86% | 27.21% | 40.25% | 4.762% | 234.0377 | 20.6242 | 0.49573 | 20.51 | 126.9355 | 24.71% | 49% | 18.909 | 2647.262 | 128.4185 | 17978.592 | Fensterersatz M | -43748.5117 | -70.87% | WP E CH Mix | 7568.9872 | 629.2507 | -18418.1234 | -70.87% | -1531.1979 | -70.87% | 1155.2506 | 288.56 | 1035.0126 | 246.8772 | - | - | 2190.2631 | 11.89% | 535.4372 | 34.97% | JA | JA | JA
1112 | Z | E1 | 55 | 52.94% | ME | ST | SOTH | EFH-1 | Z_E1_55_53%_ME-SOTH | 128.4185 | 1955 | Zürich | 52.94% | 50% | 22.01% | Normal | Medium | 140 | 10 | 7 | 2 | 3 | II | 70 | 70 | 96 | 108 | 23.2164 | 41.7895 | 63.6793 | 94.2078 | 11.1447 | 9.92% | 17.86% | 27.21% | 40.25% | 4.762% | 234.0377 | 20.6242 | 0.49573 | 20.51 | 126.9355 | 24.71% | 49% | 18.909 | 2647.262 | 128.4185 | 17978.592 | Fensterersatz M | -43748.5117 | -70.87% | Solarthermie | 1267.9639 | 312.2598 | -3085.4214 | -70.87% | -759.8426 | -70.87% | 1155.2506 | 288.56 | 1035.0126 | 246.8772 | - | - | 2190.2631 | 70.99% | 535.4372 | 70.47% | JA | JA | JA
1113 | Z | E1 | 55 | 52.94% | ME | HS | HO-SC | EFH-1 | Z_E1_55_53%_ME-HO-SC | 128.4185 | 1955 | Zürich | 52.94% | 50% | 22.01% | Normal | Medium | 140 | 10 | 7 | 2 | 3 | II | 70 | 70 | 96 | 108 | 23.2164 | 41.7895 | 63.6793 | 94.2078 | 11.1447 | 9.92% | 17.86% | 27.21% | 40.25% | 4.762% | 234.0377 | 20.6242 | 0.49573 | 20.51 | 126.9355 | 24.71% | 49% | 18.909 | 2647.262 | 128.4185 | 17978.592 | Fensterersatz M | -43748.5117 | -70.87% | Holz Schnitzel | 649.3444 | 226.3187 | -1580.0933 | -70.87% | -550.7166 | -70.87% | 1155.2506 | 288.56 | 1035.0126 | 246.8772 | - | - | 2190.2631 | 138.6% | 535.4372 | 97.23% | NEIN | JA | JA
1114 | Z | E1 | 55 | 52.94% | GH | ÖL | ÖL-HE | EFH-1 | Z_E1_55_53%_GH-ÖL-HE | 36.1534 | 1955 | Zürich | 52.94% | 50% | 22.01% | Normal | Medium | 140 | 10 | 7 | 2 | 3 | II | 70 | 70 | 96 | 108 | 5.8041 | 6.9649 | 10.8255 | 87.2699 | 22.1729 | 4.363% | 5.235% | 8.137% | 65.6% | 16.67% | 133.0373 | 20.6242 | 0.76472 | 20.51 | 126.9355 | 63.17% | 268.5% | 26.6281 | 3727.929 | 36.1534 | 5061.4778 | Gebäudehülle | -56665.6258 | -91.8% | Öl-Heizung | 7029.8303 | 1822.132 | -78702.2581 | -91.8% | -20399.6253 | -91.8% | 1155.2506 | 288.56 | 641.8861 | 132.5966 | 1325.6 | 362 | 3122.7366 | 3.968% | 783.1565 | 3.839% | JA | JA | JA
1115 | Z | E1 | 55 | 52.94% | GH | FW | FEWA | EFH-1 | Z_E1_55_53%_GH-FEWA | 36.1534 | 1955 | Zürich | 52.94% | 50% | 22.01% | Normal | Medium | 140 | 10 | 7 | 2 | 3 | II | 70 | 70 | 96 | 108 | 5.8041 | 6.9649 | 10.8255 | 87.2699 | 22.1729 | 4.363% | 5.235% | 8.137% | 65.6% | 16.67% | 133.0373 | 20.6242 | 0.76472 | 20.51 | 126.9355 | 63.17% | 268.5% | 26.6281 | 3727.929 | 36.1534 | 5061.4778 | Gebäudehülle | -56665.6258 | -91.8% | Fernwärme | 1994.8177 | 391.8179 | -22332.9231 | -91.8% | -4386.5861 | -91.8% | 1155.2506 | 288.56 | 641.8861 | 132.5966 | 1325.6 | 362 | 3122.7366 | 13.98% | 783.1565 | 17.85% | JA | JA | JA
1116 | Z | E1 | 55 | 52.94% | GH | W1 | LWMX | EFH-1 | Z_E1_55_53%_GH-LWMX | 36.1534 | 1955 | Zürich | 52.94% | 50% | 22.01% | Normal | Medium | 140 | 10 | 7 | 2 | 3 | II | 70 | 70 | 96 | 108 | 5.8041 | 6.9649 | 10.8255 | 87.2699 | 22.1729 | 4.363% | 5.235% | 8.137% | 65.6% | 16.67% | 133.0373 | 20.6242 | 0.76472 | 20.51 | 126.9355 | 63.17% | 268.5% | 26.6281 | 3727.929 | 36.1534 | 5061.4778 | Gebäudehülle | -56665.6258 | -91.8% | WP LW CH Mix | 3968.1986 | 293.5657 | -44425.8507 | -91.8% | -3286.6063 | -91.8% | 1155.2506 | 288.56 | 641.8861 | 132.5966 | 1325.6 | 362 | 3122.7366 | 7.029% | 783.1565 | 23.83% | JA | JA | JA
1117 | Z | E1 | 55 | 52.94% | GH | W2 | LWCH | EFH-1 | Z_E1_55_53%_GH-LWCH | 36.1534 | 1955 | Zürich | 52.94% | 50% | 22.01% | Normal | Medium | 140 | 10 | 7 | 2 | 3 | II | 70 | 70 | 96 | 108 | 5.8041 | 6.9649 | 10.8255 | 87.2699 | 22.1729 | 4.363% | 5.235% | 8.137% | 65.6% | 16.67% | 133.0373 | 20.6242 | 0.76472 | 20.51 | 126.9355 | 63.17% | 268.5% | 26.6281 | 3727.929 | 36.1534 | 5061.4778 | Gebäudehülle | -56665.6258 | -91.8% | WP LW CH Zer | 125.5247 | 87.5636 | -1405.3075 | -91.8% | -980.3153 | -91.8% | 1155.2506 | 288.56 | 641.8861 | 132.5966 | 1325.6 | 362 | 3122.7366 | 222.2% | 783.1565 | 79.89% | NEIN | JA | JA
1118 | Z | E1 | 55 | 52.94% | GH | W3 | ERMX | EFH-1 | Z_E1_55_53%_GH-ERMX | 36.1534 | 1955 | Zürich | 52.94% | 50% | 22.01% | Normal | Medium | 140 | 10 | 7 | 2 | 3 | II | 70 | 70 | 96 | 108 | 5.8041 | 6.9649 | 10.8255 | 87.2699 | 22.1729 | 4.363% | 5.235% | 8.137% | 65.6% | 16.67% | 133.0373 | 20.6242 | 0.76472 | 20.51 | 126.9355 | 63.17% | 268.5% | 26.6281 | 3727.929 | 36.1534 | 5061.4778 | Gebäudehülle | -56665.6258 | -91.8% | WP E CH Mix | 2130.8822 | 177.1517 | -23856.2285 | -91.8% | -1983.2969 | -91.8% | 1155.2506 | 288.56 | 641.8861 | 132.5966 | 1325.6 | 362 | 3122.7366 | 13.09% | 783.1565 | 39.49% | JA | JA | JA
1119 | Z | E1 | 55 | 52.94% | GH | ST | SOTH | EFH-1 | Z_E1_55_53%_GH-SOTH | 36.1534 | 1955 | Zürich | 52.94% | 50% | 22.01% | Normal | Medium | 140 | 10 | 7 | 2 | 3 | II | 70 | 70 | 96 | 108 | 5.8041 | 6.9649 | 10.8255 | 87.2699 | 22.1729 | 4.363% | 5.235% | 8.137% | 65.6% | 16.67% | 133.0373 | 20.6242 | 0.76472 | 20.51 | 126.9355 | 63.17% | 268.5% | 26.6281 | 3727.929 | 36.1534 | 5061.4778 | Gebäudehülle | -56665.6258 | -91.8% | Solarthermie | 356.9674 | 87.9099 | -3996.4178 | -91.8% | -984.1924 | -91.8% | 1155.2506 | 288.56 | 641.8861 | 132.5966 | 1325.6 | 362 | 3122.7366 | 78.14% | 783.1565 | 79.57% | JA | JA | JA
1120 | Z | E1 | 55 | 52.94% | GH | HS | HO-SC | EFH-1 | Z_E1_55_53%_GH-HO-SC | 36.1534 | 1955 | Zürich | 52.94% | 50% | 22.01% | Normal | Medium | 140 | 10 | 7 | 2 | 3 | II | 70 | 70 | 96 | 108 | 5.8041 | 6.9649 | 10.8255 | 87.2699 | 22.1729 | 4.363% | 5.235% | 8.137% | 65.6% | 16.67% | 133.0373 | 20.6242 | 0.76472 | 20.51 | 126.9355 | 63.17% | 268.5% | 26.6281 | 3727.929 | 36.1534 | 5061.4778 | Gebäudehülle | -56665.6258 | -91.8% | Holz Schnitzel | 182.8087 | 63.7151 | -2046.6291 | -91.8% | -713.3202 | -91.8% | 1155.2506 | 288.56 | 641.8861 | 132.5966 | 1325.6 | 362 | 3122.7366 | 152.6% | 783.1565 | 109.8% | NEIN | NEIN | NEIN
1121 | Z | E2 | 55 | 17.73% | IZ | ÖL | ÖL-HE | EFH-2 | Z_E2_55_18%_IZ-ÖL-HE | 229.95 | 1955 | Zürich | 17.73% | 20% | 22.01% | Normal | Medium | 240 | 12 | 10 | 2 | 3 | II | 120 | 120 | 217.2 | 46.8 | 23.2164 | 41.7895 | 84.0434 | 118.5253 | 13.3787 | 8.263% | 14.87% | 29.91% | 42.19% | 4.762% | 280.9534 | 20.6242 | 0.23751 | 20.51 | 51.9318 | 4.09% | 5.364% | 0.63008 | 151.2204 | 229.95 | 55187.9937 | Ist-Zustand | - | - | Öl-Heizung | 76649.9913 | 19867.6777 |  |  |  |  | - | - | - | - | - | - | - | - | - | - | JA | JA | JA
1122 | Z | E2 | 55 | 17.73% | IZ | FW | FEWA | EFH-2 | Z_E2_55_18%_IZ-FEWA | 229.95 | 1955 | Zürich | 17.73% | 20% | 22.01% | Normal | Medium | 240 | 12 | 10 | 2 | 3 | II | 120 | 120 | 217.2 | 46.8 | 23.2164 | 41.7895 | 84.0434 | 118.5253 | 13.3787 | 8.263% | 14.87% | 29.91% | 42.19% | 4.762% | 280.9534 | 20.6242 | 0.23751 | 20.51 | 51.9318 | 4.09% | 5.364% | 0.63008 | 151.2204 | 229.95 | 55187.9937 | Ist-Zustand | - | - | Fernwärme | 21750.5622 | 4272.2 | -54899.429 | -71.62% | -15595.4778 | -78.5% | - | - | - | - | - | - | - | - | - | - | JA | JA | JA
1123 | Z | E2 | 55 | 17.73% | IZ | W1 | LWMX | EFH-2 | Z_E2_55_18%_IZ-LWMX | 229.95 | 1955 | Zürich | 17.73% | 20% | 22.01% | Normal | Medium | 240 | 12 | 10 | 2 | 3 | II | 120 | 120 | 217.2 | 46.8 | 23.2164 | 41.7895 | 84.0434 | 118.5253 | 13.3787 | 8.263% | 14.87% | 29.91% | 42.19% | 4.762% | 280.9534 | 20.6242 | 0.23751 | 20.51 | 51.9318 | 4.09% | 5.364% | 0.63008 | 151.2204 | 229.95 | 55187.9937 | Ist-Zustand | - | - | WP LW CH Mix | 43267.3871 | 3200.9036 | -33382.6042 | -43.55% | -16666.7741 | -83.89% | - | - | - | - | - | - | - | - | - | - | JA | JA | JA
1124 | Z | E2 | 55 | 17.73% | IZ | W2 | LWCH | EFH-2 | Z_E2_55_18%_IZ-LWCH | 229.95 | 1955 | Zürich | 17.73% | 20% | 22.01% | Normal | Medium | 240 | 12 | 10 | 2 | 3 | II | 120 | 120 | 217.2 | 46.8 | 23.2164 | 41.7895 | 84.0434 | 118.5253 | 13.3787 | 8.263% | 14.87% | 29.91% | 42.19% | 4.762% | 280.9534 | 20.6242 | 0.23751 | 20.51 | 51.9318 | 4.09% | 5.364% | 0.63008 | 151.2204 | 229.95 | 55187.9937 | Ist-Zustand | - | - | WP LW CH Zer | 1368.6622 | 954.7523 | -75281.329 | -98.21% | -18912.9254 | -95.19% | - | - | - | - | - | - | - | - | - | - | JA | JA | JA
1125 | Z | E2 | 55 | 17.73% | IZ | W3 | ERMX | EFH-2 | Z_E2_55_18%_IZ-ERMX | 229.95 | 1955 | Zürich | 17.73% | 20% | 22.01% | Normal | Medium | 240 | 12 | 10 | 2 | 3 | II | 120 | 120 | 217.2 | 46.8 | 23.2164 | 41.7895 | 84.0434 | 118.5253 | 13.3787 | 8.263% | 14.87% | 29.91% | 42.19% | 4.762% | 280.9534 | 20.6242 | 0.23751 | 20.51 | 51.9318 | 4.09% | 5.364% | 0.63008 | 151.2204 | 229.95 | 55187.9937 | Ist-Zustand | - | - | WP E CH Mix | 23234.1454 | 1931.5798 | -53415.8459 | -69.69% | -17936.098 | -90.28% | - | - | - | - | - | - | - | - | - | - | JA | JA | JA
1126 | Z | E2 | 55 | 17.73% | IZ | ST | SOTH | EFH-2 | Z_E2_55_18%_IZ-SOTH | 229.95 | 1955 | Zürich | 17.73% | 20% | 22.01% | Normal | Medium | 240 | 12 | 10 | 2 | 3 | II | 120 | 120 | 217.2 | 46.8 | 23.2164 | 41.7895 | 84.0434 | 118.5253 | 13.3787 | 8.263% | 14.87% | 29.91% | 42.19% | 4.762% | 280.9534 | 20.6242 | 0.23751 | 20.51 | 51.9318 | 4.09% | 5.364% | 0.63008 | 151.2204 | 229.95 | 55187.9937 | Ist-Zustand | - | - | Solarthermie | 3892.2059 | 958.5283 | -72757.7854 | -94.92% | -18909.1494 | -95.18% | - | - | - | - | - | - | - | - | - | - | JA | JA | JA
1127 | Z | E2 | 55 | 17.73% | IZ | HS | HO-SC | EFH-2 | Z_E2_55_18%_IZ-HO-SC | 229.95 | 1955 | Zürich | 17.73% | 20% | 22.01% | Normal | Medium | 240 | 12 | 10 | 2 | 3 | II | 120 | 120 | 217.2 | 46.8 | 23.2164 | 41.7895 | 84.0434 | 118.5253 | 13.3787 | 8.263% | 14.87% | 29.91% | 42.19% | 4.762% | 280.9534 | 20.6242 | 0.23751 | 20.51 | 51.9318 | 4.09% | 5.364% | 0.63008 | 151.2204 | 229.95 | 55187.9937 | Ist-Zustand | - | - | Holz Schnitzel | 1993.2605 | 694.7195 | -74656.7308 | -97.4% | -19172.9583 | -96.5% | - | - | - | - | - | - | - | - | - | - | JA | JA | JA
1128 | Z | E2 | 55 | 17.73% | 2V | ÖL | ÖL-HE | EFH-2 | Z_E2_55_18%_2V-ÖL-HE | 163.8618 | 1955 | Zürich | 17.73% | 20% | 22.01% | Normal | Medium | 240 | 12 | 10 | 2 | 3 | II | 120 | 120 | 217.2 | 46.8 | 23.2164 | 41.7895 | 84.0434 | 41.7403 | 9.5395 | 11.59% | 20.86% | 41.95% | 20.84% | 4.762% | 200.329 | 20.6242 | 0.25839 | 20.51 | 38.9488 | 4.555% | 6.142% | 1.7123 | 410.9636 | 163.8618 | 39326.8208 | Glasersatz 2-IV | -15861.1729 | -28.74% | Öl-Heizung | 54620.5844 | 14157.6555 | -22029.4068 | -28.74% | -5710.0222 | -28.74% | 473.1912 | 115.7429 | - | - | - | - | 473.1912 | 2.148% | 115.7429 | 2.027% | JA | JA | JA
1129 | Z | E2 | 55 | 17.73% | 2V | FW | FEWA | EFH-2 | Z_E2_55_18%_2V-FEWA | 163.8618 | 1955 | Zürich | 17.73% | 20% | 22.01% | Normal | Medium | 240 | 12 | 10 | 2 | 3 | II | 120 | 120 | 217.2 | 46.8 | 23.2164 | 41.7895 | 84.0434 | 41.7403 | 9.5395 | 11.59% | 20.86% | 41.95% | 20.84% | 4.762% | 200.329 | 20.6242 | 0.25839 | 20.51 | 38.9488 | 4.555% | 6.142% | 1.7123 | 410.9636 | 163.8618 | 39326.8208 | Glasersatz 2-IV | -15861.1729 | -28.74% | Fernwärme | 15499.3941 | 3044.3586 | -6251.1681 | -28.74% | -1227.8414 | -28.74% | 473.1912 | 115.7429 | - | - | - | - | 473.1912 | 7.57% | 115.7429 | 9.427% | JA | JA | JA
1130 | Z | E2 | 55 | 17.73% | 2V | W1 | LWMX | EFH-2 | Z_E2_55_18%_2V-LWMX | 163.8618 | 1955 | Zürich | 17.73% | 20% | 22.01% | Normal | Medium | 240 | 12 | 10 | 2 | 3 | II | 120 | 120 | 217.2 | 46.8 | 23.2164 | 41.7895 | 84.0434 | 41.7403 | 9.5395 | 11.59% | 20.86% | 41.95% | 20.84% | 4.762% | 200.329 | 20.6242 | 0.25839 | 20.51 | 38.9488 | 4.555% | 6.142% | 1.7123 | 410.9636 | 163.8618 | 39326.8208 | Glasersatz 2-IV | -15861.1729 | -28.74% | WP LW CH Mix | 30832.2275 | 2280.9556 | -12435.1596 | -28.74% | -919.948 | -28.74% | 473.1912 | 115.7429 | - | - | - | - | 473.1912 | 3.805% | 115.7429 | 12.58% | JA | JA | JA
1131 | Z | E2 | 55 | 17.73% | 2V | W2 | LWCH | EFH-2 | Z_E2_55_18%_2V-LWCH | 163.8618 | 1955 | Zürich | 17.73% | 20% | 22.01% | Normal | Medium | 240 | 12 | 10 | 2 | 3 | II | 120 | 120 | 217.2 | 46.8 | 23.2164 | 41.7895 | 84.0434 | 41.7403 | 9.5395 | 11.59% | 20.86% | 41.95% | 20.84% | 4.762% | 200.329 | 20.6242 | 0.25839 | 20.51 | 38.9488 | 4.555% | 6.142% | 1.7123 | 410.9636 | 163.8618 | 39326.8208 | Glasersatz 2-IV | -15861.1729 | -28.74% | WP LW CH Zer | 975.3052 | 680.354 | -393.3571 | -28.74% | -274.3983 | -28.74% | 473.1912 | 115.7429 | - | - | - | - | 473.1912 | 120.3% | 115.7429 | 42.18% | NEIN | JA | JA
1132 | Z | E2 | 55 | 17.73% | 2V | W3 | ERMX | EFH-2 | Z_E2_55_18%_2V-ERMX | 163.8618 | 1955 | Zürich | 17.73% | 20% | 22.01% | Normal | Medium | 240 | 12 | 10 | 2 | 3 | II | 120 | 120 | 217.2 | 46.8 | 23.2164 | 41.7895 | 84.0434 | 41.7403 | 9.5395 | 11.59% | 20.86% | 41.95% | 20.84% | 4.762% | 200.329 | 20.6242 | 0.25839 | 20.51 | 38.9488 | 4.555% | 6.142% | 1.7123 | 410.9636 | 163.8618 | 39326.8208 | Glasersatz 2-IV | -15861.1729 | -28.74% | WP E CH Mix | 16556.5916 | 1376.4387 | -6677.5538 | -28.74% | -555.1411 | -28.74% | 473.1912 | 115.7429 | - | - | - | - | 473.1912 | 7.086% | 115.7429 | 20.85% | JA | JA | JA
1133 | Z | E2 | 55 | 17.73% | 2V | ST | SOTH | EFH-2 | Z_E2_55_18%_2V-SOTH | 163.8618 | 1955 | Zürich | 17.73% | 20% | 22.01% | Normal | Medium | 240 | 12 | 10 | 2 | 3 | II | 120 | 120 | 217.2 | 46.8 | 23.2164 | 41.7895 | 84.0434 | 41.7403 | 9.5395 | 11.59% | 20.86% | 41.95% | 20.84% | 4.762% | 200.329 | 20.6242 | 0.25839 | 20.51 | 38.9488 | 4.555% | 6.142% | 1.7123 | 410.9636 | 163.8618 | 39326.8208 | Glasersatz 2-IV | -15861.1729 | -28.74% | Solarthermie | 2773.5758 | 683.0448 | -1118.6301 | -28.74% | -275.4835 | -28.74% | 473.1912 | 115.7429 | - | - | - | - | 473.1912 | 42.3% | 115.7429 | 42.01% | JA | JA | JA
1134 | Z | E2 | 55 | 17.73% | 2V | HS | HO-SC | EFH-2 | Z_E2_55_18%_2V-HO-SC | 163.8618 | 1955 | Zürich | 17.73% | 20% | 22.01% | Normal | Medium | 240 | 12 | 10 | 2 | 3 | II | 120 | 120 | 217.2 | 46.8 | 23.2164 | 41.7895 | 84.0434 | 41.7403 | 9.5395 | 11.59% | 20.86% | 41.95% | 20.84% | 4.762% | 200.329 | 20.6242 | 0.25839 | 20.51 | 38.9488 | 4.555% | 6.142% | 1.7123 | 410.9636 | 163.8618 | 39326.8208 | Glasersatz 2-IV | -15861.1729 | -28.74% | Holz Schnitzel | 1420.3922 | 495.0553 | -572.8682 | -28.74% | -199.6642 | -28.74% | 473.1912 | 115.7429 | - | - | - | - | 473.1912 | 82.6% | 115.7429 | 57.97% | JA | JA | JA
1135 | Z | E2 | 55 | 17.73% | 3V | ÖL | ÖL-HE | EFH-2 | Z_E2_55_18%_3V-ÖL-HE | 157.8981 | 1955 | Zürich | 17.73% | 20% | 22.01% | Normal | Medium | 240 | 12 | 10 | 2 | 3 | II | 120 | 120 | 217.2 | 46.8 | 23.2164 | 41.7895 | 84.0434 | 29.9117 | 8.9481 | 12.36% | 22.24% | 44.73% | 15.92% | 4.762% | 187.9091 | 20.6242 | 0.24282 | 20.51 | 32.4574 | 3.779% | 4.991% | 1.6 | 384.003 | 157.8981 | 37895.5338 | Glasersatz 3-IV | -17292.4599 | -31.33% | Öl-Heizung | 52632.6858 | 13642.3922 | -24017.3054 | -31.33% | -6225.2856 | -31.33% | 600.7303 | 150.0512 | - | - | - | - | 600.7303 | 2.501% | 150.0512 | 2.41% | JA | JA | JA
1136 | Z | E2 | 55 | 17.73% | 3V | FW | FEWA | EFH-2 | Z_E2_55_18%_3V-FEWA | 157.8981 | 1955 | Zürich | 17.73% | 20% | 22.01% | Normal | Medium | 240 | 12 | 10 | 2 | 3 | II | 120 | 120 | 217.2 | 46.8 | 23.2164 | 41.7895 | 84.0434 | 29.9117 | 8.9481 | 12.36% | 22.24% | 44.73% | 15.92% | 4.762% | 187.9091 | 20.6242 | 0.24282 | 20.51 | 32.4574 | 3.779% | 4.991% | 1.6 | 384.003 | 157.8981 | 37895.5338 | Glasersatz 3-IV | -17292.4599 | -31.33% | Fernwärme | 14935.2986 | 2933.5601 | -6815.2636 | -31.33% | -1338.6398 | -31.33% | 600.7303 | 150.0512 | - | - | - | - | 600.7303 | 8.814% | 150.0512 | 11.21% | JA | JA | JA
1137 | Z | E2 | 55 | 17.73% | 3V | W1 | LWMX | EFH-2 | Z_E2_55_18%_3V-LWMX | 157.8981 | 1955 | Zürich | 17.73% | 20% | 22.01% | Normal | Medium | 240 | 12 | 10 | 2 | 3 | II | 120 | 120 | 217.2 | 46.8 | 23.2164 | 41.7895 | 84.0434 | 29.9117 | 8.9481 | 12.36% | 22.24% | 44.73% | 15.92% | 4.762% | 187.9091 | 20.6242 | 0.24282 | 20.51 | 32.4574 | 3.779% | 4.991% | 1.6 | 384.003 | 157.8981 | 37895.5338 | Glasersatz 3-IV | -17292.4599 | -31.33% | WP LW CH Mix | 29710.0985 | 2197.941 | -13557.2886 | -31.33% | -1002.9627 | -31.33% | 600.7303 | 150.0512 | - | - | - | - | 600.7303 | 4.431% | 150.0512 | 14.96% | JA | JA | JA
1138 | Z | E2 | 55 | 17.73% | 3V | W2 | LWCH | EFH-2 | Z_E2_55_18%_3V-LWCH | 157.8981 | 1955 | Zürich | 17.73% | 20% | 22.01% | Normal | Medium | 240 | 12 | 10 | 2 | 3 | II | 120 | 120 | 217.2 | 46.8 | 23.2164 | 41.7895 | 84.0434 | 29.9117 | 8.9481 | 12.36% | 22.24% | 44.73% | 15.92% | 4.762% | 187.9091 | 20.6242 | 0.24282 | 20.51 | 32.4574 | 3.779% | 4.991% | 1.6 | 384.003 | 157.8981 | 37895.5338 | Glasersatz 3-IV | -17292.4599 | -31.33% | WP LW CH Zer | 939.8092 | 655.5927 | -428.853 | -31.33% | -299.1596 | -31.33% | 600.7303 | 150.0512 | - | - | - | - | 600.7303 | 140.1% | 150.0512 | 50.16% | NEIN | JA | JA
1139 | Z | E2 | 55 | 17.73% | 3V | W3 | ERMX | EFH-2 | Z_E2_55_18%_3V-ERMX | 157.8981 | 1955 | Zürich | 17.73% | 20% | 22.01% | Normal | Medium | 240 | 12 | 10 | 2 | 3 | II | 120 | 120 | 217.2 | 46.8 | 23.2164 | 41.7895 | 84.0434 | 29.9117 | 8.9481 | 12.36% | 22.24% | 44.73% | 15.92% | 4.762% | 187.9091 | 20.6242 | 0.24282 | 20.51 | 32.4574 | 3.779% | 4.991% | 1.6 | 384.003 | 157.8981 | 37895.5338 | Glasersatz 3-IV | -17292.4599 | -31.33% | WP E CH Mix | 15954.0197 | 1326.3437 | -7280.1256 | -31.33% | -605.2361 | -31.33% | 600.7303 | 150.0512 | - | - | - | - | 600.7303 | 8.252% | 150.0512 | 24.79% | JA | JA | JA
1140 | Z | E2 | 55 | 17.73% | 3V | ST | SOTH | EFH-2 | Z_E2_55_18%_3V-SOTH | 157.8981 | 1955 | Zürich | 17.73% | 20% | 22.01% | Normal | Medium | 240 | 12 | 10 | 2 | 3 | II | 120 | 120 | 217.2 | 46.8 | 23.2164 | 41.7895 | 84.0434 | 29.9117 | 8.9481 | 12.36% | 22.24% | 44.73% | 15.92% | 4.762% | 187.9091 | 20.6242 | 0.24282 | 20.51 | 32.4574 | 3.779% | 4.991% | 1.6 | 384.003 | 157.8981 | 37895.5338 | Glasersatz 3-IV | -17292.4599 | -31.33% | Solarthermie | 2672.6324 | 658.1856 | -1219.5735 | -31.33% | -300.3427 | -31.33% | 600.7303 | 150.0512 | - | - | - | - | 600.7303 | 49.26% | 150.0512 | 49.96% | JA | JA | JA
1141 | Z | E2 | 55 | 17.73% | 3V | HS | HO-SC | EFH-2 | Z_E2_55_18%_3V-HO-SC | 157.8981 | 1955 | Zürich | 17.73% | 20% | 22.01% | Normal | Medium | 240 | 12 | 10 | 2 | 3 | II | 120 | 120 | 217.2 | 46.8 | 23.2164 | 41.7895 | 84.0434 | 29.9117 | 8.9481 | 12.36% | 22.24% | 44.73% | 15.92% | 4.762% | 187.9091 | 20.6242 | 0.24282 | 20.51 | 32.4574 | 3.779% | 4.991% | 1.6 | 384.003 | 157.8981 | 37895.5338 | Glasersatz 3-IV | -17292.4599 | -31.33% | Holz Schnitzel | 1368.6975 | 477.0379 | -624.563 | -31.33% | -217.6816 | -31.33% | 600.7303 | 150.0512 | - | - | - | - | 600.7303 | 96.18% | 150.0512 | 68.93% | JA | JA | JA
1142 | Z | E2 | 55 | 17.73% | VK | ÖL | ÖL-HE | EFH-2 | Z_E2_55_18%_VK-ÖL-HE | 161.3676 | 1955 | Zürich | 17.73% | 20% | 22.01% | Normal | Medium | 240 | 12 | 10 | 2 | 3 | II | 120 | 120 | 217.2 | 46.8 | 23.2164 | 41.7895 | 84.0434 | 33.5409 | 9.1295 | 12.11% | 21.8% | 43.84% | 17.49% | 4.762% | 191.7197 | 20.6242 | 0.24006 | 20.51 | 32.4574 | 3.669% | 4.829% | 1.3658 | 327.8013 | 161.3676 | 38728.2173 | Glasersatz Vakuum | -16459.7765 | -29.82% | Öl-Heizung | 53789.1906 | 13942.1582 | -22860.8006 | -29.82% | -5925.5195 | -29.82% | 638.8081 | 156.2529 | - | - | - | - | 638.8081 | 2.794% | 156.2529 | 2.637% | JA | JA | JA
1143 | Z | E2 | 55 | 17.73% | VK | FW | FEWA | EFH-2 | Z_E2_55_18%_VK-FEWA | 161.3676 | 1955 | Zürich | 17.73% | 20% | 22.01% | Normal | Medium | 240 | 12 | 10 | 2 | 3 | II | 120 | 120 | 217.2 | 46.8 | 23.2164 | 41.7895 | 84.0434 | 33.5409 | 9.1295 | 12.11% | 21.8% | 43.84% | 17.49% | 4.762% | 191.7197 | 20.6242 | 0.24006 | 20.51 | 32.4574 | 3.669% | 4.829% | 1.3658 | 327.8013 | 161.3676 | 38728.2173 | Glasersatz Vakuum | -16459.7765 | -29.82% | Fernwärme | 15263.4739 | 2998.0196 | -6487.0884 | -29.82% | -1274.1803 | -29.82% | 638.8081 | 156.2529 | - | - | - | - | 638.8081 | 9.847% | 156.2529 | 12.26% | JA | JA | JA
1144 | Z | E2 | 55 | 17.73% | VK | W1 | LWMX | EFH-2 | Z_E2_55_18%_VK-LWMX | 161.3676 | 1955 | Zürich | 17.73% | 20% | 22.01% | Normal | Medium | 240 | 12 | 10 | 2 | 3 | II | 120 | 120 | 217.2 | 46.8 | 23.2164 | 41.7895 | 84.0434 | 33.5409 | 9.1295 | 12.11% | 21.8% | 43.84% | 17.49% | 4.762% | 191.7197 | 20.6242 | 0.24006 | 20.51 | 32.4574 | 3.669% | 4.829% | 1.3658 | 327.8013 | 161.3676 | 38728.2173 | Glasersatz Vakuum | -16459.7765 | -29.82% | WP LW CH Mix | 30362.9223 | 2246.2366 | -12904.4647 | -29.82% | -954.667 | -29.82% | 638.8081 | 156.2529 | - | - | - | - | 638.8081 | 4.95% | 156.2529 | 16.37% | JA | JA | JA
1145 | Z | E2 | 55 | 17.73% | VK | W2 | LWCH | EFH-2 | Z_E2_55_18%_VK-LWCH | 161.3676 | 1955 | Zürich | 17.73% | 20% | 22.01% | Normal | Medium | 240 | 12 | 10 | 2 | 3 | II | 120 | 120 | 217.2 | 46.8 | 23.2164 | 41.7895 | 84.0434 | 33.5409 | 9.1295 | 12.11% | 21.8% | 43.84% | 17.49% | 4.762% | 191.7197 | 20.6242 | 0.24006 | 20.51 | 32.4574 | 3.669% | 4.829% | 1.3658 | 327.8013 | 161.3676 | 38728.2173 | Glasersatz Vakuum | -16459.7765 | -29.82% | WP LW CH Zer | 960.4598 | 669.9982 | -408.2025 | -29.82% | -284.7541 | -29.82% | 638.8081 | 156.2529 | - | - | - | - | 638.8081 | 156.5% | 156.2529 | 54.87% | NEIN | JA | JA
1146 | Z | E2 | 55 | 17.73% | VK | W3 | ERMX | EFH-2 | Z_E2_55_18%_VK-ERMX | 161.3676 | 1955 | Zürich | 17.73% | 20% | 22.01% | Normal | Medium | 240 | 12 | 10 | 2 | 3 | II | 120 | 120 | 217.2 | 46.8 | 23.2164 | 41.7895 | 84.0434 | 33.5409 | 9.1295 | 12.11% | 21.8% | 43.84% | 17.49% | 4.762% | 191.7197 | 20.6242 | 0.24006 | 20.51 | 32.4574 | 3.669% | 4.829% | 1.3658 | 327.8013 | 161.3676 | 38728.2173 | Glasersatz Vakuum | -16459.7765 | -29.82% | WP E CH Mix | 16304.5795 | 1355.4876 | -6929.5659 | -29.82% | -576.0922 | -29.82% | 638.8081 | 156.2529 | - | - | - | - | 638.8081 | 9.219% | 156.2529 | 27.12% | JA | JA | JA
1147 | Z | E2 | 55 | 17.73% | VK | ST | SOTH | EFH-2 | Z_E2_55_18%_VK-SOTH | 161.3676 | 1955 | Zürich | 17.73% | 20% | 22.01% | Normal | Medium | 240 | 12 | 10 | 2 | 3 | II | 120 | 120 | 217.2 | 46.8 | 23.2164 | 41.7895 | 84.0434 | 33.5409 | 9.1295 | 12.11% | 21.8% | 43.84% | 17.49% | 4.762% | 191.7197 | 20.6242 | 0.24006 | 20.51 | 32.4574 | 3.669% | 4.829% | 1.3658 | 327.8013 | 161.3676 | 38728.2173 | Glasersatz Vakuum | -16459.7765 | -29.82% | Solarthermie | 2731.3585 | 672.648 | -1160.8474 | -29.82% | -285.8803 | -29.82% | 638.8081 | 156.2529 | - | - | - | - | 638.8081 | 55.03% | 156.2529 | 54.66% | JA | JA | JA
1148 | Z | E2 | 55 | 17.73% | VK | HS | HO-SC | EFH-2 | Z_E2_55_18%_VK-HO-SC | 161.3676 | 1955 | Zürich | 17.73% | 20% | 22.01% | Normal | Medium | 240 | 12 | 10 | 2 | 3 | II | 120 | 120 | 217.2 | 46.8 | 23.2164 | 41.7895 | 84.0434 | 33.5409 | 9.1295 | 12.11% | 21.8% | 43.84% | 17.49% | 4.762% | 191.7197 | 20.6242 | 0.24006 | 20.51 | 32.4574 | 3.669% | 4.829% | 1.3658 | 327.8013 | 161.3676 | 38728.2173 | Glasersatz Vakuum | -16459.7765 | -29.82% | Holz Schnitzel | 1398.7721 | 487.5199 | -594.4884 | -29.82% | -207.1995 | -29.82% | 638.8081 | 156.2529 | - | - | - | - | 638.8081 | 107.5% | 156.2529 | 75.41% | NEIN | JA | JA
1149 | Z | E2 | 55 | 17.73% | VA | ÖL | ÖL-HE | EFH-2 | Z_E2_55_18%_VA-ÖL-HE | 163.8267 | 1955 | Zürich | 17.73% | 20% | 22.01% | Normal | Medium | 240 | 12 | 10 | 2 | 3 | II | 120 | 120 | 217.2 | 46.8 | 23.2164 | 41.7895 | 84.0434 | 38.9007 | 9.3975 | 11.76% | 21.18% | 42.59% | 19.71% | 4.762% | 197.3475 | 20.6242 | 0.2484 | 20.51 | 35.7031 | 4.069% | 5.414% | 1.4597 | 350.324 | 163.8267 | 39318.3991 | Glasaufdopplung | -15869.5946 | -28.76% | Öl-Heizung | 54608.8876 | 14154.6237 | -22041.1037 | -28.76% | -5713.0541 | -28.76% | 256.144 | 59.3095 | - | - | - | - | 256.144 | 1.162% | 59.3095 | 1.038% | JA | JA | JA
1150 | Z | E2 | 55 | 17.73% | VA | FW | FEWA | EFH-2 | Z_E2_55_18%_VA-FEWA | 163.8267 | 1955 | Zürich | 17.73% | 20% | 22.01% | Normal | Medium | 240 | 12 | 10 | 2 | 3 | II | 120 | 120 | 217.2 | 46.8 | 23.2164 | 41.7895 | 84.0434 | 38.9007 | 9.3975 | 11.76% | 21.18% | 42.59% | 19.71% | 4.762% | 197.3475 | 20.6242 | 0.2484 | 20.51 | 35.7031 | 4.069% | 5.414% | 1.4597 | 350.324 | 163.8267 | 39318.3991 | Glasaufdopplung | -15869.5946 | -28.76% | Fernwärme | 15496.0749 | 3043.7067 | -6254.4873 | -28.76% | -1228.4933 | -28.76% | 256.144 | 59.3095 | - | - | - | - | 256.144 | 4.095% | 59.3095 | 4.828% | JA | JA | JA
1151 | Z | E2 | 55 | 17.73% | VA | W1 | LWMX | EFH-2 | Z_E2_55_18%_VA-LWMX | 163.8267 | 1955 | Zürich | 17.73% | 20% | 22.01% | Normal | Medium | 240 | 12 | 10 | 2 | 3 | II | 120 | 120 | 217.2 | 46.8 | 23.2164 | 41.7895 | 84.0434 | 38.9007 | 9.3975 | 11.76% | 21.18% | 42.59% | 19.71% | 4.762% | 197.3475 | 20.6242 | 0.2484 | 20.51 | 35.7031 | 4.069% | 5.414% | 1.4597 | 350.324 | 163.8267 | 39318.3991 | Glasaufdopplung | -15869.5946 | -28.76% | WP LW CH Mix | 30825.6249 | 2280.4671 | -12441.7622 | -28.76% | -920.4365 | -28.76% | 256.144 | 59.3095 | - | - | - | - | 256.144 | 2.059% | 59.3095 | 6.444% | JA | JA | JA
1152 | Z | E2 | 55 | 17.73% | VA | W2 | LWCH | EFH-2 | Z_E2_55_18%_VA-LWCH | 163.8267 | 1955 | Zürich | 17.73% | 20% | 22.01% | Normal | Medium | 240 | 12 | 10 | 2 | 3 | II | 120 | 120 | 217.2 | 46.8 | 23.2164 | 41.7895 | 84.0434 | 38.9007 | 9.3975 | 11.76% | 21.18% | 42.59% | 19.71% | 4.762% | 197.3475 | 20.6242 | 0.2484 | 20.51 | 35.7031 | 4.069% | 5.414% | 1.4597 | 350.324 | 163.8267 | 39318.3991 | Glasaufdopplung | -15869.5946 | -28.76% | WP LW CH Zer | 975.0963 | 680.2083 | -393.5659 | -28.76% | -274.544 | -28.76% | 256.144 | 59.3095 | - | - | - | - | 256.144 | 65.08% | 59.3095 | 21.6% | JA | JA | JA
1153 | Z | E2 | 55 | 17.73% | VA | W3 | ERMX | EFH-2 | Z_E2_55_18%_VA-ERMX | 163.8267 | 1955 | Zürich | 17.73% | 20% | 22.01% | Normal | Medium | 240 | 12 | 10 | 2 | 3 | II | 120 | 120 | 217.2 | 46.8 | 23.2164 | 41.7895 | 84.0434 | 38.9007 | 9.3975 | 11.76% | 21.18% | 42.59% | 19.71% | 4.762% | 197.3475 | 20.6242 | 0.2484 | 20.51 | 35.7031 | 4.069% | 5.414% | 1.4597 | 350.324 | 163.8267 | 39318.3991 | Glasaufdopplung | -15869.5946 | -28.76% | WP E CH Mix | 16553.046 | 1376.144 | -6681.0993 | -28.76% | -555.4358 | -28.76% | 256.144 | 59.3095 | - | - | - | - | 256.144 | 3.834% | 59.3095 | 10.68% | JA | JA | JA
1154 | Z | E2 | 55 | 17.73% | VA | ST | SOTH | EFH-2 | Z_E2_55_18%_VA-SOTH | 163.8267 | 1955 | Zürich | 17.73% | 20% | 22.01% | Normal | Medium | 240 | 12 | 10 | 2 | 3 | II | 120 | 120 | 217.2 | 46.8 | 23.2164 | 41.7895 | 84.0434 | 38.9007 | 9.3975 | 11.76% | 21.18% | 42.59% | 19.71% | 4.762% | 197.3475 | 20.6242 | 0.2484 | 20.51 | 35.7031 | 4.069% | 5.414% | 1.4597 | 350.324 | 163.8267 | 39318.3991 | Glasaufdopplung | -15869.5946 | -28.76% | Solarthermie | 2772.9818 | 682.8985 | -1119.224 | -28.76% | -275.6298 | -28.76% | 256.144 | 59.3095 | - | - | - | - | 256.144 | 22.89% | 59.3095 | 21.52% | JA | JA | JA
1155 | Z | E2 | 55 | 17.73% | VA | HS | HO-SC | EFH-2 | Z_E2_55_18%_VA-HO-SC | 163.8267 | 1955 | Zürich | 17.73% | 20% | 22.01% | Normal | Medium | 240 | 12 | 10 | 2 | 3 | II | 120 | 120 | 217.2 | 46.8 | 23.2164 | 41.7895 | 84.0434 | 38.9007 | 9.3975 | 11.76% | 21.18% | 42.59% | 19.71% | 4.762% | 197.3475 | 20.6242 | 0.2484 | 20.51 | 35.7031 | 4.069% | 5.414% | 1.4597 | 350.324 | 163.8267 | 39318.3991 | Glasaufdopplung | -15869.5946 | -28.76% | Holz Schnitzel | 1420.0881 | 494.9493 | -573.1724 | -28.76% | -199.7702 | -28.76% | 256.144 | 59.3095 | - | - | - | - | 256.144 | 44.69% | 59.3095 | 29.69% | JA | JA | JA
1156 | Z | E2 | 55 | 17.73% | HO | ÖL | ÖL-HE | EFH-2 | Z_E2_55_18%_HO-ÖL-HE | 150.363 | 1955 | Zürich | 17.73% | 20% | 22.01% | Normal | Medium | 240 | 12 | 10 | 2 | 3 | II | 120 | 120 | 217.2 | 46.8 | 23.2164 | 41.7895 | 84.0434 | 21.8175 | 8.5433 | 12.94% | 23.29% | 46.84% | 12.16% | 4.762% | 179.4101 | 20.6242 | 0.24831 | 20.51 | 32.4574 | 4.029% | 5.36% | 2.2616 | 542.7927 | 150.363 | 36087.1281 | Fensterersatz H | -19100.8656 | -34.61% | Öl-Heizung | 50121.0112 | 12991.3661 | -26528.98 | -34.61% | -6876.3116 | -34.61% | 500.6086 | 125.0426 | 209.256 | 44.0289 | - | - | 709.8646 | 2.676% | 169.0716 | 2.459% | JA | JA | JA
1157 | Z | E2 | 55 | 17.73% | HO | FW | FEWA | EFH-2 | Z_E2_55_18%_HO-FEWA | 150.363 | 1955 | Zürich | 17.73% | 20% | 22.01% | Normal | Medium | 240 | 12 | 10 | 2 | 3 | II | 120 | 120 | 217.2 | 46.8 | 23.2164 | 41.7895 | 84.0434 | 21.8175 | 8.5433 | 12.94% | 23.29% | 46.84% | 12.16% | 4.762% | 179.4101 | 20.6242 | 0.24831 | 20.51 | 32.4574 | 4.029% | 5.36% | 2.2616 | 542.7927 | 150.363 | 36087.1281 | Fensterersatz H | -19100.8656 | -34.61% | Fernwärme | 14222.574 | 2793.5683 | -7527.9882 | -34.61% | -1478.6317 | -34.61% | 500.6086 | 125.0426 | 209.256 | 44.0289 | - | - | 709.8646 | 9.43% | 169.0716 | 11.43% | JA | JA | JA
1158 | Z | E2 | 55 | 17.73% | HO | W1 | LWMX | EFH-2 | Z_E2_55_18%_HO-LWMX | 150.363 | 1955 | Zürich | 17.73% | 20% | 22.01% | Normal | Medium | 240 | 12 | 10 | 2 | 3 | II | 120 | 120 | 217.2 | 46.8 | 23.2164 | 41.7895 | 84.0434 | 21.8175 | 8.5433 | 12.94% | 23.29% | 46.84% | 12.16% | 4.762% | 179.4101 | 20.6242 | 0.24831 | 20.51 | 32.4574 | 4.029% | 5.36% | 2.2616 | 542.7927 | 150.363 | 36087.1281 | Fensterersatz H | -19100.8656 | -34.61% | WP LW CH Mix | 28292.3084 | 2093.0534 | -14975.0786 | -34.61% | -1107.8502 | -34.61% | 500.6086 | 125.0426 | 209.256 | 44.0289 | - | - | 709.8646 | 4.74% | 169.0716 | 15.26% | JA | JA | JA
1159 | Z | E2 | 55 | 17.73% | HO | W2 | LWCH | EFH-2 | Z_E2_55_18%_HO-LWCH | 150.363 | 1955 | Zürich | 17.73% | 20% | 22.01% | Normal | Medium | 240 | 12 | 10 | 2 | 3 | II | 120 | 120 | 217.2 | 46.8 | 23.2164 | 41.7895 | 84.0434 | 21.8175 | 8.5433 | 12.94% | 23.29% | 46.84% | 12.16% | 4.762% | 179.4101 | 20.6242 | 0.24831 | 20.51 | 32.4574 | 4.029% | 5.36% | 2.2616 | 542.7927 | 150.363 | 36087.1281 | Fensterersatz H | -19100.8656 | -34.61% | WP LW CH Zer | 894.9608 | 624.3073 | -473.7015 | -34.61% | -330.445 | -34.61% | 500.6086 | 125.0426 | 209.256 | 44.0289 | - | - | 709.8646 | 149.9% | 169.0716 | 51.16% | NEIN | JA | JA
1160 | Z | E2 | 55 | 17.73% | HO | W3 | ERMX | EFH-2 | Z_E2_55_18%_HO-ERMX | 150.363 | 1955 | Zürich | 17.73% | 20% | 22.01% | Normal | Medium | 240 | 12 | 10 | 2 | 3 | II | 120 | 120 | 217.2 | 46.8 | 23.2164 | 41.7895 | 84.0434 | 21.8175 | 8.5433 | 12.94% | 23.29% | 46.84% | 12.16% | 4.762% | 179.4101 | 20.6242 | 0.24831 | 20.51 | 32.4574 | 4.029% | 5.36% | 2.2616 | 542.7927 | 150.363 | 36087.1281 | Fensterersatz H | -19100.8656 | -34.61% | WP E CH Mix | 15192.6809 | 1263.0495 | -8041.4644 | -34.61% | -668.5303 | -34.61% | 500.6086 | 125.0426 | 209.256 | 44.0289 | - | - | 709.8646 | 8.828% | 169.0716 | 25.29% | JA | JA | JA
1161 | Z | E2 | 55 | 17.73% | HO | ST | SOTH | EFH-2 | Z_E2_55_18%_HO-SOTH | 150.363 | 1955 | Zürich | 17.73% | 20% | 22.01% | Normal | Medium | 240 | 12 | 10 | 2 | 3 | II | 120 | 120 | 217.2 | 46.8 | 23.2164 | 41.7895 | 84.0434 | 21.8175 | 8.5433 | 12.94% | 23.29% | 46.84% | 12.16% | 4.762% | 179.4101 | 20.6242 | 0.24831 | 20.51 | 32.4574 | 4.029% | 5.36% | 2.2616 | 542.7927 | 150.363 | 36087.1281 | Fensterersatz H | -19100.8656 | -34.61% | Solarthermie | 2545.0922 | 626.7764 | -1347.1137 | -34.61% | -331.7519 | -34.61% | 500.6086 | 125.0426 | 209.256 | 44.0289 | - | - | 709.8646 | 52.7% | 169.0716 | 50.96% | JA | JA | JA
1162 | Z | E2 | 55 | 17.73% | HO | HS | HO-SC | EFH-2 | Z_E2_55_18%_HO-HO-SC | 150.363 | 1955 | Zürich | 17.73% | 20% | 22.01% | Normal | Medium | 240 | 12 | 10 | 2 | 3 | II | 120 | 120 | 217.2 | 46.8 | 23.2164 | 41.7895 | 84.0434 | 21.8175 | 8.5433 | 12.94% | 23.29% | 46.84% | 12.16% | 4.762% | 179.4101 | 20.6242 | 0.24831 | 20.51 | 32.4574 | 4.029% | 5.36% | 2.2616 | 542.7927 | 150.363 | 36087.1281 | Fensterersatz H | -19100.8656 | -34.61% | Holz Schnitzel | 1303.3822 | 454.2733 | -689.8783 | -34.61% | -240.4462 | -34.61% | 500.6086 | 125.0426 | 209.256 | 44.0289 | - | - | 709.8646 | 102.9% | 169.0716 | 70.32% | NEIN | JA | JA
1163 | Z | E2 | 55 | 17.73% | HM | ÖL | ÖL-HE | EFH-2 | Z_E2_55_18%_HM-ÖL-HE | 150.8915 | 1955 | Zürich | 17.73% | 20% | 22.01% | Normal | Medium | 240 | 12 | 10 | 2 | 3 | II | 120 | 120 | 217.2 | 46.8 | 23.2164 | 41.7895 | 84.0434 | 22.3956 | 8.5722 | 12.9% | 23.21% | 46.69% | 12.44% | 4.762% | 180.0172 | 20.6242 | 0.24795 | 20.51 | 32.4574 | 4.011% | 5.334% | 2.2077 | 529.8508 | 150.8915 | 36213.9669 | Fensterersatz HM | -18974.0268 | -34.38% | Öl-Heizung | 50297.1762 | 13037.0281 | -26352.815 | -34.38% | -6830.6497 | -34.38% | 500.6086 | 125.0426 | 273.6357 | 59.9573 | - | - | 774.2443 | 2.938% | 185 | 2.708% | JA | JA | JA
1164 | Z | E2 | 55 | 17.73% | HM | FW | FEWA | EFH-2 | Z_E2_55_18%_HM-FEWA | 150.8915 | 1955 | Zürich | 17.73% | 20% | 22.01% | Normal | Medium | 240 | 12 | 10 | 2 | 3 | II | 120 | 120 | 217.2 | 46.8 | 23.2164 | 41.7895 | 84.0434 | 22.3956 | 8.5722 | 12.9% | 23.21% | 46.69% | 12.44% | 4.762% | 180.0172 | 20.6242 | 0.24795 | 20.51 | 32.4574 | 4.011% | 5.334% | 2.2077 | 529.8508 | 150.8915 | 36213.9669 | Fensterersatz HM | -18974.0268 | -34.38% | Fernwärme | 14272.5634 | 2803.3871 | -7477.9988 | -34.38% | -1468.8129 | -34.38% | 500.6086 | 125.0426 | 273.6357 | 59.9573 | - | - | 774.2443 | 10.35% | 185 | 12.6% | JA | JA | JA
1165 | Z | E2 | 55 | 17.73% | HM | W1 | LWMX | EFH-2 | Z_E2_55_18%_HM-LWMX | 150.8915 | 1955 | Zürich | 17.73% | 20% | 22.01% | Normal | Medium | 240 | 12 | 10 | 2 | 3 | II | 120 | 120 | 217.2 | 46.8 | 23.2164 | 41.7895 | 84.0434 | 22.3956 | 8.5722 | 12.9% | 23.21% | 46.69% | 12.44% | 4.762% | 180.0172 | 20.6242 | 0.24795 | 20.51 | 32.4574 | 4.011% | 5.334% | 2.2077 | 529.8508 | 150.8915 | 36213.9669 | Fensterersatz HM | -18974.0268 | -34.38% | WP LW CH Mix | 28391.75 | 2100.4101 | -14875.637 | -34.38% | -1100.4936 | -34.38% | 500.6086 | 125.0426 | 273.6357 | 59.9573 | - | - | 774.2443 | 5.205% | 185 | 16.81% | JA | JA | JA
1166 | Z | E2 | 55 | 17.73% | HM | W2 | LWCH | EFH-2 | Z_E2_55_18%_HM-LWCH | 150.8915 | 1955 | Zürich | 17.73% | 20% | 22.01% | Normal | Medium | 240 | 12 | 10 | 2 | 3 | II | 120 | 120 | 217.2 | 46.8 | 23.2164 | 41.7895 | 84.0434 | 22.3956 | 8.5722 | 12.9% | 23.21% | 46.69% | 12.44% | 4.762% | 180.0172 | 20.6242 | 0.24795 | 20.51 | 32.4574 | 4.011% | 5.334% | 2.2077 | 529.8508 | 150.8915 | 36213.9669 | Fensterersatz HM | -18974.0268 | -34.38% | WP LW CH Zer | 898.1064 | 626.5016 | -470.5559 | -34.38% | -328.2507 | -34.38% | 500.6086 | 125.0426 | 273.6357 | 59.9573 | - | - | 774.2443 | 164.5% | 185 | 56.36% | NEIN | JA | JA
1167 | Z | E2 | 55 | 17.73% | HM | W3 | ERMX | EFH-2 | Z_E2_55_18%_HM-ERMX | 150.8915 | 1955 | Zürich | 17.73% | 20% | 22.01% | Normal | Medium | 240 | 12 | 10 | 2 | 3 | II | 120 | 120 | 217.2 | 46.8 | 23.2164 | 41.7895 | 84.0434 | 22.3956 | 8.5722 | 12.9% | 23.21% | 46.69% | 12.44% | 4.762% | 180.0172 | 20.6242 | 0.24795 | 20.51 | 32.4574 | 4.011% | 5.334% | 2.2077 | 529.8508 | 150.8915 | 36213.9669 | Fensterersatz HM | -18974.0268 | -34.38% | WP E CH Mix | 15246.0801 | 1267.4888 | -7988.0653 | -34.38% | -664.0909 | -34.38% | 500.6086 | 125.0426 | 273.6357 | 59.9573 | - | - | 774.2443 | 9.693% | 185 | 27.86% | JA | JA | JA
1168 | Z | E2 | 55 | 17.73% | HM | ST | SOTH | EFH-2 | Z_E2_55_18%_HM-SOTH | 150.8915 | 1955 | Zürich | 17.73% | 20% | 22.01% | Normal | Medium | 240 | 12 | 10 | 2 | 3 | II | 120 | 120 | 217.2 | 46.8 | 23.2164 | 41.7895 | 84.0434 | 22.3956 | 8.5722 | 12.9% | 23.21% | 46.69% | 12.44% | 4.762% | 180.0172 | 20.6242 | 0.24795 | 20.51 | 32.4574 | 4.011% | 5.334% | 2.2077 | 529.8508 | 150.8915 | 36213.9669 | Fensterersatz HM | -18974.0268 | -34.38% | Solarthermie | 2554.0377 | 628.9794 | -1338.1682 | -34.38% | -329.5489 | -34.38% | 500.6086 | 125.0426 | 273.6357 | 59.9573 | - | - | 774.2443 | 57.86% | 185 | 56.14% | JA | JA | JA
1169 | Z | E2 | 55 | 17.73% | HM | HS | HO-SC | EFH-2 | Z_E2_55_18%_HM-HO-SC | 150.8915 | 1955 | Zürich | 17.73% | 20% | 22.01% | Normal | Medium | 240 | 12 | 10 | 2 | 3 | II | 120 | 120 | 217.2 | 46.8 | 23.2164 | 41.7895 | 84.0434 | 22.3956 | 8.5722 | 12.9% | 23.21% | 46.69% | 12.44% | 4.762% | 180.0172 | 20.6242 | 0.24795 | 20.51 | 32.4574 | 4.011% | 5.334% | 2.2077 | 529.8508 | 150.8915 | 36213.9669 | Fensterersatz HM | -18974.0268 | -34.38% | Holz Schnitzel | 1307.9633 | 455.8699 | -685.2972 | -34.38% | -238.8495 | -34.38% | 500.6086 | 125.0426 | 273.6357 | 59.9573 | - | - | 774.2443 | 113% | 185 | 77.45% | NEIN | JA | JA
1170 | Z | E2 | 55 | 17.73% | KU | ÖL | ÖL-HE | EFH-2 | Z_E2_55_18%_KU-ÖL-HE | 149.836 | 1955 | Zürich | 17.73% | 20% | 22.01% | Normal | Medium | 240 | 12 | 10 | 2 | 3 | II | 120 | 120 | 217.2 | 46.8 | 23.2164 | 41.7895 | 84.0434 | 21.2393 | 8.5144 | 12.98% | 23.37% | 47% | 11.88% | 4.762% | 178.803 | 20.6242 | 0.24867 | 20.51 | 32.4574 | 4.047% | 5.387% | 2.3166 | 555.9825 | 149.836 | 35960.6511 | Fensterersatz K | -19227.3426 | -34.84% | Öl-Heizung | 49945.3487 | 12945.8344 | -26704.6426 | -34.84% | -6921.8434 | -34.84% | 500.6086 | 125.0426 | 342.363 | 66.1138 | - | - | 842.9716 | 3.157% | 191.1564 | 2.762% | JA | JA | JA
1171 | Z | E2 | 55 | 17.73% | KU | FW | FEWA | EFH-2 | Z_E2_55_18%_KU-FEWA | 149.836 | 1955 | Zürich | 17.73% | 20% | 22.01% | Normal | Medium | 240 | 12 | 10 | 2 | 3 | II | 120 | 120 | 217.2 | 46.8 | 23.2164 | 41.7895 | 84.0434 | 21.2393 | 8.5144 | 12.98% | 23.37% | 47% | 11.88% | 4.762% | 178.803 | 20.6242 | 0.24867 | 20.51 | 32.4574 | 4.047% | 5.387% | 2.3166 | 555.9825 | 149.836 | 35960.6511 | Fensterersatz K | -19227.3426 | -34.84% | Fernwärme | 14172.7272 | 2783.7775 | -7577.835 | -34.84% | -1488.4225 | -34.84% | 500.6086 | 125.0426 | 342.363 | 66.1138 | - | - | 842.9716 | 11.12% | 191.1564 | 12.84% | JA | JA | JA
1172 | Z | E2 | 55 | 17.73% | KU | W1 | LWMX | EFH-2 | Z_E2_55_18%_KU-LWMX | 149.836 | 1955 | Zürich | 17.73% | 20% | 22.01% | Normal | Medium | 240 | 12 | 10 | 2 | 3 | II | 120 | 120 | 217.2 | 46.8 | 23.2164 | 41.7895 | 84.0434 | 21.2393 | 8.5144 | 12.98% | 23.37% | 47% | 11.88% | 4.762% | 178.803 | 20.6242 | 0.24867 | 20.51 | 32.4574 | 4.047% | 5.387% | 2.3166 | 555.9825 | 149.836 | 35960.6511 | Fensterersatz K | -19227.3426 | -34.84% | WP LW CH Mix | 28193.1504 | 2085.7178 | -15074.2366 | -34.84% | -1115.1859 | -34.84% | 500.6086 | 125.0426 | 342.363 | 66.1138 | - | - | 842.9716 | 5.592% | 191.1564 | 17.14% | JA | JA | JA
1173 | Z | E2 | 55 | 17.73% | KU | W2 | LWCH | EFH-2 | Z_E2_55_18%_KU-LWCH | 149.836 | 1955 | Zürich | 17.73% | 20% | 22.01% | Normal | Medium | 240 | 12 | 10 | 2 | 3 | II | 120 | 120 | 217.2 | 46.8 | 23.2164 | 41.7895 | 84.0434 | 21.2393 | 8.5144 | 12.98% | 23.37% | 47% | 11.88% | 4.762% | 178.803 | 20.6242 | 0.24867 | 20.51 | 32.4574 | 4.047% | 5.387% | 2.3166 | 555.9825 | 149.836 | 35960.6511 | Fensterersatz K | -19227.3426 | -34.84% | WP LW CH Zer | 891.8241 | 622.1193 | -476.8381 | -34.84% | -332.633 | -34.84% | 500.6086 | 125.0426 | 342.363 | 66.1138 | - | - | 842.9716 | 176.8% | 191.1564 | 57.47% | NEIN | JA | JA
1174 | Z | E2 | 55 | 17.73% | KU | W3 | ERMX | EFH-2 | Z_E2_55_18%_KU-ERMX | 149.836 | 1955 | Zürich | 17.73% | 20% | 22.01% | Normal | Medium | 240 | 12 | 10 | 2 | 3 | II | 120 | 120 | 217.2 | 46.8 | 23.2164 | 41.7895 | 84.0434 | 21.2393 | 8.5144 | 12.98% | 23.37% | 47% | 11.88% | 4.762% | 178.803 | 20.6242 | 0.24867 | 20.51 | 32.4574 | 4.047% | 5.387% | 2.3166 | 555.9825 | 149.836 | 35960.6511 | Fensterersatz K | -19227.3426 | -34.84% | WP E CH Mix | 15139.4341 | 1258.6228 | -8094.7113 | -34.84% | -672.957 | -34.84% | 500.6086 | 125.0426 | 342.363 | 66.1138 | - | - | 842.9716 | 10.41% | 191.1564 | 28.41% | JA | JA | JA
1175 | Z | E2 | 55 | 17.73% | KU | ST | SOTH | EFH-2 | Z_E2_55_18%_KU-SOTH | 149.836 | 1955 | Zürich | 17.73% | 20% | 22.01% | Normal | Medium | 240 | 12 | 10 | 2 | 3 | II | 120 | 120 | 217.2 | 46.8 | 23.2164 | 41.7895 | 84.0434 | 21.2393 | 8.5144 | 12.98% | 23.37% | 47% | 11.88% | 4.762% | 178.803 | 20.6242 | 0.24867 | 20.51 | 32.4574 | 4.047% | 5.387% | 2.3166 | 555.9825 | 149.836 | 35960.6511 | Fensterersatz K | -19227.3426 | -34.84% | Solarthermie | 2536.1722 | 624.5797 | -1356.0336 | -34.84% | -333.9486 | -34.84% | 500.6086 | 125.0426 | 342.363 | 66.1138 | - | - | 842.9716 | 62.16% | 191.1564 | 57.24% | JA | JA | JA
1176 | Z | E2 | 55 | 17.73% | KU | HS | HO-SC | EFH-2 | Z_E2_55_18%_KU-HO-SC | 149.836 | 1955 | Zürich | 17.73% | 20% | 22.01% | Normal | Medium | 240 | 12 | 10 | 2 | 3 | II | 120 | 120 | 217.2 | 46.8 | 23.2164 | 41.7895 | 84.0434 | 21.2393 | 8.5144 | 12.98% | 23.37% | 47% | 11.88% | 4.762% | 178.803 | 20.6242 | 0.24867 | 20.51 | 32.4574 | 4.047% | 5.387% | 2.3166 | 555.9825 | 149.836 | 35960.6511 | Fensterersatz K | -19227.3426 | -34.84% | Holz Schnitzel | 1298.8141 | 452.6811 | -694.4464 | -34.84% | -242.0383 | -34.84% | 500.6086 | 125.0426 | 342.363 | 66.1138 | - | - | 842.9716 | 121.4% | 191.1564 | 78.98% | NEIN | JA | JA
1177 | Z | E2 | 55 | 17.73% | ME | ÖL | ÖL-HE | EFH-2 | Z_E2_55_18%_ME-ÖL-HE | 151.953 | 1955 | Zürich | 17.73% | 20% | 22.01% | Normal | Medium | 240 | 12 | 10 | 2 | 3 | II | 120 | 120 | 217.2 | 46.8 | 23.2164 | 41.7895 | 84.0434 | 23.552 | 8.6301 | 12.81% | 23.06% | 46.37% | 13% | 4.762% | 181.2313 | 20.6242 | 0.24722 | 20.51 | 32.4574 | 3.975% | 5.281% | 2.103 | 504.7124 | 151.953 | 36468.7317 | Fensterersatz M | -18719.262 | -33.92% | Öl-Heizung | 50651.0163 | 13128.7434 | -25998.975 | -33.92% | -6738.9343 | -33.92% | 500.6086 | 125.0426 | 448.5054 | 106.9801 | - | - | 949.114 | 3.651% | 232.0228 | 3.443% | JA | JA | JA
1178 | Z | E2 | 55 | 17.73% | ME | FW | FEWA | EFH-2 | Z_E2_55_18%_ME-FEWA | 151.953 | 1955 | Zürich | 17.73% | 20% | 22.01% | Normal | Medium | 240 | 12 | 10 | 2 | 3 | II | 120 | 120 | 217.2 | 46.8 | 23.2164 | 41.7895 | 84.0434 | 23.552 | 8.6301 | 12.81% | 23.06% | 46.37% | 13% | 4.762% | 181.2313 | 20.6242 | 0.24722 | 20.51 | 32.4574 | 3.975% | 5.281% | 2.103 | 504.7124 | 151.953 | 36468.7317 | Fensterersatz M | -18719.262 | -33.92% | Fernwärme | 14372.9707 | 2823.1089 | -7377.5915 | -33.92% | -1449.0911 | -33.92% | 500.6086 | 125.0426 | 448.5054 | 106.9801 | - | - | 949.114 | 12.86% | 232.0228 | 16.01% | JA | JA | JA
1179 | Z | E2 | 55 | 17.73% | ME | W1 | LWMX | EFH-2 | Z_E2_55_18%_ME-LWMX | 151.953 | 1955 | Zürich | 17.73% | 20% | 22.01% | Normal | Medium | 240 | 12 | 10 | 2 | 3 | II | 120 | 120 | 217.2 | 46.8 | 23.2164 | 41.7895 | 84.0434 | 23.552 | 8.6301 | 12.81% | 23.06% | 46.37% | 13% | 4.762% | 181.2313 | 20.6242 | 0.24722 | 20.51 | 32.4574 | 3.975% | 5.281% | 2.103 | 504.7124 | 151.953 | 36468.7317 | Fensterersatz M | -18719.262 | -33.92% | WP LW CH Mix | 28591.4857 | 2115.1864 | -14675.9014 | -33.92% | -1085.7172 | -33.92% | 500.6086 | 125.0426 | 448.5054 | 106.9801 | - | - | 949.114 | 6.467% | 232.0228 | 21.37% | JA | JA | JA
1180 | Z | E2 | 55 | 17.73% | ME | W2 | LWCH | EFH-2 | Z_E2_55_18%_ME-LWCH | 151.953 | 1955 | Zürich | 17.73% | 20% | 22.01% | Normal | Medium | 240 | 12 | 10 | 2 | 3 | II | 120 | 120 | 217.2 | 46.8 | 23.2164 | 41.7895 | 84.0434 | 23.552 | 8.6301 | 12.81% | 23.06% | 46.37% | 13% | 4.762% | 181.2313 | 20.6242 | 0.24722 | 20.51 | 32.4574 | 3.975% | 5.281% | 2.103 | 504.7124 | 151.953 | 36468.7317 | Fensterersatz M | -18719.262 | -33.92% | WP LW CH Zer | 904.4245 | 630.9091 | -464.2377 | -33.92% | -323.8432 | -33.92% | 500.6086 | 125.0426 | 448.5054 | 106.9801 | - | - | 949.114 | 204.4% | 232.0228 | 71.65% | NEIN | JA | JA
1181 | Z | E2 | 55 | 17.73% | ME | W3 | ERMX | EFH-2 | Z_E2_55_18%_ME-ERMX | 151.953 | 1955 | Zürich | 17.73% | 20% | 22.01% | Normal | Medium | 240 | 12 | 10 | 2 | 3 | II | 120 | 120 | 217.2 | 46.8 | 23.2164 | 41.7895 | 84.0434 | 23.552 | 8.6301 | 12.81% | 23.06% | 46.37% | 13% | 4.762% | 181.2313 | 20.6242 | 0.24722 | 20.51 | 32.4574 | 3.975% | 5.281% | 2.103 | 504.7124 | 151.953 | 36468.7317 | Fensterersatz M | -18719.262 | -33.92% | WP E CH Mix | 15353.336 | 1276.4056 | -7880.8093 | -33.92% | -655.1742 | -33.92% | 500.6086 | 125.0426 | 448.5054 | 106.9801 | - | - | 949.114 | 12.04% | 232.0228 | 35.41% | JA | JA | JA
1182 | Z | E2 | 55 | 17.73% | ME | ST | SOTH | EFH-2 | Z_E2_55_18%_ME-SOTH | 151.953 | 1955 | Zürich | 17.73% | 20% | 22.01% | Normal | Medium | 240 | 12 | 10 | 2 | 3 | II | 120 | 120 | 217.2 | 46.8 | 23.2164 | 41.7895 | 84.0434 | 23.552 | 8.6301 | 12.81% | 23.06% | 46.37% | 13% | 4.762% | 181.2313 | 20.6242 | 0.24722 | 20.51 | 32.4574 | 3.975% | 5.281% | 2.103 | 504.7124 | 151.953 | 36468.7317 | Fensterersatz M | -18719.262 | -33.92% | Solarthermie | 2572.0053 | 633.4043 | -1320.2006 | -33.92% | -325.124 | -33.92% | 500.6086 | 125.0426 | 448.5054 | 106.9801 | - | - | 949.114 | 71.89% | 232.0228 | 71.36% | JA | JA | JA
1183 | Z | E2 | 55 | 17.73% | ME | HS | HO-SC | EFH-2 | Z_E2_55_18%_ME-HO-SC | 151.953 | 1955 | Zürich | 17.73% | 20% | 22.01% | Normal | Medium | 240 | 12 | 10 | 2 | 3 | II | 120 | 120 | 217.2 | 46.8 | 23.2164 | 41.7895 | 84.0434 | 23.552 | 8.6301 | 12.81% | 23.06% | 46.37% | 13% | 4.762% | 181.2313 | 20.6242 | 0.24722 | 20.51 | 32.4574 | 3.975% | 5.281% | 2.103 | 504.7124 | 151.953 | 36468.7317 | Fensterersatz M | -18719.262 | -33.92% | Holz Schnitzel | 1317.1648 | 459.077 | -676.0957 | -33.92% | -235.6425 | -33.92% | 500.6086 | 125.0426 | 448.5054 | 106.9801 | - | - | 949.114 | 140.4% | 232.0228 | 98.46% | NEIN | JA | JA
1184 | Z | E2 | 55 | 17.73% | GH | ÖL | ÖL-HE | EFH-2 | Z_E2_55_18%_GH-ÖL-HE | 33.7378 | 1955 | Zürich | 17.73% | 20% | 22.01% | Normal | Medium | 240 | 12 | 10 | 2 | 3 | II | 120 | 120 | 217.2 | 46.8 | 5.8041 | 6.9649 | 14.2874 | 21.8175 | 9.7748 | 9.896% | 11.88% | 24.36% | 37.2% | 16.67% | 58.6486 | 20.6242 | 0.57441 | 20.51 | 32.4574 | 23.52% | 55.26% | 5.0647 | 1215.5279 | 33.7378 | 8097.064 | Gebäudehülle | -47090.9297 | -85.33% | Öl-Heizung | 11245.9222 | 2914.943 | -65404.0691 | -85.33% | -16952.7347 | -85.33% | 500.6086 | 125.0426 | 278.1506 | 57.4585 | 2461.92 | 673.2 | 3240.6792 | 4.955% | 855.7012 | 5.048% | JA | JA | JA
1185 | Z | E2 | 55 | 17.73% | GH | FW | FEWA | EFH-2 | Z_E2_55_18%_GH-FEWA | 33.7378 | 1955 | Zürich | 17.73% | 20% | 22.01% | Normal | Medium | 240 | 12 | 10 | 2 | 3 | II | 120 | 120 | 217.2 | 46.8 | 5.8041 | 6.9649 | 14.2874 | 21.8175 | 9.7748 | 9.896% | 11.88% | 24.36% | 37.2% | 16.67% | 58.6486 | 20.6242 | 0.57441 | 20.51 | 32.4574 | 23.52% | 55.26% | 5.0647 | 1215.5279 | 33.7378 | 8097.064 | Gebäudehülle | -47090.9297 | -85.33% | Fernwärme | 3191.1958 | 626.808 | -18559.3664 | -85.33% | -3645.392 | -85.33% | 500.6086 | 125.0426 | 278.1506 | 57.4585 | 2461.92 | 673.2 | 3240.6792 | 17.46% | 855.7012 | 23.47% | JA | JA | JA
1186 | Z | E2 | 55 | 17.73% | GH | W1 | LWMX | EFH-2 | Z_E2_55_18%_GH-LWMX | 33.7378 | 1955 | Zürich | 17.73% | 20% | 22.01% | Normal | Medium | 240 | 12 | 10 | 2 | 3 | II | 120 | 120 | 217.2 | 46.8 | 5.8041 | 6.9649 | 14.2874 | 21.8175 | 9.7748 | 9.896% | 11.88% | 24.36% | 37.2% | 16.67% | 58.6486 | 20.6242 | 0.57441 | 20.51 | 32.4574 | 23.52% | 55.26% | 5.0647 | 1215.5279 | 33.7378 | 8097.064 | Gebäudehülle | -47090.9297 | -85.33% | WP LW CH Mix | 6348.0982 | 469.6297 | -36919.2889 | -85.33% | -2731.2739 | -85.33% | 500.6086 | 125.0426 | 278.1506 | 57.4585 | 2461.92 | 673.2 | 3240.6792 | 8.778% | 855.7012 | 31.33% | JA | JA | JA
1187 | Z | E2 | 55 | 17.73% | GH | W2 | LWCH | EFH-2 | Z_E2_55_18%_GH-LWCH | 33.7378 | 1955 | Zürich | 17.73% | 20% | 22.01% | Normal | Medium | 240 | 12 | 10 | 2 | 3 | II | 120 | 120 | 217.2 | 46.8 | 5.8041 | 6.9649 | 14.2874 | 21.8175 | 9.7748 | 9.896% | 11.88% | 24.36% | 37.2% | 16.67% | 58.6486 | 20.6242 | 0.57441 | 20.51 | 32.4574 | 23.52% | 55.26% | 5.0647 | 1215.5279 | 33.7378 | 8097.064 | Gebäudehülle | -47090.9297 | -85.33% | WP LW CH Zer | 200.8072 | 140.0792 | -1167.8551 | -85.33% | -814.6731 | -85.33% | 500.6086 | 125.0426 | 278.1506 | 57.4585 | 2461.92 | 673.2 | 3240.6792 | 277.5% | 855.7012 | 105% | NEIN | NEIN | NEIN
1188 | Z | E2 | 55 | 17.73% | GH | W3 | ERMX | EFH-2 | Z_E2_55_18%_GH-ERMX | 33.7378 | 1955 | Zürich | 17.73% | 20% | 22.01% | Normal | Medium | 240 | 12 | 10 | 2 | 3 | II | 120 | 120 | 217.2 | 46.8 | 5.8041 | 6.9649 | 14.2874 | 21.8175 | 9.7748 | 9.896% | 11.88% | 24.36% | 37.2% | 16.67% | 58.6486 | 20.6242 | 0.57441 | 20.51 | 32.4574 | 23.52% | 55.26% | 5.0647 | 1215.5279 | 33.7378 | 8097.064 | Gebäudehülle | -47090.9297 | -85.33% | WP E CH Mix | 3408.8639 | 283.3972 | -19825.2814 | -85.33% | -1648.1825 | -85.33% | 500.6086 | 125.0426 | 278.1506 | 57.4585 | 2461.92 | 673.2 | 3240.6792 | 16.35% | 855.7012 | 51.92% | JA | JA | JA
1189 | Z | E2 | 55 | 17.73% | GH | ST | SOTH | EFH-2 | Z_E2_55_18%_GH-SOTH | 33.7378 | 1955 | Zürich | 17.73% | 20% | 22.01% | Normal | Medium | 240 | 12 | 10 | 2 | 3 | II | 120 | 120 | 217.2 | 46.8 | 5.8041 | 6.9649 | 14.2874 | 21.8175 | 9.7748 | 9.896% | 11.88% | 24.36% | 37.2% | 16.67% | 58.6486 | 20.6242 | 0.57441 | 20.51 | 32.4574 | 23.52% | 55.26% | 5.0647 | 1215.5279 | 33.7378 | 8097.064 | Gebäudehülle | -47090.9297 | -85.33% | Solarthermie | 571.0561 | 140.6332 | -3321.1498 | -85.33% | -817.8951 | -85.33% | 500.6086 | 125.0426 | 278.1506 | 57.4585 | 2461.92 | 673.2 | 3240.6792 | 97.58% | 855.7012 | 104.6% | JA | NEIN | JA
1190 | Z | E2 | 55 | 17.73% | GH | HS | HO-SC | EFH-2 | Z_E2_55_18%_GH-HO-SC | 33.7378 | 1955 | Zürich | 17.73% | 20% | 22.01% | Normal | Medium | 240 | 12 | 10 | 2 | 3 | II | 120 | 120 | 217.2 | 46.8 | 5.8041 | 6.9649 | 14.2874 | 21.8175 | 9.7748 | 9.896% | 11.88% | 24.36% | 37.2% | 16.67% | 58.6486 | 20.6242 | 0.57441 | 20.51 | 32.4574 | 23.52% | 55.26% | 5.0647 | 1215.5279 | 33.7378 | 8097.064 | Gebäudehülle | -47090.9297 | -85.33% | Holz Schnitzel | 292.4469 | 101.9277 | -1700.8136 | -85.33% | -592.7917 | -85.33% | 500.6086 | 125.0426 | 278.1506 | 57.4585 | 2461.92 | 673.2 | 3240.6792 | 190.5% | 855.7012 | 144.4% | NEIN | NEIN | NEIN
1191 | Z | E2 | 55 | 29.09% | IZ | ÖL | ÖL-HE | EFH-2 | Z_E2_55_29%_IZ-ÖL-HE | 267.7799 | 1955 | Zürich | 29.09% | 30% | 22.01% | Normal | Medium | 240 | 12 | 10 | 2 | 3 | II | 120 | 120 | 187.2 | 76.8 | 23.2164 | 41.7895 | 72.4352 | 197.5422 | 16.7492 | 6.601% | 11.88% | 20.59% | 56.16% | 4.762% | 351.7325 | 20.6242 | 0.28085 | 20.51 | 85.9268 | 6.481% | 9.012% | 1.5751 | 378.0187 | 267.7799 | 64267.1729 | Ist-Zustand | - | - | Öl-Heizung | 89259.9623 | 23136.1822 |  |  |  |  | - | - | - | - | - | - | - | - | - | - | JA | JA | JA
1192 | Z | E2 | 55 | 29.09% | IZ | FW | FEWA | EFH-2 | Z_E2_55_29%_IZ-FEWA | 267.7799 | 1955 | Zürich | 29.09% | 30% | 22.01% | Normal | Medium | 240 | 12 | 10 | 2 | 3 | II | 120 | 120 | 187.2 | 76.8 | 23.2164 | 41.7895 | 72.4352 | 197.5422 | 16.7492 | 6.601% | 11.88% | 20.59% | 56.16% | 4.762% | 351.7325 | 20.6242 | 0.28085 | 20.51 | 85.9268 | 6.481% | 9.012% | 1.5751 | 378.0187 | 267.7799 | 64267.1729 | Ist-Zustand | - | - | Fernwärme | 25328.827 | 4975.0353 | -63931.1354 | -71.62% | -18161.147 | -78.5% | - | - | - | - | - | - | - | - | - | - | JA | JA | JA
1193 | Z | E2 | 55 | 29.09% | IZ | W1 | LWMX | EFH-2 | Z_E2_55_29%_IZ-LWMX | 267.7799 | 1955 | Zürich | 29.09% | 30% | 22.01% | Normal | Medium | 240 | 12 | 10 | 2 | 3 | II | 120 | 120 | 187.2 | 76.8 | 23.2164 | 41.7895 | 72.4352 | 197.5422 | 16.7492 | 6.601% | 11.88% | 20.59% | 56.16% | 4.762% | 351.7325 | 20.6242 | 0.28085 | 20.51 | 85.9268 | 6.481% | 9.012% | 1.5751 | 378.0187 | 267.7799 | 64267.1729 | Ist-Zustand | - | - | WP LW CH Mix | 50385.4635 | 3727.496 | -38874.4988 | -43.55% | -19408.6862 | -83.89% | - | - | - | - | - | - | - | - | - | - | JA | JA | JA
1194 | Z | E2 | 55 | 29.09% | IZ | W2 | LWCH | EFH-2 | Z_E2_55_29%_IZ-LWCH | 267.7799 | 1955 | Zürich | 29.09% | 30% | 22.01% | Normal | Medium | 240 | 12 | 10 | 2 | 3 | II | 120 | 120 | 187.2 | 76.8 | 23.2164 | 41.7895 | 72.4352 | 197.5422 | 16.7492 | 6.601% | 11.88% | 20.59% | 56.16% | 4.762% | 351.7325 | 20.6242 | 0.28085 | 20.51 | 85.9268 | 6.481% | 9.012% | 1.5751 | 378.0187 | 267.7799 | 64267.1729 | Ist-Zustand | - | - | WP LW CH Zer | 1593.8259 | 1111.8221 | -87666.1364 | -98.21% | -22024.3601 | -95.19% | - | - | - | - | - | - | - | - | - | - | JA | JA | JA
1195 | Z | E2 | 55 | 29.09% | IZ | W3 | ERMX | EFH-2 | Z_E2_55_29%_IZ-ERMX | 267.7799 | 1955 | Zürich | 29.09% | 30% | 22.01% | Normal | Medium | 240 | 12 | 10 | 2 | 3 | II | 120 | 120 | 187.2 | 76.8 | 23.2164 | 41.7895 | 72.4352 | 197.5422 | 16.7492 | 6.601% | 11.88% | 20.59% | 56.16% | 4.762% | 351.7325 | 20.6242 | 0.28085 | 20.51 | 85.9268 | 6.481% | 9.012% | 1.5751 | 378.0187 | 267.7799 | 64267.1729 | Ist-Zustand | - | - | WP E CH Mix | 27056.4798 | 2249.3511 | -62203.4825 | -69.69% | -20886.8312 | -90.28% | - | - | - | - | - | - | - | - | - | - | JA | JA | JA
1196 | Z | E2 | 55 | 29.09% | IZ | ST | SOTH | EFH-2 | Z_E2_55_29%_IZ-SOTH | 267.7799 | 1955 | Zürich | 29.09% | 30% | 22.01% | Normal | Medium | 240 | 12 | 10 | 2 | 3 | II | 120 | 120 | 187.2 | 76.8 | 23.2164 | 41.7895 | 72.4352 | 197.5422 | 16.7492 | 6.601% | 11.88% | 20.59% | 56.16% | 4.762% | 351.7325 | 20.6242 | 0.28085 | 20.51 | 85.9268 | 6.481% | 9.012% | 1.5751 | 378.0187 | 267.7799 | 64267.1729 | Ist-Zustand | - | - | Solarthermie | 4532.5269 | 1116.2193 | -84727.4354 | -94.92% | -22019.9629 | -95.18% | - | - | - | - | - | - | - | - | - | - | JA | JA | JA
1197 | Z | E2 | 55 | 29.09% | IZ | HS | HO-SC | EFH-2 | Z_E2_55_29%_IZ-HO-SC | 267.7799 | 1955 | Zürich | 29.09% | 30% | 22.01% | Normal | Medium | 240 | 12 | 10 | 2 | 3 | II | 120 | 120 | 187.2 | 76.8 | 23.2164 | 41.7895 | 72.4352 | 197.5422 | 16.7492 | 6.601% | 11.88% | 20.59% | 56.16% | 4.762% | 351.7325 | 20.6242 | 0.28085 | 20.51 | 85.9268 | 6.481% | 9.012% | 1.5751 | 378.0187 | 267.7799 | 64267.1729 | Ist-Zustand | - | - | Holz Schnitzel | 2321.1791 | 809.0103 | -86938.7832 | -97.4% | -22327.1719 | -96.5% | - | - | - | - | - | - | - | - | - | - | JA | JA | JA
1198 | Z | E2 | 55 | 29.09% | 2V | ÖL | ÖL-HE | EFH-2 | Z_E2_55_29%_2V-ÖL-HE | 157.6948 | 1955 | Zürich | 29.09% | 30% | 22.01% | Normal | Medium | 240 | 12 | 10 | 2 | 3 | II | 120 | 120 | 187.2 | 76.8 | 23.2164 | 41.7895 | 72.4352 | 69.5671 | 10.3504 | 10.68% | 19.23% | 33.33% | 32.01% | 4.762% | 217.3586 | 20.6242 | 0.33737 | 20.51 | 64.4451 | 9.136% | 13.79% | 3.7818 | 907.6226 | 157.6948 | 37846.7545 | Glasersatz 2-IV | -26420.4183 | -41.11% | Öl-Heizung | 52564.9369 | 13624.8316 | -36695.0255 | -41.11% | -9511.3506 | -41.11% | 776.5188 | 189.9371 | - | - | - | - | 776.5188 | 2.116% | 189.9371 | 1.997% | JA | JA | JA
1199 | Z | E2 | 55 | 29.09% | 2V | FW | FEWA | EFH-2 | Z_E2_55_29%_2V-FEWA | 157.6948 | 1955 | Zürich | 29.09% | 30% | 22.01% | Normal | Medium | 240 | 12 | 10 | 2 | 3 | II | 120 | 120 | 187.2 | 76.8 | 23.2164 | 41.7895 | 72.4352 | 69.5671 | 10.3504 | 10.68% | 19.23% | 33.33% | 32.01% | 4.762% | 217.3586 | 20.6242 | 0.33737 | 20.51 | 64.4451 | 9.136% | 13.79% | 3.7818 | 907.6226 | 157.6948 | 37846.7545 | Glasersatz 2-IV | -26420.4183 | -41.11% | Fernwärme | 14916.0738 | 2929.7841 | -10412.7531 | -41.11% | -2045.2512 | -41.11% | 776.5188 | 189.9371 | - | - | - | - | 776.5188 | 7.457% | 189.9371 | 9.287% | JA | JA | JA
1200 | Z | E2 | 55 | 29.09% | 2V | W1 | LWMX | EFH-2 | Z_E2_55_29%_2V-LWMX | 157.6948 | 1955 | Zürich | 29.09% | 30% | 22.01% | Normal | Medium | 240 | 12 | 10 | 2 | 3 | II | 120 | 120 | 187.2 | 76.8 | 23.2164 | 41.7895 | 72.4352 | 69.5671 | 10.3504 | 10.68% | 19.23% | 33.33% | 32.01% | 4.762% | 217.3586 | 20.6242 | 0.33737 | 20.51 | 64.4451 | 9.136% | 13.79% | 3.7818 | 907.6226 | 157.6948 | 37846.7545 | Glasersatz 2-IV | -26420.4183 | -41.11% | WP LW CH Mix | 29671.8556 | 2195.1118 | -20713.608 | -41.11% | -1532.3843 | -41.11% | 776.5188 | 189.9371 | - | - | - | - | 776.5188 | 3.749% | 189.9371 | 12.39% | JA | JA | JA
1201 | Z | E2 | 55 | 29.09% | 2V | W2 | LWCH | EFH-2 | Z_E2_55_29%_2V-LWCH | 157.6948 | 1955 | Zürich | 29.09% | 30% | 22.01% | Normal | Medium | 240 | 12 | 10 | 2 | 3 | II | 120 | 120 | 187.2 | 76.8 | 23.2164 | 41.7895 | 72.4352 | 69.5671 | 10.3504 | 10.68% | 19.23% | 33.33% | 32.01% | 4.762% | 217.3586 | 20.6242 | 0.33737 | 20.51 | 64.4451 | 9.136% | 13.79% | 3.7818 | 907.6226 | 157.6948 | 37846.7545 | Glasersatz 2-IV | -26420.4183 | -41.11% | WP LW CH Zer | 938.5995 | 654.7489 | -655.2264 | -41.11% | -457.0732 | -41.11% | 776.5188 | 189.9371 | - | - | - | - | 776.5188 | 118.5% | 189.9371 | 41.56% | NEIN | JA | JA
1202 | Z | E2 | 55 | 29.09% | 2V | W3 | ERMX | EFH-2 | Z_E2_55_29%_2V-ERMX | 157.6948 | 1955 | Zürich | 29.09% | 30% | 22.01% | Normal | Medium | 240 | 12 | 10 | 2 | 3 | II | 120 | 120 | 187.2 | 76.8 | 23.2164 | 41.7895 | 72.4352 | 69.5671 | 10.3504 | 10.68% | 19.23% | 33.33% | 32.01% | 4.762% | 217.3586 | 20.6242 | 0.33737 | 20.51 | 64.4451 | 9.136% | 13.79% | 3.7818 | 907.6226 | 157.6948 | 37846.7545 | Glasersatz 2-IV | -26420.4183 | -41.11% | WP E CH Mix | 15933.4837 | 1324.6364 | -11122.9961 | -41.11% | -924.7146 | -41.11% | 776.5188 | 189.9371 | - | - | - | - | 776.5188 | 6.981% | 189.9371 | 20.54% | JA | JA | JA
1203 | Z | E2 | 55 | 29.09% | 2V | ST | SOTH | EFH-2 | Z_E2_55_29%_2V-SOTH | 157.6948 | 1955 | Zürich | 29.09% | 30% | 22.01% | Normal | Medium | 240 | 12 | 10 | 2 | 3 | II | 120 | 120 | 187.2 | 76.8 | 23.2164 | 41.7895 | 72.4352 | 69.5671 | 10.3504 | 10.68% | 19.23% | 33.33% | 32.01% | 4.762% | 217.3586 | 20.6242 | 0.33737 | 20.51 | 64.4451 | 9.136% | 13.79% | 3.7818 | 907.6226 | 157.6948 | 37846.7545 | Glasersatz 2-IV | -26420.4183 | -41.11% | Solarthermie | 2669.1922 | 657.3384 | -1863.3348 | -41.11% | -458.8809 | -41.11% | 776.5188 | 189.9371 | - | - | - | - | 776.5188 | 41.67% | 189.9371 | 41.39% | JA | JA | JA
1204 | Z | E2 | 55 | 29.09% | 2V | HS | HO-SC | EFH-2 | Z_E2_55_29%_2V-HO-SC | 157.6948 | 1955 | Zürich | 29.09% | 30% | 22.01% | Normal | Medium | 240 | 12 | 10 | 2 | 3 | II | 120 | 120 | 187.2 | 76.8 | 23.2164 | 41.7895 | 72.4352 | 69.5671 | 10.3504 | 10.68% | 19.23% | 33.33% | 32.01% | 4.762% | 217.3586 | 20.6242 | 0.33737 | 20.51 | 64.4451 | 9.136% | 13.79% | 3.7818 | 907.6226 | 157.6948 | 37846.7545 | Glasersatz 2-IV | -26420.4183 | -41.11% | Holz Schnitzel | 1366.9357 | 476.4239 | -954.2433 | -41.11% | -332.5864 | -41.11% | 776.5188 | 189.9371 | - | - | - | - | 776.5188 | 81.38% | 189.9371 | 57.11% | JA | JA | JA
1205 | Z | E2 | 55 | 29.09% | 3V | ÖL | ÖL-HE | EFH-2 | Z_E2_55_29%_3V-ÖL-HE | 147.6666 | 1955 | Zürich | 29.09% | 30% | 22.01% | Normal | Medium | 240 | 12 | 10 | 2 | 3 | II | 120 | 120 | 187.2 | 76.8 | 23.2164 | 41.7895 | 72.4352 | 49.8529 | 9.3647 | 11.81% | 21.25% | 36.83% | 25.35% | 4.762% | 196.6586 | 20.6242 | 0.32039 | 20.51 | 53.7043 | 7.919% | 11.65% | 3.5939 | 862.5451 | 147.6666 | 35439.9754 | Glasersatz 3-IV | -28827.1975 | -44.86% | Öl-Heizung | 49222.188 | 12758.3911 | -40037.7743 | -44.86% | -10377.7911 | -44.86% | 985.8138 | 246.2378 | - | - | - | - | 985.8138 | 2.462% | 246.2378 | 2.373% | JA | JA | JA
1206 | Z | E2 | 55 | 29.09% | 3V | FW | FEWA | EFH-2 | Z_E2_55_29%_3V-FEWA | 147.6666 | 1955 | Zürich | 29.09% | 30% | 22.01% | Normal | Medium | 240 | 12 | 10 | 2 | 3 | II | 120 | 120 | 187.2 | 76.8 | 23.2164 | 41.7895 | 72.4352 | 49.8529 | 9.3647 | 11.81% | 21.25% | 36.83% | 25.35% | 4.762% | 196.6586 | 20.6242 | 0.32039 | 20.51 | 53.7043 | 7.919% | 11.65% | 3.5939 | 862.5451 | 147.6666 | 35439.9754 | Glasersatz 3-IV | -28827.1975 | -44.86% | Fernwärme | 13967.5197 | 2743.471 | -11361.3072 | -44.86% | -2231.5642 | -44.86% | 985.8138 | 246.2378 | - | - | - | - | 985.8138 | 8.677% | 246.2378 | 11.03% | JA | JA | JA
1207 | Z | E2 | 55 | 29.09% | 3V | W1 | LWMX | EFH-2 | Z_E2_55_29%_3V-LWMX | 147.6666 | 1955 | Zürich | 29.09% | 30% | 22.01% | Normal | Medium | 240 | 12 | 10 | 2 | 3 | II | 120 | 120 | 187.2 | 76.8 | 23.2164 | 41.7895 | 72.4352 | 49.8529 | 9.3647 | 11.81% | 21.25% | 36.83% | 25.35% | 4.762% | 196.6586 | 20.6242 | 0.32039 | 20.51 | 53.7043 | 7.919% | 11.65% | 3.5939 | 862.5451 | 147.6666 | 35439.9754 | Glasersatz 3-IV | -28827.1975 | -44.86% | WP LW CH Mix | 27784.9407 | 2055.5186 | -22600.5228 | -44.86% | -1671.9775 | -44.86% | 985.8138 | 246.2378 | - | - | - | - | 985.8138 | 4.362% | 246.2378 | 14.73% | JA | JA | JA
1208 | Z | E2 | 55 | 29.09% | 3V | W2 | LWCH | EFH-2 | Z_E2_55_29%_3V-LWCH | 147.6666 | 1955 | Zürich | 29.09% | 30% | 22.01% | Normal | Medium | 240 | 12 | 10 | 2 | 3 | II | 120 | 120 | 187.2 | 76.8 | 23.2164 | 41.7895 | 72.4352 | 49.8529 | 9.3647 | 11.81% | 21.25% | 36.83% | 25.35% | 4.762% | 196.6586 | 20.6242 | 0.32039 | 20.51 | 53.7043 | 7.919% | 11.65% | 3.5939 | 862.5451 | 147.6666 | 35439.9754 | Glasersatz 3-IV | -28827.1975 | -44.86% | WP LW CH Zer | 878.9114 | 613.1116 | -714.9145 | -44.86% | -498.7105 | -44.86% | 985.8138 | 246.2378 | - | - | - | - | 985.8138 | 137.9% | 246.2378 | 49.37% | NEIN | JA | JA
1209 | Z | E2 | 55 | 29.09% | 3V | W3 | ERMX | EFH-2 | Z_E2_55_29%_3V-ERMX | 147.6666 | 1955 | Zürich | 29.09% | 30% | 22.01% | Normal | Medium | 240 | 12 | 10 | 2 | 3 | II | 120 | 120 | 187.2 | 76.8 | 23.2164 | 41.7895 | 72.4352 | 49.8529 | 9.3647 | 11.81% | 21.25% | 36.83% | 25.35% | 4.762% | 196.6586 | 20.6242 | 0.32039 | 20.51 | 53.7043 | 7.919% | 11.65% | 3.5939 | 862.5451 | 147.6666 | 35439.9754 | Glasersatz 3-IV | -28827.1975 | -44.86% | WP E CH Mix | 14920.2296 | 1240.3991 | -12136.2501 | -44.86% | -1008.9519 | -44.86% | 985.8138 | 246.2378 | - | - | - | - | 985.8138 | 8.123% | 246.2378 | 24.41% | JA | JA | JA
1210 | Z | E2 | 55 | 29.09% | 3V | ST | SOTH | EFH-2 | Z_E2_55_29%_3V-SOTH | 147.6666 | 1955 | Zürich | 29.09% | 30% | 22.01% | Normal | Medium | 240 | 12 | 10 | 2 | 3 | II | 120 | 120 | 187.2 | 76.8 | 23.2164 | 41.7895 | 72.4352 | 49.8529 | 9.3647 | 11.81% | 21.25% | 36.83% | 25.35% | 4.762% | 196.6586 | 20.6242 | 0.32039 | 20.51 | 53.7043 | 7.919% | 11.65% | 3.5939 | 862.5451 | 147.6666 | 35439.9754 | Glasersatz 3-IV | -28827.1975 | -44.86% | Solarthermie | 2499.4509 | 615.5364 | -2033.076 | -44.86% | -500.6829 | -44.86% | 985.8138 | 246.2378 | - | - | - | - | 985.8138 | 48.49% | 246.2378 | 49.18% | JA | JA | JA
1211 | Z | E2 | 55 | 29.09% | 3V | HS | HO-SC | EFH-2 | Z_E2_55_29%_3V-HO-SC | 147.6666 | 1955 | Zürich | 29.09% | 30% | 22.01% | Normal | Medium | 240 | 12 | 10 | 2 | 3 | II | 120 | 120 | 187.2 | 76.8 | 23.2164 | 41.7895 | 72.4352 | 49.8529 | 9.3647 | 11.81% | 21.25% | 36.83% | 25.35% | 4.762% | 196.6586 | 20.6242 | 0.32039 | 20.51 | 53.7043 | 7.919% | 11.65% | 3.5939 | 862.5451 | 147.6666 | 35439.9754 | Glasersatz 3-IV | -28827.1975 | -44.86% | Holz Schnitzel | 1280.0085 | 446.1267 | -1041.1705 | -44.86% | -362.8835 | -44.86% | 985.8138 | 246.2378 | - | - | - | - | 985.8138 | 94.68% | 246.2378 | 67.86% | JA | JA | JA
1212 | Z | E2 | 55 | 29.09% | VK | ÖL | ÖL-HE | EFH-2 | Z_E2_55_29%_VK-ÖL-HE | 153.2865 | 1955 | Zürich | 29.09% | 30% | 22.01% | Normal | Medium | 240 | 12 | 10 | 2 | 3 | II | 120 | 120 | 187.2 | 76.8 | 23.2164 | 41.7895 | 72.4352 | 55.9015 | 9.6671 | 11.44% | 20.58% | 35.68% | 27.54% | 4.762% | 203.0097 | 20.6242 | 0.31457 | 20.51 | 53.7043 | 7.554% | 11.02% | 3.0221 | 725.3157 | 153.2865 | 36788.7525 | Glasersatz Vakuum | -27478.4203 | -42.76% | Öl-Heizung | 51095.4896 | 13243.9509 | -38164.4727 | -42.76% | -9892.2313 | -42.76% | 1048.3004 | 256.4151 | - | - | - | - | 1048.3004 | 2.747% | 256.4151 | 2.592% | JA | JA | JA
1213 | Z | E2 | 55 | 29.09% | VK | FW | FEWA | EFH-2 | Z_E2_55_29%_VK-FEWA | 153.2865 | 1955 | Zürich | 29.09% | 30% | 22.01% | Normal | Medium | 240 | 12 | 10 | 2 | 3 | II | 120 | 120 | 187.2 | 76.8 | 23.2164 | 41.7895 | 72.4352 | 55.9015 | 9.6671 | 11.44% | 20.58% | 35.68% | 27.54% | 4.762% | 203.0097 | 20.6242 | 0.31457 | 20.51 | 53.7043 | 7.554% | 11.02% | 3.0221 | 725.3157 | 153.2865 | 36788.7525 | Glasersatz Vakuum | -27478.4203 | -42.76% | Fernwärme | 14499.0966 | 2847.8823 | -10829.7304 | -42.76% | -2127.153 | -42.76% | 1048.3004 | 256.4151 | - | - | - | - | 1048.3004 | 9.68% | 256.4151 | 12.05% | JA | JA | JA
1214 | Z | E2 | 55 | 29.09% | VK | W1 | LWMX | EFH-2 | Z_E2_55_29%_VK-LWMX | 153.2865 | 1955 | Zürich | 29.09% | 30% | 22.01% | Normal | Medium | 240 | 12 | 10 | 2 | 3 | II | 120 | 120 | 187.2 | 76.8 | 23.2164 | 41.7895 | 72.4352 | 55.9015 | 9.6671 | 11.44% | 20.58% | 35.68% | 27.54% | 4.762% | 203.0097 | 20.6242 | 0.31457 | 20.51 | 53.7043 | 7.554% | 11.02% | 3.0221 | 725.3157 | 153.2865 | 36788.7525 | Glasersatz Vakuum | -27478.4203 | -42.76% | WP LW CH Mix | 28842.382 | 2133.7476 | -21543.0815 | -42.76% | -1593.7484 | -42.76% | 1048.3004 | 256.4151 | - | - | - | - | 1048.3004 | 4.866% | 256.4151 | 16.09% | JA | JA | JA
1215 | Z | E2 | 55 | 29.09% | VK | W2 | LWCH | EFH-2 | Z_E2_55_29%_VK-LWCH | 153.2865 | 1955 | Zürich | 29.09% | 30% | 22.01% | Normal | Medium | 240 | 12 | 10 | 2 | 3 | II | 120 | 120 | 187.2 | 76.8 | 23.2164 | 41.7895 | 72.4352 | 55.9015 | 9.6671 | 11.44% | 20.58% | 35.68% | 27.54% | 4.762% | 203.0097 | 20.6242 | 0.31457 | 20.51 | 53.7043 | 7.554% | 11.02% | 3.0221 | 725.3157 | 153.2865 | 36788.7525 | Glasersatz Vakuum | -27478.4203 | -42.76% | WP LW CH Zer | 912.3611 | 636.4454 | -681.4648 | -42.76% | -475.3767 | -42.76% | 1048.3004 | 256.4151 | - | - | - | - | 1048.3004 | 153.8% | 256.4151 | 53.94% | NEIN | JA | JA
1216 | Z | E2 | 55 | 29.09% | VK | W3 | ERMX | EFH-2 | Z_E2_55_29%_VK-ERMX | 153.2865 | 1955 | Zürich | 29.09% | 30% | 22.01% | Normal | Medium | 240 | 12 | 10 | 2 | 3 | II | 120 | 120 | 187.2 | 76.8 | 23.2164 | 41.7895 | 72.4352 | 55.9015 | 9.6671 | 11.44% | 20.58% | 35.68% | 27.54% | 4.762% | 203.0097 | 20.6242 | 0.31457 | 20.51 | 53.7043 | 7.554% | 11.02% | 3.0221 | 725.3157 | 153.2865 | 36788.7525 | Glasersatz Vakuum | -27478.4203 | -42.76% | WP E CH Mix | 15488.0648 | 1287.6063 | -11568.415 | -42.76% | -961.7447 | -42.76% | 1048.3004 | 256.4151 | - | - | - | - | 1048.3004 | 9.062% | 256.4151 | 26.66% | JA | JA | JA
1217 | Z | E2 | 55 | 29.09% | VK | ST | SOTH | EFH-2 | Z_E2_55_29%_VK-SOTH | 153.2865 | 1955 | Zürich | 29.09% | 30% | 22.01% | Normal | Medium | 240 | 12 | 10 | 2 | 3 | II | 120 | 120 | 187.2 | 76.8 | 23.2164 | 41.7895 | 72.4352 | 55.9015 | 9.6671 | 11.44% | 20.58% | 35.68% | 27.54% | 4.762% | 203.0097 | 20.6242 | 0.31457 | 20.51 | 53.7043 | 7.554% | 11.02% | 3.0221 | 725.3157 | 153.2865 | 36788.7525 | Glasersatz Vakuum | -27478.4203 | -42.76% | Solarthermie | 2594.5752 | 638.9625 | -1937.9518 | -42.76% | -477.2568 | -42.76% | 1048.3004 | 256.4151 | - | - | - | - | 1048.3004 | 54.09% | 256.4151 | 53.73% | JA | JA | JA
1218 | Z | E2 | 55 | 29.09% | VK | HS | HO-SC | EFH-2 | Z_E2_55_29%_VK-HO-SC | 153.2865 | 1955 | Zürich | 29.09% | 30% | 22.01% | Normal | Medium | 240 | 12 | 10 | 2 | 3 | II | 120 | 120 | 187.2 | 76.8 | 23.2164 | 41.7895 | 72.4352 | 55.9015 | 9.6671 | 11.44% | 20.58% | 35.68% | 27.54% | 4.762% | 203.0097 | 20.6242 | 0.31457 | 20.51 | 53.7043 | 7.554% | 11.02% | 3.0221 | 725.3157 | 153.2865 | 36788.7525 | Glasersatz Vakuum | -27478.4203 | -42.76% | Holz Schnitzel | 1328.7232 | 463.1055 | -992.4559 | -42.76% | -345.9048 | -42.76% | 1048.3004 | 256.4151 | - | - | - | - | 1048.3004 | 105.6% | 256.4151 | 74.13% | NEIN | JA | JA
1219 | Z | E2 | 55 | 29.09% | VA | ÖL | ÖL-HE | EFH-2 | Z_E2_55_29%_VA-ÖL-HE | 157.4588 | 1955 | Zürich | 29.09% | 30% | 22.01% | Normal | Medium | 240 | 12 | 10 | 2 | 3 | II | 120 | 120 | 187.2 | 76.8 | 23.2164 | 41.7895 | 72.4352 | 64.8346 | 10.1138 | 10.93% | 19.68% | 34.1% | 30.53% | 4.762% | 212.3895 | 20.6242 | 0.32425 | 20.51 | 59.0747 | 8.221% | 12.17% | 3.2116 | 770.7775 | 157.4588 | 37790.1178 | Glasaufdopplung | -26477.055 | -41.2% | Öl-Heizung | 52486.2748 | 13604.4424 | -36773.6876 | -41.2% | -9531.7398 | -41.2% | 420.3389 | 97.3284 | - | - | - | - | 420.3389 | 1.143% | 97.3284 | 1.021% | JA | JA | JA
1220 | Z | E2 | 55 | 29.09% | VA | FW | FEWA | EFH-2 | Z_E2_55_29%_VA-FEWA | 157.4588 | 1955 | Zürich | 29.09% | 30% | 22.01% | Normal | Medium | 240 | 12 | 10 | 2 | 3 | II | 120 | 120 | 187.2 | 76.8 | 23.2164 | 41.7895 | 72.4352 | 64.8346 | 10.1138 | 10.93% | 19.68% | 34.1% | 30.53% | 4.762% | 212.3895 | 20.6242 | 0.32425 | 20.51 | 59.0747 | 8.221% | 12.17% | 3.2116 | 770.7775 | 157.4588 | 37790.1178 | Glasaufdopplung | -26477.055 | -41.2% | Fernwärme | 14893.7523 | 2925.3997 | -10435.0746 | -41.2% | -2049.6356 | -41.2% | 420.3389 | 97.3284 | - | - | - | - | 420.3389 | 4.028% | 97.3284 | 4.749% | JA | JA | JA
1221 | Z | E2 | 55 | 29.09% | VA | W1 | LWMX | EFH-2 | Z_E2_55_29%_VA-LWMX | 157.4588 | 1955 | Zürich | 29.09% | 30% | 22.01% | Normal | Medium | 240 | 12 | 10 | 2 | 3 | II | 120 | 120 | 187.2 | 76.8 | 23.2164 | 41.7895 | 72.4352 | 64.8346 | 10.1138 | 10.93% | 19.68% | 34.1% | 30.53% | 4.762% | 212.3895 | 20.6242 | 0.32425 | 20.51 | 59.0747 | 8.221% | 12.17% | 3.2116 | 770.7775 | 157.4588 | 37790.1178 | Glasaufdopplung | -26477.055 | -41.2% | WP LW CH Mix | 29627.4524 | 2191.8268 | -20758.0112 | -41.2% | -1535.6692 | -41.2% | 420.3389 | 97.3284 | - | - | - | - | 420.3389 | 2.025% | 97.3284 | 6.338% | JA | JA | JA
1222 | Z | E2 | 55 | 29.09% | VA | W2 | LWCH | EFH-2 | Z_E2_55_29%_VA-LWCH | 157.4588 | 1955 | Zürich | 29.09% | 30% | 22.01% | Normal | Medium | 240 | 12 | 10 | 2 | 3 | II | 120 | 120 | 187.2 | 76.8 | 23.2164 | 41.7895 | 72.4352 | 64.8346 | 10.1138 | 10.93% | 19.68% | 34.1% | 30.53% | 4.762% | 212.3895 | 20.6242 | 0.32425 | 20.51 | 59.0747 | 8.221% | 12.17% | 3.2116 | 770.7775 | 157.4588 | 37790.1178 | Glasaufdopplung | -26477.055 | -41.2% | WP LW CH Zer | 937.1949 | 653.769 | -656.631 | -41.2% | -458.0531 | -41.2% | 420.3389 | 97.3284 | - | - | - | - | 420.3389 | 64.01% | 97.3284 | 21.25% | JA | JA | JA
1223 | Z | E2 | 55 | 29.09% | VA | W3 | ERMX | EFH-2 | Z_E2_55_29%_VA-ERMX | 157.4588 | 1955 | Zürich | 29.09% | 30% | 22.01% | Normal | Medium | 240 | 12 | 10 | 2 | 3 | II | 120 | 120 | 187.2 | 76.8 | 23.2164 | 41.7895 | 72.4352 | 64.8346 | 10.1138 | 10.93% | 19.68% | 34.1% | 30.53% | 4.762% | 212.3895 | 20.6242 | 0.32425 | 20.51 | 59.0747 | 8.221% | 12.17% | 3.2116 | 770.7775 | 157.4588 | 37790.1178 | Glasaufdopplung | -26477.055 | -41.2% | WP E CH Mix | 15909.6396 | 1322.6541 | -11146.8402 | -41.2% | -926.6969 | -41.2% | 420.3389 | 97.3284 | - | - | - | - | 420.3389 | 3.771% | 97.3284 | 10.5% | JA | JA | JA
1224 | Z | E2 | 55 | 29.09% | VA | ST | SOTH | EFH-2 | Z_E2_55_29%_VA-SOTH | 157.4588 | 1955 | Zürich | 29.09% | 30% | 22.01% | Normal | Medium | 240 | 12 | 10 | 2 | 3 | II | 120 | 120 | 187.2 | 76.8 | 23.2164 | 41.7895 | 72.4352 | 64.8346 | 10.1138 | 10.93% | 19.68% | 34.1% | 30.53% | 4.762% | 212.3895 | 20.6242 | 0.32425 | 20.51 | 59.0747 | 8.221% | 12.17% | 3.2116 | 770.7775 | 157.4588 | 37790.1178 | Glasaufdopplung | -26477.055 | -41.2% | Solarthermie | 2665.1978 | 656.3547 | -1867.3291 | -41.2% | -459.8646 | -41.2% | 420.3389 | 97.3284 | - | - | - | - | 420.3389 | 22.51% | 97.3284 | 21.16% | JA | JA | JA
1225 | Z | E2 | 55 | 29.09% | VA | HS | HO-SC | EFH-2 | Z_E2_55_29%_VA-HO-SC | 157.4588 | 1955 | Zürich | 29.09% | 30% | 22.01% | Normal | Medium | 240 | 12 | 10 | 2 | 3 | II | 120 | 120 | 187.2 | 76.8 | 23.2164 | 41.7895 | 72.4352 | 64.8346 | 10.1138 | 10.93% | 19.68% | 34.1% | 30.53% | 4.762% | 212.3895 | 20.6242 | 0.32425 | 20.51 | 59.0747 | 8.221% | 12.17% | 3.2116 | 770.7775 | 157.4588 | 37790.1178 | Glasaufdopplung | -26477.055 | -41.2% | Holz Schnitzel | 1364.8901 | 475.7109 | -956.2889 | -41.2% | -333.2994 | -41.2% | 420.3389 | 97.3284 | - | - | - | - | 420.3389 | 43.96% | 97.3284 | 29.2% | JA | JA | JA
1226 | Z | E2 | 55 | 29.09% | HO | ÖL | ÖL-HE | EFH-2 | Z_E2_55_29%_HO-ÖL-HE | 135.61 | 1955 | Zürich | 29.09% | 30% | 22.01% | Normal | Medium | 240 | 12 | 10 | 2 | 3 | II | 120 | 120 | 187.2 | 76.8 | 23.2164 | 41.7895 | 72.4352 | 36.3625 | 8.6902 | 12.72% | 22.9% | 39.69% | 19.93% | 4.762% | 182.4937 | 20.6242 | 0.33236 | 20.51 | 53.7043 | 8.788% | 13.16% | 5.2421 | 1258.0958 | 135.61 | 32546.3956 | Fensterersatz H | -31720.7773 | -49.36% | Öl-Heizung | 45203.3272 | 11716.7024 | -44056.6351 | -49.36% | -11419.4798 | -49.36% | 821.5115 | 205.1982 | 343.3945 | 72.2526 | - | - | 1164.906 | 2.644% | 277.4508 | 2.43% | JA | JA | JA
1227 | Z | E2 | 55 | 29.09% | HO | FW | FEWA | EFH-2 | Z_E2_55_29%_HO-FEWA | 135.61 | 1955 | Zürich | 29.09% | 30% | 22.01% | Normal | Medium | 240 | 12 | 10 | 2 | 3 | II | 120 | 120 | 187.2 | 76.8 | 23.2164 | 41.7895 | 72.4352 | 36.3625 | 8.6902 | 12.72% | 22.9% | 39.69% | 19.93% | 4.762% | 182.4937 | 20.6242 | 0.33236 | 20.51 | 53.7043 | 8.788% | 13.16% | 5.2421 | 1258.0958 | 135.61 | 32546.3956 | Fensterersatz H | -31720.7773 | -49.36% | Fernwärme | 12827.1089 | 2519.4739 | -12501.7181 | -49.36% | -2455.5613 | -49.36% | 821.5115 | 205.1982 | 343.3945 | 72.2526 | - | - | 1164.906 | 9.318% | 277.4508 | 11.3% | JA | JA | JA
1228 | Z | E2 | 55 | 29.09% | HO | W1 | LWMX | EFH-2 | Z_E2_55_29%_HO-LWMX | 135.61 | 1955 | Zürich | 29.09% | 30% | 22.01% | Normal | Medium | 240 | 12 | 10 | 2 | 3 | II | 120 | 120 | 187.2 | 76.8 | 23.2164 | 41.7895 | 72.4352 | 36.3625 | 8.6902 | 12.72% | 22.9% | 39.69% | 19.93% | 4.762% | 182.4937 | 20.6242 | 0.33236 | 20.51 | 53.7043 | 8.788% | 13.16% | 5.2421 | 1258.0958 | 135.61 | 32546.3956 | Fensterersatz H | -31720.7773 | -49.36% | WP LW CH Mix | 25516.3741 | 1887.6909 | -24869.0894 | -49.36% | -1839.8051 | -49.36% | 821.5115 | 205.1982 | 343.3945 | 72.2526 | - | - | 1164.906 | 4.684% | 277.4508 | 15.08% | JA | JA | JA
1229 | Z | E2 | 55 | 29.09% | HO | W2 | LWCH | EFH-2 | Z_E2_55_29%_HO-LWCH | 135.61 | 1955 | Zürich | 29.09% | 30% | 22.01% | Normal | Medium | 240 | 12 | 10 | 2 | 3 | II | 120 | 120 | 187.2 | 76.8 | 23.2164 | 41.7895 | 72.4352 | 36.3625 | 8.6902 | 12.72% | 22.9% | 39.69% | 19.93% | 4.762% | 182.4937 | 20.6242 | 0.33236 | 20.51 | 53.7043 | 8.788% | 13.16% | 5.2421 | 1258.0958 | 135.61 | 32546.3956 | Fensterersatz H | -31720.7773 | -49.36% | WP LW CH Zer | 807.1506 | 563.0526 | -786.6753 | -49.36% | -548.7694 | -49.36% | 821.5115 | 205.1982 | 343.3945 | 72.2526 | - | - | 1164.906 | 148.1% | 277.4508 | 50.56% | NEIN | JA | JA
1230 | Z | E2 | 55 | 29.09% | HO | W3 | ERMX | EFH-2 | Z_E2_55_29%_HO-ERMX | 135.61 | 1955 | Zürich | 29.09% | 30% | 22.01% | Normal | Medium | 240 | 12 | 10 | 2 | 3 | II | 120 | 120 | 187.2 | 76.8 | 23.2164 | 41.7895 | 72.4352 | 36.3625 | 8.6902 | 12.72% | 22.9% | 39.69% | 19.93% | 4.762% | 182.4937 | 20.6242 | 0.33236 | 20.51 | 53.7043 | 8.788% | 13.16% | 5.2421 | 1258.0958 | 135.61 | 32546.3956 | Fensterersatz H | -31720.7773 | -49.36% | WP E CH Mix | 13702.0325 | 1139.1238 | -13354.4472 | -49.36% | -1110.2272 | -49.36% | 821.5115 | 205.1982 | 343.3945 | 72.2526 | - | - | 1164.906 | 8.723% | 277.4508 | 24.99% | JA | JA | JA
1231 | Z | E2 | 55 | 29.09% | HO | ST | SOTH | EFH-2 | Z_E2_55_29%_HO-SOTH | 135.61 | 1955 | Zürich | 29.09% | 30% | 22.01% | Normal | Medium | 240 | 12 | 10 | 2 | 3 | II | 120 | 120 | 187.2 | 76.8 | 23.2164 | 41.7895 | 72.4352 | 36.3625 | 8.6902 | 12.72% | 22.9% | 39.69% | 19.93% | 4.762% | 182.4937 | 20.6242 | 0.33236 | 20.51 | 53.7043 | 8.788% | 13.16% | 5.2421 | 1258.0958 | 135.61 | 32546.3956 | Fensterersatz H | -31720.7773 | -49.36% | Solarthermie | 2295.3774 | 565.2795 | -2237.1496 | -49.36% | -550.9398 | -49.36% | 821.5115 | 205.1982 | 343.3945 | 72.2526 | - | - | 1164.906 | 52.07% | 277.4508 | 50.36% | JA | JA | JA
1232 | Z | E2 | 55 | 29.09% | HO | HS | HO-SC | EFH-2 | Z_E2_55_29%_HO-HO-SC | 135.61 | 1955 | Zürich | 29.09% | 30% | 22.01% | Normal | Medium | 240 | 12 | 10 | 2 | 3 | II | 120 | 120 | 187.2 | 76.8 | 23.2164 | 41.7895 | 72.4352 | 36.3625 | 8.6902 | 12.72% | 22.9% | 39.69% | 19.93% | 4.762% | 182.4937 | 20.6242 | 0.33236 | 20.51 | 53.7043 | 8.788% | 13.16% | 5.2421 | 1258.0958 | 135.61 | 32546.3956 | Fensterersatz H | -31720.7773 | -49.36% | Holz Schnitzel | 1175.4992 | 409.7017 | -1145.6798 | -49.36% | -399.3086 | -49.36% | 821.5115 | 205.1982 | 343.3945 | 72.2526 | - | - | 1164.906 | 101.7% | 277.4508 | 69.48% | NEIN | JA | JA
1233 | Z | E2 | 55 | 29.09% | HM | ÖL | ÖL-HE | EFH-2 | Z_E2_55_29%_HM-ÖL-HE | 136.4486 | 1955 | Zürich | 29.09% | 30% | 22.01% | Normal | Medium | 240 | 12 | 10 | 2 | 3 | II | 120 | 120 | 187.2 | 76.8 | 23.2164 | 41.7895 | 72.4352 | 37.3261 | 8.7384 | 12.65% | 22.77% | 39.47% | 20.34% | 4.762% | 183.5055 | 20.6242 | 0.33156 | 20.51 | 53.7043 | 8.723% | 13.05% | 5.1068 | 1225.6266 | 136.4486 | 32747.6735 | Fensterersatz HM | -31519.4994 | -49.04% | Öl-Heizung | 45482.8798 | 11789.1624 | -43777.0825 | -49.04% | -11347.0198 | -49.04% | 821.5115 | 205.1982 | 449.0432 | 98.3915 | - | - | 1270.5548 | 2.902% | 303.5897 | 2.676% | JA | JA | JA
1234 | Z | E2 | 55 | 29.09% | HM | FW | FEWA | EFH-2 | Z_E2_55_29%_HM-FEWA | 136.4486 | 1955 | Zürich | 29.09% | 30% | 22.01% | Normal | Medium | 240 | 12 | 10 | 2 | 3 | II | 120 | 120 | 187.2 | 76.8 | 23.2164 | 41.7895 | 72.4352 | 37.3261 | 8.7384 | 12.65% | 22.77% | 39.47% | 20.34% | 4.762% | 183.5055 | 20.6242 | 0.33156 | 20.51 | 53.7043 | 8.723% | 13.05% | 5.1068 | 1225.6266 | 136.4486 | 32747.6735 | Fensterersatz HM | -31519.4994 | -49.04% | Fernwärme | 12906.436 | 2535.0552 | -12422.3909 | -49.04% | -2439.9801 | -49.04% | 821.5115 | 205.1982 | 449.0432 | 98.3915 | - | - | 1270.5548 | 10.23% | 303.5897 | 12.44% | JA | JA | JA
1235 | Z | E2 | 55 | 29.09% | HM | W1 | LWMX | EFH-2 | Z_E2_55_29%_HM-LWMX | 136.4486 | 1955 | Zürich | 29.09% | 30% | 22.01% | Normal | Medium | 240 | 12 | 10 | 2 | 3 | II | 120 | 120 | 187.2 | 76.8 | 23.2164 | 41.7895 | 72.4352 | 37.3261 | 8.7384 | 12.65% | 22.77% | 39.47% | 20.34% | 4.762% | 183.5055 | 20.6242 | 0.33156 | 20.51 | 53.7043 | 8.723% | 13.05% | 5.1068 | 1225.6266 | 136.4486 | 32747.6735 | Fensterersatz HM | -31519.4994 | -49.04% | WP LW CH Mix | 25674.176 | 1899.3651 | -24711.2875 | -49.04% | -1828.131 | -49.04% | 821.5115 | 205.1982 | 449.0432 | 98.3915 | - | - | 1270.5548 | 5.142% | 303.5897 | 16.61% | JA | JA | JA
1236 | Z | E2 | 55 | 29.09% | HM | W2 | LWCH | EFH-2 | Z_E2_55_29%_HM-LWCH | 136.4486 | 1955 | Zürich | 29.09% | 30% | 22.01% | Normal | Medium | 240 | 12 | 10 | 2 | 3 | II | 120 | 120 | 187.2 | 76.8 | 23.2164 | 41.7895 | 72.4352 | 37.3261 | 8.7384 | 12.65% | 22.77% | 39.47% | 20.34% | 4.762% | 183.5055 | 20.6242 | 0.33156 | 20.51 | 53.7043 | 8.723% | 13.05% | 5.1068 | 1225.6266 | 136.4486 | 32747.6735 | Fensterersatz HM | -31519.4994 | -49.04% | WP LW CH Zer | 812.1423 | 566.5348 | -781.6836 | -49.04% | -545.2873 | -49.04% | 821.5115 | 205.1982 | 449.0432 | 98.3915 | - | - | 1270.5548 | 162.5% | 303.5897 | 55.68% | NEIN | JA | JA
1237 | Z | E2 | 55 | 29.09% | HM | W3 | ERMX | EFH-2 | Z_E2_55_29%_HM-ERMX | 136.4486 | 1955 | Zürich | 29.09% | 30% | 22.01% | Normal | Medium | 240 | 12 | 10 | 2 | 3 | II | 120 | 120 | 187.2 | 76.8 | 23.2164 | 41.7895 | 72.4352 | 37.3261 | 8.7384 | 12.65% | 22.77% | 39.47% | 20.34% | 4.762% | 183.5055 | 20.6242 | 0.33156 | 20.51 | 53.7043 | 8.723% | 13.05% | 5.1068 | 1225.6266 | 136.4486 | 32747.6735 | Fensterersatz HM | -31519.4994 | -49.04% | WP E CH Mix | 13786.7705 | 1146.1686 | -13269.7092 | -49.04% | -1103.1825 | -49.04% | 821.5115 | 205.1982 | 449.0432 | 98.3915 | - | - | 1270.5548 | 9.575% | 303.5897 | 27.52% | JA | JA | JA
1238 | Z | E2 | 55 | 29.09% | HM | ST | SOTH | EFH-2 | Z_E2_55_29%_HM-SOTH | 136.4486 | 1955 | Zürich | 29.09% | 30% | 22.01% | Normal | Medium | 240 | 12 | 10 | 2 | 3 | II | 120 | 120 | 187.2 | 76.8 | 23.2164 | 41.7895 | 72.4352 | 37.3261 | 8.7384 | 12.65% | 22.77% | 39.47% | 20.34% | 4.762% | 183.5055 | 20.6242 | 0.33156 | 20.51 | 53.7043 | 8.723% | 13.05% | 5.1068 | 1225.6266 | 136.4486 | 32747.6735 | Fensterersatz HM | -31519.4994 | -49.04% | Solarthermie | 2309.5728 | 568.7754 | -2222.9542 | -49.04% | -547.4439 | -49.04% | 821.5115 | 205.1982 | 449.0432 | 98.3915 | - | - | 1270.5548 | 57.16% | 303.5897 | 55.46% | JA | JA | JA
1239 | Z | E2 | 55 | 29.09% | HM | HS | HO-SC | EFH-2 | Z_E2_55_29%_HM-HO-SC | 136.4486 | 1955 | Zürich | 29.09% | 30% | 22.01% | Normal | Medium | 240 | 12 | 10 | 2 | 3 | II | 120 | 120 | 187.2 | 76.8 | 23.2164 | 41.7895 | 72.4352 | 37.3261 | 8.7384 | 12.65% | 22.77% | 39.47% | 20.34% | 4.762% | 183.5055 | 20.6242 | 0.33156 | 20.51 | 53.7043 | 8.723% | 13.05% | 5.1068 | 1225.6266 | 136.4486 | 32747.6735 | Fensterersatz HM | -31519.4994 | -49.04% | Holz Schnitzel | 1182.7689 | 412.2354 | -1138.4102 | -49.04% | -396.7749 | -49.04% | 821.5115 | 205.1982 | 449.0432 | 98.3915 | - | - | 1270.5548 | 111.6% | 303.5897 | 76.51% | NEIN | JA | JA
1240 | Z | E2 | 55 | 29.09% | KU | ÖL | ÖL-HE | EFH-2 | Z_E2_55_29%_KU-ÖL-HE | 134.7748 | 1955 | Zürich | 29.09% | 30% | 22.01% | Normal | Medium | 240 | 12 | 10 | 2 | 3 | II | 120 | 120 | 187.2 | 76.8 | 23.2164 | 41.7895 | 72.4352 | 35.3989 | 8.642 | 12.79% | 23.03% | 39.91% | 19.51% | 4.762% | 181.4819 | 20.6242 | 0.33315 | 20.51 | 53.7043 | 8.853% | 13.28% | 5.38 | 1291.2074 | 134.7748 | 32345.9428 | Fensterersatz K | -31921.2301 | -49.67% | Öl-Heizung | 44924.9205 | 11644.5394 | -44335.0418 | -49.67% | -11491.6428 | -49.67% | 821.5115 | 205.1982 | 561.8265 | 108.4944 | - | - | 1383.338 | 3.12% | 313.6926 | 2.73% | JA | JA | JA
1241 | Z | E2 | 55 | 29.09% | KU | FW | FEWA | EFH-2 | Z_E2_55_29%_KU-FEWA | 134.7748 | 1955 | Zürich | 29.09% | 30% | 22.01% | Normal | Medium | 240 | 12 | 10 | 2 | 3 | II | 120 | 120 | 187.2 | 76.8 | 23.2164 | 41.7895 | 72.4352 | 35.3989 | 8.642 | 12.79% | 23.03% | 39.91% | 19.51% | 4.762% | 181.4819 | 20.6242 | 0.33315 | 20.51 | 53.7043 | 8.853% | 13.28% | 5.38 | 1291.2074 | 134.7748 | 32345.9428 | Fensterersatz K | -31921.2301 | -49.67% | Fernwärme | 12748.1069 | 2503.9565 | -12580.7201 | -49.67% | -2471.0788 | -49.67% | 821.5115 | 205.1982 | 561.8265 | 108.4944 | - | - | 1383.338 | 11% | 313.6926 | 12.69% | JA | JA | JA
1242 | Z | E2 | 55 | 29.09% | KU | W1 | LWMX | EFH-2 | Z_E2_55_29%_KU-LWMX | 134.7748 | 1955 | Zürich | 29.09% | 30% | 22.01% | Normal | Medium | 240 | 12 | 10 | 2 | 3 | II | 120 | 120 | 187.2 | 76.8 | 23.2164 | 41.7895 | 72.4352 | 35.3989 | 8.642 | 12.79% | 23.03% | 39.91% | 19.51% | 4.762% | 181.4819 | 20.6242 | 0.33315 | 20.51 | 53.7043 | 8.853% | 13.28% | 5.38 | 1291.2074 | 134.7748 | 32345.9428 | Fensterersatz K | -31921.2301 | -49.67% | WP LW CH Mix | 25359.2191 | 1876.0647 | -25026.2444 | -49.67% | -1851.4313 | -49.67% | 821.5115 | 205.1982 | 561.8265 | 108.4944 | - | - | 1383.338 | 5.528% | 313.6926 | 16.94% | JA | JA | JA
1243 | Z | E2 | 55 | 29.09% | KU | W2 | LWCH | EFH-2 | Z_E2_55_29%_KU-LWCH | 134.7748 | 1955 | Zürich | 29.09% | 30% | 22.01% | Normal | Medium | 240 | 12 | 10 | 2 | 3 | II | 120 | 120 | 187.2 | 76.8 | 23.2164 | 41.7895 | 72.4352 | 35.3989 | 8.642 | 12.79% | 23.03% | 39.91% | 19.51% | 4.762% | 181.4819 | 20.6242 | 0.33315 | 20.51 | 53.7043 | 8.853% | 13.28% | 5.38 | 1291.2074 | 134.7748 | 32345.9428 | Fensterersatz K | -31921.2301 | -49.67% | WP LW CH Zer | 802.1794 | 559.5848 | -791.6465 | -49.67% | -552.2373 | -49.67% | 821.5115 | 205.1982 | 561.8265 | 108.4944 | - | - | 1383.338 | 174.7% | 313.6926 | 56.8% | NEIN | JA | JA
1244 | Z | E2 | 55 | 29.09% | KU | W3 | ERMX | EFH-2 | Z_E2_55_29%_KU-ERMX | 134.7748 | 1955 | Zürich | 29.09% | 30% | 22.01% | Normal | Medium | 240 | 12 | 10 | 2 | 3 | II | 120 | 120 | 187.2 | 76.8 | 23.2164 | 41.7895 | 72.4352 | 35.3989 | 8.642 | 12.79% | 23.03% | 39.91% | 19.51% | 4.762% | 181.4819 | 20.6242 | 0.33315 | 20.51 | 53.7043 | 8.853% | 13.28% | 5.38 | 1291.2074 | 134.7748 | 32345.9428 | Fensterersatz K | -31921.2301 | -49.67% | WP E CH Mix | 13617.6419 | 1132.108 | -13438.8379 | -49.67% | -1117.2431 | -49.67% | 821.5115 | 205.1982 | 561.8265 | 108.4944 | - | - | 1383.338 | 10.29% | 313.6926 | 28.08% | JA | JA | JA
1245 | Z | E2 | 55 | 29.09% | KU | ST | SOTH | EFH-2 | Z_E2_55_29%_KU-SOTH | 134.7748 | 1955 | Zürich | 29.09% | 30% | 22.01% | Normal | Medium | 240 | 12 | 10 | 2 | 3 | II | 120 | 120 | 187.2 | 76.8 | 23.2164 | 41.7895 | 72.4352 | 35.3989 | 8.642 | 12.79% | 23.03% | 39.91% | 19.51% | 4.762% | 181.4819 | 20.6242 | 0.33315 | 20.51 | 53.7043 | 8.853% | 13.28% | 5.38 | 1291.2074 | 134.7748 | 32345.9428 | Fensterersatz K | -31921.2301 | -49.67% | Solarthermie | 2281.2402 | 561.798 | -2251.2868 | -49.67% | -554.4214 | -49.67% | 821.5115 | 205.1982 | 561.8265 | 108.4944 | - | - | 1383.338 | 61.45% | 313.6926 | 56.58% | JA | JA | JA
1246 | Z | E2 | 55 | 29.09% | KU | HS | HO-SC | EFH-2 | Z_E2_55_29%_KU-HO-SC | 134.7748 | 1955 | Zürich | 29.09% | 30% | 22.01% | Normal | Medium | 240 | 12 | 10 | 2 | 3 | II | 120 | 120 | 187.2 | 76.8 | 23.2164 | 41.7895 | 72.4352 | 35.3989 | 8.642 | 12.79% | 23.03% | 39.91% | 19.51% | 4.762% | 181.4819 | 20.6242 | 0.33315 | 20.51 | 53.7043 | 8.853% | 13.28% | 5.38 | 1291.2074 | 134.7748 | 32345.9428 | Fensterersatz K | -31921.2301 | -49.67% | Holz Schnitzel | 1168.2593 | 407.1783 | -1152.9197 | -49.67% | -401.832 | -49.67% | 821.5115 | 205.1982 | 561.8265 | 108.4944 | - | - | 1383.338 | 120% | 313.6926 | 78.07% | NEIN | JA | JA
1247 | Z | E2 | 55 | 29.09% | ME | ÖL | ÖL-HE | EFH-2 | Z_E2_55_29%_ME-ÖL-HE | 138.1363 | 1955 | Zürich | 29.09% | 30% | 22.01% | Normal | Medium | 240 | 12 | 10 | 2 | 3 | II | 120 | 120 | 187.2 | 76.8 | 23.2164 | 41.7895 | 72.4352 | 39.2533 | 8.8347 | 12.51% | 22.52% | 39.04% | 21.16% | 4.762% | 185.5291 | 20.6242 | 0.32993 | 20.51 | 53.7043 | 8.595% | 12.83% | 4.8443 | 1162.6288 | 138.1363 | 33152.72 | Fensterersatz M | -31114.4528 | -48.41% | Öl-Heizung | 46045.4445 | 11934.9792 | -43214.5178 | -48.41% | -11201.203 | -48.41% | 821.5115 | 205.1982 | 736.0089 | 175.5571 | - | - | 1557.5204 | 3.604% | 380.7553 | 3.399% | JA | JA | JA
1248 | Z | E2 | 55 | 29.09% | ME | FW | FEWA | EFH-2 | Z_E2_55_29%_ME-FEWA | 138.1363 | 1955 | Zürich | 29.09% | 30% | 22.01% | Normal | Medium | 240 | 12 | 10 | 2 | 3 | II | 120 | 120 | 187.2 | 76.8 | 23.2164 | 41.7895 | 72.4352 | 39.2533 | 8.8347 | 12.51% | 22.52% | 39.04% | 21.16% | 4.762% | 185.5291 | 20.6242 | 0.32993 | 20.51 | 53.7043 | 8.595% | 12.83% | 4.8443 | 1162.6288 | 138.1363 | 33152.72 | Fensterersatz M | -31114.4528 | -48.41% | Fernwärme | 13066.072 | 2566.4106 | -12262.7549 | -48.41% | -2408.6247 | -48.41% | 821.5115 | 205.1982 | 736.0089 | 175.5571 | - | - | 1557.5204 | 12.7% | 380.7553 | 15.81% | JA | JA | JA
1249 | Z | E2 | 55 | 29.09% | ME | W1 | LWMX | EFH-2 | Z_E2_55_29%_ME-LWMX | 138.1363 | 1955 | Zürich | 29.09% | 30% | 22.01% | Normal | Medium | 240 | 12 | 10 | 2 | 3 | II | 120 | 120 | 187.2 | 76.8 | 23.2164 | 41.7895 | 72.4352 | 39.2533 | 8.8347 | 12.51% | 22.52% | 39.04% | 21.16% | 4.762% | 185.5291 | 20.6242 | 0.32993 | 20.51 | 53.7043 | 8.595% | 12.83% | 4.8443 | 1162.6288 | 138.1363 | 33152.72 | Fensterersatz M | -31114.4528 | -48.41% | WP LW CH Mix | 25991.7325 | 1922.8578 | -24393.731 | -48.41% | -1804.6383 | -48.41% | 821.5115 | 205.1982 | 736.0089 | 175.5571 | - | - | 1557.5204 | 6.385% | 380.7553 | 21.1% | JA | JA | JA
1250 | Z | E2 | 55 | 29.09% | ME | W2 | LWCH | EFH-2 | Z_E2_55_29%_ME-LWCH | 138.1363 | 1955 | Zürich | 29.09% | 30% | 22.01% | Normal | Medium | 240 | 12 | 10 | 2 | 3 | II | 120 | 120 | 187.2 | 76.8 | 23.2164 | 41.7895 | 72.4352 | 39.2533 | 8.8347 | 12.51% | 22.52% | 39.04% | 21.16% | 4.762% | 185.5291 | 20.6242 | 0.32993 | 20.51 | 53.7043 | 8.595% | 12.83% | 4.8443 | 1162.6288 | 138.1363 | 33152.72 | Fensterersatz M | -31114.4528 | -48.41% | WP LW CH Zer | 822.1875 | 573.5421 | -771.6384 | -48.41% | -538.28 | -48.41% | 821.5115 | 205.1982 | 736.0089 | 175.5571 | - | - | 1557.5204 | 201.8% | 380.7553 | 70.74% | NEIN | JA | JA
1251 | Z | E2 | 55 | 29.09% | ME | W3 | ERMX | EFH-2 | Z_E2_55_29%_ME-ERMX | 138.1363 | 1955 | Zürich | 29.09% | 30% | 22.01% | Normal | Medium | 240 | 12 | 10 | 2 | 3 | II | 120 | 120 | 187.2 | 76.8 | 23.2164 | 41.7895 | 72.4352 | 39.2533 | 8.8347 | 12.51% | 22.52% | 39.04% | 21.16% | 4.762% | 185.5291 | 20.6242 | 0.32993 | 20.51 | 53.7043 | 8.595% | 12.83% | 4.8443 | 1162.6288 | 138.1363 | 33152.72 | Fensterersatz M | -31114.4528 | -48.41% | WP E CH Mix | 13957.2951 | 1160.3452 | -13099.1846 | -48.41% | -1089.0058 | -48.41% | 821.5115 | 205.1982 | 736.0089 | 175.5571 | - | - | 1557.5204 | 11.89% | 380.7553 | 34.96% | JA | JA | JA
1252 | Z | E2 | 55 | 29.09% | ME | ST | SOTH | EFH-2 | Z_E2_55_29%_ME-SOTH | 138.1363 | 1955 | Zürich | 29.09% | 30% | 22.01% | Normal | Medium | 240 | 12 | 10 | 2 | 3 | II | 120 | 120 | 187.2 | 76.8 | 23.2164 | 41.7895 | 72.4352 | 39.2533 | 8.8347 | 12.51% | 22.52% | 39.04% | 21.16% | 4.762% | 185.5291 | 20.6242 | 0.32993 | 20.51 | 53.7043 | 8.595% | 12.83% | 4.8443 | 1162.6288 | 138.1363 | 33152.72 | Fensterersatz M | -31114.4528 | -48.41% | Solarthermie | 2338.1392 | 575.8104 | -2194.3877 | -48.41% | -540.4089 | -48.41% | 821.5115 | 205.1982 | 736.0089 | 175.5571 | - | - | 1557.5204 | 70.98% | 380.7553 | 70.46% | JA | JA | JA
1253 | Z | E2 | 55 | 29.09% | ME | HS | HO-SC | EFH-2 | Z_E2_55_29%_ME-HO-SC | 138.1363 | 1955 | Zürich | 29.09% | 30% | 22.01% | Normal | Medium | 240 | 12 | 10 | 2 | 3 | II | 120 | 120 | 187.2 | 76.8 | 23.2164 | 41.7895 | 72.4352 | 39.2533 | 8.8347 | 12.51% | 22.52% | 39.04% | 21.16% | 4.762% | 185.5291 | 20.6242 | 0.32993 | 20.51 | 53.7043 | 8.595% | 12.83% | 4.8443 | 1162.6288 | 138.1363 | 33152.72 | Fensterersatz M | -31114.4528 | -48.41% | Holz Schnitzel | 1197.3982 | 417.3342 | -1123.7808 | -48.41% | -391.6761 | -48.41% | 821.5115 | 205.1982 | 736.0089 | 175.5571 | - | - | 1557.5204 | 138.6% | 380.7553 | 97.21% | NEIN | JA | JA
1254 | Z | E2 | 55 | 29.09% | GH | ÖL | ÖL-HE | EFH-2 | Z_E2_55_29%_GH-ÖL-HE | 32.0843 | 1955 | Zürich | 29.09% | 30% | 22.01% | Normal | Medium | 240 | 12 | 10 | 2 | 3 | II | 120 | 120 | 187.2 | 76.8 | 5.8041 | 6.9649 | 12.314 | 36.3625 | 12.2891 | 7.872% | 9.446% | 16.7% | 49.32% | 16.67% | 73.7346 | 20.6242 | 0.65998 | 20.51 | 53.7043 | 37.56% | 110.5% | 9.2805 | 2227.3109 | 32.0843 | 7700.2292 | Gebäudehülle | -56566.9436 | -88.02% | Öl-Heizung | 10694.7628 | 2772.0825 | -78565.1995 | -88.02% | -20364.0997 | -88.02% | 821.5115 | 205.1982 | 456.4523 | 94.2909 | 2353.92 | 643.2 | 3631.8838 | 4.623% | 942.6891 | 4.629% | JA | JA | JA
1255 | Z | E2 | 55 | 29.09% | GH | FW | FEWA | EFH-2 | Z_E2_55_29%_GH-FEWA | 32.0843 | 1955 | Zürich | 29.09% | 30% | 22.01% | Normal | Medium | 240 | 12 | 10 | 2 | 3 | II | 120 | 120 | 187.2 | 76.8 | 5.8041 | 6.9649 | 12.314 | 36.3625 | 12.2891 | 7.872% | 9.446% | 16.7% | 49.32% | 16.67% | 73.7346 | 20.6242 | 0.65998 | 20.51 | 53.7043 | 37.56% | 110.5% | 9.2805 | 2227.3109 | 32.0843 | 7700.2292 | Gebäudehülle | -56566.9436 | -88.02% | Fernwärme | 3034.7962 | 596.0883 | -22294.0307 | -88.02% | -4378.9469 | -88.02% | 821.5115 | 205.1982 | 456.4523 | 94.2909 | 2353.92 | 643.2 | 3631.8838 | 16.29% | 942.6891 | 21.53% | JA | JA | JA
1256 | Z | E2 | 55 | 29.09% | GH | W1 | LWMX | EFH-2 | Z_E2_55_29%_GH-LWMX | 32.0843 | 1955 | Zürich | 29.09% | 30% | 22.01% | Normal | Medium | 240 | 12 | 10 | 2 | 3 | II | 120 | 120 | 187.2 | 76.8 | 5.8041 | 6.9649 | 12.314 | 36.3625 | 12.2891 | 7.872% | 9.446% | 16.7% | 49.32% | 16.67% | 73.7346 | 20.6242 | 0.65998 | 20.51 | 53.7043 | 37.56% | 110.5% | 9.2805 | 2227.3109 | 32.0843 | 7700.2292 | Gebäudehülle | -56566.9436 | -88.02% | WP LW CH Mix | 6036.9797 | 446.6133 | -44348.4838 | -88.02% | -3280.8827 | -88.02% | 821.5115 | 205.1982 | 456.4523 | 94.2909 | 2353.92 | 643.2 | 3631.8838 | 8.189% | 942.6891 | 28.73% | JA | JA | JA
1257 | Z | E2 | 55 | 29.09% | GH | W2 | LWCH | EFH-2 | Z_E2_55_29%_GH-LWCH | 32.0843 | 1955 | Zürich | 29.09% | 30% | 22.01% | Normal | Medium | 240 | 12 | 10 | 2 | 3 | II | 120 | 120 | 187.2 | 76.8 | 5.8041 | 6.9649 | 12.314 | 36.3625 | 12.2891 | 7.872% | 9.446% | 16.7% | 49.32% | 16.67% | 73.7346 | 20.6242 | 0.65998 | 20.51 | 53.7043 | 37.56% | 110.5% | 9.2805 | 2227.3109 | 32.0843 | 7700.2292 | Gebäudehülle | -56566.9436 | -88.02% | WP LW CH Zer | 190.9657 | 133.214 | -1402.8602 | -88.02% | -978.6081 | -88.02% | 821.5115 | 205.1982 | 456.4523 | 94.2909 | 2353.92 | 643.2 | 3631.8838 | 258.9% | 942.6891 | 96.33% | NEIN | JA | JA
1258 | Z | E2 | 55 | 29.09% | GH | W3 | ERMX | EFH-2 | Z_E2_55_29%_GH-ERMX | 32.0843 | 1955 | Zürich | 29.09% | 30% | 22.01% | Normal | Medium | 240 | 12 | 10 | 2 | 3 | II | 120 | 120 | 187.2 | 76.8 | 5.8041 | 6.9649 | 12.314 | 36.3625 | 12.2891 | 7.872% | 9.446% | 16.7% | 49.32% | 16.67% | 73.7346 | 20.6242 | 0.65998 | 20.51 | 53.7043 | 37.56% | 110.5% | 9.2805 | 2227.3109 | 32.0843 | 7700.2292 | Gebäudehülle | -56566.9436 | -88.02% | WP E CH Mix | 3241.7965 | 269.508 | -23814.6833 | -88.02% | -1979.843 | -88.02% | 821.5115 | 205.1982 | 456.4523 | 94.2909 | 2353.92 | 643.2 | 3631.8838 | 15.25% | 942.6891 | 47.61% | JA | JA | JA
1259 | Z | E2 | 55 | 29.09% | GH | ST | SOTH | EFH-2 | Z_E2_55_29%_GH-SOTH | 32.0843 | 1955 | Zürich | 29.09% | 30% | 22.01% | Normal | Medium | 240 | 12 | 10 | 2 | 3 | II | 120 | 120 | 187.2 | 76.8 | 5.8041 | 6.9649 | 12.314 | 36.3625 | 12.2891 | 7.872% | 9.446% | 16.7% | 49.32% | 16.67% | 73.7346 | 20.6242 | 0.65998 | 20.51 | 53.7043 | 37.56% | 110.5% | 9.2805 | 2227.3109 | 32.0843 | 7700.2292 | Gebäudehülle | -56566.9436 | -88.02% | Solarthermie | 543.0688 | 133.7408 | -3989.4581 | -88.02% | -982.4785 | -88.02% | 821.5115 | 205.1982 | 456.4523 | 94.2909 | 2353.92 | 643.2 | 3631.8838 | 91.04% | 942.6891 | 95.95% | JA | JA | JA
1260 | Z | E2 | 55 | 29.09% | GH | HS | HO-SC | EFH-2 | Z_E2_55_29%_GH-HO-SC | 32.0843 | 1955 | Zürich | 29.09% | 30% | 22.01% | Normal | Medium | 240 | 12 | 10 | 2 | 3 | II | 120 | 120 | 187.2 | 76.8 | 5.8041 | 6.9649 | 12.314 | 36.3625 | 12.2891 | 7.872% | 9.446% | 16.7% | 49.32% | 16.67% | 73.7346 | 20.6242 | 0.65998 | 20.51 | 53.7043 | 37.56% | 110.5% | 9.2805 | 2227.3109 | 32.0843 | 7700.2292 | Gebäudehülle | -56566.9436 | -88.02% | Holz Schnitzel | 278.1142 | 96.9323 | -2043.0649 | -88.02% | -712.078 | -88.02% | 821.5115 | 205.1982 | 456.4523 | 94.2909 | 2353.92 | 643.2 | 3631.8838 | 177.8% | 942.6891 | 132.4% | NEIN | NEIN | NEIN
1261 | Z | E2 | 55 | 37.73% | IZ | ÖL | ÖL-HE | EFH-2 | Z_E2_55_38%_IZ-ÖL-HE | 318.0916 | 1955 | Zürich | 37.73% | 40% | 22.01% | Normal | Medium | 240 | 12 | 10 | 2 | 3 | II | 120 | 120 | 164.4 | 99.6 | 23.2164 | 41.7895 | 63.6129 | 276.5591 | 20.2589 | 5.457% | 9.823% | 14.95% | 65.01% | 4.762% | 425.4369 | 20.6242 | 0.28689 | 20.51 | 109.9405 | 7.071% | 9.916% | 2.1719 | 521.2625 | 318.0916 | 76341.9955 | Ist-Zustand | - | - | Öl-Heizung | 106030.5493 | 27483.1184 |  |  |  |  | - | - | - | - | - | - | - | - | - | - | JA | JA | JA
1262 | Z | E2 | 55 | 37.73% | IZ | FW | FEWA | EFH-2 | Z_E2_55_38%_IZ-FEWA | 318.0916 | 1955 | Zürich | 37.73% | 40% | 22.01% | Normal | Medium | 240 | 12 | 10 | 2 | 3 | II | 120 | 120 | 164.4 | 99.6 | 23.2164 | 41.7895 | 63.6129 | 276.5591 | 20.2589 | 5.457% | 9.823% | 14.95% | 65.01% | 4.762% | 425.4369 | 20.6242 | 0.28689 | 20.51 | 109.9405 | 7.071% | 9.916% | 2.1719 | 521.2625 | 318.0916 | 76341.9955 | Ist-Zustand | - | - | Fernwärme | 30087.7276 | 5909.7686 | -75942.8217 | -71.62% | -21573.3498 | -78.5% | - | - | - | - | - | - | - | - | - | - | JA | JA | JA
1263 | Z | E2 | 55 | 37.73% | IZ | W1 | LWMX | EFH-2 | Z_E2_55_38%_IZ-LWMX | 318.0916 | 1955 | Zürich | 37.73% | 40% | 22.01% | Normal | Medium | 240 | 12 | 10 | 2 | 3 | II | 120 | 120 | 164.4 | 99.6 | 23.2164 | 41.7895 | 63.6129 | 276.5591 | 20.2589 | 5.457% | 9.823% | 14.95% | 65.01% | 4.762% | 425.4369 | 20.6242 | 0.28689 | 20.51 | 109.9405 | 7.071% | 9.916% | 2.1719 | 521.2625 | 318.0916 | 76341.9955 | Ist-Zustand | - | - | WP LW CH Mix | 59852.1245 | 4427.8357 | -46178.4248 | -43.55% | -23055.2826 | -83.89% | - | - | - | - | - | - | - | - | - | - | JA | JA | JA
1264 | Z | E2 | 55 | 37.73% | IZ | W2 | LWCH | EFH-2 | Z_E2_55_38%_IZ-LWCH | 318.0916 | 1955 | Zürich | 37.73% | 40% | 22.01% | Normal | Medium | 240 | 12 | 10 | 2 | 3 | II | 120 | 120 | 164.4 | 99.6 | 23.2164 | 41.7895 | 63.6129 | 276.5591 | 20.2589 | 5.457% | 9.823% | 14.95% | 65.01% | 4.762% | 425.4369 | 20.6242 | 0.28689 | 20.51 | 109.9405 | 7.071% | 9.916% | 2.1719 | 521.2625 | 318.0916 | 76341.9955 | Ist-Zustand | - | - | WP LW CH Zer | 1893.2815 | 1320.7165 | -104137.2678 | -98.21% | -26162.4019 | -95.19% | - | - | - | - | - | - | - | - | - | - | JA | JA | JA
1265 | Z | E2 | 55 | 37.73% | IZ | W3 | ERMX | EFH-2 | Z_E2_55_38%_IZ-ERMX | 318.0916 | 1955 | Zürich | 37.73% | 40% | 22.01% | Normal | Medium | 240 | 12 | 10 | 2 | 3 | II | 120 | 120 | 164.4 | 99.6 | 23.2164 | 41.7895 | 63.6129 | 276.5591 | 20.2589 | 5.457% | 9.823% | 14.95% | 65.01% | 4.762% | 425.4369 | 20.6242 | 0.28689 | 20.51 | 109.9405 | 7.071% | 9.916% | 2.1719 | 521.2625 | 318.0916 | 76341.9955 | Ist-Zustand | - | - | WP E CH Mix | 32139.9801 | 2671.9698 | -73890.5692 | -69.69% | -24811.1485 | -90.28% | - | - | - | - | - | - | - | - | - | - | JA | JA | JA
1266 | Z | E2 | 55 | 37.73% | IZ | ST | SOTH | EFH-2 | Z_E2_55_38%_IZ-SOTH | 318.0916 | 1955 | Zürich | 37.73% | 40% | 22.01% | Normal | Medium | 240 | 12 | 10 | 2 | 3 | II | 120 | 120 | 164.4 | 99.6 | 23.2164 | 41.7895 | 63.6129 | 276.5591 | 20.2589 | 5.457% | 9.823% | 14.95% | 65.01% | 4.762% | 425.4369 | 20.6242 | 0.28689 | 20.51 | 109.9405 | 7.071% | 9.916% | 2.1719 | 521.2625 | 318.0916 | 76341.9955 | Ist-Zustand | - | - | Solarthermie | 5384.1197 | 1325.9399 | -100646.4296 | -94.92% | -26157.1785 | -95.18% | - | - | - | - | - | - | - | - | - | - | JA | JA | JA
1267 | Z | E2 | 55 | 37.73% | IZ | HS | HO-SC | EFH-2 | Z_E2_55_38%_IZ-HO-SC | 318.0916 | 1955 | Zürich | 37.73% | 40% | 22.01% | Normal | Medium | 240 | 12 | 10 | 2 | 3 | II | 120 | 120 | 164.4 | 99.6 | 23.2164 | 41.7895 | 63.6129 | 276.5591 | 20.2589 | 5.457% | 9.823% | 14.95% | 65.01% | 4.762% | 425.4369 | 20.6242 | 0.28689 | 20.51 | 109.9405 | 7.071% | 9.916% | 2.1719 | 521.2625 | 318.0916 | 76341.9955 | Ist-Zustand | - | - | Holz Schnitzel | 2757.2932 | 961.011 | -103273.2561 | -97.4% | -26522.1074 | -96.5% | - | - | - | - | - | - | - | - | - | - | JA | JA | JA
1268 | Z | E2 | 55 | 37.73% | 2V | ÖL | ÖL-HE | EFH-2 | Z_E2_55_38%_2V-ÖL-HE | 160.7866 | 1955 | Zürich | 37.73% | 40% | 22.01% | Normal | Medium | 240 | 12 | 10 | 2 | 3 | II | 120 | 120 | 164.4 | 99.6 | 23.2164 | 41.7895 | 63.6129 | 97.3939 | 11.3006 | 9.783% | 17.61% | 26.81% | 41.04% | 4.762% | 237.3134 | 20.6242 | 0.37665 | 20.51 | 82.4554 | 12.04% | 19.32% | 4.9163 | 1179.9023 | 160.7866 | 38588.7922 | Glasersatz 2-IV | -37753.2033 | -49.45% | Öl-Heizung | 53595.5447 | 13891.9652 | -52435.0046 | -49.45% | -13591.1532 | -49.45% | 1007.0479 | 246.3247 | - | - | - | - | 1007.0479 | 1.921% | 246.3247 | 1.812% | JA | JA | JA
1269 | Z | E2 | 55 | 37.73% | 2V | FW | FEWA | EFH-2 | Z_E2_55_38%_2V-FEWA | 160.7866 | 1955 | Zürich | 37.73% | 40% | 22.01% | Normal | Medium | 240 | 12 | 10 | 2 | 3 | II | 120 | 120 | 164.4 | 99.6 | 23.2164 | 41.7895 | 63.6129 | 97.3939 | 11.3006 | 9.783% | 17.61% | 26.81% | 41.04% | 4.762% | 237.3134 | 20.6242 | 0.37665 | 20.51 | 82.4554 | 12.04% | 19.32% | 4.9163 | 1179.9023 | 160.7866 | 38588.7922 | Glasersatz 2-IV | -37753.2033 | -49.45% | Fernwärme | 15208.524 | 2987.2265 | -14879.2037 | -49.45% | -2922.5421 | -49.45% | 1007.0479 | 246.3247 | - | - | - | - | 1007.0479 | 6.768% | 246.3247 | 8.428% | JA | JA | JA
1270 | Z | E2 | 55 | 37.73% | 2V | W1 | LWMX | EFH-2 | Z_E2_55_38%_2V-LWMX | 160.7866 | 1955 | Zürich | 37.73% | 40% | 22.01% | Normal | Medium | 240 | 12 | 10 | 2 | 3 | II | 120 | 120 | 164.4 | 99.6 | 23.2164 | 41.7895 | 63.6129 | 97.3939 | 11.3006 | 9.783% | 17.61% | 26.81% | 41.04% | 4.762% | 237.3134 | 20.6242 | 0.37665 | 20.51 | 82.4554 | 12.04% | 19.32% | 4.9163 | 1179.9023 | 160.7866 | 38588.7922 | Glasersatz 2-IV | -37753.2033 | -49.45% | WP LW CH Mix | 30253.6131 | 2238.1499 | -29598.5114 | -49.45% | -2189.6858 | -49.45% | 1007.0479 | 246.3247 | - | - | - | - | 1007.0479 | 3.402% | 246.3247 | 11.25% | JA | JA | JA
1271 | Z | E2 | 55 | 37.73% | 2V | W2 | LWCH | EFH-2 | Z_E2_55_38%_2V-LWCH | 160.7866 | 1955 | Zürich | 37.73% | 40% | 22.01% | Normal | Medium | 240 | 12 | 10 | 2 | 3 | II | 120 | 120 | 164.4 | 99.6 | 23.2164 | 41.7895 | 63.6129 | 97.3939 | 11.3006 | 9.783% | 17.61% | 26.81% | 41.04% | 4.762% | 237.3134 | 20.6242 | 0.37665 | 20.51 | 82.4554 | 12.04% | 19.32% | 4.9163 | 1179.9023 | 160.7866 | 38588.7922 | Glasersatz 2-IV | -37753.2033 | -49.45% | WP LW CH Zer | 957.002 | 667.5861 | -936.2794 | -49.45% | -653.1304 | -49.45% | 1007.0479 | 246.3247 | - | - | - | - | 1007.0479 | 107.6% | 246.3247 | 37.71% | NEIN | JA | JA
1272 | Z | E2 | 55 | 37.73% | 2V | W3 | ERMX | EFH-2 | Z_E2_55_38%_2V-ERMX | 160.7866 | 1955 | Zürich | 37.73% | 40% | 22.01% | Normal | Medium | 240 | 12 | 10 | 2 | 3 | II | 120 | 120 | 164.4 | 99.6 | 23.2164 | 41.7895 | 63.6129 | 97.3939 | 11.3006 | 9.783% | 17.61% | 26.81% | 41.04% | 4.762% | 237.3134 | 20.6242 | 0.37665 | 20.51 | 82.4554 | 12.04% | 19.32% | 4.9163 | 1179.9023 | 160.7866 | 38588.7922 | Glasersatz 2-IV | -37753.2033 | -49.45% | WP E CH Mix | 16245.8815 | 1350.6077 | -15894.0986 | -49.45% | -1321.3621 | -49.45% | 1007.0479 | 246.3247 | - | - | - | - | 1007.0479 | 6.336% | 246.3247 | 18.64% | JA | JA | JA
1273 | Z | E2 | 55 | 37.73% | 2V | ST | SOTH | EFH-2 | Z_E2_55_38%_2V-SOTH | 160.7866 | 1955 | Zürich | 37.73% | 40% | 22.01% | Normal | Medium | 240 | 12 | 10 | 2 | 3 | II | 120 | 120 | 164.4 | 99.6 | 23.2164 | 41.7895 | 63.6129 | 97.3939 | 11.3006 | 9.783% | 17.61% | 26.81% | 41.04% | 4.762% | 237.3134 | 20.6242 | 0.37665 | 20.51 | 82.4554 | 12.04% | 19.32% | 4.9163 | 1179.9023 | 160.7866 | 38588.7922 | Glasersatz 2-IV | -37753.2033 | -49.45% | Solarthermie | 2721.5253 | 670.2264 | -2662.5943 | -49.45% | -655.7135 | -49.45% | 1007.0479 | 246.3247 | - | - | - | - | 1007.0479 | 37.82% | 246.3247 | 37.57% | JA | JA | JA
1274 | Z | E2 | 55 | 37.73% | 2V | HS | HO-SC | EFH-2 | Z_E2_55_38%_2V-HO-SC | 160.7866 | 1955 | Zürich | 37.73% | 40% | 22.01% | Normal | Medium | 240 | 12 | 10 | 2 | 3 | II | 120 | 120 | 164.4 | 99.6 | 23.2164 | 41.7895 | 63.6129 | 97.3939 | 11.3006 | 9.783% | 17.61% | 26.81% | 41.04% | 4.762% | 237.3134 | 20.6242 | 0.37665 | 20.51 | 82.4554 | 12.04% | 19.32% | 4.9163 | 1179.9023 | 160.7866 | 38588.7922 | Glasersatz 2-IV | -37753.2033 | -49.45% | Holz Schnitzel | 1393.7364 | 485.7648 | -1363.5569 | -49.45% | -475.2462 | -49.45% | 1007.0479 | 246.3247 | - | - | - | - | 1007.0479 | 73.85% | 246.3247 | 51.83% | JA | JA | JA
1275 | Z | E2 | 55 | 37.73% | 3V | ÖL | ÖL-HE | EFH-2 | Z_E2_55_38%_3V-ÖL-HE | 145.5681 | 1955 | Zürich | 37.73% | 40% | 22.01% | Normal | Medium | 240 | 12 | 10 | 2 | 3 | II | 120 | 120 | 164.4 | 99.6 | 23.2164 | 41.7895 | 63.6129 | 69.794 | 9.9206 | 11.14% | 20.06% | 30.53% | 33.5% | 4.762% | 208.3335 | 20.6242 | 0.36421 | 20.51 | 68.7128 | 10.93% | 17.19% | 4.7906 | 1149.7518 | 145.5681 | 34936.3552 | Glasersatz 3-IV | -41405.6403 | -54.24% | Öl-Heizung | 48522.7155 | 12577.0879 | -57507.8338 | -54.24% | -14906.0305 | -54.24% | 1278.4773 | 319.3397 | - | - | - | - | 1278.4773 | 2.223% | 319.3397 | 2.142% | JA | JA | JA
1276 | Z | E2 | 55 | 37.73% | 3V | FW | FEWA | EFH-2 | Z_E2_55_38%_3V-FEWA | 145.5681 | 1955 | Zürich | 37.73% | 40% | 22.01% | Normal | Medium | 240 | 12 | 10 | 2 | 3 | II | 120 | 120 | 164.4 | 99.6 | 23.2164 | 41.7895 | 63.6129 | 69.794 | 9.9206 | 11.14% | 20.06% | 30.53% | 33.5% | 4.762% | 208.3335 | 20.6242 | 0.36421 | 20.51 | 68.7128 | 10.93% | 17.19% | 4.7906 | 1149.7518 | 145.5681 | 34936.3552 | Glasersatz 3-IV | -41405.6403 | -54.24% | Fernwärme | 13769.0341 | 2704.4849 | -16318.6935 | -54.24% | -3205.2837 | -54.24% | 1278.4773 | 319.3397 | - | - | - | - | 1278.4773 | 7.834% | 319.3397 | 9.963% | JA | JA | JA
1277 | Z | E2 | 55 | 37.73% | 3V | W1 | LWMX | EFH-2 | Z_E2_55_38%_3V-LWMX | 145.5681 | 1955 | Zürich | 37.73% | 40% | 22.01% | Normal | Medium | 240 | 12 | 10 | 2 | 3 | II | 120 | 120 | 164.4 | 99.6 | 23.2164 | 41.7895 | 63.6129 | 69.794 | 9.9206 | 11.14% | 20.06% | 30.53% | 33.5% | 4.762% | 208.3335 | 20.6242 | 0.36421 | 20.51 | 68.7128 | 10.93% | 17.19% | 4.7906 | 1149.7518 | 145.5681 | 34936.3552 | Glasersatz 3-IV | -41405.6403 | -54.24% | WP LW CH Mix | 27390.1025 | 2026.3086 | -32462.022 | -54.24% | -2401.5271 | -54.24% | 1278.4773 | 319.3397 | - | - | - | - | 1278.4773 | 3.938% | 319.3397 | 13.3% | JA | JA | JA
1278 | Z | E2 | 55 | 37.73% | 3V | W2 | LWCH | EFH-2 | Z_E2_55_38%_3V-LWCH | 145.5681 | 1955 | Zürich | 37.73% | 40% | 22.01% | Normal | Medium | 240 | 12 | 10 | 2 | 3 | II | 120 | 120 | 164.4 | 99.6 | 23.2164 | 41.7895 | 63.6129 | 69.794 | 9.9206 | 11.14% | 20.06% | 30.53% | 33.5% | 4.762% | 208.3335 | 20.6242 | 0.36421 | 20.51 | 68.7128 | 10.93% | 17.19% | 4.7906 | 1149.7518 | 145.5681 | 34936.3552 | Glasersatz 3-IV | -41405.6403 | -54.24% | WP LW CH Zer | 866.4216 | 604.3989 | -1026.8599 | -54.24% | -716.3176 | -54.24% | 1278.4773 | 319.3397 | - | - | - | - | 1278.4773 | 124.5% | 319.3397 | 44.58% | NEIN | JA | JA
1279 | Z | E2 | 55 | 37.73% | 3V | W3 | ERMX | EFH-2 | Z_E2_55_38%_3V-ERMX | 145.5681 | 1955 | Zürich | 37.73% | 40% | 22.01% | Normal | Medium | 240 | 12 | 10 | 2 | 3 | II | 120 | 120 | 164.4 | 99.6 | 23.2164 | 41.7895 | 63.6129 | 69.794 | 9.9206 | 11.14% | 20.06% | 30.53% | 33.5% | 4.762% | 208.3335 | 20.6242 | 0.36421 | 20.51 | 68.7128 | 10.93% | 17.19% | 4.7906 | 1149.7518 | 145.5681 | 34936.3552 | Glasersatz 3-IV | -41405.6403 | -54.24% | WP E CH Mix | 14708.2055 | 1222.7724 | -17431.7746 | -54.24% | -1449.1974 | -54.24% | 1278.4773 | 319.3397 | - | - | - | - | 1278.4773 | 7.334% | 319.3397 | 22.04% | JA | JA | JA
1280 | Z | E2 | 55 | 37.73% | 3V | ST | SOTH | EFH-2 | Z_E2_55_38%_3V-SOTH | 145.5681 | 1955 | Zürich | 37.73% | 40% | 22.01% | Normal | Medium | 240 | 12 | 10 | 2 | 3 | II | 120 | 120 | 164.4 | 99.6 | 23.2164 | 41.7895 | 63.6129 | 69.794 | 9.9206 | 11.14% | 20.06% | 30.53% | 33.5% | 4.762% | 208.3335 | 20.6242 | 0.36421 | 20.51 | 68.7128 | 10.93% | 17.19% | 4.7906 | 1149.7518 | 145.5681 | 34936.3552 | Glasersatz 3-IV | -41405.6403 | -54.24% | Solarthermie | 2463.9324 | 606.7893 | -2920.1873 | -54.24% | -719.1506 | -54.24% | 1278.4773 | 319.3397 | - | - | - | - | 1278.4773 | 43.78% | 319.3397 | 44.41% | JA | JA | JA
1281 | Z | E2 | 55 | 37.73% | 3V | HS | HO-SC | EFH-2 | Z_E2_55_38%_3V-HO-SC | 145.5681 | 1955 | Zürich | 37.73% | 40% | 22.01% | Normal | Medium | 240 | 12 | 10 | 2 | 3 | II | 120 | 120 | 164.4 | 99.6 | 23.2164 | 41.7895 | 63.6129 | 69.794 | 9.9206 | 11.14% | 20.06% | 30.53% | 33.5% | 4.762% | 208.3335 | 20.6242 | 0.36421 | 20.51 | 68.7128 | 10.93% | 17.19% | 4.7906 | 1149.7518 | 145.5681 | 34936.3552 | Glasersatz 3-IV | -41405.6403 | -54.24% | Holz Schnitzel | 1261.8189 | 439.7871 | -1495.4743 | -54.24% | -521.2239 | -54.24% | 1278.4773 | 319.3397 | - | - | - | - | 1278.4773 | 85.49% | 319.3397 | 61.27% | JA | JA | JA
1282 | Z | E2 | 55 | 37.73% | VK | ÖL | ÖL-HE | EFH-2 | Z_E2_55_38%_VK-ÖL-HE | 153.4242 | 1955 | Zürich | 37.73% | 40% | 22.01% | Normal | Medium | 240 | 12 | 10 | 2 | 3 | II | 120 | 120 | 164.4 | 99.6 | 23.2164 | 41.7895 | 63.6129 | 78.2621 | 10.344 | 10.69% | 19.24% | 29.28% | 36.03% | 4.762% | 217.225 | 20.6242 | 0.35495 | 20.51 | 68.7128 | 10.25% | 15.9% | 3.9398 | 945.5569 | 153.4242 | 36821.8116 | Glasersatz Vakuum | -39520.1839 | -51.77% | Öl-Heizung | 51141.4051 | 13255.8522 | -54889.1443 | -51.77% | -14227.2662 | -51.77% | 1359.5146 | 332.5383 | - | - | - | - | 1359.5146 | 2.477% | 332.5383 | 2.337% | JA | JA | JA
1283 | Z | E2 | 55 | 37.73% | VK | FW | FEWA | EFH-2 | Z_E2_55_38%_VK-FEWA | 153.4242 | 1955 | Zürich | 37.73% | 40% | 22.01% | Normal | Medium | 240 | 12 | 10 | 2 | 3 | II | 120 | 120 | 164.4 | 99.6 | 23.2164 | 41.7895 | 63.6129 | 78.2621 | 10.344 | 10.69% | 19.24% | 29.28% | 36.03% | 4.762% | 217.225 | 20.6242 | 0.35495 | 20.51 | 68.7128 | 10.25% | 15.9% | 3.9398 | 945.5569 | 153.4242 | 36821.8116 | Glasersatz Vakuum | -39520.1839 | -51.77% | Fernwärme | 14512.1258 | 2850.4414 | -15575.6019 | -51.77% | -3059.3272 | -51.77% | 1359.5146 | 332.5383 | - | - | - | - | 1359.5146 | 8.728% | 332.5383 | 10.87% | JA | JA | JA
1284 | Z | E2 | 55 | 37.73% | VK | W1 | LWMX | EFH-2 | Z_E2_55_38%_VK-LWMX | 153.4242 | 1955 | Zürich | 37.73% | 40% | 22.01% | Normal | Medium | 240 | 12 | 10 | 2 | 3 | II | 120 | 120 | 164.4 | 99.6 | 23.2164 | 41.7895 | 63.6129 | 78.2621 | 10.344 | 10.69% | 19.24% | 29.28% | 36.03% | 4.762% | 217.225 | 20.6242 | 0.35495 | 20.51 | 68.7128 | 10.25% | 15.9% | 3.9398 | 945.5569 | 153.4242 | 36821.8116 | Glasersatz Vakuum | -39520.1839 | -51.77% | WP LW CH Mix | 28868.3003 | 2135.6651 | -30983.8242 | -51.77% | -2292.1707 | -51.77% | 1359.5146 | 332.5383 | - | - | - | - | 1359.5146 | 4.388% | 332.5383 | 14.51% | JA | JA | JA
1285 | Z | E2 | 55 | 37.73% | VK | W2 | LWCH | EFH-2 | Z_E2_55_38%_VK-LWCH | 153.4242 | 1955 | Zürich | 37.73% | 40% | 22.01% | Normal | Medium | 240 | 12 | 10 | 2 | 3 | II | 120 | 120 | 164.4 | 99.6 | 23.2164 | 41.7895 | 63.6129 | 78.2621 | 10.344 | 10.69% | 19.24% | 29.28% | 36.03% | 4.762% | 217.225 | 20.6242 | 0.35495 | 20.51 | 68.7128 | 10.25% | 15.9% | 3.9398 | 945.5569 | 153.4242 | 36821.8116 | Glasersatz Vakuum | -39520.1839 | -51.77% | WP LW CH Zer | 913.1809 | 637.0173 | -980.1006 | -51.77% | -683.6992 | -51.77% | 1359.5146 | 332.5383 | - | - | - | - | 1359.5146 | 138.7% | 332.5383 | 48.64% | NEIN | JA | JA
1286 | Z | E2 | 55 | 37.73% | VK | W3 | ERMX | EFH-2 | Z_E2_55_38%_VK-ERMX | 153.4242 | 1955 | Zürich | 37.73% | 40% | 22.01% | Normal | Medium | 240 | 12 | 10 | 2 | 3 | II | 120 | 120 | 164.4 | 99.6 | 23.2164 | 41.7895 | 63.6129 | 78.2621 | 10.344 | 10.69% | 19.24% | 29.28% | 36.03% | 4.762% | 217.225 | 20.6242 | 0.35495 | 20.51 | 68.7128 | 10.25% | 15.9% | 3.9398 | 945.5569 | 153.4242 | 36821.8116 | Glasersatz Vakuum | -39520.1839 | -51.77% | WP E CH Mix | 15501.9827 | 1288.7634 | -16637.9974 | -51.77% | -1383.2064 | -51.77% | 1359.5146 | 332.5383 | - | - | - | - | 1359.5146 | 8.171% | 332.5383 | 24.04% | JA | JA | JA
1287 | Z | E2 | 55 | 37.73% | VK | ST | SOTH | EFH-2 | Z_E2_55_38%_VK-SOTH | 153.4242 | 1955 | Zürich | 37.73% | 40% | 22.01% | Normal | Medium | 240 | 12 | 10 | 2 | 3 | II | 120 | 120 | 164.4 | 99.6 | 23.2164 | 41.7895 | 63.6129 | 78.2621 | 10.344 | 10.69% | 19.24% | 29.28% | 36.03% | 4.762% | 217.225 | 20.6242 | 0.35495 | 20.51 | 68.7128 | 10.25% | 15.9% | 3.9398 | 945.5569 | 153.4242 | 36821.8116 | Glasersatz Vakuum | -39520.1839 | -51.77% | Solarthermie | 2596.9067 | 639.5367 | -2787.213 | -51.77% | -686.4032 | -51.77% | 1359.5146 | 332.5383 | - | - | - | - | 1359.5146 | 48.78% | 332.5383 | 48.45% | JA | JA | JA
1288 | Z | E2 | 55 | 37.73% | VK | HS | HO-SC | EFH-2 | Z_E2_55_38%_VK-HO-SC | 153.4242 | 1955 | Zürich | 37.73% | 40% | 22.01% | Normal | Medium | 240 | 12 | 10 | 2 | 3 | II | 120 | 120 | 164.4 | 99.6 | 23.2164 | 41.7895 | 63.6129 | 78.2621 | 10.344 | 10.69% | 19.24% | 29.28% | 36.03% | 4.762% | 217.225 | 20.6242 | 0.35495 | 20.51 | 68.7128 | 10.25% | 15.9% | 3.9398 | 945.5569 | 153.4242 | 36821.8116 | Glasersatz Vakuum | -39520.1839 | -51.77% | Holz Schnitzel | 1329.9172 | 463.5216 | -1427.3761 | -51.77% | -497.4894 | -51.77% | 1359.5146 | 332.5383 | - | - | - | - | 1359.5146 | 95.25% | 332.5383 | 66.84% | JA | JA | JA
1289 | Z | E2 | 55 | 37.73% | VA | ÖL | ÖL-HE | EFH-2 | Z_E2_55_38%_VA-ÖL-HE | 159.8661 | 1955 | Zürich | 37.73% | 40% | 22.01% | Normal | Medium | 240 | 12 | 10 | 2 | 3 | II | 120 | 120 | 164.4 | 99.6 | 23.2164 | 41.7895 | 63.6129 | 90.7684 | 10.9694 | 10.08% | 18.14% | 27.61% | 39.4% | 4.762% | 230.3566 | 20.6242 | 0.36303 | 20.51 | 75.5841 | 10.93% | 17.16% | 4.154 | 996.9513 | 159.8661 | 38367.8626 | Glasaufdopplung | -37974.1329 | -49.74% | Öl-Heizung | 53288.6981 | 13812.4305 | -52741.8513 | -49.74% | -13670.6878 | -49.74% | 545.127 | 126.2228 | - | - | - | - | 545.127 | 1.034% | 126.2228 | 0.9233% | JA | JA | JA
1290 | Z | E2 | 55 | 37.73% | VA | FW | FEWA | EFH-2 | Z_E2_55_38%_VA-FEWA | 159.8661 | 1955 | Zürich | 37.73% | 40% | 22.01% | Normal | Medium | 240 | 12 | 10 | 2 | 3 | II | 120 | 120 | 164.4 | 99.6 | 23.2164 | 41.7895 | 63.6129 | 90.7684 | 10.9694 | 10.08% | 18.14% | 27.61% | 39.4% | 4.762% | 230.3566 | 20.6242 | 0.36303 | 20.51 | 75.5841 | 10.93% | 17.16% | 4.154 | 996.9513 | 159.8661 | 38367.8626 | Glasaufdopplung | -37974.1329 | -49.74% | Fernwärme | 15121.4517 | 2970.124 | -14966.2759 | -49.74% | -2939.6446 | -49.74% | 545.127 | 126.2228 | - | - | - | - | 545.127 | 3.642% | 126.2228 | 4.294% | JA | JA | JA
1291 | Z | E2 | 55 | 37.73% | VA | W1 | LWMX | EFH-2 | Z_E2_55_38%_VA-LWMX | 159.8661 | 1955 | Zürich | 37.73% | 40% | 22.01% | Normal | Medium | 240 | 12 | 10 | 2 | 3 | II | 120 | 120 | 164.4 | 99.6 | 23.2164 | 41.7895 | 63.6129 | 90.7684 | 10.9694 | 10.08% | 18.14% | 27.61% | 39.4% | 4.762% | 230.3566 | 20.6242 | 0.36303 | 20.51 | 75.5841 | 10.93% | 17.16% | 4.154 | 996.9513 | 159.8661 | 38367.8626 | Glasaufdopplung | -37974.1329 | -49.74% | WP LW CH Mix | 30080.4043 | 2225.336 | -29771.7202 | -49.74% | -2202.4997 | -49.74% | 545.127 | 126.2228 | - | - | - | - | 545.127 | 1.831% | 126.2228 | 5.731% | JA | JA | JA
1292 | Z | E2 | 55 | 37.73% | VA | W2 | LWCH | EFH-2 | Z_E2_55_38%_VA-LWCH | 159.8661 | 1955 | Zürich | 37.73% | 40% | 22.01% | Normal | Medium | 240 | 12 | 10 | 2 | 3 | II | 120 | 120 | 164.4 | 99.6 | 23.2164 | 41.7895 | 63.6129 | 90.7684 | 10.9694 | 10.08% | 18.14% | 27.61% | 39.4% | 4.762% | 230.3566 | 20.6242 | 0.36303 | 20.51 | 75.5841 | 10.93% | 17.16% | 4.154 | 996.9513 | 159.8661 | 38367.8626 | Glasaufdopplung | -37974.1329 | -49.74% | WP LW CH Zer | 951.523 | 663.764 | -941.7585 | -49.74% | -656.9525 | -49.74% | 545.127 | 126.2228 | - | - | - | - | 545.127 | 57.88% | 126.2228 | 19.21% | JA | JA | JA
1293 | Z | E2 | 55 | 37.73% | VA | W3 | ERMX | EFH-2 | Z_E2_55_38%_VA-ERMX | 159.8661 | 1955 | Zürich | 37.73% | 40% | 22.01% | Normal | Medium | 240 | 12 | 10 | 2 | 3 | II | 120 | 120 | 164.4 | 99.6 | 23.2164 | 41.7895 | 63.6129 | 90.7684 | 10.9694 | 10.08% | 18.14% | 27.61% | 39.4% | 4.762% | 230.3566 | 20.6242 | 0.36303 | 20.51 | 75.5841 | 10.93% | 17.16% | 4.154 | 996.9513 | 159.8661 | 38367.8626 | Glasaufdopplung | -37974.1329 | -49.74% | WP E CH Mix | 16152.8702 | 1342.8752 | -15987.11 | -49.74% | -1329.0947 | -49.74% | 545.127 | 126.2228 | - | - | - | - | 545.127 | 3.41% | 126.2228 | 9.497% | JA | JA | JA
1294 | Z | E2 | 55 | 37.73% | VA | ST | SOTH | EFH-2 | Z_E2_55_38%_VA-SOTH | 159.8661 | 1955 | Zürich | 37.73% | 40% | 22.01% | Normal | Medium | 240 | 12 | 10 | 2 | 3 | II | 120 | 120 | 164.4 | 99.6 | 23.2164 | 41.7895 | 63.6129 | 90.7684 | 10.9694 | 10.08% | 18.14% | 27.61% | 39.4% | 4.762% | 230.3566 | 20.6242 | 0.36303 | 20.51 | 75.5841 | 10.93% | 17.16% | 4.154 | 996.9513 | 159.8661 | 38367.8626 | Glasaufdopplung | -37974.1329 | -49.74% | Solarthermie | 2705.944 | 666.3892 | -2678.1757 | -49.74% | -659.5507 | -49.74% | 545.127 | 126.2228 | - | - | - | - | 545.127 | 20.35% | 126.2228 | 19.14% | JA | JA | JA
1295 | Z | E2 | 55 | 37.73% | VA | HS | HO-SC | EFH-2 | Z_E2_55_38%_VA-HO-SC | 159.8661 | 1955 | Zürich | 37.73% | 40% | 22.01% | Normal | Medium | 240 | 12 | 10 | 2 | 3 | II | 120 | 120 | 164.4 | 99.6 | 23.2164 | 41.7895 | 63.6129 | 90.7684 | 10.9694 | 10.08% | 18.14% | 27.61% | 39.4% | 4.762% | 230.3566 | 20.6242 | 0.36303 | 20.51 | 75.5841 | 10.93% | 17.16% | 4.154 | 996.9513 | 159.8661 | 38367.8626 | Glasaufdopplung | -37974.1329 | -49.74% | Holz Schnitzel | 1385.7569 | 482.9837 | -1371.5363 | -49.74% | -478.0273 | -49.74% | 545.127 | 126.2228 | - | - | - | - | 545.127 | 39.75% | 126.2228 | 26.4% | JA | JA | JA
1296 | Z | E2 | 55 | 37.73% | HO | ÖL | ÖL-HE | EFH-2 | Z_E2_55_38%_HO-ÖL-HE | 128.8905 | 1955 | Zürich | 37.73% | 40% | 22.01% | Normal | Medium | 240 | 12 | 10 | 2 | 3 | II | 120 | 120 | 164.4 | 99.6 | 23.2164 | 41.7895 | 63.6129 | 50.9074 | 8.9763 | 12.32% | 22.17% | 33.75% | 27.01% | 4.762% | 188.5026 | 20.6242 | 0.38367 | 20.51 | 68.7128 | 12.61% | 20.45% | 7.3805 | 1771.3105 | 128.8905 | 30933.7236 | Fensterersatz H | -45408.2719 | -59.48% | Öl-Heizung | 42963.505 | 11136.1405 | -63067.0443 | -59.48% | -16346.9779 | -59.48% | 1065.3977 | 266.1164 | 445.3398 | 93.7026 | - | - | 1510.7375 | 2.395% | 359.819 | 2.201% | JA | JA | JA
1297 | Z | E2 | 55 | 37.73% | HO | FW | FEWA | EFH-2 | Z_E2_55_38%_HO-FEWA | 128.8905 | 1955 | Zürich | 37.73% | 40% | 22.01% | Normal | Medium | 240 | 12 | 10 | 2 | 3 | II | 120 | 120 | 164.4 | 99.6 | 23.2164 | 41.7895 | 63.6129 | 50.9074 | 8.9763 | 12.32% | 22.17% | 33.75% | 27.01% | 4.762% | 188.5026 | 20.6242 | 0.38367 | 20.51 | 68.7128 | 12.61% | 20.45% | 7.3805 | 1771.3105 | 128.8905 | 30933.7236 | Fensterersatz H | -45408.2719 | -59.48% | Fernwärme | 12191.5264 | 2394.6341 | -17896.2013 | -59.48% | -3515.1345 | -59.48% | 1065.3977 | 266.1164 | 445.3398 | 93.7026 | - | - | 1510.7375 | 8.442% | 359.819 | 10.24% | JA | JA | JA
1298 | Z | E2 | 55 | 37.73% | HO | W1 | LWMX | EFH-2 | Z_E2_55_38%_HO-LWMX | 128.8905 | 1955 | Zürich | 37.73% | 40% | 22.01% | Normal | Medium | 240 | 12 | 10 | 2 | 3 | II | 120 | 120 | 164.4 | 99.6 | 23.2164 | 41.7895 | 63.6129 | 50.9074 | 8.9763 | 12.32% | 22.17% | 33.75% | 27.01% | 4.762% | 188.5026 | 20.6242 | 0.38367 | 20.51 | 68.7128 | 12.61% | 20.45% | 7.3805 | 1771.3105 | 128.8905 | 30933.7236 | Fensterersatz H | -45408.2719 | -59.48% | WP LW CH Mix | 24252.0393 | 1794.156 | -35600.0852 | -59.48% | -2633.6798 | -59.48% | 1065.3977 | 266.1164 | 445.3398 | 93.7026 | - | - | 1510.7375 | 4.244% | 359.819 | 13.66% | JA | JA | JA
1299 | Z | E2 | 55 | 37.73% | HO | W2 | LWCH | EFH-2 | Z_E2_55_38%_HO-LWCH | 128.8905 | 1955 | Zürich | 37.73% | 40% | 22.01% | Normal | Medium | 240 | 12 | 10 | 2 | 3 | II | 120 | 120 | 164.4 | 99.6 | 23.2164 | 41.7895 | 63.6129 | 50.9074 | 8.9763 | 12.32% | 22.17% | 33.75% | 27.01% | 4.762% | 188.5026 | 20.6242 | 0.38367 | 20.51 | 68.7128 | 12.61% | 20.45% | 7.3805 | 1771.3105 | 128.8905 | 30933.7236 | Fensterersatz H | -45408.2719 | -59.48% | WP LW CH Zer | 767.1563 | 535.1534 | -1126.1251 | -59.48% | -785.5631 | -59.48% | 1065.3977 | 266.1164 | 445.3398 | 93.7026 | - | - | 1510.7375 | 134.2% | 359.819 | 45.8% | NEIN | JA | JA
1300 | Z | E2 | 55 | 37.73% | HO | W3 | ERMX | EFH-2 | Z_E2_55_38%_HO-ERMX | 128.8905 | 1955 | Zürich | 37.73% | 40% | 22.01% | Normal | Medium | 240 | 12 | 10 | 2 | 3 | II | 120 | 120 | 164.4 | 99.6 | 23.2164 | 41.7895 | 63.6129 | 50.9074 | 8.9763 | 12.32% | 22.17% | 33.75% | 27.01% | 4.762% | 188.5026 | 20.6242 | 0.38367 | 20.51 | 68.7128 | 12.61% | 20.45% | 7.3805 | 1771.3105 | 128.8905 | 30933.7236 | Fensterersatz H | -45408.2719 | -59.48% | WP E CH Mix | 13023.0976 | 1082.6803 | -19116.8825 | -59.48% | -1589.2895 | -59.48% | 1065.3977 | 266.1164 | 445.3398 | 93.7026 | - | - | 1510.7375 | 7.903% | 359.819 | 22.64% | JA | JA | JA
1301 | Z | E2 | 55 | 37.73% | HO | ST | SOTH | EFH-2 | Z_E2_55_38%_HO-SOTH | 128.8905 | 1955 | Zürich | 37.73% | 40% | 22.01% | Normal | Medium | 240 | 12 | 10 | 2 | 3 | II | 120 | 120 | 164.4 | 99.6 | 23.2164 | 41.7895 | 63.6129 | 50.9074 | 8.9763 | 12.32% | 22.17% | 33.75% | 27.01% | 4.762% | 188.5026 | 20.6242 | 0.38367 | 20.51 | 68.7128 | 12.61% | 20.45% | 7.3805 | 1771.3105 | 128.8905 | 30933.7236 | Fensterersatz H | -45408.2719 | -59.48% | Solarthermie | 2181.6416 | 537.2699 | -3202.4781 | -59.48% | -788.67 | -59.48% | 1065.3977 | 266.1164 | 445.3398 | 93.7026 | - | - | 1510.7375 | 47.17% | 359.819 | 45.62% | JA | JA | JA
1302 | Z | E2 | 55 | 37.73% | HO | HS | HO-SC | EFH-2 | Z_E2_55_38%_HO-HO-SC | 128.8905 | 1955 | Zürich | 37.73% | 40% | 22.01% | Normal | Medium | 240 | 12 | 10 | 2 | 3 | II | 120 | 120 | 164.4 | 99.6 | 23.2164 | 41.7895 | 63.6129 | 50.9074 | 8.9763 | 12.32% | 22.17% | 33.75% | 27.01% | 4.762% | 188.5026 | 20.6242 | 0.38367 | 20.51 | 68.7128 | 12.61% | 20.45% | 7.3805 | 1771.3105 | 128.8905 | 30933.7236 | Fensterersatz H | -45408.2719 | -59.48% | Holz Schnitzel | 1117.2533 | 389.401 | -1640.0399 | -59.48% | -571.61 | -59.48% | 1065.3977 | 266.1164 | 445.3398 | 93.7026 | - | - | 1510.7375 | 92.12% | 359.819 | 62.95% | JA | JA | JA
1303 | Z | E2 | 55 | 37.73% | HM | ÖL | ÖL-HE | EFH-2 | Z_E2_55_38%_HM-ÖL-HE | 130.0406 | 1955 | Zürich | 37.73% | 40% | 22.01% | Normal | Medium | 240 | 12 | 10 | 2 | 3 | II | 120 | 120 | 164.4 | 99.6 | 23.2164 | 41.7895 | 63.6129 | 52.2565 | 9.0438 | 12.22% | 22% | 33.49% | 27.52% | 4.762% | 189.9191 | 20.6242 | 0.38236 | 20.51 | 68.7128 | 12.48% | 20.2% | 7.1617 | 1718.8194 | 130.0406 | 31209.7455 | Fensterersatz HM | -45132.25 | -59.12% | Öl-Heizung | 43346.8687 | 11235.5084 | -62683.6806 | -59.12% | -16247.61 | -59.12% | 1065.3977 | 266.1164 | 582.353 | 127.6015 | - | - | 1647.7507 | 2.629% | 393.7179 | 2.423% | JA | JA | JA
1304 | Z | E2 | 55 | 37.73% | HM | FW | FEWA | EFH-2 | Z_E2_55_38%_HM-FEWA | 130.0406 | 1955 | Zürich | 37.73% | 40% | 22.01% | Normal | Medium | 240 | 12 | 10 | 2 | 3 | II | 120 | 120 | 164.4 | 99.6 | 23.2164 | 41.7895 | 63.6129 | 52.2565 | 9.0438 | 12.22% | 22% | 33.49% | 27.52% | 4.762% | 189.9191 | 20.6242 | 0.38236 | 20.51 | 68.7128 | 12.48% | 20.2% | 7.1617 | 1718.8194 | 130.0406 | 31209.7455 | Fensterersatz HM | -45132.25 | -59.12% | Fernwärme | 12300.3115 | 2416.0015 | -17787.4162 | -59.12% | -3493.7671 | -59.12% | 1065.3977 | 266.1164 | 582.353 | 127.6015 | - | - | 1647.7507 | 9.264% | 393.7179 | 11.27% | JA | JA | JA
1305 | Z | E2 | 55 | 37.73% | HM | W1 | LWMX | EFH-2 | Z_E2_55_38%_HM-LWMX | 130.0406 | 1955 | Zürich | 37.73% | 40% | 22.01% | Normal | Medium | 240 | 12 | 10 | 2 | 3 | II | 120 | 120 | 164.4 | 99.6 | 23.2164 | 41.7895 | 63.6129 | 52.2565 | 9.0438 | 12.22% | 22% | 33.49% | 27.52% | 4.762% | 189.9191 | 20.6242 | 0.38236 | 20.51 | 68.7128 | 12.48% | 20.2% | 7.1617 | 1718.8194 | 130.0406 | 31209.7455 | Fensterersatz HM | -45132.25 | -59.12% | WP LW CH Mix | 24468.4405 | 1810.1652 | -35383.684 | -59.12% | -2617.6705 | -59.12% | 1065.3977 | 266.1164 | 582.353 | 127.6015 | - | - | 1647.7507 | 4.657% | 393.7179 | 15.04% | JA | JA | JA
1306 | Z | E2 | 55 | 37.73% | HM | W2 | LWCH | EFH-2 | Z_E2_55_38%_HM-LWCH | 130.0406 | 1955 | Zürich | 37.73% | 40% | 22.01% | Normal | Medium | 240 | 12 | 10 | 2 | 3 | II | 120 | 120 | 164.4 | 99.6 | 23.2164 | 41.7895 | 63.6129 | 52.2565 | 9.0438 | 12.22% | 22% | 33.49% | 27.52% | 4.762% | 189.9191 | 20.6242 | 0.38236 | 20.51 | 68.7128 | 12.48% | 20.2% | 7.1617 | 1718.8194 | 130.0406 | 31209.7455 | Fensterersatz HM | -45132.25 | -59.12% | WP LW CH Zer | 774.0017 | 539.9286 | -1119.2798 | -59.12% | -780.7879 | -59.12% | 1065.3977 | 266.1164 | 582.353 | 127.6015 | - | - | 1647.7507 | 147.2% | 393.7179 | 50.43% | NEIN | JA | JA
1307 | Z | E2 | 55 | 37.73% | HM | W3 | ERMX | EFH-2 | Z_E2_55_38%_HM-ERMX | 130.0406 | 1955 | Zürich | 37.73% | 40% | 22.01% | Normal | Medium | 240 | 12 | 10 | 2 | 3 | II | 120 | 120 | 164.4 | 99.6 | 23.2164 | 41.7895 | 63.6129 | 52.2565 | 9.0438 | 12.22% | 22% | 33.49% | 27.52% | 4.762% | 189.9191 | 20.6242 | 0.38236 | 20.51 | 68.7128 | 12.48% | 20.2% | 7.1617 | 1718.8194 | 130.0406 | 31209.7455 | Fensterersatz HM | -45132.25 | -59.12% | WP E CH Mix | 13139.3029 | 1092.3411 | -19000.6773 | -59.12% | -1579.6288 | -59.12% | 1065.3977 | 266.1164 | 582.353 | 127.6015 | - | - | 1647.7507 | 8.672% | 393.7179 | 24.92% | JA | JA | JA
1308 | Z | E2 | 55 | 37.73% | HM | ST | SOTH | EFH-2 | Z_E2_55_38%_HM-SOTH | 130.0406 | 1955 | Zürich | 37.73% | 40% | 22.01% | Normal | Medium | 240 | 12 | 10 | 2 | 3 | II | 120 | 120 | 164.4 | 99.6 | 23.2164 | 41.7895 | 63.6129 | 52.2565 | 9.0438 | 12.22% | 22% | 33.49% | 27.52% | 4.762% | 189.9191 | 20.6242 | 0.38236 | 20.51 | 68.7128 | 12.48% | 20.2% | 7.1617 | 1718.8194 | 130.0406 | 31209.7455 | Fensterersatz HM | -45132.25 | -59.12% | Solarthermie | 2201.1084 | 542.064 | -3183.0113 | -59.12% | -783.8759 | -59.12% | 1065.3977 | 266.1164 | 582.353 | 127.6015 | - | - | 1647.7507 | 51.77% | 393.7179 | 50.23% | JA | JA | JA
1309 | Z | E2 | 55 | 37.73% | HM | HS | HO-SC | EFH-2 | Z_E2_55_38%_HM-HO-SC | 130.0406 | 1955 | Zürich | 37.73% | 40% | 22.01% | Normal | Medium | 240 | 12 | 10 | 2 | 3 | II | 120 | 120 | 164.4 | 99.6 | 23.2164 | 41.7895 | 63.6129 | 52.2565 | 9.0438 | 12.22% | 22% | 33.49% | 27.52% | 4.762% | 189.9191 | 20.6242 | 0.38236 | 20.51 | 68.7128 | 12.48% | 20.2% | 7.1617 | 1718.8194 | 130.0406 | 31209.7455 | Fensterersatz HM | -45132.25 | -59.12% | Holz Schnitzel | 1127.2226 | 392.8756 | -1630.0707 | -59.12% | -568.1354 | -59.12% | 1065.3977 | 266.1164 | 582.353 | 127.6015 | - | - | 1647.7507 | 101.1% | 393.7179 | 69.3% | NEIN | JA | JA
1310 | Z | E2 | 55 | 37.73% | KU | ÖL | ÖL-HE | EFH-2 | Z_E2_55_38%_KU-ÖL-HE | 127.7468 | 1955 | Zürich | 37.73% | 40% | 22.01% | Normal | Medium | 240 | 12 | 10 | 2 | 3 | II | 120 | 120 | 164.4 | 99.6 | 23.2164 | 41.7895 | 63.6129 | 49.5584 | 8.9089 | 12.41% | 22.34% | 34% | 26.49% | 4.762% | 187.0861 | 20.6242 | 0.38498 | 20.51 | 68.7128 | 12.74% | 20.71% | 7.6044 | 1825.0607 | 127.7468 | 30659.2409 | Fensterersatz K | -45682.7546 | -59.84% | Öl-Heizung | 42582.2791 | 11037.3267 | -63448.2702 | -59.84% | -16445.7916 | -59.84% | 1065.3977 | 266.1164 | 728.6188 | 140.7037 | - | - | 1794.0165 | 2.828% | 406.8201 | 2.474% | JA | JA | JA
1311 | Z | E2 | 55 | 37.73% | KU | FW | FEWA | EFH-2 | Z_E2_55_38%_KU-FEWA | 127.7468 | 1955 | Zürich | 37.73% | 40% | 22.01% | Normal | Medium | 240 | 12 | 10 | 2 | 3 | II | 120 | 120 | 164.4 | 99.6 | 23.2164 | 41.7895 | 63.6129 | 49.5584 | 8.9089 | 12.41% | 22.34% | 34% | 26.49% | 4.762% | 187.0861 | 20.6242 | 0.38498 | 20.51 | 68.7128 | 12.74% | 20.71% | 7.6044 | 1825.0607 | 127.7468 | 30659.2409 | Fensterersatz K | -45682.7546 | -59.84% | Fernwärme | 12083.3479 | 2373.3859 | -18004.3797 | -59.84% | -3536.3826 | -59.84% | 1065.3977 | 266.1164 | 728.6188 | 140.7037 | - | - | 1794.0165 | 9.964% | 406.8201 | 11.5% | JA | JA | JA
1312 | Z | E2 | 55 | 37.73% | KU | W1 | LWMX | EFH-2 | Z_E2_55_38%_KU-LWMX | 127.7468 | 1955 | Zürich | 37.73% | 40% | 22.01% | Normal | Medium | 240 | 12 | 10 | 2 | 3 | II | 120 | 120 | 164.4 | 99.6 | 23.2164 | 41.7895 | 63.6129 | 49.5584 | 8.9089 | 12.41% | 22.34% | 34% | 26.49% | 4.762% | 187.0861 | 20.6242 | 0.38498 | 20.51 | 68.7128 | 12.74% | 20.71% | 7.6044 | 1825.0607 | 127.7468 | 30659.2409 | Fensterersatz K | -45682.7546 | -59.84% | WP LW CH Mix | 24036.8449 | 1778.236 | -35815.2796 | -59.84% | -2649.5998 | -59.84% | 1065.3977 | 266.1164 | 728.6188 | 140.7037 | - | - | 1794.0165 | 5.009% | 406.8201 | 15.35% | JA | JA | JA
1313 | Z | E2 | 55 | 37.73% | KU | W2 | LWCH | EFH-2 | Z_E2_55_38%_KU-LWCH | 127.7468 | 1955 | Zürich | 37.73% | 40% | 22.01% | Normal | Medium | 240 | 12 | 10 | 2 | 3 | II | 120 | 120 | 164.4 | 99.6 | 23.2164 | 41.7895 | 63.6129 | 49.5584 | 8.9089 | 12.41% | 22.34% | 34% | 26.49% | 4.762% | 187.0861 | 20.6242 | 0.38498 | 20.51 | 68.7128 | 12.74% | 20.71% | 7.6044 | 1825.0607 | 127.7468 | 30659.2409 | Fensterersatz K | -45682.7546 | -59.84% | WP LW CH Zer | 760.3492 | 530.4049 | -1132.9323 | -59.84% | -790.3117 | -59.84% | 1065.3977 | 266.1164 | 728.6188 | 140.7037 | - | - | 1794.0165 | 158.4% | 406.8201 | 51.48% | NEIN | JA | JA
1314 | Z | E2 | 55 | 37.73% | KU | W3 | ERMX | EFH-2 | Z_E2_55_38%_KU-ERMX | 127.7468 | 1955 | Zürich | 37.73% | 40% | 22.01% | Normal | Medium | 240 | 12 | 10 | 2 | 3 | II | 120 | 120 | 164.4 | 99.6 | 23.2164 | 41.7895 | 63.6129 | 49.5584 | 8.9089 | 12.41% | 22.34% | 34% | 26.49% | 4.762% | 187.0861 | 20.6242 | 0.38498 | 20.51 | 68.7128 | 12.74% | 20.71% | 7.6044 | 1825.0607 | 127.7468 | 30659.2409 | Fensterersatz K | -45682.7546 | -59.84% | WP E CH Mix | 12907.5404 | 1073.0734 | -19232.4397 | -59.84% | -1598.8964 | -59.84% | 1065.3977 | 266.1164 | 728.6188 | 140.7037 | - | - | 1794.0165 | 9.328% | 406.8201 | 25.44% | JA | JA | JA
1315 | Z | E2 | 55 | 37.73% | KU | ST | SOTH | EFH-2 | Z_E2_55_38%_KU-SOTH | 127.7468 | 1955 | Zürich | 37.73% | 40% | 22.01% | Normal | Medium | 240 | 12 | 10 | 2 | 3 | II | 120 | 120 | 164.4 | 99.6 | 23.2164 | 41.7895 | 63.6129 | 49.5584 | 8.9089 | 12.41% | 22.34% | 34% | 26.49% | 4.762% | 187.0861 | 20.6242 | 0.38498 | 20.51 | 68.7128 | 12.74% | 20.71% | 7.6044 | 1825.0607 | 127.7468 | 30659.2409 | Fensterersatz K | -45682.7546 | -59.84% | Solarthermie | 2162.2833 | 532.5026 | -3221.8364 | -59.84% | -793.4373 | -59.84% | 1065.3977 | 266.1164 | 728.6188 | 140.7037 | - | - | 1794.0165 | 55.68% | 406.8201 | 51.27% | JA | JA | JA
1316 | Z | E2 | 55 | 37.73% | KU | HS | HO-SC | EFH-2 | Z_E2_55_38%_KU-HO-SC | 127.7468 | 1955 | Zürich | 37.73% | 40% | 22.01% | Normal | Medium | 240 | 12 | 10 | 2 | 3 | II | 120 | 120 | 164.4 | 99.6 | 23.2164 | 41.7895 | 63.6129 | 49.5584 | 8.9089 | 12.41% | 22.34% | 34% | 26.49% | 4.762% | 187.0861 | 20.6242 | 0.38498 | 20.51 | 68.7128 | 12.74% | 20.71% | 7.6044 | 1825.0607 | 127.7468 | 30659.2409 | Fensterersatz K | -45682.7546 | -59.84% | Holz Schnitzel | 1107.3396 | 385.9457 | -1649.9536 | -59.84% | -575.0653 | -59.84% | 1065.3977 | 266.1164 | 728.6188 | 140.7037 | - | - | 1794.0165 | 108.7% | 406.8201 | 70.74% | NEIN | JA | JA
1317 | Z | E2 | 55 | 37.73% | ME | ÖL | ÖL-HE | EFH-2 | Z_E2_55_38%_ME-ÖL-HE | 132.3601 | 1955 | Zürich | 37.73% | 40% | 22.01% | Normal | Medium | 240 | 12 | 10 | 2 | 3 | II | 120 | 120 | 164.4 | 99.6 | 23.2164 | 41.7895 | 63.6129 | 54.9546 | 9.1787 | 12.04% | 21.68% | 33% | 28.51% | 4.762% | 192.7521 | 20.6242 | 0.37969 | 20.51 | 68.7128 | 12.23% | 19.71% | 6.7401 | 1617.6225 | 132.3601 | 31766.4144 | Fensterersatz M | -44575.5811 | -58.39% | Öl-Heizung | 44120.02 | 11435.9092 | -61910.5293 | -58.39% | -16047.2092 | -58.39% | 1065.3977 | 266.1164 | 954.5116 | 227.6756 | - | - | 2019.9093 | 3.263% | 493.7921 | 3.077% | JA | JA | JA
1318 | Z | E2 | 55 | 37.73% | ME | FW | FEWA | EFH-2 | Z_E2_55_38%_ME-FEWA | 132.3601 | 1955 | Zürich | 37.73% | 40% | 22.01% | Normal | Medium | 240 | 12 | 10 | 2 | 3 | II | 120 | 120 | 164.4 | 99.6 | 23.2164 | 41.7895 | 63.6129 | 54.9546 | 9.1787 | 12.04% | 21.68% | 33% | 28.51% | 4.762% | 192.7521 | 20.6242 | 0.37969 | 20.51 | 68.7128 | 12.23% | 19.71% | 6.7401 | 1617.6225 | 132.3601 | 31766.4144 | Fensterersatz M | -44575.5811 | -58.39% | Fernwärme | 12519.7045 | 2459.0942 | -17568.0231 | -58.39% | -3450.6744 | -58.39% | 1065.3977 | 266.1164 | 954.5116 | 227.6756 | - | - | 2019.9093 | 11.5% | 493.7921 | 14.31% | JA | JA | JA
1319 | Z | E2 | 55 | 37.73% | ME | W1 | LWMX | EFH-2 | Z_E2_55_38%_ME-LWMX | 132.3601 | 1955 | Zürich | 37.73% | 40% | 22.01% | Normal | Medium | 240 | 12 | 10 | 2 | 3 | II | 120 | 120 | 164.4 | 99.6 | 23.2164 | 41.7895 | 63.6129 | 54.9546 | 9.1787 | 12.04% | 21.68% | 33% | 28.51% | 4.762% | 192.7521 | 20.6242 | 0.37969 | 20.51 | 68.7128 | 12.23% | 19.71% | 6.7401 | 1617.6225 | 132.3601 | 31766.4144 | Fensterersatz M | -44575.5811 | -58.39% | WP LW CH Mix | 24904.8689 | 1842.452 | -34947.2556 | -58.39% | -2585.3837 | -58.39% | 1065.3977 | 266.1164 | 954.5116 | 227.6756 | - | - | 2019.9093 | 5.78% | 493.7921 | 19.1% | JA | JA | JA
1320 | Z | E2 | 55 | 37.73% | ME | W2 | LWCH | EFH-2 | Z_E2_55_38%_ME-LWCH | 132.3601 | 1955 | Zürich | 37.73% | 40% | 22.01% | Normal | Medium | 240 | 12 | 10 | 2 | 3 | II | 120 | 120 | 164.4 | 99.6 | 23.2164 | 41.7895 | 63.6129 | 54.9546 | 9.1787 | 12.04% | 21.68% | 33% | 28.51% | 4.762% | 192.7521 | 20.6242 | 0.37969 | 20.51 | 68.7128 | 12.23% | 19.71% | 6.7401 | 1617.6225 | 132.3601 | 31766.4144 | Fensterersatz M | -44575.5811 | -58.39% | WP LW CH Zer | 787.8071 | 549.559 | -1105.4744 | -58.39% | -771.1576 | -58.39% | 1065.3977 | 266.1164 | 954.5116 | 227.6756 | - | - | 2019.9093 | 182.7% | 493.7921 | 64.03% | NEIN | JA | JA
1321 | Z | E2 | 55 | 37.73% | ME | W3 | ERMX | EFH-2 | Z_E2_55_38%_ME-ERMX | 132.3601 | 1955 | Zürich | 37.73% | 40% | 22.01% | Normal | Medium | 240 | 12 | 10 | 2 | 3 | II | 120 | 120 | 164.4 | 99.6 | 23.2164 | 41.7895 | 63.6129 | 54.9546 | 9.1787 | 12.04% | 21.68% | 33% | 28.51% | 4.762% | 192.7521 | 20.6242 | 0.37969 | 20.51 | 68.7128 | 12.23% | 19.71% | 6.7401 | 1617.6225 | 132.3601 | 31766.4144 | Fensterersatz M | -44575.5811 | -58.39% | WP E CH Mix | 13373.6605 | 1111.8245 | -18766.3196 | -58.39% | -1560.1453 | -58.39% | 1065.3977 | 266.1164 | 954.5116 | 227.6756 | - | - | 2019.9093 | 10.76% | 493.7921 | 31.65% | JA | JA | JA
1322 | Z | E2 | 55 | 37.73% | ME | ST | SOTH | EFH-2 | Z_E2_55_38%_ME-SOTH | 132.3601 | 1955 | Zürich | 37.73% | 40% | 22.01% | Normal | Medium | 240 | 12 | 10 | 2 | 3 | II | 120 | 120 | 164.4 | 99.6 | 23.2164 | 41.7895 | 63.6129 | 54.9546 | 9.1787 | 12.04% | 21.68% | 33% | 28.51% | 4.762% | 192.7521 | 20.6242 | 0.37969 | 20.51 | 68.7128 | 12.23% | 19.71% | 6.7401 | 1617.6225 | 132.3601 | 31766.4144 | Fensterersatz M | -44575.5811 | -58.39% | Solarthermie | 2240.3682 | 551.7325 | -3143.7515 | -58.39% | -774.2075 | -58.39% | 1065.3977 | 266.1164 | 954.5116 | 227.6756 | - | - | 2019.9093 | 64.25% | 493.7921 | 63.78% | JA | JA | JA
1323 | Z | E2 | 55 | 37.73% | ME | HS | HO-SC | EFH-2 | Z_E2_55_38%_ME-HO-SC | 132.3601 | 1955 | Zürich | 37.73% | 40% | 22.01% | Normal | Medium | 240 | 12 | 10 | 2 | 3 | II | 120 | 120 | 164.4 | 99.6 | 23.2164 | 41.7895 | 63.6129 | 54.9546 | 9.1787 | 12.04% | 21.68% | 33% | 28.51% | 4.762% | 192.7521 | 20.6242 | 0.37969 | 20.51 | 68.7128 | 12.23% | 19.71% | 6.7401 | 1617.6225 | 132.3601 | 31766.4144 | Fensterersatz M | -44575.5811 | -58.39% | Holz Schnitzel | 1147.3281 | 399.8831 | -1609.9651 | -58.39% | -561.1279 | -58.39% | 1065.3977 | 266.1164 | 954.5116 | 227.6756 | - | - | 2019.9093 | 125.5% | 493.7921 | 88% | NEIN | JA | JA
1324 | Z | E2 | 55 | 37.73% | GH | ÖL | ÖL-HE | EFH-2 | Z_E2_55_38%_GH-ÖL-HE | 34.4776 | 1955 | Zürich | 37.73% | 40% | 22.01% | Normal | Medium | 240 | 12 | 10 | 2 | 3 | II | 120 | 120 | 164.4 | 99.6 | 5.8041 | 6.9649 | 10.8142 | 50.9074 | 14.8981 | 6.493% | 7.792% | 12.1% | 56.95% | 16.67% | 89.3888 | 20.6242 | 0.6866 | 20.51 | 68.7128 | 42.88% | 136.8% | 11.1949 | 2686.7677 | 34.4776 | 8274.622 | Gebäudehülle | -68067.3736 | -89.16% | Öl-Heizung | 11492.5305 | 2978.8639 | -94538.0188 | -89.16% | -24504.2545 | -89.16% | 1065.3977 | 266.1164 | 591.9616 | 122.2835 | 2271.84 | 620.4 | 3929.1994 | 4.156% | 1008.7999 | 4.117% | JA | JA | JA
1325 | Z | E2 | 55 | 37.73% | GH | FW | FEWA | EFH-2 | Z_E2_55_38%_GH-FEWA | 34.4776 | 1955 | Zürich | 37.73% | 40% | 22.01% | Normal | Medium | 240 | 12 | 10 | 2 | 3 | II | 120 | 120 | 164.4 | 99.6 | 5.8041 | 6.9649 | 10.8142 | 50.9074 | 14.8981 | 6.493% | 7.792% | 12.1% | 56.95% | 16.67% | 89.3888 | 20.6242 | 0.6866 | 20.51 | 68.7128 | 42.88% | 136.8% | 11.1949 | 2686.7677 | 34.4776 | 8274.622 | Gebäudehülle | -68067.3736 | -89.16% | Fernwärme | 3261.1745 | 640.5531 | -26826.5531 | -89.16% | -5269.2155 | -89.16% | 1065.3977 | 266.1164 | 591.9616 | 122.2835 | 2271.84 | 620.4 | 3929.1994 | 14.65% | 1008.7999 | 19.15% | JA | JA | JA
1326 | Z | E2 | 55 | 37.73% | GH | W1 | LWMX | EFH-2 | Z_E2_55_38%_GH-LWMX | 34.4776 | 1955 | Zürich | 37.73% | 40% | 22.01% | Normal | Medium | 240 | 12 | 10 | 2 | 3 | II | 120 | 120 | 164.4 | 99.6 | 5.8041 | 6.9649 | 10.8142 | 50.9074 | 14.8981 | 6.493% | 7.792% | 12.1% | 56.95% | 16.67% | 89.3888 | 20.6242 | 0.6866 | 20.51 | 68.7128 | 42.88% | 136.8% | 11.1949 | 2686.7677 | 34.4776 | 8274.622 | Gebäudehülle | -68067.3736 | -89.16% | WP LW CH Mix | 6487.3036 | 479.9281 | -53364.8209 | -89.16% | -3947.9077 | -89.16% | 1065.3977 | 266.1164 | 591.9616 | 122.2835 | 2271.84 | 620.4 | 3929.1994 | 7.363% | 1008.7999 | 25.55% | JA | JA | JA
1327 | Z | E2 | 55 | 37.73% | GH | W2 | LWCH | EFH-2 | Z_E2_55_38%_GH-LWCH | 34.4776 | 1955 | Zürich | 37.73% | 40% | 22.01% | Normal | Medium | 240 | 12 | 10 | 2 | 3 | II | 120 | 120 | 164.4 | 99.6 | 5.8041 | 6.9649 | 10.8142 | 50.9074 | 14.8981 | 6.493% | 7.792% | 12.1% | 56.95% | 16.67% | 89.3888 | 20.6242 | 0.6866 | 20.51 | 68.7128 | 42.88% | 136.8% | 11.1949 | 2686.7677 | 34.4776 | 8274.622 | Gebäudehülle | -68067.3736 | -89.16% | WP LW CH Zer | 205.2106 | 143.151 | -1688.0709 | -89.16% | -1177.5656 | -89.16% | 1065.3977 | 266.1164 | 591.9616 | 122.2835 | 2271.84 | 620.4 | 3929.1994 | 232.8% | 1008.7999 | 85.67% | NEIN | JA | JA
1328 | Z | E2 | 55 | 37.73% | GH | W3 | ERMX | EFH-2 | Z_E2_55_38%_GH-ERMX | 34.4776 | 1955 | Zürich | 37.73% | 40% | 22.01% | Normal | Medium | 240 | 12 | 10 | 2 | 3 | II | 120 | 120 | 164.4 | 99.6 | 5.8041 | 6.9649 | 10.8142 | 50.9074 | 14.8981 | 6.493% | 7.792% | 12.1% | 56.95% | 16.67% | 89.3888 | 20.6242 | 0.6866 | 20.51 | 68.7128 | 42.88% | 136.8% | 11.1949 | 2686.7677 | 34.4776 | 8274.622 | Gebäudehülle | -68067.3736 | -89.16% | WP E CH Mix | 3483.6158 | 289.6118 | -28656.3643 | -89.16% | -2382.3581 | -89.16% | 1065.3977 | 266.1164 | 591.9616 | 122.2835 | 2271.84 | 620.4 | 3929.1994 | 13.71% | 1008.7999 | 42.34% | JA | JA | JA
1329 | Z | E2 | 55 | 37.73% | GH | ST | SOTH | EFH-2 | Z_E2_55_38%_GH-SOTH | 34.4776 | 1955 | Zürich | 37.73% | 40% | 22.01% | Normal | Medium | 240 | 12 | 10 | 2 | 3 | II | 120 | 120 | 164.4 | 99.6 | 5.8041 | 6.9649 | 10.8142 | 50.9074 | 14.8981 | 6.493% | 7.792% | 12.1% | 56.95% | 16.67% | 89.3888 | 20.6242 | 0.6866 | 20.51 | 68.7128 | 42.88% | 136.8% | 11.1949 | 2686.7677 | 34.4776 | 8274.622 | Gebäudehülle | -68067.3736 | -89.16% | Solarthermie | 583.5786 | 143.7171 | -4800.5411 | -89.16% | -1182.2228 | -89.16% | 1065.3977 | 266.1164 | 591.9616 | 122.2835 | 2271.84 | 620.4 | 3929.1994 | 81.85% | 1008.7999 | 85.33% | JA | JA | JA
1330 | Z | E2 | 55 | 37.73% | GH | HS | HO-SC | EFH-2 | Z_E2_55_38%_GH-HO-SC | 34.4776 | 1955 | Zürich | 37.73% | 40% | 22.01% | Normal | Medium | 240 | 12 | 10 | 2 | 3 | II | 120 | 120 | 164.4 | 99.6 | 5.8041 | 6.9649 | 10.8142 | 50.9074 | 14.8981 | 6.493% | 7.792% | 12.1% | 56.95% | 16.67% | 89.3888 | 20.6242 | 0.6866 | 20.51 | 68.7128 | 42.88% | 136.8% | 11.1949 | 2686.7677 | 34.4776 | 8274.622 | Gebäudehülle | -68067.3736 | -89.16% | Holz Schnitzel | 298.8599 | 104.1629 | -2458.4334 | -89.16% | -856.8481 | -89.16% | 1065.3977 | 266.1164 | 591.9616 | 122.2835 | 2271.84 | 620.4 | 3929.1994 | 159.8% | 1008.7999 | 117.7% | NEIN | NEIN | NEIN
1331 | Z | E2 | 55 | 52.73% | IZ | ÖL | ÖL-HE | EFH-2 | Z_E2_55_53%_IZ-ÖL-HE | 386.6155 | 1955 | Zürich | 52.73% | 50% | 22.01% | Normal | Medium | 240 | 12 | 10 | 2 | 3 | II | 120 | 120 | 124.8 | 139.2 | 23.2164 | 41.7895 | 48.2901 | 395.0845 | 25.419 | 4.349% | 7.829% | 9.046% | 74.01% | 4.762% | 533.7995 | 20.6242 | 0.30267 | 20.51 | 151.891 | 8.292% | 11.89% | 4.1566 | 997.5823 | 386.6155 | 92787.7318 | Ist-Zustand | - | - | Öl-Heizung | 128871.8498 | 33403.5835 |  |  |  |  | - | - | - | - | - | - | - | - | - | - | JA | JA | JA
1332 | Z | E2 | 55 | 52.73% | IZ | FW | FEWA | EFH-2 | Z_E2_55_53%_IZ-FEWA | 386.6155 | 1955 | Zürich | 52.73% | 50% | 22.01% | Normal | Medium | 240 | 12 | 10 | 2 | 3 | II | 120 | 120 | 124.8 | 139.2 | 23.2164 | 41.7895 | 48.2901 | 395.0845 | 25.419 | 4.349% | 7.829% | 9.046% | 74.01% | 4.762% | 533.7995 | 20.6242 | 0.30267 | 20.51 | 151.891 | 8.292% | 11.89% | 4.1566 | 997.5823 | 386.6155 | 92787.7318 | Ist-Zustand | - | - | Fernwärme | 36569.2825 | 7182.8621 | -92302.5672 | -71.62% | -26220.7214 | -78.5% | - | - | - | - | - | - | - | - | - | - | JA | JA | JA
1333 | Z | E2 | 55 | 52.73% | IZ | W1 | LWMX | EFH-2 | Z_E2_55_53%_IZ-LWMX | 386.6155 | 1955 | Zürich | 52.73% | 50% | 22.01% | Normal | Medium | 240 | 12 | 10 | 2 | 3 | II | 120 | 120 | 124.8 | 139.2 | 23.2164 | 41.7895 | 48.2901 | 395.0845 | 25.419 | 4.349% | 7.829% | 9.046% | 74.01% | 4.762% | 533.7995 | 20.6242 | 0.30267 | 20.51 | 151.891 | 8.292% | 11.89% | 4.1566 | 997.5823 | 386.6155 | 92787.7318 | Ist-Zustand | - | - | WP LW CH Mix | 72745.5818 | 5381.6884 | -56126.268 | -43.55% | -28021.895 | -83.89% | - | - | - | - | - | - | - | - | - | - | JA | JA | JA
1334 | Z | E2 | 55 | 52.73% | IZ | W2 | LWCH | EFH-2 | Z_E2_55_53%_IZ-LWCH | 386.6155 | 1955 | Zürich | 52.73% | 50% | 22.01% | Normal | Medium | 240 | 12 | 10 | 2 | 3 | II | 120 | 120 | 124.8 | 139.2 | 23.2164 | 41.7895 | 48.2901 | 395.0845 | 25.419 | 4.349% | 7.829% | 9.046% | 74.01% | 4.762% | 533.7995 | 20.6242 | 0.30267 | 20.51 | 151.891 | 8.292% | 11.89% | 4.1566 | 997.5823 | 386.6155 | 92787.7318 | Ist-Zustand | - | - | WP LW CH Zer | 2301.1357 | 1605.2278 | -126570.714 | -98.21% | -31798.3557 | -95.19% | - | - | - | - | - | - | - | - | - | - | JA | JA | JA
1335 | Z | E2 | 55 | 52.73% | IZ | W3 | ERMX | EFH-2 | Z_E2_55_53%_IZ-ERMX | 386.6155 | 1955 | Zürich | 52.73% | 50% | 22.01% | Normal | Medium | 240 | 12 | 10 | 2 | 3 | II | 120 | 120 | 124.8 | 139.2 | 23.2164 | 41.7895 | 48.2901 | 395.0845 | 25.419 | 4.349% | 7.829% | 9.046% | 74.01% | 4.762% | 533.7995 | 20.6242 | 0.30267 | 20.51 | 151.891 | 8.292% | 11.89% | 4.1566 | 997.5823 | 386.6155 | 92787.7318 | Ist-Zustand | - | - | WP E CH Mix | 39063.6351 | 3247.5706 | -89808.2147 | -69.69% | -30156.0128 | -90.28% | - | - | - | - | - | - | - | - | - | - | JA | JA | JA
1336 | Z | E2 | 55 | 52.73% | IZ | ST | SOTH | EFH-2 | Z_E2_55_53%_IZ-SOTH | 386.6155 | 1955 | Zürich | 52.73% | 50% | 22.01% | Normal | Medium | 240 | 12 | 10 | 2 | 3 | II | 120 | 120 | 124.8 | 139.2 | 23.2164 | 41.7895 | 48.2901 | 395.0845 | 25.419 | 4.349% | 7.829% | 9.046% | 74.01% | 4.762% | 533.7995 | 20.6242 | 0.30267 | 20.51 | 151.891 | 8.292% | 11.89% | 4.1566 | 997.5823 | 386.6155 | 92787.7318 | Ist-Zustand | - | - | Solarthermie | 6543.9769 | 1611.5764 | -122327.8729 | -94.92% | -31792.0071 | -95.18% | - | - | - | - | - | - | - | - | - | - | JA | JA | JA
1337 | Z | E2 | 55 | 52.73% | IZ | HS | HO-SC | EFH-2 | Z_E2_55_53%_IZ-HO-SC | 386.6155 | 1955 | Zürich | 52.73% | 50% | 22.01% | Normal | Medium | 240 | 12 | 10 | 2 | 3 | II | 120 | 120 | 124.8 | 139.2 | 23.2164 | 41.7895 | 48.2901 | 395.0845 | 25.419 | 4.349% | 7.829% | 9.046% | 74.01% | 4.762% | 533.7995 | 20.6242 | 0.30267 | 20.51 | 151.891 | 8.292% | 11.89% | 4.1566 | 997.5823 | 386.6155 | 92787.7318 | Ist-Zustand | - | - | Holz Schnitzel | 3351.2745 | 1168.0338 | -125520.5752 | -97.4% | -32235.5497 | -96.5% | - | - | - | - | - | - | - | - | - | - | JA | JA | JA
1338 | Z | E2 | 55 | 52.73% | 2V | ÖL | ÖL-HE | EFH-2 | Z_E2_55_53%_2V-ÖL-HE | 160.2882 | 1955 | Zürich | 52.73% | 50% | 22.01% | Normal | Medium | 240 | 12 | 10 | 2 | 3 | II | 120 | 120 | 124.8 | 139.2 | 23.2164 | 41.7895 | 48.2901 | 139.1342 | 12.6215 | 8.759% | 15.77% | 18.22% | 52.49% | 4.762% | 265.0517 | 20.6242 | 0.43892 | 20.51 | 113.9182 | 17.5% | 31.19% | 7.976 | 1914.2316 | 160.2882 | 38469.1607 | Glasersatz 2-IV | -54318.5711 | -58.54% | Öl-Heizung | 53429.3899 | 13848.8979 | -75442.4598 | -58.54% | -19554.6856 | -58.54% | 1407.4404 | 344.261 | - | - | - | - | 1407.4404 | 1.866% | 344.261 | 1.761% | JA | JA | JA
1339 | Z | E2 | 55 | 52.73% | 2V | FW | FEWA | EFH-2 | Z_E2_55_53%_2V-FEWA | 160.2882 | 1955 | Zürich | 52.73% | 50% | 22.01% | Normal | Medium | 240 | 12 | 10 | 2 | 3 | II | 120 | 120 | 124.8 | 139.2 | 23.2164 | 41.7895 | 48.2901 | 139.1342 | 12.6215 | 8.759% | 15.77% | 18.22% | 52.49% | 4.762% | 265.0517 | 20.6242 | 0.43892 | 20.51 | 113.9182 | 17.5% | 31.19% | 7.976 | 1914.2316 | 160.2882 | 38469.1607 | Glasersatz 2-IV | -54318.5711 | -58.54% | Fernwärme | 15161.3751 | 2977.9656 | -21407.9074 | -58.54% | -4204.8964 | -58.54% | 1407.4404 | 344.261 | - | - | - | - | 1407.4404 | 6.574% | 344.261 | 8.187% | JA | JA | JA
1340 | Z | E2 | 55 | 52.73% | 2V | W1 | LWMX | EFH-2 | Z_E2_55_53%_2V-LWMX | 160.2882 | 1955 | Zürich | 52.73% | 50% | 22.01% | Normal | Medium | 240 | 12 | 10 | 2 | 3 | II | 120 | 120 | 124.8 | 139.2 | 23.2164 | 41.7895 | 48.2901 | 139.1342 | 12.6215 | 8.759% | 15.77% | 18.22% | 52.49% | 4.762% | 265.0517 | 20.6242 | 0.43892 | 20.51 | 113.9182 | 17.5% | 31.19% | 7.976 | 1914.2316 | 160.2882 | 38469.1607 | Glasersatz 2-IV | -54318.5711 | -58.54% | WP LW CH Mix | 30159.822 | 2231.2113 | -42585.7597 | -58.54% | -3150.4771 | -58.54% | 1407.4404 | 344.261 | - | - | - | - | 1407.4404 | 3.305% | 344.261 | 10.93% | JA | JA | JA
1341 | Z | E2 | 55 | 52.73% | 2V | W2 | LWCH | EFH-2 | Z_E2_55_53%_2V-LWCH | 160.2882 | 1955 | Zürich | 52.73% | 50% | 22.01% | Normal | Medium | 240 | 12 | 10 | 2 | 3 | II | 120 | 120 | 124.8 | 139.2 | 23.2164 | 41.7895 | 48.2901 | 139.1342 | 12.6215 | 8.759% | 15.77% | 18.22% | 52.49% | 4.762% | 265.0517 | 20.6242 | 0.43892 | 20.51 | 113.9182 | 17.5% | 31.19% | 7.976 | 1914.2316 | 160.2882 | 38469.1607 | Glasersatz 2-IV | -54318.5711 | -58.54% | WP LW CH Zer | 954.0352 | 665.5165 | -1347.1006 | -58.54% | -939.7113 | -58.54% | 1407.4404 | 344.261 | - | - | - | - | 1407.4404 | 104.5% | 344.261 | 36.63% | NEIN | JA | JA
1342 | Z | E2 | 55 | 52.73% | 2V | W3 | ERMX | EFH-2 | Z_E2_55_53%_2V-ERMX | 160.2882 | 1955 | Zürich | 52.73% | 50% | 22.01% | Normal | Medium | 240 | 12 | 10 | 2 | 3 | II | 120 | 120 | 124.8 | 139.2 | 23.2164 | 41.7895 | 48.2901 | 139.1342 | 12.6215 | 8.759% | 15.77% | 18.22% | 52.49% | 4.762% | 265.0517 | 20.6242 | 0.43892 | 20.51 | 113.9182 | 17.5% | 31.19% | 7.976 | 1914.2316 | 160.2882 | 38469.1607 | Glasersatz 2-IV | -54318.5711 | -58.54% | WP E CH Mix | 16195.5167 | 1346.4206 | -22868.1184 | -58.54% | -1901.15 | -58.54% | 1407.4404 | 344.261 | - | - | - | - | 1407.4404 | 6.155% | 344.261 | 18.11% | JA | JA | JA
1343 | Z | E2 | 55 | 52.73% | 2V | ST | SOTH | EFH-2 | Z_E2_55_53%_2V-SOTH | 160.2882 | 1955 | Zürich | 52.73% | 50% | 22.01% | Normal | Medium | 240 | 12 | 10 | 2 | 3 | II | 120 | 120 | 124.8 | 139.2 | 23.2164 | 41.7895 | 48.2901 | 139.1342 | 12.6215 | 8.759% | 15.77% | 18.22% | 52.49% | 4.762% | 265.0517 | 20.6242 | 0.43892 | 20.51 | 113.9182 | 17.5% | 31.19% | 7.976 | 1914.2316 | 160.2882 | 38469.1607 | Glasersatz 2-IV | -54318.5711 | -58.54% | Solarthermie | 2713.0882 | 668.1486 | -3830.8887 | -58.54% | -943.4278 | -58.54% | 1407.4404 | 344.261 | - | - | - | - | 1407.4404 | 36.74% | 344.261 | 36.49% | JA | JA | JA
1344 | Z | E2 | 55 | 52.73% | 2V | HS | HO-SC | EFH-2 | Z_E2_55_53%_2V-HO-SC | 160.2882 | 1955 | Zürich | 52.73% | 50% | 22.01% | Normal | Medium | 240 | 12 | 10 | 2 | 3 | II | 120 | 120 | 124.8 | 139.2 | 23.2164 | 41.7895 | 48.2901 | 139.1342 | 12.6215 | 8.759% | 15.77% | 18.22% | 52.49% | 4.762% | 265.0517 | 20.6242 | 0.43892 | 20.51 | 113.9182 | 17.5% | 31.19% | 7.976 | 1914.2316 | 160.2882 | 38469.1607 | Glasersatz 2-IV | -54318.5711 | -58.54% | Holz Schnitzel | 1389.4156 | 484.2588 | -1961.859 | -58.54% | -683.775 | -58.54% | 1407.4404 | 344.261 | - | - | - | - | 1407.4404 | 71.74% | 344.261 | 50.35% | JA | JA | JA
1345 | Z | E2 | 55 | 52.73% | 3V | ÖL | ÖL-HE | EFH-2 | Z_E2_55_53%_3V-ÖL-HE | 137.8698 | 1955 | Zürich | 52.73% | 50% | 22.01% | Normal | Medium | 240 | 12 | 10 | 2 | 3 | II | 120 | 120 | 124.8 | 139.2 | 23.2164 | 41.7895 | 48.2901 | 99.7057 | 10.6501 | 10.38% | 18.69% | 21.59% | 44.58% | 4.762% | 223.6518 | 20.6242 | 0.4356 | 20.51 | 94.9319 | 16.93% | 29.99% | 7.7986 | 1871.6573 | 137.8698 | 33088.7414 | Glasersatz 3-IV | -59698.9904 | -64.34% | Öl-Heizung | 45956.5853 | 11911.9469 | -82915.2645 | -64.34% | -21491.6366 | -64.34% | 1786.7875 | 446.3061 | - | - | - | - | 1786.7875 | 2.155% | 446.3061 | 2.077% | JA | JA | JA
1346 | Z | E2 | 55 | 52.73% | 3V | FW | FEWA | EFH-2 | Z_E2_55_53%_3V-FEWA | 137.8698 | 1955 | Zürich | 52.73% | 50% | 22.01% | Normal | Medium | 240 | 12 | 10 | 2 | 3 | II | 120 | 120 | 124.8 | 139.2 | 23.2164 | 41.7895 | 48.2901 | 99.7057 | 10.6501 | 10.38% | 18.69% | 21.59% | 44.58% | 4.762% | 223.6518 | 20.6242 | 0.4356 | 20.51 | 94.9319 | 16.93% | 29.99% | 7.7986 | 1871.6573 | 137.8698 | 33088.7414 | Glasersatz 3-IV | -59698.9904 | -64.34% | Fernwärme | 13040.8569 | 2561.4579 | -23528.4256 | -64.34% | -4621.4042 | -64.34% | 1786.7875 | 446.3061 | - | - | - | - | 1786.7875 | 7.594% | 446.3061 | 9.657% | JA | JA | JA
1347 | Z | E2 | 55 | 52.73% | 3V | W1 | LWMX | EFH-2 | Z_E2_55_53%_3V-LWMX | 137.8698 | 1955 | Zürich | 52.73% | 50% | 22.01% | Normal | Medium | 240 | 12 | 10 | 2 | 3 | II | 120 | 120 | 124.8 | 139.2 | 23.2164 | 41.7895 | 48.2901 | 99.7057 | 10.6501 | 10.38% | 18.69% | 21.59% | 44.58% | 4.762% | 223.6518 | 20.6242 | 0.4356 | 20.51 | 94.9319 | 16.93% | 29.99% | 7.7986 | 1871.6573 | 137.8698 | 33088.7414 | Glasersatz 3-IV | -59698.9904 | -64.34% | WP LW CH Mix | 25941.5733 | 1919.147 | -46804.0085 | -64.34% | -3462.5414 | -64.34% | 1786.7875 | 446.3061 | - | - | - | - | 1786.7875 | 3.818% | 446.3061 | 12.89% | JA | JA | JA
1348 | Z | E2 | 55 | 52.73% | 3V | W2 | LWCH | EFH-2 | Z_E2_55_53%_3V-LWCH | 137.8698 | 1955 | Zürich | 52.73% | 50% | 22.01% | Normal | Medium | 240 | 12 | 10 | 2 | 3 | II | 120 | 120 | 124.8 | 139.2 | 23.2164 | 41.7895 | 48.2901 | 99.7057 | 10.6501 | 10.38% | 18.69% | 21.59% | 44.58% | 4.762% | 223.6518 | 20.6242 | 0.4356 | 20.51 | 94.9319 | 16.93% | 29.99% | 7.7986 | 1871.6573 | 137.8698 | 33088.7414 | Glasersatz 3-IV | -59698.9904 | -64.34% | WP LW CH Zer | 820.6008 | 572.4352 | -1480.535 | -64.34% | -1032.7925 | -64.34% | 1786.7875 | 446.3061 | - | - | - | - | 1786.7875 | 120.7% | 446.3061 | 43.21% | NEIN | JA | JA
1349 | Z | E2 | 55 | 52.73% | 3V | W3 | ERMX | EFH-2 | Z_E2_55_53%_3V-ERMX | 137.8698 | 1955 | Zürich | 52.73% | 50% | 22.01% | Normal | Medium | 240 | 12 | 10 | 2 | 3 | II | 120 | 120 | 124.8 | 139.2 | 23.2164 | 41.7895 | 48.2901 | 99.7057 | 10.6501 | 10.38% | 18.69% | 21.59% | 44.58% | 4.762% | 223.6518 | 20.6242 | 0.4356 | 20.51 | 94.9319 | 16.93% | 29.99% | 7.7986 | 1871.6573 | 137.8698 | 33088.7414 | Glasersatz 3-IV | -59698.9904 | -64.34% | WP E CH Mix | 13930.3601 | 1158.1059 | -25133.275 | -64.34% | -2089.4647 | -64.34% | 1786.7875 | 446.3061 | - | - | - | - | 1786.7875 | 7.109% | 446.3061 | 21.36% | JA | JA | JA
1350 | Z | E2 | 55 | 52.73% | 3V | ST | SOTH | EFH-2 | Z_E2_55_53%_3V-SOTH | 137.8698 | 1955 | Zürich | 52.73% | 50% | 22.01% | Normal | Medium | 240 | 12 | 10 | 2 | 3 | II | 120 | 120 | 124.8 | 139.2 | 23.2164 | 41.7895 | 48.2901 | 99.7057 | 10.6501 | 10.38% | 18.69% | 21.59% | 44.58% | 4.762% | 223.6518 | 20.6242 | 0.4356 | 20.51 | 94.9319 | 16.93% | 29.99% | 7.7986 | 1871.6573 | 137.8698 | 33088.7414 | Glasersatz 3-IV | -59698.9904 | -64.34% | Solarthermie | 2333.627 | 574.6992 | -4210.3499 | -64.34% | -1036.8772 | -64.34% | 1786.7875 | 446.3061 | - | - | - | - | 1786.7875 | 42.44% | 446.3061 | 43.04% | JA | JA | JA
1351 | Z | E2 | 55 | 52.73% | 3V | HS | HO-SC | EFH-2 | Z_E2_55_53%_3V-HO-SC | 137.8698 | 1955 | Zürich | 52.73% | 50% | 22.01% | Normal | Medium | 240 | 12 | 10 | 2 | 3 | II | 120 | 120 | 124.8 | 139.2 | 23.2164 | 41.7895 | 48.2901 | 99.7057 | 10.6501 | 10.38% | 18.69% | 21.59% | 44.58% | 4.762% | 223.6518 | 20.6242 | 0.4356 | 20.51 | 94.9319 | 16.93% | 29.99% | 7.7986 | 1871.6573 | 137.8698 | 33088.7414 | Glasersatz 3-IV | -59698.9904 | -64.34% | Holz Schnitzel | 1195.0875 | 416.5289 | -2156.1871 | -64.34% | -751.5049 | -64.34% | 1786.7875 | 446.3061 | - | - | - | - | 1786.7875 | 82.87% | 446.3061 | 59.39% | JA | JA | JA
1352 | Z | E2 | 55 | 52.73% | VK | ÖL | ÖL-HE | EFH-2 | Z_E2_55_53%_VK-ÖL-HE | 148.8978 | 1955 | Zürich | 52.73% | 50% | 22.01% | Normal | Medium | 240 | 12 | 10 | 2 | 3 | II | 120 | 120 | 124.8 | 139.2 | 23.2164 | 41.7895 | 48.2901 | 111.803 | 11.255 | 9.823% | 17.68% | 20.43% | 47.3% | 4.762% | 236.354 | 20.6242 | 0.42058 | 20.51 | 94.9319 | 15.54% | 26.81% | 6.3529 | 1524.6978 | 148.8978 | 35735.4752 | Glasersatz Vakuum | -57052.2566 | -61.49% | Öl-Heizung | 49632.6044 | 12864.7711 | -79239.2453 | -61.49% | -20538.8124 | -61.49% | 1900.0445 | 464.7523 | - | - | - | - | 1900.0445 | 2.398% | 464.7523 | 2.263% | JA | JA | JA
1353 | Z | E2 | 55 | 52.73% | VK | FW | FEWA | EFH-2 | Z_E2_55_53%_VK-FEWA | 148.8978 | 1955 | Zürich | 52.73% | 50% | 22.01% | Normal | Medium | 240 | 12 | 10 | 2 | 3 | II | 120 | 120 | 124.8 | 139.2 | 23.2164 | 41.7895 | 48.2901 | 111.803 | 11.255 | 9.823% | 17.68% | 20.43% | 47.3% | 4.762% | 236.354 | 20.6242 | 0.42058 | 20.51 | 94.9319 | 15.54% | 26.81% | 6.3529 | 1524.6978 | 148.8978 | 35735.4752 | Glasersatz Vakuum | -57052.2566 | -61.49% | Fernwärme | 14083.9814 | 2766.3462 | -22485.3011 | -61.49% | -4416.5159 | -61.49% | 1900.0445 | 464.7523 | - | - | - | - | 1900.0445 | 8.45% | 464.7523 | 10.52% | JA | JA | JA
1354 | Z | E2 | 55 | 52.73% | VK | W1 | LWMX | EFH-2 | Z_E2_55_53%_VK-LWMX | 148.8978 | 1955 | Zürich | 52.73% | 50% | 22.01% | Normal | Medium | 240 | 12 | 10 | 2 | 3 | II | 120 | 120 | 124.8 | 139.2 | 23.2164 | 41.7895 | 48.2901 | 111.803 | 11.255 | 9.823% | 17.68% | 20.43% | 47.3% | 4.762% | 236.354 | 20.6242 | 0.42058 | 20.51 | 94.9319 | 15.54% | 26.81% | 6.3529 | 1524.6978 | 148.8978 | 35735.4752 | Glasersatz Vakuum | -57052.2566 | -61.49% | WP LW CH Mix | 28016.6125 | 2072.6576 | -44728.9692 | -61.49% | -3309.0309 | -61.49% | 1900.0445 | 464.7523 | - | - | - | - | 1900.0445 | 4.248% | 464.7523 | 14.04% | JA | JA | JA
1355 | Z | E2 | 55 | 52.73% | VK | W2 | LWCH | EFH-2 | Z_E2_55_53%_VK-LWCH | 148.8978 | 1955 | Zürich | 52.73% | 50% | 22.01% | Normal | Medium | 240 | 12 | 10 | 2 | 3 | II | 120 | 120 | 124.8 | 139.2 | 23.2164 | 41.7895 | 48.2901 | 111.803 | 11.255 | 9.823% | 17.68% | 20.43% | 47.3% | 4.762% | 236.354 | 20.6242 | 0.42058 | 20.51 | 94.9319 | 15.54% | 26.81% | 6.3529 | 1524.6978 | 148.8978 | 35735.4752 | Glasersatz Vakuum | -57052.2566 | -61.49% | WP LW CH Zer | 886.2398 | 618.2237 | -1414.896 | -61.49% | -987.004 | -61.49% | 1900.0445 | 464.7523 | - | - | - | - | 1900.0445 | 134.3% | 464.7523 | 47.09% | NEIN | JA | JA
1356 | Z | E2 | 55 | 52.73% | VK | W3 | ERMX | EFH-2 | Z_E2_55_53%_VK-ERMX | 148.8978 | 1955 | Zürich | 52.73% | 50% | 22.01% | Normal | Medium | 240 | 12 | 10 | 2 | 3 | II | 120 | 120 | 124.8 | 139.2 | 23.2164 | 41.7895 | 48.2901 | 111.803 | 11.255 | 9.823% | 17.68% | 20.43% | 47.3% | 4.762% | 236.354 | 20.6242 | 0.42058 | 20.51 | 94.9319 | 15.54% | 26.81% | 6.3529 | 1524.6978 | 148.8978 | 35735.4752 | Glasersatz Vakuum | -57052.2566 | -61.49% | WP E CH Mix | 15044.6351 | 1250.7416 | -24019 | -61.49% | -1996.829 | -61.49% | 1900.0445 | 464.7523 | - | - | - | - | 1900.0445 | 7.911% | 464.7523 | 23.27% | JA | JA | JA
1357 | Z | E2 | 55 | 52.73% | VK | ST | SOTH | EFH-2 | Z_E2_55_53%_VK-SOTH | 148.8978 | 1955 | Zürich | 52.73% | 50% | 22.01% | Normal | Medium | 240 | 12 | 10 | 2 | 3 | II | 120 | 120 | 124.8 | 139.2 | 23.2164 | 41.7895 | 48.2901 | 111.803 | 11.255 | 9.823% | 17.68% | 20.43% | 47.3% | 4.762% | 236.354 | 20.6242 | 0.42058 | 20.51 | 94.9319 | 15.54% | 26.81% | 6.3529 | 1524.6978 | 148.8978 | 35735.4752 | Glasersatz Vakuum | -57052.2566 | -61.49% | Solarthermie | 2520.2914 | 620.6688 | -4023.6855 | -61.49% | -990.9076 | -61.49% | 1900.0445 | 464.7523 | - | - | - | - | 1900.0445 | 47.22% | 464.7523 | 46.9% | JA | JA | JA
1358 | Z | E2 | 55 | 52.73% | VK | HS | HO-SC | EFH-2 | Z_E2_55_53%_VK-HO-SC | 148.8978 | 1955 | Zürich | 52.73% | 50% | 22.01% | Normal | Medium | 240 | 12 | 10 | 2 | 3 | II | 120 | 120 | 124.8 | 139.2 | 23.2164 | 41.7895 | 48.2901 | 111.803 | 11.255 | 9.823% | 17.68% | 20.43% | 47.3% | 4.762% | 236.354 | 20.6242 | 0.42058 | 20.51 | 94.9319 | 15.54% | 26.81% | 6.3529 | 1524.6978 | 148.8978 | 35735.4752 | Glasersatz Vakuum | -57052.2566 | -61.49% | Holz Schnitzel | 1290.6813 | 449.8466 | -2060.5933 | -61.49% | -718.1872 | -61.49% | 1900.0445 | 464.7523 | - | - | - | - | 1900.0445 | 92.21% | 464.7523 | 64.71% | JA | JA | JA
1359 | Z | E2 | 55 | 52.73% | VA | ÖL | ÖL-HE | EFH-2 | Z_E2_55_53%_VA-ÖL-HE | 158.4836 | 1955 | Zürich | 52.73% | 50% | 22.01% | Normal | Medium | 240 | 12 | 10 | 2 | 3 | II | 120 | 120 | 124.8 | 139.2 | 23.2164 | 41.7895 | 48.2901 | 129.6692 | 12.1483 | 9.1% | 16.38% | 18.93% | 50.83% | 4.762% | 255.1135 | 20.6242 | 0.42524 | 20.51 | 104.4251 | 16.1% | 28.02% | 6.7081 | 1609.9411 | 158.4836 | 38036.0597 | Glasaufdopplung | -54751.6722 | -59.01% | Öl-Heizung | 52827.8607 | 13692.9815 | -76043.9891 | -59.01% | -19710.602 | -59.01% | 761.8642 | 176.4077 | - | - | - | - | 761.8642 | 1.002% | 176.4077 | 0.895% | JA | JA | JA
1360 | Z | E2 | 55 | 52.73% | VA | FW | FEWA | EFH-2 | Z_E2_55_53%_VA-FEWA | 158.4836 | 1955 | Zürich | 52.73% | 50% | 22.01% | Normal | Medium | 240 | 12 | 10 | 2 | 3 | II | 120 | 120 | 124.8 | 139.2 | 23.2164 | 41.7895 | 48.2901 | 129.6692 | 12.1483 | 9.1% | 16.38% | 18.93% | 50.83% | 4.762% | 255.1135 | 20.6242 | 0.42524 | 20.51 | 104.4251 | 16.1% | 28.02% | 6.7081 | 1609.9411 | 158.4836 | 38036.0597 | Glasaufdopplung | -54751.6722 | -59.01% | Fernwärme | 14990.6823 | 2944.4385 | -21578.6002 | -59.01% | -4238.4236 | -59.01% | 761.8642 | 176.4077 | - | - | - | - | 761.8642 | 3.531% | 176.4077 | 4.162% | JA | JA | JA
1361 | Z | E2 | 55 | 52.73% | VA | W1 | LWMX | EFH-2 | Z_E2_55_53%_VA-LWMX | 158.4836 | 1955 | Zürich | 52.73% | 50% | 22.01% | Normal | Medium | 240 | 12 | 10 | 2 | 3 | II | 120 | 120 | 124.8 | 139.2 | 23.2164 | 41.7895 | 48.2901 | 129.6692 | 12.1483 | 9.1% | 16.38% | 18.93% | 50.83% | 4.762% | 255.1135 | 20.6242 | 0.42524 | 20.51 | 104.4251 | 16.1% | 28.02% | 6.7081 | 1609.9411 | 158.4836 | 38036.0597 | Glasaufdopplung | -54751.6722 | -59.01% | WP LW CH Mix | 29820.2708 | 2206.0915 | -42925.311 | -59.01% | -3175.597 | -59.01% | 761.8642 | 176.4077 | - | - | - | - | 761.8642 | 1.775% | 176.4077 | 5.555% | JA | JA | JA
1362 | Z | E2 | 55 | 52.73% | VA | W2 | LWCH | EFH-2 | Z_E2_55_53%_VA-LWCH | 158.4836 | 1955 | Zürich | 52.73% | 50% | 22.01% | Normal | Medium | 240 | 12 | 10 | 2 | 3 | II | 120 | 120 | 124.8 | 139.2 | 23.2164 | 41.7895 | 48.2901 | 129.6692 | 12.1483 | 9.1% | 16.38% | 18.93% | 50.83% | 4.762% | 255.1135 | 20.6242 | 0.42524 | 20.51 | 104.4251 | 16.1% | 28.02% | 6.7081 | 1609.9411 | 158.4836 | 38036.0597 | Glasaufdopplung | -54751.6722 | -59.01% | WP LW CH Zer | 943.2943 | 658.0238 | -1357.8415 | -59.01% | -947.2039 | -59.01% | 761.8642 | 176.4077 | - | - | - | - | 761.8642 | 56.11% | 176.4077 | 18.62% | JA | JA | JA
1363 | Z | E2 | 55 | 52.73% | VA | W3 | ERMX | EFH-2 | Z_E2_55_53%_VA-ERMX | 158.4836 | 1955 | Zürich | 52.73% | 50% | 22.01% | Normal | Medium | 240 | 12 | 10 | 2 | 3 | II | 120 | 120 | 124.8 | 139.2 | 23.2164 | 41.7895 | 48.2901 | 129.6692 | 12.1483 | 9.1% | 16.38% | 18.93% | 50.83% | 4.762% | 255.1135 | 20.6242 | 0.42524 | 20.51 | 104.4251 | 16.1% | 28.02% | 6.7081 | 1609.9411 | 158.4836 | 38036.0597 | Glasaufdopplung | -54751.6722 | -59.01% | WP E CH Mix | 16013.1811 | 1331.2621 | -23050.454 | -59.01% | -1916.3085 | -59.01% | 761.8642 | 176.4077 | - | - | - | - | 761.8642 | 3.305% | 176.4077 | 9.206% | JA | JA | JA
1364 | Z | E2 | 55 | 52.73% | VA | ST | SOTH | EFH-2 | Z_E2_55_53%_VA-SOTH | 158.4836 | 1955 | Zürich | 52.73% | 50% | 22.01% | Normal | Medium | 240 | 12 | 10 | 2 | 3 | II | 120 | 120 | 124.8 | 139.2 | 23.2164 | 41.7895 | 48.2901 | 129.6692 | 12.1483 | 9.1% | 16.38% | 18.93% | 50.83% | 4.762% | 255.1135 | 20.6242 | 0.42524 | 20.51 | 104.4251 | 16.1% | 28.02% | 6.7081 | 1609.9411 | 158.4836 | 38036.0597 | Glasaufdopplung | -54751.6722 | -59.01% | Solarthermie | 2682.5432 | 660.6263 | -3861.4337 | -59.01% | -950.9501 | -59.01% | 761.8642 | 176.4077 | - | - | - | - | 761.8642 | 19.73% | 176.4077 | 18.55% | JA | JA | JA
1365 | Z | E2 | 55 | 52.73% | VA | HS | HO-SC | EFH-2 | Z_E2_55_53%_VA-HO-SC | 158.4836 | 1955 | Zürich | 52.73% | 50% | 22.01% | Normal | Medium | 240 | 12 | 10 | 2 | 3 | II | 120 | 120 | 124.8 | 139.2 | 23.2164 | 41.7895 | 48.2901 | 129.6692 | 12.1483 | 9.1% | 16.38% | 18.93% | 50.83% | 4.762% | 255.1135 | 20.6242 | 0.42524 | 20.51 | 104.4251 | 16.1% | 28.02% | 6.7081 | 1609.9411 | 158.4836 | 38036.0597 | Glasaufdopplung | -54751.6722 | -59.01% | Holz Schnitzel | 1373.773 | 478.8069 | -1977.5016 | -59.01% | -689.2269 | -59.01% | 761.8642 | 176.4077 | - | - | - | - | 761.8642 | 38.53% | 176.4077 | 25.6% | JA | JA | JA
1366 | Z | E2 | 55 | 52.73% | HO | ÖL | ÖL-HE | EFH-2 | Z_E2_55_53%_HO-ÖL-HE | 114.8558 | 1955 | Zürich | 52.73% | 50% | 22.01% | Normal | Medium | 240 | 12 | 10 | 2 | 3 | II | 120 | 120 | 124.8 | 139.2 | 23.2164 | 41.7895 | 48.2901 | 72.7249 | 9.301 | 11.89% | 21.4% | 24.72% | 37.23% | 4.762% | 195.322 | 20.6242 | 0.46813 | 20.51 | 94.9319 | 20.58% | 38.69% | 12.3865 | 2972.7526 | 114.8558 | 27565.4025 | Fensterersatz H | -65222.3294 | -70.29% | Öl-Heizung | 38285.2812 | 9923.5449 | -90586.5686 | -70.29% | -23480.0386 | -70.29% | 1488.9896 | 371.9217 | 622.4026 | 130.9578 | - | - | 2111.3922 | 2.331% | 502.8796 | 2.142% | JA | JA | JA
1367 | Z | E2 | 55 | 52.73% | HO | FW | FEWA | EFH-2 | Z_E2_55_53%_HO-FEWA | 114.8558 | 1955 | Zürich | 52.73% | 50% | 22.01% | Normal | Medium | 240 | 12 | 10 | 2 | 3 | II | 120 | 120 | 124.8 | 139.2 | 23.2164 | 41.7895 | 48.2901 | 72.7249 | 9.301 | 11.89% | 21.4% | 24.72% | 37.23% | 4.762% | 195.322 | 20.6242 | 0.46813 | 20.51 | 94.9319 | 20.58% | 38.69% | 12.3865 | 2972.7526 | 114.8558 | 27565.4025 | Fensterersatz H | -65222.3294 | -70.29% | Fernwärme | 10864.0116 | 2133.8864 | -25705.271 | -70.29% | -5048.9756 | -70.29% | 1488.9896 | 371.9217 | 622.4026 | 130.9578 | - | - | 2111.3922 | 8.214% | 502.8796 | 9.96% | JA | JA | JA
1368 | Z | E2 | 55 | 52.73% | HO | W1 | LWMX | EFH-2 | Z_E2_55_53%_HO-LWMX | 114.8558 | 1955 | Zürich | 52.73% | 50% | 22.01% | Normal | Medium | 240 | 12 | 10 | 2 | 3 | II | 120 | 120 | 124.8 | 139.2 | 23.2164 | 41.7895 | 48.2901 | 72.7249 | 9.301 | 11.89% | 21.4% | 24.72% | 37.23% | 4.762% | 195.322 | 20.6242 | 0.46813 | 20.51 | 94.9319 | 20.58% | 38.69% | 12.3865 | 2972.7526 | 114.8558 | 27565.4025 | Fensterersatz H | -65222.3294 | -70.29% | WP LW CH Mix | 21611.2755 | 1598.7933 | -51134.3062 | -70.29% | -3782.8951 | -70.29% | 1488.9896 | 371.9217 | 622.4026 | 130.9578 | - | - | 2111.3922 | 4.129% | 502.8796 | 13.29% | JA | JA | JA
1369 | Z | E2 | 55 | 52.73% | HO | W2 | LWCH | EFH-2 | Z_E2_55_53%_HO-LWCH | 114.8558 | 1955 | Zürich | 52.73% | 50% | 22.01% | Normal | Medium | 240 | 12 | 10 | 2 | 3 | II | 120 | 120 | 124.8 | 139.2 | 23.2164 | 41.7895 | 48.2901 | 72.7249 | 9.301 | 11.89% | 21.4% | 24.72% | 37.23% | 4.762% | 195.322 | 20.6242 | 0.46813 | 20.51 | 94.9319 | 20.58% | 38.69% | 12.3865 | 2972.7526 | 114.8558 | 27565.4025 | Fensterersatz H | -65222.3294 | -70.29% | WP LW CH Zer | 683.622 | 476.8815 | -1617.5138 | -70.29% | -1128.3463 | -70.29% | 1488.9896 | 371.9217 | 622.4026 | 130.9578 | - | - | 2111.3922 | 130.5% | 502.8796 | 44.57% | NEIN | JA | JA
1370 | Z | E2 | 55 | 52.73% | HO | W3 | ERMX | EFH-2 | Z_E2_55_53%_HO-ERMX | 114.8558 | 1955 | Zürich | 52.73% | 50% | 22.01% | Normal | Medium | 240 | 12 | 10 | 2 | 3 | II | 120 | 120 | 124.8 | 139.2 | 23.2164 | 41.7895 | 48.2901 | 72.7249 | 9.301 | 11.89% | 21.4% | 24.72% | 37.23% | 4.762% | 195.322 | 20.6242 | 0.46813 | 20.51 | 94.9319 | 20.58% | 38.69% | 12.3865 | 2972.7526 | 114.8558 | 27565.4025 | Fensterersatz H | -65222.3294 | -70.29% | WP E CH Mix | 11605.0344 | 964.7891 | -27458.6007 | -70.29% | -2282.7815 | -70.29% | 1488.9896 | 371.9217 | 622.4026 | 130.9578 | - | - | 2111.3922 | 7.689% | 502.8796 | 22.03% | JA | JA | JA
1371 | Z | E2 | 55 | 52.73% | HO | ST | SOTH | EFH-2 | Z_E2_55_53%_HO-SOTH | 114.8558 | 1955 | Zürich | 52.73% | 50% | 22.01% | Normal | Medium | 240 | 12 | 10 | 2 | 3 | II | 120 | 120 | 124.8 | 139.2 | 23.2164 | 41.7895 | 48.2901 | 72.7249 | 9.301 | 11.89% | 21.4% | 24.72% | 37.23% | 4.762% | 195.322 | 20.6242 | 0.46813 | 20.51 | 94.9319 | 20.58% | 38.69% | 12.3865 | 2972.7526 | 114.8558 | 27565.4025 | Fensterersatz H | -65222.3294 | -70.29% | Solarthermie | 1944.0863 | 478.7675 | -4599.8906 | -70.29% | -1132.8089 | -70.29% | 1488.9896 | 371.9217 | 622.4026 | 130.9578 | - | - | 2111.3922 | 45.9% | 502.8796 | 44.39% | JA | JA | JA
1372 | Z | E2 | 55 | 52.73% | HO | HS | HO-SC | EFH-2 | Z_E2_55_53%_HO-HO-SC | 114.8558 | 1955 | Zürich | 52.73% | 50% | 22.01% | Normal | Medium | 240 | 12 | 10 | 2 | 3 | II | 120 | 120 | 124.8 | 139.2 | 23.2164 | 41.7895 | 48.2901 | 72.7249 | 9.301 | 11.89% | 21.4% | 24.72% | 37.23% | 4.762% | 195.322 | 20.6242 | 0.46813 | 20.51 | 94.9319 | 20.58% | 38.69% | 12.3865 | 2972.7526 | 114.8558 | 27565.4025 | Fensterersatz H | -65222.3294 | -70.29% | Holz Schnitzel | 995.5975 | 346.9998 | -2355.6771 | -70.29% | -821.034 | -70.29% | 1488.9896 | 371.9217 | 622.4026 | 130.9578 | - | - | 2111.3922 | 89.63% | 502.8796 | 61.25% | JA | JA | JA
1373 | Z | E2 | 55 | 52.73% | HM | ÖL | ÖL-HE | EFH-2 | Z_E2_55_53%_HM-ÖL-HE | 116.4203 | 1955 | Zürich | 52.73% | 50% | 22.01% | Normal | Medium | 240 | 12 | 10 | 2 | 3 | II | 120 | 120 | 124.8 | 139.2 | 23.2164 | 41.7895 | 48.2901 | 74.6521 | 9.3974 | 11.76% | 21.18% | 24.47% | 37.83% | 4.762% | 197.3456 | 20.6242 | 0.46589 | 20.51 | 94.9319 | 20.29% | 37.99% | 11.9905 | 2877.7082 | 116.4203 | 27940.876 | Fensterersatz HM | -64846.8558 | -69.89% | Öl-Heizung | 38806.7722 | 10058.7154 | -90065.0775 | -69.89% | -23344.8681 | -69.89% | 1488.9896 | 371.9217 | 813.8909 | 178.3346 | - | - | 2302.8805 | 2.557% | 550.2564 | 2.357% | JA | JA | JA
1374 | Z | E2 | 55 | 52.73% | HM | FW | FEWA | EFH-2 | Z_E2_55_53%_HM-FEWA | 116.4203 | 1955 | Zürich | 52.73% | 50% | 22.01% | Normal | Medium | 240 | 12 | 10 | 2 | 3 | II | 120 | 120 | 124.8 | 139.2 | 23.2164 | 41.7895 | 48.2901 | 74.6521 | 9.3974 | 11.76% | 21.18% | 24.47% | 37.83% | 4.762% | 197.3456 | 20.6242 | 0.46589 | 20.51 | 94.9319 | 20.29% | 37.99% | 11.9905 | 2877.7082 | 116.4203 | 27940.876 | Fensterersatz HM | -64846.8558 | -69.89% | Fernwärme | 11011.9923 | 2162.9525 | -25557.2902 | -69.89% | -5019.9095 | -69.89% | 1488.9896 | 371.9217 | 813.8909 | 178.3346 | - | - | 2302.8805 | 9.011% | 550.2564 | 10.96% | JA | JA | JA
1375 | Z | E2 | 55 | 52.73% | HM | W1 | LWMX | EFH-2 | Z_E2_55_53%_HM-LWMX | 116.4203 | 1955 | Zürich | 52.73% | 50% | 22.01% | Normal | Medium | 240 | 12 | 10 | 2 | 3 | II | 120 | 120 | 124.8 | 139.2 | 23.2164 | 41.7895 | 48.2901 | 74.6521 | 9.3974 | 11.76% | 21.18% | 24.47% | 37.83% | 4.762% | 197.3456 | 20.6242 | 0.46589 | 20.51 | 94.9319 | 20.29% | 37.99% | 11.9905 | 2877.7082 | 116.4203 | 27940.876 | Fensterersatz HM | -64846.8558 | -69.89% | WP LW CH Mix | 21905.6468 | 1620.5708 | -50839.935 | -69.89% | -3761.1176 | -69.89% | 1488.9896 | 371.9217 | 813.8909 | 178.3346 | - | - | 2302.8805 | 4.53% | 550.2564 | 14.63% | JA | JA | JA
1376 | Z | E2 | 55 | 52.73% | HM | W2 | LWCH | EFH-2 | Z_E2_55_53%_HM-LWCH | 116.4203 | 1955 | Zürich | 52.73% | 50% | 22.01% | Normal | Medium | 240 | 12 | 10 | 2 | 3 | II | 120 | 120 | 124.8 | 139.2 | 23.2164 | 41.7895 | 48.2901 | 74.6521 | 9.3974 | 11.76% | 21.18% | 24.47% | 37.83% | 4.762% | 197.3456 | 20.6242 | 0.46589 | 20.51 | 94.9319 | 20.29% | 37.99% | 11.9905 | 2877.7082 | 116.4203 | 27940.876 | Fensterersatz HM | -64846.8558 | -69.89% | WP LW CH Zer | 692.9337 | 483.3772 | -1608.202 | -69.89% | -1121.8506 | -69.89% | 1488.9896 | 371.9217 | 813.8909 | 178.3346 | - | - | 2302.8805 | 143.2% | 550.2564 | 49.05% | NEIN | JA | JA
1377 | Z | E2 | 55 | 52.73% | HM | W3 | ERMX | EFH-2 | Z_E2_55_53%_HM-ERMX | 116.4203 | 1955 | Zürich | 52.73% | 50% | 22.01% | Normal | Medium | 240 | 12 | 10 | 2 | 3 | II | 120 | 120 | 124.8 | 139.2 | 23.2164 | 41.7895 | 48.2901 | 74.6521 | 9.3974 | 11.76% | 21.18% | 24.47% | 37.83% | 4.762% | 197.3456 | 20.6242 | 0.46589 | 20.51 | 94.9319 | 20.29% | 37.99% | 11.9905 | 2877.7082 | 116.4203 | 27940.876 | Fensterersatz HM | -64846.8558 | -69.89% | WP E CH Mix | 11763.1088 | 977.9307 | -27300.5263 | -69.89% | -2269.64 | -69.89% | 1488.9896 | 371.9217 | 813.8909 | 178.3346 | - | - | 2302.8805 | 8.435% | 550.2564 | 24.24% | JA | JA | JA
1378 | Z | E2 | 55 | 52.73% | HM | ST | SOTH | EFH-2 | Z_E2_55_53%_HM-SOTH | 116.4203 | 1955 | Zürich | 52.73% | 50% | 22.01% | Normal | Medium | 240 | 12 | 10 | 2 | 3 | II | 120 | 120 | 124.8 | 139.2 | 23.2164 | 41.7895 | 48.2901 | 74.6521 | 9.3974 | 11.76% | 21.18% | 24.47% | 37.83% | 4.762% | 197.3456 | 20.6242 | 0.46589 | 20.51 | 94.9319 | 20.29% | 37.99% | 11.9905 | 2877.7082 | 116.4203 | 27940.876 | Fensterersatz HM | -64846.8558 | -69.89% | Solarthermie | 1970.567 | 485.2889 | -4573.4098 | -69.89% | -1126.2875 | -69.89% | 1488.9896 | 371.9217 | 813.8909 | 178.3346 | - | - | 2302.8805 | 50.35% | 550.2564 | 48.86% | JA | JA | JA
1379 | Z | E2 | 55 | 52.73% | HM | HS | HO-SC | EFH-2 | Z_E2_55_53%_HM-HO-SC | 116.4203 | 1955 | Zürich | 52.73% | 50% | 22.01% | Normal | Medium | 240 | 12 | 10 | 2 | 3 | II | 120 | 120 | 124.8 | 139.2 | 23.2164 | 41.7895 | 48.2901 | 74.6521 | 9.3974 | 11.76% | 21.18% | 24.47% | 37.83% | 4.762% | 197.3456 | 20.6242 | 0.46589 | 20.51 | 94.9319 | 20.29% | 37.99% | 11.9905 | 2877.7082 | 116.4203 | 27940.876 | Fensterersatz HM | -64846.8558 | -69.89% | Holz Schnitzel | 1009.1587 | 351.7263 | -2342.1159 | -69.89% | -816.3075 | -69.89% | 1488.9896 | 371.9217 | 813.8909 | 178.3346 | - | - | 2302.8805 | 98.32% | 550.2564 | 67.41% | JA | JA | JA
1380 | Z | E2 | 55 | 52.73% | KU | ÖL | ÖL-HE | EFH-2 | Z_E2_55_53%_KU-ÖL-HE | 113.304 | 1955 | Zürich | 52.73% | 50% | 22.01% | Normal | Medium | 240 | 12 | 10 | 2 | 3 | II | 120 | 120 | 124.8 | 139.2 | 23.2164 | 41.7895 | 48.2901 | 70.7977 | 9.2047 | 12.01% | 21.62% | 24.98% | 36.63% | 4.762% | 193.2984 | 20.6242 | 0.47035 | 20.51 | 94.9319 | 20.87% | 39.41% | 12.7933 | 3070.3947 | 113.304 | 27192.9522 | Fensterersatz K | -65594.7797 | -70.69% | Öl-Heizung | 37767.9891 | 9789.4628 | -91103.8607 | -70.69% | -23614.1207 | -70.69% | 1488.9896 | 371.9217 | 1018.3106 | 196.6461 | - | - | 2507.3002 | 2.752% | 568.5679 | 2.408% | JA | JA | JA
1381 | Z | E2 | 55 | 52.73% | KU | FW | FEWA | EFH-2 | Z_E2_55_53%_KU-FEWA | 113.304 | 1955 | Zürich | 52.73% | 50% | 22.01% | Normal | Medium | 240 | 12 | 10 | 2 | 3 | II | 120 | 120 | 124.8 | 139.2 | 23.2164 | 41.7895 | 48.2901 | 70.7977 | 9.2047 | 12.01% | 21.62% | 24.98% | 36.63% | 4.762% | 193.2984 | 20.6242 | 0.47035 | 20.51 | 94.9319 | 20.87% | 39.41% | 12.7933 | 3070.3947 | 113.304 | 27192.9522 | Fensterersatz K | -65594.7797 | -70.69% | Fernwärme | 10717.2223 | 2105.0544 | -25852.0602 | -70.69% | -5077.8077 | -70.69% | 1488.9896 | 371.9217 | 1018.3106 | 196.6461 | - | - | 2507.3002 | 9.699% | 568.5679 | 11.2% | JA | JA | JA
1382 | Z | E2 | 55 | 52.73% | KU | W1 | LWMX | EFH-2 | Z_E2_55_53%_KU-LWMX | 113.304 | 1955 | Zürich | 52.73% | 50% | 22.01% | Normal | Medium | 240 | 12 | 10 | 2 | 3 | II | 120 | 120 | 124.8 | 139.2 | 23.2164 | 41.7895 | 48.2901 | 70.7977 | 9.2047 | 12.01% | 21.62% | 24.98% | 36.63% | 4.762% | 193.2984 | 20.6242 | 0.47035 | 20.51 | 94.9319 | 20.87% | 39.41% | 12.7933 | 3070.3947 | 113.304 | 27192.9522 | Fensterersatz K | -65594.7797 | -70.69% | WP LW CH Mix | 21319.2745 | 1577.1912 | -51426.3073 | -70.69% | -3804.4972 | -70.69% | 1488.9896 | 371.9217 | 1018.3106 | 196.6461 | - | - | 2507.3002 | 4.876% | 568.5679 | 14.94% | JA | JA | JA
1383 | Z | E2 | 55 | 52.73% | KU | W2 | LWCH | EFH-2 | Z_E2_55_53%_KU-LWCH | 113.304 | 1955 | Zürich | 52.73% | 50% | 22.01% | Normal | Medium | 240 | 12 | 10 | 2 | 3 | II | 120 | 120 | 124.8 | 139.2 | 23.2164 | 41.7895 | 48.2901 | 70.7977 | 9.2047 | 12.01% | 21.62% | 24.98% | 36.63% | 4.762% | 193.2984 | 20.6242 | 0.47035 | 20.51 | 94.9319 | 20.87% | 39.41% | 12.7933 | 3070.3947 | 113.304 | 27192.9522 | Fensterersatz K | -65594.7797 | -70.69% | WP LW CH Zer | 674.3852 | 470.4381 | -1626.7505 | -70.69% | -1134.7897 | -70.69% | 1488.9896 | 371.9217 | 1018.3106 | 196.6461 | - | - | 2507.3002 | 154.1% | 568.5679 | 50.1% | NEIN | JA | JA
1384 | Z | E2 | 55 | 52.73% | KU | W3 | ERMX | EFH-2 | Z_E2_55_53%_KU-ERMX | 113.304 | 1955 | Zürich | 52.73% | 50% | 22.01% | Normal | Medium | 240 | 12 | 10 | 2 | 3 | II | 120 | 120 | 124.8 | 139.2 | 23.2164 | 41.7895 | 48.2901 | 70.7977 | 9.2047 | 12.01% | 21.62% | 24.98% | 36.63% | 4.762% | 193.2984 | 20.6242 | 0.47035 | 20.51 | 94.9319 | 20.87% | 39.41% | 12.7933 | 3070.3947 | 113.304 | 27192.9522 | Fensterersatz K | -65594.7797 | -70.69% | WP E CH Mix | 11448.2329 | 951.7533 | -27615.4022 | -70.69% | -2295.8173 | -70.69% | 1488.9896 | 371.9217 | 1018.3106 | 196.6461 | - | - | 2507.3002 | 9.079% | 568.5679 | 24.77% | JA | JA | JA
1385 | Z | E2 | 55 | 52.73% | KU | ST | SOTH | EFH-2 | Z_E2_55_53%_KU-SOTH | 113.304 | 1955 | Zürich | 52.73% | 50% | 22.01% | Normal | Medium | 240 | 12 | 10 | 2 | 3 | II | 120 | 120 | 124.8 | 139.2 | 23.2164 | 41.7895 | 48.2901 | 70.7977 | 9.2047 | 12.01% | 21.62% | 24.98% | 36.63% | 4.762% | 193.2984 | 20.6242 | 0.47035 | 20.51 | 94.9319 | 20.87% | 39.41% | 12.7933 | 3070.3947 | 113.304 | 27192.9522 | Fensterersatz K | -65594.7797 | -70.69% | Solarthermie | 1917.8187 | 472.2986 | -4626.1581 | -70.69% | -1139.2778 | -70.69% | 1488.9896 | 371.9217 | 1018.3106 | 196.6461 | - | - | 2507.3002 | 54.2% | 568.5679 | 49.91% | JA | JA | JA
1386 | Z | E2 | 55 | 52.73% | KU | HS | HO-SC | EFH-2 | Z_E2_55_53%_KU-HO-SC | 113.304 | 1955 | Zürich | 52.73% | 50% | 22.01% | Normal | Medium | 240 | 12 | 10 | 2 | 3 | II | 120 | 120 | 124.8 | 139.2 | 23.2164 | 41.7895 | 48.2901 | 70.7977 | 9.2047 | 12.01% | 21.62% | 24.98% | 36.63% | 4.762% | 193.2984 | 20.6242 | 0.47035 | 20.51 | 94.9319 | 20.87% | 39.41% | 12.7933 | 3070.3947 | 113.304 | 27192.9522 | Fensterersatz K | -65594.7797 | -70.69% | Holz Schnitzel | 982.1454 | 342.3113 | -2369.1291 | -70.69% | -825.7225 | -70.69% | 1488.9896 | 371.9217 | 1018.3106 | 196.6461 | - | - | 2507.3002 | 105.8% | 568.5679 | 68.86% | NEIN | JA | JA
1387 | Z | E2 | 55 | 52.73% | ME | ÖL | ÖL-HE | EFH-2 | Z_E2_55_53%_ME-ÖL-HE | 119.5869 | 1955 | Zürich | 52.73% | 50% | 22.01% | Normal | Medium | 240 | 12 | 10 | 2 | 3 | II | 120 | 120 | 124.8 | 139.2 | 23.2164 | 41.7895 | 48.2901 | 78.5065 | 9.5901 | 11.53% | 20.75% | 23.98% | 38.98% | 4.762% | 201.3927 | 20.6242 | 0.46136 | 20.51 | 94.9319 | 19.73% | 36.62% | 11.2308 | 2695.3932 | 119.5869 | 28700.8661 | Fensterersatz M | -64086.8658 | -69.07% | Öl-Heizung | 39862.314 | 10332.3118 | -89009.5358 | -69.07% | -23071.2717 | -69.07% | 1488.9896 | 371.9217 | 1334.0162 | 318.1973 | - | - | 2823.0058 | 3.172% | 690.119 | 2.991% | JA | JA | JA
1388 | Z | E2 | 55 | 52.73% | ME | FW | FEWA | EFH-2 | Z_E2_55_53%_ME-FEWA | 119.5869 | 1955 | Zürich | 52.73% | 50% | 22.01% | Normal | Medium | 240 | 12 | 10 | 2 | 3 | II | 120 | 120 | 124.8 | 139.2 | 23.2164 | 41.7895 | 48.2901 | 78.5065 | 9.5901 | 11.53% | 20.75% | 23.98% | 38.98% | 4.762% | 201.3927 | 20.6242 | 0.46136 | 20.51 | 94.9319 | 19.73% | 36.62% | 11.2308 | 2695.3932 | 119.5869 | 28700.8661 | Fensterersatz M | -64086.8658 | -69.07% | Fernwärme | 11311.5178 | 2221.7847 | -25257.7647 | -69.07% | -4961.0774 | -69.07% | 1488.9896 | 371.9217 | 1334.0162 | 318.1973 | - | - | 2823.0058 | 11.18% | 690.119 | 13.91% | JA | JA | JA
1389 | Z | E2 | 55 | 52.73% | ME | W1 | LWMX | EFH-2 | Z_E2_55_53%_ME-LWMX | 119.5869 | 1955 | Zürich | 52.73% | 50% | 22.01% | Normal | Medium | 240 | 12 | 10 | 2 | 3 | II | 120 | 120 | 124.8 | 139.2 | 23.2164 | 41.7895 | 48.2901 | 78.5065 | 9.5901 | 11.53% | 20.75% | 23.98% | 38.98% | 4.762% | 201.3927 | 20.6242 | 0.46136 | 20.51 | 94.9319 | 19.73% | 36.62% | 11.2308 | 2695.3932 | 119.5869 | 28700.8661 | Fensterersatz M | -64086.8658 | -69.07% | WP LW CH Mix | 22501.479 | 1664.6502 | -50244.1028 | -69.07% | -3717.0382 | -69.07% | 1488.9896 | 371.9217 | 1334.0162 | 318.1973 | - | - | 2823.0058 | 5.619% | 690.119 | 18.57% | JA | JA | JA
1390 | Z | E2 | 55 | 52.73% | ME | W2 | LWCH | EFH-2 | Z_E2_55_53%_ME-LWCH | 119.5869 | 1955 | Zürich | 52.73% | 50% | 22.01% | Normal | Medium | 240 | 12 | 10 | 2 | 3 | II | 120 | 120 | 124.8 | 139.2 | 23.2164 | 41.7895 | 48.2901 | 78.5065 | 9.5901 | 11.53% | 20.75% | 23.98% | 38.98% | 4.762% | 201.3927 | 20.6242 | 0.46136 | 20.51 | 94.9319 | 19.73% | 36.62% | 11.2308 | 2695.3932 | 119.5869 | 28700.8661 | Fensterersatz M | -64086.8658 | -69.07% | WP LW CH Zer | 711.7815 | 496.525 | -1589.3543 | -69.07% | -1108.7028 | -69.07% | 1488.9896 | 371.9217 | 1334.0162 | 318.1973 | - | - | 2823.0058 | 177.6% | 690.119 | 62.25% | NEIN | JA | JA
1391 | Z | E2 | 55 | 52.73% | ME | W3 | ERMX | EFH-2 | Z_E2_55_53%_ME-ERMX | 119.5869 | 1955 | Zürich | 52.73% | 50% | 22.01% | Normal | Medium | 240 | 12 | 10 | 2 | 3 | II | 120 | 120 | 124.8 | 139.2 | 23.2164 | 41.7895 | 48.2901 | 78.5065 | 9.5901 | 11.53% | 20.75% | 23.98% | 38.98% | 4.762% | 201.3927 | 20.6242 | 0.46136 | 20.51 | 94.9319 | 19.73% | 36.62% | 11.2308 | 2695.3932 | 119.5869 | 28700.8661 | Fensterersatz M | -64086.8658 | -69.07% | WP E CH Mix | 12083.0646 | 1004.5303 | -26980.5705 | -69.07% | -2243.0403 | -69.07% | 1488.9896 | 371.9217 | 1334.0162 | 318.1973 | - | - | 2823.0058 | 10.46% | 690.119 | 30.77% | JA | JA | JA
1392 | Z | E2 | 55 | 52.73% | ME | ST | SOTH | EFH-2 | Z_E2_55_53%_ME-SOTH | 119.5869 | 1955 | Zürich | 52.73% | 50% | 22.01% | Normal | Medium | 240 | 12 | 10 | 2 | 3 | II | 120 | 120 | 124.8 | 139.2 | 23.2164 | 41.7895 | 48.2901 | 78.5065 | 9.5901 | 11.53% | 20.75% | 23.98% | 38.98% | 4.762% | 201.3927 | 20.6242 | 0.46136 | 20.51 | 94.9319 | 19.73% | 36.62% | 11.2308 | 2695.3932 | 119.5869 | 28700.8661 | Fensterersatz M | -64086.8658 | -69.07% | Solarthermie | 2024.1663 | 498.4887 | -4519.8105 | -69.07% | -1113.0877 | -69.07% | 1488.9896 | 371.9217 | 1334.0162 | 318.1973 | - | - | 2823.0058 | 62.46% | 690.119 | 62% | JA | JA | JA
1393 | Z | E2 | 55 | 52.73% | ME | HS | HO-SC | EFH-2 | Z_E2_55_53%_ME-HO-SC | 119.5869 | 1955 | Zürich | 52.73% | 50% | 22.01% | Normal | Medium | 240 | 12 | 10 | 2 | 3 | II | 120 | 120 | 124.8 | 139.2 | 23.2164 | 41.7895 | 48.2901 | 78.5065 | 9.5901 | 11.53% | 20.75% | 23.98% | 38.98% | 4.762% | 201.3927 | 20.6242 | 0.46136 | 20.51 | 94.9319 | 19.73% | 36.62% | 11.2308 | 2695.3932 | 119.5869 | 28700.8661 | Fensterersatz M | -64086.8658 | -69.07% | Holz Schnitzel | 1036.6078 | 361.2933 | -2314.6668 | -69.07% | -806.7405 | -69.07% | 1488.9896 | 371.9217 | 1334.0162 | 318.1973 | - | - | 2823.0058 | 122% | 690.119 | 85.54% | NEIN | JA | JA
1394 | Z | E2 | 55 | 52.73% | GH | ÖL | ÖL-HE | EFH-2 | Z_E2_55_53%_GH-ÖL-HE | 36.2669 | 1955 | Zürich | 52.73% | 50% | 22.01% | Normal | Medium | 240 | 12 | 10 | 2 | 3 | II | 120 | 120 | 124.8 | 139.2 | 5.8041 | 6.9649 | 8.2093 | 72.7249 | 18.7407 | 5.162% | 6.194% | 7.301% | 64.68% | 16.67% | 112.4439 | 20.6242 | 0.72746 | 20.51 | 94.9319 | 51.9% | 190.4% | 16.0412 | 3849.8871 | 36.2669 | 8704.0592 | Gebäudehülle | -84083.6727 | -90.62% | Öl-Heizung | 12088.9711 | 3133.4613 | -116782.8787 | -90.62% | -30270.1222 | -90.62% | 1488.9896 | 371.9217 | 827.3198 | 170.9022 | 2129.28 | 580.8 | 4445.5895 | 3.807% | 1123.624 | 3.712% | JA | JA | JA
1395 | Z | E2 | 55 | 52.73% | GH | FW | FEWA | EFH-2 | Z_E2_55_53%_GH-FEWA | 36.2669 | 1955 | Zürich | 52.73% | 50% | 22.01% | Normal | Medium | 240 | 12 | 10 | 2 | 3 | II | 120 | 120 | 124.8 | 139.2 | 5.8041 | 6.9649 | 8.2093 | 72.7249 | 18.7407 | 5.162% | 6.194% | 7.301% | 64.68% | 16.67% | 112.4439 | 20.6242 | 0.72746 | 20.51 | 94.9319 | 51.9% | 190.4% | 16.0412 | 3849.8871 | 36.2669 | 8704.0592 | Gebäudehülle | -84083.6727 | -90.62% | Fernwärme | 3430.4233 | 673.7966 | -33138.8592 | -90.62% | -6509.0655 | -90.62% | 1488.9896 | 371.9217 | 827.3198 | 170.9022 | 2129.28 | 580.8 | 4445.5895 | 13.42% | 1123.624 | 17.26% | JA | JA | JA
1396 | Z | E2 | 55 | 52.73% | GH | W1 | LWMX | EFH-2 | Z_E2_55_53%_GH-LWMX | 36.2669 | 1955 | Zürich | 52.73% | 50% | 22.01% | Normal | Medium | 240 | 12 | 10 | 2 | 3 | II | 120 | 120 | 124.8 | 139.2 | 5.8041 | 6.9649 | 8.2093 | 72.7249 | 18.7407 | 5.162% | 6.194% | 7.301% | 64.68% | 16.67% | 112.4439 | 20.6242 | 0.72746 | 20.51 | 94.9319 | 51.9% | 190.4% | 16.0412 | 3849.8871 | 36.2669 | 8704.0592 | Gebäudehülle | -84083.6727 | -90.62% | WP LW CH Mix | 6823.9824 | 504.8354 | -65921.5994 | -90.62% | -4876.853 | -90.62% | 1488.9896 | 371.9217 | 827.3198 | 170.9022 | 2129.28 | 580.8 | 4445.5895 | 6.744% | 1123.624 | 23.04% | JA | JA | JA
1397 | Z | E2 | 55 | 52.73% | GH | W2 | LWCH | EFH-2 | Z_E2_55_53%_GH-LWCH | 36.2669 | 1955 | Zürich | 52.73% | 50% | 22.01% | Normal | Medium | 240 | 12 | 10 | 2 | 3 | II | 120 | 120 | 124.8 | 139.2 | 5.8041 | 6.9649 | 8.2093 | 72.7249 | 18.7407 | 5.162% | 6.194% | 7.301% | 64.68% | 16.67% | 112.4439 | 20.6242 | 0.72746 | 20.51 | 94.9319 | 51.9% | 190.4% | 16.0412 | 3849.8871 | 36.2669 | 8704.0592 | Gebäudehülle | -84083.6727 | -90.62% | WP LW CH Zer | 215.8607 | 150.5802 | -2085.2751 | -90.62% | -1454.6475 | -90.62% | 1488.9896 | 371.9217 | 827.3198 | 170.9022 | 2129.28 | 580.8 | 4445.5895 | 213.2% | 1123.624 | 77.24% | NEIN | JA | JA
1398 | Z | E2 | 55 | 52.73% | GH | W3 | ERMX | EFH-2 | Z_E2_55_53%_GH-ERMX | 36.2669 | 1955 | Zürich | 52.73% | 50% | 22.01% | Normal | Medium | 240 | 12 | 10 | 2 | 3 | II | 120 | 120 | 124.8 | 139.2 | 5.8041 | 6.9649 | 8.2093 | 72.7249 | 18.7407 | 5.162% | 6.194% | 7.301% | 64.68% | 16.67% | 112.4439 | 20.6242 | 0.72746 | 20.51 | 94.9319 | 51.9% | 190.4% | 16.0412 | 3849.8871 | 36.2669 | 8704.0592 | Gebäudehülle | -84083.6727 | -90.62% | WP E CH Mix | 3664.4089 | 304.6421 | -35399.2262 | -90.62% | -2942.9285 | -90.62% | 1488.9896 | 371.9217 | 827.3198 | 170.9022 | 2129.28 | 580.8 | 4445.5895 | 12.56% | 1123.624 | 38.18% | JA | JA | JA
1399 | Z | E2 | 55 | 52.73% | GH | ST | SOTH | EFH-2 | Z_E2_55_53%_GH-SOTH | 36.2669 | 1955 | Zürich | 52.73% | 50% | 22.01% | Normal | Medium | 240 | 12 | 10 | 2 | 3 | II | 120 | 120 | 124.8 | 139.2 | 5.8041 | 6.9649 | 8.2093 | 72.7249 | 18.7407 | 5.162% | 6.194% | 7.301% | 64.68% | 16.67% | 112.4439 | 20.6242 | 0.72746 | 20.51 | 94.9319 | 51.9% | 190.4% | 16.0412 | 3849.8871 | 36.2669 | 8704.0592 | Gebäudehülle | -84083.6727 | -90.62% | Solarthermie | 613.8652 | 151.1758 | -5930.1117 | -90.62% | -1460.4006 | -90.62% | 1488.9896 | 371.9217 | 827.3198 | 170.9022 | 2129.28 | 580.8 | 4445.5895 | 74.97% | 1123.624 | 76.94% | JA | JA | JA
1400 | Z | E2 | 55 | 52.73% | GH | HS | HO-SC | EFH-2 | Z_E2_55_53%_GH-HO-SC | 36.2669 | 1955 | Zürich | 52.73% | 50% | 22.01% | Normal | Medium | 240 | 12 | 10 | 2 | 3 | II | 120 | 120 | 124.8 | 139.2 | 5.8041 | 6.9649 | 8.2093 | 72.7249 | 18.7407 | 5.162% | 6.194% | 7.301% | 64.68% | 16.67% | 112.4439 | 20.6242 | 0.72746 | 20.51 | 94.9319 | 51.9% | 190.4% | 16.0412 | 3849.8871 | 36.2669 | 8704.0592 | Gebäudehülle | -84083.6727 | -90.62% | Holz Schnitzel | 314.3701 | 109.5687 | -3036.9044 | -90.62% | -1058.4651 | -90.62% | 1488.9896 | 371.9217 | 827.3198 | 170.9022 | 2129.28 | 580.8 | 4445.5895 | 146.4% | 1123.624 | 106.2% | NEIN | NEIN | NEIN
1401 | Z | E3 | 55 | 17.73% | IZ | ÖL | ÖL-HE | EFH-3 | Z_E3_55_18%_IZ-ÖL-HE | 207.1243 | 1955 | Zürich | 17.73% | 20% | 22.01% | Normal | Medium | 360 | 12 | 10 | 3 | 3 | II | 120 | 120 | 325.8 | 70.2 | 15.4776 | 27.8597 | 84.0434 | 118.5253 | 12.2953 | 5.994% | 10.79% | 32.55% | 45.9% | 4.762% | 258.2013 | 20.6242 | 0.25715 | 20.51 | 51.9318 | 4.79% | 6.448% | 0.57312 | 206.3242 | 207.1243 | 74564.7458 | Ist-Zustand | - | - | Öl-Heizung | 103562.1469 | 26843.3085 |  |  |  |  | - | - | - | - | - | - | - | - | - | - | JA | JA | JA
1402 | Z | E3 | 55 | 17.73% | IZ | FW | FEWA | EFH-3 | Z_E3_55_18%_IZ-FEWA | 207.1243 | 1955 | Zürich | 17.73% | 20% | 22.01% | Normal | Medium | 360 | 12 | 10 | 3 | 3 | II | 120 | 120 | 325.8 | 70.2 | 15.4776 | 27.8597 | 84.0434 | 118.5253 | 12.2953 | 5.994% | 10.79% | 32.55% | 45.9% | 4.762% | 258.2013 | 20.6242 | 0.25715 | 20.51 | 51.9318 | 4.79% | 6.448% | 0.57312 | 206.3242 | 207.1243 | 74564.7458 | Ist-Zustand | - | - | Fernwärme | 29387.2821 | 5772.1886 | -74174.8647 | -71.62% | -21071.1199 | -78.5% | - | - | - | - | - | - | - | - | - | - | JA | JA | JA
1403 | Z | E3 | 55 | 17.73% | IZ | W1 | LWMX | EFH-3 | Z_E3_55_18%_IZ-LWMX | 207.1243 | 1955 | Zürich | 17.73% | 20% | 22.01% | Normal | Medium | 360 | 12 | 10 | 3 | 3 | II | 120 | 120 | 325.8 | 70.2 | 15.4776 | 27.8597 | 84.0434 | 118.5253 | 12.2953 | 5.994% | 10.79% | 32.55% | 45.9% | 4.762% | 258.2013 | 20.6242 | 0.25715 | 20.51 | 51.9318 | 4.79% | 6.448% | 0.57312 | 206.3242 | 207.1243 | 74564.7458 | Ist-Zustand | - | - | WP LW CH Mix | 58458.7607 | 4324.7553 | -45103.3862 | -43.55% | -22518.5532 | -83.89% | - | - | - | - | - | - | - | - | - | - | JA | JA | JA
1404 | Z | E3 | 55 | 17.73% | IZ | W2 | LWCH | EFH-3 | Z_E3_55_18%_IZ-LWCH | 207.1243 | 1955 | Zürich | 17.73% | 20% | 22.01% | Normal | Medium | 360 | 12 | 10 | 3 | 3 | II | 120 | 120 | 325.8 | 70.2 | 15.4776 | 27.8597 | 84.0434 | 118.5253 | 12.2953 | 5.994% | 10.79% | 32.55% | 45.9% | 4.762% | 258.2013 | 20.6242 | 0.25715 | 20.51 | 51.9318 | 4.79% | 6.448% | 0.57312 | 206.3242 | 207.1243 | 74564.7458 | Ist-Zustand | - | - | WP LW CH Zer | 1849.2057 | 1289.9701 | -101712.9412 | -98.21% | -25553.3384 | -95.19% | - | - | - | - | - | - | - | - | - | - | JA | JA | JA
1405 | Z | E3 | 55 | 17.73% | IZ | W3 | ERMX | EFH-3 | Z_E3_55_18%_IZ-ERMX | 207.1243 | 1955 | Zürich | 17.73% | 20% | 22.01% | Normal | Medium | 360 | 12 | 10 | 3 | 3 | II | 120 | 120 | 325.8 | 70.2 | 15.4776 | 27.8597 | 84.0434 | 118.5253 | 12.2953 | 5.994% | 10.79% | 32.55% | 45.9% | 4.762% | 258.2013 | 20.6242 | 0.25715 | 20.51 | 51.9318 | 4.79% | 6.448% | 0.57312 | 206.3242 | 207.1243 | 74564.7458 | Ist-Zustand | - | - | WP E CH Mix | 31391.758 | 2609.7661 | -72170.3889 | -69.69% | -24233.5424 | -90.28% | - | - | - | - | - | - | - | - | - | - | JA | JA | JA
1406 | Z | E3 | 55 | 17.73% | IZ | ST | SOTH | EFH-3 | Z_E3_55_18%_IZ-SOTH | 207.1243 | 1955 | Zürich | 17.73% | 20% | 22.01% | Normal | Medium | 360 | 12 | 10 | 3 | 3 | II | 120 | 120 | 325.8 | 70.2 | 15.4776 | 27.8597 | 84.0434 | 118.5253 | 12.2953 | 5.994% | 10.79% | 32.55% | 45.9% | 4.762% | 258.2013 | 20.6242 | 0.25715 | 20.51 | 51.9318 | 4.79% | 6.448% | 0.57312 | 206.3242 | 207.1243 | 74564.7458 | Ist-Zustand | - | - | Solarthermie | 5258.7768 | 1295.0719 | -98303.3701 | -94.92% | -25548.2366 | -95.18% | - | - | - | - | - | - | - | - | - | - | JA | JA | JA
1407 | Z | E3 | 55 | 17.73% | IZ | HS | HO-SC | EFH-3 | Z_E3_55_18%_IZ-HO-SC | 207.1243 | 1955 | Zürich | 17.73% | 20% | 22.01% | Normal | Medium | 360 | 12 | 10 | 3 | 3 | II | 120 | 120 | 325.8 | 70.2 | 15.4776 | 27.8597 | 84.0434 | 118.5253 | 12.2953 | 5.994% | 10.79% | 32.55% | 45.9% | 4.762% | 258.2013 | 20.6242 | 0.25715 | 20.51 | 51.9318 | 4.79% | 6.448% | 0.57312 | 206.3242 | 207.1243 | 74564.7458 | Ist-Zustand | - | - | Holz Schnitzel | 2693.1032 | 938.6386 | -100869.0437 | -97.4% | -25904.6699 | -96.5% | - | - | - | - | - | - | - | - | - | - | JA | JA | JA
1408 | Z | E3 | 55 | 17.73% | 2V | ÖL | ÖL-HE | EFH-3 | Z_E3_55_18%_2V-ÖL-HE | 141.2907 | 1955 | Zürich | 17.73% | 20% | 22.01% | Normal | Medium | 360 | 12 | 10 | 3 | 3 | II | 120 | 120 | 325.8 | 70.2 | 15.4776 | 27.8597 | 84.0434 | 41.7403 | 8.456 | 8.716% | 15.69% | 47.33% | 23.51% | 4.762% | 177.577 | 20.6242 | 0.28713 | 20.51 | 38.9488 | 5.643% | 7.915% | 1.8432 | 663.5686 | 141.2907 | 50864.6512 | Glasersatz 2-IV | -23700.0945 | -31.78% | Öl-Heizung | 70645.3489 | 18311.2744 | -32916.7979 | -31.78% | -8532.034 | -31.78% | 709.7868 | 173.6144 | - | - | - | - | 709.7868 | 2.156% | 173.6144 | 2.035% | JA | JA | JA
1409 | Z | E3 | 55 | 17.73% | 2V | FW | FEWA | EFH-3 | Z_E3_55_18%_2V-FEWA | 141.2907 | 1955 | Zürich | 17.73% | 20% | 22.01% | Normal | Medium | 360 | 12 | 10 | 3 | 3 | II | 120 | 120 | 325.8 | 70.2 | 15.4776 | 27.8597 | 84.0434 | 41.7403 | 8.456 | 8.716% | 15.69% | 47.33% | 23.51% | 4.762% | 177.577 | 20.6242 | 0.28713 | 20.51 | 38.9488 | 5.643% | 7.915% | 1.8432 | 663.5686 | 141.2907 | 50864.6512 | Glasersatz 2-IV | -23700.0945 | -31.78% | Fernwärme | 20046.6567 | 3937.5224 | -9340.6255 | -31.78% | -1834.6661 | -31.78% | 709.7868 | 173.6144 | - | - | - | - | 709.7868 | 7.599% | 173.6144 | 9.463% | JA | JA | JA
1410 | Z | E3 | 55 | 17.73% | 2V | W1 | LWMX | EFH-3 | Z_E3_55_18%_2V-LWMX | 141.2907 | 1955 | Zürich | 17.73% | 20% | 22.01% | Normal | Medium | 360 | 12 | 10 | 3 | 3 | II | 120 | 120 | 325.8 | 70.2 | 15.4776 | 27.8597 | 84.0434 | 41.7403 | 8.456 | 8.716% | 15.69% | 47.33% | 23.51% | 4.762% | 177.577 | 20.6242 | 0.28713 | 20.51 | 38.9488 | 5.643% | 7.915% | 1.8432 | 663.5686 | 141.2907 | 50864.6512 | Glasersatz 2-IV | -23700.0945 | -31.78% | WP LW CH Mix | 39877.8866 | 2950.1498 | -18580.8741 | -31.78% | -1374.6055 | -31.78% | 709.7868 | 173.6144 | - | - | - | - | 709.7868 | 3.82% | 173.6144 | 12.63% | JA | JA | JA
1411 | Z | E3 | 55 | 17.73% | 2V | W2 | LWCH | EFH-3 | Z_E3_55_18%_2V-LWCH | 141.2907 | 1955 | Zürich | 17.73% | 20% | 22.01% | Normal | Medium | 360 | 12 | 10 | 3 | 3 | II | 120 | 120 | 325.8 | 70.2 | 15.4776 | 27.8597 | 84.0434 | 41.7403 | 8.456 | 8.716% | 15.69% | 47.33% | 23.51% | 4.762% | 177.577 | 20.6242 | 0.28713 | 20.51 | 38.9488 | 5.643% | 7.915% | 1.8432 | 663.5686 | 141.2907 | 50864.6512 | Glasersatz 2-IV | -23700.0945 | -31.78% | WP LW CH Zer | 1261.4434 | 879.9585 | -587.7623 | -31.78% | -410.0116 | -31.78% | 709.7868 | 173.6144 | - | - | - | - | 709.7868 | 120.8% | 173.6144 | 42.34% | NEIN | JA | JA
1412 | Z | E3 | 55 | 17.73% | 2V | W3 | ERMX | EFH-3 | Z_E3_55_18%_2V-ERMX | 141.2907 | 1955 | Zürich | 17.73% | 20% | 22.01% | Normal | Medium | 360 | 12 | 10 | 3 | 3 | II | 120 | 120 | 325.8 | 70.2 | 15.4776 | 27.8597 | 84.0434 | 41.7403 | 8.456 | 8.716% | 15.69% | 47.33% | 23.51% | 4.762% | 177.577 | 20.6242 | 0.28713 | 20.51 | 38.9488 | 5.643% | 7.915% | 1.8432 | 663.5686 | 141.2907 | 50864.6512 | Glasersatz 2-IV | -23700.0945 | -31.78% | WP E CH Mix | 21414.0182 | 1780.2628 | -9977.7398 | -31.78% | -829.5033 | -31.78% | 709.7868 | 173.6144 | - | - | - | - | 709.7868 | 7.114% | 173.6144 | 20.93% | JA | JA | JA
1413 | Z | E3 | 55 | 17.73% | 2V | ST | SOTH | EFH-3 | Z_E3_55_18%_2V-SOTH | 141.2907 | 1955 | Zürich | 17.73% | 20% | 22.01% | Normal | Medium | 360 | 12 | 10 | 3 | 3 | II | 120 | 120 | 325.8 | 70.2 | 15.4776 | 27.8597 | 84.0434 | 41.7403 | 8.456 | 8.716% | 15.69% | 47.33% | 23.51% | 4.762% | 177.577 | 20.6242 | 0.28713 | 20.51 | 38.9488 | 5.643% | 7.915% | 1.8432 | 663.5686 | 141.2907 | 50864.6512 | Glasersatz 2-IV | -23700.0945 | -31.78% | Solarthermie | 3587.2965 | 883.4387 | -1671.4804 | -31.78% | -411.6332 | -31.78% | 709.7868 | 173.6144 | - | - | - | - | 709.7868 | 42.46% | 173.6144 | 42.18% | JA | JA | JA
1414 | Z | E3 | 55 | 17.73% | 2V | HS | HO-SC | EFH-3 | Z_E3_55_18%_2V-HO-SC | 141.2907 | 1955 | Zürich | 17.73% | 20% | 22.01% | Normal | Medium | 360 | 12 | 10 | 3 | 3 | II | 120 | 120 | 325.8 | 70.2 | 15.4776 | 27.8597 | 84.0434 | 41.7403 | 8.456 | 8.716% | 15.69% | 47.33% | 23.51% | 4.762% | 177.577 | 20.6242 | 0.28713 | 20.51 | 38.9488 | 5.643% | 7.915% | 1.8432 | 663.5686 | 141.2907 | 50864.6512 | Glasersatz 2-IV | -23700.0945 | -31.78% | Holz Schnitzel | 1837.1115 | 640.2962 | -855.9916 | -31.78% | -298.3424 | -31.78% | 709.7868 | 173.6144 | - | - | - | - | 709.7868 | 82.92% | 173.6144 | 58.19% | JA | JA | JA
1415 | Z | E3 | 55 | 17.73% | 3V | ÖL | ÖL-HE | EFH-3 | Z_E3_55_18%_3V-ÖL-HE | 135.4059 | 1955 | Zürich | 17.73% | 20% | 22.01% | Normal | Medium | 360 | 12 | 10 | 3 | 3 | II | 120 | 120 | 325.8 | 70.2 | 15.4776 | 27.8597 | 84.0434 | 29.9117 | 7.8646 | 9.371% | 16.87% | 50.89% | 18.11% | 4.762% | 165.157 | 20.6242 | 0.27115 | 20.51 | 32.4574 | 4.737% | 6.5% | 1.7783 | 640.1861 | 135.4059 | 48746.1418 | Glasersatz 3-IV | -25818.604 | -34.63% | Öl-Heizung | 67702.9747 | 17548.611 | -35859.1722 | -34.63% | -9294.6974 | -34.63% | 901.0954 | 225.0768 | - | - | - | - | 901.0954 | 2.513% | 225.0768 | 2.422% | JA | JA | JA
1416 | Z | E3 | 55 | 17.73% | 3V | FW | FEWA | EFH-3 | Z_E3_55_18%_3V-FEWA | 135.4059 | 1955 | Zürich | 17.73% | 20% | 22.01% | Normal | Medium | 360 | 12 | 10 | 3 | 3 | II | 120 | 120 | 325.8 | 70.2 | 15.4776 | 27.8597 | 84.0434 | 29.9117 | 7.8646 | 9.371% | 16.87% | 50.89% | 18.11% | 4.762% | 165.157 | 20.6242 | 0.27115 | 20.51 | 32.4574 | 4.737% | 6.5% | 1.7783 | 640.1861 | 135.4059 | 48746.1418 | Glasersatz 3-IV | -25818.604 | -34.63% | Fernwärme | 19211.7147 | 3773.5249 | -10175.5674 | -34.63% | -1998.6637 | -34.63% | 901.0954 | 225.0768 | - | - | - | - | 901.0954 | 8.855% | 225.0768 | 11.26% | JA | JA | JA
1417 | Z | E3 | 55 | 17.73% | 3V | W1 | LWMX | EFH-3 | Z_E3_55_18%_3V-LWMX | 135.4059 | 1955 | Zürich | 17.73% | 20% | 22.01% | Normal | Medium | 360 | 12 | 10 | 3 | 3 | II | 120 | 120 | 325.8 | 70.2 | 15.4776 | 27.8597 | 84.0434 | 29.9117 | 7.8646 | 9.371% | 16.87% | 50.89% | 18.11% | 4.762% | 165.157 | 20.6242 | 0.27115 | 20.51 | 32.4574 | 4.737% | 6.5% | 1.7783 | 640.1861 | 135.4059 | 48746.1418 | Glasersatz 3-IV | -25818.604 | -34.63% | WP LW CH Mix | 38216.9752 | 2827.2762 | -20241.7855 | -34.63% | -1497.479 | -34.63% | 901.0954 | 225.0768 | - | - | - | - | 901.0954 | 4.452% | 225.0768 | 15.03% | JA | JA | JA
1418 | Z | E3 | 55 | 17.73% | 3V | W2 | LWCH | EFH-3 | Z_E3_55_18%_3V-LWCH | 135.4059 | 1955 | Zürich | 17.73% | 20% | 22.01% | Normal | Medium | 360 | 12 | 10 | 3 | 3 | II | 120 | 120 | 325.8 | 70.2 | 15.4776 | 27.8597 | 84.0434 | 29.9117 | 7.8646 | 9.371% | 16.87% | 50.89% | 18.11% | 4.762% | 165.157 | 20.6242 | 0.27115 | 20.51 | 32.4574 | 4.737% | 6.5% | 1.7783 | 640.1861 | 135.4059 | 48746.1418 | Glasersatz 3-IV | -25818.604 | -34.63% | WP LW CH Zer | 1208.9043 | 843.3083 | -640.3014 | -34.63% | -446.6618 | -34.63% | 901.0954 | 225.0768 | - | - | - | - | 901.0954 | 140.7% | 225.0768 | 50.39% | NEIN | JA | JA
1419 | Z | E3 | 55 | 17.73% | 3V | W3 | ERMX | EFH-3 | Z_E3_55_18%_3V-ERMX | 135.4059 | 1955 | Zürich | 17.73% | 20% | 22.01% | Normal | Medium | 360 | 12 | 10 | 3 | 3 | II | 120 | 120 | 325.8 | 70.2 | 15.4776 | 27.8597 | 84.0434 | 29.9117 | 7.8646 | 9.371% | 16.87% | 50.89% | 18.11% | 4.762% | 165.157 | 20.6242 | 0.27115 | 20.51 | 32.4574 | 4.737% | 6.5% | 1.7783 | 640.1861 | 135.4059 | 48746.1418 | Glasersatz 3-IV | -25818.604 | -34.63% | WP E CH Mix | 20522.1257 | 1706.115 | -10869.6323 | -34.63% | -903.6511 | -34.63% | 901.0954 | 225.0768 | - | - | - | - | 901.0954 | 8.29% | 225.0768 | 24.91% | JA | JA | JA
1420 | Z | E3 | 55 | 17.73% | 3V | ST | SOTH | EFH-3 | Z_E3_55_18%_3V-SOTH | 135.4059 | 1955 | Zürich | 17.73% | 20% | 22.01% | Normal | Medium | 360 | 12 | 10 | 3 | 3 | II | 120 | 120 | 325.8 | 70.2 | 15.4776 | 27.8597 | 84.0434 | 29.9117 | 7.8646 | 9.371% | 16.87% | 50.89% | 18.11% | 4.762% | 165.157 | 20.6242 | 0.27115 | 20.51 | 32.4574 | 4.737% | 6.5% | 1.7783 | 640.1861 | 135.4059 | 48746.1418 | Glasersatz 3-IV | -25818.604 | -34.63% | Solarthermie | 3437.8858 | 846.6435 | -1820.891 | -34.63% | -448.4284 | -34.63% | 901.0954 | 225.0768 | - | - | - | - | 901.0954 | 49.49% | 225.0768 | 50.19% | JA | JA | JA
1421 | Z | E3 | 55 | 17.73% | 3V | HS | HO-SC | EFH-3 | Z_E3_55_18%_3V-HO-SC | 135.4059 | 1955 | Zürich | 17.73% | 20% | 22.01% | Normal | Medium | 360 | 12 | 10 | 3 | 3 | II | 120 | 120 | 325.8 | 70.2 | 15.4776 | 27.8597 | 84.0434 | 29.9117 | 7.8646 | 9.371% | 16.87% | 50.89% | 18.11% | 4.762% | 165.157 | 20.6242 | 0.27115 | 20.51 | 32.4574 | 4.737% | 6.5% | 1.7783 | 640.1861 | 135.4059 | 48746.1418 | Glasersatz 3-IV | -25818.604 | -34.63% | Holz Schnitzel | 1760.5959 | 613.6279 | -932.5072 | -34.63% | -325.0107 | -34.63% | 901.0954 | 225.0768 | - | - | - | - | 901.0954 | 96.63% | 225.0768 | 69.25% | JA | JA | JA
1422 | Z | E3 | 55 | 17.73% | VK | ÖL | ÖL-HE | EFH-3 | Z_E3_55_18%_VK-ÖL-HE | 138.8106 | 1955 | Zürich | 17.73% | 20% | 22.01% | Normal | Medium | 360 | 12 | 10 | 3 | 3 | II | 120 | 120 | 325.8 | 70.2 | 15.4776 | 27.8597 | 84.0434 | 33.5409 | 8.0461 | 9.16% | 16.49% | 49.74% | 19.85% | 4.762% | 168.9676 | 20.6242 | 0.26785 | 20.51 | 32.4574 | 4.585% | 6.263% | 1.4997 | 539.8774 | 138.8106 | 49971.8063 | Glasersatz Vakuum | -24592.9395 | -32.98% | Öl-Heizung | 69405.2865 | 17989.8503 | -34156.8604 | -32.98% | -8853.4582 | -32.98% | 958.2121 | 234.3794 | - | - | - | - | 958.2121 | 2.805% | 234.3794 | 2.647% | JA | JA | JA
1423 | Z | E3 | 55 | 17.73% | VK | FW | FEWA | EFH-3 | Z_E3_55_18%_VK-FEWA | 138.8106 | 1955 | Zürich | 17.73% | 20% | 22.01% | Normal | Medium | 360 | 12 | 10 | 3 | 3 | II | 120 | 120 | 325.8 | 70.2 | 15.4776 | 27.8597 | 84.0434 | 33.5409 | 8.0461 | 9.16% | 16.49% | 49.74% | 19.85% | 4.762% | 168.9676 | 20.6242 | 0.26785 | 20.51 | 32.4574 | 4.585% | 6.263% | 1.4997 | 539.8774 | 138.8106 | 49971.8063 | Glasersatz Vakuum | -24592.9395 | -32.98% | Fernwärme | 19694.7707 | 3868.4057 | -9692.5114 | -32.98% | -1903.7828 | -32.98% | 958.2121 | 234.3794 | - | - | - | - | 958.2121 | 9.886% | 234.3794 | 12.31% | JA | JA | JA
1424 | Z | E3 | 55 | 17.73% | VK | W1 | LWMX | EFH-3 | Z_E3_55_18%_VK-LWMX | 138.8106 | 1955 | Zürich | 17.73% | 20% | 22.01% | Normal | Medium | 360 | 12 | 10 | 3 | 3 | II | 120 | 120 | 325.8 | 70.2 | 15.4776 | 27.8597 | 84.0434 | 33.5409 | 8.0461 | 9.16% | 16.49% | 49.74% | 19.85% | 4.762% | 168.9676 | 20.6242 | 0.26785 | 20.51 | 32.4574 | 4.585% | 6.263% | 1.4997 | 539.8774 | 138.8106 | 49971.8063 | Glasersatz Vakuum | -24592.9395 | -32.98% | WP LW CH Mix | 39177.8961 | 2898.3648 | -19280.8646 | -32.98% | -1426.3905 | -32.98% | 958.2121 | 234.3794 | - | - | - | - | 958.2121 | 4.97% | 234.3794 | 16.43% | JA | JA | JA
1425 | Z | E3 | 55 | 17.73% | VK | W2 | LWCH | EFH-3 | Z_E3_55_18%_VK-LWCH | 138.8106 | 1955 | Zürich | 17.73% | 20% | 22.01% | Normal | Medium | 360 | 12 | 10 | 3 | 3 | II | 120 | 120 | 325.8 | 70.2 | 15.4776 | 27.8597 | 84.0434 | 33.5409 | 8.0461 | 9.16% | 16.49% | 49.74% | 19.85% | 4.762% | 168.9676 | 20.6242 | 0.26785 | 20.51 | 32.4574 | 4.585% | 6.263% | 1.4997 | 539.8774 | 138.8106 | 49971.8063 | Glasersatz Vakuum | -24592.9395 | -32.98% | WP LW CH Zer | 1239.3008 | 864.5122 | -609.9049 | -32.98% | -425.4579 | -32.98% | 958.2121 | 234.3794 | - | - | - | - | 958.2121 | 157.1% | 234.3794 | 55.09% | NEIN | JA | JA
1426 | Z | E3 | 55 | 17.73% | VK | W3 | ERMX | EFH-3 | Z_E3_55_18%_VK-ERMX | 138.8106 | 1955 | Zürich | 17.73% | 20% | 22.01% | Normal | Medium | 360 | 12 | 10 | 3 | 3 | II | 120 | 120 | 325.8 | 70.2 | 15.4776 | 27.8597 | 84.0434 | 33.5409 | 8.0461 | 9.16% | 16.49% | 49.74% | 19.85% | 4.762% | 168.9676 | 20.6242 | 0.26785 | 20.51 | 32.4574 | 4.585% | 6.263% | 1.4997 | 539.8774 | 138.8106 | 49971.8063 | Glasersatz Vakuum | -24592.9395 | -32.98% | WP E CH Mix | 21038.1304 | 1749.0132 | -10353.6275 | -32.98% | -860.7529 | -32.98% | 958.2121 | 234.3794 | - | - | - | - | 958.2121 | 9.255% | 234.3794 | 27.23% | JA | JA | JA
1427 | Z | E3 | 55 | 17.73% | VK | ST | SOTH | EFH-3 | Z_E3_55_18%_VK-SOTH | 138.8106 | 1955 | Zürich | 17.73% | 20% | 22.01% | Normal | Medium | 360 | 12 | 10 | 3 | 3 | II | 120 | 120 | 325.8 | 70.2 | 15.4776 | 27.8597 | 84.0434 | 33.5409 | 8.0461 | 9.16% | 16.49% | 49.74% | 19.85% | 4.762% | 168.9676 | 20.6242 | 0.26785 | 20.51 | 32.4574 | 4.585% | 6.263% | 1.4997 | 539.8774 | 138.8106 | 49971.8063 | Glasersatz Vakuum | -24592.9395 | -32.98% | Solarthermie | 3524.3274 | 867.9314 | -1734.4494 | -32.98% | -427.1405 | -32.98% | 958.2121 | 234.3794 | - | - | - | - | 958.2121 | 55.25% | 234.3794 | 54.87% | JA | JA | JA
1428 | Z | E3 | 55 | 17.73% | VK | HS | HO-SC | EFH-3 | Z_E3_55_18%_VK-HO-SC | 138.8106 | 1955 | Zürich | 17.73% | 20% | 22.01% | Normal | Medium | 360 | 12 | 10 | 3 | 3 | II | 120 | 120 | 325.8 | 70.2 | 15.4776 | 27.8597 | 84.0434 | 33.5409 | 8.0461 | 9.16% | 16.49% | 49.74% | 19.85% | 4.762% | 168.9676 | 20.6242 | 0.26785 | 20.51 | 32.4574 | 4.585% | 6.263% | 1.4997 | 539.8774 | 138.8106 | 49971.8063 | Glasersatz Vakuum | -24592.9395 | -32.98% | Holz Schnitzel | 1804.8641 | 629.0569 | -888.2391 | -32.98% | -309.5817 | -32.98% | 958.2121 | 234.3794 | - | - | - | - | 958.2121 | 107.9% | 234.3794 | 75.71% | NEIN | JA | JA
1429 | Z | E3 | 55 | 17.73% | VA | ÖL | ÖL-HE | EFH-3 | Z_E3_55_18%_VA-ÖL-HE | 141.2431 | 1955 | Zürich | 17.73% | 20% | 22.01% | Normal | Medium | 360 | 12 | 10 | 3 | 3 | II | 120 | 120 | 325.8 | 70.2 | 15.4776 | 27.8597 | 84.0434 | 38.9007 | 8.3141 | 8.865% | 15.96% | 48.14% | 22.28% | 4.762% | 174.5955 | 20.6242 | 0.27649 | 20.51 | 35.7031 | 5.057% | 6.989% | 1.5786 | 568.3028 | 141.2431 | 50847.5123 | Glasaufdopplung | -23717.2335 | -31.81% | Öl-Heizung | 70621.5448 | 18305.1044 | -32940.602 | -31.81% | -8538.2041 | -31.81% | 384.216 | 88.9642 | - | - | - | - | 384.216 | 1.166% | 88.9642 | 1.042% | JA | JA | JA
1430 | Z | E3 | 55 | 17.73% | VA | FW | FEWA | EFH-3 | Z_E3_55_18%_VA-FEWA | 141.2431 | 1955 | Zürich | 17.73% | 20% | 22.01% | Normal | Medium | 360 | 12 | 10 | 3 | 3 | II | 120 | 120 | 325.8 | 70.2 | 15.4776 | 27.8597 | 84.0434 | 38.9007 | 8.3141 | 8.865% | 15.96% | 48.14% | 22.28% | 4.762% | 174.5955 | 20.6242 | 0.27649 | 20.51 | 35.7031 | 5.057% | 6.989% | 1.5786 | 568.3028 | 141.2431 | 50847.5123 | Glasaufdopplung | -23717.2335 | -31.81% | Fernwärme | 20039.9019 | 3936.1957 | -9347.3803 | -31.81% | -1835.9929 | -31.81% | 384.216 | 88.9642 | - | - | - | - | 384.216 | 4.11% | 88.9642 | 4.846% | JA | JA | JA
1431 | Z | E3 | 55 | 17.73% | VA | W1 | LWMX | EFH-3 | Z_E3_55_18%_VA-LWMX | 141.2431 | 1955 | Zürich | 17.73% | 20% | 22.01% | Normal | Medium | 360 | 12 | 10 | 3 | 3 | II | 120 | 120 | 325.8 | 70.2 | 15.4776 | 27.8597 | 84.0434 | 38.9007 | 8.3141 | 8.865% | 15.96% | 48.14% | 22.28% | 4.762% | 174.5955 | 20.6242 | 0.27649 | 20.51 | 35.7031 | 5.057% | 6.989% | 1.5786 | 568.3028 | 141.2431 | 50847.5123 | Glasaufdopplung | -23717.2335 | -31.81% | WP LW CH Mix | 39864.4496 | 2949.1557 | -18594.311 | -31.81% | -1375.5995 | -31.81% | 384.216 | 88.9642 | - | - | - | - | 384.216 | 2.066% | 88.9642 | 6.467% | JA | JA | JA
1432 | Z | E3 | 55 | 17.73% | VA | W2 | LWCH | EFH-3 | Z_E3_55_18%_VA-LWCH | 141.2431 | 1955 | Zürich | 17.73% | 20% | 22.01% | Normal | Medium | 360 | 12 | 10 | 3 | 3 | II | 120 | 120 | 325.8 | 70.2 | 15.4776 | 27.8597 | 84.0434 | 38.9007 | 8.3141 | 8.865% | 15.96% | 48.14% | 22.28% | 4.762% | 174.5955 | 20.6242 | 0.27649 | 20.51 | 35.7031 | 5.057% | 6.989% | 1.5786 | 568.3028 | 141.2431 | 50847.5123 | Glasaufdopplung | -23717.2335 | -31.81% | WP LW CH Zer | 1261.0183 | 879.662 | -588.1874 | -31.81% | -410.3081 | -31.81% | 384.216 | 88.9642 | - | - | - | - | 384.216 | 65.32% | 88.9642 | 21.68% | JA | JA | JA
1433 | Z | E3 | 55 | 17.73% | VA | W3 | ERMX | EFH-3 | Z_E3_55_18%_VA-ERMX | 141.2431 | 1955 | Zürich | 17.73% | 20% | 22.01% | Normal | Medium | 360 | 12 | 10 | 3 | 3 | II | 120 | 120 | 325.8 | 70.2 | 15.4776 | 27.8597 | 84.0434 | 38.9007 | 8.3141 | 8.865% | 15.96% | 48.14% | 22.28% | 4.762% | 174.5955 | 20.6242 | 0.27649 | 20.51 | 35.7031 | 5.057% | 6.989% | 1.5786 | 568.3028 | 141.2431 | 50847.5123 | Glasaufdopplung | -23717.2335 | -31.81% | WP E CH Mix | 21406.8027 | 1779.6629 | -9984.9553 | -31.81% | -830.1032 | -31.81% | 384.216 | 88.9642 | - | - | - | - | 384.216 | 3.848% | 88.9642 | 10.72% | JA | JA | JA
1434 | Z | E3 | 55 | 17.73% | VA | ST | SOTH | EFH-3 | Z_E3_55_18%_VA-SOTH | 141.2431 | 1955 | Zürich | 17.73% | 20% | 22.01% | Normal | Medium | 360 | 12 | 10 | 3 | 3 | II | 120 | 120 | 325.8 | 70.2 | 15.4776 | 27.8597 | 84.0434 | 38.9007 | 8.3141 | 8.865% | 15.96% | 48.14% | 22.28% | 4.762% | 174.5955 | 20.6242 | 0.27649 | 20.51 | 35.7031 | 5.057% | 6.989% | 1.5786 | 568.3028 | 141.2431 | 50847.5123 | Glasaufdopplung | -23717.2335 | -31.81% | Solarthermie | 3586.0877 | 883.141 | -1672.6891 | -31.81% | -411.9309 | -31.81% | 384.216 | 88.9642 | - | - | - | - | 384.216 | 22.97% | 88.9642 | 21.6% | JA | JA | JA
1435 | Z | E3 | 55 | 17.73% | VA | HS | HO-SC | EFH-3 | Z_E3_55_18%_VA-HO-SC | 141.2431 | 1955 | Zürich | 17.73% | 20% | 22.01% | Normal | Medium | 360 | 12 | 10 | 3 | 3 | II | 120 | 120 | 325.8 | 70.2 | 15.4776 | 27.8597 | 84.0434 | 38.9007 | 8.3141 | 8.865% | 15.96% | 48.14% | 22.28% | 4.762% | 174.5955 | 20.6242 | 0.27649 | 20.51 | 35.7031 | 5.057% | 6.989% | 1.5786 | 568.3028 | 141.2431 | 50847.5123 | Glasaufdopplung | -23717.2335 | -31.81% | Holz Schnitzel | 1836.4925 | 640.0804 | -856.6107 | -31.81% | -298.5581 | -31.81% | 384.216 | 88.9642 | - | - | - | - | 384.216 | 44.85% | 88.9642 | 29.8% | JA | JA | JA
1436 | Z | E3 | 55 | 17.73% | HO | ÖL | ÖL-HE | EFH-3 | Z_E3_55_18%_HO-ÖL-HE | 128.0423 | 1955 | Zürich | 17.73% | 20% | 22.01% | Normal | Medium | 360 | 12 | 10 | 3 | 3 | II | 120 | 120 | 325.8 | 70.2 | 15.4776 | 27.8597 | 84.0434 | 21.8175 | 7.4599 | 9.88% | 17.78% | 53.65% | 13.93% | 4.762% | 156.658 | 20.6242 | 0.27775 | 20.51 | 32.4574 | 5.085% | 7.041% | 2.5572 | 920.5766 | 128.0423 | 46095.2122 | Fensterersatz H | -28469.5335 | -38.18% | Öl-Heizung | 64021.1281 | 16594.2764 | -39541.0188 | -38.18% | -10249.0321 | -38.18% | 750.9129 | 187.564 | 313.8841 | 66.0434 | - | - | 1064.7969 | 2.693% | 253.6074 | 2.474% | JA | JA | JA
1437 | Z | E3 | 55 | 17.73% | HO | FW | FEWA | EFH-3 | Z_E3_55_18%_HO-FEWA | 128.0423 | 1955 | Zürich | 17.73% | 20% | 22.01% | Normal | Medium | 360 | 12 | 10 | 3 | 3 | II | 120 | 120 | 325.8 | 70.2 | 15.4776 | 27.8597 | 84.0434 | 21.8175 | 7.4599 | 9.88% | 17.78% | 53.65% | 13.93% | 4.762% | 156.658 | 20.6242 | 0.27775 | 20.51 | 32.4574 | 5.085% | 7.041% | 2.5572 | 920.5766 | 128.0423 | 46095.2122 | Fensterersatz H | -28469.5335 | -38.18% | Fernwärme | 18166.9366 | 3568.3117 | -11220.3456 | -38.18% | -2203.8768 | -38.18% | 750.9129 | 187.564 | 313.8841 | 66.0434 | - | - | 1064.7969 | 9.49% | 253.6074 | 11.51% | JA | JA | JA
1438 | Z | E3 | 55 | 17.73% | HO | W1 | LWMX | EFH-3 | Z_E3_55_18%_HO-LWMX | 128.0423 | 1955 | Zürich | 17.73% | 20% | 22.01% | Normal | Medium | 360 | 12 | 10 | 3 | 3 | II | 120 | 120 | 325.8 | 70.2 | 15.4776 | 27.8597 | 84.0434 | 21.8175 | 7.4599 | 9.88% | 17.78% | 53.65% | 13.93% | 4.762% | 156.658 | 20.6242 | 0.27775 | 20.51 | 32.4574 | 5.085% | 7.041% | 2.5572 | 920.5766 | 128.0423 | 46095.2122 | Fensterersatz H | -28469.5335 | -38.18% | WP LW CH Mix | 36138.6464 | 2673.5223 | -22320.1143 | -38.18% | -1651.2329 | -38.18% | 750.9129 | 187.564 | 313.8841 | 66.0434 | - | - | 1064.7969 | 4.771% | 253.6074 | 15.36% | JA | JA | JA
1439 | Z | E3 | 55 | 17.73% | HO | W2 | LWCH | EFH-3 | Z_E3_55_18%_HO-LWCH | 128.0423 | 1955 | Zürich | 17.73% | 20% | 22.01% | Normal | Medium | 360 | 12 | 10 | 3 | 3 | II | 120 | 120 | 325.8 | 70.2 | 15.4776 | 27.8597 | 84.0434 | 21.8175 | 7.4599 | 9.88% | 17.78% | 53.65% | 13.93% | 4.762% | 156.658 | 20.6242 | 0.27775 | 20.51 | 32.4574 | 5.085% | 7.041% | 2.5572 | 920.5766 | 128.0423 | 46095.2122 | Fensterersatz H | -28469.5335 | -38.18% | WP LW CH Zer | 1143.1613 | 797.4472 | -706.0444 | -38.18% | -492.5229 | -38.18% | 750.9129 | 187.564 | 313.8841 | 66.0434 | - | - | 1064.7969 | 150.8% | 253.6074 | 51.49% | NEIN | JA | JA
1440 | Z | E3 | 55 | 17.73% | HO | W3 | ERMX | EFH-3 | Z_E3_55_18%_HO-ERMX | 128.0423 | 1955 | Zürich | 17.73% | 20% | 22.01% | Normal | Medium | 360 | 12 | 10 | 3 | 3 | II | 120 | 120 | 325.8 | 70.2 | 15.4776 | 27.8597 | 84.0434 | 21.8175 | 7.4599 | 9.88% | 17.78% | 53.65% | 13.93% | 4.762% | 156.658 | 20.6242 | 0.27775 | 20.51 | 32.4574 | 5.085% | 7.041% | 2.5572 | 920.5766 | 128.0423 | 46095.2122 | Fensterersatz H | -28469.5335 | -38.18% | WP E CH Mix | 19406.0843 | 1613.3324 | -11985.6736 | -38.18% | -996.4337 | -38.18% | 750.9129 | 187.564 | 313.8841 | 66.0434 | - | - | 1064.7969 | 8.884% | 253.6074 | 25.45% | JA | JA | JA
1441 | Z | E3 | 55 | 17.73% | HO | ST | SOTH | EFH-3 | Z_E3_55_18%_HO-SOTH | 128.0423 | 1955 | Zürich | 17.73% | 20% | 22.01% | Normal | Medium | 360 | 12 | 10 | 3 | 3 | II | 120 | 120 | 325.8 | 70.2 | 15.4776 | 27.8597 | 84.0434 | 21.8175 | 7.4599 | 9.88% | 17.78% | 53.65% | 13.93% | 4.762% | 156.658 | 20.6242 | 0.27775 | 20.51 | 32.4574 | 5.085% | 7.041% | 2.5572 | 920.5766 | 128.0423 | 46095.2122 | Fensterersatz H | -28469.5335 | -38.18% | Solarthermie | 3250.9255 | 800.6011 | -2007.8513 | -38.18% | -494.4708 | -38.18% | 750.9129 | 187.564 | 313.8841 | 66.0434 | - | - | 1064.7969 | 53.03% | 253.6074 | 51.29% | JA | JA | JA
1442 | Z | E3 | 55 | 17.73% | HO | HS | HO-SC | EFH-3 | Z_E3_55_18%_HO-HO-SC | 128.0423 | 1955 | Zürich | 17.73% | 20% | 22.01% | Normal | Medium | 360 | 12 | 10 | 3 | 3 | II | 120 | 120 | 325.8 | 70.2 | 15.4776 | 27.8597 | 84.0434 | 21.8175 | 7.4599 | 9.88% | 17.78% | 53.65% | 13.93% | 4.762% | 156.658 | 20.6242 | 0.27775 | 20.51 | 32.4574 | 5.085% | 7.041% | 2.5572 | 920.5766 | 128.0423 | 46095.2122 | Fensterersatz H | -28469.5335 | -38.18% | Holz Schnitzel | 1664.8506 | 580.2574 | -1028.2526 | -38.18% | -358.3812 | -38.18% | 750.9129 | 187.564 | 313.8841 | 66.0434 | - | - | 1064.7969 | 103.6% | 253.6074 | 70.76% | NEIN | JA | JA
1443 | Z | E3 | 55 | 17.73% | HM | ÖL | ÖL-HE | EFH-3 | Z_E3_55_18%_HM-ÖL-HE | 128.5577 | 1955 | Zürich | 17.73% | 20% | 22.01% | Normal | Medium | 360 | 12 | 10 | 3 | 3 | II | 120 | 120 | 325.8 | 70.2 | 15.4776 | 27.8597 | 84.0434 | 22.3956 | 7.4888 | 9.842% | 17.72% | 53.44% | 14.24% | 4.762% | 157.2651 | 20.6242 | 0.27732 | 20.51 | 32.4574 | 5.06% | 7.001% | 2.4943 | 897.9631 | 128.5577 | 46280.7874 | Fensterersatz HM | -28283.9583 | -37.93% | Öl-Heizung | 64278.8714 | 16661.0835 | -39283.2754 | -37.93% | -10182.225 | -37.93% | 750.9129 | 187.564 | 410.4536 | 89.936 | - | - | 1161.3665 | 2.956% | 277.5 | 2.725% | JA | JA | JA
1444 | Z | E3 | 55 | 17.73% | HM | FW | FEWA | EFH-3 | Z_E3_55_18%_HM-FEWA | 128.5577 | 1955 | Zürich | 17.73% | 20% | 22.01% | Normal | Medium | 360 | 12 | 10 | 3 | 3 | II | 120 | 120 | 325.8 | 70.2 | 15.4776 | 27.8597 | 84.0434 | 22.3956 | 7.4888 | 9.842% | 17.72% | 53.44% | 14.24% | 4.762% | 157.2651 | 20.6242 | 0.27732 | 20.51 | 32.4574 | 5.06% | 7.001% | 2.4943 | 897.9631 | 128.5577 | 46280.7874 | Fensterersatz HM | -28283.9583 | -37.93% | Fernwärme | 18240.075 | 3582.6774 | -11147.2071 | -37.93% | -2189.5111 | -37.93% | 750.9129 | 187.564 | 410.4536 | 89.936 | - | - | 1161.3665 | 10.42% | 277.5 | 12.67% | JA | JA | JA
1445 | Z | E3 | 55 | 17.73% | HM | W1 | LWMX | EFH-3 | Z_E3_55_18%_HM-LWMX | 128.5577 | 1955 | Zürich | 17.73% | 20% | 22.01% | Normal | Medium | 360 | 12 | 10 | 3 | 3 | II | 120 | 120 | 325.8 | 70.2 | 15.4776 | 27.8597 | 84.0434 | 22.3956 | 7.4888 | 9.842% | 17.72% | 53.44% | 14.24% | 4.762% | 157.2651 | 20.6242 | 0.27732 | 20.51 | 32.4574 | 5.06% | 7.001% | 2.4943 | 897.9631 | 128.5577 | 46280.7874 | Fensterersatz HM | -28283.9583 | -37.93% | WP LW CH Mix | 36284.1373 | 2684.2857 | -22174.6233 | -37.93% | -1640.4696 | -37.93% | 750.9129 | 187.564 | 410.4536 | 89.936 | - | - | 1161.3665 | 5.237% | 277.5 | 16.92% | JA | JA | JA
1446 | Z | E3 | 55 | 17.73% | HM | W2 | LWCH | EFH-3 | Z_E3_55_18%_HM-LWCH | 128.5577 | 1955 | Zürich | 17.73% | 20% | 22.01% | Normal | Medium | 360 | 12 | 10 | 3 | 3 | II | 120 | 120 | 325.8 | 70.2 | 15.4776 | 27.8597 | 84.0434 | 22.3956 | 7.4888 | 9.842% | 17.72% | 53.44% | 14.24% | 4.762% | 157.2651 | 20.6242 | 0.27732 | 20.51 | 32.4574 | 5.06% | 7.001% | 2.4943 | 897.9631 | 128.5577 | 46280.7874 | Fensterersatz HM | -28283.9583 | -37.93% | WP LW CH Zer | 1147.7635 | 800.6576 | -701.4422 | -37.93% | -489.3125 | -37.93% | 750.9129 | 187.564 | 410.4536 | 89.936 | - | - | 1161.3665 | 165.6% | 277.5 | 56.71% | NEIN | JA | JA
1447 | Z | E3 | 55 | 17.73% | HM | W3 | ERMX | EFH-3 | Z_E3_55_18%_HM-ERMX | 128.5577 | 1955 | Zürich | 17.73% | 20% | 22.01% | Normal | Medium | 360 | 12 | 10 | 3 | 3 | II | 120 | 120 | 325.8 | 70.2 | 15.4776 | 27.8597 | 84.0434 | 22.3956 | 7.4888 | 9.842% | 17.72% | 53.44% | 14.24% | 4.762% | 157.2651 | 20.6242 | 0.27732 | 20.51 | 32.4574 | 5.06% | 7.001% | 2.4943 | 897.9631 | 128.5577 | 46280.7874 | Fensterersatz HM | -28283.9583 | -37.93% | WP E CH Mix | 19484.2115 | 1619.8276 | -11907.5465 | -37.93% | -989.9385 | -37.93% | 750.9129 | 187.564 | 410.4536 | 89.936 | - | - | 1161.3665 | 9.753% | 277.5 | 28.03% | JA | JA | JA
1448 | Z | E3 | 55 | 17.73% | HM | ST | SOTH | EFH-3 | Z_E3_55_18%_HM-SOTH | 128.5577 | 1955 | Zürich | 17.73% | 20% | 22.01% | Normal | Medium | 360 | 12 | 10 | 3 | 3 | II | 120 | 120 | 325.8 | 70.2 | 15.4776 | 27.8597 | 84.0434 | 22.3956 | 7.4888 | 9.842% | 17.72% | 53.44% | 14.24% | 4.762% | 157.2651 | 20.6242 | 0.27732 | 20.51 | 32.4574 | 5.06% | 7.001% | 2.4943 | 897.9631 | 128.5577 | 46280.7874 | Fensterersatz HM | -28283.9583 | -37.93% | Solarthermie | 3264.0134 | 803.8242 | -1994.7634 | -37.93% | -491.2477 | -37.93% | 750.9129 | 187.564 | 410.4536 | 89.936 | - | - | 1161.3665 | 58.22% | 277.5 | 56.49% | JA | JA | JA
1449 | Z | E3 | 55 | 17.73% | HM | HS | HO-SC | EFH-3 | Z_E3_55_18%_HM-HO-SC | 128.5577 | 1955 | Zürich | 17.73% | 20% | 22.01% | Normal | Medium | 360 | 12 | 10 | 3 | 3 | II | 120 | 120 | 325.8 | 70.2 | 15.4776 | 27.8597 | 84.0434 | 22.3956 | 7.4888 | 9.842% | 17.72% | 53.44% | 14.24% | 4.762% | 157.2651 | 20.6242 | 0.27732 | 20.51 | 32.4574 | 5.06% | 7.001% | 2.4943 | 897.9631 | 128.5577 | 46280.7874 | Fensterersatz HM | -28283.9583 | -37.93% | Holz Schnitzel | 1671.5531 | 582.5934 | -1021.55 | -37.93% | -356.0451 | -37.93% | 750.9129 | 187.564 | 410.4536 | 89.936 | - | - | 1161.3665 | 113.7% | 277.5 | 77.94% | NEIN | JA | JA
1450 | Z | E3 | 55 | 17.73% | KU | ÖL | ÖL-HE | EFH-3 | Z_E3_55_18%_KU-ÖL-HE | 127.5283 | 1955 | Zürich | 17.73% | 20% | 22.01% | Normal | Medium | 360 | 12 | 10 | 3 | 3 | II | 120 | 120 | 325.8 | 70.2 | 15.4776 | 27.8597 | 84.0434 | 21.2393 | 7.431 | 9.918% | 17.85% | 53.86% | 13.61% | 4.762% | 156.051 | 20.6242 | 0.27818 | 20.51 | 32.4574 | 5.11% | 7.08% | 2.621 | 943.5744 | 127.5283 | 45910.1991 | Fensterersatz K | -28654.5466 | -38.43% | Öl-Heizung | 63764.1654 | 16527.6717 | -39797.9814 | -38.43% | -10315.6368 | -38.43% | 750.9129 | 187.564 | 513.5446 | 99.1707 | - | - | 1264.4574 | 3.177% | 286.7347 | 2.78% | JA | JA | JA
1451 | Z | E3 | 55 | 17.73% | KU | FW | FEWA | EFH-3 | Z_E3_55_18%_KU-FEWA | 127.5283 | 1955 | Zürich | 17.73% | 20% | 22.01% | Normal | Medium | 360 | 12 | 10 | 3 | 3 | II | 120 | 120 | 325.8 | 70.2 | 15.4776 | 27.8597 | 84.0434 | 21.2393 | 7.431 | 9.918% | 17.85% | 53.86% | 13.61% | 4.762% | 156.051 | 20.6242 | 0.27818 | 20.51 | 32.4574 | 5.11% | 7.08% | 2.621 | 943.5744 | 127.5283 | 45910.1991 | Fensterersatz K | -28654.5466 | -38.43% | Fernwärme | 18094.0197 | 3553.9895 | -11293.2625 | -38.43% | -2218.199 | -38.43% | 750.9129 | 187.564 | 513.5446 | 99.1707 | - | - | 1264.4574 | 11.2% | 286.7347 | 12.93% | JA | JA | JA
1452 | Z | E3 | 55 | 17.73% | KU | W1 | LWMX | EFH-3 | Z_E3_55_18%_KU-LWMX | 127.5283 | 1955 | Zürich | 17.73% | 20% | 22.01% | Normal | Medium | 360 | 12 | 10 | 3 | 3 | II | 120 | 120 | 325.8 | 70.2 | 15.4776 | 27.8597 | 84.0434 | 21.2393 | 7.431 | 9.918% | 17.85% | 53.86% | 13.61% | 4.762% | 156.051 | 20.6242 | 0.27818 | 20.51 | 32.4574 | 5.11% | 7.08% | 2.621 | 943.5744 | 127.5283 | 45910.1991 | Fensterersatz K | -28654.5466 | -38.43% | WP LW CH Mix | 35993.5961 | 2662.7915 | -22465.1646 | -38.43% | -1661.9637 | -38.43% | 750.9129 | 187.564 | 513.5446 | 99.1707 | - | - | 1264.4574 | 5.629% | 286.7347 | 17.25% | JA | JA | JA
1453 | Z | E3 | 55 | 17.73% | KU | W2 | LWCH | EFH-3 | Z_E3_55_18%_KU-LWCH | 127.5283 | 1955 | Zürich | 17.73% | 20% | 22.01% | Normal | Medium | 360 | 12 | 10 | 3 | 3 | II | 120 | 120 | 325.8 | 70.2 | 15.4776 | 27.8597 | 84.0434 | 21.2393 | 7.431 | 9.918% | 17.85% | 53.86% | 13.61% | 4.762% | 156.051 | 20.6242 | 0.27818 | 20.51 | 32.4574 | 5.11% | 7.08% | 2.621 | 943.5744 | 127.5283 | 45910.1991 | Fensterersatz K | -28654.5466 | -38.43% | WP LW CH Zer | 1138.5729 | 794.2464 | -710.6328 | -38.43% | -495.7237 | -38.43% | 750.9129 | 187.564 | 513.5446 | 99.1707 | - | - | 1264.4574 | 177.9% | 286.7347 | 57.84% | NEIN | JA | JA
1454 | Z | E3 | 55 | 17.73% | KU | W3 | ERMX | EFH-3 | Z_E3_55_18%_KU-ERMX | 127.5283 | 1955 | Zürich | 17.73% | 20% | 22.01% | Normal | Medium | 360 | 12 | 10 | 3 | 3 | II | 120 | 120 | 325.8 | 70.2 | 15.4776 | 27.8597 | 84.0434 | 21.2393 | 7.431 | 9.918% | 17.85% | 53.86% | 13.61% | 4.762% | 156.051 | 20.6242 | 0.27818 | 20.51 | 32.4574 | 5.11% | 7.08% | 2.621 | 943.5744 | 127.5283 | 45910.1991 | Fensterersatz K | -28654.5466 | -38.43% | WP E CH Mix | 19328.1938 | 1606.857 | -12063.5641 | -38.43% | -1002.9091 | -38.43% | 750.9129 | 187.564 | 513.5446 | 99.1707 | - | - | 1264.4574 | 10.48% | 286.7347 | 28.59% | JA | JA | JA
1455 | Z | E3 | 55 | 17.73% | KU | ST | SOTH | EFH-3 | Z_E3_55_18%_KU-SOTH | 127.5283 | 1955 | Zürich | 17.73% | 20% | 22.01% | Normal | Medium | 360 | 12 | 10 | 3 | 3 | II | 120 | 120 | 325.8 | 70.2 | 15.4776 | 27.8597 | 84.0434 | 21.2393 | 7.431 | 9.918% | 17.85% | 53.86% | 13.61% | 4.762% | 156.051 | 20.6242 | 0.27818 | 20.51 | 32.4574 | 5.11% | 7.08% | 2.621 | 943.5744 | 127.5283 | 45910.1991 | Fensterersatz K | -28654.5466 | -38.43% | Solarthermie | 3237.8772 | 797.3877 | -2020.8996 | -38.43% | -497.6842 | -38.43% | 750.9129 | 187.564 | 513.5446 | 99.1707 | - | - | 1264.4574 | 62.57% | 286.7347 | 57.61% | JA | JA | JA
1456 | Z | E3 | 55 | 17.73% | KU | HS | HO-SC | EFH-3 | Z_E3_55_18%_KU-HO-SC | 127.5283 | 1955 | Zürich | 17.73% | 20% | 22.01% | Normal | Medium | 360 | 12 | 10 | 3 | 3 | II | 120 | 120 | 325.8 | 70.2 | 15.4776 | 27.8597 | 84.0434 | 21.2393 | 7.431 | 9.918% | 17.85% | 53.86% | 13.61% | 4.762% | 156.051 | 20.6242 | 0.27818 | 20.51 | 32.4574 | 5.11% | 7.08% | 2.621 | 943.5744 | 127.5283 | 45910.1991 | Fensterersatz K | -28654.5466 | -38.43% | Holz Schnitzel | 1658.1684 | 577.9284 | -1034.9348 | -38.43% | -360.7102 | -38.43% | 750.9129 | 187.564 | 513.5446 | 99.1707 | - | - | 1264.4574 | 122.2% | 286.7347 | 79.49% | NEIN | JA | JA
1457 | Z | E3 | 55 | 17.73% | ME | ÖL | ÖL-HE | EFH-3 | Z_E3_55_18%_ME-ÖL-HE | 129.5935 | 1955 | Zürich | 17.73% | 20% | 22.01% | Normal | Medium | 360 | 12 | 10 | 3 | 3 | II | 120 | 120 | 325.8 | 70.2 | 15.4776 | 27.8597 | 84.0434 | 23.552 | 7.5466 | 9.766% | 17.58% | 53.03% | 14.86% | 4.762% | 158.4792 | 20.6242 | 0.27643 | 20.51 | 32.4574 | 5.01% | 6.923% | 2.372 | 853.9048 | 129.5935 | 46653.6462 | Fensterersatz M | -27911.0995 | -37.43% | Öl-Heizung | 64796.7309 | 16795.3126 | -38765.416 | -37.43% | -10047.9958 | -37.43% | 750.9129 | 187.564 | 672.7582 | 160.4702 | - | - | 1423.671 | 3.673% | 348.0342 | 3.464% | JA | JA | JA
1458 | Z | E3 | 55 | 17.73% | ME | FW | FEWA | EFH-3 | Z_E3_55_18%_ME-FEWA | 129.5935 | 1955 | Zürich | 17.73% | 20% | 22.01% | Normal | Medium | 360 | 12 | 10 | 3 | 3 | II | 120 | 120 | 325.8 | 70.2 | 15.4776 | 27.8597 | 84.0434 | 23.552 | 7.5466 | 9.766% | 17.58% | 53.03% | 14.86% | 4.762% | 158.4792 | 20.6242 | 0.27643 | 20.51 | 32.4574 | 5.01% | 6.923% | 2.372 | 853.9048 | 129.5935 | 46653.6462 | Fensterersatz M | -27911.0995 | -37.43% | Fernwärme | 18387.0253 | 3611.5411 | -11000.2569 | -37.43% | -2160.6475 | -37.43% | 750.9129 | 187.564 | 672.7582 | 160.4702 | - | - | 1423.671 | 12.94% | 348.0342 | 16.11% | JA | JA | JA
1459 | Z | E3 | 55 | 17.73% | ME | W1 | LWMX | EFH-3 | Z_E3_55_18%_ME-LWMX | 129.5935 | 1955 | Zürich | 17.73% | 20% | 22.01% | Normal | Medium | 360 | 12 | 10 | 3 | 3 | II | 120 | 120 | 325.8 | 70.2 | 15.4776 | 27.8597 | 84.0434 | 23.552 | 7.5466 | 9.766% | 17.58% | 53.03% | 14.86% | 4.762% | 158.4792 | 20.6242 | 0.27643 | 20.51 | 32.4574 | 5.01% | 6.923% | 2.372 | 853.9048 | 129.5935 | 46653.6462 | Fensterersatz M | -27911.0995 | -37.43% | WP LW CH Mix | 36576.4587 | 2705.9115 | -21882.302 | -37.43% | -1618.8438 | -37.43% | 750.9129 | 187.564 | 672.7582 | 160.4702 | - | - | 1423.671 | 6.506% | 348.0342 | 21.5% | JA | JA | JA
1460 | Z | E3 | 55 | 17.73% | ME | W2 | LWCH | EFH-3 | Z_E3_55_18%_ME-LWCH | 129.5935 | 1955 | Zürich | 17.73% | 20% | 22.01% | Normal | Medium | 360 | 12 | 10 | 3 | 3 | II | 120 | 120 | 325.8 | 70.2 | 15.4776 | 27.8597 | 84.0434 | 23.552 | 7.5466 | 9.766% | 17.58% | 53.03% | 14.86% | 4.762% | 158.4792 | 20.6242 | 0.27643 | 20.51 | 32.4574 | 5.01% | 6.923% | 2.372 | 853.9048 | 129.5935 | 46653.6462 | Fensterersatz M | -27911.0995 | -37.43% | WP LW CH Zer | 1157.0104 | 807.1081 | -692.1953 | -37.43% | -482.862 | -37.43% | 750.9129 | 187.564 | 672.7582 | 160.4702 | - | - | 1423.671 | 205.7% | 348.0342 | 72.08% | NEIN | JA | JA
1461 | Z | E3 | 55 | 17.73% | ME | W3 | ERMX | EFH-3 | Z_E3_55_18%_ME-ERMX | 129.5935 | 1955 | Zürich | 17.73% | 20% | 22.01% | Normal | Medium | 360 | 12 | 10 | 3 | 3 | II | 120 | 120 | 325.8 | 70.2 | 15.4776 | 27.8597 | 84.0434 | 23.552 | 7.5466 | 9.766% | 17.58% | 53.03% | 14.86% | 4.762% | 158.4792 | 20.6242 | 0.27643 | 20.51 | 32.4574 | 5.01% | 6.923% | 2.372 | 853.9048 | 129.5935 | 46653.6462 | Fensterersatz M | -27911.0995 | -37.43% | WP E CH Mix | 19641.1851 | 1632.8776 | -11750.5729 | -37.43% | -976.8885 | -37.43% | 750.9129 | 187.564 | 672.7582 | 160.4702 | - | - | 1423.671 | 12.12% | 348.0342 | 35.63% | JA | JA | JA
1462 | Z | E3 | 55 | 17.73% | ME | ST | SOTH | EFH-3 | Z_E3_55_18%_ME-SOTH | 129.5935 | 1955 | Zürich | 17.73% | 20% | 22.01% | Normal | Medium | 360 | 12 | 10 | 3 | 3 | II | 120 | 120 | 325.8 | 70.2 | 15.4776 | 27.8597 | 84.0434 | 23.552 | 7.5466 | 9.766% | 17.58% | 53.03% | 14.86% | 4.762% | 158.4792 | 20.6242 | 0.27643 | 20.51 | 32.4574 | 5.01% | 6.923% | 2.372 | 853.9048 | 129.5935 | 46653.6462 | Fensterersatz M | -27911.0995 | -37.43% | Solarthermie | 3290.3098 | 810.3002 | -1968.467 | -37.43% | -484.7717 | -37.43% | 750.9129 | 187.564 | 672.7582 | 160.4702 | - | - | 1423.671 | 72.32% | 348.0342 | 71.79% | JA | JA | JA
1463 | Z | E3 | 55 | 17.73% | ME | HS | HO-SC | EFH-3 | Z_E3_55_18%_ME-HO-SC | 129.5935 | 1955 | Zürich | 17.73% | 20% | 22.01% | Normal | Medium | 360 | 12 | 10 | 3 | 3 | II | 120 | 120 | 325.8 | 70.2 | 15.4776 | 27.8597 | 84.0434 | 23.552 | 7.5466 | 9.766% | 17.58% | 53.03% | 14.86% | 4.762% | 158.4792 | 20.6242 | 0.27643 | 20.51 | 32.4574 | 5.01% | 6.923% | 2.372 | 853.9048 | 129.5935 | 46653.6462 | Fensterersatz M | -27911.0995 | -37.43% | Holz Schnitzel | 1685.0199 | 587.2871 | -1008.0832 | -37.43% | -351.3515 | -37.43% | 750.9129 | 187.564 | 672.7582 | 160.4702 | - | - | 1423.671 | 141.2% | 348.0342 | 99.06% | NEIN | JA | JA
1464 | Z | E3 | 55 | 17.73% | GH | ÖL | ÖL-HE | EFH-3 | Z_E3_55_18%_GH-ÖL-HE | 29.2117 | 1955 | Zürich | 17.73% | 20% | 22.01% | Normal | Medium | 360 | 12 | 10 | 3 | 3 | II | 120 | 120 | 325.8 | 70.2 | 3.8694 | 4.6433 | 14.2874 | 21.8175 | 8.9235 | 7.227% | 8.672% | 26.68% | 40.75% | 16.67% | 53.541 | 20.6242 | 0.60613 | 20.51 | 32.4574 | 26.53% | 67.35% | 5.4534 | 1963.2355 | 29.2117 | 10516.225 | Gebäudehülle | -64048.5207 | -85.9% | Öl-Heizung | 14605.8681 | 3785.841 | -88956.2788 | -85.9% | -23057.4675 | -85.9% | 750.9129 | 187.564 | 417.226 | 86.1878 | 2852.88 | 781.8 | 4021.0188 | 4.52% | 1055.5517 | 4.578% | JA | JA | JA
1465 | Z | E3 | 55 | 17.73% | GH | FW | FEWA | EFH-3 | Z_E3_55_18%_GH-FEWA | 29.2117 | 1955 | Zürich | 17.73% | 20% | 22.01% | Normal | Medium | 360 | 12 | 10 | 3 | 3 | II | 120 | 120 | 325.8 | 70.2 | 3.8694 | 4.6433 | 14.2874 | 21.8175 | 8.9235 | 7.227% | 8.672% | 26.68% | 40.75% | 16.67% | 53.541 | 20.6242 | 0.60613 | 20.51 | 32.4574 | 26.53% | 67.35% | 5.4534 | 1963.2355 | 29.2117 | 10516.225 | Gebäudehülle | -64048.5207 | -85.9% | Fernwärme | 4144.6299 | 814.0795 | -25242.6523 | -85.9% | -4958.109 | -85.9% | 750.9129 | 187.564 | 417.226 | 86.1878 | 2852.88 | 781.8 | 4021.0188 | 15.93% | 1055.5517 | 21.29% | JA | JA | JA
1466 | Z | E3 | 55 | 17.73% | GH | W1 | LWMX | EFH-3 | Z_E3_55_18%_GH-LWMX | 29.2117 | 1955 | Zürich | 17.73% | 20% | 22.01% | Normal | Medium | 360 | 12 | 10 | 3 | 3 | II | 120 | 120 | 325.8 | 70.2 | 3.8694 | 4.6433 | 14.2874 | 21.8175 | 8.9235 | 7.227% | 8.672% | 26.68% | 40.75% | 16.67% | 53.541 | 20.6242 | 0.60613 | 20.51 | 32.4574 | 26.53% | 67.35% | 5.4534 | 1963.2355 | 29.2117 | 10516.225 | Gebäudehülle | -64048.5207 | -85.9% | WP LW CH Mix | 8244.7204 | 609.9411 | -50214.0402 | -85.9% | -3714.8142 | -85.9% | 750.9129 | 187.564 | 417.226 | 86.1878 | 2852.88 | 781.8 | 4021.0188 | 8.008% | 1055.5517 | 28.41% | JA | JA | JA
1467 | Z | E3 | 55 | 17.73% | GH | W2 | LWCH | EFH-3 | Z_E3_55_18%_GH-LWCH | 29.2117 | 1955 | Zürich | 17.73% | 20% | 22.01% | Normal | Medium | 360 | 12 | 10 | 3 | 3 | II | 120 | 120 | 325.8 | 70.2 | 3.8694 | 4.6433 | 14.2874 | 21.8175 | 8.9235 | 7.227% | 8.672% | 26.68% | 40.75% | 16.67% | 53.541 | 20.6242 | 0.60613 | 20.51 | 32.4574 | 26.53% | 67.35% | 5.4534 | 1963.2355 | 29.2117 | 10516.225 | Gebäudehülle | -64048.5207 | -85.9% | WP LW CH Zer | 260.8024 | 181.9307 | -1588.4033 | -85.9% | -1108.0394 | -85.9% | 750.9129 | 187.564 | 417.226 | 86.1878 | 2852.88 | 781.8 | 4021.0188 | 253.1% | 1055.5517 | 95.26% | NEIN | JA | JA
1468 | Z | E3 | 55 | 17.73% | GH | W3 | ERMX | EFH-3 | Z_E3_55_18%_GH-ERMX | 29.2117 | 1955 | Zürich | 17.73% | 20% | 22.01% | Normal | Medium | 360 | 12 | 10 | 3 | 3 | II | 120 | 120 | 325.8 | 70.2 | 3.8694 | 4.6433 | 14.2874 | 21.8175 | 8.9235 | 7.227% | 8.672% | 26.68% | 40.75% | 16.67% | 53.541 | 20.6242 | 0.60613 | 20.51 | 32.4574 | 26.53% | 67.35% | 5.4534 | 1963.2355 | 29.2117 | 10516.225 | Gebäudehülle | -64048.5207 | -85.9% | WP E CH Mix | 4427.3307 | 368.0679 | -26964.4272 | -85.9% | -2241.6982 | -85.9% | 750.9129 | 187.564 | 417.226 | 86.1878 | 2852.88 | 781.8 | 4021.0188 | 14.91% | 1055.5517 | 47.09% | JA | JA | JA
1469 | Z | E3 | 55 | 17.73% | GH | ST | SOTH | EFH-3 | Z_E3_55_18%_GH-SOTH | 29.2117 | 1955 | Zürich | 17.73% | 20% | 22.01% | Normal | Medium | 360 | 12 | 10 | 3 | 3 | II | 120 | 120 | 325.8 | 70.2 | 3.8694 | 4.6433 | 14.2874 | 21.8175 | 8.9235 | 7.227% | 8.672% | 26.68% | 40.75% | 16.67% | 53.541 | 20.6242 | 0.60613 | 20.51 | 32.4574 | 26.53% | 67.35% | 5.4534 | 1963.2355 | 29.2117 | 10516.225 | Gebäudehülle | -64048.5207 | -85.9% | Solarthermie | 741.6706 | 182.6502 | -4517.1062 | -85.9% | -1112.4217 | -85.9% | 750.9129 | 187.564 | 417.226 | 86.1878 | 2852.88 | 781.8 | 4021.0188 | 89.02% | 1055.5517 | 94.89% | JA | JA | JA
1470 | Z | E3 | 55 | 17.73% | GH | HS | HO-SC | EFH-3 | Z_E3_55_18%_GH-HO-SC | 29.2117 | 1955 | Zürich | 17.73% | 20% | 22.01% | Normal | Medium | 360 | 12 | 10 | 3 | 3 | II | 120 | 120 | 325.8 | 70.2 | 3.8694 | 4.6433 | 14.2874 | 21.8175 | 8.9235 | 7.227% | 8.672% | 26.68% | 40.75% | 16.67% | 53.541 | 20.6242 | 0.60613 | 20.51 | 32.4574 | 26.53% | 67.35% | 5.4534 | 1963.2355 | 29.2117 | 10516.225 | Gebäudehülle | -64048.5207 | -85.9% | Holz Schnitzel | 379.8213 | 132.3807 | -2313.2819 | -85.9% | -806.2578 | -85.9% | 750.9129 | 187.564 | 417.226 | 86.1878 | 2852.88 | 781.8 | 4021.0188 | 173.8% | 1055.5517 | 130.9% | NEIN | NEIN | NEIN
1471 | Z | E3 | 55 | 29.09% | IZ | ÖL | ÖL-HE | EFH-3 | Z_E3_55_29%_IZ-ÖL-HE | 244.8828 | 1955 | Zürich | 29.09% | 30% | 22.01% | Normal | Medium | 360 | 12 | 10 | 3 | 3 | II | 120 | 120 | 280.8 | 115.2 | 15.4776 | 27.8597 | 72.4352 | 197.5422 | 15.6657 | 4.705% | 8.468% | 22.02% | 60.05% | 4.762% | 328.9804 | 20.6242 | 0.29954 | 20.51 | 85.9268 | 7.362% | 10.51% | 1.4521 | 522.7474 | 244.8828 | 88157.7916 | Ist-Zustand | - | - | Öl-Heizung | 122441.3772 | 31736.805 |  |  |  |  | - | - | - | - | - | - | - | - | - | - | JA | JA | JA
1472 | Z | E3 | 55 | 29.09% | IZ | FW | FEWA | EFH-3 | Z_E3_55_29%_IZ-FEWA | 244.8828 | 1955 | Zürich | 29.09% | 30% | 22.01% | Normal | Medium | 360 | 12 | 10 | 3 | 3 | II | 120 | 120 | 280.8 | 115.2 | 15.4776 | 27.8597 | 72.4352 | 197.5422 | 15.6657 | 4.705% | 8.468% | 22.02% | 60.05% | 4.762% | 328.9804 | 20.6242 | 0.29954 | 20.51 | 85.9268 | 7.362% | 10.51% | 1.4521 | 522.7474 | 244.8828 | 88157.7916 | Ist-Zustand | - | - | Fernwärme | 34744.5414 | 6824.4502 | -87696.8358 | -71.62% | -24912.3548 | -78.5% | - | - | - | - | - | - | - | - | - | - | JA | JA | JA
1473 | Z | E3 | 55 | 29.09% | IZ | W1 | LWMX | EFH-3 | Z_E3_55_29%_IZ-LWMX | 244.8828 | 1955 | Zürich | 29.09% | 30% | 22.01% | Normal | Medium | 360 | 12 | 10 | 3 | 3 | II | 120 | 120 | 280.8 | 115.2 | 15.4776 | 27.8597 | 72.4352 | 197.5422 | 15.6657 | 4.705% | 8.468% | 22.02% | 60.05% | 4.762% | 328.9804 | 20.6242 | 0.29954 | 20.51 | 85.9268 | 7.362% | 10.51% | 1.4521 | 522.7474 | 244.8828 | 88157.7916 | Ist-Zustand | - | - | WP LW CH Mix | 69115.7086 | 5113.1519 | -53325.6686 | -43.55% | -26623.6531 | -83.89% | - | - | - | - | - | - | - | - | - | - | JA | JA | JA
1474 | Z | E3 | 55 | 29.09% | IZ | W2 | LWCH | EFH-3 | Z_E3_55_29%_IZ-LWCH | 244.8828 | 1955 | Zürich | 29.09% | 30% | 22.01% | Normal | Medium | 360 | 12 | 10 | 3 | 3 | II | 120 | 120 | 280.8 | 115.2 | 15.4776 | 27.8597 | 72.4352 | 197.5422 | 15.6657 | 4.705% | 8.468% | 22.02% | 60.05% | 4.762% | 328.9804 | 20.6242 | 0.29954 | 20.51 | 85.9268 | 7.362% | 10.51% | 1.4521 | 522.7474 | 244.8828 | 88157.7916 | Ist-Zustand | - | - | WP LW CH Zer | 2186.3132 | 1525.1298 | -120255.064 | -98.21% | -30211.6752 | -95.19% | - | - | - | - | - | - | - | - | - | - | JA | JA | JA
1475 | Z | E3 | 55 | 29.09% | IZ | W3 | ERMX | EFH-3 | Z_E3_55_29%_IZ-ERMX | 244.8828 | 1955 | Zürich | 29.09% | 30% | 22.01% | Normal | Medium | 360 | 12 | 10 | 3 | 3 | II | 120 | 120 | 280.8 | 115.2 | 15.4776 | 27.8597 | 72.4352 | 197.5422 | 15.6657 | 4.705% | 8.468% | 22.02% | 60.05% | 4.762% | 328.9804 | 20.6242 | 0.29954 | 20.51 | 85.9268 | 7.362% | 10.51% | 1.4521 | 522.7474 | 244.8828 | 88157.7916 | Ist-Zustand | - | - | WP E CH Mix | 37114.4303 | 3085.5227 | -85326.9469 | -69.69% | -28651.2823 | -90.28% | - | - | - | - | - | - | - | - | - | - | JA | JA | JA
1476 | Z | E3 | 55 | 29.09% | IZ | ST | SOTH | EFH-3 | Z_E3_55_29%_IZ-SOTH | 244.8828 | 1955 | Zürich | 29.09% | 30% | 22.01% | Normal | Medium | 360 | 12 | 10 | 3 | 3 | II | 120 | 120 | 280.8 | 115.2 | 15.4776 | 27.8597 | 72.4352 | 197.5422 | 15.6657 | 4.705% | 8.468% | 22.02% | 60.05% | 4.762% | 328.9804 | 20.6242 | 0.29954 | 20.51 | 85.9268 | 7.362% | 10.51% | 1.4521 | 522.7474 | 244.8828 | 88157.7916 | Ist-Zustand | - | - | Solarthermie | 6217.4442 | 1531.1616 | -116223.9329 | -94.92% | -30205.6433 | -95.18% | - | - | - | - | - | - | - | - | - | - | JA | JA | JA
1477 | Z | E3 | 55 | 29.09% | IZ | HS | HO-SC | EFH-3 | Z_E3_55_29%_IZ-HO-SC | 244.8828 | 1955 | Zürich | 29.09% | 30% | 22.01% | Normal | Medium | 360 | 12 | 10 | 3 | 3 | II | 120 | 120 | 280.8 | 115.2 | 15.4776 | 27.8597 | 72.4352 | 197.5422 | 15.6657 | 4.705% | 8.468% | 22.02% | 60.05% | 4.762% | 328.9804 | 20.6242 | 0.29954 | 20.51 | 85.9268 | 7.362% | 10.51% | 1.4521 | 522.7474 | 244.8828 | 88157.7916 | Ist-Zustand | - | - | Holz Schnitzel | 3184.052 | 1109.751 | -119257.3252 | -97.4% | -30627.0539 | -96.5% | - | - | - | - | - | - | - | - | - | - | JA | JA | JA
1478 | Z | E3 | 55 | 29.09% | 2V | ÖL | ÖL-HE | EFH-3 | Z_E3_55_29%_2V-ÖL-HE | 135.1682 | 1955 | Zürich | 29.09% | 30% | 22.01% | Normal | Medium | 360 | 12 | 10 | 3 | 3 | II | 120 | 120 | 280.8 | 115.2 | 15.4776 | 27.8597 | 72.4352 | 69.5671 | 9.267 | 7.953% | 14.32% | 37.22% | 35.75% | 4.762% | 194.6065 | 20.6242 | 0.37198 | 20.51 | 64.4451 | 11.14% | 17.74% | 3.964 | 1427.0332 | 135.1682 | 48660.5669 | Glasersatz 2-IV | -39497.2247 | -44.8% | Öl-Heizung | 67584.1207 | 17517.8041 | -54857.2565 | -44.8% | -14219.0009 | -44.8% | 1164.7783 | 284.9057 | - | - | - | - | 1164.7783 | 2.123% | 284.9057 | 2.004% | JA | JA | JA
1479 | Z | E3 | 55 | 29.09% | 2V | FW | FEWA | EFH-3 | Z_E3_55_29%_2V-FEWA | 135.1682 | 1955 | Zürich | 29.09% | 30% | 22.01% | Normal | Medium | 360 | 12 | 10 | 3 | 3 | II | 120 | 120 | 280.8 | 115.2 | 15.4776 | 27.8597 | 72.4352 | 69.5671 | 9.267 | 7.953% | 14.32% | 37.22% | 35.75% | 4.762% | 194.6065 | 20.6242 | 0.37198 | 20.51 | 64.4451 | 11.14% | 17.74% | 3.964 | 1427.0332 | 135.1682 | 48660.5669 | Glasersatz 2-IV | -39497.2247 | -44.8% | Fernwärme | 19177.9881 | 3766.9004 | -15566.5533 | -44.8% | -3057.5499 | -44.8% | 1164.7783 | 284.9057 | - | - | - | - | 1164.7783 | 7.483% | 284.9057 | 9.318% | JA | JA | JA
1480 | Z | E3 | 55 | 29.09% | 2V | W1 | LWMX | EFH-3 | Z_E3_55_29%_2V-LWMX | 135.1682 | 1955 | Zürich | 29.09% | 30% | 22.01% | Normal | Medium | 360 | 12 | 10 | 3 | 3 | II | 120 | 120 | 280.8 | 115.2 | 15.4776 | 27.8597 | 72.4352 | 69.5671 | 9.267 | 7.953% | 14.32% | 37.22% | 35.75% | 4.762% | 194.6065 | 20.6242 | 0.37198 | 20.51 | 64.4451 | 11.14% | 17.74% | 3.964 | 1427.0332 | 135.1682 | 48660.5669 | Glasersatz 2-IV | -39497.2247 | -44.8% | WP LW CH Mix | 38149.8845 | 2822.3129 | -30965.8241 | -44.8% | -2290.839 | -44.8% | 1164.7783 | 284.9057 | - | - | - | - | 1164.7783 | 3.761% | 284.9057 | 12.44% | JA | JA | JA
1481 | Z | E3 | 55 | 29.09% | 2V | W2 | LWCH | EFH-3 | Z_E3_55_29%_2V-LWCH | 135.1682 | 1955 | Zürich | 29.09% | 30% | 22.01% | Normal | Medium | 360 | 12 | 10 | 3 | 3 | II | 120 | 120 | 280.8 | 115.2 | 15.4776 | 27.8597 | 72.4352 | 69.5671 | 9.267 | 7.953% | 14.32% | 37.22% | 35.75% | 4.762% | 194.6065 | 20.6242 | 0.37198 | 20.51 | 64.4451 | 11.14% | 17.74% | 3.964 | 1427.0332 | 135.1682 | 48660.5669 | Glasersatz 2-IV | -39497.2247 | -44.8% | WP LW CH Zer | 1206.7821 | 841.8278 | -979.5312 | -44.8% | -683.302 | -44.8% | 1164.7783 | 284.9057 | - | - | - | - | 1164.7783 | 118.9% | 284.9057 | 41.7% | NEIN | JA | JA
1482 | Z | E3 | 55 | 29.09% | 2V | W3 | ERMX | EFH-3 | Z_E3_55_29%_2V-ERMX | 135.1682 | 1955 | Zürich | 29.09% | 30% | 22.01% | Normal | Medium | 360 | 12 | 10 | 3 | 3 | II | 120 | 120 | 280.8 | 115.2 | 15.4776 | 27.8597 | 72.4352 | 69.5671 | 9.267 | 7.953% | 14.32% | 37.22% | 35.75% | 4.762% | 194.6065 | 20.6242 | 0.37198 | 20.51 | 64.4451 | 11.14% | 17.74% | 3.964 | 1427.0332 | 135.1682 | 48660.5669 | Glasersatz 2-IV | -39497.2247 | -44.8% | WP E CH Mix | 20486.0987 | 1703.1198 | -16628.3316 | -44.8% | -1382.4029 | -44.8% | 1164.7783 | 284.9057 | - | - | - | - | 1164.7783 | 7.005% | 284.9057 | 20.61% | JA | JA | JA
1483 | Z | E3 | 55 | 29.09% | 2V | ST | SOTH | EFH-3 | Z_E3_55_29%_2V-SOTH | 135.1682 | 1955 | Zürich | 29.09% | 30% | 22.01% | Normal | Medium | 360 | 12 | 10 | 3 | 3 | II | 120 | 120 | 280.8 | 115.2 | 15.4776 | 27.8597 | 72.4352 | 69.5671 | 9.267 | 7.953% | 14.32% | 37.22% | 35.75% | 4.762% | 194.6065 | 20.6242 | 0.37198 | 20.51 | 64.4451 | 11.14% | 17.74% | 3.964 | 1427.0332 | 135.1682 | 48660.5669 | Glasersatz 2-IV | -39497.2247 | -44.8% | Solarthermie | 3431.8505 | 845.1572 | -2785.5937 | -44.8% | -686.0044 | -44.8% | 1164.7783 | 284.9057 | - | - | - | - | 1164.7783 | 41.81% | 284.9057 | 41.53% | JA | JA | JA
1484 | Z | E3 | 55 | 29.09% | 2V | HS | HO-SC | EFH-3 | Z_E3_55_29%_2V-HO-SC | 135.1682 | 1955 | Zürich | 29.09% | 30% | 22.01% | Normal | Medium | 360 | 12 | 10 | 3 | 3 | II | 120 | 120 | 280.8 | 115.2 | 15.4776 | 27.8597 | 72.4352 | 69.5671 | 9.267 | 7.953% | 14.32% | 37.22% | 35.75% | 4.762% | 194.6065 | 20.6242 | 0.37198 | 20.51 | 64.4451 | 11.14% | 17.74% | 3.964 | 1427.0332 | 135.1682 | 48660.5669 | Glasersatz 2-IV | -39497.2247 | -44.8% | Holz Schnitzel | 1757.5052 | 612.5507 | -1426.5468 | -44.8% | -497.2004 | -44.8% | 1164.7783 | 284.9057 | - | - | - | - | 1164.7783 | 81.65% | 284.9057 | 57.3% | JA | JA | JA
1485 | Z | E3 | 55 | 29.09% | 3V | ÖL | ÖL-HE | EFH-3 | Z_E3_55_29%_3V-ÖL-HE | 125.2799 | 1955 | Zürich | 29.09% | 30% | 22.01% | Normal | Medium | 360 | 12 | 10 | 3 | 3 | II | 120 | 120 | 280.8 | 115.2 | 15.4776 | 27.8597 | 72.4352 | 49.8529 | 8.2813 | 8.9% | 16.02% | 41.65% | 28.67% | 4.762% | 173.9066 | 20.6242 | 0.35599 | 20.51 | 53.7043 | 9.828% | 15.26% | 3.8788 | 1396.3788 | 125.2799 | 45100.757 | Glasersatz 3-IV | -43057.0346 | -48.84% | Öl-Heizung | 62639.9403 | 16236.2725 | -59801.4369 | -48.84% | -15500.5324 | -48.84% | 1478.7207 | 369.3568 | - | - | - | - | 1478.7207 | 2.473% | 369.3568 | 2.383% | JA | JA | JA
1486 | Z | E3 | 55 | 29.09% | 3V | FW | FEWA | EFH-3 | Z_E3_55_29%_3V-FEWA | 125.2799 | 1955 | Zürich | 29.09% | 30% | 22.01% | Normal | Medium | 360 | 12 | 10 | 3 | 3 | II | 120 | 120 | 280.8 | 115.2 | 15.4776 | 27.8597 | 72.4352 | 49.8529 | 8.2813 | 8.9% | 16.02% | 41.65% | 28.67% | 4.762% | 173.9066 | 20.6242 | 0.35599 | 20.51 | 53.7043 | 9.828% | 15.26% | 3.8788 | 1396.3788 | 125.2799 | 45100.757 | Glasersatz 3-IV | -43057.0346 | -48.84% | Fernwärme | 17775.0042 | 3491.3292 | -16969.5372 | -48.84% | -3333.121 | -48.84% | 1478.7207 | 369.3568 | - | - | - | - | 1478.7207 | 8.714% | 369.3568 | 11.08% | JA | JA | JA
1487 | Z | E3 | 55 | 29.09% | 3V | W1 | LWMX | EFH-3 | Z_E3_55_29%_3V-LWMX | 125.2799 | 1955 | Zürich | 29.09% | 30% | 22.01% | Normal | Medium | 360 | 12 | 10 | 3 | 3 | II | 120 | 120 | 280.8 | 115.2 | 15.4776 | 27.8597 | 72.4352 | 49.8529 | 8.2813 | 8.9% | 16.02% | 41.65% | 28.67% | 4.762% | 173.9066 | 20.6242 | 0.35599 | 20.51 | 53.7043 | 9.828% | 15.26% | 3.8788 | 1396.3788 | 125.2799 | 45100.757 | Glasersatz 3-IV | -43057.0346 | -48.84% | WP LW CH Mix | 35358.9935 | 2615.8439 | -33756.7151 | -48.84% | -2497.308 | -48.84% | 1478.7207 | 369.3568 | - | - | - | - | 1478.7207 | 4.381% | 369.3568 | 14.79% | JA | JA | JA
1488 | Z | E3 | 55 | 29.09% | 3V | W2 | LWCH | EFH-3 | Z_E3_55_29%_3V-LWCH | 125.2799 | 1955 | Zürich | 29.09% | 30% | 22.01% | Normal | Medium | 360 | 12 | 10 | 3 | 3 | II | 120 | 120 | 280.8 | 115.2 | 15.4776 | 27.8597 | 72.4352 | 49.8529 | 8.2813 | 8.9% | 16.02% | 41.65% | 28.67% | 4.762% | 173.9066 | 20.6242 | 0.35599 | 20.51 | 53.7043 | 9.828% | 15.26% | 3.8788 | 1396.3788 | 125.2799 | 45100.757 | Glasersatz 3-IV | -43057.0346 | -48.84% | WP LW CH Zer | 1118.4988 | 780.2431 | -1067.8145 | -48.84% | -744.8867 | -48.84% | 1478.7207 | 369.3568 | - | - | - | - | 1478.7207 | 138.5% | 369.3568 | 49.59% | NEIN | JA | JA
1489 | Z | E3 | 55 | 29.09% | 3V | W3 | ERMX | EFH-3 | Z_E3_55_29%_3V-ERMX | 125.2799 | 1955 | Zürich | 29.09% | 30% | 22.01% | Normal | Medium | 360 | 12 | 10 | 3 | 3 | II | 120 | 120 | 280.8 | 115.2 | 15.4776 | 27.8597 | 72.4352 | 49.8529 | 8.2813 | 8.9% | 16.02% | 41.65% | 28.67% | 4.762% | 173.9066 | 20.6242 | 0.35599 | 20.51 | 53.7043 | 9.828% | 15.26% | 3.8788 | 1396.3788 | 125.2799 | 45100.757 | Glasersatz 3-IV | -43057.0346 | -48.84% | WP E CH Mix | 18987.4187 | 1578.5265 | -18127.0116 | -48.84% | -1506.9962 | -48.84% | 1478.7207 | 369.3568 | - | - | - | - | 1478.7207 | 8.158% | 369.3568 | 24.51% | JA | JA | JA
1490 | Z | E3 | 55 | 29.09% | 3V | ST | SOTH | EFH-3 | Z_E3_55_29%_3V-SOTH | 125.2799 | 1955 | Zürich | 29.09% | 30% | 22.01% | Normal | Medium | 360 | 12 | 10 | 3 | 3 | II | 120 | 120 | 280.8 | 115.2 | 15.4776 | 27.8597 | 72.4352 | 49.8529 | 8.2813 | 8.9% | 16.02% | 41.65% | 28.67% | 4.762% | 173.9066 | 20.6242 | 0.35599 | 20.51 | 53.7043 | 9.828% | 15.26% | 3.8788 | 1396.3788 | 125.2799 | 45100.757 | Glasersatz 3-IV | -43057.0346 | -48.84% | Solarthermie | 3180.7902 | 783.3289 | -3036.654 | -48.84% | -747.8327 | -48.84% | 1478.7207 | 369.3568 | - | - | - | - | 1478.7207 | 48.7% | 369.3568 | 49.39% | JA | JA | JA
1491 | Z | E3 | 55 | 29.09% | 3V | HS | HO-SC | EFH-3 | Z_E3_55_29%_3V-HO-SC | 125.2799 | 1955 | Zürich | 29.09% | 30% | 22.01% | Normal | Medium | 360 | 12 | 10 | 3 | 3 | II | 120 | 120 | 280.8 | 115.2 | 15.4776 | 27.8597 | 72.4352 | 49.8529 | 8.2813 | 8.9% | 16.02% | 41.65% | 28.67% | 4.762% | 173.9066 | 20.6242 | 0.35599 | 20.51 | 53.7043 | 9.828% | 15.26% | 3.8788 | 1396.3788 | 125.2799 | 45100.757 | Glasersatz 3-IV | -43057.0346 | -48.84% | Holz Schnitzel | 1628.9332 | 567.7389 | -1555.1188 | -48.84% | -542.0121 | -48.84% | 1478.7207 | 369.3568 | - | - | - | - | 1478.7207 | 95.09% | 369.3568 | 68.15% | JA | JA | JA
1492 | Z | E3 | 55 | 29.09% | VK | ÖL | ÖL-HE | EFH-3 | Z_E3_55_29%_VK-ÖL-HE | 130.7859 | 1955 | Zürich | 29.09% | 30% | 22.01% | Normal | Medium | 360 | 12 | 10 | 3 | 3 | II | 120 | 120 | 280.8 | 115.2 | 15.4776 | 27.8597 | 72.4352 | 55.9015 | 8.5837 | 8.586% | 15.46% | 40.18% | 31.01% | 4.762% | 180.2576 | 20.6242 | 0.34894 | 20.51 | 53.7043 | 9.329% | 14.33% | 3.2183 | 1158.5871 | 130.7859 | 47082.919 | Glasersatz Vakuum | -41074.8726 | -46.59% | Öl-Heizung | 65392.943 | 16949.8508 | -57048.4342 | -46.59% | -14786.9541 | -46.59% | 1572.4507 | 384.6226 | - | - | - | - | 1572.4507 | 2.756% | 384.6226 | 2.601% | JA | JA | JA
1493 | Z | E3 | 55 | 29.09% | VK | FW | FEWA | EFH-3 | Z_E3_55_29%_VK-FEWA | 130.7859 | 1955 | Zürich | 29.09% | 30% | 22.01% | Normal | Medium | 360 | 12 | 10 | 3 | 3 | II | 120 | 120 | 280.8 | 115.2 | 15.4776 | 27.8597 | 72.4352 | 55.9015 | 8.5837 | 8.586% | 15.46% | 40.18% | 31.01% | 4.762% | 180.2576 | 20.6242 | 0.34894 | 20.51 | 53.7043 | 9.329% | 14.33% | 3.2183 | 1158.5871 | 130.7859 | 47082.919 | Glasersatz Vakuum | -41074.8726 | -46.59% | Fernwärme | 18556.2092 | 3644.7718 | -16188.3321 | -46.59% | -3179.6784 | -46.59% | 1572.4507 | 384.6226 | - | - | - | - | 1572.4507 | 9.713% | 384.6226 | 12.1% | JA | JA | JA
1494 | Z | E3 | 55 | 29.09% | VK | W1 | LWMX | EFH-3 | Z_E3_55_29%_VK-LWMX | 130.7859 | 1955 | Zürich | 29.09% | 30% | 22.01% | Normal | Medium | 360 | 12 | 10 | 3 | 3 | II | 120 | 120 | 280.8 | 115.2 | 15.4776 | 27.8597 | 72.4352 | 55.9015 | 8.5837 | 8.586% | 15.46% | 40.18% | 31.01% | 4.762% | 180.2576 | 20.6242 | 0.34894 | 20.51 | 53.7043 | 9.329% | 14.33% | 3.2183 | 1158.5871 | 130.7859 | 47082.919 | Glasersatz Vakuum | -41074.8726 | -46.59% | WP LW CH Mix | 36913.0085 | 2730.8093 | -32202.7001 | -46.59% | -2382.3426 | -46.59% | 1572.4507 | 384.6226 | - | - | - | - | 1572.4507 | 4.883% | 384.6226 | 16.14% | JA | JA | JA
1495 | Z | E3 | 55 | 29.09% | VK | W2 | LWCH | EFH-3 | Z_E3_55_29%_VK-LWCH | 130.7859 | 1955 | Zürich | 29.09% | 30% | 22.01% | Normal | Medium | 360 | 12 | 10 | 3 | 3 | II | 120 | 120 | 280.8 | 115.2 | 15.4776 | 27.8597 | 72.4352 | 55.9015 | 8.5837 | 8.586% | 15.46% | 40.18% | 31.01% | 4.762% | 180.2576 | 20.6242 | 0.34894 | 20.51 | 53.7043 | 9.329% | 14.33% | 3.2183 | 1158.5871 | 130.7859 | 47082.919 | Glasersatz Vakuum | -41074.8726 | -46.59% | WP LW CH Zer | 1167.6564 | 814.5345 | -1018.6568 | -46.59% | -710.5953 | -46.59% | 1572.4507 | 384.6226 | - | - | - | - | 1572.4507 | 154.4% | 384.6226 | 54.13% | NEIN | JA | JA
1496 | Z | E3 | 55 | 29.09% | VK | W3 | ERMX | EFH-3 | Z_E3_55_29%_VK-ERMX | 130.7859 | 1955 | Zürich | 29.09% | 30% | 22.01% | Normal | Medium | 360 | 12 | 10 | 3 | 3 | II | 120 | 120 | 280.8 | 115.2 | 15.4776 | 27.8597 | 72.4352 | 55.9015 | 8.5837 | 8.586% | 15.46% | 40.18% | 31.01% | 4.762% | 180.2576 | 20.6242 | 0.34894 | 20.51 | 53.7043 | 9.329% | 14.33% | 3.2183 | 1158.5871 | 130.7859 | 47082.919 | Glasersatz Vakuum | -41074.8726 | -46.59% | WP E CH Mix | 19821.9089 | 1647.9022 | -17292.5214 | -46.59% | -1437.6205 | -46.59% | 1572.4507 | 384.6226 | - | - | - | - | 1572.4507 | 9.093% | 384.6226 | 26.75% | JA | JA | JA
1497 | Z | E3 | 55 | 29.09% | VK | ST | SOTH | EFH-3 | Z_E3_55_29%_VK-SOTH | 130.7859 | 1955 | Zürich | 29.09% | 30% | 22.01% | Normal | Medium | 360 | 12 | 10 | 3 | 3 | II | 120 | 120 | 280.8 | 115.2 | 15.4776 | 27.8597 | 72.4352 | 55.9015 | 8.5837 | 8.586% | 15.46% | 40.18% | 31.01% | 4.762% | 180.2576 | 20.6242 | 0.34894 | 20.51 | 53.7043 | 9.329% | 14.33% | 3.2183 | 1158.5871 | 130.7859 | 47082.919 | Glasersatz Vakuum | -41074.8726 | -46.59% | Solarthermie | 3320.5848 | 817.756 | -2896.8594 | -46.59% | -713.4057 | -46.59% | 1572.4507 | 384.6226 | - | - | - | - | 1572.4507 | 54.28% | 384.6226 | 53.91% | JA | JA | JA
1498 | Z | E3 | 55 | 29.09% | VK | HS | HO-SC | EFH-3 | Z_E3_55_29%_VK-HO-SC | 130.7859 | 1955 | Zürich | 29.09% | 30% | 22.01% | Normal | Medium | 360 | 12 | 10 | 3 | 3 | II | 120 | 120 | 280.8 | 115.2 | 15.4776 | 27.8597 | 72.4352 | 55.9015 | 8.5837 | 8.586% | 15.46% | 40.18% | 31.01% | 4.762% | 180.2576 | 20.6242 | 0.34894 | 20.51 | 53.7043 | 9.329% | 14.33% | 3.2183 | 1158.5871 | 130.7859 | 47082.919 | Glasersatz Vakuum | -41074.8726 | -46.59% | Holz Schnitzel | 1700.5243 | 592.6909 | -1483.5278 | -46.59% | -517.0602 | -46.59% | 1572.4507 | 384.6226 | - | - | - | - | 1572.4507 | 106% | 384.6226 | 74.39% | NEIN | JA | JA
1499 | Z | E3 | 55 | 29.09% | VA | ÖL | ÖL-HE | EFH-3 | Z_E3_55_29%_VA-ÖL-HE | 134.9116 | 1955 | Zürich | 29.09% | 30% | 22.01% | Normal | Medium | 360 | 12 | 10 | 3 | 3 | II | 120 | 120 | 280.8 | 115.2 | 15.4776 | 27.8597 | 72.4352 | 64.8346 | 9.0304 | 8.162% | 14.69% | 38.2% | 34.19% | 4.762% | 189.6374 | 20.6242 | 0.35836 | 20.51 | 59.0747 | 10.07% | 15.69% | 3.3744 | 1214.7917 | 134.9116 | 48568.1656 | Glasaufdopplung | -39589.6259 | -44.91% | Öl-Heizung | 67455.7856 | 17484.5396 | -54985.5916 | -44.91% | -14252.2653 | -44.91% | 630.5083 | 145.9926 | - | - | - | - | 630.5083 | 1.147% | 145.9926 | 1.024% | JA | JA | JA
1500 | Z | E3 | 55 | 29.09% | VA | FW | FEWA | EFH-3 | Z_E3_55_29%_VA-FEWA | 134.9116 | 1955 | Zürich | 29.09% | 30% | 22.01% | Normal | Medium | 360 | 12 | 10 | 3 | 3 | II | 120 | 120 | 280.8 | 115.2 | 15.4776 | 27.8597 | 72.4352 | 64.8346 | 9.0304 | 8.162% | 14.69% | 38.2% | 34.19% | 4.762% | 189.6374 | 20.6242 | 0.35836 | 20.51 | 59.0747 | 10.07% | 15.69% | 3.3744 | 1214.7917 | 134.9116 | 48568.1656 | Glasaufdopplung | -39589.6259 | -44.91% | Fernwärme | 19141.5712 | 3759.7474 | -15602.9702 | -44.91% | -3064.7028 | -44.91% | 630.5083 | 145.9926 | - | - | - | - | 630.5083 | 4.041% | 145.9926 | 4.764% | JA | JA | JA
1501 | Z | E3 | 55 | 29.09% | VA | W1 | LWMX | EFH-3 | Z_E3_55_29%_VA-LWMX | 134.9116 | 1955 | Zürich | 29.09% | 30% | 22.01% | Normal | Medium | 360 | 12 | 10 | 3 | 3 | II | 120 | 120 | 280.8 | 115.2 | 15.4776 | 27.8597 | 72.4352 | 64.8346 | 9.0304 | 8.162% | 14.69% | 38.2% | 34.19% | 4.762% | 189.6374 | 20.6242 | 0.35836 | 20.51 | 59.0747 | 10.07% | 15.69% | 3.3744 | 1214.7917 | 134.9116 | 48568.1656 | Glasaufdopplung | -39589.6259 | -44.91% | WP LW CH Mix | 38077.4419 | 2816.9536 | -31038.2667 | -44.91% | -2296.1983 | -44.91% | 630.5083 | 145.9926 | - | - | - | - | 630.5083 | 2.031% | 145.9926 | 6.358% | JA | JA | JA
1502 | Z | E3 | 55 | 29.09% | VA | W2 | LWCH | EFH-3 | Z_E3_55_29%_VA-LWCH | 134.9116 | 1955 | Zürich | 29.09% | 30% | 22.01% | Normal | Medium | 360 | 12 | 10 | 3 | 3 | II | 120 | 120 | 280.8 | 115.2 | 15.4776 | 27.8597 | 72.4352 | 64.8346 | 9.0304 | 8.162% | 14.69% | 38.2% | 34.19% | 4.762% | 189.6374 | 20.6242 | 0.35836 | 20.51 | 59.0747 | 10.07% | 15.69% | 3.3744 | 1214.7917 | 134.9116 | 48568.1656 | Glasaufdopplung | -39589.6259 | -44.91% | WP LW CH Zer | 1204.4905 | 840.2293 | -981.8227 | -44.91% | -684.9005 | -44.91% | 630.5083 | 145.9926 | - | - | - | - | 630.5083 | 64.22% | 145.9926 | 21.32% | JA | JA | JA
1503 | Z | E3 | 55 | 29.09% | VA | W3 | ERMX | EFH-3 | Z_E3_55_29%_VA-ERMX | 134.9116 | 1955 | Zürich | 29.09% | 30% | 22.01% | Normal | Medium | 360 | 12 | 10 | 3 | 3 | II | 120 | 120 | 280.8 | 115.2 | 15.4776 | 27.8597 | 72.4352 | 64.8346 | 9.0304 | 8.162% | 14.69% | 38.2% | 34.19% | 4.762% | 189.6374 | 20.6242 | 0.35836 | 20.51 | 59.0747 | 10.07% | 15.69% | 3.3744 | 1214.7917 | 134.9116 | 48568.1656 | Glasaufdopplung | -39589.6259 | -44.91% | WP E CH Mix | 20447.1977 | 1699.8858 | -16667.2325 | -44.91% | -1385.6369 | -44.91% | 630.5083 | 145.9926 | - | - | - | - | 630.5083 | 3.783% | 145.9926 | 10.54% | JA | JA | JA
1504 | Z | E3 | 55 | 29.09% | VA | ST | SOTH | EFH-3 | Z_E3_55_29%_VA-SOTH | 134.9116 | 1955 | Zürich | 29.09% | 30% | 22.01% | Normal | Medium | 360 | 12 | 10 | 3 | 3 | II | 120 | 120 | 280.8 | 115.2 | 15.4776 | 27.8597 | 72.4352 | 64.8346 | 9.0304 | 8.162% | 14.69% | 38.2% | 34.19% | 4.762% | 189.6374 | 20.6242 | 0.35836 | 20.51 | 59.0747 | 10.07% | 15.69% | 3.3744 | 1214.7917 | 134.9116 | 48568.1656 | Glasaufdopplung | -39589.6259 | -44.91% | Solarthermie | 3425.3338 | 843.5524 | -2792.1105 | -44.91% | -687.6093 | -44.91% | 630.5083 | 145.9926 | - | - | - | - | 630.5083 | 22.58% | 145.9926 | 21.23% | JA | JA | JA
1505 | Z | E3 | 55 | 29.09% | VA | HS | HO-SC | EFH-3 | Z_E3_55_29%_VA-HO-SC | 134.9116 | 1955 | Zürich | 29.09% | 30% | 22.01% | Normal | Medium | 360 | 12 | 10 | 3 | 3 | II | 120 | 120 | 280.8 | 115.2 | 15.4776 | 27.8597 | 72.4352 | 64.8346 | 9.0304 | 8.162% | 14.69% | 38.2% | 34.19% | 4.762% | 189.6374 | 20.6242 | 0.35836 | 20.51 | 59.0747 | 10.07% | 15.69% | 3.3744 | 1214.7917 | 134.9116 | 48568.1656 | Glasaufdopplung | -39589.6259 | -44.91% | Holz Schnitzel | 1754.1679 | 611.3875 | -1429.8841 | -44.91% | -498.3635 | -44.91% | 630.5083 | 145.9926 | - | - | - | - | 630.5083 | 44.1% | 145.9926 | 29.29% | JA | JA | JA
1506 | Z | E3 | 55 | 29.09% | HO | ÖL | ÖL-HE | EFH-3 | Z_E3_55_29%_HO-ÖL-HE | 113.5381 | 1955 | Zürich | 29.09% | 30% | 22.01% | Normal | Medium | 360 | 12 | 10 | 3 | 3 | II | 120 | 120 | 280.8 | 115.2 | 15.4776 | 27.8597 | 72.4352 | 36.3625 | 7.6067 | 9.689% | 17.44% | 45.35% | 22.76% | 4.762% | 159.7417 | 20.6242 | 0.37051 | 20.51 | 53.7043 | 11.03% | 17.53% | 5.7717 | 2077.7976 | 113.5381 | 40873.7272 | Fensterersatz H | -47284.0644 | -53.64% | Öl-Heizung | 56769.0656 | 14714.5418 | -65672.3116 | -53.64% | -17022.2632 | -53.64% | 1232.2673 | 307.7973 | 515.0918 | 108.3789 | - | - | 1747.3591 | 2.661% | 416.1762 | 2.445% | JA | JA | JA
1507 | Z | E3 | 55 | 29.09% | HO | FW | FEWA | EFH-3 | Z_E3_55_29%_HO-FEWA | 113.5381 | 1955 | Zürich | 29.09% | 30% | 22.01% | Normal | Medium | 360 | 12 | 10 | 3 | 3 | II | 120 | 120 | 280.8 | 115.2 | 15.4776 | 27.8597 | 72.4352 | 36.3625 | 7.6067 | 9.689% | 17.44% | 45.35% | 22.76% | 4.762% | 159.7417 | 20.6242 | 0.37051 | 20.51 | 53.7043 | 11.03% | 17.53% | 5.7717 | 2077.7976 | 113.5381 | 40873.7272 | Fensterersatz H | -47284.0644 | -53.64% | Fernwärme | 16109.0572 | 3164.1074 | -18635.4842 | -53.64% | -3660.3429 | -53.64% | 1232.2673 | 307.7973 | 515.0918 | 108.3789 | - | - | 1747.3591 | 9.377% | 416.1762 | 11.37% | JA | JA | JA
1508 | Z | E3 | 55 | 29.09% | HO | W1 | LWMX | EFH-3 | Z_E3_55_29%_HO-LWMX | 113.5381 | 1955 | Zürich | 29.09% | 30% | 22.01% | Normal | Medium | 360 | 12 | 10 | 3 | 3 | II | 120 | 120 | 280.8 | 115.2 | 15.4776 | 27.8597 | 72.4352 | 36.3625 | 7.6067 | 9.689% | 17.44% | 45.35% | 22.76% | 4.762% | 159.7417 | 20.6242 | 0.37051 | 20.51 | 53.7043 | 11.03% | 17.53% | 5.7717 | 2077.7976 | 113.5381 | 40873.7272 | Fensterersatz H | -47284.0644 | -53.64% | WP LW CH Mix | 32045.0021 | 2370.6762 | -37070.7065 | -53.64% | -2742.4757 | -53.64% | 1232.2673 | 307.7973 | 515.0918 | 108.3789 | - | - | 1747.3591 | 4.714% | 416.1762 | 15.18% | JA | JA | JA
1509 | Z | E3 | 55 | 29.09% | HO | W2 | LWCH | EFH-3 | Z_E3_55_29%_HO-LWCH | 113.5381 | 1955 | Zürich | 29.09% | 30% | 22.01% | Normal | Medium | 360 | 12 | 10 | 3 | 3 | II | 120 | 120 | 280.8 | 115.2 | 15.4776 | 27.8597 | 72.4352 | 36.3625 | 7.6067 | 9.689% | 17.44% | 45.35% | 22.76% | 4.762% | 159.7417 | 20.6242 | 0.37051 | 20.51 | 53.7043 | 11.03% | 17.53% | 5.7717 | 2077.7976 | 113.5381 | 40873.7272 | Fensterersatz H | -47284.0644 | -53.64% | WP LW CH Zer | 1013.6684 | 707.1155 | -1172.6448 | -53.64% | -818.0143 | -53.64% | 1232.2673 | 307.7973 | 515.0918 | 108.3789 | - | - | 1747.3591 | 149% | 416.1762 | 50.88% | NEIN | JA | JA
1510 | Z | E3 | 55 | 29.09% | HO | W3 | ERMX | EFH-3 | Z_E3_55_29%_HO-ERMX | 113.5381 | 1955 | Zürich | 29.09% | 30% | 22.01% | Normal | Medium | 360 | 12 | 10 | 3 | 3 | II | 120 | 120 | 280.8 | 115.2 | 15.4776 | 27.8597 | 72.4352 | 36.3625 | 7.6067 | 9.689% | 17.44% | 45.35% | 22.76% | 4.762% | 159.7417 | 20.6242 | 0.37051 | 20.51 | 53.7043 | 11.03% | 17.53% | 5.7717 | 2077.7976 | 113.5381 | 40873.7272 | Fensterersatz H | -47284.0644 | -53.64% | WP E CH Mix | 17207.8392 | 1430.5805 | -19906.5911 | -53.64% | -1654.9423 | -53.64% | 1232.2673 | 307.7973 | 515.0918 | 108.3789 | - | - | 1747.3591 | 8.778% | 416.1762 | 25.15% | JA | JA | JA
1511 | Z | E3 | 55 | 29.09% | HO | ST | SOTH | EFH-3 | Z_E3_55_29%_HO-SOTH | 113.5381 | 1955 | Zürich | 29.09% | 30% | 22.01% | Normal | Medium | 360 | 12 | 10 | 3 | 3 | II | 120 | 120 | 280.8 | 115.2 | 15.4776 | 27.8597 | 72.4352 | 36.3625 | 7.6067 | 9.689% | 17.44% | 45.35% | 22.76% | 4.762% | 159.7417 | 20.6242 | 0.37051 | 20.51 | 53.7043 | 11.03% | 17.53% | 5.7717 | 2077.7976 | 113.5381 | 40873.7272 | Fensterersatz H | -47284.0644 | -53.64% | Solarthermie | 2882.6734 | 709.9121 | -3334.7709 | -53.64% | -821.2495 | -53.64% | 1232.2673 | 307.7973 | 515.0918 | 108.3789 | - | - | 1747.3591 | 52.4% | 416.1762 | 50.68% | JA | JA | JA
1512 | Z | E3 | 55 | 29.09% | HO | HS | HO-SC | EFH-3 | Z_E3_55_29%_HO-HO-SC | 113.5381 | 1955 | Zürich | 29.09% | 30% | 22.01% | Normal | Medium | 360 | 12 | 10 | 3 | 3 | II | 120 | 120 | 280.8 | 115.2 | 15.4776 | 27.8597 | 72.4352 | 36.3625 | 7.6067 | 9.689% | 17.44% | 45.35% | 22.76% | 4.762% | 159.7417 | 20.6242 | 0.37051 | 20.51 | 53.7043 | 11.03% | 17.53% | 5.7717 | 2077.7976 | 113.5381 | 40873.7272 | Fensterersatz H | -47284.0644 | -53.64% | Holz Schnitzel | 1476.2629 | 514.5281 | -1707.7891 | -53.64% | -595.2229 | -53.64% | 1232.2673 | 307.7973 | 515.0918 | 108.3789 | - | - | 1747.3591 | 102.3% | 416.1762 | 69.92% | NEIN | JA | JA
1513 | Z | E3 | 55 | 29.09% | HM | ÖL | ÖL-HE | EFH-3 | Z_E3_55_29%_HM-ÖL-HE | 114.3522 | 1955 | Zürich | 29.09% | 30% | 22.01% | Normal | Medium | 360 | 12 | 10 | 3 | 3 | II | 120 | 120 | 280.8 | 115.2 | 15.4776 | 27.8597 | 72.4352 | 37.3261 | 7.6549 | 9.628% | 17.33% | 45.06% | 23.22% | 4.762% | 160.7534 | 20.6242 | 0.36954 | 20.51 | 53.7043 | 10.94% | 17.35% | 5.6173 | 2022.2331 | 114.3522 | 41166.7987 | Fensterersatz HM | -46990.9929 | -53.3% | Öl-Heizung | 57176.1092 | 14820.0475 | -65265.268 | -53.3% | -16916.7575 | -53.3% | 1232.2673 | 307.7973 | 673.5649 | 147.5873 | - | - | 1905.8321 | 2.92% | 455.3846 | 2.692% | JA | JA | JA
1514 | Z | E3 | 55 | 29.09% | HM | FW | FEWA | EFH-3 | Z_E3_55_29%_HM-FEWA | 114.3522 | 1955 | Zürich | 29.09% | 30% | 22.01% | Normal | Medium | 360 | 12 | 10 | 3 | 3 | II | 120 | 120 | 280.8 | 115.2 | 15.4776 | 27.8597 | 72.4352 | 37.3261 | 7.6549 | 9.628% | 17.33% | 45.06% | 23.22% | 4.762% | 160.7534 | 20.6242 | 0.36954 | 20.51 | 53.7043 | 10.94% | 17.35% | 5.6173 | 2022.2331 | 114.3522 | 41166.7987 | Fensterersatz HM | -46990.9929 | -53.3% | Fernwärme | 16224.5618 | 3186.7945 | -18519.9796 | -53.3% | -3637.6557 | -53.3% | 1232.2673 | 307.7973 | 673.5649 | 147.5873 | - | - | 1905.8321 | 10.29% | 455.3846 | 12.52% | JA | JA | JA
1515 | Z | E3 | 55 | 29.09% | HM | W1 | LWMX | EFH-3 | Z_E3_55_29%_HM-LWMX | 114.3522 | 1955 | Zürich | 29.09% | 30% | 22.01% | Normal | Medium | 360 | 12 | 10 | 3 | 3 | II | 120 | 120 | 280.8 | 115.2 | 15.4776 | 27.8597 | 72.4352 | 37.3261 | 7.6549 | 9.628% | 17.33% | 45.06% | 23.22% | 4.762% | 160.7534 | 20.6242 | 0.36954 | 20.51 | 53.7043 | 10.94% | 17.35% | 5.6173 | 2022.2331 | 114.3522 | 41166.7987 | Fensterersatz HM | -46990.9929 | -53.3% | WP LW CH Mix | 32274.7701 | 2387.6743 | -36840.9385 | -53.3% | -2725.4776 | -53.3% | 1232.2673 | 307.7973 | 673.5649 | 147.5873 | - | - | 1905.8321 | 5.173% | 455.3846 | 16.71% | JA | JA | JA
1516 | Z | E3 | 55 | 29.09% | HM | W2 | LWCH | EFH-3 | Z_E3_55_29%_HM-LWCH | 114.3522 | 1955 | Zürich | 29.09% | 30% | 22.01% | Normal | Medium | 360 | 12 | 10 | 3 | 3 | II | 120 | 120 | 280.8 | 115.2 | 15.4776 | 27.8597 | 72.4352 | 37.3261 | 7.6549 | 9.628% | 17.33% | 45.06% | 23.22% | 4.762% | 160.7534 | 20.6242 | 0.36954 | 20.51 | 53.7043 | 10.94% | 17.35% | 5.6173 | 2022.2331 | 114.3522 | 41166.7987 | Fensterersatz HM | -46990.9929 | -53.3% | WP LW CH Zer | 1020.9366 | 712.1856 | -1165.3766 | -53.3% | -812.9442 | -53.3% | 1232.2673 | 307.7973 | 673.5649 | 147.5873 | - | - | 1905.8321 | 163.5% | 455.3846 | 56.02% | NEIN | JA | JA
1517 | Z | E3 | 55 | 29.09% | HM | W3 | ERMX | EFH-3 | Z_E3_55_29%_HM-ERMX | 114.3522 | 1955 | Zürich | 29.09% | 30% | 22.01% | Normal | Medium | 360 | 12 | 10 | 3 | 3 | II | 120 | 120 | 280.8 | 115.2 | 15.4776 | 27.8597 | 72.4352 | 37.3261 | 7.6549 | 9.628% | 17.33% | 45.06% | 23.22% | 4.762% | 160.7534 | 20.6242 | 0.36954 | 20.51 | 53.7043 | 10.94% | 17.35% | 5.6173 | 2022.2331 | 114.3522 | 41166.7987 | Fensterersatz HM | -46990.9929 | -53.3% | WP E CH Mix | 17331.2222 | 1440.838 | -19783.208 | -53.3% | -1644.6848 | -53.3% | 1232.2673 | 307.7973 | 673.5649 | 147.5873 | - | - | 1905.8321 | 9.634% | 455.3846 | 27.69% | JA | JA | JA
1518 | Z | E3 | 55 | 29.09% | HM | ST | SOTH | EFH-3 | Z_E3_55_29%_HM-SOTH | 114.3522 | 1955 | Zürich | 29.09% | 30% | 22.01% | Normal | Medium | 360 | 12 | 10 | 3 | 3 | II | 120 | 120 | 280.8 | 115.2 | 15.4776 | 27.8597 | 72.4352 | 37.3261 | 7.6549 | 9.628% | 17.33% | 45.06% | 23.22% | 4.762% | 160.7534 | 20.6242 | 0.36954 | 20.51 | 53.7043 | 10.94% | 17.35% | 5.6173 | 2022.2331 | 114.3522 | 41166.7987 | Fensterersatz HM | -46990.9929 | -53.3% | Solarthermie | 2903.3426 | 715.0023 | -3314.1016 | -53.3% | -816.1594 | -53.3% | 1232.2673 | 307.7973 | 673.5649 | 147.5873 | - | - | 1905.8321 | 57.51% | 455.3846 | 55.8% | JA | JA | JA
1519 | Z | E3 | 55 | 29.09% | HM | HS | HO-SC | EFH-3 | Z_E3_55_29%_HM-HO-SC | 114.3522 | 1955 | Zürich | 29.09% | 30% | 22.01% | Normal | Medium | 360 | 12 | 10 | 3 | 3 | II | 120 | 120 | 280.8 | 115.2 | 15.4776 | 27.8597 | 72.4352 | 37.3261 | 7.6549 | 9.628% | 17.33% | 45.06% | 23.22% | 4.762% | 160.7534 | 20.6242 | 0.36954 | 20.51 | 53.7043 | 10.94% | 17.35% | 5.6173 | 2022.2331 | 114.3522 | 41166.7987 | Fensterersatz HM | -46990.9929 | -53.3% | Holz Schnitzel | 1486.8479 | 518.2173 | -1697.2041 | -53.3% | -591.5337 | -53.3% | 1232.2673 | 307.7973 | 673.5649 | 147.5873 | - | - | 1905.8321 | 112.3% | 455.3846 | 76.98% | NEIN | JA | JA
1520 | Z | E3 | 55 | 29.09% | KU | ÖL | ÖL-HE | EFH-3 | Z_E3_55_29%_KU-ÖL-HE | 112.7277 | 1955 | Zürich | 29.09% | 30% | 22.01% | Normal | Medium | 360 | 12 | 10 | 3 | 3 | II | 120 | 120 | 280.8 | 115.2 | 15.4776 | 27.8597 | 72.4352 | 35.3989 | 7.5586 | 9.751% | 17.55% | 45.63% | 22.3% | 4.762% | 158.7299 | 20.6242 | 0.37148 | 20.51 | 53.7043 | 11.12% | 17.7% | 5.9289 | 2134.3885 | 112.7277 | 40581.9781 | Fensterersatz K | -47575.8135 | -53.97% | Öl-Heizung | 56363.8584 | 14609.5121 | -66077.5188 | -53.97% | -17127.2929 | -53.97% | 1232.2673 | 307.7973 | 842.7398 | 162.7416 | - | - | 2075.0071 | 3.14% | 470.5389 | 2.747% | JA | JA | JA
1521 | Z | E3 | 55 | 29.09% | KU | FW | FEWA | EFH-3 | Z_E3_55_29%_KU-FEWA | 112.7277 | 1955 | Zürich | 29.09% | 30% | 22.01% | Normal | Medium | 360 | 12 | 10 | 3 | 3 | II | 120 | 120 | 280.8 | 115.2 | 15.4776 | 27.8597 | 72.4352 | 35.3989 | 7.5586 | 9.751% | 17.55% | 45.63% | 22.3% | 4.762% | 158.7299 | 20.6242 | 0.37148 | 20.51 | 53.7043 | 11.12% | 17.7% | 5.9289 | 2134.3885 | 112.7277 | 40581.9781 | Fensterersatz K | -47575.8135 | -53.97% | Fernwärme | 15994.0737 | 3141.5225 | -18750.4677 | -53.97% | -3682.9277 | -53.97% | 1232.2673 | 307.7973 | 842.7398 | 162.7416 | - | - | 2075.0071 | 11.07% | 470.5389 | 12.78% | JA | JA | JA
1522 | Z | E3 | 55 | 29.09% | KU | W1 | LWMX | EFH-3 | Z_E3_55_29%_KU-LWMX | 112.7277 | 1955 | Zürich | 29.09% | 30% | 22.01% | Normal | Medium | 360 | 12 | 10 | 3 | 3 | II | 120 | 120 | 280.8 | 115.2 | 15.4776 | 27.8597 | 72.4352 | 35.3989 | 7.5586 | 9.751% | 17.55% | 45.63% | 22.3% | 4.762% | 158.7299 | 20.6242 | 0.37148 | 20.51 | 53.7043 | 11.12% | 17.7% | 5.9289 | 2134.3885 | 112.7277 | 40581.9781 | Fensterersatz K | -47575.8135 | -53.97% | WP LW CH Mix | 31816.2708 | 2353.7547 | -37299.4378 | -53.97% | -2759.3972 | -53.97% | 1232.2673 | 307.7973 | 842.7398 | 162.7416 | - | - | 2075.0071 | 5.563% | 470.5389 | 17.05% | JA | JA | JA
1523 | Z | E3 | 55 | 29.09% | KU | W2 | LWCH | EFH-3 | Z_E3_55_29%_KU-LWCH | 112.7277 | 1955 | Zürich | 29.09% | 30% | 22.01% | Normal | Medium | 360 | 12 | 10 | 3 | 3 | II | 120 | 120 | 280.8 | 115.2 | 15.4776 | 27.8597 | 72.4352 | 35.3989 | 7.5586 | 9.751% | 17.55% | 45.63% | 22.3% | 4.762% | 158.7299 | 20.6242 | 0.37148 | 20.51 | 53.7043 | 11.12% | 17.7% | 5.9289 | 2134.3885 | 112.7277 | 40581.9781 | Fensterersatz K | -47575.8135 | -53.97% | WP LW CH Zer | 1006.4331 | 702.0682 | -1179.8802 | -53.97% | -823.0616 | -53.97% | 1232.2673 | 307.7973 | 842.7398 | 162.7416 | - | - | 2075.0071 | 175.9% | 470.5389 | 57.17% | NEIN | JA | JA
1524 | Z | E3 | 55 | 29.09% | KU | W3 | ERMX | EFH-3 | Z_E3_55_29%_KU-ERMX | 112.7277 | 1955 | Zürich | 29.09% | 30% | 22.01% | Normal | Medium | 360 | 12 | 10 | 3 | 3 | II | 120 | 120 | 280.8 | 115.2 | 15.4776 | 27.8597 | 72.4352 | 35.3989 | 7.5586 | 9.751% | 17.55% | 45.63% | 22.3% | 4.762% | 158.7299 | 20.6242 | 0.37148 | 20.51 | 53.7043 | 11.12% | 17.7% | 5.9289 | 2134.3885 | 112.7277 | 40581.9781 | Fensterersatz K | -47575.8135 | -53.97% | WP E CH Mix | 17085.0128 | 1420.3692 | -20029.4175 | -53.97% | -1665.1535 | -53.97% | 1232.2673 | 307.7973 | 842.7398 | 162.7416 | - | - | 2075.0071 | 10.36% | 470.5389 | 28.26% | JA | JA | JA
1525 | Z | E3 | 55 | 29.09% | KU | ST | SOTH | EFH-3 | Z_E3_55_29%_KU-SOTH | 112.7277 | 1955 | Zürich | 29.09% | 30% | 22.01% | Normal | Medium | 360 | 12 | 10 | 3 | 3 | II | 120 | 120 | 280.8 | 115.2 | 15.4776 | 27.8597 | 72.4352 | 35.3989 | 7.5586 | 9.751% | 17.55% | 45.63% | 22.3% | 4.762% | 158.7299 | 20.6242 | 0.37148 | 20.51 | 53.7043 | 11.12% | 17.7% | 5.9289 | 2134.3885 | 112.7277 | 40581.9781 | Fensterersatz K | -47575.8135 | -53.97% | Solarthermie | 2862.0974 | 704.8449 | -3355.3468 | -53.97% | -826.3168 | -53.97% | 1232.2673 | 307.7973 | 842.7398 | 162.7416 | - | - | 2075.0071 | 61.84% | 470.5389 | 56.94% | JA | JA | JA
1526 | Z | E3 | 55 | 29.09% | KU | HS | HO-SC | EFH-3 | Z_E3_55_29%_KU-HO-SC | 112.7277 | 1955 | Zürich | 29.09% | 30% | 22.01% | Normal | Medium | 360 | 12 | 10 | 3 | 3 | II | 120 | 120 | 280.8 | 115.2 | 15.4776 | 27.8597 | 72.4352 | 35.3989 | 7.5586 | 9.751% | 17.55% | 45.63% | 22.3% | 4.762% | 158.7299 | 20.6242 | 0.37148 | 20.51 | 53.7043 | 11.12% | 17.7% | 5.9289 | 2134.3885 | 112.7277 | 40581.9781 | Fensterersatz K | -47575.8135 | -53.97% | Holz Schnitzel | 1465.7256 | 510.8555 | -1718.3264 | -53.97% | -598.8955 | -53.97% | 1232.2673 | 307.7973 | 842.7398 | 162.7416 | - | - | 2075.0071 | 120.8% | 470.5389 | 78.57% | NEIN | JA | JA
1527 | Z | E3 | 55 | 29.09% | ME | ÖL | ÖL-HE | EFH-3 | Z_E3_55_29%_ME-ÖL-HE | 115.9915 | 1955 | Zürich | 29.09% | 30% | 22.01% | Normal | Medium | 360 | 12 | 10 | 3 | 3 | II | 120 | 120 | 280.8 | 115.2 | 15.4776 | 27.8597 | 72.4352 | 39.2533 | 7.7513 | 9.508% | 17.12% | 44.5% | 24.11% | 4.762% | 162.777 | 20.6242 | 0.36755 | 20.51 | 53.7043 | 10.76% | 17.02% | 5.3173 | 1914.2209 | 115.9915 | 41756.9535 | Fensterersatz M | -46400.8381 | -52.63% | Öl-Heizung | 57995.7687 | 15032.5032 | -64445.6085 | -52.63% | -16704.3017 | -52.63% | 1232.2673 | 307.7973 | 1104.0134 | 263.3357 | - | - | 2336.2807 | 3.625% | 571.133 | 3.419% | JA | JA | JA
1528 | Z | E3 | 55 | 29.09% | ME | FW | FEWA | EFH-3 | Z_E3_55_29%_ME-FEWA | 115.9915 | 1955 | Zürich | 29.09% | 30% | 22.01% | Normal | Medium | 360 | 12 | 10 | 3 | 3 | II | 120 | 120 | 280.8 | 115.2 | 15.4776 | 27.8597 | 72.4352 | 39.2533 | 7.7513 | 9.508% | 17.12% | 44.5% | 24.11% | 4.762% | 162.777 | 20.6242 | 0.36755 | 20.51 | 53.7043 | 10.76% | 17.02% | 5.3173 | 1914.2209 | 115.9915 | 41756.9535 | Fensterersatz M | -46400.8381 | -52.63% | Fernwärme | 16457.1522 | 3232.4795 | -18287.3891 | -52.63% | -3591.9708 | -52.63% | 1232.2673 | 307.7973 | 1104.0134 | 263.3357 | - | - | 2336.2807 | 12.78% | 571.133 | 15.9% | JA | JA | JA
1529 | Z | E3 | 55 | 29.09% | ME | W1 | LWMX | EFH-3 | Z_E3_55_29%_ME-LWMX | 115.9915 | 1955 | Zürich | 29.09% | 30% | 22.01% | Normal | Medium | 360 | 12 | 10 | 3 | 3 | II | 120 | 120 | 280.8 | 115.2 | 15.4776 | 27.8597 | 72.4352 | 39.2533 | 7.7513 | 9.508% | 17.12% | 44.5% | 24.11% | 4.762% | 162.777 | 20.6242 | 0.36755 | 20.51 | 53.7043 | 10.76% | 17.02% | 5.3173 | 1914.2209 | 115.9915 | 41756.9535 | Fensterersatz M | -46400.8381 | -52.63% | WP LW CH Mix | 32737.4515 | 2421.9033 | -36378.2571 | -52.63% | -2691.2486 | -52.63% | 1232.2673 | 307.7973 | 1104.0134 | 263.3357 | - | - | 2336.2807 | 6.422% | 571.133 | 21.22% | JA | JA | JA
1530 | Z | E3 | 55 | 29.09% | ME | W2 | LWCH | EFH-3 | Z_E3_55_29%_ME-LWCH | 115.9915 | 1955 | Zürich | 29.09% | 30% | 22.01% | Normal | Medium | 360 | 12 | 10 | 3 | 3 | II | 120 | 120 | 280.8 | 115.2 | 15.4776 | 27.8597 | 72.4352 | 39.2533 | 7.7513 | 9.508% | 17.12% | 44.5% | 24.11% | 4.762% | 162.777 | 20.6242 | 0.36755 | 20.51 | 53.7043 | 10.76% | 17.02% | 5.3173 | 1914.2209 | 115.9915 | 41756.9535 | Fensterersatz M | -46400.8381 | -52.63% | WP LW CH Zer | 1035.5724 | 722.3953 | -1150.7408 | -52.63% | -802.7345 | -52.63% | 1232.2673 | 307.7973 | 1104.0134 | 263.3357 | - | - | 2336.2807 | 203% | 571.133 | 71.15% | NEIN | JA | JA
1531 | Z | E3 | 55 | 29.09% | ME | W3 | ERMX | EFH-3 | Z_E3_55_29%_ME-ERMX | 115.9915 | 1955 | Zürich | 29.09% | 30% | 22.01% | Normal | Medium | 360 | 12 | 10 | 3 | 3 | II | 120 | 120 | 280.8 | 115.2 | 15.4776 | 27.8597 | 72.4352 | 39.2533 | 7.7513 | 9.508% | 17.12% | 44.5% | 24.11% | 4.762% | 162.777 | 20.6242 | 0.36755 | 20.51 | 53.7043 | 10.76% | 17.02% | 5.3173 | 1914.2209 | 115.9915 | 41756.9535 | Fensterersatz M | -46400.8381 | -52.63% | WP E CH Mix | 17579.6774 | 1461.4934 | -19534.7528 | -52.63% | -1624.0293 | -52.63% | 1232.2673 | 307.7973 | 1104.0134 | 263.3357 | - | - | 2336.2807 | 11.96% | 571.133 | 35.17% | JA | JA | JA
1532 | Z | E3 | 55 | 29.09% | ME | ST | SOTH | EFH-3 | Z_E3_55_29%_ME-SOTH | 115.9915 | 1955 | Zürich | 29.09% | 30% | 22.01% | Normal | Medium | 360 | 12 | 10 | 3 | 3 | II | 120 | 120 | 280.8 | 115.2 | 15.4776 | 27.8597 | 72.4352 | 39.2533 | 7.7513 | 9.508% | 17.12% | 44.5% | 24.11% | 4.762% | 162.777 | 20.6242 | 0.36755 | 20.51 | 53.7043 | 10.76% | 17.02% | 5.3173 | 1914.2209 | 115.9915 | 41756.9535 | Fensterersatz M | -46400.8381 | -52.63% | Solarthermie | 2944.9641 | 725.2523 | -3272.4802 | -52.63% | -805.9093 | -52.63% | 1232.2673 | 307.7973 | 1104.0134 | 263.3357 | - | - | 2336.2807 | 71.39% | 571.133 | 70.87% | JA | JA | JA
1533 | Z | E3 | 55 | 29.09% | ME | HS | HO-SC | EFH-3 | Z_E3_55_29%_ME-HO-SC | 115.9915 | 1955 | Zürich | 29.09% | 30% | 22.01% | Normal | Medium | 360 | 12 | 10 | 3 | 3 | II | 120 | 120 | 280.8 | 115.2 | 15.4776 | 27.8597 | 72.4352 | 39.2533 | 7.7513 | 9.508% | 17.12% | 44.5% | 24.11% | 4.762% | 162.777 | 20.6242 | 0.36755 | 20.51 | 53.7043 | 10.76% | 17.02% | 5.3173 | 1914.2209 | 115.9915 | 41756.9535 | Fensterersatz M | -46400.8381 | -52.63% | Holz Schnitzel | 1508.1629 | 525.6464 | -1675.8891 | -52.63% | -584.1047 | -52.63% | 1232.2673 | 307.7973 | 1104.0134 | 263.3357 | - | - | 2336.2807 | 139.4% | 571.133 | 97.78% | NEIN | JA | JA
1534 | Z | E3 | 55 | 29.09% | GH | ÖL | ÖL-HE | EFH-3 | Z_E3_55_29%_GH-ÖL-HE | 27.7356 | 1955 | Zürich | 29.09% | 30% | 22.01% | Normal | Medium | 360 | 12 | 10 | 3 | 3 | II | 120 | 120 | 280.8 | 115.2 | 3.8694 | 4.6433 | 12.314 | 36.3625 | 11.4378 | 5.638% | 6.766% | 17.94% | 52.99% | 16.67% | 68.6269 | 20.6242 | 0.68924 | 20.51 | 53.7043 | 41.47% | 133.5% | 9.862 | 3550.3224 | 27.7356 | 9984.8311 | Gebäudehülle | -78172.9605 | -88.67% | Öl-Heizung | 13867.821 | 3594.5392 | -108573.5562 | -88.67% | -28142.2658 | -88.67% | 1232.2673 | 307.7973 | 684.6785 | 141.4363 | 2690.88 | 736.8 | 4607.8258 | 4.244% | 1186.0336 | 4.214% | JA | JA | JA
1535 | Z | E3 | 55 | 29.09% | GH | FW | FEWA | EFH-3 | Z_E3_55_29%_GH-FEWA | 27.7356 | 1955 | Zürich | 29.09% | 30% | 22.01% | Normal | Medium | 360 | 12 | 10 | 3 | 3 | II | 120 | 120 | 280.8 | 115.2 | 3.8694 | 4.6433 | 12.314 | 36.3625 | 11.4378 | 5.638% | 6.766% | 17.94% | 52.99% | 16.67% | 68.6269 | 20.6242 | 0.68924 | 20.51 | 53.7043 | 41.47% | 133.5% | 9.862 | 3550.3224 | 27.7356 | 9984.8311 | Gebäudehülle | -78172.9605 | -88.67% | Fernwärme | 3935.1981 | 772.9434 | -30809.3432 | -88.67% | -6051.5068 | -88.67% | 1232.2673 | 307.7973 | 684.6785 | 141.4363 | 2690.88 | 736.8 | 4607.8258 | 14.96% | 1186.0336 | 19.6% | JA | JA | JA
1536 | Z | E3 | 55 | 29.09% | GH | W1 | LWMX | EFH-3 | Z_E3_55_29%_GH-LWMX | 27.7356 | 1955 | Zürich | 29.09% | 30% | 22.01% | Normal | Medium | 360 | 12 | 10 | 3 | 3 | II | 120 | 120 | 280.8 | 115.2 | 3.8694 | 4.6433 | 12.314 | 36.3625 | 11.4378 | 5.638% | 6.766% | 17.94% | 52.99% | 16.67% | 68.6269 | 20.6242 | 0.68924 | 20.51 | 53.7043 | 41.47% | 133.5% | 9.862 | 3550.3224 | 27.7356 | 9984.8311 | Gebäudehülle | -78172.9605 | -88.67% | WP LW CH Mix | 7828.1076 | 579.1202 | -61287.601 | -88.67% | -4534.0317 | -88.67% | 1232.2673 | 307.7973 | 684.6785 | 141.4363 | 2690.88 | 736.8 | 4607.8258 | 7.518% | 1186.0336 | 26.16% | JA | JA | JA
1537 | Z | E3 | 55 | 29.09% | GH | W2 | LWCH | EFH-3 | Z_E3_55_29%_GH-LWCH | 27.7356 | 1955 | Zürich | 29.09% | 30% | 22.01% | Normal | Medium | 360 | 12 | 10 | 3 | 3 | II | 120 | 120 | 280.8 | 115.2 | 3.8694 | 4.6433 | 12.314 | 36.3625 | 11.4378 | 5.638% | 6.766% | 17.94% | 52.99% | 16.67% | 68.6269 | 20.6242 | 0.68924 | 20.51 | 53.7043 | 41.47% | 133.5% | 9.862 | 3550.3224 | 27.7356 | 9984.8311 | Gebäudehülle | -78172.9605 | -88.67% | WP LW CH Zer | 247.6238 | 172.7376 | -1938.6894 | -88.67% | -1352.3922 | -88.67% | 1232.2673 | 307.7973 | 684.6785 | 141.4363 | 2690.88 | 736.8 | 4607.8258 | 237.7% | 1186.0336 | 87.7% | NEIN | JA | JA
1538 | Z | E3 | 55 | 29.09% | GH | W3 | ERMX | EFH-3 | Z_E3_55_29%_GH-ERMX | 27.7356 | 1955 | Zürich | 29.09% | 30% | 22.01% | Normal | Medium | 360 | 12 | 10 | 3 | 3 | II | 120 | 120 | 280.8 | 115.2 | 3.8694 | 4.6433 | 12.314 | 36.3625 | 11.4378 | 5.638% | 6.766% | 17.94% | 52.99% | 16.67% | 68.6269 | 20.6242 | 0.68924 | 20.51 | 53.7043 | 41.47% | 133.5% | 9.862 | 3550.3224 | 27.7356 | 9984.8311 | Gebäudehülle | -78172.9605 | -88.67% | WP E CH Mix | 4203.6139 | 349.4691 | -32910.8164 | -88.67% | -2736.0536 | -88.67% | 1232.2673 | 307.7973 | 684.6785 | 141.4363 | 2690.88 | 736.8 | 4607.8258 | 14% | 1186.0336 | 43.35% | JA | JA | JA
1539 | Z | E3 | 55 | 29.09% | GH | ST | SOTH | EFH-3 | Z_E3_55_29%_GH-SOTH | 27.7356 | 1955 | Zürich | 29.09% | 30% | 22.01% | Normal | Medium | 360 | 12 | 10 | 3 | 3 | II | 120 | 120 | 280.8 | 115.2 | 3.8694 | 4.6433 | 12.314 | 36.3625 | 11.4378 | 5.638% | 6.766% | 17.94% | 52.99% | 16.67% | 68.6269 | 20.6242 | 0.68924 | 20.51 | 53.7043 | 41.47% | 133.5% | 9.862 | 3550.3224 | 27.7356 | 9984.8311 | Gebäudehülle | -78172.9605 | -88.67% | Solarthermie | 704.1934 | 173.4208 | -5513.2509 | -88.67% | -1357.7409 | -88.67% | 1232.2673 | 307.7973 | 684.6785 | 141.4363 | 2690.88 | 736.8 | 4607.8258 | 83.58% | 1186.0336 | 87.35% | JA | JA | JA
1540 | Z | E3 | 55 | 29.09% | GH | HS | HO-SC | EFH-3 | Z_E3_55_29%_GH-HO-SC | 27.7356 | 1955 | Zürich | 29.09% | 30% | 22.01% | Normal | Medium | 360 | 12 | 10 | 3 | 3 | II | 120 | 120 | 280.8 | 115.2 | 3.8694 | 4.6433 | 12.314 | 36.3625 | 11.4378 | 5.638% | 6.766% | 17.94% | 52.99% | 16.67% | 68.6269 | 20.6242 | 0.68924 | 20.51 | 53.7043 | 41.47% | 133.5% | 9.862 | 3550.3224 | 27.7356 | 9984.8311 | Gebäudehülle | -78172.9605 | -88.67% | Holz Schnitzel | 360.6286 | 125.6914 | -2823.4234 | -88.67% | -984.0596 | -88.67% | 1232.2673 | 307.7973 | 684.6785 | 141.4363 | 2690.88 | 736.8 | 4607.8258 | 163.2% | 1186.0336 | 120.5% | NEIN | NEIN | NEIN
1541 | Z | E3 | 55 | 37.73% | IZ | ÖL | ÖL-HE | EFH-3 | Z_E3_55_38%_IZ-ÖL-HE | 295.1438 | 1955 | Zürich | 37.73% | 40% | 22.01% | Normal | Medium | 360 | 12 | 10 | 3 | 3 | II | 120 | 120 | 246.6 | 149.4 | 15.4776 | 27.8597 | 63.6129 | 276.5591 | 19.1755 | 3.844% | 6.918% | 15.8% | 68.68% | 4.762% | 402.6848 | 20.6242 | 0.30277 | 20.51 | 109.9405 | 7.863% | 11.28% | 2.0003 | 720.0924 | 295.1438 | 106251.7543 | Ist-Zustand | - | - | Öl-Heizung | 147571.8809 | 38250.6315 |  |  |  |  | - | - | - | - | - | - | - | - | - | - | JA | JA | JA
1542 | Z | E3 | 55 | 37.73% | IZ | FW | FEWA | EFH-3 | Z_E3_55_38%_IZ-FEWA | 295.1438 | 1955 | Zürich | 37.73% | 40% | 22.01% | Normal | Medium | 360 | 12 | 10 | 3 | 3 | II | 120 | 120 | 246.6 | 149.4 | 15.4776 | 27.8597 | 63.6129 | 276.5591 | 19.1755 | 3.844% | 6.918% | 15.8% | 68.68% | 4.762% | 402.6848 | 20.6242 | 0.30277 | 20.51 | 109.9405 | 7.863% | 11.28% | 2.0003 | 720.0924 | 295.1438 | 106251.7543 | Ist-Zustand | - | - | Fernwärme | 41875.6914 | 8225.1358 | -105696.1895 | -71.62% | -30025.4957 | -78.5% | - | - | - | - | - | - | - | - | - | - | JA | JA | JA
1543 | Z | E3 | 55 | 37.73% | IZ | W1 | LWMX | EFH-3 | Z_E3_55_38%_IZ-LWMX | 295.1438 | 1955 | Zürich | 37.73% | 40% | 22.01% | Normal | Medium | 360 | 12 | 10 | 3 | 3 | II | 120 | 120 | 246.6 | 149.4 | 15.4776 | 27.8597 | 63.6129 | 276.5591 | 19.1755 | 3.844% | 6.918% | 15.8% | 68.68% | 4.762% | 402.6848 | 20.6242 | 0.30277 | 20.51 | 109.9405 | 7.863% | 11.28% | 2.0003 | 720.0924 | 295.1438 | 106251.7543 | Ist-Zustand | - | - | WP LW CH Mix | 83301.3753 | 6162.6017 | -64270.5056 | -43.55% | -32088.0298 | -83.89% | - | - | - | - | - | - | - | - | - | - | JA | JA | JA
1544 | Z | E3 | 55 | 37.73% | IZ | W2 | LWCH | EFH-3 | Z_E3_55_38%_IZ-LWCH | 295.1438 | 1955 | Zürich | 37.73% | 40% | 22.01% | Normal | Medium | 360 | 12 | 10 | 3 | 3 | II | 120 | 120 | 246.6 | 149.4 | 15.4776 | 27.8597 | 63.6129 | 276.5591 | 19.1755 | 3.844% | 6.918% | 15.8% | 68.68% | 4.762% | 402.6848 | 20.6242 | 0.30277 | 20.51 | 109.9405 | 7.863% | 11.28% | 2.0003 | 720.0924 | 295.1438 | 106251.7543 | Ist-Zustand | - | - | WP LW CH Zer | 2635.0435 | 1838.1553 | -144936.8374 | -98.21% | -36412.4762 | -95.19% | - | - | - | - | - | - | - | - | - | - | JA | JA | JA
1545 | Z | E3 | 55 | 37.73% | IZ | W3 | ERMX | EFH-3 | Z_E3_55_38%_IZ-ERMX | 295.1438 | 1955 | Zürich | 37.73% | 40% | 22.01% | Normal | Medium | 360 | 12 | 10 | 3 | 3 | II | 120 | 120 | 246.6 | 149.4 | 15.4776 | 27.8597 | 63.6129 | 276.5591 | 19.1755 | 3.844% | 6.918% | 15.8% | 68.68% | 4.762% | 402.6848 | 20.6242 | 0.30277 | 20.51 | 109.9405 | 7.863% | 11.28% | 2.0003 | 720.0924 | 295.1438 | 106251.7543 | Ist-Zustand | - | - | WP E CH Mix | 44731.9885 | 3718.8114 | -102839.8924 | -69.69% | -34531.8201 | -90.28% | - | - | - | - | - | - | - | - | - | - | JA | JA | JA
1546 | Z | E3 | 55 | 37.73% | IZ | ST | SOTH | EFH-3 | Z_E3_55_38%_IZ-SOTH | 295.1438 | 1955 | Zürich | 37.73% | 40% | 22.01% | Normal | Medium | 360 | 12 | 10 | 3 | 3 | II | 120 | 120 | 246.6 | 149.4 | 15.4776 | 27.8597 | 63.6129 | 276.5591 | 19.1755 | 3.844% | 6.918% | 15.8% | 68.68% | 4.762% | 402.6848 | 20.6242 | 0.30277 | 20.51 | 109.9405 | 7.863% | 11.28% | 2.0003 | 720.0924 | 295.1438 | 106251.7543 | Ist-Zustand | - | - | Solarthermie | 7493.5448 | 1845.4252 | -140078.3361 | -94.92% | -36405.2063 | -95.18% | - | - | - | - | - | - | - | - | - | - | JA | JA | JA
1547 | Z | E3 | 55 | 37.73% | IZ | HS | HO-SC | EFH-3 | Z_E3_55_38%_IZ-HO-SC | 295.1438 | 1955 | Zürich | 37.73% | 40% | 22.01% | Normal | Medium | 360 | 12 | 10 | 3 | 3 | II | 120 | 120 | 246.6 | 149.4 | 15.4776 | 27.8597 | 63.6129 | 276.5591 | 19.1755 | 3.844% | 6.918% | 15.8% | 68.68% | 4.762% | 402.6848 | 20.6242 | 0.30277 | 20.51 | 109.9405 | 7.863% | 11.28% | 2.0003 | 720.0924 | 295.1438 | 106251.7543 | Ist-Zustand | - | - | Holz Schnitzel | 3837.5634 | 1337.5221 | -143734.3176 | -97.4% | -36913.1095 | -96.5% | - | - | - | - | - | - | - | - | - | - | JA | JA | JA
1548 | Z | E3 | 55 | 37.73% | 2V | ÖL | ÖL-HE | EFH-3 | Z_E3_55_38%_2V-ÖL-HE | 138.1873 | 1955 | Zürich | 37.73% | 40% | 22.01% | Normal | Medium | 360 | 12 | 10 | 3 | 3 | II | 120 | 120 | 246.6 | 149.4 | 15.4776 | 27.8597 | 63.6129 | 97.3939 | 10.2172 | 7.214% | 12.98% | 29.65% | 45.39% | 4.762% | 214.5614 | 20.6242 | 0.41243 | 20.51 | 82.4554 | 14.46% | 24.61% | 5.0448 | 1816.118 | 138.1873 | 49747.4224 | Glasersatz 2-IV | -56504.3318 | -53.18% | Öl-Heizung | 69093.6423 | 17909.0721 | -78478.2386 | -53.18% | -20341.5595 | -53.18% | 1510.5718 | 369.487 | - | - | - | - | 1510.5718 | 1.925% | 369.487 | 1.816% | JA | JA | JA
1549 | Z | E3 | 55 | 37.73% | 2V | FW | FEWA | EFH-3 | Z_E3_55_38%_2V-FEWA | 138.1873 | 1955 | Zürich | 37.73% | 40% | 22.01% | Normal | Medium | 360 | 12 | 10 | 3 | 3 | II | 120 | 120 | 246.6 | 149.4 | 15.4776 | 27.8597 | 63.6129 | 97.3939 | 10.2172 | 7.214% | 12.98% | 29.65% | 45.39% | 4.762% | 214.5614 | 20.6242 | 0.41243 | 20.51 | 82.4554 | 14.46% | 24.61% | 5.0448 | 1816.118 | 138.1873 | 49747.4224 | Glasersatz 2-IV | -56504.3318 | -53.18% | Fernwärme | 19606.3371 | 3851.0358 | -22269.3543 | -53.18% | -4374.1 | -53.18% | 1510.5718 | 369.487 | - | - | - | - | 1510.5718 | 6.783% | 369.487 | 8.447% | JA | JA | JA
1550 | Z | E3 | 55 | 37.73% | 2V | W1 | LWMX | EFH-3 | Z_E3_55_38%_2V-LWMX | 138.1873 | 1955 | Zürich | 37.73% | 40% | 22.01% | Normal | Medium | 360 | 12 | 10 | 3 | 3 | II | 120 | 120 | 246.6 | 149.4 | 15.4776 | 27.8597 | 63.6129 | 97.3939 | 10.2172 | 7.214% | 12.98% | 29.65% | 45.39% | 4.762% | 214.5614 | 20.6242 | 0.41243 | 20.51 | 82.4554 | 14.46% | 24.61% | 5.0448 | 1816.118 | 138.1873 | 49747.4224 | Glasersatz 2-IV | -56504.3318 | -53.18% | WP LW CH Mix | 39001.9792 | 2885.3505 | -44299.3962 | -53.18% | -3277.2512 | -53.18% | 1510.5718 | 369.487 | - | - | - | - | 1510.5718 | 3.41% | 369.487 | 11.27% | JA | JA | JA
1551 | Z | E3 | 55 | 37.73% | 2V | W2 | LWCH | EFH-3 | Z_E3_55_38%_2V-LWCH | 138.1873 | 1955 | Zürich | 37.73% | 40% | 22.01% | Normal | Medium | 360 | 12 | 10 | 3 | 3 | II | 120 | 120 | 246.6 | 149.4 | 15.4776 | 27.8597 | 63.6129 | 97.3939 | 10.2172 | 7.214% | 12.98% | 29.65% | 45.39% | 4.762% | 214.5614 | 20.6242 | 0.41243 | 20.51 | 82.4554 | 14.46% | 24.61% | 5.0448 | 1816.118 | 138.1873 | 49747.4224 | Glasersatz 2-IV | -56504.3318 | -53.18% | WP LW CH Zer | 1233.7361 | 860.6304 | -1401.3074 | -53.18% | -977.5249 | -53.18% | 1510.5718 | 369.487 | - | - | - | - | 1510.5718 | 107.8% | 369.487 | 37.8% | NEIN | JA | JA
1552 | Z | E3 | 55 | 37.73% | 2V | W3 | ERMX | EFH-3 | Z_E3_55_38%_2V-ERMX | 138.1873 | 1955 | Zürich | 37.73% | 40% | 22.01% | Normal | Medium | 360 | 12 | 10 | 3 | 3 | II | 120 | 120 | 246.6 | 149.4 | 15.4776 | 27.8597 | 63.6129 | 97.3939 | 10.2172 | 7.214% | 12.98% | 29.65% | 45.39% | 4.762% | 214.5614 | 20.6242 | 0.41243 | 20.51 | 82.4554 | 14.46% | 24.61% | 5.0448 | 1816.118 | 138.1873 | 49747.4224 | Glasersatz 2-IV | -56504.3318 | -53.18% | WP E CH Mix | 20943.6648 | 1741.1598 | -23788.3237 | -53.18% | -1977.6516 | -53.18% | 1510.5718 | 369.487 | - | - | - | - | 1510.5718 | 6.35% | 369.487 | 18.68% | JA | JA | JA
1553 | Z | E3 | 55 | 37.73% | 2V | ST | SOTH | EFH-3 | Z_E3_55_38%_2V-SOTH | 138.1873 | 1955 | Zürich | 37.73% | 40% | 22.01% | Normal | Medium | 360 | 12 | 10 | 3 | 3 | II | 120 | 120 | 246.6 | 149.4 | 15.4776 | 27.8597 | 63.6129 | 97.3939 | 10.2172 | 7.214% | 12.98% | 29.65% | 45.39% | 4.762% | 214.5614 | 20.6242 | 0.41243 | 20.51 | 82.4554 | 14.46% | 24.61% | 5.0448 | 1816.118 | 138.1873 | 49747.4224 | Glasersatz 2-IV | -56504.3318 | -53.18% | Solarthermie | 3508.5024 | 864.0342 | -3985.0423 | -53.18% | -981.391 | -53.18% | 1510.5718 | 369.487 | - | - | - | - | 1510.5718 | 37.91% | 369.487 | 37.65% | JA | JA | JA
1554 | Z | E3 | 55 | 37.73% | 2V | HS | HO-SC | EFH-3 | Z_E3_55_38%_2V-HO-SC | 138.1873 | 1955 | Zürich | 37.73% | 40% | 22.01% | Normal | Medium | 360 | 12 | 10 | 3 | 3 | II | 120 | 120 | 246.6 | 149.4 | 15.4776 | 27.8597 | 63.6129 | 97.3939 | 10.2172 | 7.214% | 12.98% | 29.65% | 45.39% | 4.762% | 214.5614 | 20.6242 | 0.41243 | 20.51 | 82.4554 | 14.46% | 24.61% | 5.0448 | 1816.118 | 138.1873 | 49747.4224 | Glasersatz 2-IV | -56504.3318 | -53.18% | Holz Schnitzel | 1796.7598 | 626.2323 | -2040.8035 | -53.18% | -711.2898 | -53.18% | 1510.5718 | 369.487 | - | - | - | - | 1510.5718 | 74.02% | 369.487 | 51.95% | JA | JA | JA
1555 | Z | E3 | 55 | 37.73% | 3V | ÖL | ÖL-HE | EFH-3 | Z_E3_55_38%_3V-ÖL-HE | 123.1653 | 1955 | Zürich | 37.73% | 40% | 22.01% | Normal | Medium | 360 | 12 | 10 | 3 | 3 | II | 120 | 120 | 246.6 | 149.4 | 15.4776 | 27.8597 | 63.6129 | 69.794 | 8.8372 | 8.34% | 15.01% | 34.28% | 37.61% | 4.762% | 185.5814 | 20.6242 | 0.40271 | 20.51 | 68.7128 | 13.42% | 22.47% | 5.0765 | 1827.5523 | 123.1653 | 44339.5218 | Glasersatz 3-IV | -61912.2325 | -58.27% | Öl-Heizung | 61582.6691 | 15962.2278 | -85989.2118 | -58.27% | -22288.4037 | -58.27% | 1917.7159 | 479.0095 | - | - | - | - | 1917.7159 | 2.23% | 479.0095 | 2.149% | JA | JA | JA
1556 | Z | E3 | 55 | 37.73% | 3V | FW | FEWA | EFH-3 | Z_E3_55_38%_3V-FEWA | 123.1653 | 1955 | Zürich | 37.73% | 40% | 22.01% | Normal | Medium | 360 | 12 | 10 | 3 | 3 | II | 120 | 120 | 246.6 | 149.4 | 15.4776 | 27.8597 | 63.6129 | 69.794 | 8.8372 | 8.34% | 15.01% | 34.28% | 37.61% | 4.762% | 185.5814 | 20.6242 | 0.40271 | 20.51 | 68.7128 | 13.42% | 22.47% | 5.0765 | 1827.5523 | 123.1653 | 44339.5218 | Glasersatz 3-IV | -61912.2325 | -58.27% | Fernwärme | 17474.988 | 3432.4006 | -24400.7034 | -58.27% | -4792.7352 | -58.27% | 1917.7159 | 479.0095 | - | - | - | - | 1917.7159 | 7.859% | 479.0095 | 9.994% | JA | JA | JA
1557 | Z | E3 | 55 | 37.73% | 3V | W1 | LWMX | EFH-3 | Z_E3_55_38%_3V-LWMX | 123.1653 | 1955 | Zürich | 37.73% | 40% | 22.01% | Normal | Medium | 360 | 12 | 10 | 3 | 3 | II | 120 | 120 | 246.6 | 149.4 | 15.4776 | 27.8597 | 63.6129 | 69.794 | 8.8372 | 8.34% | 15.01% | 34.28% | 37.61% | 4.762% | 185.5814 | 20.6242 | 0.40271 | 20.51 | 68.7128 | 13.42% | 22.47% | 5.0765 | 1827.5523 | 123.1653 | 44339.5218 | Glasersatz 3-IV | -61912.2325 | -58.27% | WP LW CH Mix | 34762.1851 | 2571.6923 | -48539.1903 | -58.27% | -3590.9095 | -58.27% | 1917.7159 | 479.0095 | - | - | - | - | 1917.7159 | 3.951% | 479.0095 | 13.34% | JA | JA | JA
1558 | Z | E3 | 55 | 37.73% | 3V | W2 | LWCH | EFH-3 | Z_E3_55_38%_3V-LWCH | 123.1653 | 1955 | Zürich | 37.73% | 40% | 22.01% | Normal | Medium | 360 | 12 | 10 | 3 | 3 | II | 120 | 120 | 246.6 | 149.4 | 15.4776 | 27.8597 | 63.6129 | 69.794 | 8.8372 | 8.34% | 15.01% | 34.28% | 37.61% | 4.762% | 185.5814 | 20.6242 | 0.40271 | 20.51 | 68.7128 | 13.42% | 22.47% | 5.0765 | 1827.5523 | 123.1653 | 44339.5218 | Glasersatz 3-IV | -61912.2325 | -58.27% | WP LW CH Zer | 1099.6201 | 767.0737 | -1535.4234 | -58.27% | -1071.0816 | -58.27% | 1917.7159 | 479.0095 | - | - | - | - | 1917.7159 | 124.9% | 479.0095 | 44.72% | NEIN | JA | JA
1559 | Z | E3 | 55 | 37.73% | 3V | W3 | ERMX | EFH-3 | Z_E3_55_38%_3V-ERMX | 123.1653 | 1955 | Zürich | 37.73% | 40% | 22.01% | Normal | Medium | 360 | 12 | 10 | 3 | 3 | II | 120 | 120 | 246.6 | 149.4 | 15.4776 | 27.8597 | 63.6129 | 69.794 | 8.8372 | 8.34% | 15.01% | 34.28% | 37.61% | 4.762% | 185.5814 | 20.6242 | 0.40271 | 20.51 | 68.7128 | 13.42% | 22.47% | 5.0765 | 1827.5523 | 123.1653 | 44339.5218 | Glasersatz 3-IV | -61912.2325 | -58.27% | WP E CH Mix | 18666.9387 | 1551.8833 | -26065.0499 | -58.27% | -2166.9281 | -58.27% | 1917.7159 | 479.0095 | - | - | - | - | 1917.7159 | 7.357% | 479.0095 | 22.11% | JA | JA | JA
1560 | Z | E3 | 55 | 37.73% | 3V | ST | SOTH | EFH-3 | Z_E3_55_38%_3V-SOTH | 123.1653 | 1955 | Zürich | 37.73% | 40% | 22.01% | Normal | Medium | 360 | 12 | 10 | 3 | 3 | II | 120 | 120 | 246.6 | 149.4 | 15.4776 | 27.8597 | 63.6129 | 69.794 | 8.8372 | 8.34% | 15.01% | 34.28% | 37.61% | 4.762% | 185.5814 | 20.6242 | 0.40271 | 20.51 | 68.7128 | 13.42% | 22.47% | 5.0765 | 1827.5523 | 123.1653 | 44339.5218 | Glasersatz 3-IV | -61912.2325 | -58.27% | Solarthermie | 3127.1031 | 770.1075 | -4366.4417 | -58.27% | -1075.3177 | -58.27% | 1917.7159 | 479.0095 | - | - | - | - | 1917.7159 | 43.92% | 479.0095 | 44.55% | JA | JA | JA
1561 | Z | E3 | 55 | 37.73% | 3V | HS | HO-SC | EFH-3 | Z_E3_55_38%_3V-HO-SC | 123.1653 | 1955 | Zürich | 37.73% | 40% | 22.01% | Normal | Medium | 360 | 12 | 10 | 3 | 3 | II | 120 | 120 | 246.6 | 149.4 | 15.4776 | 27.8597 | 63.6129 | 69.794 | 8.8372 | 8.34% | 15.01% | 34.28% | 37.61% | 4.762% | 185.5814 | 20.6242 | 0.40271 | 20.51 | 68.7128 | 13.42% | 22.47% | 5.0765 | 1827.5523 | 123.1653 | 44339.5218 | Glasersatz 3-IV | -61912.2325 | -58.27% | Holz Schnitzel | 1601.4392 | 558.1563 | -2236.1242 | -58.27% | -779.3658 | -58.27% | 1917.7159 | 479.0095 | - | - | - | - | 1917.7159 | 85.76% | 479.0095 | 61.46% | JA | JA | JA
1562 | Z | E3 | 55 | 37.73% | VK | ÖL | ÖL-HE | EFH-3 | Z_E3_55_38%_VK-ÖL-HE | 130.8721 | 1955 | Zürich | 37.73% | 40% | 22.01% | Normal | Medium | 360 | 12 | 10 | 3 | 3 | II | 120 | 120 | 246.6 | 149.4 | 15.4776 | 27.8597 | 63.6129 | 78.2621 | 9.2606 | 7.959% | 14.33% | 32.71% | 40.24% | 4.762% | 194.4729 | 20.6242 | 0.39157 | 20.51 | 68.7128 | 12.51% | 20.56% | 4.1035 | 1477.2541 | 130.8721 | 47113.9539 | Glasersatz Vakuum | -59137.8003 | -55.66% | Öl-Heizung | 65436.0471 | 16961.0234 | -82135.8338 | -55.66% | -21289.6081 | -55.66% | 2039.2719 | 498.8075 | - | - | - | - | 2039.2719 | 2.483% | 498.8075 | 2.343% | JA | JA | JA
1563 | Z | E3 | 55 | 37.73% | VK | FW | FEWA | EFH-3 | Z_E3_55_38%_VK-FEWA | 130.8721 | 1955 | Zürich | 37.73% | 40% | 22.01% | Normal | Medium | 360 | 12 | 10 | 3 | 3 | II | 120 | 120 | 246.6 | 149.4 | 15.4776 | 27.8597 | 63.6129 | 78.2621 | 9.2606 | 7.959% | 14.33% | 32.71% | 40.24% | 4.762% | 194.4729 | 20.6242 | 0.39157 | 20.51 | 68.7128 | 12.51% | 20.56% | 4.1035 | 1477.2541 | 130.8721 | 47113.9539 | Glasersatz Vakuum | -59137.8003 | -55.66% | Fernwärme | 18568.4407 | 3647.1743 | -23307.2507 | -55.66% | -4577.9615 | -55.66% | 2039.2719 | 498.8075 | - | - | - | - | 2039.2719 | 8.75% | 498.8075 | 10.9% | JA | JA | JA
1564 | Z | E3 | 55 | 37.73% | VK | W1 | LWMX | EFH-3 | Z_E3_55_38%_VK-LWMX | 130.8721 | 1955 | Zürich | 37.73% | 40% | 22.01% | Normal | Medium | 360 | 12 | 10 | 3 | 3 | II | 120 | 120 | 246.6 | 149.4 | 15.4776 | 27.8597 | 63.6129 | 78.2621 | 9.2606 | 7.959% | 14.33% | 32.71% | 40.24% | 4.762% | 194.4729 | 20.6242 | 0.39157 | 20.51 | 68.7128 | 12.51% | 20.56% | 4.1035 | 1477.2541 | 130.8721 | 47113.9539 | Glasersatz Vakuum | -59137.8003 | -55.66% | WP LW CH Mix | 36937.3399 | 2732.6093 | -46364.0355 | -55.66% | -3429.9924 | -55.66% | 2039.2719 | 498.8075 | - | - | - | - | 2039.2719 | 4.398% | 498.8075 | 14.54% | JA | JA | JA
1565 | Z | E3 | 55 | 37.73% | VK | W2 | LWCH | EFH-3 | Z_E3_55_38%_VK-LWCH | 130.8721 | 1955 | Zürich | 37.73% | 40% | 22.01% | Normal | Medium | 360 | 12 | 10 | 3 | 3 | II | 120 | 120 | 246.6 | 149.4 | 15.4776 | 27.8597 | 63.6129 | 78.2621 | 9.2606 | 7.959% | 14.33% | 32.71% | 40.24% | 4.762% | 194.4729 | 20.6242 | 0.39157 | 20.51 | 68.7128 | 12.51% | 20.56% | 4.1035 | 1477.2541 | 130.8721 | 47113.9539 | Glasersatz Vakuum | -59137.8003 | -55.66% | WP LW CH Zer | 1168.4261 | 815.0714 | -1466.6174 | -55.66% | -1023.0839 | -55.66% | 2039.2719 | 498.8075 | - | - | - | - | 2039.2719 | 139% | 498.8075 | 48.76% | NEIN | JA | JA
1566 | Z | E3 | 55 | 37.73% | VK | W3 | ERMX | EFH-3 | Z_E3_55_38%_VK-ERMX | 130.8721 | 1955 | Zürich | 37.73% | 40% | 22.01% | Normal | Medium | 360 | 12 | 10 | 3 | 3 | II | 120 | 120 | 246.6 | 149.4 | 15.4776 | 27.8597 | 63.6129 | 78.2621 | 9.2606 | 7.959% | 14.33% | 32.71% | 40.24% | 4.762% | 194.4729 | 20.6242 | 0.39157 | 20.51 | 68.7128 | 12.51% | 20.56% | 4.1035 | 1477.2541 | 130.8721 | 47113.9539 | Glasersatz Vakuum | -59137.8003 | -55.66% | WP E CH Mix | 19834.9746 | 1648.9884 | -24897.0139 | -55.66% | -2069.823 | -55.66% | 2039.2719 | 498.8075 | - | - | - | - | 2039.2719 | 8.191% | 498.8075 | 24.1% | JA | JA | JA
1567 | Z | E3 | 55 | 37.73% | VK | ST | SOTH | EFH-3 | Z_E3_55_38%_VK-SOTH | 130.8721 | 1955 | Zürich | 37.73% | 40% | 22.01% | Normal | Medium | 360 | 12 | 10 | 3 | 3 | II | 120 | 120 | 246.6 | 149.4 | 15.4776 | 27.8597 | 63.6129 | 78.2621 | 9.2606 | 7.959% | 14.33% | 32.71% | 40.24% | 4.762% | 194.4729 | 20.6242 | 0.39157 | 20.51 | 68.7128 | 12.51% | 20.56% | 4.1035 | 1477.2541 | 130.8721 | 47113.9539 | Glasersatz Vakuum | -59137.8003 | -55.66% | Solarthermie | 3322.7736 | 818.295 | -4170.7712 | -55.66% | -1027.1302 | -55.66% | 2039.2719 | 498.8075 | - | - | - | - | 2039.2719 | 48.89% | 498.8075 | 48.56% | JA | JA | JA
1568 | Z | E3 | 55 | 37.73% | VK | HS | HO-SC | EFH-3 | Z_E3_55_38%_VK-HO-SC | 130.8721 | 1955 | Zürich | 37.73% | 40% | 22.01% | Normal | Medium | 360 | 12 | 10 | 3 | 3 | II | 120 | 120 | 246.6 | 149.4 | 15.4776 | 27.8597 | 63.6129 | 78.2621 | 9.2606 | 7.959% | 14.33% | 32.71% | 40.24% | 4.762% | 194.4729 | 20.6242 | 0.39157 | 20.51 | 68.7128 | 12.51% | 20.56% | 4.1035 | 1477.2541 | 130.8721 | 47113.9539 | Glasersatz Vakuum | -59137.8003 | -55.66% | Holz Schnitzel | 1701.6452 | 593.0815 | -2135.9182 | -55.66% | -744.4405 | -55.66% | 2039.2719 | 498.8075 | - | - | - | - | 2039.2719 | 95.48% | 498.8075 | 67% | JA | JA | JA
1569 | Z | E3 | 55 | 37.73% | VA | ÖL | ÖL-HE | EFH-3 | Z_E3_55_38%_VA-ÖL-HE | 137.2492 | 1955 | Zürich | 37.73% | 40% | 22.01% | Normal | Medium | 360 | 12 | 10 | 3 | 3 | II | 120 | 120 | 246.6 | 149.4 | 15.4776 | 27.8597 | 63.6129 | 90.7684 | 9.8859 | 7.455% | 13.42% | 30.64% | 43.72% | 4.762% | 207.6046 | 20.6242 | 0.39863 | 20.51 | 75.5841 | 13.2% | 21.95% | 4.2663 | 1535.8529 | 137.2492 | 49409.715 | Glasaufdopplung | -56842.0393 | -53.5% | Öl-Heizung | 68624.6042 | 17787.4974 | -78947.2768 | -53.5% | -20463.1341 | -53.5% | 817.6904 | 189.3341 | - | - | - | - | 817.6904 | 1.036% | 189.3341 | 0.9252% | JA | JA | JA
1570 | Z | E3 | 55 | 37.73% | VA | FW | FEWA | EFH-3 | Z_E3_55_38%_VA-FEWA | 137.2492 | 1955 | Zürich | 37.73% | 40% | 22.01% | Normal | Medium | 360 | 12 | 10 | 3 | 3 | II | 120 | 120 | 246.6 | 149.4 | 15.4776 | 27.8597 | 63.6129 | 90.7684 | 9.8859 | 7.455% | 13.42% | 30.64% | 43.72% | 4.762% | 207.6046 | 20.6242 | 0.39863 | 20.51 | 75.5841 | 13.2% | 21.95% | 4.2663 | 1535.8529 | 137.2492 | 49409.715 | Glasaufdopplung | -56842.0393 | -53.5% | Fernwärme | 19473.2406 | 3824.8932 | -22402.4508 | -53.5% | -4400.2426 | -53.5% | 817.6904 | 189.3341 | - | - | - | - | 817.6904 | 3.65% | 189.3341 | 4.303% | JA | JA | JA
1571 | Z | E3 | 55 | 37.73% | VA | W1 | LWMX | EFH-3 | Z_E3_55_38%_VA-LWMX | 137.2492 | 1955 | Zürich | 37.73% | 40% | 22.01% | Normal | Medium | 360 | 12 | 10 | 3 | 3 | II | 120 | 120 | 246.6 | 149.4 | 15.4776 | 27.8597 | 63.6129 | 90.7684 | 9.8859 | 7.455% | 13.42% | 30.64% | 43.72% | 4.762% | 207.6046 | 20.6242 | 0.39863 | 20.51 | 75.5841 | 13.2% | 21.95% | 4.2663 | 1535.8529 | 137.2492 | 49409.715 | Glasaufdopplung | -56842.0393 | -53.5% | WP LW CH Mix | 38737.2166 | 2865.7635 | -44564.1588 | -53.5% | -3296.8383 | -53.5% | 817.6904 | 189.3341 | - | - | - | - | 817.6904 | 1.835% | 189.3341 | 5.743% | JA | JA | JA
1572 | Z | E3 | 55 | 37.73% | VA | W2 | LWCH | EFH-3 | Z_E3_55_38%_VA-LWCH | 137.2492 | 1955 | Zürich | 37.73% | 40% | 22.01% | Normal | Medium | 360 | 12 | 10 | 3 | 3 | II | 120 | 120 | 246.6 | 149.4 | 15.4776 | 27.8597 | 63.6129 | 90.7684 | 9.8859 | 7.455% | 13.42% | 30.64% | 43.72% | 4.762% | 207.6046 | 20.6242 | 0.39863 | 20.51 | 75.5841 | 13.2% | 21.95% | 4.2663 | 1535.8529 | 137.2492 | 49409.715 | Glasaufdopplung | -56842.0393 | -53.5% | WP LW CH Zer | 1225.3609 | 854.7881 | -1409.6826 | -53.5% | -983.3673 | -53.5% | 817.6904 | 189.3341 | - | - | - | - | 817.6904 | 58.01% | 189.3341 | 19.25% | JA | JA | JA
1573 | Z | E3 | 55 | 37.73% | VA | W3 | ERMX | EFH-3 | Z_E3_55_38%_VA-ERMX | 137.2492 | 1955 | Zürich | 37.73% | 40% | 22.01% | Normal | Medium | 360 | 12 | 10 | 3 | 3 | II | 120 | 120 | 246.6 | 149.4 | 15.4776 | 27.8597 | 63.6129 | 90.7684 | 9.8859 | 7.455% | 13.42% | 30.64% | 43.72% | 4.762% | 207.6046 | 20.6242 | 0.39863 | 20.51 | 75.5841 | 13.2% | 21.95% | 4.2663 | 1535.8529 | 137.2492 | 49409.715 | Glasaufdopplung | -56842.0393 | -53.5% | WP E CH Mix | 20801.49 | 1729.34 | -23930.4985 | -53.5% | -1989.4714 | -53.5% | 817.6904 | 189.3341 | - | - | - | - | 817.6904 | 3.417% | 189.3341 | 9.517% | JA | JA | JA
1574 | Z | E3 | 55 | 37.73% | VA | ST | SOTH | EFH-3 | Z_E3_55_38%_VA-SOTH | 137.2492 | 1955 | Zürich | 37.73% | 40% | 22.01% | Normal | Medium | 360 | 12 | 10 | 3 | 3 | II | 120 | 120 | 246.6 | 149.4 | 15.4776 | 27.8597 | 63.6129 | 90.7684 | 9.8859 | 7.455% | 13.42% | 30.64% | 43.72% | 4.762% | 207.6046 | 20.6242 | 0.39863 | 20.51 | 75.5841 | 13.2% | 21.95% | 4.2663 | 1535.8529 | 137.2492 | 49409.715 | Glasaufdopplung | -56842.0393 | -53.5% | Solarthermie | 3484.6852 | 858.1687 | -4008.8596 | -53.5% | -987.2565 | -53.5% | 817.6904 | 189.3341 | - | - | - | - | 817.6904 | 20.4% | 189.3341 | 19.18% | JA | JA | JA
1575 | Z | E3 | 55 | 37.73% | VA | HS | HO-SC | EFH-3 | Z_E3_55_38%_VA-HO-SC | 137.2492 | 1955 | Zürich | 37.73% | 40% | 22.01% | Normal | Medium | 360 | 12 | 10 | 3 | 3 | II | 120 | 120 | 246.6 | 149.4 | 15.4776 | 27.8597 | 63.6129 | 90.7684 | 9.8859 | 7.455% | 13.42% | 30.64% | 43.72% | 4.762% | 207.6046 | 20.6242 | 0.39863 | 20.51 | 75.5841 | 13.2% | 21.95% | 4.2663 | 1535.8529 | 137.2492 | 49409.715 | Glasaufdopplung | -56842.0393 | -53.5% | Holz Schnitzel | 1784.5626 | 621.9811 | -2053.0007 | -53.5% | -715.541 | -53.5% | 817.6904 | 189.3341 | - | - | - | - | 817.6904 | 39.83% | 189.3341 | 26.46% | JA | JA | JA
1576 | Z | E3 | 55 | 37.73% | HO | ÖL | ÖL-HE | EFH-3 | Z_E3_55_38%_HO-ÖL-HE | 106.9496 | 1955 | Zürich | 37.73% | 40% | 22.01% | Normal | Medium | 360 | 12 | 10 | 3 | 3 | II | 120 | 120 | 246.6 | 149.4 | 15.4776 | 27.8597 | 63.6129 | 50.9074 | 7.8929 | 9.338% | 16.81% | 38.38% | 30.71% | 4.762% | 165.7505 | 20.6242 | 0.42616 | 20.51 | 68.7128 | 15.71% | 27.38% | 8.0436 | 2895.7072 | 106.9496 | 38501.8697 | Fensterersatz H | -67749.8846 | -63.76% | Öl-Heizung | 53474.819 | 13860.6731 | -94097.0619 | -63.76% | -24389.9584 | -63.76% | 1598.0966 | 399.1746 | 668.0097 | 140.5539 | - | - | 2266.1063 | 2.408% | 539.7285 | 2.213% | JA | JA | JA
1577 | Z | E3 | 55 | 37.73% | HO | FW | FEWA | EFH-3 | Z_E3_55_38%_HO-FEWA | 106.9496 | 1955 | Zürich | 37.73% | 40% | 22.01% | Normal | Medium | 360 | 12 | 10 | 3 | 3 | II | 120 | 120 | 246.6 | 149.4 | 15.4776 | 27.8597 | 63.6129 | 50.9074 | 7.8929 | 9.338% | 16.81% | 38.38% | 30.71% | 4.762% | 165.7505 | 20.6242 | 0.42616 | 20.51 | 68.7128 | 15.71% | 27.38% | 8.0436 | 2895.7072 | 106.9496 | 38501.8697 | Fensterersatz H | -67749.8846 | -63.76% | Fernwärme | 15174.2663 | 2980.4977 | -26701.4251 | -63.76% | -5244.6381 | -63.76% | 1598.0966 | 399.1746 | 668.0097 | 140.5539 | - | - | 2266.1063 | 8.487% | 539.7285 | 10.29% | JA | JA | JA
1578 | Z | E3 | 55 | 37.73% | HO | W1 | LWMX | EFH-3 | Z_E3_55_38%_HO-LWMX | 106.9496 | 1955 | Zürich | 37.73% | 40% | 22.01% | Normal | Medium | 360 | 12 | 10 | 3 | 3 | II | 120 | 120 | 246.6 | 149.4 | 15.4776 | 27.8597 | 63.6129 | 50.9074 | 7.8929 | 9.338% | 16.81% | 38.38% | 30.71% | 4.762% | 165.7505 | 20.6242 | 0.42616 | 20.51 | 68.7128 | 15.71% | 27.38% | 8.0436 | 2895.7072 | 106.9496 | 38501.8697 | Fensterersatz H | -67749.8846 | -63.76% | WP LW CH Mix | 30185.4658 | 2233.1084 | -53115.9095 | -63.76% | -3929.4933 | -63.76% | 1598.0966 | 399.1746 | 668.0097 | 140.5539 | - | - | 2266.1063 | 4.266% | 539.7285 | 13.74% | JA | JA | JA
1579 | Z | E3 | 55 | 37.73% | HO | W2 | LWCH | EFH-3 | Z_E3_55_38%_HO-LWCH | 106.9496 | 1955 | Zürich | 37.73% | 40% | 22.01% | Normal | Medium | 360 | 12 | 10 | 3 | 3 | II | 120 | 120 | 246.6 | 149.4 | 15.4776 | 27.8597 | 63.6129 | 50.9074 | 7.8929 | 9.338% | 16.81% | 38.38% | 30.71% | 4.762% | 165.7505 | 20.6242 | 0.42616 | 20.51 | 68.7128 | 15.71% | 27.38% | 8.0436 | 2895.7072 | 106.9496 | 38501.8697 | Fensterersatz H | -67749.8846 | -63.76% | WP LW CH Zer | 954.8464 | 666.0823 | -1680.1971 | -63.76% | -1172.073 | -63.76% | 1598.0966 | 399.1746 | 668.0097 | 140.5539 | - | - | 2266.1063 | 134.9% | 539.7285 | 46.05% | NEIN | JA | JA
1580 | Z | E3 | 55 | 37.73% | HO | W3 | ERMX | EFH-3 | Z_E3_55_38%_HO-ERMX | 106.9496 | 1955 | Zürich | 37.73% | 40% | 22.01% | Normal | Medium | 360 | 12 | 10 | 3 | 3 | II | 120 | 120 | 246.6 | 149.4 | 15.4776 | 27.8597 | 63.6129 | 50.9074 | 7.8929 | 9.338% | 16.81% | 38.38% | 30.71% | 4.762% | 165.7505 | 20.6242 | 0.42616 | 20.51 | 68.7128 | 15.71% | 27.38% | 8.0436 | 2895.7072 | 106.9496 | 38501.8697 | Fensterersatz H | -67749.8846 | -63.76% | WP E CH Mix | 16209.2871 | 1347.5654 | -28522.7014 | -63.76% | -2371.246 | -63.76% | 1598.0966 | 399.1746 | 668.0097 | 140.5539 | - | - | 2266.1063 | 7.945% | 539.7285 | 22.76% | JA | JA | JA
1581 | Z | E3 | 55 | 37.73% | HO | ST | SOTH | EFH-3 | Z_E3_55_38%_HO-SOTH | 106.9496 | 1955 | Zürich | 37.73% | 40% | 22.01% | Normal | Medium | 360 | 12 | 10 | 3 | 3 | II | 120 | 120 | 246.6 | 149.4 | 15.4776 | 27.8597 | 63.6129 | 50.9074 | 7.8929 | 9.338% | 16.81% | 38.38% | 30.71% | 4.762% | 165.7505 | 20.6242 | 0.42616 | 20.51 | 68.7128 | 15.71% | 27.38% | 8.0436 | 2895.7072 | 106.9496 | 38501.8697 | Fensterersatz H | -67749.8846 | -63.76% | Solarthermie | 2715.395 | 668.7167 | -4778.1498 | -63.76% | -1176.7085 | -63.76% | 1598.0966 | 399.1746 | 668.0097 | 140.5539 | - | - | 2266.1063 | 47.43% | 539.7285 | 45.87% | JA | JA | JA
1582 | Z | E3 | 55 | 37.73% | HO | HS | HO-SC | EFH-3 | Z_E3_55_38%_HO-HO-SC | 106.9496 | 1955 | Zürich | 37.73% | 40% | 22.01% | Normal | Medium | 360 | 12 | 10 | 3 | 3 | II | 120 | 120 | 246.6 | 149.4 | 15.4776 | 27.8597 | 63.6129 | 50.9074 | 7.8929 | 9.338% | 16.81% | 38.38% | 30.71% | 4.762% | 165.7505 | 20.6242 | 0.42616 | 20.51 | 68.7128 | 15.71% | 27.38% | 8.0436 | 2895.7072 | 106.9496 | 38501.8697 | Fensterersatz H | -67749.8846 | -63.76% | Holz Schnitzel | 1390.5969 | 484.6706 | -2446.9664 | -63.76% | -852.8515 | -63.76% | 1598.0966 | 399.1746 | 668.0097 | 140.5539 | - | - | 2266.1063 | 92.61% | 539.7285 | 63.29% | JA | JA | JA
1583 | Z | E3 | 55 | 37.73% | HM | ÖL | ÖL-HE | EFH-3 | Z_E3_55_38%_HM-ÖL-HE | 108.0616 | 1955 | Zürich | 37.73% | 40% | 22.01% | Normal | Medium | 360 | 12 | 10 | 3 | 3 | II | 120 | 120 | 246.6 | 149.4 | 15.4776 | 27.8597 | 63.6129 | 52.2565 | 7.9603 | 9.259% | 16.67% | 38.05% | 31.26% | 4.762% | 167.167 | 20.6242 | 0.42457 | 20.51 | 68.7128 | 15.53% | 27% | 7.7939 | 2805.795 | 108.0616 | 38902.191 | Fensterersatz HM | -67349.5633 | -63.39% | Öl-Heizung | 54030.8208 | 14004.7888 | -93541.0601 | -63.39% | -24245.8428 | -63.39% | 1598.0966 | 399.1746 | 873.5294 | 191.4022 | - | - | 2471.6261 | 2.642% | 590.5769 | 2.436% | JA | JA | JA
1584 | Z | E3 | 55 | 37.73% | HM | FW | FEWA | EFH-3 | Z_E3_55_38%_HM-FEWA | 108.0616 | 1955 | Zürich | 37.73% | 40% | 22.01% | Normal | Medium | 360 | 12 | 10 | 3 | 3 | II | 120 | 120 | 246.6 | 149.4 | 15.4776 | 27.8597 | 63.6129 | 52.2565 | 7.9603 | 9.259% | 16.67% | 38.05% | 31.26% | 4.762% | 167.167 | 20.6242 | 0.42457 | 20.51 | 68.7128 | 15.53% | 27% | 7.7939 | 2805.795 | 108.0616 | 38902.191 | Fensterersatz HM | -67349.5633 | -63.39% | Fernwärme | 15332.04 | 3011.4873 | -26543.6514 | -63.39% | -5213.6485 | -63.39% | 1598.0966 | 399.1746 | 873.5294 | 191.4022 | - | - | 2471.6261 | 9.312% | 590.5769 | 11.33% | JA | JA | JA
1585 | Z | E3 | 55 | 37.73% | HM | W1 | LWMX | EFH-3 | Z_E3_55_38%_HM-LWMX | 108.0616 | 1955 | Zürich | 37.73% | 40% | 22.01% | Normal | Medium | 360 | 12 | 10 | 3 | 3 | II | 120 | 120 | 246.6 | 149.4 | 15.4776 | 27.8597 | 63.6129 | 52.2565 | 7.9603 | 9.259% | 16.67% | 38.05% | 31.26% | 4.762% | 167.167 | 20.6242 | 0.42457 | 20.51 | 68.7128 | 15.53% | 27% | 7.7939 | 2805.795 | 108.0616 | 38902.191 | Fensterersatz HM | -67349.5633 | -63.39% | WP LW CH Mix | 30499.3177 | 2256.3271 | -52802.0576 | -63.39% | -3906.2747 | -63.39% | 1598.0966 | 399.1746 | 873.5294 | 191.4022 | - | - | 2471.6261 | 4.681% | 590.5769 | 15.12% | JA | JA | JA
1586 | Z | E3 | 55 | 37.73% | HM | W2 | LWCH | EFH-3 | Z_E3_55_38%_HM-LWCH | 108.0616 | 1955 | Zürich | 37.73% | 40% | 22.01% | Normal | Medium | 360 | 12 | 10 | 3 | 3 | II | 120 | 120 | 246.6 | 149.4 | 15.4776 | 27.8597 | 63.6129 | 52.2565 | 7.9603 | 9.259% | 16.67% | 38.05% | 31.26% | 4.762% | 167.167 | 20.6242 | 0.42457 | 20.51 | 68.7128 | 15.53% | 27% | 7.7939 | 2805.795 | 108.0616 | 38902.191 | Fensterersatz HM | -67349.5633 | -63.39% | WP LW CH Zer | 964.7743 | 673.0079 | -1670.2692 | -63.39% | -1165.1474 | -63.39% | 1598.0966 | 399.1746 | 873.5294 | 191.4022 | - | - | 2471.6261 | 148% | 590.5769 | 50.69% | NEIN | JA | JA
1587 | Z | E3 | 55 | 37.73% | HM | W3 | ERMX | EFH-3 | Z_E3_55_38%_HM-ERMX | 108.0616 | 1955 | Zürich | 37.73% | 40% | 22.01% | Normal | Medium | 360 | 12 | 10 | 3 | 3 | II | 120 | 120 | 246.6 | 149.4 | 15.4776 | 27.8597 | 63.6129 | 52.2565 | 7.9603 | 9.259% | 16.67% | 38.05% | 31.26% | 4.762% | 167.167 | 20.6242 | 0.42457 | 20.51 | 68.7128 | 15.53% | 27% | 7.7939 | 2805.795 | 108.0616 | 38902.191 | Fensterersatz HM | -67349.5633 | -63.39% | WP E CH Mix | 16377.8224 | 1361.5767 | -28354.1661 | -63.39% | -2357.2347 | -63.39% | 1598.0966 | 399.1746 | 873.5294 | 191.4022 | - | - | 2471.6261 | 8.717% | 590.5769 | 25.05% | JA | JA | JA
1588 | Z | E3 | 55 | 37.73% | HM | ST | SOTH | EFH-3 | Z_E3_55_38%_HM-SOTH | 108.0616 | 1955 | Zürich | 37.73% | 40% | 22.01% | Normal | Medium | 360 | 12 | 10 | 3 | 3 | II | 120 | 120 | 246.6 | 149.4 | 15.4776 | 27.8597 | 63.6129 | 52.2565 | 7.9603 | 9.259% | 16.67% | 38.05% | 31.26% | 4.762% | 167.167 | 20.6242 | 0.42457 | 20.51 | 68.7128 | 15.53% | 27% | 7.7939 | 2805.795 | 108.0616 | 38902.191 | Fensterersatz HM | -67349.5633 | -63.39% | Solarthermie | 2743.6282 | 675.6696 | -4749.9166 | -63.39% | -1169.7556 | -63.39% | 1598.0966 | 399.1746 | 873.5294 | 191.4022 | - | - | 2471.6261 | 52.04% | 590.5769 | 50.49% | JA | JA | JA
1589 | Z | E3 | 55 | 37.73% | HM | HS | HO-SC | EFH-3 | Z_E3_55_38%_HM-HO-SC | 108.0616 | 1955 | Zürich | 37.73% | 40% | 22.01% | Normal | Medium | 360 | 12 | 10 | 3 | 3 | II | 120 | 120 | 246.6 | 149.4 | 15.4776 | 27.8597 | 63.6129 | 52.2565 | 7.9603 | 9.259% | 16.67% | 38.05% | 31.26% | 4.762% | 167.167 | 20.6242 | 0.42457 | 20.51 | 68.7128 | 15.53% | 27% | 7.7939 | 2805.795 | 108.0616 | 38902.191 | Fensterersatz HM | -67349.5633 | -63.39% | Holz Schnitzel | 1405.0556 | 489.7099 | -2432.5078 | -63.39% | -847.8121 | -63.39% | 1598.0966 | 399.1746 | 873.5294 | 191.4022 | - | - | 2471.6261 | 101.6% | 590.5769 | 69.66% | NEIN | JA | JA
1590 | Z | E3 | 55 | 37.73% | KU | ÖL | ÖL-HE | EFH-3 | Z_E3_55_38%_KU-ÖL-HE | 105.8447 | 1955 | Zürich | 37.73% | 40% | 22.01% | Normal | Medium | 360 | 12 | 10 | 3 | 3 | II | 120 | 120 | 246.6 | 149.4 | 15.4776 | 27.8597 | 63.6129 | 49.5584 | 7.8254 | 9.418% | 16.95% | 38.71% | 30.16% | 4.762% | 164.3341 | 20.6242 | 0.42774 | 20.51 | 68.7128 | 15.89% | 27.77% | 8.2992 | 2987.6963 | 105.8447 | 38104.0941 | Fensterersatz K | -68147.6602 | -64.14% | Öl-Heizung | 52922.3529 | 13717.4739 | -94649.528 | -64.14% | -24533.1577 | -64.14% | 1598.0966 | 399.1746 | 1092.9282 | 211.0555 | - | - | 2691.0248 | 2.843% | 610.2302 | 2.487% | JA | JA | JA
1591 | Z | E3 | 55 | 37.73% | KU | FW | FEWA | EFH-3 | Z_E3_55_38%_KU-FEWA | 105.8447 | 1955 | Zürich | 37.73% | 40% | 22.01% | Normal | Medium | 360 | 12 | 10 | 3 | 3 | II | 120 | 120 | 246.6 | 149.4 | 15.4776 | 27.8597 | 63.6129 | 49.5584 | 7.8254 | 9.418% | 16.95% | 38.71% | 30.16% | 4.762% | 164.3341 | 20.6242 | 0.42774 | 20.51 | 68.7128 | 15.89% | 27.77% | 8.2992 | 2987.6963 | 105.8447 | 38104.0941 | Fensterersatz K | -68147.6602 | -64.14% | Fernwärme | 15017.4959 | 2949.7052 | -26858.1955 | -64.14% | -5275.4306 | -64.14% | 1598.0966 | 399.1746 | 1092.9282 | 211.0555 | - | - | 2691.0248 | 10.02% | 610.2302 | 11.57% | JA | JA | JA
1592 | Z | E3 | 55 | 37.73% | KU | W1 | LWMX | EFH-3 | Z_E3_55_38%_KU-LWMX | 105.8447 | 1955 | Zürich | 37.73% | 40% | 22.01% | Normal | Medium | 360 | 12 | 10 | 3 | 3 | II | 120 | 120 | 246.6 | 149.4 | 15.4776 | 27.8597 | 63.6129 | 49.5584 | 7.8254 | 9.418% | 16.95% | 38.71% | 30.16% | 4.762% | 164.3341 | 20.6242 | 0.42774 | 20.51 | 68.7128 | 15.89% | 27.77% | 8.2992 | 2987.6963 | 105.8447 | 38104.0941 | Fensterersatz K | -68147.6602 | -64.14% | WP LW CH Mix | 29873.6098 | 2210.0375 | -53427.7656 | -64.14% | -3952.5643 | -64.14% | 1598.0966 | 399.1746 | 1092.9282 | 211.0555 | - | - | 2691.0248 | 5.037% | 610.2302 | 15.44% | JA | JA | JA
1593 | Z | E3 | 55 | 37.73% | KU | W2 | LWCH | EFH-3 | Z_E3_55_38%_KU-LWCH | 105.8447 | 1955 | Zürich | 37.73% | 40% | 22.01% | Normal | Medium | 360 | 12 | 10 | 3 | 3 | II | 120 | 120 | 246.6 | 149.4 | 15.4776 | 27.8597 | 63.6129 | 49.5584 | 7.8254 | 9.418% | 16.95% | 38.71% | 30.16% | 4.762% | 164.3341 | 20.6242 | 0.42774 | 20.51 | 68.7128 | 15.89% | 27.77% | 8.2992 | 2987.6963 | 105.8447 | 38104.0941 | Fensterersatz K | -68147.6602 | -64.14% | WP LW CH Zer | 944.9815 | 659.2008 | -1690.062 | -64.14% | -1178.9545 | -64.14% | 1598.0966 | 399.1746 | 1092.9282 | 211.0555 | - | - | 2691.0248 | 159.2% | 610.2302 | 51.76% | NEIN | JA | JA
1594 | Z | E3 | 55 | 37.73% | KU | W3 | ERMX | EFH-3 | Z_E3_55_38%_KU-ERMX | 105.8447 | 1955 | Zürich | 37.73% | 40% | 22.01% | Normal | Medium | 360 | 12 | 10 | 3 | 3 | II | 120 | 120 | 246.6 | 149.4 | 15.4776 | 27.8597 | 63.6129 | 49.5584 | 7.8254 | 9.418% | 16.95% | 38.71% | 30.16% | 4.762% | 164.3341 | 20.6242 | 0.42774 | 20.51 | 68.7128 | 15.89% | 27.77% | 8.2992 | 2987.6963 | 105.8447 | 38104.0941 | Fensterersatz K | -68147.6602 | -64.14% | WP E CH Mix | 16041.8236 | 1333.6433 | -28690.1649 | -64.14% | -2385.1681 | -64.14% | 1598.0966 | 399.1746 | 1092.9282 | 211.0555 | - | - | 2691.0248 | 9.38% | 610.2302 | 25.58% | JA | JA | JA
1595 | Z | E3 | 55 | 37.73% | KU | ST | SOTH | EFH-3 | Z_E3_55_38%_KU-SOTH | 105.8447 | 1955 | Zürich | 37.73% | 40% | 22.01% | Normal | Medium | 360 | 12 | 10 | 3 | 3 | II | 120 | 120 | 246.6 | 149.4 | 15.4776 | 27.8597 | 63.6129 | 49.5584 | 7.8254 | 9.418% | 16.95% | 38.71% | 30.16% | 4.762% | 164.3341 | 20.6242 | 0.42774 | 20.51 | 68.7128 | 15.89% | 27.77% | 8.2992 | 2987.6963 | 105.8447 | 38104.0941 | Fensterersatz K | -68147.6602 | -64.14% | Solarthermie | 2687.3414 | 661.8079 | -4806.2034 | -64.14% | -1183.6173 | -64.14% | 1598.0966 | 399.1746 | 1092.9282 | 211.0555 | - | - | 2691.0248 | 55.99% | 610.2302 | 51.56% | JA | JA | JA
1596 | Z | E3 | 55 | 37.73% | KU | HS | HO-SC | EFH-3 | Z_E3_55_38%_KU-HO-SC | 105.8447 | 1955 | Zürich | 37.73% | 40% | 22.01% | Normal | Medium | 360 | 12 | 10 | 3 | 3 | II | 120 | 120 | 246.6 | 149.4 | 15.4776 | 27.8597 | 63.6129 | 49.5584 | 7.8254 | 9.418% | 16.95% | 38.71% | 30.16% | 4.762% | 164.3341 | 20.6242 | 0.42774 | 20.51 | 68.7128 | 15.89% | 27.77% | 8.2992 | 2987.6963 | 105.8447 | 38104.0941 | Fensterersatz K | -68147.6602 | -64.14% | Holz Schnitzel | 1376.2302 | 479.6633 | -2461.3331 | -64.14% | -857.8588 | -64.14% | 1598.0966 | 399.1746 | 1092.9282 | 211.0555 | - | - | 2691.0248 | 109.3% | 610.2302 | 71.13% | NEIN | JA | JA
1597 | Z | E3 | 55 | 37.73% | ME | ÖL | ÖL-HE | EFH-3 | Z_E3_55_38%_ME-ÖL-HE | 110.307 | 1955 | Zürich | 37.73% | 40% | 22.01% | Normal | Medium | 360 | 12 | 10 | 3 | 3 | II | 120 | 120 | 246.6 | 149.4 | 15.4776 | 27.8597 | 63.6129 | 54.9546 | 8.0952 | 9.104% | 16.39% | 37.42% | 32.33% | 4.762% | 170 | 20.6242 | 0.42134 | 20.51 | 68.7128 | 15.19% | 26.25% | 7.3118 | 2632.2422 | 110.307 | 39710.5158 | Fensterersatz M | -66541.2385 | -62.63% | Öl-Heizung | 55153.4941 | 14295.7857 | -92418.3868 | -62.63% | -23954.8459 | -62.63% | 1598.0966 | 399.1746 | 1431.7674 | 341.5135 | - | - | 3029.864 | 3.278% | 740.6881 | 3.092% | JA | JA | JA
1598 | Z | E3 | 55 | 37.73% | ME | FW | FEWA | EFH-3 | Z_E3_55_38%_ME-FEWA | 110.307 | 1955 | Zürich | 37.73% | 40% | 22.01% | Normal | Medium | 360 | 12 | 10 | 3 | 3 | II | 120 | 120 | 246.6 | 149.4 | 15.4776 | 27.8597 | 63.6129 | 54.9546 | 8.0952 | 9.104% | 16.39% | 37.42% | 32.33% | 4.762% | 170 | 20.6242 | 0.42134 | 20.51 | 68.7128 | 15.19% | 26.25% | 7.3118 | 2632.2422 | 110.307 | 39710.5158 | Fensterersatz M | -66541.2385 | -62.63% | Fernwärme | 15650.615 | 3074.0611 | -26225.0763 | -62.63% | -5151.0747 | -62.63% | 1598.0966 | 399.1746 | 1431.7674 | 341.5135 | - | - | 3029.864 | 11.55% | 740.6881 | 14.38% | JA | JA | JA
1599 | Z | E3 | 55 | 37.73% | ME | W1 | LWMX | EFH-3 | Z_E3_55_38%_ME-LWMX | 110.307 | 1955 | Zürich | 37.73% | 40% | 22.01% | Normal | Medium | 360 | 12 | 10 | 3 | 3 | II | 120 | 120 | 246.6 | 149.4 | 15.4776 | 27.8597 | 63.6129 | 54.9546 | 8.0952 | 9.104% | 16.39% | 37.42% | 32.33% | 4.762% | 170 | 20.6242 | 0.42134 | 20.51 | 68.7128 | 15.19% | 26.25% | 7.3118 | 2632.2422 | 110.307 | 39710.5158 | Fensterersatz M | -66541.2385 | -62.63% | WP LW CH Mix | 31133.0444 | 2303.2099 | -52168.331 | -62.63% | -3859.3918 | -62.63% | 1598.0966 | 399.1746 | 1431.7674 | 341.5135 | - | - | 3029.864 | 5.808% | 740.6881 | 19.19% | JA | JA | JA
1600 | Z | E3 | 55 | 37.73% | ME | W2 | LWCH | EFH-3 | Z_E3_55_38%_ME-LWCH | 110.307 | 1955 | Zürich | 37.73% | 40% | 22.01% | Normal | Medium | 360 | 12 | 10 | 3 | 3 | II | 120 | 120 | 246.6 | 149.4 | 15.4776 | 27.8597 | 63.6129 | 54.9546 | 8.0952 | 9.104% | 16.39% | 37.42% | 32.33% | 4.762% | 170 | 20.6242 | 0.42134 | 20.51 | 68.7128 | 15.19% | 26.25% | 7.3118 | 2632.2422 | 110.307 | 39710.5158 | Fensterersatz M | -66541.2385 | -62.63% | WP LW CH Zer | 984.8208 | 686.9919 | -1650.2227 | -62.63% | -1151.1634 | -62.63% | 1598.0966 | 399.1746 | 1431.7674 | 341.5135 | - | - | 3029.864 | 183.6% | 740.6881 | 64.34% | NEIN | JA | JA
1601 | Z | E3 | 55 | 37.73% | ME | W3 | ERMX | EFH-3 | Z_E3_55_38%_ME-ERMX | 110.307 | 1955 | Zürich | 37.73% | 40% | 22.01% | Normal | Medium | 360 | 12 | 10 | 3 | 3 | II | 120 | 120 | 246.6 | 149.4 | 15.4776 | 27.8597 | 63.6129 | 54.9546 | 8.0952 | 9.104% | 16.39% | 37.42% | 32.33% | 4.762% | 170 | 20.6242 | 0.42134 | 20.51 | 68.7128 | 15.19% | 26.25% | 7.3118 | 2632.2422 | 110.307 | 39710.5158 | Fensterersatz M | -66541.2385 | -62.63% | WP E CH Mix | 16718.1271 | 1389.8681 | -28013.8614 | -62.63% | -2328.9433 | -62.63% | 1598.0966 | 399.1746 | 1431.7674 | 341.5135 | - | - | 3029.864 | 10.82% | 740.6881 | 31.8% | JA | JA | JA
1602 | Z | E3 | 55 | 37.73% | ME | ST | SOTH | EFH-3 | Z_E3_55_38%_ME-SOTH | 110.307 | 1955 | Zürich | 37.73% | 40% | 22.01% | Normal | Medium | 360 | 12 | 10 | 3 | 3 | II | 120 | 120 | 246.6 | 149.4 | 15.4776 | 27.8597 | 63.6129 | 54.9546 | 8.0952 | 9.104% | 16.39% | 37.42% | 32.33% | 4.762% | 170 | 20.6242 | 0.42134 | 20.51 | 68.7128 | 15.19% | 26.25% | 7.3118 | 2632.2422 | 110.307 | 39710.5158 | Fensterersatz M | -66541.2385 | -62.63% | Solarthermie | 2800.6364 | 689.709 | -4692.9084 | -62.63% | -1155.7162 | -62.63% | 1598.0966 | 399.1746 | 1431.7674 | 341.5135 | - | - | 3029.864 | 64.56% | 740.6881 | 64.09% | JA | JA | JA
1603 | Z | E3 | 55 | 37.73% | ME | HS | HO-SC | EFH-3 | Z_E3_55_38%_ME-HO-SC | 110.307 | 1955 | Zürich | 37.73% | 40% | 22.01% | Normal | Medium | 360 | 12 | 10 | 3 | 3 | II | 120 | 120 | 246.6 | 149.4 | 15.4776 | 27.8597 | 63.6129 | 54.9546 | 8.0952 | 9.104% | 16.39% | 37.42% | 32.33% | 4.762% | 170 | 20.6242 | 0.42134 | 20.51 | 68.7128 | 15.19% | 26.25% | 7.3118 | 2632.2422 | 110.307 | 39710.5158 | Fensterersatz M | -66541.2385 | -62.63% | Holz Schnitzel | 1434.2504 | 499.8853 | -2403.313 | -62.63% | -837.6368 | -62.63% | 1598.0966 | 399.1746 | 1431.7674 | 341.5135 | - | - | 3029.864 | 126.1% | 740.6881 | 88.43% | NEIN | JA | JA
1604 | Z | E3 | 55 | 37.73% | GH | ÖL | ÖL-HE | EFH-3 | Z_E3_55_38%_GH-ÖL-HE | 30.1484 | 1955 | Zürich | 37.73% | 40% | 22.01% | Normal | Medium | 360 | 12 | 10 | 3 | 3 | II | 120 | 120 | 246.6 | 149.4 | 3.8694 | 4.6433 | 10.8142 | 50.9074 | 14.0469 | 4.591% | 5.509% | 12.83% | 60.4% | 16.67% | 84.2812 | 20.6242 | 0.71261 | 20.51 | 68.7128 | 46.68% | 162.4% | 11.8236 | 4256.4805 | 30.1484 | 10853.4236 | Gebäudehülle | -95398.3307 | -89.79% | Öl-Heizung | 15074.1994 | 3907.2325 | -132497.6815 | -89.79% | -34343.399 | -89.79% | 1598.0966 | 399.1746 | 887.9424 | 183.4252 | 2567.76 | 702.6 | 5053.799 | 3.814% | 1285.1999 | 3.742% | JA | JA | JA
1605 | Z | E3 | 55 | 37.73% | GH | FW | FEWA | EFH-3 | Z_E3_55_38%_GH-FEWA | 30.1484 | 1955 | Zürich | 37.73% | 40% | 22.01% | Normal | Medium | 360 | 12 | 10 | 3 | 3 | II | 120 | 120 | 246.6 | 149.4 | 3.8694 | 4.6433 | 10.8142 | 50.9074 | 14.0469 | 4.591% | 5.509% | 12.83% | 60.4% | 16.67% | 84.2812 | 20.6242 | 0.71261 | 20.51 | 68.7128 | 46.68% | 162.4% | 11.8236 | 4256.4805 | 30.1484 | 10853.4236 | Gebäudehülle | -95398.3307 | -89.79% | Fernwärme | 4277.5258 | 840.1827 | -37598.1656 | -89.79% | -7384.9531 | -89.79% | 1598.0966 | 399.1746 | 887.9424 | 183.4252 | 2567.76 | 702.6 | 5053.799 | 13.44% | 1285.1999 | 17.4% | JA | JA | JA
1606 | Z | E3 | 55 | 37.73% | GH | W1 | LWMX | EFH-3 | Z_E3_55_38%_GH-LWMX | 30.1484 | 1955 | Zürich | 37.73% | 40% | 22.01% | Normal | Medium | 360 | 12 | 10 | 3 | 3 | II | 120 | 120 | 246.6 | 149.4 | 3.8694 | 4.6433 | 10.8142 | 50.9074 | 14.0469 | 4.591% | 5.509% | 12.83% | 60.4% | 16.67% | 84.2812 | 20.6242 | 0.71261 | 20.51 | 68.7128 | 46.68% | 162.4% | 11.8236 | 4256.4805 | 30.1484 | 10853.4236 | Gebäudehülle | -95398.3307 | -89.79% | WP LW CH Mix | 8509.0841 | 629.4986 | -74792.2913 | -89.79% | -5533.1032 | -89.79% | 1598.0966 | 399.1746 | 887.9424 | 183.4252 | 2567.76 | 702.6 | 5053.799 | 6.757% | 1285.1999 | 23.23% | JA | JA | JA
1607 | Z | E3 | 55 | 37.73% | GH | W2 | LWCH | EFH-3 | Z_E3_55_38%_GH-LWCH | 30.1484 | 1955 | Zürich | 37.73% | 40% | 22.01% | Normal | Medium | 360 | 12 | 10 | 3 | 3 | II | 120 | 120 | 246.6 | 149.4 | 3.8694 | 4.6433 | 10.8142 | 50.9074 | 14.0469 | 4.591% | 5.509% | 12.83% | 60.4% | 16.67% | 84.2812 | 20.6242 | 0.71261 | 20.51 | 68.7128 | 46.68% | 162.4% | 11.8236 | 4256.4805 | 30.1484 | 10853.4236 | Gebäudehülle | -95398.3307 | -89.79% | WP LW CH Zer | 269.1649 | 187.7642 | -2365.8786 | -89.79% | -1650.3911 | -89.79% | 1598.0966 | 399.1746 | 887.9424 | 183.4252 | 2567.76 | 702.6 | 5053.799 | 213.6% | 1285.1999 | 77.87% | NEIN | JA | JA
1608 | Z | E3 | 55 | 37.73% | GH | W3 | ERMX | EFH-3 | Z_E3_55_38%_GH-ERMX | 30.1484 | 1955 | Zürich | 37.73% | 40% | 22.01% | Normal | Medium | 360 | 12 | 10 | 3 | 3 | II | 120 | 120 | 246.6 | 149.4 | 3.8694 | 4.6433 | 10.8142 | 50.9074 | 14.0469 | 4.591% | 5.509% | 12.83% | 60.4% | 16.67% | 84.2812 | 20.6242 | 0.71261 | 20.51 | 68.7128 | 46.68% | 162.4% | 11.8236 | 4256.4805 | 30.1484 | 10853.4236 | Gebäudehülle | -95398.3307 | -89.79% | WP E CH Mix | 4569.2913 | 379.8698 | -40162.6972 | -89.79% | -3338.9416 | -89.79% | 1598.0966 | 399.1746 | 887.9424 | 183.4252 | 2567.76 | 702.6 | 5053.799 | 12.58% | 1285.1999 | 38.49% | JA | JA | JA
1609 | Z | E3 | 55 | 37.73% | GH | ST | SOTH | EFH-3 | Z_E3_55_38%_GH-SOTH | 30.1484 | 1955 | Zürich | 37.73% | 40% | 22.01% | Normal | Medium | 360 | 12 | 10 | 3 | 3 | II | 120 | 120 | 246.6 | 149.4 | 3.8694 | 4.6433 | 10.8142 | 50.9074 | 14.0469 | 4.591% | 5.509% | 12.83% | 60.4% | 16.67% | 84.2812 | 20.6242 | 0.71261 | 20.51 | 68.7128 | 46.68% | 162.4% | 11.8236 | 4256.4805 | 30.1484 | 10853.4236 | Gebäudehülle | -95398.3307 | -89.79% | Solarthermie | 765.452 | 188.5068 | -6728.0928 | -89.79% | -1656.9184 | -89.79% | 1598.0966 | 399.1746 | 887.9424 | 183.4252 | 2567.76 | 702.6 | 5053.799 | 75.11% | 1285.1999 | 77.57% | JA | JA | JA
1610 | Z | E3 | 55 | 37.73% | GH | HS | HO-SC | EFH-3 | Z_E3_55_38%_GH-HO-SC | 30.1484 | 1955 | Zürich | 37.73% | 40% | 22.01% | Normal | Medium | 360 | 12 | 10 | 3 | 3 | II | 120 | 120 | 246.6 | 149.4 | 3.8694 | 4.6433 | 10.8142 | 50.9074 | 14.0469 | 4.591% | 5.509% | 12.83% | 60.4% | 16.67% | 84.2812 | 20.6242 | 0.71261 | 20.51 | 68.7128 | 46.68% | 162.4% | 11.8236 | 4256.4805 | 30.1484 | 10853.4236 | Gebäudehülle | -95398.3307 | -89.79% | Holz Schnitzel | 392.0001 | 136.6254 | -3445.5632 | -89.79% | -1200.8966 | -89.79% | 1598.0966 | 399.1746 | 887.9424 | 183.4252 | 2567.76 | 702.6 | 5053.799 | 146.7% | 1285.1999 | 107% | NEIN | NEIN | NEIN
1611 | Z | E3 | 55 | 52.73% | IZ | ÖL | ÖL-HE | EFH-3 | Z_E3_55_53%_IZ-ÖL-HE | 363.5835 | 1955 | Zürich | 52.73% | 50% | 22.01% | Normal | Medium | 360 | 12 | 10 | 3 | 3 | II | 120 | 120 | 187.2 | 208.8 | 15.4776 | 27.8597 | 48.2901 | 395.0845 | 24.3356 | 3.029% | 5.451% | 9.449% | 77.31% | 4.762% | 511.0474 | 20.6242 | 0.31615 | 20.51 | 151.891 | 9.032% | 13.21% | 3.9027 | 1404.9584 | 363.5835 | 130890.0583 | Ist-Zustand | - | - | Öl-Heizung | 181791.7477 | 47120.421 |  |  |  |  | - | - | - | - | - | - | - | - | - | - | JA | JA | JA
1612 | Z | E3 | 55 | 52.73% | IZ | FW | FEWA | EFH-3 | Z_E3_55_53%_IZ-FEWA | 363.5835 | 1955 | Zürich | 52.73% | 50% | 22.01% | Normal | Medium | 360 | 12 | 10 | 3 | 3 | II | 120 | 120 | 187.2 | 208.8 | 15.4776 | 27.8597 | 48.2901 | 395.0845 | 24.3356 | 3.029% | 5.451% | 9.449% | 77.31% | 4.762% | 511.0474 | 20.6242 | 0.31615 | 20.51 | 151.891 | 9.032% | 13.21% | 3.9027 | 1404.9584 | 363.5835 | 130890.0583 | Ist-Zustand | - | - | Fernwärme | 51586.0818 | 10132.4304 | -130205.6659 | -71.62% | -36987.9906 | -78.5% | - | - | - | - | - | - | - | - | - | - | JA | JA | JA
1613 | Z | E3 | 55 | 52.73% | IZ | W1 | LWMX | EFH-3 | Z_E3_55_53%_IZ-LWMX | 363.5835 | 1955 | Zürich | 52.73% | 50% | 22.01% | Normal | Medium | 360 | 12 | 10 | 3 | 3 | II | 120 | 120 | 187.2 | 208.8 | 15.4776 | 27.8597 | 48.2901 | 395.0845 | 24.3356 | 3.029% | 5.451% | 9.449% | 77.31% | 4.762% | 511.0474 | 20.6242 | 0.31615 | 20.51 | 151.891 | 9.032% | 13.21% | 3.9027 | 1404.9584 | 363.5835 | 130890.0583 | Ist-Zustand | - | - | WP LW CH Mix | 102617.8057 | 7591.6234 | -79173.942 | -43.55% | -39528.7976 | -83.89% | - | - | - | - | - | - | - | - | - | - | JA | JA | JA
1614 | Z | E3 | 55 | 52.73% | IZ | W2 | LWCH | EFH-3 | Z_E3_55_53%_IZ-LWCH | 363.5835 | 1955 | Zürich | 52.73% | 50% | 22.01% | Normal | Medium | 360 | 12 | 10 | 3 | 3 | II | 120 | 120 | 187.2 | 208.8 | 15.4776 | 27.8597 | 48.2901 | 395.0845 | 24.3356 | 3.029% | 5.451% | 9.449% | 77.31% | 4.762% | 511.0474 | 20.6242 | 0.31615 | 20.51 | 151.891 | 9.032% | 13.21% | 3.9027 | 1404.9584 | 363.5835 | 130890.0583 | Ist-Zustand | - | - | WP LW CH Zer | 3246.0734 | 2264.398 | -178545.6742 | -98.21% | -44856.023 | -95.19% | - | - | - | - | - | - | - | - | - | - | JA | JA | JA
1615 | Z | E3 | 55 | 52.73% | IZ | W3 | ERMX | EFH-3 | Z_E3_55_53%_IZ-ERMX | 363.5835 | 1955 | Zürich | 52.73% | 50% | 22.01% | Normal | Medium | 360 | 12 | 10 | 3 | 3 | II | 120 | 120 | 187.2 | 208.8 | 15.4776 | 27.8597 | 48.2901 | 395.0845 | 24.3356 | 3.029% | 5.451% | 9.449% | 77.31% | 4.762% | 511.0474 | 20.6242 | 0.31615 | 20.51 | 151.891 | 9.032% | 13.21% | 3.9027 | 1404.9584 | 363.5835 | 130890.0583 | Ist-Zustand | - | - | WP E CH Mix | 55104.7146 | 4581.152 | -126687.0331 | -69.69% | -42539.269 | -90.28% | - | - | - | - | - | - | - | - | - | - | JA | JA | JA
1616 | Z | E3 | 55 | 52.73% | IZ | ST | SOTH | EFH-3 | Z_E3_55_53%_IZ-SOTH | 363.5835 | 1955 | Zürich | 52.73% | 50% | 22.01% | Normal | Medium | 360 | 12 | 10 | 3 | 3 | II | 120 | 120 | 187.2 | 208.8 | 15.4776 | 27.8597 | 48.2901 | 395.0845 | 24.3356 | 3.029% | 5.451% | 9.449% | 77.31% | 4.762% | 511.0474 | 20.6242 | 0.31615 | 20.51 | 151.891 | 9.032% | 13.21% | 3.9027 | 1404.9584 | 363.5835 | 130890.0583 | Ist-Zustand | - | - | Solarthermie | 9231.1936 | 2273.3536 | -172560.5541 | -94.92% | -44847.0674 | -95.18% | - | - | - | - | - | - | - | - | - | - | JA | JA | JA
1617 | Z | E3 | 55 | 52.73% | IZ | HS | HO-SC | EFH-3 | Z_E3_55_53%_IZ-HO-SC | 363.5835 | 1955 | Zürich | 52.73% | 50% | 22.01% | Normal | Medium | 360 | 12 | 10 | 3 | 3 | II | 120 | 120 | 187.2 | 208.8 | 15.4776 | 27.8597 | 48.2901 | 395.0845 | 24.3356 | 3.029% | 5.451% | 9.449% | 77.31% | 4.762% | 511.0474 | 20.6242 | 0.31615 | 20.51 | 151.891 | 9.032% | 13.21% | 3.9027 | 1404.9584 | 363.5835 | 130890.0583 | Ist-Zustand | - | - | Holz Schnitzel | 4727.4409 | 1647.6749 | -177064.3068 | -97.4% | -45472.7461 | -96.5% | - | - | - | - | - | - | - | - | - | - | JA | JA | JA
1618 | Z | E3 | 55 | 52.73% | 2V | ÖL | ÖL-HE | EFH-3 | Z_E3_55_53%_2V-ÖL-HE | 137.6721 | 1955 | Zürich | 52.73% | 50% | 22.01% | Normal | Medium | 360 | 12 | 10 | 3 | 3 | II | 120 | 120 | 187.2 | 208.8 | 15.4776 | 27.8597 | 48.2901 | 139.1342 | 11.5381 | 6.388% | 11.5% | 19.93% | 57.42% | 4.762% | 242.2997 | 20.6242 | 0.47638 | 20.51 | 113.9182 | 20.64% | 39.42% | 8.0947 | 2914.0931 | 137.6721 | 49561.9638 | Glasersatz 2-IV | -81328.0945 | -62.13% | Öl-Heizung | 68836.0609 | 17842.307 | -112955.6868 | -62.13% | -29278.114 | -62.13% | 2111.1606 | 516.3915 | - | - | - | - | 2111.1606 | 1.869% | 516.3915 | 1.764% | JA | JA | JA
1619 | Z | E3 | 55 | 52.73% | 2V | FW | FEWA | EFH-3 | Z_E3_55_53%_2V-FEWA | 137.6721 | 1955 | Zürich | 52.73% | 50% | 22.01% | Normal | Medium | 360 | 12 | 10 | 3 | 3 | II | 120 | 120 | 187.2 | 208.8 | 15.4776 | 27.8597 | 48.2901 | 139.1342 | 11.5381 | 6.388% | 11.5% | 19.93% | 57.42% | 4.762% | 242.2997 | 20.6242 | 0.47638 | 20.51 | 113.9182 | 20.64% | 39.42% | 8.0947 | 2914.0931 | 137.6721 | 49561.9638 | Glasersatz 2-IV | -81328.0945 | -62.13% | Fernwärme | 19533.2446 | 3836.6791 | -32052.8373 | -62.13% | -6295.7513 | -62.13% | 2111.1606 | 516.3915 | - | - | - | - | 2111.1606 | 6.587% | 516.3915 | 8.202% | JA | JA | JA
1620 | Z | E3 | 55 | 52.73% | 2V | W1 | LWMX | EFH-3 | Z_E3_55_53%_2V-LWMX | 137.6721 | 1955 | Zürich | 52.73% | 50% | 22.01% | Normal | Medium | 360 | 12 | 10 | 3 | 3 | II | 120 | 120 | 187.2 | 208.8 | 15.4776 | 27.8597 | 48.2901 | 139.1342 | 11.5381 | 6.388% | 11.5% | 19.93% | 57.42% | 4.762% | 242.2997 | 20.6242 | 0.47638 | 20.51 | 113.9182 | 20.64% | 39.42% | 8.0947 | 2914.0931 | 137.6721 | 49561.9638 | Glasersatz 2-IV | -81328.0945 | -62.13% | WP LW CH Mix | 38856.5796 | 2874.5939 | -63761.2261 | -62.13% | -4717.0295 | -62.13% | 2111.1606 | 516.3915 | - | - | - | - | 2111.1606 | 3.311% | 516.3915 | 10.95% | JA | JA | JA
1621 | Z | E3 | 55 | 52.73% | 2V | W2 | LWCH | EFH-3 | Z_E3_55_53%_2V-LWCH | 137.6721 | 1955 | Zürich | 52.73% | 50% | 22.01% | Normal | Medium | 360 | 12 | 10 | 3 | 3 | II | 120 | 120 | 187.2 | 208.8 | 15.4776 | 27.8597 | 48.2901 | 139.1342 | 11.5381 | 6.388% | 11.5% | 19.93% | 57.42% | 4.762% | 242.2997 | 20.6242 | 0.47638 | 20.51 | 113.9182 | 20.64% | 39.42% | 8.0947 | 2914.0931 | 137.6721 | 49561.9638 | Glasersatz 2-IV | -81328.0945 | -62.13% | WP LW CH Zer | 1229.1367 | 857.422 | -2016.9367 | -62.13% | -1406.976 | -62.13% | 2111.1606 | 516.3915 | - | - | - | - | 2111.1606 | 104.7% | 516.3915 | 36.7% | NEIN | JA | JA
1622 | Z | E3 | 55 | 52.73% | 2V | W3 | ERMX | EFH-3 | Z_E3_55_53%_2V-ERMX | 137.6721 | 1955 | Zürich | 52.73% | 50% | 22.01% | Normal | Medium | 360 | 12 | 10 | 3 | 3 | II | 120 | 120 | 187.2 | 208.8 | 15.4776 | 27.8597 | 48.2901 | 139.1342 | 11.5381 | 6.388% | 11.5% | 19.93% | 57.42% | 4.762% | 242.2997 | 20.6242 | 0.47638 | 20.51 | 113.9182 | 20.64% | 39.42% | 8.0947 | 2914.0931 | 137.6721 | 49561.9638 | Glasersatz 2-IV | -81328.0945 | -62.13% | WP E CH Mix | 20865.5868 | 1734.6687 | -34239.1278 | -62.13% | -2846.4833 | -62.13% | 2111.1606 | 516.3915 | - | - | - | - | 2111.1606 | 6.166% | 516.3915 | 18.14% | JA | JA | JA
1623 | Z | E3 | 55 | 52.73% | 2V | ST | SOTH | EFH-3 | Z_E3_55_53%_2V-SOTH | 137.6721 | 1955 | Zürich | 52.73% | 50% | 22.01% | Normal | Medium | 360 | 12 | 10 | 3 | 3 | II | 120 | 120 | 187.2 | 208.8 | 15.4776 | 27.8597 | 48.2901 | 139.1342 | 11.5381 | 6.388% | 11.5% | 19.93% | 57.42% | 4.762% | 242.2997 | 20.6242 | 0.47638 | 20.51 | 113.9182 | 20.64% | 39.42% | 8.0947 | 2914.0931 | 137.6721 | 49561.9638 | Glasersatz 2-IV | -81328.0945 | -62.13% | Solarthermie | 3495.4227 | 860.8131 | -5735.7709 | -62.13% | -1412.5406 | -62.13% | 2111.1606 | 516.3915 | - | - | - | - | 2111.1606 | 36.81% | 516.3915 | 36.56% | JA | JA | JA
1624 | Z | E3 | 55 | 52.73% | 2V | HS | HO-SC | EFH-3 | Z_E3_55_53%_2V-HO-SC | 137.6721 | 1955 | Zürich | 52.73% | 50% | 22.01% | Normal | Medium | 360 | 12 | 10 | 3 | 3 | II | 120 | 120 | 187.2 | 208.8 | 15.4776 | 27.8597 | 48.2901 | 139.1342 | 11.5381 | 6.388% | 11.5% | 19.93% | 57.42% | 4.762% | 242.2997 | 20.6242 | 0.47638 | 20.51 | 113.9182 | 20.64% | 39.42% | 8.0947 | 2914.0931 | 137.6721 | 49561.9638 | Glasersatz 2-IV | -81328.0945 | -62.13% | Holz Schnitzel | 1790.0615 | 623.8977 | -2937.3794 | -62.13% | -1023.7772 | -62.13% | 2111.1606 | 516.3915 | - | - | - | - | 2111.1606 | 71.87% | 516.3915 | 50.44% | JA | JA | JA
1625 | Z | E3 | 55 | 52.73% | 3V | ÖL | ÖL-HE | EFH-3 | Z_E3_55_53%_3V-ÖL-HE | 115.5511 | 1955 | Zürich | 52.73% | 50% | 22.01% | Normal | Medium | 360 | 12 | 10 | 3 | 3 | II | 120 | 120 | 187.2 | 208.8 | 15.4776 | 27.8597 | 48.2901 | 99.7057 | 9.5667 | 7.704% | 13.87% | 24.04% | 49.63% | 4.762% | 200.8998 | 20.6242 | 0.47838 | 20.51 | 94.9319 | 20.5% | 39.3% | 8.1708 | 2941.4759 | 115.5511 | 41598.3787 | Glasersatz 3-IV | -89291.6796 | -68.22% | Öl-Heizung | 57775.526 | 14975.4163 | -124016.2217 | -68.22% | -32145.0047 | -68.22% | 2680.1813 | 669.4591 | - | - | - | - | 2680.1813 | 2.161% | 669.4591 | 2.083% | JA | JA | JA
1626 | Z | E3 | 55 | 52.73% | 3V | FW | FEWA | EFH-3 | Z_E3_55_53%_3V-FEWA | 115.5511 | 1955 | Zürich | 52.73% | 50% | 22.01% | Normal | Medium | 360 | 12 | 10 | 3 | 3 | II | 120 | 120 | 187.2 | 208.8 | 15.4776 | 27.8597 | 48.2901 | 99.7057 | 9.5667 | 7.704% | 13.87% | 24.04% | 49.63% | 4.762% | 200.8998 | 20.6242 | 0.47838 | 20.51 | 94.9319 | 20.5% | 39.3% | 8.1708 | 2941.4759 | 115.5511 | 41598.3787 | Glasersatz 3-IV | -89291.6796 | -68.22% | Fernwärme | 16394.6551 | 3220.2039 | -35191.4267 | -68.22% | -6912.2265 | -68.22% | 2680.1813 | 669.4591 | - | - | - | - | 2680.1813 | 7.616% | 669.4591 | 9.685% | JA | JA | JA
1627 | Z | E3 | 55 | 52.73% | 3V | W1 | LWMX | EFH-3 | Z_E3_55_53%_3V-LWMX | 115.5511 | 1955 | Zürich | 52.73% | 50% | 22.01% | Normal | Medium | 360 | 12 | 10 | 3 | 3 | II | 120 | 120 | 187.2 | 208.8 | 15.4776 | 27.8597 | 48.2901 | 99.7057 | 9.5667 | 7.704% | 13.87% | 24.04% | 49.63% | 4.762% | 200.8998 | 20.6242 | 0.47838 | 20.51 | 94.9319 | 20.5% | 39.3% | 8.1708 | 2941.4759 | 115.5511 | 41598.3787 | Glasersatz 3-IV | -89291.6796 | -68.22% | WP LW CH Mix | 32613.1289 | 2412.706 | -70004.6768 | -68.22% | -5178.9174 | -68.22% | 2680.1813 | 669.4591 | - | - | - | - | 2680.1813 | 3.829% | 669.4591 | 12.93% | JA | JA | JA
1628 | Z | E3 | 55 | 52.73% | 3V | W2 | LWCH | EFH-3 | Z_E3_55_53%_3V-LWCH | 115.5511 | 1955 | Zürich | 52.73% | 50% | 22.01% | Normal | Medium | 360 | 12 | 10 | 3 | 3 | II | 120 | 120 | 187.2 | 208.8 | 15.4776 | 27.8597 | 48.2901 | 99.7057 | 9.5667 | 7.704% | 13.87% | 24.04% | 49.63% | 4.762% | 200.8998 | 20.6242 | 0.47838 | 20.51 | 94.9319 | 20.5% | 39.3% | 8.1708 | 2941.4759 | 115.5511 | 41598.3787 | Glasersatz 3-IV | -89291.6796 | -68.22% | WP LW CH Zer | 1031.6398 | 719.652 | -2214.4337 | -68.22% | -1544.7461 | -68.22% | 2680.1813 | 669.4591 | - | - | - | - | 2680.1813 | 121% | 669.4591 | 43.34% | NEIN | JA | JA
1629 | Z | E3 | 55 | 52.73% | 3V | W3 | ERMX | EFH-3 | Z_E3_55_53%_3V-ERMX | 115.5511 | 1955 | Zürich | 52.73% | 50% | 22.01% | Normal | Medium | 360 | 12 | 10 | 3 | 3 | II | 120 | 120 | 187.2 | 208.8 | 15.4776 | 27.8597 | 48.2901 | 99.7057 | 9.5667 | 7.704% | 13.87% | 24.04% | 49.63% | 4.762% | 200.8998 | 20.6242 | 0.47838 | 20.51 | 94.9319 | 20.5% | 39.3% | 8.1708 | 2941.4759 | 115.5511 | 41598.3787 | Glasersatz 3-IV | -89291.6796 | -68.22% | WP E CH Mix | 17512.9174 | 1455.9433 | -37591.7971 | -68.22% | -3125.2088 | -68.22% | 2680.1813 | 669.4591 | - | - | - | - | 2680.1813 | 7.13% | 669.4591 | 21.42% | JA | JA | JA
1630 | Z | E3 | 55 | 52.73% | 3V | ST | SOTH | EFH-3 | Z_E3_55_53%_3V-SOTH | 115.5511 | 1955 | Zürich | 52.73% | 50% | 22.01% | Normal | Medium | 360 | 12 | 10 | 3 | 3 | II | 120 | 120 | 187.2 | 208.8 | 15.4776 | 27.8597 | 48.2901 | 99.7057 | 9.5667 | 7.704% | 13.87% | 24.04% | 49.63% | 4.762% | 200.8998 | 20.6242 | 0.47838 | 20.51 | 94.9319 | 20.5% | 39.3% | 8.1708 | 2941.4759 | 115.5511 | 41598.3787 | Glasersatz 3-IV | -89291.6796 | -68.22% | Solarthermie | 2933.7804 | 722.4982 | -6297.4132 | -68.22% | -1550.8555 | -68.22% | 2680.1813 | 669.4591 | - | - | - | - | 2680.1813 | 42.56% | 669.4591 | 43.17% | JA | JA | JA
1631 | Z | E3 | 55 | 52.73% | 3V | HS | HO-SC | EFH-3 | Z_E3_55_53%_3V-HO-SC | 115.5511 | 1955 | Zürich | 52.73% | 50% | 22.01% | Normal | Medium | 360 | 12 | 10 | 3 | 3 | II | 120 | 120 | 187.2 | 208.8 | 15.4776 | 27.8597 | 48.2901 | 99.7057 | 9.5667 | 7.704% | 13.87% | 24.04% | 49.63% | 4.762% | 200.8998 | 20.6242 | 0.47838 | 20.51 | 94.9319 | 20.5% | 39.3% | 8.1708 | 2941.4759 | 115.5511 | 41598.3787 | Glasersatz 3-IV | -89291.6796 | -68.22% | Holz Schnitzel | 1502.4356 | 523.6502 | -3225.0054 | -68.22% | -1124.0247 | -68.22% | 2680.1813 | 669.4591 | - | - | - | - | 2680.1813 | 83.11% | 669.4591 | 59.56% | JA | JA | JA
1632 | Z | E3 | 55 | 52.73% | VK | ÖL | ÖL-HE | EFH-3 | Z_E3_55_53%_VK-ÖL-HE | 126.3528 | 1955 | Zürich | 52.73% | 50% | 22.01% | Normal | Medium | 360 | 12 | 10 | 3 | 3 | II | 120 | 120 | 187.2 | 208.8 | 15.4776 | 27.8597 | 48.2901 | 111.803 | 10.1715 | 7.246% | 13.04% | 22.61% | 52.34% | 4.762% | 213.6019 | 20.6242 | 0.46055 | 20.51 | 94.9319 | 18.67% | 34.6% | 6.5305 | 2350.9655 | 126.3528 | 45487.0043 | Glasersatz Vakuum | -85403.054 | -65.25% | Öl-Heizung | 63176.3949 | 16375.3216 | -118615.3528 | -65.25% | -30745.0994 | -65.25% | 2850.0668 | 697.1285 | - | - | - | - | 2850.0668 | 2.403% | 697.1285 | 2.267% | JA | JA | JA
1633 | Z | E3 | 55 | 52.73% | VK | FW | FEWA | EFH-3 | Z_E3_55_53%_VK-FEWA | 126.3528 | 1955 | Zürich | 52.73% | 50% | 22.01% | Normal | Medium | 360 | 12 | 10 | 3 | 3 | II | 120 | 120 | 187.2 | 208.8 | 15.4776 | 27.8597 | 48.2901 | 111.803 | 10.1715 | 7.246% | 13.04% | 22.61% | 52.34% | 4.762% | 213.6019 | 20.6242 | 0.46055 | 20.51 | 94.9319 | 18.67% | 34.6% | 6.5305 | 2350.9655 | 126.3528 | 45487.0043 | Glasersatz Vakuum | -85403.054 | -65.25% | Fernwärme | 17927.2311 | 3521.2293 | -33658.8507 | -65.25% | -6611.2011 | -65.25% | 2850.0668 | 697.1285 | - | - | - | - | 2850.0668 | 8.468% | 697.1285 | 10.54% | JA | JA | JA
1634 | Z | E3 | 55 | 52.73% | VK | W1 | LWMX | EFH-3 | Z_E3_55_53%_VK-LWMX | 126.3528 | 1955 | Zürich | 52.73% | 50% | 22.01% | Normal | Medium | 360 | 12 | 10 | 3 | 3 | II | 120 | 120 | 187.2 | 208.8 | 15.4776 | 27.8597 | 48.2901 | 111.803 | 10.1715 | 7.246% | 13.04% | 22.61% | 52.34% | 4.762% | 213.6019 | 20.6242 | 0.46055 | 20.51 | 94.9319 | 18.67% | 34.6% | 6.5305 | 2350.9655 | 126.3528 | 45487.0043 | Glasersatz Vakuum | -85403.054 | -65.25% | WP LW CH Mix | 35661.8114 | 2638.2463 | -66955.9943 | -65.25% | -4953.3771 | -65.25% | 2850.0668 | 697.1285 | - | - | - | - | 2850.0668 | 4.257% | 697.1285 | 14.07% | JA | JA | JA
1635 | Z | E3 | 55 | 52.73% | VK | W2 | LWCH | EFH-3 | Z_E3_55_53%_VK-LWCH | 126.3528 | 1955 | Zürich | 52.73% | 50% | 22.01% | Normal | Medium | 360 | 12 | 10 | 3 | 3 | II | 120 | 120 | 187.2 | 208.8 | 15.4776 | 27.8597 | 48.2901 | 111.803 | 10.1715 | 7.246% | 13.04% | 22.61% | 52.34% | 4.762% | 213.6019 | 20.6242 | 0.46055 | 20.51 | 94.9319 | 18.67% | 34.6% | 6.5305 | 2350.9655 | 126.3528 | 45487.0043 | Glasersatz Vakuum | -85403.054 | -65.25% | WP LW CH Zer | 1128.0777 | 786.9252 | -2117.9957 | -65.25% | -1477.4728 | -65.25% | 2850.0668 | 697.1285 | - | - | - | - | 2850.0668 | 134.6% | 697.1285 | 47.18% | NEIN | JA | JA
1636 | Z | E3 | 55 | 52.73% | VK | W3 | ERMX | EFH-3 | Z_E3_55_53%_VK-ERMX | 126.3528 | 1955 | Zürich | 52.73% | 50% | 22.01% | Normal | Medium | 360 | 12 | 10 | 3 | 3 | II | 120 | 120 | 187.2 | 208.8 | 15.4776 | 27.8597 | 48.2901 | 111.803 | 10.1715 | 7.246% | 13.04% | 22.61% | 52.34% | 4.762% | 213.6019 | 20.6242 | 0.46055 | 20.51 | 94.9319 | 18.67% | 34.6% | 6.5305 | 2350.9655 | 126.3528 | 45487.0043 | Glasersatz Vakuum | -85403.054 | -65.25% | WP E CH Mix | 19150.0288 | 1592.0452 | -35954.6857 | -65.25% | -2989.1069 | -65.25% | 2850.0668 | 697.1285 | - | - | - | - | 2850.0668 | 7.927% | 697.1285 | 23.32% | JA | JA | JA
1637 | Z | E3 | 55 | 52.73% | VK | ST | SOTH | EFH-3 | Z_E3_55_53%_VK-SOTH | 126.3528 | 1955 | Zürich | 52.73% | 50% | 22.01% | Normal | Medium | 360 | 12 | 10 | 3 | 3 | II | 120 | 120 | 187.2 | 208.8 | 15.4776 | 27.8597 | 48.2901 | 111.803 | 10.1715 | 7.246% | 13.04% | 22.61% | 52.34% | 4.762% | 213.6019 | 20.6242 | 0.46055 | 20.51 | 94.9319 | 18.67% | 34.6% | 6.5305 | 2350.9655 | 126.3528 | 45487.0043 | Glasersatz Vakuum | -85403.054 | -65.25% | Solarthermie | 3208.0308 | 790.0374 | -6023.1628 | -65.25% | -1483.3162 | -65.25% | 2850.0668 | 697.1285 | - | - | - | - | 2850.0668 | 47.32% | 697.1285 | 47% | JA | JA | JA
1638 | Z | E3 | 55 | 52.73% | VK | HS | HO-SC | EFH-3 | Z_E3_55_53%_VK-HO-SC | 126.3528 | 1955 | Zürich | 52.73% | 50% | 22.01% | Normal | Medium | 360 | 12 | 10 | 3 | 3 | II | 120 | 120 | 187.2 | 208.8 | 15.4776 | 27.8597 | 48.2901 | 111.803 | 10.1715 | 7.246% | 13.04% | 22.61% | 52.34% | 4.762% | 213.6019 | 20.6242 | 0.46055 | 20.51 | 94.9319 | 18.67% | 34.6% | 6.5305 | 2350.9655 | 126.3528 | 45487.0043 | Glasersatz Vakuum | -85403.054 | -65.25% | Holz Schnitzel | 1642.8836 | 572.6011 | -3084.5574 | -65.25% | -1075.0737 | -65.25% | 2850.0668 | 697.1285 | - | - | - | - | 2850.0668 | 92.4% | 697.1285 | 64.84% | JA | JA | JA
1639 | Z | E3 | 55 | 52.73% | VA | ÖL | ÖL-HE | EFH-3 | Z_E3_55_53%_VA-ÖL-HE | 135.8441 | 1955 | Zürich | 52.73% | 50% | 22.01% | Normal | Medium | 360 | 12 | 10 | 3 | 3 | II | 120 | 120 | 187.2 | 208.8 | 15.4776 | 27.8597 | 48.2901 | 129.6692 | 11.0648 | 6.661% | 11.99% | 20.78% | 55.8% | 4.762% | 232.3614 | 20.6242 | 0.46304 | 20.51 | 104.4251 | 19.11% | 35.59% | 6.8053 | 2449.9225 | 135.8441 | 48903.8617 | Glasaufdopplung | -81986.1967 | -62.64% | Öl-Heizung | 67922.0301 | 17605.3902 | -113869.7176 | -62.64% | -29515.0308 | -62.64% | 1142.7963 | 264.6116 | - | - | - | - | 1142.7963 | 1.004% | 264.6116 | 0.8965% | JA | JA | JA
1640 | Z | E3 | 55 | 52.73% | VA | FW | FEWA | EFH-3 | Z_E3_55_53%_VA-FEWA | 135.8441 | 1955 | Zürich | 52.73% | 50% | 22.01% | Normal | Medium | 360 | 12 | 10 | 3 | 3 | II | 120 | 120 | 187.2 | 208.8 | 15.4776 | 27.8597 | 48.2901 | 129.6692 | 11.0648 | 6.661% | 11.99% | 20.78% | 55.8% | 4.762% | 232.3614 | 20.6242 | 0.46304 | 20.51 | 104.4251 | 19.11% | 35.59% | 6.8053 | 2449.9225 | 135.8441 | 48903.8617 | Glasaufdopplung | -81986.1967 | -62.64% | Fernwärme | 19273.8749 | 3785.7342 | -32312.2069 | -62.64% | -6346.6962 | -62.64% | 1142.7963 | 264.6116 | - | - | - | - | 1142.7963 | 3.537% | 264.6116 | 4.169% | JA | JA | JA
1641 | Z | E3 | 55 | 52.73% | VA | W1 | LWMX | EFH-3 | Z_E3_55_53%_VA-LWMX | 135.8441 | 1955 | Zürich | 52.73% | 50% | 22.01% | Normal | Medium | 360 | 12 | 10 | 3 | 3 | II | 120 | 120 | 187.2 | 208.8 | 15.4776 | 27.8597 | 48.2901 | 129.6692 | 11.0648 | 6.661% | 11.99% | 20.78% | 55.8% | 4.762% | 232.3614 | 20.6242 | 0.46304 | 20.51 | 104.4251 | 19.11% | 35.59% | 6.8053 | 2449.9225 | 135.8441 | 48903.8617 | Glasaufdopplung | -81986.1967 | -62.64% | WP LW CH Mix | 38340.6275 | 2836.424 | -64277.1782 | -62.64% | -4755.1994 | -62.64% | 1142.7963 | 264.6116 | - | - | - | - | 1142.7963 | 1.778% | 264.6116 | 5.565% | JA | JA | JA
1642 | Z | E3 | 55 | 52.73% | VA | W2 | LWCH | EFH-3 | Z_E3_55_53%_VA-LWCH | 135.8441 | 1955 | Zürich | 52.73% | 50% | 22.01% | Normal | Medium | 360 | 12 | 10 | 3 | 3 | II | 120 | 120 | 187.2 | 208.8 | 15.4776 | 27.8597 | 48.2901 | 129.6692 | 11.0648 | 6.661% | 11.99% | 20.78% | 55.8% | 4.762% | 232.3614 | 20.6242 | 0.46304 | 20.51 | 104.4251 | 19.11% | 35.59% | 6.8053 | 2449.9225 | 135.8441 | 48903.8617 | Glasaufdopplung | -81986.1967 | -62.64% | WP LW CH Zer | 1212.8158 | 846.0368 | -2033.2577 | -62.64% | -1418.3612 | -62.64% | 1142.7963 | 264.6116 | - | - | - | - | 1142.7963 | 56.21% | 264.6116 | 18.66% | JA | JA | JA
1643 | Z | E3 | 55 | 52.73% | VA | W3 | ERMX | EFH-3 | Z_E3_55_53%_VA-ERMX | 135.8441 | 1955 | Zürich | 52.73% | 50% | 22.01% | Normal | Medium | 360 | 12 | 10 | 3 | 3 | II | 120 | 120 | 187.2 | 208.8 | 15.4776 | 27.8597 | 48.2901 | 129.6692 | 11.0648 | 6.661% | 11.99% | 20.78% | 55.8% | 4.762% | 232.3614 | 20.6242 | 0.46304 | 20.51 | 104.4251 | 19.11% | 35.59% | 6.8053 | 2449.9225 | 135.8441 | 48903.8617 | Glasaufdopplung | -81986.1967 | -62.64% | WP E CH Mix | 20588.5258 | 1711.6352 | -34516.1888 | -62.64% | -2869.5169 | -62.64% | 1142.7963 | 264.6116 | - | - | - | - | 1142.7963 | 3.311% | 264.6116 | 9.221% | JA | JA | JA
1644 | Z | E3 | 55 | 52.73% | VA | ST | SOTH | EFH-3 | Z_E3_55_53%_VA-SOTH | 135.8441 | 1955 | Zürich | 52.73% | 50% | 22.01% | Normal | Medium | 360 | 12 | 10 | 3 | 3 | II | 120 | 120 | 187.2 | 208.8 | 15.4776 | 27.8597 | 48.2901 | 129.6692 | 11.0648 | 6.661% | 11.99% | 20.78% | 55.8% | 4.762% | 232.3614 | 20.6242 | 0.46304 | 20.51 | 104.4251 | 19.11% | 35.59% | 6.8053 | 2449.9225 | 135.8441 | 48903.8617 | Glasaufdopplung | -81986.1967 | -62.64% | Solarthermie | 3449.0092 | 849.3829 | -5782.1844 | -62.64% | -1423.9708 | -62.64% | 1142.7963 | 264.6116 | - | - | - | - | 1142.7963 | 19.76% | 264.6116 | 18.58% | JA | JA | JA
1645 | Z | E3 | 55 | 52.73% | VA | HS | HO-SC | EFH-3 | Z_E3_55_53%_VA-HO-SC | 135.8441 | 1955 | Zürich | 52.73% | 50% | 22.01% | Normal | Medium | 360 | 12 | 10 | 3 | 3 | II | 120 | 120 | 187.2 | 208.8 | 15.4776 | 27.8597 | 48.2901 | 129.6692 | 11.0648 | 6.661% | 11.99% | 20.78% | 55.8% | 4.762% | 232.3614 | 20.6242 | 0.46304 | 20.51 | 104.4251 | 19.11% | 35.59% | 6.8053 | 2449.9225 | 135.8441 | 48903.8617 | Glasaufdopplung | -81986.1967 | -62.64% | Holz Schnitzel | 1766.2924 | 615.6133 | -2961.1485 | -62.64% | -1032.0615 | -62.64% | 1142.7963 | 264.6116 | - | - | - | - | 1142.7963 | 38.59% | 264.6116 | 25.64% | JA | JA | JA
1646 | Z | E3 | 55 | 52.73% | HO | ÖL | ÖL-HE | EFH-3 | Z_E3_55_53%_HO-ÖL-HE | 93.3081 | 1955 | Zürich | 52.73% | 50% | 22.01% | Normal | Medium | 360 | 12 | 10 | 3 | 3 | II | 120 | 120 | 187.2 | 208.8 | 15.4776 | 27.8597 | 48.2901 | 72.7249 | 8.2176 | 8.969% | 16.14% | 27.98% | 42.14% | 4.762% | 172.5699 | 20.6242 | 0.51702 | 20.51 | 94.9319 | 25.41% | 52.6% | 13.4202 | 4831.2557 | 93.3081 | 33590.9093 | Fensterersatz H | -97299.1491 | -74.34% | Öl-Heizung | 46654.0407 | 12092.7273 | -135137.707 | -74.34% | -35027.6937 | -74.34% | 2233.4844 | 557.8826 | 933.6039 | 196.4368 | - | - | 3167.0883 | 2.344% | 754.3194 | 2.153% | JA | JA | JA
1647 | Z | E3 | 55 | 52.73% | HO | FW | FEWA | EFH-3 | Z_E3_55_53%_HO-FEWA | 93.3081 | 1955 | Zürich | 52.73% | 50% | 22.01% | Normal | Medium | 360 | 12 | 10 | 3 | 3 | II | 120 | 120 | 187.2 | 208.8 | 15.4776 | 27.8597 | 48.2901 | 72.7249 | 8.2176 | 8.969% | 16.14% | 27.98% | 42.14% | 4.762% | 172.5699 | 20.6242 | 0.51702 | 20.51 | 94.9319 | 25.41% | 52.6% | 13.4202 | 4831.2557 | 93.3081 | 33590.9093 | Fensterersatz H | -97299.1491 | -74.34% | Fernwärme | 13238.7701 | 2600.3316 | -38347.3117 | -74.34% | -7532.0988 | -74.34% | 2233.4844 | 557.8826 | 933.6039 | 196.4368 | - | - | 3167.0883 | 8.259% | 754.3194 | 10.01% | JA | JA | JA
1648 | Z | E3 | 55 | 52.73% | HO | W1 | LWMX | EFH-3 | Z_E3_55_53%_HO-LWMX | 93.3081 | 1955 | Zürich | 52.73% | 50% | 22.01% | Normal | Medium | 360 | 12 | 10 | 3 | 3 | II | 120 | 120 | 187.2 | 208.8 | 15.4776 | 27.8597 | 48.2901 | 72.7249 | 8.2176 | 8.969% | 16.14% | 27.98% | 42.14% | 4.762% | 172.5699 | 20.6242 | 0.51702 | 20.51 | 94.9319 | 25.41% | 52.6% | 13.4202 | 4831.2557 | 93.3081 | 33590.9093 | Fensterersatz H | -97299.1491 | -74.34% | WP LW CH Mix | 26335.2729 | 1948.2727 | -76282.5329 | -74.34% | -5643.3506 | -74.34% | 2233.4844 | 557.8826 | 933.6039 | 196.4368 | - | - | 3167.0883 | 4.152% | 754.3194 | 13.37% | JA | JA | JA
1649 | Z | E3 | 55 | 52.73% | HO | W2 | LWCH | EFH-3 | Z_E3_55_53%_HO-LWCH | 93.3081 | 1955 | Zürich | 52.73% | 50% | 22.01% | Normal | Medium | 360 | 12 | 10 | 3 | 3 | II | 120 | 120 | 187.2 | 208.8 | 15.4776 | 27.8597 | 48.2901 | 72.7249 | 8.2176 | 8.969% | 16.14% | 27.98% | 42.14% | 4.762% | 172.5699 | 20.6242 | 0.51702 | 20.51 | 94.9319 | 25.41% | 52.6% | 13.4202 | 4831.2557 | 93.3081 | 33590.9093 | Fensterersatz H | -97299.1491 | -74.34% | WP LW CH Zer | 833.0546 | 581.1227 | -2413.0189 | -74.34% | -1683.2753 | -74.34% | 2233.4844 | 557.8826 | 933.6039 | 196.4368 | - | - | 3167.0883 | 131.3% | 754.3194 | 44.81% | NEIN | JA | JA
1650 | Z | E3 | 55 | 52.73% | HO | W3 | ERMX | EFH-3 | Z_E3_55_53%_HO-ERMX | 93.3081 | 1955 | Zürich | 52.73% | 50% | 22.01% | Normal | Medium | 360 | 12 | 10 | 3 | 3 | II | 120 | 120 | 187.2 | 208.8 | 15.4776 | 27.8597 | 48.2901 | 72.7249 | 8.2176 | 8.969% | 16.14% | 27.98% | 42.14% | 4.762% | 172.5699 | 20.6242 | 0.51702 | 20.51 | 94.9319 | 25.41% | 52.6% | 13.4202 | 4831.2557 | 93.3081 | 33590.9093 | Fensterersatz H | -97299.1491 | -74.34% | WP E CH Mix | 14141.7728 | 1175.6818 | -40962.9418 | -74.34% | -3405.4702 | -74.34% | 2233.4844 | 557.8826 | 933.6039 | 196.4368 | - | - | 3167.0883 | 7.732% | 754.3194 | 22.15% | JA | JA | JA
1651 | Z | E3 | 55 | 52.73% | HO | ST | SOTH | EFH-3 | Z_E3_55_53%_HO-SOTH | 93.3081 | 1955 | Zürich | 52.73% | 50% | 22.01% | Normal | Medium | 360 | 12 | 10 | 3 | 3 | II | 120 | 120 | 187.2 | 208.8 | 15.4776 | 27.8597 | 48.2901 | 72.7249 | 8.2176 | 8.969% | 16.14% | 27.98% | 42.14% | 4.762% | 172.5699 | 20.6242 | 0.51702 | 20.51 | 94.9319 | 25.41% | 52.6% | 13.4202 | 4831.2557 | 93.3081 | 33590.9093 | Fensterersatz H | -97299.1491 | -74.34% | Solarthermie | 2369.0431 | 583.4211 | -6862.1505 | -74.34% | -1689.9326 | -74.34% | 2233.4844 | 557.8826 | 933.6039 | 196.4368 | - | - | 3167.0883 | 46.15% | 754.3194 | 44.64% | JA | JA | JA
1652 | Z | E3 | 55 | 52.73% | HO | HS | HO-SC | EFH-3 | Z_E3_55_53%_HO-HO-SC | 93.3081 | 1955 | Zürich | 52.73% | 50% | 22.01% | Normal | Medium | 360 | 12 | 10 | 3 | 3 | II | 120 | 120 | 187.2 | 208.8 | 15.4776 | 27.8597 | 48.2901 | 72.7249 | 8.2176 | 8.969% | 16.14% | 27.98% | 42.14% | 4.762% | 172.5699 | 20.6242 | 0.51702 | 20.51 | 94.9319 | 25.41% | 52.6% | 13.4202 | 4831.2557 | 93.3081 | 33590.9093 | Fensterersatz H | -97299.1491 | -74.34% | Holz Schnitzel | 1213.2246 | 422.8503 | -3514.2163 | -74.34% | -1224.8246 | -74.34% | 2233.4844 | 557.8826 | 933.6039 | 196.4368 | - | - | 3167.0883 | 90.12% | 754.3194 | 61.59% | JA | JA | JA
1653 | Z | E3 | 55 | 52.73% | HM | ÖL | ÖL-HE | EFH-3 | Z_E3_55_53%_HM-ÖL-HE | 94.806 | 1955 | Zürich | 52.73% | 50% | 22.01% | Normal | Medium | 360 | 12 | 10 | 3 | 3 | II | 120 | 120 | 187.2 | 208.8 | 15.4776 | 27.8597 | 48.2901 | 74.6521 | 8.314 | 8.865% | 15.96% | 27.66% | 42.76% | 4.762% | 174.5935 | 20.6242 | 0.51436 | 20.51 | 94.9319 | 25.01% | 51.5% | 12.9671 | 4668.1574 | 94.806 | 34130.1436 | Fensterersatz HM | -96759.9147 | -73.92% | Öl-Heizung | 47402.9772 | 12286.8517 | -134388.7704 | -73.92% | -34833.5693 | -73.92% | 2233.4844 | 557.8826 | 1220.8363 | 267.5019 | - | - | 3454.3207 | 2.57% | 825.3845 | 2.37% | JA | JA | JA
1654 | Z | E3 | 55 | 52.73% | HM | FW | FEWA | EFH-3 | Z_E3_55_53%_HM-FEWA | 94.806 | 1955 | Zürich | 52.73% | 50% | 22.01% | Normal | Medium | 360 | 12 | 10 | 3 | 3 | II | 120 | 120 | 187.2 | 208.8 | 15.4776 | 27.8597 | 48.2901 | 74.6521 | 8.314 | 8.865% | 15.96% | 27.66% | 42.76% | 4.762% | 174.5935 | 20.6242 | 0.51436 | 20.51 | 94.9319 | 25.01% | 51.5% | 12.9671 | 4668.1574 | 94.806 | 34130.1436 | Fensterersatz HM | -96759.9147 | -73.92% | Fernwärme | 13451.2919 | 2642.0746 | -38134.7899 | -73.92% | -7490.3558 | -73.92% | 2233.4844 | 557.8826 | 1220.8363 | 267.5019 | - | - | 3454.3207 | 9.058% | 825.3845 | 11.02% | JA | JA | JA
1655 | Z | E3 | 55 | 52.73% | HM | W1 | LWMX | EFH-3 | Z_E3_55_53%_HM-LWMX | 94.806 | 1955 | Zürich | 52.73% | 50% | 22.01% | Normal | Medium | 360 | 12 | 10 | 3 | 3 | II | 120 | 120 | 187.2 | 208.8 | 15.4776 | 27.8597 | 48.2901 | 74.6521 | 8.314 | 8.865% | 15.96% | 27.66% | 42.76% | 4.762% | 174.5935 | 20.6242 | 0.51436 | 20.51 | 94.9319 | 25.01% | 51.5% | 12.9671 | 4668.1574 | 94.806 | 34130.1436 | Fensterersatz HM | -96759.9147 | -73.92% | WP LW CH Mix | 26758.0326 | 1979.5483 | -75859.7731 | -73.92% | -5612.0751 | -73.92% | 2233.4844 | 557.8826 | 1220.8363 | 267.5019 | - | - | 3454.3207 | 4.554% | 825.3845 | 14.71% | JA | JA | JA
1656 | Z | E3 | 55 | 52.73% | HM | W2 | LWCH | EFH-3 | Z_E3_55_53%_HM-LWCH | 94.806 | 1955 | Zürich | 52.73% | 50% | 22.01% | Normal | Medium | 360 | 12 | 10 | 3 | 3 | II | 120 | 120 | 187.2 | 208.8 | 15.4776 | 27.8597 | 48.2901 | 74.6521 | 8.314 | 8.865% | 15.96% | 27.66% | 42.76% | 4.762% | 174.5935 | 20.6242 | 0.51436 | 20.51 | 94.9319 | 25.01% | 51.5% | 12.9671 | 4668.1574 | 94.806 | 34130.1436 | Fensterersatz HM | -96759.9147 | -73.92% | WP LW CH Zer | 846.4276 | 590.4515 | -2399.6459 | -73.92% | -1673.9465 | -73.92% | 2233.4844 | 557.8826 | 1220.8363 | 267.5019 | - | - | 3454.3207 | 144% | 825.3845 | 49.31% | NEIN | JA | JA
1657 | Z | E3 | 55 | 52.73% | HM | W3 | ERMX | EFH-3 | Z_E3_55_53%_HM-ERMX | 94.806 | 1955 | Zürich | 52.73% | 50% | 22.01% | Normal | Medium | 360 | 12 | 10 | 3 | 3 | II | 120 | 120 | 187.2 | 208.8 | 15.4776 | 27.8597 | 48.2901 | 74.6521 | 8.314 | 8.865% | 15.96% | 27.66% | 42.76% | 4.762% | 174.5935 | 20.6242 | 0.51436 | 20.51 | 94.9319 | 25.01% | 51.5% | 12.9671 | 4668.1574 | 94.806 | 34130.1436 | Fensterersatz HM | -96759.9147 | -73.92% | WP E CH Mix | 14368.7905 | 1194.555 | -40735.9241 | -73.92% | -3386.597 | -73.92% | 2233.4844 | 557.8826 | 1220.8363 | 267.5019 | - | - | 3454.3207 | 8.48% | 825.3845 | 24.37% | JA | JA | JA
1658 | Z | E3 | 55 | 52.73% | HM | ST | SOTH | EFH-3 | Z_E3_55_53%_HM-SOTH | 94.806 | 1955 | Zürich | 52.73% | 50% | 22.01% | Normal | Medium | 360 | 12 | 10 | 3 | 3 | II | 120 | 120 | 187.2 | 208.8 | 15.4776 | 27.8597 | 48.2901 | 74.6521 | 8.314 | 8.865% | 15.96% | 27.66% | 42.76% | 4.762% | 174.5935 | 20.6242 | 0.51436 | 20.51 | 94.9319 | 25.01% | 51.5% | 12.9671 | 4668.1574 | 94.806 | 34130.1436 | Fensterersatz HM | -96759.9147 | -73.92% | Solarthermie | 2407.0733 | 592.7867 | -6824.1203 | -73.92% | -1680.5669 | -73.92% | 2233.4844 | 557.8826 | 1220.8363 | 267.5019 | - | - | 3454.3207 | 50.62% | 825.3845 | 49.11% | JA | JA | JA
1659 | Z | E3 | 55 | 52.73% | HM | HS | HO-SC | EFH-3 | Z_E3_55_53%_HM-HO-SC | 94.806 | 1955 | Zürich | 52.73% | 50% | 22.01% | Normal | Medium | 360 | 12 | 10 | 3 | 3 | II | 120 | 120 | 187.2 | 208.8 | 15.4776 | 27.8597 | 48.2901 | 74.6521 | 8.314 | 8.865% | 15.96% | 27.66% | 42.76% | 4.762% | 174.5935 | 20.6242 | 0.51436 | 20.51 | 94.9319 | 25.01% | 51.5% | 12.9671 | 4668.1574 | 94.806 | 34130.1436 | Fensterersatz HM | -96759.9147 | -73.92% | Holz Schnitzel | 1232.7005 | 429.6383 | -3494.7404 | -73.92% | -1218.0366 | -73.92% | 2233.4844 | 557.8826 | 1220.8363 | 267.5019 | - | - | 3454.3207 | 98.84% | 825.3845 | 67.76% | JA | JA | JA
1660 | Z | E3 | 55 | 52.73% | KU | ÖL | ÖL-HE | EFH-3 | Z_E3_55_53%_KU-ÖL-HE | 91.8244 | 1955 | Zürich | 52.73% | 50% | 22.01% | Normal | Medium | 360 | 12 | 10 | 3 | 3 | II | 120 | 120 | 187.2 | 208.8 | 15.4776 | 27.8597 | 48.2901 | 70.7977 | 8.1213 | 9.075% | 16.34% | 28.31% | 41.51% | 4.762% | 170.5464 | 20.6242 | 0.51967 | 20.51 | 94.9319 | 25.81% | 53.73% | 13.8854 | 4998.7305 | 91.8244 | 33056.7806 | Fensterersatz K | -97833.2777 | -74.74% | Öl-Heizung | 45912.1953 | 11900.441 | -135879.5524 | -74.74% | -35219.98 | -74.74% | 2233.4844 | 557.8826 | 1527.4659 | 294.9692 | - | - | 3760.9503 | 2.768% | 852.8518 | 2.421% | JA | JA | JA
1661 | Z | E3 | 55 | 52.73% | KU | FW | FEWA | EFH-3 | Z_E3_55_53%_KU-FEWA | 91.8244 | 1955 | Zürich | 52.73% | 50% | 22.01% | Normal | Medium | 360 | 12 | 10 | 3 | 3 | II | 120 | 120 | 187.2 | 208.8 | 15.4776 | 27.8597 | 48.2901 | 70.7977 | 8.1213 | 9.075% | 16.34% | 28.31% | 41.51% | 4.762% | 170.5464 | 20.6242 | 0.51967 | 20.51 | 94.9319 | 25.81% | 53.73% | 13.8854 | 4998.7305 | 91.8244 | 33056.7806 | Fensterersatz K | -97833.2777 | -74.74% | Fernwärme | 13028.2606 | 2558.9837 | -38557.8212 | -74.74% | -7573.4467 | -74.74% | 2233.4844 | 557.8826 | 1527.4659 | 294.9692 | - | - | 3760.9503 | 9.754% | 852.8518 | 11.26% | JA | JA | JA
1662 | Z | E3 | 55 | 52.73% | KU | W1 | LWMX | EFH-3 | Z_E3_55_53%_KU-LWMX | 91.8244 | 1955 | Zürich | 52.73% | 50% | 22.01% | Normal | Medium | 360 | 12 | 10 | 3 | 3 | II | 120 | 120 | 187.2 | 208.8 | 15.4776 | 27.8597 | 48.2901 | 70.7977 | 8.1213 | 9.075% | 16.34% | 28.31% | 41.51% | 4.762% | 170.5464 | 20.6242 | 0.51967 | 20.51 | 94.9319 | 25.81% | 53.73% | 13.8854 | 4998.7305 | 91.8244 | 33056.7806 | Fensterersatz K | -97833.2777 | -74.74% | WP LW CH Mix | 25916.516 | 1917.2933 | -76701.2897 | -74.74% | -5674.3301 | -74.74% | 2233.4844 | 557.8826 | 1527.4659 | 294.9692 | - | - | 3760.9503 | 4.903% | 852.8518 | 15.03% | JA | JA | JA
1663 | Z | E3 | 55 | 52.73% | KU | W2 | LWCH | EFH-3 | Z_E3_55_53%_KU-LWCH | 91.8244 | 1955 | Zürich | 52.73% | 50% | 22.01% | Normal | Medium | 360 | 12 | 10 | 3 | 3 | II | 120 | 120 | 187.2 | 208.8 | 15.4776 | 27.8597 | 48.2901 | 70.7977 | 8.1213 | 9.075% | 16.34% | 28.31% | 41.51% | 4.762% | 170.5464 | 20.6242 | 0.51967 | 20.51 | 94.9319 | 25.81% | 53.73% | 13.8854 | 4998.7305 | 91.8244 | 33056.7806 | Fensterersatz K | -97833.2777 | -74.74% | WP LW CH Zer | 819.8082 | 571.8823 | -2426.2653 | -74.74% | -1692.5157 | -74.74% | 2233.4844 | 557.8826 | 1527.4659 | 294.9692 | - | - | 3760.9503 | 155% | 852.8518 | 50.39% | NEIN | JA | JA
1664 | Z | E3 | 55 | 52.73% | KU | W3 | ERMX | EFH-3 | Z_E3_55_53%_KU-ERMX | 91.8244 | 1955 | Zürich | 52.73% | 50% | 22.01% | Normal | Medium | 360 | 12 | 10 | 3 | 3 | II | 120 | 120 | 187.2 | 208.8 | 15.4776 | 27.8597 | 48.2901 | 70.7977 | 8.1213 | 9.075% | 16.34% | 28.31% | 41.51% | 4.762% | 170.5464 | 20.6242 | 0.51967 | 20.51 | 94.9319 | 25.81% | 53.73% | 13.8854 | 4998.7305 | 91.8244 | 33056.7806 | Fensterersatz K | -97833.2777 | -74.74% | WP E CH Mix | 13916.9046 | 1156.9873 | -41187.8099 | -74.74% | -3424.1647 | -74.74% | 2233.4844 | 557.8826 | 1527.4659 | 294.9692 | - | - | 3760.9503 | 9.131% | 852.8518 | 24.91% | JA | JA | JA
1665 | Z | E3 | 55 | 52.73% | KU | ST | SOTH | EFH-3 | Z_E3_55_53%_KU-SOTH | 91.8244 | 1955 | Zürich | 52.73% | 50% | 22.01% | Normal | Medium | 360 | 12 | 10 | 3 | 3 | II | 120 | 120 | 187.2 | 208.8 | 15.4776 | 27.8597 | 48.2901 | 70.7977 | 8.1213 | 9.075% | 16.34% | 28.31% | 41.51% | 4.762% | 170.5464 | 20.6242 | 0.51967 | 20.51 | 94.9319 | 25.81% | 53.73% | 13.8854 | 4998.7305 | 91.8244 | 33056.7806 | Fensterersatz K | -97833.2777 | -74.74% | Solarthermie | 2331.3729 | 574.1441 | -6899.8206 | -74.74% | -1699.2096 | -74.74% | 2233.4844 | 557.8826 | 1527.4659 | 294.9692 | - | - | 3760.9503 | 54.51% | 852.8518 | 50.19% | JA | JA | JA
1666 | Z | E3 | 55 | 52.73% | KU | HS | HO-SC | EFH-3 | Z_E3_55_53%_KU-HO-SC | 91.8244 | 1955 | Zürich | 52.73% | 50% | 22.01% | Normal | Medium | 360 | 12 | 10 | 3 | 3 | II | 120 | 120 | 187.2 | 208.8 | 15.4776 | 27.8597 | 48.2901 | 70.7977 | 8.1213 | 9.075% | 16.34% | 28.31% | 41.51% | 4.762% | 170.5464 | 20.6242 | 0.51967 | 20.51 | 94.9319 | 25.81% | 53.73% | 13.8854 | 4998.7305 | 91.8244 | 33056.7806 | Fensterersatz K | -97833.2777 | -74.74% | Holz Schnitzel | 1193.9331 | 416.1265 | -3533.5078 | -74.74% | -1231.5483 | -74.74% | 2233.4844 | 557.8826 | 1527.4659 | 294.9692 | - | - | 3760.9503 | 106.4% | 852.8518 | 69.25% | NEIN | JA | JA
1667 | Z | E3 | 55 | 52.73% | ME | ÖL | ÖL-HE | EFH-3 | Z_E3_55_53%_ME-ÖL-HE | 97.8443 | 1955 | Zürich | 52.73% | 50% | 22.01% | Normal | Medium | 360 | 12 | 10 | 3 | 3 | II | 120 | 120 | 187.2 | 208.8 | 15.4776 | 27.8597 | 48.2901 | 78.5065 | 8.5067 | 8.664% | 15.6% | 27.03% | 43.95% | 4.762% | 178.6406 | 20.6242 | 0.50897 | 20.51 | 94.9319 | 24.25% | 49.38% | 12.0975 | 4355.118 | 97.8443 | 35223.9512 | Fensterersatz M | -95666.1072 | -73.09% | Öl-Heizung | 48922.1544 | 12680.6224 | -132869.5933 | -73.09% | -34439.7986 | -73.09% | 2233.4844 | 557.8826 | 2001.0243 | 477.2959 | - | - | 4234.5087 | 3.187% | 1035.1785 | 3.006% | JA | JA | JA
1668 | Z | E3 | 55 | 52.73% | ME | FW | FEWA | EFH-3 | Z_E3_55_53%_ME-FEWA | 97.8443 | 1955 | Zürich | 52.73% | 50% | 22.01% | Normal | Medium | 360 | 12 | 10 | 3 | 3 | II | 120 | 120 | 187.2 | 208.8 | 15.4776 | 27.8597 | 48.2901 | 78.5065 | 8.5067 | 8.664% | 15.6% | 27.03% | 43.95% | 4.762% | 178.6406 | 20.6242 | 0.50897 | 20.51 | 94.9319 | 24.25% | 49.38% | 12.0975 | 4355.118 | 97.8443 | 35223.9512 | Fensterersatz M | -95666.1072 | -73.09% | Fernwärme | 13882.3808 | 2726.7482 | -37703.7011 | -73.09% | -7405.6822 | -73.09% | 2233.4844 | 557.8826 | 2001.0243 | 477.2959 | - | - | 4234.5087 | 11.23% | 1035.1785 | 13.98% | JA | JA | JA
1669 | Z | E3 | 55 | 52.73% | ME | W1 | LWMX | EFH-3 | Z_E3_55_53%_ME-LWMX | 97.8443 | 1955 | Zürich | 52.73% | 50% | 22.01% | Normal | Medium | 360 | 12 | 10 | 3 | 3 | II | 120 | 120 | 187.2 | 208.8 | 15.4776 | 27.8597 | 48.2901 | 78.5065 | 8.5067 | 8.664% | 15.6% | 27.03% | 43.95% | 4.762% | 178.6406 | 20.6242 | 0.50897 | 20.51 | 94.9319 | 24.25% | 49.38% | 12.0975 | 4355.118 | 97.8443 | 35223.9512 | Fensterersatz M | -95666.1072 | -73.09% | WP LW CH Mix | 27615.5777 | 2042.9892 | -75002.228 | -73.09% | -5548.6342 | -73.09% | 2233.4844 | 557.8826 | 2001.0243 | 477.2959 | - | - | 4234.5087 | 5.646% | 1035.1785 | 18.66% | JA | JA | JA
1670 | Z | E3 | 55 | 52.73% | ME | W2 | LWCH | EFH-3 | Z_E3_55_53%_ME-LWCH | 97.8443 | 1955 | Zürich | 52.73% | 50% | 22.01% | Normal | Medium | 360 | 12 | 10 | 3 | 3 | II | 120 | 120 | 187.2 | 208.8 | 15.4776 | 27.8597 | 48.2901 | 78.5065 | 8.5067 | 8.664% | 15.6% | 27.03% | 43.95% | 4.762% | 178.6406 | 20.6242 | 0.50897 | 20.51 | 94.9319 | 24.25% | 49.38% | 12.0975 | 4355.118 | 97.8443 | 35223.9512 | Fensterersatz M | -95666.1072 | -73.09% | WP LW CH Zer | 873.554 | 609.3744 | -2372.5195 | -73.09% | -1655.0237 | -73.09% | 2233.4844 | 557.8826 | 2001.0243 | 477.2959 | - | - | 4234.5087 | 178.5% | 1035.1785 | 62.55% | NEIN | JA | JA
1671 | Z | E3 | 55 | 52.73% | ME | W3 | ERMX | EFH-3 | Z_E3_55_53%_ME-ERMX | 97.8443 | 1955 | Zürich | 52.73% | 50% | 22.01% | Normal | Medium | 360 | 12 | 10 | 3 | 3 | II | 120 | 120 | 187.2 | 208.8 | 15.4776 | 27.8597 | 48.2901 | 78.5065 | 8.5067 | 8.664% | 15.6% | 27.03% | 43.95% | 4.762% | 178.6406 | 20.6242 | 0.50897 | 20.51 | 94.9319 | 24.25% | 49.38% | 12.0975 | 4355.118 | 97.8443 | 35223.9512 | Fensterersatz M | -95666.1072 | -73.09% | WP E CH Mix | 14829.2834 | 1232.8383 | -40275.4311 | -73.09% | -3348.3138 | -73.09% | 2233.4844 | 557.8826 | 2001.0243 | 477.2959 | - | - | 4234.5087 | 10.51% | 1035.1785 | 30.92% | JA | JA | JA
1672 | Z | E3 | 55 | 52.73% | ME | ST | SOTH | EFH-3 | Z_E3_55_53%_ME-SOTH | 97.8443 | 1955 | Zürich | 52.73% | 50% | 22.01% | Normal | Medium | 360 | 12 | 10 | 3 | 3 | II | 120 | 120 | 187.2 | 208.8 | 15.4776 | 27.8597 | 48.2901 | 78.5065 | 8.5067 | 8.664% | 15.6% | 27.03% | 43.95% | 4.762% | 178.6406 | 20.6242 | 0.50897 | 20.51 | 94.9319 | 24.25% | 49.38% | 12.0975 | 4355.118 | 97.8443 | 35223.9512 | Fensterersatz M | -95666.1072 | -73.09% | Solarthermie | 2484.2155 | 611.7844 | -6746.9781 | -73.09% | -1661.5692 | -73.09% | 2233.4844 | 557.8826 | 2001.0243 | 477.2959 | - | - | 4234.5087 | 62.76% | 1035.1785 | 62.3% | JA | JA | JA
1673 | Z | E3 | 55 | 52.73% | ME | HS | HO-SC | EFH-3 | Z_E3_55_53%_ME-HO-SC | 97.8443 | 1955 | Zürich | 52.73% | 50% | 22.01% | Normal | Medium | 360 | 12 | 10 | 3 | 3 | II | 120 | 120 | 187.2 | 208.8 | 15.4776 | 27.8597 | 48.2901 | 78.5065 | 8.5067 | 8.664% | 15.6% | 27.03% | 43.95% | 4.762% | 178.6406 | 20.6242 | 0.50897 | 20.51 | 94.9319 | 24.25% | 49.38% | 12.0975 | 4355.118 | 97.8443 | 35223.9512 | Fensterersatz M | -95666.1072 | -73.09% | Holz Schnitzel | 1272.2062 | 443.4074 | -3455.2347 | -73.09% | -1204.2675 | -73.09% | 2233.4844 | 557.8826 | 2001.0243 | 477.2959 | - | - | 4234.5087 | 122.6% | 1035.1785 | 85.96% | NEIN | JA | JA
1674 | Z | E3 | 55 | 52.73% | GH | ÖL | ÖL-HE | EFH-3 | Z_E3_55_53%_GH-ÖL-HE | 32.0604 | 1955 | Zürich | 52.73% | 50% | 22.01% | Normal | Medium | 360 | 12 | 10 | 3 | 3 | II | 120 | 120 | 187.2 | 208.8 | 3.8694 | 4.6433 | 8.2093 | 72.7249 | 17.8894 | 3.605% | 4.326% | 7.648% | 67.75% | 16.67% | 107.3363 | 20.6242 | 0.74945 | 20.51 | 94.9319 | 55.6% | 221.9% | 16.808 | 6050.8692 | 32.0604 | 11541.7303 | Gebäudehülle | -119348.328 | -91.18% | Öl-Heizung | 16030.181 | 4155.0229 | -165761.5667 | -91.18% | -42965.3981 | -91.18% | 2233.4844 | 557.8826 | 1240.9798 | 256.3534 | 2353.92 | 643.2 | 5828.3842 | 3.516% | 1457.4359 | 3.392% | JA | JA | JA
1675 | Z | E3 | 55 | 52.73% | GH | FW | FEWA | EFH-3 | Z_E3_55_53%_GH-FEWA | 32.0604 | 1955 | Zürich | 52.73% | 50% | 22.01% | Normal | Medium | 360 | 12 | 10 | 3 | 3 | II | 120 | 120 | 187.2 | 208.8 | 3.8694 | 4.6433 | 8.2093 | 72.7249 | 17.8894 | 3.605% | 4.326% | 7.648% | 67.75% | 16.67% | 107.3363 | 20.6242 | 0.74945 | 20.51 | 94.9319 | 55.6% | 221.9% | 16.808 | 6050.8692 | 32.0604 | 11541.7303 | Gebäudehülle | -119348.328 | -91.18% | Fernwärme | 4548.7996 | 893.4657 | -47037.2822 | -91.18% | -9238.9647 | -91.18% | 2233.4844 | 557.8826 | 1240.9798 | 256.3534 | 2353.92 | 643.2 | 5828.3842 | 12.39% | 1457.4359 | 15.77% | JA | JA | JA
1676 | Z | E3 | 55 | 52.73% | GH | W1 | LWMX | EFH-3 | Z_E3_55_53%_GH-LWMX | 32.0604 | 1955 | Zürich | 52.73% | 50% | 22.01% | Normal | Medium | 360 | 12 | 10 | 3 | 3 | II | 120 | 120 | 187.2 | 208.8 | 3.8694 | 4.6433 | 8.2093 | 72.7249 | 17.8894 | 3.605% | 4.326% | 7.648% | 67.75% | 16.67% | 107.3363 | 20.6242 | 0.74945 | 20.51 | 94.9319 | 55.6% | 221.9% | 16.808 | 6050.8692 | 32.0604 | 11541.7303 | Gebäudehülle | -119348.328 | -91.18% | WP LW CH Mix | 9048.7166 | 669.4204 | -93569.0892 | -91.18% | -6922.203 | -91.18% | 2233.4844 | 557.8826 | 1240.9798 | 256.3534 | 2353.92 | 643.2 | 5828.3842 | 6.229% | 1457.4359 | 21.05% | JA | JA | JA
1677 | Z | E3 | 55 | 52.73% | GH | W2 | LWCH | EFH-3 | Z_E3_55_53%_GH-LWCH | 32.0604 | 1955 | Zürich | 52.73% | 50% | 22.01% | Normal | Medium | 360 | 12 | 10 | 3 | 3 | II | 120 | 120 | 187.2 | 208.8 | 3.8694 | 4.6433 | 8.2093 | 72.7249 | 17.8894 | 3.605% | 4.326% | 7.648% | 67.75% | 16.67% | 107.3363 | 20.6242 | 0.74945 | 20.51 | 94.9319 | 55.6% | 221.9% | 16.808 | 6050.8692 | 32.0604 | 11541.7303 | Gebäudehülle | -119348.328 | -91.18% | WP LW CH Zer | 286.2349 | 199.6719 | -2959.8385 | -91.18% | -2064.7261 | -91.18% | 2233.4844 | 557.8826 | 1240.9798 | 256.3534 | 2353.92 | 643.2 | 5828.3842 | 196.9% | 1457.4359 | 70.59% | NEIN | JA | JA
1678 | Z | E3 | 55 | 52.73% | GH | W3 | ERMX | EFH-3 | Z_E3_55_53%_GH-ERMX | 32.0604 | 1955 | Zürich | 52.73% | 50% | 22.01% | Normal | Medium | 360 | 12 | 10 | 3 | 3 | II | 120 | 120 | 187.2 | 208.8 | 3.8694 | 4.6433 | 8.2093 | 72.7249 | 17.8894 | 3.605% | 4.326% | 7.648% | 67.75% | 16.67% | 107.3363 | 20.6242 | 0.74945 | 20.51 | 94.9319 | 55.6% | 221.9% | 16.808 | 6050.8692 | 32.0604 | 11541.7303 | Gebäudehülle | -119348.328 | -91.18% | WP E CH Mix | 4859.0685 | 403.9606 | -50245.6461 | -91.18% | -4177.1915 | -91.18% | 2233.4844 | 557.8826 | 1240.9798 | 256.3534 | 2353.92 | 643.2 | 5828.3842 | 11.6% | 1457.4359 | 34.89% | JA | JA | JA
1679 | Z | E3 | 55 | 52.73% | GH | ST | SOTH | EFH-3 | Z_E3_55_53%_GH-SOTH | 32.0604 | 1955 | Zürich | 52.73% | 50% | 22.01% | Normal | Medium | 360 | 12 | 10 | 3 | 3 | II | 120 | 120 | 187.2 | 208.8 | 3.8694 | 4.6433 | 8.2093 | 72.7249 | 17.8894 | 3.605% | 4.326% | 7.648% | 67.75% | 16.67% | 107.3363 | 20.6242 | 0.74945 | 20.51 | 94.9319 | 55.6% | 221.9% | 16.808 | 6050.8692 | 32.0604 | 11541.7303 | Gebäudehülle | -119348.328 | -91.18% | Solarthermie | 813.9957 | 200.4616 | -8417.1979 | -91.18% | -2072.892 | -91.18% | 2233.4844 | 557.8826 | 1240.9798 | 256.3534 | 2353.92 | 643.2 | 5828.3842 | 69.24% | 1457.4359 | 70.31% | JA | JA | JA
1680 | Z | E3 | 55 | 52.73% | GH | HS | HO-SC | EFH-3 | Z_E3_55_53%_GH-HO-SC | 32.0604 | 1955 | Zürich | 52.73% | 50% | 22.01% | Normal | Medium | 360 | 12 | 10 | 3 | 3 | II | 120 | 120 | 187.2 | 208.8 | 3.8694 | 4.6433 | 8.2093 | 72.7249 | 17.8894 | 3.605% | 4.326% | 7.648% | 67.75% | 16.67% | 107.3363 | 20.6242 | 0.74945 | 20.51 | 94.9319 | 55.6% | 221.9% | 16.808 | 6050.8692 | 32.0604 | 11541.7303 | Gebäudehülle | -119348.328 | -91.18% | Holz Schnitzel | 416.8601 | 145.29 | -4310.5808 | -91.18% | -1502.3848 | -91.18% | 2233.4844 | 557.8826 | 1240.9798 | 256.3534 | 2353.92 | 643.2 | 5828.3842 | 135.2% | 1457.4359 | 97.01% | NEIN | JA | JA
1681 | Z | B1 | 55 | 18.12% | IZ | ÖL | ÖL-HE | BÜR-1 | Z_B1_55_18%_IZ-ÖL-HE | 105.1206 | 1955 | Zürich | 18.12% | 20% | 22.01% | Normal | Medium | 1620 | 30 | 18 | 3 | 3 | III | 540 | 540 | 707.4 | 156.6 | 15.4776 | 27.8597 | 40.5513 | 47.4101 | 6.5649 | 11.23% | 20.21% | 29.41% | 34.39% | 4.762% | 137.8637 | 20.6242 | 0.33673 | 28.56 | 26.0151 | 5.527% | 8.333% | 0.66632 | 1079.4332 | 105.1206 | 170295.3057 | Ist-Zustand | - | - | Öl-Heizung | 236521.2579 | 61306.31 |  |  |  |  | - | - | - | - | - | - | - | - | - | - | JA | JA | JA
1682 | Z | B1 | 55 | 18.12% | IZ | FW | FEWA | BÜR-1 | Z_B1_55_18%_IZ-FEWA | 105.1206 | 1955 | Zürich | 18.12% | 20% | 22.01% | Normal | Medium | 1620 | 30 | 18 | 3 | 3 | III | 540 | 540 | 707.4 | 156.6 | 15.4776 | 27.8597 | 40.5513 | 47.4101 | 6.5649 | 11.23% | 20.21% | 29.41% | 34.39% | 4.762% | 137.8637 | 20.6242 | 0.33673 | 28.56 | 26.0151 | 5.527% | 8.333% | 0.66632 | 1079.4332 | 105.1206 | 170295.3057 | Ist-Zustand | - | - | Fernwärme | 67116.3852 | 13182.8601 | -169404.8727 | -71.62% | -48123.4499 | -78.5% | - | - | - | - | - | - | - | - | - | - | JA | JA | JA
1683 | Z | B1 | 55 | 18.12% | IZ | W1 | LWMX | BÜR-1 | Z_B1_55_18%_IZ-LWMX | 105.1206 | 1955 | Zürich | 18.12% | 20% | 22.01% | Normal | Medium | 1620 | 30 | 18 | 3 | 3 | III | 540 | 540 | 707.4 | 156.6 | 15.4776 | 27.8597 | 40.5513 | 47.4101 | 6.5649 | 11.23% | 20.21% | 29.41% | 34.39% | 4.762% | 137.8637 | 20.6242 | 0.33673 | 28.56 | 26.0151 | 5.527% | 8.333% | 0.66632 | 1079.4332 | 105.1206 | 170295.3057 | Ist-Zustand | - | - | WP LW CH Mix | 133511.5196 | 9877.1277 | -103009.7382 | -43.55% | -51429.1823 | -83.89% | - | - | - | - | - | - | - | - | - | - | JA | JA | JA
1684 | Z | B1 | 55 | 18.12% | IZ | W2 | LWCH | BÜR-1 | Z_B1_55_18%_IZ-LWCH | 105.1206 | 1955 | Zürich | 18.12% | 20% | 22.01% | Normal | Medium | 1620 | 30 | 18 | 3 | 3 | III | 540 | 540 | 707.4 | 156.6 | 15.4776 | 27.8597 | 40.5513 | 47.4101 | 6.5649 | 11.23% | 20.21% | 29.41% | 34.39% | 4.762% | 137.8637 | 20.6242 | 0.33673 | 28.56 | 26.0151 | 5.527% | 8.333% | 0.66632 | 1079.4332 | 105.1206 | 170295.3057 | Ist-Zustand | - | - | WP LW CH Zer | 4223.3236 | 2946.1088 | -232297.9343 | -98.21% | -58360.2012 | -95.19% | - | - | - | - | - | - | - | - | - | - | JA | JA | JA
1685 | Z | B1 | 55 | 18.12% | IZ | W3 | ERMX | BÜR-1 | Z_B1_55_18%_IZ-ERMX | 105.1206 | 1955 | Zürich | 18.12% | 20% | 22.01% | Normal | Medium | 1620 | 30 | 18 | 3 | 3 | III | 540 | 540 | 707.4 | 156.6 | 15.4776 | 27.8597 | 40.5513 | 47.4101 | 6.5649 | 11.23% | 20.21% | 29.41% | 34.39% | 4.762% | 137.8637 | 20.6242 | 0.33673 | 28.56 | 26.0151 | 5.527% | 8.333% | 0.66632 | 1079.4332 | 105.1206 | 170295.3057 | Ist-Zustand | - | - | WP E CH Mix | 71694.3237 | 5960.3357 | -164826.9342 | -69.69% | -55345.9743 | -90.28% | - | - | - | - | - | - | - | - | - | - | JA | JA | JA
1686 | Z | B1 | 55 | 18.12% | IZ | ST | SOTH | BÜR-1 | Z_B1_55_18%_IZ-SOTH | 105.1206 | 1955 | Zürich | 18.12% | 20% | 22.01% | Normal | Medium | 1620 | 30 | 18 | 3 | 3 | III | 540 | 540 | 707.4 | 156.6 | 15.4776 | 27.8597 | 40.5513 | 47.4101 | 6.5649 | 11.23% | 20.21% | 29.41% | 34.39% | 4.762% | 137.8637 | 20.6242 | 0.33673 | 28.56 | 26.0151 | 5.527% | 8.333% | 0.66632 | 1079.4332 | 105.1206 | 170295.3057 | Ist-Zustand | - | - | Solarthermie | 12010.3005 | 2957.7606 | -224510.9574 | -94.92% | -58348.5495 | -95.18% | - | - | - | - | - | - | - | - | - | - | JA | JA | JA
1687 | Z | B1 | 55 | 18.12% | IZ | HS | HO-SC | BÜR-1 | Z_B1_55_18%_IZ-HO-SC | 105.1206 | 1955 | Zürich | 18.12% | 20% | 22.01% | Normal | Medium | 1620 | 30 | 18 | 3 | 3 | III | 540 | 540 | 707.4 | 156.6 | 15.4776 | 27.8597 | 40.5513 | 47.4101 | 6.5649 | 11.23% | 20.21% | 29.41% | 34.39% | 4.762% | 137.8637 | 20.6242 | 0.33673 | 28.56 | 26.0151 | 5.527% | 8.333% | 0.66632 | 1079.4332 | 105.1206 | 170295.3057 | Ist-Zustand | - | - | Holz Schnitzel | 6150.6657 | 2143.7174 | -230370.5921 | -97.4% | -59162.5927 | -96.5% | - | - | - | - | - | - | - | - | - | - | JA | JA | JA
1688 | Z | B1 | 55 | 18.12% | 2V | ÖL | ÖL-HE | BÜR-1 | Z_B1_55_18%_2V-ÖL-HE | 82.0703 | 1955 | Zürich | 18.12% | 20% | 22.01% | Normal | Medium | 1620 | 30 | 18 | 3 | 3 | III | 540 | 540 | 707.4 | 156.6 | 15.4776 | 27.8597 | 40.5513 | 16.6961 | 5.0292 | 14.65% | 26.38% | 38.4% | 15.81% | 4.762% | 105.6139 | 20.6242 | 0.34988 | 28.56 | 19.5113 | 5.408% | 8.318% | 1.8765 | 3039.8981 | 82.0703 | 132953.8403 | Glasersatz 2-IV | -37341.4654 | -21.93% | Öl-Heizung | 184658.1115 | 47863.3825 | -51863.1464 | -21.93% | -13442.9275 | -21.93% | 1583.3705 | 387.2936 | - | - | - | - | 1583.3705 | 3.053% | 387.2936 | 2.881% | JA | JA | JA
1689 | Z | B1 | 55 | 18.12% | 2V | FW | FEWA | BÜR-1 | Z_B1_55_18%_2V-FEWA | 82.0703 | 1955 | Zürich | 18.12% | 20% | 22.01% | Normal | Medium | 1620 | 30 | 18 | 3 | 3 | III | 540 | 540 | 707.4 | 156.6 | 15.4776 | 27.8597 | 40.5513 | 16.6961 | 5.0292 | 14.65% | 26.38% | 38.4% | 15.81% | 4.762% | 105.6139 | 20.6242 | 0.34988 | 28.56 | 19.5113 | 5.408% | 8.318% | 1.8765 | 3039.8981 | 82.0703 | 132953.8403 | Glasersatz 2-IV | -37341.4654 | -21.93% | Fernwärme | 52399.4547 | 10292.1914 | -14716.9305 | -21.93% | -2890.6687 | -21.93% | 1583.3705 | 387.2936 | - | - | - | - | 1583.3705 | 10.76% | 387.2936 | 13.4% | JA | JA | JA
1690 | Z | B1 | 55 | 18.12% | 2V | W1 | LWMX | BÜR-1 | Z_B1_55_18%_2V-LWMX | 82.0703 | 1955 | Zürich | 18.12% | 20% | 22.01% | Normal | Medium | 1620 | 30 | 18 | 3 | 3 | III | 540 | 540 | 707.4 | 156.6 | 15.4776 | 27.8597 | 40.5513 | 16.6961 | 5.0292 | 14.65% | 26.38% | 38.4% | 15.81% | 4.762% | 105.6139 | 20.6242 | 0.34988 | 28.56 | 19.5113 | 5.408% | 8.318% | 1.8765 | 3039.8981 | 82.0703 | 132953.8403 | Glasersatz 2-IV | -37341.4654 | -21.93% | WP LW CH Mix | 104235.8108 | 7711.3227 | -29275.7089 | -21.93% | -2165.805 | -21.93% | 1583.3705 | 387.2936 | - | - | - | - | 1583.3705 | 5.408% | 387.2936 | 17.88% | JA | JA | JA
1691 | Z | B1 | 55 | 18.12% | 2V | W2 | LWCH | BÜR-1 | Z_B1_55_18%_2V-LWCH | 82.0703 | 1955 | Zürich | 18.12% | 20% | 22.01% | Normal | Medium | 1620 | 30 | 18 | 3 | 3 | III | 540 | 540 | 707.4 | 156.6 | 15.4776 | 27.8597 | 40.5513 | 16.6961 | 5.0292 | 14.65% | 26.38% | 38.4% | 15.81% | 4.762% | 105.6139 | 20.6242 | 0.34988 | 28.56 | 19.5113 | 5.408% | 8.318% | 1.8765 | 3039.8981 | 82.0703 | 132953.8403 | Glasersatz 2-IV | -37341.4654 | -21.93% | WP LW CH Zer | 3297.2552 | 2300.1014 | -926.0683 | -21.93% | -646.0074 | -21.93% | 1583.3705 | 387.2936 | - | - | - | - | 1583.3705 | 171% | 387.2936 | 59.95% | NEIN | JA | JA
1692 | Z | B1 | 55 | 18.12% | 2V | W3 | ERMX | BÜR-1 | Z_B1_55_18%_2V-ERMX | 82.0703 | 1955 | Zürich | 18.12% | 20% | 22.01% | Normal | Medium | 1620 | 30 | 18 | 3 | 3 | III | 540 | 540 | 707.4 | 156.6 | 15.4776 | 27.8597 | 40.5513 | 16.6961 | 5.0292 | 14.65% | 26.38% | 38.4% | 15.81% | 4.762% | 105.6139 | 20.6242 | 0.34988 | 28.56 | 19.5113 | 5.408% | 8.318% | 1.8765 | 3039.8981 | 82.0703 | 132953.8403 | Glasersatz 2-IV | -37341.4654 | -21.93% | WP E CH Mix | 55973.5667 | 4653.3844 | -15720.7569 | -21.93% | -1306.9513 | -21.93% | 1583.3705 | 387.2936 | - | - | - | - | 1583.3705 | 10.07% | 387.2936 | 29.63% | JA | JA | JA
1693 | Z | B1 | 55 | 18.12% | 2V | ST | SOTH | BÜR-1 | Z_B1_55_18%_2V-SOTH | 82.0703 | 1955 | Zürich | 18.12% | 20% | 22.01% | Normal | Medium | 1620 | 30 | 18 | 3 | 3 | III | 540 | 540 | 707.4 | 156.6 | 15.4776 | 27.8597 | 40.5513 | 16.6961 | 5.0292 | 14.65% | 26.38% | 38.4% | 15.81% | 4.762% | 105.6139 | 20.6242 | 0.34988 | 28.56 | 19.5113 | 5.408% | 8.318% | 1.8765 | 3039.8981 | 82.0703 | 132953.8403 | Glasersatz 2-IV | -37341.4654 | -21.93% | Solarthermie | 9376.7445 | 2309.1983 | -2633.556 | -21.93% | -648.5623 | -21.93% | 1583.3705 | 387.2936 | - | - | - | - | 1583.3705 | 60.12% | 387.2936 | 59.72% | JA | JA | JA
1694 | Z | B1 | 55 | 18.12% | 2V | HS | HO-SC | BÜR-1 | Z_B1_55_18%_2V-HO-SC | 82.0703 | 1955 | Zürich | 18.12% | 20% | 22.01% | Normal | Medium | 1620 | 30 | 18 | 3 | 3 | III | 540 | 540 | 707.4 | 156.6 | 15.4776 | 27.8597 | 40.5513 | 16.6961 | 5.0292 | 14.65% | 26.38% | 38.4% | 15.81% | 4.762% | 105.6139 | 20.6242 | 0.34988 | 28.56 | 19.5113 | 5.408% | 8.318% | 1.8765 | 3039.8981 | 82.0703 | 132953.8403 | Glasersatz 2-IV | -37341.4654 | -21.93% | Holz Schnitzel | 4801.9799 | 1673.6542 | -1348.6859 | -21.93% | -470.0632 | -21.93% | 1583.3705 | 387.2936 | - | - | - | - | 1583.3705 | 117.4% | 387.2936 | 82.39% | NEIN | JA | JA
1695 | Z | B1 | 55 | 18.12% | 3V | ÖL | ÖL-HE | BÜR-1 | Z_B1_55_18%_3V-ÖL-HE | 80.3997 | 1955 | Zürich | 18.12% | 20% | 22.01% | Normal | Medium | 1620 | 30 | 18 | 3 | 3 | III | 540 | 540 | 707.4 | 156.6 | 15.4776 | 27.8597 | 40.5513 | 11.9647 | 4.7927 | 15.38% | 27.68% | 40.29% | 11.89% | 4.762% | 100.6459 | 20.6242 | 0.33702 | 28.56 | 16.2594 | 4.519% | 6.816% | 1.7208 | 2787.715 | 80.3997 | 130247.4367 | Glasersatz 3-IV | -40047.869 | -23.52% | Öl-Heizung | 180899.2176 | 46889.0772 | -55622.0402 | -23.52% | -14417.2328 | -23.52% | 2010.136 | 502.0943 | - | - | - | - | 2010.136 | 3.614% | 502.0943 | 3.483% | JA | JA | JA
1696 | Z | B1 | 55 | 18.12% | 3V | FW | FEWA | BÜR-1 | Z_B1_55_18%_3V-FEWA | 80.3997 | 1955 | Zürich | 18.12% | 20% | 22.01% | Normal | Medium | 1620 | 30 | 18 | 3 | 3 | III | 540 | 540 | 707.4 | 156.6 | 15.4776 | 27.8597 | 40.5513 | 11.9647 | 4.7927 | 15.38% | 27.68% | 40.29% | 11.89% | 4.762% | 100.6459 | 20.6242 | 0.33702 | 28.56 | 16.2594 | 4.519% | 6.816% | 1.7208 | 2787.715 | 80.3997 | 130247.4367 | Glasersatz 3-IV | -40047.869 | -23.52% | Fernwärme | 51332.8133 | 10082.6839 | -15783.5719 | -23.52% | -3100.1762 | -23.52% | 2010.136 | 502.0943 | - | - | - | - | 2010.136 | 12.74% | 502.0943 | 16.2% | JA | JA | JA
1697 | Z | B1 | 55 | 18.12% | 3V | W1 | LWMX | BÜR-1 | Z_B1_55_18%_3V-LWMX | 80.3997 | 1955 | Zürich | 18.12% | 20% | 22.01% | Normal | Medium | 1620 | 30 | 18 | 3 | 3 | III | 540 | 540 | 707.4 | 156.6 | 15.4776 | 27.8597 | 40.5513 | 11.9647 | 4.7927 | 15.38% | 27.68% | 40.29% | 11.89% | 4.762% | 100.6459 | 20.6242 | 0.33702 | 28.56 | 16.2594 | 4.519% | 6.816% | 1.7208 | 2787.715 | 80.3997 | 130247.4367 | Glasersatz 3-IV | -40047.869 | -23.52% | WP LW CH Mix | 102113.9904 | 7554.3513 | -31397.5293 | -23.52% | -2322.7764 | -23.52% | 2010.136 | 502.0943 | - | - | - | - | 2010.136 | 6.402% | 502.0943 | 21.62% | JA | JA | JA
1698 | Z | B1 | 55 | 18.12% | 3V | W2 | LWCH | BÜR-1 | Z_B1_55_18%_3V-LWCH | 80.3997 | 1955 | Zürich | 18.12% | 20% | 22.01% | Normal | Medium | 1620 | 30 | 18 | 3 | 3 | III | 540 | 540 | 707.4 | 156.6 | 15.4776 | 27.8597 | 40.5513 | 11.9647 | 4.7927 | 15.38% | 27.68% | 40.29% | 11.89% | 4.762% | 100.6459 | 20.6242 | 0.33702 | 28.56 | 16.2594 | 4.519% | 6.816% | 1.7208 | 2787.715 | 80.3997 | 130247.4367 | Glasersatz 3-IV | -40047.869 | -23.52% | WP LW CH Zer | 3230.1364 | 2253.2807 | -993.1872 | -23.52% | -692.8281 | -23.52% | 2010.136 | 502.0943 | - | - | - | - | 2010.136 | 202.4% | 502.0943 | 72.47% | NEIN | JA | JA
1699 | Z | B1 | 55 | 18.12% | 3V | W3 | ERMX | BÜR-1 | Z_B1_55_18%_3V-ERMX | 80.3997 | 1955 | Zürich | 18.12% | 20% | 22.01% | Normal | Medium | 1620 | 30 | 18 | 3 | 3 | III | 540 | 540 | 707.4 | 156.6 | 15.4776 | 27.8597 | 40.5513 | 11.9647 | 4.7927 | 15.38% | 27.68% | 40.29% | 11.89% | 4.762% | 100.6459 | 20.6242 | 0.33702 | 28.56 | 16.2594 | 4.519% | 6.816% | 1.7208 | 2787.715 | 80.3997 | 130247.4367 | Glasersatz 3-IV | -40047.869 | -23.52% | WP E CH Mix | 54834.1708 | 4558.6603 | -16860.1528 | -23.52% | -1401.6754 | -23.52% | 2010.136 | 502.0943 | - | - | - | - | 2010.136 | 11.92% | 502.0943 | 35.82% | JA | JA | JA
1700 | Z | B1 | 55 | 18.12% | 3V | ST | SOTH | BÜR-1 | Z_B1_55_18%_3V-SOTH | 80.3997 | 1955 | Zürich | 18.12% | 20% | 22.01% | Normal | Medium | 1620 | 30 | 18 | 3 | 3 | III | 540 | 540 | 707.4 | 156.6 | 15.4776 | 27.8597 | 40.5513 | 11.9647 | 4.7927 | 15.38% | 27.68% | 40.29% | 11.89% | 4.762% | 100.6459 | 20.6242 | 0.33702 | 28.56 | 16.2594 | 4.519% | 6.816% | 1.7208 | 2787.715 | 80.3997 | 130247.4367 | Glasersatz 3-IV | -40047.869 | -23.52% | Solarthermie | 9185.8719 | 2262.1923 | -2824.4287 | -23.52% | -695.5683 | -23.52% | 2010.136 | 502.0943 | - | - | - | - | 2010.136 | 71.17% | 502.0943 | 72.18% | JA | JA | JA
1701 | Z | B1 | 55 | 18.12% | 3V | HS | HO-SC | BÜR-1 | Z_B1_55_18%_3V-HO-SC | 80.3997 | 1955 | Zürich | 18.12% | 20% | 22.01% | Normal | Medium | 1620 | 30 | 18 | 3 | 3 | III | 540 | 540 | 707.4 | 156.6 | 15.4776 | 27.8597 | 40.5513 | 11.9647 | 4.7927 | 15.38% | 27.68% | 40.29% | 11.89% | 4.762% | 100.6459 | 20.6242 | 0.33702 | 28.56 | 16.2594 | 4.519% | 6.816% | 1.7208 | 2787.715 | 80.3997 | 130247.4367 | Glasersatz 3-IV | -40047.869 | -23.52% | Holz Schnitzel | 4704.2309 | 1639.5854 | -1446.4348 | -23.52% | -504.132 | -23.52% | 2010.136 | 502.0943 | - | - | - | - | 2010.136 | 139% | 502.0943 | 99.6% | NEIN | JA | JA
1702 | Z | B1 | 55 | 18.12% | VK | ÖL | ÖL-HE | BÜR-1 | Z_B1_55_18%_VK-ÖL-HE | 81.6272 | 1955 | Zürich | 18.12% | 20% | 22.01% | Normal | Medium | 1620 | 30 | 18 | 3 | 3 | III | 540 | 540 | 707.4 | 156.6 | 15.4776 | 27.8597 | 40.5513 | 13.4164 | 4.8652 | 15.15% | 27.27% | 39.69% | 13.13% | 4.762% | 102.1702 | 20.6242 | 0.33525 | 28.56 | 16.2594 | 4.439% | 6.678% | 1.5919 | 2578.8571 | 81.6272 | 132236.0364 | Glasersatz Vakuum | -38059.2692 | -22.35% | Öl-Heizung | 183661.1617 | 47604.9731 | -52860.0961 | -22.35% | -13701.3369 | -22.35% | 2137.5501 | 522.8464 | - | - | - | - | 2137.5501 | 4.044% | 522.8464 | 3.816% | JA | JA | JA
1703 | Z | B1 | 55 | 18.12% | VK | FW | FEWA | BÜR-1 | Z_B1_55_18%_VK-FEWA | 81.6272 | 1955 | Zürich | 18.12% | 20% | 22.01% | Normal | Medium | 1620 | 30 | 18 | 3 | 3 | III | 540 | 540 | 707.4 | 156.6 | 15.4776 | 27.8597 | 40.5513 | 13.4164 | 4.8652 | 15.15% | 27.27% | 39.69% | 13.13% | 4.762% | 102.1702 | 20.6242 | 0.33525 | 28.56 | 16.2594 | 4.439% | 6.678% | 1.5919 | 2578.8571 | 81.6272 | 132236.0364 | Glasersatz Vakuum | -38059.2692 | -22.35% | Fernwärme | 52116.5555 | 10236.6249 | -14999.8296 | -22.35% | -2946.2352 | -22.35% | 2137.5501 | 522.8464 | - | - | - | - | 2137.5501 | 14.25% | 522.8464 | 17.75% | JA | JA | JA
1704 | Z | B1 | 55 | 18.12% | VK | W1 | LWMX | BÜR-1 | Z_B1_55_18%_VK-LWMX | 81.6272 | 1955 | Zürich | 18.12% | 20% | 22.01% | Normal | Medium | 1620 | 30 | 18 | 3 | 3 | III | 540 | 540 | 707.4 | 156.6 | 15.4776 | 27.8597 | 40.5513 | 13.4164 | 4.8652 | 15.15% | 27.27% | 39.69% | 13.13% | 4.762% | 102.1702 | 20.6242 | 0.33525 | 28.56 | 16.2594 | 4.439% | 6.678% | 1.5919 | 2578.8571 | 81.6272 | 132236.0364 | Glasersatz Vakuum | -38059.2692 | -22.35% | WP LW CH Mix | 103673.0526 | 7669.6901 | -29838.4671 | -22.35% | -2207.4376 | -22.35% | 2137.5501 | 522.8464 | - | - | - | - | 2137.5501 | 7.164% | 522.8464 | 23.69% | JA | JA | JA
1705 | Z | B1 | 55 | 18.12% | VK | W2 | LWCH | BÜR-1 | Z_B1_55_18%_VK-LWCH | 81.6272 | 1955 | Zürich | 18.12% | 20% | 22.01% | Normal | Medium | 1620 | 30 | 18 | 3 | 3 | III | 540 | 540 | 707.4 | 156.6 | 15.4776 | 27.8597 | 40.5513 | 13.4164 | 4.8652 | 15.15% | 27.27% | 39.69% | 13.13% | 4.762% | 102.1702 | 20.6242 | 0.33525 | 28.56 | 16.2594 | 4.439% | 6.678% | 1.5919 | 2578.8571 | 81.6272 | 132236.0364 | Glasersatz Vakuum | -38059.2692 | -22.35% | WP LW CH Zer | 3279.4537 | 2287.6834 | -943.8699 | -22.35% | -658.4254 | -22.35% | 2137.5501 | 522.8464 | - | - | - | - | 2137.5501 | 226.5% | 522.8464 | 79.41% | NEIN | JA | JA
1706 | Z | B1 | 55 | 18.12% | VK | W3 | ERMX | BÜR-1 | Z_B1_55_18%_VK-ERMX | 81.6272 | 1955 | Zürich | 18.12% | 20% | 22.01% | Normal | Medium | 1620 | 30 | 18 | 3 | 3 | III | 540 | 540 | 707.4 | 156.6 | 15.4776 | 27.8597 | 40.5513 | 13.4164 | 4.8652 | 15.15% | 27.27% | 39.69% | 13.13% | 4.762% | 102.1702 | 20.6242 | 0.33525 | 28.56 | 16.2594 | 4.439% | 6.678% | 1.5919 | 2578.8571 | 81.6272 | 132236.0364 | Glasersatz Vakuum | -38059.2692 | -22.35% | WP E CH Mix | 55671.3713 | 4628.2613 | -16022.9523 | -22.35% | -1332.0744 | -22.35% | 2137.5501 | 522.8464 | - | - | - | - | 2137.5501 | 13.34% | 522.8464 | 39.25% | JA | JA | JA
1707 | Z | B1 | 55 | 18.12% | VK | ST | SOTH | BÜR-1 | Z_B1_55_18%_VK-SOTH | 81.6272 | 1955 | Zürich | 18.12% | 20% | 22.01% | Normal | Medium | 1620 | 30 | 18 | 3 | 3 | III | 540 | 540 | 707.4 | 156.6 | 15.4776 | 27.8597 | 40.5513 | 13.4164 | 4.8652 | 15.15% | 27.27% | 39.69% | 13.13% | 4.762% | 102.1702 | 20.6242 | 0.33525 | 28.56 | 16.2594 | 4.439% | 6.678% | 1.5919 | 2578.8571 | 81.6272 | 132236.0364 | Glasersatz Vakuum | -38059.2692 | -22.35% | Solarthermie | 9326.1205 | 2296.7312 | -2684.18 | -22.35% | -661.0294 | -22.35% | 2137.5501 | 522.8464 | - | - | - | - | 2137.5501 | 79.64% | 522.8464 | 79.1% | JA | JA | JA
1708 | Z | B1 | 55 | 18.12% | VK | HS | HO-SC | BÜR-1 | Z_B1_55_18%_VK-HO-SC | 81.6272 | 1955 | Zürich | 18.12% | 20% | 22.01% | Normal | Medium | 1620 | 30 | 18 | 3 | 3 | III | 540 | 540 | 707.4 | 156.6 | 15.4776 | 27.8597 | 40.5513 | 13.4164 | 4.8652 | 15.15% | 27.27% | 39.69% | 13.13% | 4.762% | 102.1702 | 20.6242 | 0.33525 | 28.56 | 16.2594 | 4.439% | 6.678% | 1.5919 | 2578.8571 | 81.6272 | 132236.0364 | Glasersatz Vakuum | -38059.2692 | -22.35% | Holz Schnitzel | 4776.0545 | 1664.6183 | -1374.6113 | -22.35% | -479.099 | -22.35% | 2137.5501 | 522.8464 | - | - | - | - | 2137.5501 | 155.5% | 522.8464 | 109.1% | NEIN | NEIN | NEIN
1709 | Z | B1 | 55 | 18.12% | VA | ÖL | ÖL-HE | BÜR-1 | Z_B1_55_18%_VA-ÖL-HE | 82.2756 | 1955 | Zürich | 18.12% | 20% | 22.01% | Normal | Medium | 1620 | 30 | 18 | 3 | 3 | III | 540 | 540 | 707.4 | 156.6 | 15.4776 | 27.8597 | 40.5513 | 15.5603 | 4.9724 | 14.82% | 26.68% | 38.83% | 14.9% | 4.762% | 104.4213 | 20.6242 | 0.34204 | 28.56 | 17.8854 | 4.892% | 7.435% | 1.688 | 2734.5922 | 82.2756 | 133286.4048 | Glasaufdopplung | -37008.9008 | -21.73% | Öl-Heizung | 185120.0067 | 47983.1057 | -51401.2511 | -21.73% | -13323.2043 | -21.73% | 857.0972 | 198.4587 | - | - | - | - | 857.0972 | 1.667% | 198.4587 | 1.49% | JA | JA | JA
1710 | Z | B1 | 55 | 18.12% | VA | FW | FEWA | BÜR-1 | Z_B1_55_18%_VA-FEWA | 82.2756 | 1955 | Zürich | 18.12% | 20% | 22.01% | Normal | Medium | 1620 | 30 | 18 | 3 | 3 | III | 540 | 540 | 707.4 | 156.6 | 15.4776 | 27.8597 | 40.5513 | 15.5603 | 4.9724 | 14.82% | 26.68% | 38.83% | 14.9% | 4.762% | 104.4213 | 20.6242 | 0.34204 | 28.56 | 17.8854 | 4.892% | 7.435% | 1.688 | 2734.5922 | 82.2756 | 133286.4048 | Glasaufdopplung | -37008.9008 | -21.73% | Fernwärme | 52530.5243 | 10317.9358 | -14585.8609 | -21.73% | -2864.9243 | -21.73% | 857.0972 | 198.4587 | - | - | - | - | 857.0972 | 5.876% | 198.4587 | 6.927% | JA | JA | JA
1711 | Z | B1 | 55 | 18.12% | VA | W1 | LWMX | BÜR-1 | Z_B1_55_18%_VA-LWMX | 82.2756 | 1955 | Zürich | 18.12% | 20% | 22.01% | Normal | Medium | 1620 | 30 | 18 | 3 | 3 | III | 540 | 540 | 707.4 | 156.6 | 15.4776 | 27.8597 | 40.5513 | 15.5603 | 4.9724 | 14.82% | 26.68% | 38.83% | 14.9% | 4.762% | 104.4213 | 20.6242 | 0.34204 | 28.56 | 17.8854 | 4.892% | 7.435% | 1.688 | 2734.5922 | 82.2756 | 133286.4048 | Glasaufdopplung | -37008.9008 | -21.73% | WP LW CH Mix | 104496.5414 | 7730.6115 | -29014.9782 | -21.73% | -2146.5162 | -21.73% | 857.0972 | 198.4587 | - | - | - | - | 857.0972 | 2.954% | 198.4587 | 9.246% | JA | JA | JA
1712 | Z | B1 | 55 | 18.12% | VA | W2 | LWCH | BÜR-1 | Z_B1_55_18%_VA-LWCH | 82.2756 | 1955 | Zürich | 18.12% | 20% | 22.01% | Normal | Medium | 1620 | 30 | 18 | 3 | 3 | III | 540 | 540 | 707.4 | 156.6 | 15.4776 | 27.8597 | 40.5513 | 15.5603 | 4.9724 | 14.82% | 26.68% | 38.83% | 14.9% | 4.762% | 104.4213 | 20.6242 | 0.34204 | 28.56 | 17.8854 | 4.892% | 7.435% | 1.688 | 2734.5922 | 82.2756 | 133286.4048 | Glasaufdopplung | -37008.9008 | -21.73% | WP LW CH Zer | 3305.5028 | 2305.8548 | -917.8207 | -21.73% | -640.254 | -21.73% | 857.0972 | 198.4587 | - | - | - | - | 857.0972 | 93.38% | 198.4587 | 31% | JA | JA | JA
1713 | Z | B1 | 55 | 18.12% | VA | W3 | ERMX | BÜR-1 | Z_B1_55_18%_VA-ERMX | 82.2756 | 1955 | Zürich | 18.12% | 20% | 22.01% | Normal | Medium | 1620 | 30 | 18 | 3 | 3 | III | 540 | 540 | 707.4 | 156.6 | 15.4776 | 27.8597 | 40.5513 | 15.5603 | 4.9724 | 14.82% | 26.68% | 38.83% | 14.9% | 4.762% | 104.4213 | 20.6242 | 0.34204 | 28.56 | 17.8854 | 4.892% | 7.435% | 1.688 | 2734.5922 | 82.2756 | 133286.4048 | Glasaufdopplung | -37008.9008 | -21.73% | WP E CH Mix | 56113.5764 | 4665.0242 | -15580.7472 | -21.73% | -1295.3115 | -21.73% | 857.0972 | 198.4587 | - | - | - | - | 857.0972 | 5.501% | 198.4587 | 15.32% | JA | JA | JA
1714 | Z | B1 | 55 | 18.12% | VA | ST | SOTH | BÜR-1 | Z_B1_55_18%_VA-SOTH | 82.2756 | 1955 | Zürich | 18.12% | 20% | 22.01% | Normal | Medium | 1620 | 30 | 18 | 3 | 3 | III | 540 | 540 | 707.4 | 156.6 | 15.4776 | 27.8597 | 40.5513 | 15.5603 | 4.9724 | 14.82% | 26.68% | 38.83% | 14.9% | 4.762% | 104.4213 | 20.6242 | 0.34204 | 28.56 | 17.8854 | 4.892% | 7.435% | 1.688 | 2734.5922 | 82.2756 | 133286.4048 | Glasaufdopplung | -37008.9008 | -21.73% | Solarthermie | 9400.1991 | 2314.9744 | -2610.1014 | -21.73% | -642.7862 | -21.73% | 857.0972 | 198.4587 | - | - | - | - | 857.0972 | 32.84% | 198.4587 | 30.87% | JA | JA | JA
1715 | Z | B1 | 55 | 18.12% | VA | HS | HO-SC | BÜR-1 | Z_B1_55_18%_VA-HO-SC | 82.2756 | 1955 | Zürich | 18.12% | 20% | 22.01% | Normal | Medium | 1620 | 30 | 18 | 3 | 3 | III | 540 | 540 | 707.4 | 156.6 | 15.4776 | 27.8597 | 40.5513 | 15.5603 | 4.9724 | 14.82% | 26.68% | 38.83% | 14.9% | 4.762% | 104.4213 | 20.6242 | 0.34204 | 28.56 | 17.8854 | 4.892% | 7.435% | 1.688 | 2734.5922 | 82.2756 | 133286.4048 | Glasaufdopplung | -37008.9008 | -21.73% | Holz Schnitzel | 4813.9913 | 1677.8406 | -1336.6744 | -21.73% | -465.8768 | -21.73% | 857.0972 | 198.4587 | - | - | - | - | 857.0972 | 64.12% | 198.4587 | 42.6% | JA | JA | JA
1716 | Z | B1 | 55 | 18.12% | HO | ÖL | ÖL-HE | BÜR-1 | Z_B1_55_18%_HO-ÖL-HE | 77.697 | 1955 | Zürich | 18.12% | 20% | 22.01% | Normal | Medium | 1620 | 30 | 18 | 3 | 3 | III | 540 | 540 | 707.4 | 156.6 | 15.4776 | 27.8597 | 40.5513 | 8.727 | 4.6308 | 15.92% | 28.65% | 41.7% | 8.974% | 4.762% | 97.2464 | 20.6242 | 0.34083 | 28.56 | 16.2594 | 4.701% | 7.132% | 2.0232 | 3277.5867 | 77.697 | 125869.1223 | Fensterersatz H | -44426.1833 | -26.09% | Öl-Heizung | 174818.2255 | 45312.884 | -61703.0324 | -26.09% | -15993.426 | -26.09% | 1675.1133 | 418.4119 | 700.2029 | 147.3276 | - | - | 2375.3162 | 3.85% | 565.7395 | 3.537% | JA | JA | JA
1717 | Z | B1 | 55 | 18.12% | HO | FW | FEWA | BÜR-1 | Z_B1_55_18%_HO-FEWA | 77.697 | 1955 | Zürich | 18.12% | 20% | 22.01% | Normal | Medium | 1620 | 30 | 18 | 3 | 3 | III | 540 | 540 | 707.4 | 156.6 | 15.4776 | 27.8597 | 40.5513 | 8.727 | 4.6308 | 15.92% | 28.65% | 41.7% | 8.974% | 4.762% | 97.2464 | 20.6242 | 0.34083 | 28.56 | 16.2594 | 4.701% | 7.132% | 2.0232 | 3277.5867 | 77.697 | 125869.1223 | Fensterersatz H | -44426.1833 | -26.09% | Fernwärme | 49607.2423 | 9743.7509 | -17509.1428 | -26.09% | -3439.1092 | -26.09% | 1675.1133 | 418.4119 | 700.2029 | 147.3276 | - | - | 2375.3162 | 13.57% | 565.7395 | 16.45% | JA | JA | JA
1718 | Z | B1 | 55 | 18.12% | HO | W1 | LWMX | BÜR-1 | Z_B1_55_18%_HO-LWMX | 77.697 | 1955 | Zürich | 18.12% | 20% | 22.01% | Normal | Medium | 1620 | 30 | 18 | 3 | 3 | III | 540 | 540 | 707.4 | 156.6 | 15.4776 | 27.8597 | 40.5513 | 8.727 | 4.6308 | 15.92% | 28.65% | 41.7% | 8.974% | 4.762% | 97.2464 | 20.6242 | 0.34083 | 28.56 | 16.2594 | 4.701% | 7.132% | 2.0232 | 3277.5867 | 77.697 | 125869.1223 | Fensterersatz H | -44426.1833 | -26.09% | WP LW CH Mix | 98681.3919 | 7300.4091 | -34830.1277 | -26.09% | -2576.7186 | -26.09% | 1675.1133 | 418.4119 | 700.2029 | 147.3276 | - | - | 2375.3162 | 6.82% | 565.7395 | 21.96% | JA | JA | JA
1719 | Z | B1 | 55 | 18.12% | HO | W2 | LWCH | BÜR-1 | Z_B1_55_18%_HO-LWCH | 77.697 | 1955 | Zürich | 18.12% | 20% | 22.01% | Normal | Medium | 1620 | 30 | 18 | 3 | 3 | III | 540 | 540 | 707.4 | 156.6 | 15.4776 | 27.8597 | 40.5513 | 8.727 | 4.6308 | 15.92% | 28.65% | 41.7% | 8.974% | 4.762% | 97.2464 | 20.6242 | 0.34083 | 28.56 | 16.2594 | 4.701% | 7.132% | 2.0232 | 3277.5867 | 77.697 | 125869.1223 | Fensterersatz H | -44426.1833 | -26.09% | WP LW CH Zer | 3121.5542 | 2177.5358 | -1101.7693 | -26.09% | -768.573 | -26.09% | 1675.1133 | 418.4119 | 700.2029 | 147.3276 | - | - | 2375.3162 | 215.6% | 565.7395 | 73.61% | NEIN | JA | JA
1720 | Z | B1 | 55 | 18.12% | HO | W3 | ERMX | BÜR-1 | Z_B1_55_18%_HO-ERMX | 77.697 | 1955 | Zürich | 18.12% | 20% | 22.01% | Normal | Medium | 1620 | 30 | 18 | 3 | 3 | III | 540 | 540 | 707.4 | 156.6 | 15.4776 | 27.8597 | 40.5513 | 8.727 | 4.6308 | 15.92% | 28.65% | 41.7% | 8.974% | 4.762% | 97.2464 | 20.6242 | 0.34083 | 28.56 | 16.2594 | 4.701% | 7.132% | 2.0232 | 3277.5867 | 77.697 | 125869.1223 | Fensterersatz H | -44426.1833 | -26.09% | WP E CH Mix | 52990.9005 | 4405.4193 | -18703.4232 | -26.09% | -1554.9164 | -26.09% | 1675.1133 | 418.4119 | 700.2029 | 147.3276 | - | - | 2375.3162 | 12.7% | 565.7395 | 36.38% | JA | JA | JA
1721 | Z | B1 | 55 | 18.12% | HO | ST | SOTH | BÜR-1 | Z_B1_55_18%_HO-SOTH | 77.697 | 1955 | Zürich | 18.12% | 20% | 22.01% | Normal | Medium | 1620 | 30 | 18 | 3 | 3 | III | 540 | 540 | 707.4 | 156.6 | 15.4776 | 27.8597 | 40.5513 | 8.727 | 4.6308 | 15.92% | 28.65% | 41.7% | 8.974% | 4.762% | 97.2464 | 20.6242 | 0.34083 | 28.56 | 16.2594 | 4.701% | 7.132% | 2.0232 | 3277.5867 | 77.697 | 125869.1223 | Fensterersatz H | -44426.1833 | -26.09% | Solarthermie | 8877.0855 | 2186.1479 | -3133.215 | -26.09% | -771.6127 | -26.09% | 1675.1133 | 418.4119 | 700.2029 | 147.3276 | - | - | 2375.3162 | 75.81% | 565.7395 | 73.32% | JA | JA | JA
1722 | Z | B1 | 55 | 18.12% | HO | HS | HO-SC | BÜR-1 | Z_B1_55_18%_HO-HO-SC | 77.697 | 1955 | Zürich | 18.12% | 20% | 22.01% | Normal | Medium | 1620 | 30 | 18 | 3 | 3 | III | 540 | 540 | 707.4 | 156.6 | 15.4776 | 27.8597 | 40.5513 | 8.727 | 4.6308 | 15.92% | 28.65% | 41.7% | 8.974% | 4.762% | 97.2464 | 20.6242 | 0.34083 | 28.56 | 16.2594 | 4.701% | 7.132% | 2.0232 | 3277.5867 | 77.697 | 125869.1223 | Fensterersatz H | -44426.1833 | -26.09% | Holz Schnitzel | 4546.0965 | 1584.4701 | -1604.5692 | -26.09% | -559.2472 | -26.09% | 1675.1133 | 418.4119 | 700.2029 | 147.3276 | - | - | 2375.3162 | 148% | 565.7395 | 101.2% | NEIN | NEIN | NEIN
1723 | Z | B1 | 55 | 18.12% | HM | ÖL | ÖL-HE | BÜR-1 | Z_B1_55_18%_HM-ÖL-HE | 77.8885 | 1955 | Zürich | 18.12% | 20% | 22.01% | Normal | Medium | 1620 | 30 | 18 | 3 | 3 | III | 540 | 540 | 707.4 | 156.6 | 15.4776 | 27.8597 | 40.5513 | 8.9583 | 4.6423 | 15.88% | 28.58% | 41.6% | 9.189% | 4.762% | 97.4892 | 20.6242 | 0.34056 | 28.56 | 16.2594 | 4.688% | 7.109% | 2.0009 | 3241.5281 | 77.8885 | 126179.3209 | Fensterersatz HM | -44115.9847 | -25.91% | Öl-Heizung | 175249.0569 | 45424.5555 | -61272.201 | -25.91% | -15881.7545 | -25.91% | 1675.1133 | 418.4119 | 915.6272 | 200.6265 | - | - | 2590.7406 | 4.228% | 619.0384 | 3.898% | JA | JA | JA
1724 | Z | B1 | 55 | 18.12% | HM | FW | FEWA | BÜR-1 | Z_B1_55_18%_HM-FEWA | 77.8885 | 1955 | Zürich | 18.12% | 20% | 22.01% | Normal | Medium | 1620 | 30 | 18 | 3 | 3 | III | 540 | 540 | 707.4 | 156.6 | 15.4776 | 27.8597 | 40.5513 | 8.9583 | 4.6423 | 15.88% | 28.58% | 41.6% | 9.189% | 4.762% | 97.4892 | 20.6242 | 0.34056 | 28.56 | 16.2594 | 4.688% | 7.109% | 2.0009 | 3241.5281 | 77.8885 | 126179.3209 | Fensterersatz HM | -44115.9847 | -25.91% | Fernwärme | 49729.4971 | 9767.7639 | -17386.8881 | -25.91% | -3415.0962 | -25.91% | 1675.1133 | 418.4119 | 915.6272 | 200.6265 | - | - | 2590.7406 | 14.9% | 619.0384 | 18.13% | JA | JA | JA
1725 | Z | B1 | 55 | 18.12% | HM | W1 | LWMX | BÜR-1 | Z_B1_55_18%_HM-LWMX | 77.8885 | 1955 | Zürich | 18.12% | 20% | 22.01% | Normal | Medium | 1620 | 30 | 18 | 3 | 3 | III | 540 | 540 | 707.4 | 156.6 | 15.4776 | 27.8597 | 40.5513 | 8.9583 | 4.6423 | 15.88% | 28.58% | 41.6% | 9.189% | 4.762% | 97.4892 | 20.6242 | 0.34056 | 28.56 | 16.2594 | 4.688% | 7.109% | 2.0009 | 3241.5281 | 77.8885 | 126179.3209 | Fensterersatz HM | -44115.9847 | -25.91% | WP LW CH Mix | 98924.5876 | 7318.4006 | -34586.932 | -25.91% | -2558.7271 | -25.91% | 1675.1133 | 418.4119 | 915.6272 | 200.6265 | - | - | 2590.7406 | 7.491% | 619.0384 | 24.19% | JA | JA | JA
1726 | Z | B1 | 55 | 18.12% | HM | W2 | LWCH | BÜR-1 | Z_B1_55_18%_HM-LWCH | 77.8885 | 1955 | Zürich | 18.12% | 20% | 22.01% | Normal | Medium | 1620 | 30 | 18 | 3 | 3 | III | 540 | 540 | 707.4 | 156.6 | 15.4776 | 27.8597 | 40.5513 | 8.9583 | 4.6423 | 15.88% | 28.58% | 41.6% | 9.189% | 4.762% | 97.4892 | 20.6242 | 0.34056 | 28.56 | 16.2594 | 4.688% | 7.109% | 2.0009 | 3241.5281 | 77.8885 | 126179.3209 | Fensterersatz HM | -44115.9847 | -25.91% | WP LW CH Zer | 3129.2472 | 2182.9023 | -1094.0764 | -25.91% | -763.2065 | -25.91% | 1675.1133 | 418.4119 | 915.6272 | 200.6265 | - | - | 2590.7406 | 236.8% | 619.0384 | 81.11% | NEIN | JA | JA
1727 | Z | B1 | 55 | 18.12% | HM | W3 | ERMX | BÜR-1 | Z_B1_55_18%_HM-ERMX | 77.8885 | 1955 | Zürich | 18.12% | 20% | 22.01% | Normal | Medium | 1620 | 30 | 18 | 3 | 3 | III | 540 | 540 | 707.4 | 156.6 | 15.4776 | 27.8597 | 40.5513 | 8.9583 | 4.6423 | 15.88% | 28.58% | 41.6% | 9.189% | 4.762% | 97.4892 | 20.6242 | 0.34056 | 28.56 | 16.2594 | 4.688% | 7.109% | 2.0009 | 3241.5281 | 77.8885 | 126179.3209 | Fensterersatz HM | -44115.9847 | -25.91% | WP E CH Mix | 53121.4941 | 4416.2762 | -18572.8296 | -25.91% | -1544.0595 | -25.91% | 1675.1133 | 418.4119 | 915.6272 | 200.6265 | - | - | 2590.7406 | 13.95% | 619.0384 | 40.09% | JA | JA | JA
1728 | Z | B1 | 55 | 18.12% | HM | ST | SOTH | BÜR-1 | Z_B1_55_18%_HM-SOTH | 77.8885 | 1955 | Zürich | 18.12% | 20% | 22.01% | Normal | Medium | 1620 | 30 | 18 | 3 | 3 | III | 540 | 540 | 707.4 | 156.6 | 15.4776 | 27.8597 | 40.5513 | 8.9583 | 4.6423 | 15.88% | 28.58% | 41.6% | 9.189% | 4.762% | 97.4892 | 20.6242 | 0.34056 | 28.56 | 16.2594 | 4.688% | 7.109% | 2.0009 | 3241.5281 | 77.8885 | 126179.3209 | Fensterersatz HM | -44115.9847 | -25.91% | Solarthermie | 8898.9626 | 2191.5356 | -3111.3379 | -25.91% | -766.225 | -25.91% | 1675.1133 | 418.4119 | 915.6272 | 200.6265 | - | - | 2590.7406 | 83.27% | 619.0384 | 80.79% | JA | JA | JA
1729 | Z | B1 | 55 | 18.12% | HM | HS | HO-SC | BÜR-1 | Z_B1_55_18%_HM-HO-SC | 77.8885 | 1955 | Zürich | 18.12% | 20% | 22.01% | Normal | Medium | 1620 | 30 | 18 | 3 | 3 | III | 540 | 540 | 707.4 | 156.6 | 15.4776 | 27.8597 | 40.5513 | 8.9583 | 4.6423 | 15.88% | 28.58% | 41.6% | 9.189% | 4.762% | 97.4892 | 20.6242 | 0.34056 | 28.56 | 16.2594 | 4.688% | 7.109% | 2.0009 | 3241.5281 | 77.8885 | 126179.3209 | Fensterersatz HM | -44115.9847 | -25.91% | Holz Schnitzel | 4557.3002 | 1588.375 | -1593.3656 | -25.91% | -555.3424 | -25.91% | 1675.1133 | 418.4119 | 915.6272 | 200.6265 | - | - | 2590.7406 | 162.6% | 619.0384 | 111.5% | NEIN | NEIN | NEIN
1730 | Z | B1 | 55 | 18.12% | KU | ÖL | ÖL-HE | BÜR-1 | Z_B1_55_18%_KU-ÖL-HE | 77.5057 | 1955 | Zürich | 18.12% | 20% | 22.01% | Normal | Medium | 1620 | 30 | 18 | 3 | 3 | III | 540 | 540 | 707.4 | 156.6 | 15.4776 | 27.8597 | 40.5513 | 8.4957 | 4.6192 | 15.96% | 28.72% | 41.8% | 8.758% | 4.762% | 97.0035 | 20.6242 | 0.34109 | 28.56 | 16.2594 | 4.715% | 7.156% | 2.0456 | 3313.8074 | 77.5057 | 125559.3102 | Fensterersatz K | -44735.9954 | -26.27% | Öl-Heizung | 174387.9309 | 45201.3517 | -62133.327 | -26.27% | -16104.9584 | -26.27% | 1675.1133 | 418.4119 | 1145.5994 | 221.2269 | - | - | 2820.7127 | 4.54% | 639.6388 | 3.972% | JA | JA | JA
1731 | Z | B1 | 55 | 18.12% | KU | FW | FEWA | BÜR-1 | Z_B1_55_18%_KU-FEWA | 77.5057 | 1955 | Zürich | 18.12% | 20% | 22.01% | Normal | Medium | 1620 | 30 | 18 | 3 | 3 | III | 540 | 540 | 707.4 | 156.6 | 15.4776 | 27.8597 | 40.5513 | 8.4957 | 4.6192 | 15.96% | 28.72% | 41.8% | 8.758% | 4.762% | 97.0035 | 20.6242 | 0.34109 | 28.56 | 16.2594 | 4.715% | 7.156% | 2.0456 | 3313.8074 | 77.5057 | 125559.3102 | Fensterersatz K | -44735.9954 | -26.27% | Fernwärme | 49485.1399 | 9719.7678 | -17631.2453 | -26.27% | -3463.0924 | -26.27% | 1675.1133 | 418.4119 | 1145.5994 | 221.2269 | - | - | 2820.7127 | 16% | 639.6388 | 18.47% | JA | JA | JA
1732 | Z | B1 | 55 | 18.12% | KU | W1 | LWMX | BÜR-1 | Z_B1_55_18%_KU-LWMX | 77.5057 | 1955 | Zürich | 18.12% | 20% | 22.01% | Normal | Medium | 1620 | 30 | 18 | 3 | 3 | III | 540 | 540 | 707.4 | 156.6 | 15.4776 | 27.8597 | 40.5513 | 8.4957 | 4.6192 | 15.96% | 28.72% | 41.8% | 8.758% | 4.762% | 97.0035 | 20.6242 | 0.34109 | 28.56 | 16.2594 | 4.715% | 7.156% | 2.0456 | 3313.8074 | 77.5057 | 125559.3102 | Fensterersatz K | -44735.9954 | -26.27% | WP LW CH Mix | 98438.4992 | 7282.44 | -35073.0204 | -26.27% | -2594.6877 | -26.27% | 1675.1133 | 418.4119 | 1145.5994 | 221.2269 | - | - | 2820.7127 | 8.042% | 639.6388 | 24.65% | JA | JA | JA
1733 | Z | B1 | 55 | 18.12% | KU | W2 | LWCH | BÜR-1 | Z_B1_55_18%_KU-LWCH | 77.5057 | 1955 | Zürich | 18.12% | 20% | 22.01% | Normal | Medium | 1620 | 30 | 18 | 3 | 3 | III | 540 | 540 | 707.4 | 156.6 | 15.4776 | 27.8597 | 40.5513 | 8.4957 | 4.6192 | 15.96% | 28.72% | 41.8% | 8.758% | 4.762% | 97.0035 | 20.6242 | 0.34109 | 28.56 | 16.2594 | 4.715% | 7.156% | 2.0456 | 3313.8074 | 77.5057 | 125559.3102 | Fensterersatz K | -44735.9954 | -26.27% | WP LW CH Zer | 3113.8709 | 2172.1761 | -1109.4527 | -26.27% | -773.9327 | -26.27% | 1675.1133 | 418.4119 | 1145.5994 | 221.2269 | - | - | 2820.7127 | 254.2% | 639.6388 | 82.65% | NEIN | JA | JA
1734 | Z | B1 | 55 | 18.12% | KU | W3 | ERMX | BÜR-1 | Z_B1_55_18%_KU-ERMX | 77.5057 | 1955 | Zürich | 18.12% | 20% | 22.01% | Normal | Medium | 1620 | 30 | 18 | 3 | 3 | III | 540 | 540 | 707.4 | 156.6 | 15.4776 | 27.8597 | 40.5513 | 8.4957 | 4.6192 | 15.96% | 28.72% | 41.8% | 8.758% | 4.762% | 97.0035 | 20.6242 | 0.34109 | 28.56 | 16.2594 | 4.715% | 7.156% | 2.0456 | 3313.8074 | 77.5057 | 125559.3102 | Fensterersatz K | -44735.9954 | -26.27% | WP E CH Mix | 52860.4696 | 4394.5759 | -18833.8541 | -26.27% | -1565.7598 | -26.27% | 1675.1133 | 418.4119 | 1145.5994 | 221.2269 | - | - | 2820.7127 | 14.98% | 639.6388 | 40.85% | JA | JA | JA
1735 | Z | B1 | 55 | 18.12% | KU | ST | SOTH | BÜR-1 | Z_B1_55_18%_KU-SOTH | 77.5057 | 1955 | Zürich | 18.12% | 20% | 22.01% | Normal | Medium | 1620 | 30 | 18 | 3 | 3 | III | 540 | 540 | 707.4 | 156.6 | 15.4776 | 27.8597 | 40.5513 | 8.4957 | 4.6192 | 15.96% | 28.72% | 41.8% | 8.758% | 4.762% | 97.0035 | 20.6242 | 0.34109 | 28.56 | 16.2594 | 4.715% | 7.156% | 2.0456 | 3313.8074 | 77.5057 | 125559.3102 | Fensterersatz K | -44735.9954 | -26.27% | Solarthermie | 8855.2356 | 2180.767 | -3155.0649 | -26.27% | -776.9936 | -26.27% | 1675.1133 | 418.4119 | 1145.5994 | 221.2269 | - | - | 2820.7127 | 89.4% | 639.6388 | 82.32% | JA | JA | JA
1736 | Z | B1 | 55 | 18.12% | KU | HS | HO-SC | BÜR-1 | Z_B1_55_18%_KU-HO-SC | 77.5057 | 1955 | Zürich | 18.12% | 20% | 22.01% | Normal | Medium | 1620 | 30 | 18 | 3 | 3 | III | 540 | 540 | 707.4 | 156.6 | 15.4776 | 27.8597 | 40.5513 | 8.4957 | 4.6192 | 15.96% | 28.72% | 41.8% | 8.758% | 4.762% | 97.0035 | 20.6242 | 0.34109 | 28.56 | 16.2594 | 4.715% | 7.156% | 2.0456 | 3313.8074 | 77.5057 | 125559.3102 | Fensterersatz K | -44735.9954 | -26.27% | Holz Schnitzel | 4534.9069 | 1580.5701 | -1615.7589 | -26.27% | -563.1472 | -26.27% | 1675.1133 | 418.4119 | 1145.5994 | 221.2269 | - | - | 2820.7127 | 174.6% | 639.6388 | 113.6% | NEIN | NEIN | NEIN
1737 | Z | B1 | 55 | 18.12% | ME | ÖL | ÖL-HE | BÜR-1 | Z_B1_55_18%_ME-ÖL-HE | 78.2721 | 1955 | Zürich | 18.12% | 20% | 22.01% | Normal | Medium | 1620 | 30 | 18 | 3 | 3 | III | 540 | 540 | 707.4 | 156.6 | 15.4776 | 27.8597 | 40.5513 | 9.4208 | 4.6655 | 15.8% | 28.44% | 41.39% | 9.616% | 4.762% | 97.9748 | 20.6242 | 0.34003 | 28.56 | 16.2594 | 4.662% | 7.063% | 1.9567 | 3169.8982 | 78.2721 | 126800.8793 | Fensterersatz M | -43494.4263 | -25.54% | Öl-Heizung | 176112.3324 | 45648.3166 | -60408.9255 | -25.54% | -15657.9935 | -25.54% | 1675.1133 | 418.4119 | 1500.7682 | 357.9719 | - | - | 3175.8815 | 5.257% | 776.3839 | 4.958% | JA | JA | JA
1738 | Z | B1 | 55 | 18.12% | ME | FW | FEWA | BÜR-1 | Z_B1_55_18%_ME-FEWA | 78.2721 | 1955 | Zürich | 18.12% | 20% | 22.01% | Normal | Medium | 1620 | 30 | 18 | 3 | 3 | III | 540 | 540 | 707.4 | 156.6 | 15.4776 | 27.8597 | 40.5513 | 9.4208 | 4.6655 | 15.8% | 28.44% | 41.39% | 9.616% | 4.762% | 97.9748 | 20.6242 | 0.34003 | 28.56 | 16.2594 | 4.662% | 7.063% | 1.9567 | 3169.8982 | 78.2721 | 126800.8793 | Fensterersatz M | -43494.4263 | -25.54% | Fernwärme | 49974.4642 | 9815.8798 | -17141.921 | -25.54% | -3366.9803 | -25.54% | 1675.1133 | 418.4119 | 1500.7682 | 357.9719 | - | - | 3175.8815 | 18.53% | 776.3839 | 23.06% | JA | JA | JA
1739 | Z | B1 | 55 | 18.12% | ME | W1 | LWMX | BÜR-1 | Z_B1_55_18%_ME-LWMX | 78.2721 | 1955 | Zürich | 18.12% | 20% | 22.01% | Normal | Medium | 1620 | 30 | 18 | 3 | 3 | III | 540 | 540 | 707.4 | 156.6 | 15.4776 | 27.8597 | 40.5513 | 9.4208 | 4.6655 | 15.8% | 28.44% | 41.39% | 9.616% | 4.762% | 97.9748 | 20.6242 | 0.34003 | 28.56 | 16.2594 | 4.662% | 7.063% | 1.9567 | 3169.8982 | 78.2721 | 126800.8793 | Fensterersatz M | -43494.4263 | -25.54% | WP LW CH Mix | 99411.8894 | 7354.451 | -34099.6302 | -25.54% | -2522.6767 | -25.54% | 1675.1133 | 418.4119 | 1500.7682 | 357.9719 | - | - | 3175.8815 | 9.314% | 776.3839 | 30.78% | JA | JA | JA
1740 | Z | B1 | 55 | 18.12% | ME | W2 | LWCH | BÜR-1 | Z_B1_55_18%_ME-LWCH | 78.2721 | 1955 | Zürich | 18.12% | 20% | 22.01% | Normal | Medium | 1620 | 30 | 18 | 3 | 3 | III | 540 | 540 | 707.4 | 156.6 | 15.4776 | 27.8597 | 40.5513 | 9.4208 | 4.6655 | 15.8% | 28.44% | 41.39% | 9.616% | 4.762% | 97.9748 | 20.6242 | 0.34003 | 28.56 | 16.2594 | 4.662% | 7.063% | 1.9567 | 3169.8982 | 78.2721 | 126800.8793 | Fensterersatz M | -43494.4263 | -25.54% | WP LW CH Zer | 3144.6618 | 2193.6552 | -1078.6618 | -25.54% | -752.4536 | -25.54% | 1675.1133 | 418.4119 | 1500.7682 | 357.9719 | - | - | 3175.8815 | 294.4% | 776.3839 | 103.2% | NEIN | NEIN | NEIN
1741 | Z | B1 | 55 | 18.12% | ME | W3 | ERMX | BÜR-1 | Z_B1_55_18%_ME-ERMX | 78.2721 | 1955 | Zürich | 18.12% | 20% | 22.01% | Normal | Medium | 1620 | 30 | 18 | 3 | 3 | III | 540 | 540 | 707.4 | 156.6 | 15.4776 | 27.8597 | 40.5513 | 9.4208 | 4.6655 | 15.8% | 28.44% | 41.39% | 9.616% | 4.762% | 97.9748 | 20.6242 | 0.34003 | 28.56 | 16.2594 | 4.662% | 7.063% | 1.9567 | 3169.8982 | 78.2721 | 126800.8793 | Fensterersatz M | -43494.4263 | -25.54% | WP E CH Mix | 53383.1702 | 4438.0308 | -18311.1535 | -25.54% | -1522.3049 | -25.54% | 1675.1133 | 418.4119 | 1500.7682 | 357.9719 | - | - | 3175.8815 | 17.34% | 776.3839 | 51% | JA | JA | JA
1742 | Z | B1 | 55 | 18.12% | ME | ST | SOTH | BÜR-1 | Z_B1_55_18%_ME-SOTH | 78.2721 | 1955 | Zürich | 18.12% | 20% | 22.01% | Normal | Medium | 1620 | 30 | 18 | 3 | 3 | III | 540 | 540 | 707.4 | 156.6 | 15.4776 | 27.8597 | 40.5513 | 9.4208 | 4.6655 | 15.8% | 28.44% | 41.39% | 9.616% | 4.762% | 97.9748 | 20.6242 | 0.34003 | 28.56 | 16.2594 | 4.662% | 7.063% | 1.9567 | 3169.8982 | 78.2721 | 126800.8793 | Fensterersatz M | -43494.4263 | -25.54% | Solarthermie | 8942.7989 | 2202.3311 | -3067.5016 | -25.54% | -755.4295 | -25.54% | 1675.1133 | 418.4119 | 1500.7682 | 357.9719 | - | - | 3175.8815 | 103.5% | 776.3839 | 102.8% | NEIN | NEIN | NEIN
1743 | Z | B1 | 55 | 18.12% | ME | HS | HO-SC | BÜR-1 | Z_B1_55_18%_ME-HO-SC | 78.2721 | 1955 | Zürich | 18.12% | 20% | 22.01% | Normal | Medium | 1620 | 30 | 18 | 3 | 3 | III | 540 | 540 | 707.4 | 156.6 | 15.4776 | 27.8597 | 40.5513 | 9.4208 | 4.6655 | 15.8% | 28.44% | 41.39% | 9.616% | 4.762% | 97.9748 | 20.6242 | 0.34003 | 28.56 | 16.2594 | 4.662% | 7.063% | 1.9567 | 3169.8982 | 78.2721 | 126800.8793 | Fensterersatz M | -43494.4263 | -25.54% | Holz Schnitzel | 4579.7494 | 1596.1993 | -1570.9163 | -25.54% | -547.5181 | -25.54% | 1675.1133 | 418.4119 | 1500.7682 | 357.9719 | - | - | 3175.8815 | 202.2% | 776.3839 | 141.8% | NEIN | NEIN | NEIN
1744 | Z | B1 | 55 | 18.12% | GH | ÖL | ÖL-HE | BÜR-1 | Z_B1_55_18%_GH-ÖL-HE | 15.0024 | 1955 | Zürich | 18.12% | 20% | 22.01% | Normal | Medium | 1620 | 30 | 18 | 3 | 3 | III | 540 | 540 | 707.4 | 156.6 | 3.8694 | 4.6433 | 6.8937 | 8.727 | 4.8267 | 13.36% | 16.03% | 23.8% | 30.13% | 16.67% | 28.9601 | 20.6242 | 0.69744 | 28.56 | 16.2594 | 22.87% | 75.59% | 4.3633 | 7068.5183 | 15.0024 | 24303.8177 | Gebäudehülle | -145991.488 | -85.73% | Öl-Heizung | 33755.3023 | 8749.3744 | -202765.9555 | -85.73% | -52556.9357 | -85.73% | 1675.1133 | 418.4119 | 930.7348 | 192.265 | 10106.64 | 2759.4 | 12712.4881 | 6.27% | 3370.077 | 6.412% | JA | JA | JA
1745 | Z | B1 | 55 | 18.12% | GH | FW | FEWA | BÜR-1 | Z_B1_55_18%_GH-FEWA | 15.0024 | 1955 | Zürich | 18.12% | 20% | 22.01% | Normal | Medium | 1620 | 30 | 18 | 3 | 3 | III | 540 | 540 | 707.4 | 156.6 | 3.8694 | 4.6433 | 6.8937 | 8.727 | 4.8267 | 13.36% | 16.03% | 23.8% | 30.13% | 16.67% | 28.9601 | 20.6242 | 0.69744 | 28.56 | 16.2594 | 22.87% | 75.59% | 4.3633 | 7068.5183 | 15.0024 | 24303.8177 | Gebäudehülle | -145991.488 | -85.73% | Fernwärme | 9578.5634 | 1881.4014 | -57537.8217 | -85.73% | -11301.4587 | -85.73% | 1675.1133 | 418.4119 | 930.7348 | 192.265 | 10106.64 | 2759.4 | 12712.4881 | 22.09% | 3370.077 | 29.82% | JA | JA | JA
1746 | Z | B1 | 55 | 18.12% | GH | W1 | LWMX | BÜR-1 | Z_B1_55_18%_GH-LWMX | 15.0024 | 1955 | Zürich | 18.12% | 20% | 22.01% | Normal | Medium | 1620 | 30 | 18 | 3 | 3 | III | 540 | 540 | 707.4 | 156.6 | 3.8694 | 4.6433 | 6.8937 | 8.727 | 4.8267 | 13.36% | 16.03% | 23.8% | 30.13% | 16.67% | 28.9601 | 20.6242 | 0.69744 | 28.56 | 16.2594 | 22.87% | 75.59% | 4.3633 | 7068.5183 | 15.0024 | 24303.8177 | Gebäudehülle | -145991.488 | -85.73% | WP LW CH Mix | 19054.1931 | 1409.6214 | -114457.3266 | -85.73% | -8467.5063 | -85.73% | 1675.1133 | 418.4119 | 930.7348 | 192.265 | 10106.64 | 2759.4 | 12712.4881 | 11.11% | 3370.077 | 39.8% | JA | JA | JA
1747 | Z | B1 | 55 | 18.12% | GH | W2 | LWCH | BÜR-1 | Z_B1_55_18%_GH-LWCH | 15.0024 | 1955 | Zürich | 18.12% | 20% | 22.01% | Normal | Medium | 1620 | 30 | 18 | 3 | 3 | III | 540 | 540 | 707.4 | 156.6 | 3.8694 | 4.6433 | 6.8937 | 8.727 | 4.8267 | 13.36% | 16.03% | 23.8% | 30.13% | 16.67% | 28.9601 | 20.6242 | 0.69744 | 28.56 | 16.2594 | 22.87% | 75.59% | 4.3633 | 7068.5183 | 15.0024 | 24303.8177 | Gebäudehülle | -145991.488 | -85.73% | WP LW CH Zer | 602.7347 | 420.456 | -3620.5889 | -85.73% | -2525.6527 | -85.73% | 1675.1133 | 418.4119 | 930.7348 | 192.265 | 10106.64 | 2759.4 | 12712.4881 | 351.1% | 3370.077 | 133.4% | NEIN | NEIN | NEIN
1748 | Z | B1 | 55 | 18.12% | GH | W3 | ERMX | BÜR-1 | Z_B1_55_18%_GH-ERMX | 15.0024 | 1955 | Zürich | 18.12% | 20% | 22.01% | Normal | Medium | 1620 | 30 | 18 | 3 | 3 | III | 540 | 540 | 707.4 | 156.6 | 3.8694 | 4.6433 | 6.8937 | 8.727 | 4.8267 | 13.36% | 16.03% | 23.8% | 30.13% | 16.67% | 28.9601 | 20.6242 | 0.69744 | 28.56 | 16.2594 | 22.87% | 75.59% | 4.3633 | 7068.5183 | 15.0024 | 24303.8177 | Gebäudehülle | -145991.488 | -85.73% | WP E CH Mix | 10231.9072 | 850.6336 | -61462.4164 | -85.73% | -5109.7021 | -85.73% | 1675.1133 | 418.4119 | 930.7348 | 192.265 | 10106.64 | 2759.4 | 12712.4881 | 20.68% | 3370.077 | 65.95% | JA | JA | JA
1749 | Z | B1 | 55 | 18.12% | GH | ST | SOTH | BÜR-1 | Z_B1_55_18%_GH-SOTH | 15.0024 | 1955 | Zürich | 18.12% | 20% | 22.01% | Normal | Medium | 1620 | 30 | 18 | 3 | 3 | III | 540 | 540 | 707.4 | 156.6 | 3.8694 | 4.6433 | 6.8937 | 8.727 | 4.8267 | 13.36% | 16.03% | 23.8% | 30.13% | 16.67% | 28.9601 | 20.6242 | 0.69744 | 28.56 | 16.2594 | 22.87% | 75.59% | 4.3633 | 7068.5183 | 15.0024 | 24303.8177 | Gebäudehülle | -145991.488 | -85.73% | Solarthermie | 1714.0587 | 422.1189 | -10296.2418 | -85.73% | -2535.6416 | -85.73% | 1675.1133 | 418.4119 | 930.7348 | 192.265 | 10106.64 | 2759.4 | 12712.4881 | 123.5% | 3370.077 | 132.9% | NEIN | NEIN | NEIN
1750 | Z | B1 | 55 | 18.12% | GH | HS | HO-SC | BÜR-1 | Z_B1_55_18%_GH-HO-SC | 15.0024 | 1955 | Zürich | 18.12% | 20% | 22.01% | Normal | Medium | 1620 | 30 | 18 | 3 | 3 | III | 540 | 540 | 707.4 | 156.6 | 3.8694 | 4.6433 | 6.8937 | 8.727 | 4.8267 | 13.36% | 16.03% | 23.8% | 30.13% | 16.67% | 28.9601 | 20.6242 | 0.69744 | 28.56 | 16.2594 | 22.87% | 75.59% | 4.3633 | 7068.5183 | 15.0024 | 24303.8177 | Gebäudehülle | -145991.488 | -85.73% | Holz Schnitzel | 877.7967 | 305.9422 | -5272.869 | -85.73% | -1837.7752 | -85.73% | 1675.1133 | 418.4119 | 930.7348 | 192.265 | 10106.64 | 2759.4 | 12712.4881 | 241.1% | 3370.077 | 183.4% | NEIN | NEIN | NEIN
1751 | Z | B1 | 55 | 29.69% | IZ | ÖL | ÖL-HE | BÜR-1 | Z_B1_55_30%_IZ-ÖL-HE | 115.5958 | 1955 | Zürich | 29.69% | 30% | 22.01% | Normal | Medium | 1620 | 30 | 18 | 3 | 3 | III | 540 | 540 | 607.5 | 256.5 | 15.4776 | 27.8597 | 34.8246 | 79.0169 | 7.8589 | 9.378% | 16.88% | 21.1% | 47.88% | 4.762% | 165.0377 | 20.6242 | 0.37739 | 28.56 | 43.0106 | 8.743% | 14.04% | 1.0041 | 1626.6766 | 115.5958 | 187265.2528 | Ist-Zustand | - | - | Öl-Heizung | 260090.6289 | 67415.491 |  |  |  |  | - | - | - | - | - | - | - | - | - | - | JA | JA | JA
1752 | Z | B1 | 55 | 29.69% | IZ | FW | FEWA | BÜR-1 | Z_B1_55_30%_IZ-FEWA | 115.5958 | 1955 | Zürich | 29.69% | 30% | 22.01% | Normal | Medium | 1620 | 30 | 18 | 3 | 3 | III | 540 | 540 | 607.5 | 256.5 | 15.4776 | 27.8597 | 34.8246 | 79.0169 | 7.8589 | 9.378% | 16.88% | 21.1% | 47.88% | 4.762% | 165.0377 | 20.6242 | 0.37739 | 28.56 | 43.0106 | 8.743% | 14.04% | 1.0041 | 1626.6766 | 115.5958 | 187265.2528 | Ist-Zustand | - | - | Fernwärme | 73804.5408 | 14496.5337 | -186286.0881 | -71.62% | -52918.9573 | -78.5% | - | - | - | - | - | - | - | - | - | - | JA | JA | JA
1753 | Z | B1 | 55 | 29.69% | IZ | W1 | LWMX | BÜR-1 | Z_B1_55_30%_IZ-LWMX | 115.5958 | 1955 | Zürich | 29.69% | 30% | 22.01% | Normal | Medium | 1620 | 30 | 18 | 3 | 3 | III | 540 | 540 | 607.5 | 256.5 | 15.4776 | 27.8597 | 34.8246 | 79.0169 | 7.8589 | 9.378% | 16.88% | 21.1% | 47.88% | 4.762% | 165.0377 | 20.6242 | 0.37739 | 28.56 | 43.0106 | 8.743% | 14.04% | 1.0041 | 1626.6766 | 115.5958 | 187265.2528 | Ist-Zustand | - | - | WP LW CH Mix | 146815.9582 | 10861.3847 | -113274.6707 | -43.55% | -56554.1063 | -83.89% | - | - | - | - | - | - | - | - | - | - | JA | JA | JA
1754 | Z | B1 | 55 | 29.69% | IZ | W2 | LWCH | BÜR-1 | Z_B1_55_30%_IZ-LWCH | 115.5958 | 1955 | Zürich | 29.69% | 30% | 22.01% | Normal | Medium | 1620 | 30 | 18 | 3 | 3 | III | 540 | 540 | 607.5 | 256.5 | 15.4776 | 27.8597 | 34.8246 | 79.0169 | 7.8589 | 9.378% | 16.88% | 21.1% | 47.88% | 4.762% | 165.0377 | 20.6242 | 0.37739 | 28.56 | 43.0106 | 8.743% | 14.04% | 1.0041 | 1626.6766 | 115.5958 | 187265.2528 | Ist-Zustand | - | - | WP LW CH Zer | 4644.1783 | 3239.6889 | -255446.4506 | -98.21% | -64175.8021 | -95.19% | - | - | - | - | - | - | - | - | - | - | JA | JA | JA
1755 | Z | B1 | 55 | 29.69% | IZ | W3 | ERMX | BÜR-1 | Z_B1_55_30%_IZ-ERMX | 115.5958 | 1955 | Zürich | 29.69% | 30% | 22.01% | Normal | Medium | 1620 | 30 | 18 | 3 | 3 | III | 540 | 540 | 607.5 | 256.5 | 15.4776 | 27.8597 | 34.8246 | 79.0169 | 7.8589 | 9.378% | 16.88% | 21.1% | 47.88% | 4.762% | 165.0377 | 20.6242 | 0.37739 | 28.56 | 43.0106 | 8.743% | 14.04% | 1.0041 | 1626.6766 | 115.5958 | 187265.2528 | Ist-Zustand | - | - | WP E CH Mix | 78838.6714 | 6554.2838 | -181251.9575 | -69.69% | -60861.2072 | -90.28% | - | - | - | - | - | - | - | - | - | - | JA | JA | JA
1756 | Z | B1 | 55 | 29.69% | IZ | ST | SOTH | BÜR-1 | Z_B1_55_30%_IZ-SOTH | 115.5958 | 1955 | Zürich | 29.69% | 30% | 22.01% | Normal | Medium | 1620 | 30 | 18 | 3 | 3 | III | 540 | 540 | 607.5 | 256.5 | 15.4776 | 27.8597 | 34.8246 | 79.0169 | 7.8589 | 9.378% | 16.88% | 21.1% | 47.88% | 4.762% | 165.0377 | 20.6242 | 0.37739 | 28.56 | 43.0106 | 8.743% | 14.04% | 1.0041 | 1626.6766 | 115.5958 | 187265.2528 | Ist-Zustand | - | - | Solarthermie | 13207.1284 | 3252.5018 | -246883.5005 | -94.92% | -64162.9893 | -95.18% | - | - | - | - | - | - | - | - | - | - | JA | JA | JA
1757 | Z | B1 | 55 | 29.69% | IZ | HS | HO-SC | BÜR-1 | Z_B1_55_30%_IZ-HO-SC | 115.5958 | 1955 | Zürich | 29.69% | 30% | 22.01% | Normal | Medium | 1620 | 30 | 18 | 3 | 3 | III | 540 | 540 | 607.5 | 256.5 | 15.4776 | 27.8597 | 34.8246 | 79.0169 | 7.8589 | 9.378% | 16.88% | 21.1% | 47.88% | 4.762% | 165.0377 | 20.6242 | 0.37739 | 28.56 | 43.0106 | 8.743% | 14.04% | 1.0041 | 1626.6766 | 115.5958 | 187265.2528 | Ist-Zustand | - | - | Holz Schnitzel | 6763.5803 | 2357.3391 | -253327.0486 | -97.4% | -65058.1519 | -96.5% | - | - | - | - | - | - | - | - | - | - | JA | JA | JA
1758 | Z | B1 | 55 | 29.69% | 2V | ÖL | ÖL-HE | BÜR-1 | Z_B1_55_30%_2V-ÖL-HE | 76.6797 | 1955 | Zürich | 29.69% | 30% | 22.01% | Normal | Medium | 1620 | 30 | 18 | 3 | 3 | III | 540 | 540 | 607.5 | 256.5 | 15.4776 | 27.8597 | 34.8246 | 27.8268 | 5.2994 | 13.91% | 25.03% | 31.29% | 25% | 4.762% | 111.2882 | 20.6242 | 0.41871 | 28.56 | 32.2579 | 10.24% | 17.61% | 3.366 | 5452.938 | 76.6797 | 124221.1594 | Glasersatz 2-IV | -63044.0934 | -33.67% | Öl-Heizung | 172529.3881 | 44719.6174 | -87561.2408 | -33.67% | -22695.8736 | -33.67% | 2593.4516 | 634.3602 | - | - | - | - | 2593.4516 | 2.962% | 634.3602 | 2.795% | JA | JA | JA
1759 | Z | B1 | 55 | 29.69% | 2V | FW | FEWA | BÜR-1 | Z_B1_55_30%_2V-FEWA | 76.6797 | 1955 | Zürich | 29.69% | 30% | 22.01% | Normal | Medium | 1620 | 30 | 18 | 3 | 3 | III | 540 | 540 | 607.5 | 256.5 | 15.4776 | 27.8597 | 34.8246 | 27.8268 | 5.2994 | 13.91% | 25.03% | 31.29% | 25% | 4.762% | 111.2882 | 20.6242 | 0.41871 | 28.56 | 32.2579 | 10.24% | 17.61% | 3.366 | 5452.938 | 76.6797 | 124221.1594 | Glasersatz 2-IV | -63044.0934 | -33.67% | Fernwärme | 48957.7511 | 9616.1792 | -24846.7897 | -33.67% | -4880.3545 | -33.67% | 2593.4516 | 634.3602 | - | - | - | - | 2593.4516 | 10.44% | 634.3602 | 13% | JA | JA | JA
1760 | Z | B1 | 55 | 29.69% | 2V | W1 | LWMX | BÜR-1 | Z_B1_55_30%_2V-LWMX | 76.6797 | 1955 | Zürich | 29.69% | 30% | 22.01% | Normal | Medium | 1620 | 30 | 18 | 3 | 3 | III | 540 | 540 | 607.5 | 256.5 | 15.4776 | 27.8597 | 34.8246 | 27.8268 | 5.2994 | 13.91% | 25.03% | 31.29% | 25% | 4.762% | 111.2882 | 20.6242 | 0.41871 | 28.56 | 32.2579 | 10.24% | 17.61% | 3.366 | 5452.938 | 76.6797 | 124221.1594 | Glasersatz 2-IV | -63044.0934 | -33.67% | WP LW CH Mix | 97389.389 | 7204.8272 | -49426.5692 | -33.67% | -3656.5574 | -33.67% | 2593.4516 | 634.3602 | - | - | - | - | 2593.4516 | 5.247% | 634.3602 | 17.35% | JA | JA | JA
1761 | Z | B1 | 55 | 29.69% | 2V | W2 | LWCH | BÜR-1 | Z_B1_55_30%_2V-LWCH | 76.6797 | 1955 | Zürich | 29.69% | 30% | 22.01% | Normal | Medium | 1620 | 30 | 18 | 3 | 3 | III | 540 | 540 | 607.5 | 256.5 | 15.4776 | 27.8597 | 34.8246 | 27.8268 | 5.2994 | 13.91% | 25.03% | 31.29% | 25% | 4.762% | 111.2882 | 20.6242 | 0.41871 | 28.56 | 32.2579 | 10.24% | 17.61% | 3.366 | 5452.938 | 76.6797 | 124221.1594 | Glasersatz 2-IV | -63044.0934 | -33.67% | WP LW CH Zer | 3080.6848 | 2149.0261 | -1563.4935 | -33.67% | -1090.6628 | -33.67% | 2593.4516 | 634.3602 | - | - | - | - | 2593.4516 | 165.9% | 634.3602 | 58.16% | NEIN | JA | JA
1762 | Z | B1 | 55 | 29.69% | 2V | W3 | ERMX | BÜR-1 | Z_B1_55_30%_2V-ERMX | 76.6797 | 1955 | Zürich | 29.69% | 30% | 22.01% | Normal | Medium | 1620 | 30 | 18 | 3 | 3 | III | 540 | 540 | 607.5 | 256.5 | 15.4776 | 27.8597 | 34.8246 | 27.8268 | 5.2994 | 13.91% | 25.03% | 31.29% | 25% | 4.762% | 111.2882 | 20.6242 | 0.41871 | 28.56 | 32.2579 | 10.24% | 17.61% | 3.366 | 5452.938 | 76.6797 | 124221.1594 | Glasersatz 2-IV | -63044.0934 | -33.67% | WP E CH Mix | 52297.1081 | 4347.7406 | -26541.5633 | -33.67% | -2206.5433 | -33.67% | 2593.4516 | 634.3602 | - | - | - | - | 2593.4516 | 9.771% | 634.3602 | 28.75% | JA | JA | JA
1763 | Z | B1 | 55 | 29.69% | 2V | ST | SOTH | BÜR-1 | Z_B1_55_30%_2V-SOTH | 76.6797 | 1955 | Zürich | 29.69% | 30% | 22.01% | Normal | Medium | 1620 | 30 | 18 | 3 | 3 | III | 540 | 540 | 607.5 | 256.5 | 15.4776 | 27.8597 | 34.8246 | 27.8268 | 5.2994 | 13.91% | 25.03% | 31.29% | 25% | 4.762% | 111.2882 | 20.6242 | 0.41871 | 28.56 | 32.2579 | 10.24% | 17.61% | 3.366 | 5452.938 | 76.6797 | 124221.1594 | Glasersatz 2-IV | -63044.0934 | -33.67% | Solarthermie | 8760.8607 | 2157.5254 | -4446.2676 | -33.67% | -1094.9764 | -33.67% | 2593.4516 | 634.3602 | - | - | - | - | 2593.4516 | 58.33% | 634.3602 | 57.93% | JA | JA | JA
1764 | Z | B1 | 55 | 29.69% | 2V | HS | HO-SC | BÜR-1 | Z_B1_55_30%_2V-HO-SC | 76.6797 | 1955 | Zürich | 29.69% | 30% | 22.01% | Normal | Medium | 1620 | 30 | 18 | 3 | 3 | III | 540 | 540 | 607.5 | 256.5 | 15.4776 | 27.8597 | 34.8246 | 27.8268 | 5.2994 | 13.91% | 25.03% | 31.29% | 25% | 4.762% | 111.2882 | 20.6242 | 0.41871 | 28.56 | 32.2579 | 10.24% | 17.61% | 3.366 | 5452.938 | 76.6797 | 124221.1594 | Glasersatz 2-IV | -63044.0934 | -33.67% | Holz Schnitzel | 4486.576 | 1563.7252 | -2277.0043 | -33.67% | -793.6139 | -33.67% | 2593.4516 | 634.3602 | - | - | - | - | 2593.4516 | 113.9% | 634.3602 | 79.93% | NEIN | JA | JA
1765 | Z | B1 | 55 | 29.69% | 3V | ÖL | ÖL-HE | BÜR-1 | Z_B1_55_30%_3V-ÖL-HE | 73.85 | 1955 | Zürich | 29.69% | 30% | 22.01% | Normal | Medium | 1620 | 30 | 18 | 3 | 3 | III | 540 | 540 | 607.5 | 256.5 | 15.4776 | 27.8597 | 34.8246 | 19.9411 | 4.9052 | 15.03% | 27.05% | 33.81% | 19.36% | 4.762% | 103.0082 | 20.6242 | 0.40266 | 28.56 | 26.8816 | 8.755% | 14.66% | 3.1621 | 5122.5923 | 73.85 | 119637.037 | Glasersatz 3-IV | -67628.2158 | -36.11% | Öl-Heizung | 166162.5514 | 43069.3333 | -93928.0775 | -36.11% | -24346.1577 | -36.11% | 3292.4641 | 822.3959 | - | - | - | - | 3292.4641 | 3.505% | 822.3959 | 3.378% | JA | JA | JA
1766 | Z | B1 | 55 | 29.69% | 3V | FW | FEWA | BÜR-1 | Z_B1_55_30%_3V-FEWA | 73.85 | 1955 | Zürich | 29.69% | 30% | 22.01% | Normal | Medium | 1620 | 30 | 18 | 3 | 3 | III | 540 | 540 | 607.5 | 256.5 | 15.4776 | 27.8597 | 34.8246 | 19.9411 | 4.9052 | 15.03% | 27.05% | 33.81% | 19.36% | 4.762% | 103.0082 | 20.6242 | 0.40266 | 28.56 | 26.8816 | 8.755% | 14.66% | 3.1621 | 5122.5923 | 73.85 | 119637.037 | Glasersatz 3-IV | -67628.2158 | -36.11% | Fernwärme | 47151.0675 | 9261.3142 | -26653.4733 | -36.11% | -5235.2195 | -36.11% | 3292.4641 | 822.3959 | - | - | - | - | 3292.4641 | 12.35% | 822.3959 | 15.71% | JA | JA | JA
1767 | Z | B1 | 55 | 29.69% | 3V | W1 | LWMX | BÜR-1 | Z_B1_55_30%_3V-LWMX | 73.85 | 1955 | Zürich | 29.69% | 30% | 22.01% | Normal | Medium | 1620 | 30 | 18 | 3 | 3 | III | 540 | 540 | 607.5 | 256.5 | 15.4776 | 27.8597 | 34.8246 | 19.9411 | 4.9052 | 15.03% | 27.05% | 33.81% | 19.36% | 4.762% | 103.0082 | 20.6242 | 0.40266 | 28.56 | 26.8816 | 8.755% | 14.66% | 3.1621 | 5122.5923 | 73.85 | 119637.037 | Glasersatz 3-IV | -67628.2158 | -36.11% | WP LW CH Mix | 93795.437 | 6938.9481 | -53020.5212 | -36.11% | -3922.4365 | -36.11% | 3292.4641 | 822.3959 | - | - | - | - | 3292.4641 | 6.21% | 822.3959 | 20.97% | JA | JA | JA
1768 | Z | B1 | 55 | 29.69% | 3V | W2 | LWCH | BÜR-1 | Z_B1_55_30%_3V-LWCH | 73.85 | 1955 | Zürich | 29.69% | 30% | 22.01% | Normal | Medium | 1620 | 30 | 18 | 3 | 3 | III | 540 | 540 | 607.5 | 256.5 | 15.4776 | 27.8597 | 34.8246 | 19.9411 | 4.9052 | 15.03% | 27.05% | 33.81% | 19.36% | 4.762% | 103.0082 | 20.6242 | 0.40266 | 28.56 | 26.8816 | 8.755% | 14.66% | 3.1621 | 5122.5923 | 73.85 | 119637.037 | Glasersatz 3-IV | -67628.2158 | -36.11% | WP LW CH Zer | 2966.9985 | 2069.7207 | -1677.1798 | -36.11% | -1169.9681 | -36.11% | 3292.4641 | 822.3959 | - | - | - | - | 3292.4641 | 196.3% | 822.3959 | 70.29% | NEIN | JA | JA
1769 | Z | B1 | 55 | 29.69% | 3V | W3 | ERMX | BÜR-1 | Z_B1_55_30%_3V-ERMX | 73.85 | 1955 | Zürich | 29.69% | 30% | 22.01% | Normal | Medium | 1620 | 30 | 18 | 3 | 3 | III | 540 | 540 | 607.5 | 256.5 | 15.4776 | 27.8597 | 34.8246 | 19.9411 | 4.9052 | 15.03% | 27.05% | 33.81% | 19.36% | 4.762% | 103.0082 | 20.6242 | 0.40266 | 28.56 | 26.8816 | 8.755% | 14.66% | 3.1621 | 5122.5923 | 73.85 | 119637.037 | Glasersatz 3-IV | -67628.2158 | -36.11% | WP E CH Mix | 50367.1926 | 4187.2963 | -28471.4789 | -36.11% | -2366.9876 | -36.11% | 3292.4641 | 822.3959 | - | - | - | - | 3292.4641 | 11.56% | 822.3959 | 34.74% | JA | JA | JA
1770 | Z | B1 | 55 | 29.69% | 3V | ST | SOTH | BÜR-1 | Z_B1_55_30%_3V-SOTH | 73.85 | 1955 | Zürich | 29.69% | 30% | 22.01% | Normal | Medium | 1620 | 30 | 18 | 3 | 3 | III | 540 | 540 | 607.5 | 256.5 | 15.4776 | 27.8597 | 34.8246 | 19.9411 | 4.9052 | 15.03% | 27.05% | 33.81% | 19.36% | 4.762% | 103.0082 | 20.6242 | 0.40266 | 28.56 | 26.8816 | 8.755% | 14.66% | 3.1621 | 5122.5923 | 73.85 | 119637.037 | Glasersatz 3-IV | -67628.2158 | -36.11% | Solarthermie | 8437.5595 | 2077.9064 | -4769.5689 | -36.11% | -1174.5953 | -36.11% | 3292.4641 | 822.3959 | - | - | - | - | 3292.4641 | 69.03% | 822.3959 | 70.02% | JA | JA | JA
1771 | Z | B1 | 55 | 29.69% | 3V | HS | HO-SC | BÜR-1 | Z_B1_55_30%_3V-HO-SC | 73.85 | 1955 | Zürich | 29.69% | 30% | 22.01% | Normal | Medium | 1620 | 30 | 18 | 3 | 3 | III | 540 | 540 | 607.5 | 256.5 | 15.4776 | 27.8597 | 34.8246 | 19.9411 | 4.9052 | 15.03% | 27.05% | 33.81% | 19.36% | 4.762% | 103.0082 | 20.6242 | 0.40266 | 28.56 | 26.8816 | 8.755% | 14.66% | 3.1621 | 5122.5923 | 73.85 | 119637.037 | Glasersatz 3-IV | -67628.2158 | -36.11% | Holz Schnitzel | 4321.0083 | 1506.0192 | -2442.572 | -36.11% | -851.3199 | -36.11% | 3292.4641 | 822.3959 | - | - | - | - | 3292.4641 | 134.8% | 822.3959 | 96.6% | NEIN | JA | JA
1772 | Z | B1 | 55 | 29.69% | VK | ÖL | ÖL-HE | BÜR-1 | Z_B1_55_30%_VK-ÖL-HE | 75.8345 | 1955 | Zürich | 29.69% | 30% | 22.01% | Normal | Medium | 1620 | 30 | 18 | 3 | 3 | III | 540 | 540 | 607.5 | 256.5 | 15.4776 | 27.8597 | 34.8246 | 22.3606 | 5.0261 | 14.66% | 26.4% | 32.99% | 21.19% | 4.762% | 105.5486 | 20.6242 | 0.39896 | 28.56 | 26.8816 | 8.5% | 14.14% | 2.8525 | 4621.0956 | 75.8345 | 122851.8871 | Glasersatz Vakuum | -64413.3657 | -34.4% | Öl-Heizung | 170627.6209 | 44226.6793 | -89463.008 | -34.4% | -23188.8117 | -34.4% | 3501.1597 | 856.3863 | - | - | - | - | 3501.1597 | 3.914% | 856.3863 | 3.693% | JA | JA | JA
1773 | Z | B1 | 55 | 29.69% | VK | FW | FEWA | BÜR-1 | Z_B1_55_30%_VK-FEWA | 75.8345 | 1955 | Zürich | 29.69% | 30% | 22.01% | Normal | Medium | 1620 | 30 | 18 | 3 | 3 | III | 540 | 540 | 607.5 | 256.5 | 15.4776 | 27.8597 | 34.8246 | 22.3606 | 5.0261 | 14.66% | 26.4% | 32.99% | 21.19% | 4.762% | 105.5486 | 20.6242 | 0.39896 | 28.56 | 26.8816 | 8.5% | 14.14% | 2.8525 | 4621.0956 | 75.8345 | 122851.8871 | Glasersatz Vakuum | -64413.3657 | -34.4% | Fernwärme | 48418.0967 | 9510.1814 | -25386.4441 | -34.4% | -4986.3523 | -34.4% | 3501.1597 | 856.3863 | - | - | - | - | 3501.1597 | 13.79% | 856.3863 | 17.17% | JA | JA | JA
1774 | Z | B1 | 55 | 29.69% | VK | W1 | LWMX | BÜR-1 | Z_B1_55_30%_VK-LWMX | 75.8345 | 1955 | Zürich | 29.69% | 30% | 22.01% | Normal | Medium | 1620 | 30 | 18 | 3 | 3 | III | 540 | 540 | 607.5 | 256.5 | 15.4776 | 27.8597 | 34.8246 | 22.3606 | 5.0261 | 14.66% | 26.4% | 32.99% | 21.19% | 4.762% | 105.5486 | 20.6242 | 0.39896 | 28.56 | 26.8816 | 8.5% | 14.14% | 2.8525 | 4621.0956 | 75.8345 | 122851.8871 | Glasersatz Vakuum | -64413.3657 | -34.4% | WP LW CH Mix | 96315.8795 | 7125.4094 | -50500.0787 | -34.4% | -3735.9752 | -34.4% | 3501.1597 | 856.3863 | - | - | - | - | 3501.1597 | 6.933% | 856.3863 | 22.92% | JA | JA | JA
1775 | Z | B1 | 55 | 29.69% | VK | W2 | LWCH | BÜR-1 | Z_B1_55_30%_VK-LWCH | 75.8345 | 1955 | Zürich | 29.69% | 30% | 22.01% | Normal | Medium | 1620 | 30 | 18 | 3 | 3 | III | 540 | 540 | 607.5 | 256.5 | 15.4776 | 27.8597 | 34.8246 | 22.3606 | 5.0261 | 14.66% | 26.4% | 32.99% | 21.19% | 4.762% | 105.5486 | 20.6242 | 0.39896 | 28.56 | 26.8816 | 8.5% | 14.14% | 2.8525 | 4621.0956 | 75.8345 | 122851.8871 | Glasersatz Vakuum | -64413.3657 | -34.4% | WP LW CH Zer | 3046.7268 | 2125.3376 | -1597.4515 | -34.4% | -1114.3512 | -34.4% | 3501.1597 | 856.3863 | - | - | - | - | 3501.1597 | 219.2% | 856.3863 | 76.85% | NEIN | JA | JA
1776 | Z | B1 | 55 | 29.69% | VK | W3 | ERMX | BÜR-1 | Z_B1_55_30%_VK-ERMX | 75.8345 | 1955 | Zürich | 29.69% | 30% | 22.01% | Normal | Medium | 1620 | 30 | 18 | 3 | 3 | III | 540 | 540 | 607.5 | 256.5 | 15.4776 | 27.8597 | 34.8246 | 22.3606 | 5.0261 | 14.66% | 26.4% | 32.99% | 21.19% | 4.762% | 105.5486 | 20.6242 | 0.39896 | 28.56 | 26.8816 | 8.5% | 14.14% | 2.8525 | 4621.0956 | 75.8345 | 122851.8871 | Glasersatz Vakuum | -64413.3657 | -34.4% | WP E CH Mix | 51720.6445 | 4299.816 | -27118.027 | -34.4% | -2254.4678 | -34.4% | 3501.1597 | 856.3863 | - | - | - | - | 3501.1597 | 12.91% | 856.3863 | 37.99% | JA | JA | JA
1777 | Z | B1 | 55 | 29.69% | VK | ST | SOTH | BÜR-1 | Z_B1_55_30%_VK-SOTH | 75.8345 | 1955 | Zürich | 29.69% | 30% | 22.01% | Normal | Medium | 1620 | 30 | 18 | 3 | 3 | III | 540 | 540 | 607.5 | 256.5 | 15.4776 | 27.8597 | 34.8246 | 22.3606 | 5.0261 | 14.66% | 26.4% | 32.99% | 21.19% | 4.762% | 105.5486 | 20.6242 | 0.39896 | 28.56 | 26.8816 | 8.5% | 14.14% | 2.8525 | 4621.0956 | 75.8345 | 122851.8871 | Glasersatz Vakuum | -64413.3657 | -34.4% | Solarthermie | 8664.291 | 2133.7433 | -4542.8374 | -34.4% | -1118.7585 | -34.4% | 3501.1597 | 856.3863 | - | - | - | - | 3501.1597 | 77.07% | 856.3863 | 76.55% | JA | JA | JA
1778 | Z | B1 | 55 | 29.69% | VK | HS | HO-SC | BÜR-1 | Z_B1_55_30%_VK-HO-SC | 75.8345 | 1955 | Zürich | 29.69% | 30% | 22.01% | Normal | Medium | 1620 | 30 | 18 | 3 | 3 | III | 540 | 540 | 607.5 | 256.5 | 15.4776 | 27.8597 | 34.8246 | 22.3606 | 5.0261 | 14.66% | 26.4% | 32.99% | 21.19% | 4.762% | 105.5486 | 20.6242 | 0.39896 | 28.56 | 26.8816 | 8.5% | 14.14% | 2.8525 | 4621.0956 | 75.8345 | 122851.8871 | Glasersatz Vakuum | -64413.3657 | -34.4% | Holz Schnitzel | 4437.1211 | 1546.4885 | -2326.4592 | -34.4% | -810.8506 | -34.4% | 3501.1597 | 856.3863 | - | - | - | - | 3501.1597 | 150.5% | 856.3863 | 105.6% | NEIN | NEIN | NEIN
1779 | Z | B1 | 55 | 29.69% | VA | ÖL | ÖL-HE | BÜR-1 | Z_B1_55_30%_VA-ÖL-HE | 76.9483 | 1955 | Zürich | 29.69% | 30% | 22.01% | Normal | Medium | 1620 | 30 | 18 | 3 | 3 | III | 540 | 540 | 607.5 | 256.5 | 15.4776 | 27.8597 | 34.8246 | 25.9338 | 5.2048 | 14.16% | 25.49% | 31.86% | 23.73% | 4.762% | 109.3005 | 20.6242 | 0.40775 | 28.56 | 29.5698 | 9.28% | 15.67% | 2.9995 | 4859.1474 | 76.9483 | 124656.303 | Glasaufdopplung | -62608.9498 | -33.43% | Öl-Heizung | 173133.7542 | 44876.2691 | -86956.8747 | -33.43% | -22539.2219 | -33.43% | 1403.8661 | 325.0616 | - | - | - | - | 1403.8661 | 1.614% | 325.0616 | 1.442% | JA | JA | JA
1780 | Z | B1 | 55 | 29.69% | VA | FW | FEWA | BÜR-1 | Z_B1_55_30%_VA-FEWA | 76.9483 | 1955 | Zürich | 29.69% | 30% | 22.01% | Normal | Medium | 1620 | 30 | 18 | 3 | 3 | III | 540 | 540 | 607.5 | 256.5 | 15.4776 | 27.8597 | 34.8246 | 25.9338 | 5.2048 | 14.16% | 25.49% | 31.86% | 23.73% | 4.762% | 109.3005 | 20.6242 | 0.40775 | 28.56 | 29.5698 | 9.28% | 15.67% | 2.9995 | 4859.1474 | 76.9483 | 124656.303 | Glasaufdopplung | -62608.9498 | -33.43% | Fernwärme | 49129.2488 | 9649.8644 | -24675.292 | -33.43% | -4846.6693 | -33.43% | 1403.8661 | 325.0616 | - | - | - | - | 1403.8661 | 5.689% | 325.0616 | 6.707% | JA | JA | JA
1781 | Z | B1 | 55 | 29.69% | VA | W1 | LWMX | BÜR-1 | Z_B1_55_30%_VA-LWMX | 76.9483 | 1955 | Zürich | 29.69% | 30% | 22.01% | Normal | Medium | 1620 | 30 | 18 | 3 | 3 | III | 540 | 540 | 607.5 | 256.5 | 15.4776 | 27.8597 | 34.8246 | 25.9338 | 5.2048 | 14.16% | 25.49% | 31.86% | 23.73% | 4.762% | 109.3005 | 20.6242 | 0.40775 | 28.56 | 29.5698 | 9.28% | 15.67% | 2.9995 | 4859.1474 | 76.9483 | 124656.303 | Glasaufdopplung | -62608.9498 | -33.43% | WP LW CH Mix | 97730.5415 | 7230.0656 | -49085.4167 | -33.43% | -3631.3191 | -33.43% | 1403.8661 | 325.0616 | - | - | - | - | 1403.8661 | 2.86% | 325.0616 | 8.952% | JA | JA | JA
1782 | Z | B1 | 55 | 29.69% | VA | W2 | LWCH | BÜR-1 | Z_B1_55_30%_VA-LWCH | 76.9483 | 1955 | Zürich | 29.69% | 30% | 22.01% | Normal | Medium | 1620 | 30 | 18 | 3 | 3 | III | 540 | 540 | 607.5 | 256.5 | 15.4776 | 27.8597 | 34.8246 | 25.9338 | 5.2048 | 14.16% | 25.49% | 31.86% | 23.73% | 4.762% | 109.3005 | 20.6242 | 0.40775 | 28.56 | 29.5698 | 9.28% | 15.67% | 2.9995 | 4859.1474 | 76.9483 | 124656.303 | Glasaufdopplung | -62608.9498 | -33.43% | WP LW CH Zer | 3091.4763 | 2156.554 | -1552.702 | -33.43% | -1083.1348 | -33.43% | 1403.8661 | 325.0616 | - | - | - | - | 1403.8661 | 90.41% | 325.0616 | 30.01% | JA | JA | JA
1783 | Z | B1 | 55 | 29.69% | VA | W3 | ERMX | BÜR-1 | Z_B1_55_30%_VA-ERMX | 76.9483 | 1955 | Zürich | 29.69% | 30% | 22.01% | Normal | Medium | 1620 | 30 | 18 | 3 | 3 | III | 540 | 540 | 607.5 | 256.5 | 15.4776 | 27.8597 | 34.8246 | 25.9338 | 5.2048 | 14.16% | 25.49% | 31.86% | 23.73% | 4.762% | 109.3005 | 20.6242 | 0.40775 | 28.56 | 29.5698 | 9.28% | 15.67% | 2.9995 | 4859.1474 | 76.9483 | 124656.303 | Glasaufdopplung | -62608.9498 | -33.43% | WP E CH Mix | 52480.3036 | 4362.9706 | -26358.3679 | -33.43% | -2191.3132 | -33.43% | 1403.8661 | 325.0616 | - | - | - | - | 1403.8661 | 5.326% | 325.0616 | 14.83% | JA | JA | JA
1784 | Z | B1 | 55 | 29.69% | VA | ST | SOTH | BÜR-1 | Z_B1_55_30%_VA-SOTH | 76.9483 | 1955 | Zürich | 29.69% | 30% | 22.01% | Normal | Medium | 1620 | 30 | 18 | 3 | 3 | III | 540 | 540 | 607.5 | 256.5 | 15.4776 | 27.8597 | 34.8246 | 25.9338 | 5.2048 | 14.16% | 25.49% | 31.86% | 23.73% | 4.762% | 109.3005 | 20.6242 | 0.40775 | 28.56 | 29.5698 | 9.28% | 15.67% | 2.9995 | 4859.1474 | 76.9483 | 124656.303 | Glasaufdopplung | -62608.9498 | -33.43% | Solarthermie | 8791.5498 | 2165.0832 | -4415.5786 | -33.43% | -1087.4186 | -33.43% | 1403.8661 | 325.0616 | - | - | - | - | 1403.8661 | 31.79% | 325.0616 | 29.89% | JA | JA | JA
1785 | Z | B1 | 55 | 29.69% | VA | HS | HO-SC | BÜR-1 | Z_B1_55_30%_VA-HO-SC | 76.9483 | 1955 | Zürich | 29.69% | 30% | 22.01% | Normal | Medium | 1620 | 30 | 18 | 3 | 3 | III | 540 | 540 | 607.5 | 256.5 | 15.4776 | 27.8597 | 34.8246 | 25.9338 | 5.2048 | 14.16% | 25.49% | 31.86% | 23.73% | 4.762% | 109.3005 | 20.6242 | 0.40775 | 28.56 | 29.5698 | 9.28% | 15.67% | 2.9995 | 4859.1474 | 76.9483 | 124656.303 | Glasaufdopplung | -62608.9498 | -33.43% | Holz Schnitzel | 4502.2924 | 1569.2029 | -2261.288 | -33.43% | -788.1362 | -33.43% | 1403.8661 | 325.0616 | - | - | - | - | 1403.8661 | 62.08% | 325.0616 | 41.24% | JA | JA | JA
1786 | Z | B1 | 55 | 29.69% | HO | ÖL | ÖL-HE | BÜR-1 | Z_B1_55_30%_HO-ÖL-HE | 69.527 | 1955 | Zürich | 29.69% | 30% | 22.01% | Normal | Medium | 1620 | 30 | 18 | 3 | 3 | III | 540 | 540 | 607.5 | 256.5 | 15.4776 | 27.8597 | 34.8246 | 14.545 | 4.6353 | 15.9% | 28.62% | 35.78% | 14.94% | 4.762% | 97.3422 | 20.6242 | 0.41062 | 28.56 | 26.8816 | 9.357% | 15.88% | 3.9085 | 6331.6926 | 69.527 | 112633.7613 | Fensterersatz H | -74631.4915 | -39.85% | Öl-Heizung | 156435.7795 | 40548.1541 | -103654.8494 | -39.85% | -26867.337 | -39.85% | 2743.7201 | 685.3299 | 1146.8841 | 241.3124 | - | - | 3890.6041 | 3.753% | 926.6423 | 3.449% | JA | JA | JA
1787 | Z | B1 | 55 | 29.69% | HO | FW | FEWA | BÜR-1 | Z_B1_55_30%_HO-FEWA | 69.527 | 1955 | Zürich | 29.69% | 30% | 22.01% | Normal | Medium | 1620 | 30 | 18 | 3 | 3 | III | 540 | 540 | 607.5 | 256.5 | 15.4776 | 27.8597 | 34.8246 | 14.545 | 4.6353 | 15.9% | 28.62% | 35.78% | 14.94% | 4.762% | 97.3422 | 20.6242 | 0.41062 | 28.56 | 26.8816 | 9.357% | 15.88% | 3.9085 | 6331.6926 | 69.527 | 112633.7613 | Fensterersatz H | -74631.4915 | -39.85% | Fernwärme | 44390.953 | 8719.1782 | -29413.5878 | -39.85% | -5777.3555 | -39.85% | 2743.7201 | 685.3299 | 1146.8841 | 241.3124 | - | - | 3890.6041 | 13.23% | 926.6423 | 16.04% | JA | JA | JA
1788 | Z | B1 | 55 | 29.69% | HO | W1 | LWMX | BÜR-1 | Z_B1_55_30%_HO-LWMX | 69.527 | 1955 | Zürich | 29.69% | 30% | 22.01% | Normal | Medium | 1620 | 30 | 18 | 3 | 3 | III | 540 | 540 | 607.5 | 256.5 | 15.4776 | 27.8597 | 34.8246 | 14.545 | 4.6353 | 15.9% | 28.62% | 35.78% | 14.94% | 4.762% | 97.3422 | 20.6242 | 0.41062 | 28.56 | 26.8816 | 9.357% | 15.88% | 3.9085 | 6331.6926 | 69.527 | 112633.7613 | Fensterersatz H | -74631.4915 | -39.85% | WP LW CH Mix | 88304.8688 | 6532.7582 | -58511.0894 | -39.85% | -4328.6265 | -39.85% | 2743.7201 | 685.3299 | 1146.8841 | 241.3124 | - | - | 3890.6041 | 6.649% | 926.6423 | 21.41% | JA | JA | JA
1789 | Z | B1 | 55 | 29.69% | HO | W2 | LWCH | BÜR-1 | Z_B1_55_30%_HO-LWCH | 69.527 | 1955 | Zürich | 29.69% | 30% | 22.01% | Normal | Medium | 1620 | 30 | 18 | 3 | 3 | III | 540 | 540 | 607.5 | 256.5 | 15.4776 | 27.8597 | 34.8246 | 14.545 | 4.6353 | 15.9% | 28.62% | 35.78% | 14.94% | 4.762% | 97.3422 | 20.6242 | 0.41062 | 28.56 | 26.8816 | 9.357% | 15.88% | 3.9085 | 6331.6926 | 69.527 | 112633.7613 | Fensterersatz H | -74631.4915 | -39.85% | WP LW CH Zer | 2793.3173 | 1948.5641 | -1850.861 | -39.85% | -1291.1248 | -39.85% | 2743.7201 | 685.3299 | 1146.8841 | 241.3124 | - | - | 3890.6041 | 210.2% | 926.6423 | 71.77% | NEIN | JA | JA
1790 | Z | B1 | 55 | 29.69% | HO | W3 | ERMX | BÜR-1 | Z_B1_55_30%_HO-ERMX | 69.527 | 1955 | Zürich | 29.69% | 30% | 22.01% | Normal | Medium | 1620 | 30 | 18 | 3 | 3 | III | 540 | 540 | 607.5 | 256.5 | 15.4776 | 27.8597 | 34.8246 | 14.545 | 4.6353 | 15.9% | 28.62% | 35.78% | 14.94% | 4.762% | 97.3422 | 20.6242 | 0.41062 | 28.56 | 26.8816 | 9.357% | 15.88% | 3.9085 | 6331.6926 | 69.527 | 112633.7613 | Fensterersatz H | -74631.4915 | -39.85% | WP E CH Mix | 47418.8135 | 3942.1816 | -31419.8579 | -39.85% | -2612.1022 | -39.85% | 2743.7201 | 685.3299 | 1146.8841 | 241.3124 | - | - | 3890.6041 | 12.38% | 926.6423 | 35.47% | JA | JA | JA
1791 | Z | B1 | 55 | 29.69% | HO | ST | SOTH | BÜR-1 | Z_B1_55_30%_HO-SOTH | 69.527 | 1955 | Zürich | 29.69% | 30% | 22.01% | Normal | Medium | 1620 | 30 | 18 | 3 | 3 | III | 540 | 540 | 607.5 | 256.5 | 15.4776 | 27.8597 | 34.8246 | 14.545 | 4.6353 | 15.9% | 28.62% | 35.78% | 14.94% | 4.762% | 97.3422 | 20.6242 | 0.41062 | 28.56 | 26.8816 | 9.357% | 15.88% | 3.9085 | 6331.6926 | 69.527 | 112633.7613 | Fensterersatz H | -74631.4915 | -39.85% | Solarthermie | 7943.6442 | 1956.2706 | -5263.4841 | -39.85% | -1296.2312 | -39.85% | 2743.7201 | 685.3299 | 1146.8841 | 241.3124 | - | - | 3890.6041 | 73.92% | 926.6423 | 71.49% | JA | JA | JA
1792 | Z | B1 | 55 | 29.69% | HO | HS | HO-SC | BÜR-1 | Z_B1_55_30%_HO-HO-SC | 69.527 | 1955 | Zürich | 29.69% | 30% | 22.01% | Normal | Medium | 1620 | 30 | 18 | 3 | 3 | III | 540 | 540 | 607.5 | 256.5 | 15.4776 | 27.8597 | 34.8246 | 14.545 | 4.6353 | 15.9% | 28.62% | 35.78% | 14.94% | 4.762% | 97.3422 | 20.6242 | 0.41062 | 28.56 | 26.8816 | 9.357% | 15.88% | 3.9085 | 6331.6926 | 69.527 | 112633.7613 | Fensterersatz H | -74631.4915 | -39.85% | Holz Schnitzel | 4068.0664 | 1417.8603 | -2695.5139 | -39.85% | -939.4788 | -39.85% | 2743.7201 | 685.3299 | 1146.8841 | 241.3124 | - | - | 3890.6041 | 144.3% | 926.6423 | 98.63% | NEIN | JA | JA
1793 | Z | B1 | 55 | 29.69% | HM | ÖL | ÖL-HE | BÜR-1 | Z_B1_55_30%_HM-ÖL-HE | 69.8312 | 1955 | Zürich | 29.69% | 30% | 22.01% | Normal | Medium | 1620 | 30 | 18 | 3 | 3 | III | 540 | 540 | 607.5 | 256.5 | 15.4776 | 27.8597 | 34.8246 | 14.9304 | 4.6546 | 15.83% | 28.5% | 35.63% | 15.27% | 4.762% | 97.7469 | 20.6242 | 0.41007 | 28.56 | 26.8816 | 9.312% | 15.79% | 3.8526 | 6241.2915 | 69.8312 | 113126.5258 | Fensterersatz HM | -74138.727 | -39.59% | Öl-Heizung | 157120.1747 | 40725.5493 | -102970.4542 | -39.59% | -26689.9417 | -39.59% | 2743.7201 | 685.3299 | 1499.7343 | 328.6123 | - | - | 4243.4544 | 4.121% | 1013.9422 | 3.799% | JA | JA | JA
1794 | Z | B1 | 55 | 29.69% | HM | FW | FEWA | BÜR-1 | Z_B1_55_30%_HM-FEWA | 69.8312 | 1955 | Zürich | 29.69% | 30% | 22.01% | Normal | Medium | 1620 | 30 | 18 | 3 | 3 | III | 540 | 540 | 607.5 | 256.5 | 15.4776 | 27.8597 | 34.8246 | 14.9304 | 4.6546 | 15.83% | 28.5% | 35.63% | 15.27% | 4.762% | 97.7469 | 20.6242 | 0.41007 | 28.56 | 26.8816 | 9.312% | 15.79% | 3.8526 | 6241.2915 | 69.8312 | 113126.5258 | Fensterersatz HM | -74138.727 | -39.59% | Fernwärme | 44585.1602 | 8757.324 | -29219.3806 | -39.59% | -5739.2097 | -39.59% | 2743.7201 | 685.3299 | 1499.7343 | 328.6123 | - | - | 4243.4544 | 14.52% | 1013.9422 | 17.67% | JA | JA | JA
1795 | Z | B1 | 55 | 29.69% | HM | W1 | LWMX | BÜR-1 | Z_B1_55_30%_HM-LWMX | 69.8312 | 1955 | Zürich | 29.69% | 30% | 22.01% | Normal | Medium | 1620 | 30 | 18 | 3 | 3 | III | 540 | 540 | 607.5 | 256.5 | 15.4776 | 27.8597 | 34.8246 | 14.9304 | 4.6546 | 15.83% | 28.5% | 35.63% | 15.27% | 4.762% | 97.7469 | 20.6242 | 0.41007 | 28.56 | 26.8816 | 9.312% | 15.79% | 3.8526 | 6241.2915 | 69.8312 | 113126.5258 | Fensterersatz HM | -74138.727 | -39.59% | WP LW CH Mix | 88691.1962 | 6561.3385 | -58124.762 | -39.59% | -4300.0462 | -39.59% | 2743.7201 | 685.3299 | 1499.7343 | 328.6123 | - | - | 4243.4544 | 7.301% | 1013.9422 | 23.58% | JA | JA | JA
1796 | Z | B1 | 55 | 29.69% | HM | W2 | LWCH | BÜR-1 | Z_B1_55_30%_HM-LWCH | 69.8312 | 1955 | Zürich | 29.69% | 30% | 22.01% | Normal | Medium | 1620 | 30 | 18 | 3 | 3 | III | 540 | 540 | 607.5 | 256.5 | 15.4776 | 27.8597 | 34.8246 | 14.9304 | 4.6546 | 15.83% | 28.5% | 35.63% | 15.27% | 4.762% | 97.7469 | 20.6242 | 0.41007 | 28.56 | 26.8816 | 9.312% | 15.79% | 3.8526 | 6241.2915 | 69.8312 | 113126.5258 | Fensterersatz HM | -74138.727 | -39.59% | WP LW CH Zer | 2805.5378 | 1957.0889 | -1838.6404 | -39.59% | -1282.6 | -39.59% | 2743.7201 | 685.3299 | 1499.7343 | 328.6123 | - | - | 4243.4544 | 230.8% | 1013.9422 | 79.05% | NEIN | JA | JA
1797 | Z | B1 | 55 | 29.69% | HM | W3 | ERMX | BÜR-1 | Z_B1_55_30%_HM-ERMX | 69.8312 | 1955 | Zürich | 29.69% | 30% | 22.01% | Normal | Medium | 1620 | 30 | 18 | 3 | 3 | III | 540 | 540 | 607.5 | 256.5 | 15.4776 | 27.8597 | 34.8246 | 14.9304 | 4.6546 | 15.83% | 28.5% | 35.63% | 15.27% | 4.762% | 97.7469 | 20.6242 | 0.41007 | 28.56 | 26.8816 | 9.312% | 15.79% | 3.8526 | 6241.2915 | 69.8312 | 113126.5258 | Fensterersatz HM | -74138.727 | -39.59% | WP E CH Mix | 47626.2674 | 3959.4284 | -31212.4041 | -39.59% | -2594.8554 | -39.59% | 2743.7201 | 685.3299 | 1499.7343 | 328.6123 | - | - | 4243.4544 | 13.6% | 1013.9422 | 39.08% | JA | JA | JA
1798 | Z | B1 | 55 | 29.69% | HM | ST | SOTH | BÜR-1 | Z_B1_55_30%_HM-SOTH | 69.8312 | 1955 | Zürich | 29.69% | 30% | 22.01% | Normal | Medium | 1620 | 30 | 18 | 3 | 3 | III | 540 | 540 | 607.5 | 256.5 | 15.4776 | 27.8597 | 34.8246 | 14.9304 | 4.6546 | 15.83% | 28.5% | 35.63% | 15.27% | 4.762% | 97.7469 | 20.6242 | 0.41007 | 28.56 | 26.8816 | 9.312% | 15.79% | 3.8526 | 6241.2915 | 69.8312 | 113126.5258 | Fensterersatz HM | -74138.727 | -39.59% | Solarthermie | 7978.3971 | 1964.8291 | -5228.7313 | -39.59% | -1287.6726 | -39.59% | 2743.7201 | 685.3299 | 1499.7343 | 328.6123 | - | - | 4243.4544 | 81.16% | 1013.9422 | 78.74% | JA | JA | JA
1799 | Z | B1 | 55 | 29.69% | HM | HS | HO-SC | BÜR-1 | Z_B1_55_30%_HM-HO-SC | 69.8312 | 1955 | Zürich | 29.69% | 30% | 22.01% | Normal | Medium | 1620 | 30 | 18 | 3 | 3 | III | 540 | 540 | 607.5 | 256.5 | 15.4776 | 27.8597 | 34.8246 | 14.9304 | 4.6546 | 15.83% | 28.5% | 35.63% | 15.27% | 4.762% | 97.7469 | 20.6242 | 0.41007 | 28.56 | 26.8816 | 9.312% | 15.79% | 3.8526 | 6241.2915 | 69.8312 | 113126.5258 | Fensterersatz HM | -74138.727 | -39.59% | Holz Schnitzel | 4085.8639 | 1424.0633 | -2677.7164 | -39.59% | -933.2757 | -39.59% | 2743.7201 | 685.3299 | 1499.7343 | 328.6123 | - | - | 4243.4544 | 158.5% | 1013.9422 | 108.6% | NEIN | NEIN | NEIN
1800 | Z | B1 | 55 | 29.69% | KU | ÖL | ÖL-HE | BÜR-1 | Z_B1_55_30%_KU-ÖL-HE | 69.2235 | 1955 | Zürich | 29.69% | 30% | 22.01% | Normal | Medium | 1620 | 30 | 18 | 3 | 3 | III | 540 | 540 | 607.5 | 256.5 | 15.4776 | 27.8597 | 34.8246 | 14.1595 | 4.6161 | 15.97% | 28.74% | 35.92% | 14.61% | 4.762% | 96.9375 | 20.6242 | 0.41117 | 28.56 | 26.8816 | 9.402% | 15.97% | 3.9646 | 6422.708 | 69.2235 | 112142.1367 | Fensterersatz K | -75123.1161 | -40.12% | Öl-Heizung | 155752.9677 | 40371.1692 | -104337.6612 | -40.12% | -27044.3218 | -40.12% | 2743.7201 | 685.3299 | 1876.4128 | 362.3544 | - | - | 4620.1329 | 4.428% | 1047.6843 | 3.874% | JA | JA | JA
1801 | Z | B1 | 55 | 29.69% | KU | FW | FEWA | BÜR-1 | Z_B1_55_30%_KU-FEWA | 69.2235 | 1955 | Zürich | 29.69% | 30% | 22.01% | Normal | Medium | 1620 | 30 | 18 | 3 | 3 | III | 540 | 540 | 607.5 | 256.5 | 15.4776 | 27.8597 | 34.8246 | 14.1595 | 4.6161 | 15.97% | 28.74% | 35.92% | 14.61% | 4.762% | 96.9375 | 20.6242 | 0.41117 | 28.56 | 26.8816 | 9.402% | 15.97% | 3.9646 | 6422.708 | 69.2235 | 112142.1367 | Fensterersatz K | -75123.1161 | -40.12% | Fernwärme | 44197.1951 | 8681.1207 | -29607.3458 | -40.12% | -5815.413 | -40.12% | 2743.7201 | 685.3299 | 1876.4128 | 362.3544 | - | - | 4620.1329 | 15.6% | 1047.6843 | 18.02% | JA | JA | JA
1802 | Z | B1 | 55 | 29.69% | KU | W1 | LWMX | BÜR-1 | Z_B1_55_30%_KU-LWMX | 69.2235 | 1955 | Zürich | 29.69% | 30% | 22.01% | Normal | Medium | 1620 | 30 | 18 | 3 | 3 | III | 540 | 540 | 607.5 | 256.5 | 15.4776 | 27.8597 | 34.8246 | 14.1595 | 4.6161 | 15.97% | 28.74% | 35.92% | 14.61% | 4.762% | 96.9375 | 20.6242 | 0.41117 | 28.56 | 26.8816 | 9.402% | 15.97% | 3.9646 | 6422.708 | 69.2235 | 112142.1367 | Fensterersatz K | -75123.1161 | -40.12% | WP LW CH Mix | 87919.4352 | 6504.2439 | -58896.523 | -40.12% | -4357.1407 | -40.12% | 2743.7201 | 685.3299 | 1876.4128 | 362.3544 | - | - | 4620.1329 | 7.844% | 1047.6843 | 24.05% | JA | JA | JA
1803 | Z | B1 | 55 | 29.69% | KU | W2 | LWCH | BÜR-1 | Z_B1_55_30%_KU-LWCH | 69.2235 | 1955 | Zürich | 29.69% | 30% | 22.01% | Normal | Medium | 1620 | 30 | 18 | 3 | 3 | III | 540 | 540 | 607.5 | 256.5 | 15.4776 | 27.8597 | 34.8246 | 14.1595 | 4.6161 | 15.97% | 28.74% | 35.92% | 14.61% | 4.762% | 96.9375 | 20.6242 | 0.41117 | 28.56 | 26.8816 | 9.402% | 15.97% | 3.9646 | 6422.708 | 69.2235 | 112142.1367 | Fensterersatz K | -75123.1161 | -40.12% | WP LW CH Zer | 2781.125 | 1940.059 | -1863.0533 | -40.12% | -1299.6299 | -40.12% | 2743.7201 | 685.3299 | 1876.4128 | 362.3544 | - | - | 4620.1329 | 248% | 1047.6843 | 80.61% | NEIN | JA | JA
1804 | Z | B1 | 55 | 29.69% | KU | W3 | ERMX | BÜR-1 | Z_B1_55_30%_KU-ERMX | 69.2235 | 1955 | Zürich | 29.69% | 30% | 22.01% | Normal | Medium | 1620 | 30 | 18 | 3 | 3 | III | 540 | 540 | 607.5 | 256.5 | 15.4776 | 27.8597 | 34.8246 | 14.1595 | 4.6161 | 15.97% | 28.74% | 35.92% | 14.61% | 4.762% | 96.9375 | 20.6242 | 0.41117 | 28.56 | 26.8816 | 9.402% | 15.97% | 3.9646 | 6422.708 | 69.2235 | 112142.1367 | Fensterersatz K | -75123.1161 | -40.12% | WP E CH Mix | 47211.8396 | 3924.9748 | -31626.8319 | -40.12% | -2629.3091 | -40.12% | 2743.7201 | 685.3299 | 1876.4128 | 362.3544 | - | - | 4620.1329 | 14.61% | 1047.6843 | 39.85% | JA | JA | JA
1805 | Z | B1 | 55 | 29.69% | KU | ST | SOTH | BÜR-1 | Z_B1_55_30%_KU-SOTH | 69.2235 | 1955 | Zürich | 29.69% | 30% | 22.01% | Normal | Medium | 1620 | 30 | 18 | 3 | 3 | III | 540 | 540 | 607.5 | 256.5 | 15.4776 | 27.8597 | 34.8246 | 14.1595 | 4.6161 | 15.97% | 28.74% | 35.92% | 14.61% | 4.762% | 96.9375 | 20.6242 | 0.41117 | 28.56 | 26.8816 | 9.402% | 15.97% | 3.9646 | 6422.708 | 69.2235 | 112142.1367 | Fensterersatz K | -75123.1161 | -40.12% | Solarthermie | 7908.9717 | 1947.7318 | -5298.1566 | -40.12% | -1304.7699 | -40.12% | 2743.7201 | 685.3299 | 1876.4128 | 362.3544 | - | - | 4620.1329 | 87.2% | 1047.6843 | 80.3% | JA | JA | JA
1806 | Z | B1 | 55 | 29.69% | KU | HS | HO-SC | BÜR-1 | Z_B1_55_30%_KU-HO-SC | 69.2235 | 1955 | Zürich | 29.69% | 30% | 22.01% | Normal | Medium | 1620 | 30 | 18 | 3 | 3 | III | 540 | 540 | 607.5 | 256.5 | 15.4776 | 27.8597 | 34.8246 | 14.1595 | 4.6161 | 15.97% | 28.74% | 35.92% | 14.61% | 4.762% | 96.9375 | 20.6242 | 0.41117 | 28.56 | 26.8816 | 9.402% | 15.97% | 3.9646 | 6422.708 | 69.2235 | 112142.1367 | Fensterersatz K | -75123.1161 | -40.12% | Holz Schnitzel | 4050.3101 | 1411.6716 | -2713.2702 | -40.12% | -945.6675 | -40.12% | 2743.7201 | 685.3299 | 1876.4128 | 362.3544 | - | - | 4620.1329 | 170.3% | 1047.6843 | 110.8% | NEIN | NEIN | NEIN
1807 | Z | B1 | 55 | 29.69% | ME | ÖL | ÖL-HE | BÜR-1 | Z_B1_55_30%_ME-ÖL-HE | 70.4417 | 1955 | Zürich | 29.69% | 30% | 22.01% | Normal | Medium | 1620 | 30 | 18 | 3 | 3 | III | 540 | 540 | 607.5 | 256.5 | 15.4776 | 27.8597 | 34.8246 | 15.7013 | 4.6932 | 15.7% | 28.27% | 35.33% | 15.93% | 4.762% | 98.5563 | 20.6242 | 0.40895 | 28.56 | 26.8816 | 9.224% | 15.61% | 3.7422 | 6062.3346 | 70.4417 | 114115.4778 | Fensterersatz M | -73149.7751 | -39.06% | Öl-Heizung | 158493.7191 | 41081.572 | -101596.9098 | -39.06% | -26333.919 | -39.06% | 2743.7201 | 685.3299 | 2458.1548 | 586.3334 | - | - | 5201.8749 | 5.12% | 1271.6633 | 4.829% | JA | JA | JA
1808 | Z | B1 | 55 | 29.69% | ME | FW | FEWA | BÜR-1 | Z_B1_55_30%_ME-FEWA | 70.4417 | 1955 | Zürich | 29.69% | 30% | 22.01% | Normal | Medium | 1620 | 30 | 18 | 3 | 3 | III | 540 | 540 | 607.5 | 256.5 | 15.4776 | 27.8597 | 34.8246 | 15.7013 | 4.6932 | 15.7% | 28.27% | 35.33% | 15.93% | 4.762% | 98.5563 | 20.6242 | 0.40895 | 28.56 | 26.8816 | 9.224% | 15.61% | 3.7422 | 6062.3346 | 70.4417 | 114115.4778 | Fensterersatz M | -73149.7751 | -39.06% | Fernwärme | 44974.9236 | 8833.8805 | -28829.6172 | -39.06% | -5662.6532 | -39.06% | 2743.7201 | 685.3299 | 2458.1548 | 586.3334 | - | - | 5201.8749 | 18.04% | 1271.6633 | 22.46% | JA | JA | JA
1809 | Z | B1 | 55 | 29.69% | ME | W1 | LWMX | BÜR-1 | Z_B1_55_30%_ME-LWMX | 70.4417 | 1955 | Zürich | 29.69% | 30% | 22.01% | Normal | Medium | 1620 | 30 | 18 | 3 | 3 | III | 540 | 540 | 607.5 | 256.5 | 15.4776 | 27.8597 | 34.8246 | 15.7013 | 4.6932 | 15.7% | 28.27% | 35.33% | 15.93% | 4.762% | 98.5563 | 20.6242 | 0.40895 | 28.56 | 26.8816 | 9.224% | 15.61% | 3.7422 | 6062.3346 | 70.4417 | 114115.4778 | Fensterersatz M | -73149.7751 | -39.06% | WP LW CH Mix | 89466.5346 | 6618.6977 | -57349.4236 | -39.06% | -4242.687 | -39.06% | 2743.7201 | 685.3299 | 2458.1548 | 586.3334 | - | - | 5201.8749 | 9.07% | 1271.6633 | 29.97% | JA | JA | JA
1810 | Z | B1 | 55 | 29.69% | ME | W2 | LWCH | BÜR-1 | Z_B1_55_30%_ME-LWCH | 70.4417 | 1955 | Zürich | 29.69% | 30% | 22.01% | Normal | Medium | 1620 | 30 | 18 | 3 | 3 | III | 540 | 540 | 607.5 | 256.5 | 15.4776 | 27.8597 | 34.8246 | 15.7013 | 4.6932 | 15.7% | 28.27% | 35.33% | 15.93% | 4.762% | 98.5563 | 20.6242 | 0.40895 | 28.56 | 26.8816 | 9.224% | 15.61% | 3.7422 | 6062.3346 | 70.4417 | 114115.4778 | Fensterersatz M | -73149.7751 | -39.06% | WP LW CH Zer | 2830.0638 | 1974.1978 | -1814.1144 | -39.06% | -1265.4911 | -39.06% | 2743.7201 | 685.3299 | 2458.1548 | 586.3334 | - | - | 5201.8749 | 286.7% | 1271.6633 | 100.5% | NEIN | NEIN | NEIN
1811 | Z | B1 | 55 | 29.69% | ME | W3 | ERMX | BÜR-1 | Z_B1_55_30%_ME-ERMX | 70.4417 | 1955 | Zürich | 29.69% | 30% | 22.01% | Normal | Medium | 1620 | 30 | 18 | 3 | 3 | III | 540 | 540 | 607.5 | 256.5 | 15.4776 | 27.8597 | 34.8246 | 15.7013 | 4.6932 | 15.7% | 28.27% | 35.33% | 15.93% | 4.762% | 98.5563 | 20.6242 | 0.40895 | 28.56 | 26.8816 | 9.224% | 15.61% | 3.7422 | 6062.3346 | 70.4417 | 114115.4778 | Fensterersatz M | -73149.7751 | -39.06% | WP E CH Mix | 48042.6161 | 3994.0417 | -30796.0553 | -39.06% | -2560.2421 | -39.06% | 2743.7201 | 685.3299 | 2458.1548 | 586.3334 | - | - | 5201.8749 | 16.89% | 1271.6633 | 49.67% | JA | JA | JA
1812 | Z | B1 | 55 | 29.69% | ME | ST | SOTH | BÜR-1 | Z_B1_55_30%_ME-SOTH | 70.4417 | 1955 | Zürich | 29.69% | 30% | 22.01% | Normal | Medium | 1620 | 30 | 18 | 3 | 3 | III | 540 | 540 | 607.5 | 256.5 | 15.4776 | 27.8597 | 34.8246 | 15.7013 | 4.6932 | 15.7% | 28.27% | 35.33% | 15.93% | 4.762% | 98.5563 | 20.6242 | 0.40895 | 28.56 | 26.8816 | 9.224% | 15.61% | 3.7422 | 6062.3346 | 70.4417 | 114115.4778 | Fensterersatz M | -73149.7751 | -39.06% | Solarthermie | 8048.1442 | 1982.0057 | -5158.9841 | -39.06% | -1270.4961 | -39.06% | 2743.7201 | 685.3299 | 2458.1548 | 586.3334 | - | - | 5201.8749 | 100.8% | 1271.6633 | 100.1% | NEIN | NEIN | NEIN
1813 | Z | B1 | 55 | 29.69% | ME | HS | HO-SC | BÜR-1 | Z_B1_55_30%_ME-HO-SC | 70.4417 | 1955 | Zürich | 29.69% | 30% | 22.01% | Normal | Medium | 1620 | 30 | 18 | 3 | 3 | III | 540 | 540 | 607.5 | 256.5 | 15.4776 | 27.8597 | 34.8246 | 15.7013 | 4.6932 | 15.7% | 28.27% | 35.33% | 15.93% | 4.762% | 98.5563 | 20.6242 | 0.40895 | 28.56 | 26.8816 | 9.224% | 15.61% | 3.7422 | 6062.3346 | 70.4417 | 114115.4778 | Fensterersatz M | -73149.7751 | -39.06% | Holz Schnitzel | 4121.5825 | 1436.5125 | -2641.9978 | -39.06% | -920.8266 | -39.06% | 2743.7201 | 685.3299 | 2458.1548 | 586.3334 | - | - | 5201.8749 | 196.9% | 1271.6633 | 138.1% | NEIN | NEIN | NEIN
1814 | Z | B1 | 55 | 29.69% | GH | ÖL | ÖL-HE | BÜR-1 | Z_B1_55_30%_GH-ÖL-HE | 13.4921 | 1955 | Zürich | 29.69% | 30% | 22.01% | Normal | Medium | 1620 | 30 | 18 | 3 | 3 | III | 540 | 540 | 607.5 | 256.5 | 3.8694 | 4.6433 | 5.9202 | 14.545 | 5.7956 | 11.13% | 13.35% | 17.03% | 41.83% | 16.67% | 34.7734 | 20.6242 | 0.75645 | 28.56 | 26.8816 | 36.71% | 150.7% | 7.4283 | 12033.8536 | 13.4921 | 21857.2717 | Gebäudehülle | -165407.9811 | -88.33% | Öl-Heizung | 30357.3218 | 7868.6178 | -229733.3071 | -88.33% | -59546.8732 | -88.33% | 2743.7201 | 685.3299 | 1524.4794 | 314.9168 | 9747 | 2659.5 | 14015.1995 | 6.101% | 3659.7467 | 6.146% | JA | JA | JA
1815 | Z | B1 | 55 | 29.69% | GH | FW | FEWA | BÜR-1 | Z_B1_55_30%_GH-FEWA | 13.4921 | 1955 | Zürich | 29.69% | 30% | 22.01% | Normal | Medium | 1620 | 30 | 18 | 3 | 3 | III | 540 | 540 | 607.5 | 256.5 | 3.8694 | 4.6433 | 5.9202 | 14.545 | 5.7956 | 11.13% | 13.35% | 17.03% | 41.83% | 16.67% | 34.7734 | 20.6242 | 0.75645 | 28.56 | 26.8816 | 36.71% | 150.7% | 7.4283 | 12033.8536 | 13.4921 | 21857.2717 | Gebäudehülle | -165407.9811 | -88.33% | Fernwärme | 8614.3365 | 1692.01 | -65190.2043 | -88.33% | -12804.5237 | -88.33% | 2743.7201 | 685.3299 | 1524.4794 | 314.9168 | 9747 | 2659.5 | 14015.1995 | 21.5% | 3659.7467 | 28.58% | JA | JA | JA
1816 | Z | B1 | 55 | 29.69% | GH | W1 | LWMX | BÜR-1 | Z_B1_55_30%_GH-LWMX | 13.4921 | 1955 | Zürich | 29.69% | 30% | 22.01% | Normal | Medium | 1620 | 30 | 18 | 3 | 3 | III | 540 | 540 | 607.5 | 256.5 | 3.8694 | 4.6433 | 5.9202 | 14.545 | 5.7956 | 11.13% | 13.35% | 17.03% | 41.83% | 16.67% | 34.7734 | 20.6242 | 0.75645 | 28.56 | 26.8816 | 36.71% | 150.7% | 7.4283 | 12033.8536 | 13.4921 | 21857.2717 | Gebäudehülle | -165407.9811 | -88.33% | WP LW CH Mix | 17136.101 | 1267.7218 | -129679.8572 | -88.33% | -9593.6629 | -88.33% | 2743.7201 | 685.3299 | 1524.4794 | 314.9168 | 9747 | 2659.5 | 14015.1995 | 10.81% | 3659.7467 | 38.15% | JA | JA | JA
1817 | Z | B1 | 55 | 29.69% | GH | W2 | LWCH | BÜR-1 | Z_B1_55_30%_GH-LWCH | 13.4921 | 1955 | Zürich | 29.69% | 30% | 22.01% | Normal | Medium | 1620 | 30 | 18 | 3 | 3 | III | 540 | 540 | 607.5 | 256.5 | 3.8694 | 4.6433 | 5.9202 | 14.545 | 5.7956 | 11.13% | 13.35% | 17.03% | 41.83% | 16.67% | 34.7734 | 20.6242 | 0.75645 | 28.56 | 26.8816 | 36.71% | 150.7% | 7.4283 | 12033.8536 | 13.4921 | 21857.2717 | Gebäudehülle | -165407.9811 | -88.33% | WP LW CH Zer | 542.0603 | 378.1308 | -4102.1179 | -88.33% | -2861.5581 | -88.33% | 2743.7201 | 685.3299 | 1524.4794 | 314.9168 | 9747 | 2659.5 | 14015.1995 | 341.7% | 3659.7467 | 127.9% | NEIN | NEIN | NEIN
1818 | Z | B1 | 55 | 29.69% | GH | W3 | ERMX | BÜR-1 | Z_B1_55_30%_GH-ERMX | 13.4921 | 1955 | Zürich | 29.69% | 30% | 22.01% | Normal | Medium | 1620 | 30 | 18 | 3 | 3 | III | 540 | 540 | 607.5 | 256.5 | 3.8694 | 4.6433 | 5.9202 | 14.545 | 5.7956 | 11.13% | 13.35% | 17.03% | 41.83% | 16.67% | 34.7734 | 20.6242 | 0.75645 | 28.56 | 26.8816 | 36.71% | 150.7% | 7.4283 | 12033.8536 | 13.4921 | 21857.2717 | Gebäudehülle | -165407.9811 | -88.33% | WP E CH Mix | 9201.9114 | 765.0045 | -69636.76 | -88.33% | -5789.2793 | -88.33% | 2743.7201 | 685.3299 | 1524.4794 | 314.9168 | 9747 | 2659.5 | 14015.1995 | 20.13% | 3659.7467 | 63.22% | JA | JA | JA
1819 | Z | B1 | 55 | 29.69% | GH | ST | SOTH | BÜR-1 | Z_B1_55_30%_GH-SOTH | 13.4921 | 1955 | Zürich | 29.69% | 30% | 22.01% | Normal | Medium | 1620 | 30 | 18 | 3 | 3 | III | 540 | 540 | 607.5 | 256.5 | 3.8694 | 4.6433 | 5.9202 | 14.545 | 5.7956 | 11.13% | 13.35% | 17.03% | 41.83% | 16.67% | 34.7734 | 20.6242 | 0.75645 | 28.56 | 26.8816 | 36.71% | 150.7% | 7.4283 | 12033.8536 | 13.4921 | 21857.2717 | Gebäudehülle | -165407.9811 | -88.33% | Solarthermie | 1541.5128 | 379.6263 | -11665.6155 | -88.33% | -2872.8755 | -88.33% | 2743.7201 | 685.3299 | 1524.4794 | 314.9168 | 9747 | 2659.5 | 14015.1995 | 120.1% | 3659.7467 | 127.4% | NEIN | NEIN | NEIN
1820 | Z | B1 | 55 | 29.69% | GH | HS | HO-SC | BÜR-1 | Z_B1_55_30%_GH-HO-SC | 13.4921 | 1955 | Zürich | 29.69% | 30% | 22.01% | Normal | Medium | 1620 | 30 | 18 | 3 | 3 | III | 540 | 540 | 607.5 | 256.5 | 3.8694 | 4.6433 | 5.9202 | 14.545 | 5.7956 | 11.13% | 13.35% | 17.03% | 41.83% | 16.67% | 34.7734 | 20.6242 | 0.75645 | 28.56 | 26.8816 | 36.71% | 150.7% | 7.4283 | 12033.8536 | 13.4921 | 21857.2717 | Gebäudehülle | -165407.9811 | -88.33% | Holz Schnitzel | 789.4332 | 275.1445 | -5974.1471 | -88.33% | -2082.1946 | -88.33% | 2743.7201 | 685.3299 | 1524.4794 | 314.9168 | 9747 | 2659.5 | 14015.1995 | 234.6% | 3659.7467 | 175.8% | NEIN | NEIN | NEIN
1821 | Z | B1 | 55 | 38.12% | IZ | ÖL | ÖL-HE | BÜR-1 | Z_B1_55_38%_IZ-ÖL-HE | 132.8353 | 1955 | Zürich | 38.12% | 40% | 22.01% | Normal | Medium | 1620 | 30 | 18 | 3 | 3 | III | 540 | 540 | 534.6 | 329.4 | 15.4776 | 27.8597 | 30.6456 | 110.6236 | 9.2303 | 7.985% | 14.37% | 15.81% | 57.07% | 4.762% | 193.8369 | 20.6242 | 0.38061 | 28.56 | 54.4609 | 9.665% | 15.6% | 1.001 | 1621.5488 | 132.8353 | 215193.219 | Ist-Zustand | - | - | Öl-Heizung | 298879.4709 | 77469.5589 |  |  |  |  | - | - | - | - | - | - | - | - | - | - | JA | JA | JA
1822 | Z | B1 | 55 | 38.12% | IZ | FW | FEWA | BÜR-1 | Z_B1_55_38%_IZ-FEWA | 132.8353 | 1955 | Zürich | 38.12% | 40% | 22.01% | Normal | Medium | 1620 | 30 | 18 | 3 | 3 | III | 540 | 540 | 534.6 | 329.4 | 15.4776 | 27.8597 | 30.6456 | 110.6236 | 9.2303 | 7.985% | 14.37% | 15.81% | 57.07% | 4.762% | 193.8369 | 20.6242 | 0.38061 | 28.56 | 54.4609 | 9.665% | 15.6% | 1.001 | 1621.5488 | 132.8353 | 215193.219 | Ist-Zustand | - | - | Fernwärme | 84811.4452 | 16658.4868 | -214068.0257 | -71.62% | -60811.072 | -78.5% | - | - | - | - | - | - | - | - | - | - | JA | JA | JA
1823 | Z | B1 | 55 | 38.12% | IZ | W1 | LWMX | BÜR-1 | Z_B1_55_38%_IZ-LWMX | 132.8353 | 1955 | Zürich | 38.12% | 40% | 22.01% | Normal | Medium | 1620 | 30 | 18 | 3 | 3 | III | 540 | 540 | 534.6 | 329.4 | 15.4776 | 27.8597 | 30.6456 | 110.6236 | 9.2303 | 7.985% | 14.37% | 15.81% | 57.07% | 4.762% | 193.8369 | 20.6242 | 0.38061 | 28.56 | 54.4609 | 9.665% | 15.6% | 1.001 | 1621.5488 | 132.8353 | 215193.219 | Ist-Zustand | - | - | WP LW CH Mix | 168711.4837 | 12481.2067 | -130167.9872 | -43.55% | -64988.3522 | -83.89% | - | - | - | - | - | - | - | - | - | - | JA | JA | JA
1824 | Z | B1 | 55 | 38.12% | IZ | W2 | LWCH | BÜR-1 | Z_B1_55_38%_IZ-LWCH | 132.8353 | 1955 | Zürich | 38.12% | 40% | 22.01% | Normal | Medium | 1620 | 30 | 18 | 3 | 3 | III | 540 | 540 | 534.6 | 329.4 | 15.4776 | 27.8597 | 30.6456 | 110.6236 | 9.2303 | 7.985% | 14.37% | 15.81% | 57.07% | 4.762% | 193.8369 | 20.6242 | 0.38061 | 28.56 | 54.4609 | 9.665% | 15.6% | 1.001 | 1621.5488 | 132.8353 | 215193.219 | Ist-Zustand | - | - | WP LW CH Zer | 5336.7918 | 3722.8427 | -293542.6791 | -98.21% | -73746.7162 | -95.19% | - | - | - | - | - | - | - | - | - | - | JA | JA | JA
1825 | Z | B1 | 55 | 38.12% | IZ | W3 | ERMX | BÜR-1 | Z_B1_55_38%_IZ-ERMX | 132.8353 | 1955 | Zürich | 38.12% | 40% | 22.01% | Normal | Medium | 1620 | 30 | 18 | 3 | 3 | III | 540 | 540 | 534.6 | 329.4 | 15.4776 | 27.8597 | 30.6456 | 110.6236 | 9.2303 | 7.985% | 14.37% | 15.81% | 57.07% | 4.762% | 193.8369 | 20.6242 | 0.38061 | 28.56 | 54.4609 | 9.665% | 15.6% | 1.001 | 1621.5488 | 132.8353 | 215193.219 | Ist-Zustand | - | - | WP E CH Mix | 90596.3452 | 7531.7627 | -208283.1257 | -69.69% | -69937.7962 | -90.28% | - | - | - | - | - | - | - | - | - | - | JA | JA | JA
1826 | Z | B1 | 55 | 38.12% | IZ | ST | SOTH | BÜR-1 | Z_B1_55_38%_IZ-SOTH | 132.8353 | 1955 | Zürich | 38.12% | 40% | 22.01% | Normal | Medium | 1620 | 30 | 18 | 3 | 3 | III | 540 | 540 | 534.6 | 329.4 | 15.4776 | 27.8597 | 30.6456 | 110.6236 | 9.2303 | 7.985% | 14.37% | 15.81% | 57.07% | 4.762% | 193.8369 | 20.6242 | 0.38061 | 28.56 | 54.4609 | 9.665% | 15.6% | 1.001 | 1621.5488 | 132.8353 | 215193.219 | Ist-Zustand | - | - | Solarthermie | 15176.7849 | 3737.5664 | -283702.686 | -94.92% | -73731.9924 | -95.18% | - | - | - | - | - | - | - | - | - | - | JA | JA | JA
1827 | Z | B1 | 55 | 38.12% | IZ | HS | HO-SC | BÜR-1 | Z_B1_55_38%_IZ-HO-SC | 132.8353 | 1955 | Zürich | 38.12% | 40% | 22.01% | Normal | Medium | 1620 | 30 | 18 | 3 | 3 | III | 540 | 540 | 534.6 | 329.4 | 15.4776 | 27.8597 | 30.6456 | 110.6236 | 9.2303 | 7.985% | 14.37% | 15.81% | 57.07% | 4.762% | 193.8369 | 20.6242 | 0.38061 | 28.56 | 54.4609 | 9.665% | 15.6% | 1.001 | 1621.5488 | 132.8353 | 215193.219 | Ist-Zustand | - | - | Holz Schnitzel | 7772.2727 | 2708.9029 | -291107.1982 | -97.4% | -74760.656 | -96.5% | - | - | - | - | - | - | - | - | - | - | JA | JA | JA
1828 | Z | B1 | 55 | 38.12% | 2V | ÖL | ÖL-HE | BÜR-1 | Z_B1_55_38%_2V-ÖL-HE | 75.9615 | 1955 | Zürich | 38.12% | 40% | 22.01% | Normal | Medium | 1620 | 30 | 18 | 3 | 3 | III | 540 | 540 | 534.6 | 329.4 | 15.4776 | 27.8597 | 30.6456 | 38.9576 | 5.647 | 13.05% | 23.49% | 25.84% | 32.85% | 4.762% | 118.5875 | 20.6242 | 0.45435 | 28.56 | 40.8457 | 13.33% | 24.43% | 4.055 | 6569.11 | 75.9615 | 123057.679 | Glasersatz 2-IV | -92135.54 | -42.82% | Öl-Heizung | 170913.4431 | 44300.7645 | -127966.0278 | -42.82% | -33168.7944 | -42.82% | 3330.5378 | 814.6521 | - | - | - | - | 3330.5378 | 2.603% | 814.6521 | 2.456% | JA | JA | JA
1829 | Z | B1 | 55 | 38.12% | 2V | FW | FEWA | BÜR-1 | Z_B1_55_38%_2V-FEWA | 75.9615 | 1955 | Zürich | 38.12% | 40% | 22.01% | Normal | Medium | 1620 | 30 | 18 | 3 | 3 | III | 540 | 540 | 534.6 | 329.4 | 15.4776 | 27.8597 | 30.6456 | 38.9576 | 5.647 | 13.05% | 23.49% | 25.84% | 32.85% | 4.762% | 118.5875 | 20.6242 | 0.45435 | 28.56 | 40.8457 | 13.33% | 24.43% | 4.055 | 6569.11 | 75.9615 | 123057.679 | Glasersatz 2-IV | -92135.54 | -42.82% | Fernwärme | 48499.2029 | 9526.1121 | -36312.2422 | -42.82% | -7132.3747 | -42.82% | 3330.5378 | 814.6521 | - | - | - | - | 3330.5378 | 9.172% | 814.6521 | 11.42% | JA | JA | JA
1830 | Z | B1 | 55 | 38.12% | 2V | W1 | LWMX | BÜR-1 | Z_B1_55_38%_2V-LWMX | 75.9615 | 1955 | Zürich | 38.12% | 40% | 22.01% | Normal | Medium | 1620 | 30 | 18 | 3 | 3 | III | 540 | 540 | 534.6 | 329.4 | 15.4776 | 27.8597 | 30.6456 | 38.9576 | 5.647 | 13.05% | 23.49% | 25.84% | 32.85% | 4.762% | 118.5875 | 20.6242 | 0.45435 | 28.56 | 40.8457 | 13.33% | 24.43% | 4.055 | 6569.11 | 75.9615 | 123057.679 | Glasersatz 2-IV | -92135.54 | -42.82% | WP LW CH Mix | 96477.2204 | 7137.3454 | -72234.2634 | -42.82% | -5343.8613 | -42.82% | 3330.5378 | 814.6521 | - | - | - | - | 3330.5378 | 4.611% | 814.6521 | 15.24% | JA | JA | JA
1831 | Z | B1 | 55 | 38.12% | 2V | W2 | LWCH | BÜR-1 | Z_B1_55_38%_2V-LWCH | 75.9615 | 1955 | Zürich | 38.12% | 40% | 22.01% | Normal | Medium | 1620 | 30 | 18 | 3 | 3 | III | 540 | 540 | 534.6 | 329.4 | 15.4776 | 27.8597 | 30.6456 | 38.9576 | 5.647 | 13.05% | 23.49% | 25.84% | 32.85% | 4.762% | 118.5875 | 20.6242 | 0.45435 | 28.56 | 40.8457 | 13.33% | 24.43% | 4.055 | 6569.11 | 75.9615 | 123057.679 | Glasersatz 2-IV | -92135.54 | -42.82% | WP LW CH Zer | 3051.8304 | 2128.8978 | -2284.9614 | -42.82% | -1593.9448 | -42.82% | 3330.5378 | 814.6521 | - | - | - | - | 3330.5378 | 145.8% | 814.6521 | 51.11% | NEIN | JA | JA
1832 | Z | B1 | 55 | 38.12% | 2V | W3 | ERMX | BÜR-1 | Z_B1_55_38%_2V-ERMX | 75.9615 | 1955 | Zürich | 38.12% | 40% | 22.01% | Normal | Medium | 1620 | 30 | 18 | 3 | 3 | III | 540 | 540 | 534.6 | 329.4 | 15.4776 | 27.8597 | 30.6456 | 38.9576 | 5.647 | 13.05% | 23.49% | 25.84% | 32.85% | 4.762% | 118.5875 | 20.6242 | 0.45435 | 28.56 | 40.8457 | 13.33% | 24.43% | 4.055 | 6569.11 | 75.9615 | 123057.679 | Glasersatz 2-IV | -92135.54 | -42.82% | WP E CH Mix | 51807.2829 | 4307.0188 | -38789.0623 | -42.82% | -3224.7439 | -42.82% | 3330.5378 | 814.6521 | - | - | - | - | 3330.5378 | 8.586% | 814.6521 | 25.26% | JA | JA | JA
1833 | Z | B1 | 55 | 38.12% | 2V | ST | SOTH | BÜR-1 | Z_B1_55_38%_2V-SOTH | 75.9615 | 1955 | Zürich | 38.12% | 40% | 22.01% | Normal | Medium | 1620 | 30 | 18 | 3 | 3 | III | 540 | 540 | 534.6 | 329.4 | 15.4776 | 27.8597 | 30.6456 | 38.9576 | 5.647 | 13.05% | 23.49% | 25.84% | 32.85% | 4.762% | 118.5875 | 20.6242 | 0.45435 | 28.56 | 40.8457 | 13.33% | 24.43% | 4.055 | 6569.11 | 75.9615 | 123057.679 | Glasersatz 2-IV | -92135.54 | -42.82% | Solarthermie | 8678.8047 | 2137.3176 | -6497.9802 | -42.82% | -1600.2489 | -42.82% | 3330.5378 | 814.6521 | - | - | - | - | 3330.5378 | 51.25% | 814.6521 | 50.91% | JA | JA | JA
1834 | Z | B1 | 55 | 38.12% | 2V | HS | HO-SC | BÜR-1 | Z_B1_55_38%_2V-HO-SC | 75.9615 | 1955 | Zürich | 38.12% | 40% | 22.01% | Normal | Medium | 1620 | 30 | 18 | 3 | 3 | III | 540 | 540 | 534.6 | 329.4 | 15.4776 | 27.8597 | 30.6456 | 38.9576 | 5.647 | 13.05% | 23.49% | 25.84% | 32.85% | 4.762% | 118.5875 | 20.6242 | 0.45435 | 28.56 | 40.8457 | 13.33% | 24.43% | 4.055 | 6569.11 | 75.9615 | 123057.679 | Glasersatz 2-IV | -92135.54 | -42.82% | Holz Schnitzel | 4444.5538 | 1549.079 | -3327.7189 | -42.82% | -1159.8239 | -42.82% | 3330.5378 | 814.6521 | - | - | - | - | 3330.5378 | 100.1% | 814.6521 | 70.24% | NEIN | JA | JA
1835 | Z | B1 | 55 | 38.12% | 3V | ÖL | ÖL-HE | BÜR-1 | Z_B1_55_38%_3V-ÖL-HE | 71.4637 | 1955 | Zürich | 38.12% | 40% | 22.01% | Normal | Medium | 1620 | 30 | 18 | 3 | 3 | III | 540 | 540 | 534.6 | 329.4 | 15.4776 | 27.8597 | 30.6456 | 27.9176 | 5.095 | 14.47% | 26.04% | 28.64% | 26.09% | 4.762% | 106.9956 | 20.6242 | 0.44003 | 28.56 | 34.0381 | 11.74% | 20.96% | 3.976 | 6441.0777 | 71.4637 | 115771.1541 | Glasersatz 3-IV | -99422.065 | -46.2% | Öl-Heizung | 160793.2696 | 41677.6155 | -138086.2013 | -46.2% | -35791.9434 | -46.2% | 4228.2171 | 1056.1295 | - | - | - | - | 4228.2171 | 3.062% | 1056.1295 | 2.951% | JA | JA | JA
1836 | Z | B1 | 55 | 38.12% | 3V | FW | FEWA | BÜR-1 | Z_B1_55_38%_3V-FEWA | 71.4637 | 1955 | Zürich | 38.12% | 40% | 22.01% | Normal | Medium | 1620 | 30 | 18 | 3 | 3 | III | 540 | 540 | 534.6 | 329.4 | 15.4776 | 27.8597 | 30.6456 | 27.9176 | 5.095 | 14.47% | 26.04% | 28.64% | 26.09% | 4.762% | 106.9956 | 20.6242 | 0.44003 | 28.56 | 34.0381 | 11.74% | 20.96% | 3.976 | 6441.0777 | 71.4637 | 115771.1541 | Glasersatz 3-IV | -99422.065 | -46.2% | Fernwärme | 45627.4548 | 8962.0493 | -39183.9903 | -46.2% | -7696.4375 | -46.2% | 4228.2171 | 1056.1295 | - | - | - | - | 4228.2171 | 10.79% | 1056.1295 | 13.72% | JA | JA | JA
1837 | Z | B1 | 55 | 38.12% | 3V | W1 | LWMX | BÜR-1 | Z_B1_55_38%_3V-LWMX | 71.4637 | 1955 | Zürich | 38.12% | 40% | 22.01% | Normal | Medium | 1620 | 30 | 18 | 3 | 3 | III | 540 | 540 | 534.6 | 329.4 | 15.4776 | 27.8597 | 30.6456 | 27.9176 | 5.095 | 14.47% | 26.04% | 28.64% | 26.09% | 4.762% | 106.9956 | 20.6242 | 0.44003 | 28.56 | 34.0381 | 11.74% | 20.96% | 3.976 | 6441.0777 | 71.4637 | 115771.1541 | Glasersatz 3-IV | -99422.065 | -46.2% | WP LW CH Mix | 90764.5848 | 6714.7269 | -77946.8989 | -46.2% | -5766.4798 | -46.2% | 4228.2171 | 1056.1295 | - | - | - | - | 4228.2171 | 5.424% | 1056.1295 | 18.31% | JA | JA | JA
1838 | Z | B1 | 55 | 38.12% | 3V | W2 | LWCH | BÜR-1 | Z_B1_55_38%_3V-LWCH | 71.4637 | 1955 | Zürich | 38.12% | 40% | 22.01% | Normal | Medium | 1620 | 30 | 18 | 3 | 3 | III | 540 | 540 | 534.6 | 329.4 | 15.4776 | 27.8597 | 30.6456 | 27.9176 | 5.095 | 14.47% | 26.04% | 28.64% | 26.09% | 4.762% | 106.9956 | 20.6242 | 0.44003 | 28.56 | 34.0381 | 11.74% | 20.96% | 3.976 | 6441.0777 | 71.4637 | 115771.1541 | Glasersatz 3-IV | -99422.065 | -46.2% | WP LW CH Zer | 2871.1246 | 2002.841 | -2465.6672 | -46.2% | -1720.0017 | -46.2% | 4228.2171 | 1056.1295 | - | - | - | - | 4228.2171 | 171.5% | 1056.1295 | 61.4% | NEIN | JA | JA
1839 | Z | B1 | 55 | 38.12% | 3V | W3 | ERMX | BÜR-1 | Z_B1_55_38%_3V-ERMX | 71.4637 | 1955 | Zürich | 38.12% | 40% | 22.01% | Normal | Medium | 1620 | 30 | 18 | 3 | 3 | III | 540 | 540 | 534.6 | 329.4 | 15.4776 | 27.8597 | 30.6456 | 27.9176 | 5.095 | 14.47% | 26.04% | 28.64% | 26.09% | 4.762% | 106.9956 | 20.6242 | 0.44003 | 28.56 | 34.0381 | 11.74% | 20.96% | 3.976 | 6441.0777 | 71.4637 | 115771.1541 | Glasersatz 3-IV | -99422.065 | -46.2% | WP E CH Mix | 48739.6559 | 4051.9904 | -41856.6893 | -46.2% | -3479.7723 | -46.2% | 4228.2171 | 1056.1295 | - | - | - | - | 4228.2171 | 10.1% | 1056.1295 | 30.35% | JA | JA | JA
1840 | Z | B1 | 55 | 38.12% | 3V | ST | SOTH | BÜR-1 | Z_B1_55_38%_3V-SOTH | 71.4637 | 1955 | Zürich | 38.12% | 40% | 22.01% | Normal | Medium | 1620 | 30 | 18 | 3 | 3 | III | 540 | 540 | 534.6 | 329.4 | 15.4776 | 27.8597 | 30.6456 | 27.9176 | 5.095 | 14.47% | 26.04% | 28.64% | 26.09% | 4.762% | 106.9956 | 20.6242 | 0.44003 | 28.56 | 34.0381 | 11.74% | 20.96% | 3.976 | 6441.0777 | 71.4637 | 115771.1541 | Glasersatz 3-IV | -99422.065 | -46.2% | Solarthermie | 8164.913 | 2010.7621 | -7011.872 | -46.2% | -1726.8043 | -46.2% | 4228.2171 | 1056.1295 | - | - | - | - | 4228.2171 | 60.3% | 1056.1295 | 61.16% | JA | JA | JA
1841 | Z | B1 | 55 | 38.12% | 3V | HS | HO-SC | BÜR-1 | Z_B1_55_38%_3V-HO-SC | 71.4637 | 1955 | Zürich | 38.12% | 40% | 22.01% | Normal | Medium | 1620 | 30 | 18 | 3 | 3 | III | 540 | 540 | 534.6 | 329.4 | 15.4776 | 27.8597 | 30.6456 | 27.9176 | 5.095 | 14.47% | 26.04% | 28.64% | 26.09% | 4.762% | 106.9956 | 20.6242 | 0.44003 | 28.56 | 34.0381 | 11.74% | 20.96% | 3.976 | 6441.0777 | 71.4637 | 115771.1541 | Glasersatz 3-IV | -99422.065 | -46.2% | Holz Schnitzel | 4181.3817 | 1457.3545 | -3590.8911 | -46.2% | -1251.5483 | -46.2% | 4228.2171 | 1056.1295 | - | - | - | - | 4228.2171 | 117.7% | 1056.1295 | 84.39% | NEIN | JA | JA
1842 | Z | B1 | 55 | 38.12% | VK | ÖL | ÖL-HE | BÜR-1 | Z_B1_55_38%_VK-ÖL-HE | 74.2174 | 1955 | Zürich | 38.12% | 40% | 22.01% | Normal | Medium | 1620 | 30 | 18 | 3 | 3 | III | 540 | 540 | 534.6 | 329.4 | 15.4776 | 27.8597 | 30.6456 | 31.3048 | 5.2644 | 14% | 25.2% | 27.72% | 28.32% | 4.762% | 110.5522 | 20.6242 | 0.43422 | 28.56 | 34.0381 | 11.27% | 19.91% | 3.4819 | 5640.6565 | 74.2174 | 120232.1366 | Glasersatz Vakuum | -94961.0824 | -44.13% | Öl-Heizung | 166989.0787 | 43283.5692 | -131890.3922 | -44.13% | -34185.9897 | -44.13% | 4496.2261 | 1099.7803 | - | - | - | - | 4496.2261 | 3.409% | 1099.7803 | 3.217% | JA | JA | JA
1843 | Z | B1 | 55 | 38.12% | VK | FW | FEWA | BÜR-1 | Z_B1_55_38%_VK-FEWA | 74.2174 | 1955 | Zürich | 38.12% | 40% | 22.01% | Normal | Medium | 1620 | 30 | 18 | 3 | 3 | III | 540 | 540 | 534.6 | 329.4 | 15.4776 | 27.8597 | 30.6456 | 31.3048 | 5.2644 | 14% | 25.2% | 27.72% | 28.32% | 4.762% | 110.5522 | 20.6242 | 0.43422 | 28.56 | 34.0381 | 11.27% | 19.91% | 3.4819 | 5640.6565 | 74.2174 | 120232.1366 | Glasersatz Vakuum | -94961.0824 | -44.13% | Fernwärme | 47385.6068 | 9307.3819 | -37425.8384 | -44.13% | -7351.105 | -44.13% | 4496.2261 | 1099.7803 | - | - | - | - | 4496.2261 | 12.01% | 1099.7803 | 14.96% | JA | JA | JA
1844 | Z | B1 | 55 | 38.12% | VK | W1 | LWMX | BÜR-1 | Z_B1_55_38%_VK-LWMX | 74.2174 | 1955 | Zürich | 38.12% | 40% | 22.01% | Normal | Medium | 1620 | 30 | 18 | 3 | 3 | III | 540 | 540 | 534.6 | 329.4 | 15.4776 | 27.8597 | 30.6456 | 31.3048 | 5.2644 | 14% | 25.2% | 27.72% | 28.32% | 4.762% | 110.5522 | 20.6242 | 0.43422 | 28.56 | 34.0381 | 11.27% | 19.91% | 3.4819 | 5640.6565 | 74.2174 | 120232.1366 | Glasersatz Vakuum | -94961.0824 | -44.13% | WP LW CH Mix | 94261.9951 | 6973.4639 | -74449.4886 | -44.13% | -5507.7428 | -44.13% | 4496.2261 | 1099.7803 | - | - | - | - | 4496.2261 | 6.039% | 1099.7803 | 19.97% | JA | JA | JA
1845 | Z | B1 | 55 | 38.12% | VK | W2 | LWCH | BÜR-1 | Z_B1_55_38%_VK-LWCH | 74.2174 | 1955 | Zürich | 38.12% | 40% | 22.01% | Normal | Medium | 1620 | 30 | 18 | 3 | 3 | III | 540 | 540 | 534.6 | 329.4 | 15.4776 | 27.8597 | 30.6456 | 31.3048 | 5.2644 | 14% | 25.2% | 27.72% | 28.32% | 4.762% | 110.5522 | 20.6242 | 0.43422 | 28.56 | 34.0381 | 11.27% | 19.91% | 3.4819 | 5640.6565 | 74.2174 | 120232.1366 | Glasersatz Vakuum | -94961.0824 | -44.13% | WP LW CH Zer | 2981.757 | 2080.016 | -2355.0348 | -44.13% | -1642.8267 | -44.13% | 4496.2261 | 1099.7803 | - | - | - | - | 4496.2261 | 190.9% | 1099.7803 | 66.94% | NEIN | JA | JA
1846 | Z | B1 | 55 | 38.12% | VK | W3 | ERMX | BÜR-1 | Z_B1_55_38%_VK-ERMX | 74.2174 | 1955 | Zürich | 38.12% | 40% | 22.01% | Normal | Medium | 1620 | 30 | 18 | 3 | 3 | III | 540 | 540 | 534.6 | 329.4 | 15.4776 | 27.8597 | 30.6456 | 31.3048 | 5.2644 | 14% | 25.2% | 27.72% | 28.32% | 4.762% | 110.5522 | 20.6242 | 0.43422 | 28.56 | 34.0381 | 11.27% | 19.91% | 3.4819 | 5640.6565 | 74.2174 | 120232.1366 | Glasersatz Vakuum | -94961.0824 | -44.13% | WP E CH Mix | 50617.7295 | 4208.1248 | -39978.6157 | -44.13% | -3323.6379 | -44.13% | 4496.2261 | 1099.7803 | - | - | - | - | 4496.2261 | 11.25% | 1099.7803 | 33.09% | JA | JA | JA
1847 | Z | B1 | 55 | 38.12% | VK | ST | SOTH | BÜR-1 | Z_B1_55_38%_VK-SOTH | 74.2174 | 1955 | Zürich | 38.12% | 40% | 22.01% | Normal | Medium | 1620 | 30 | 18 | 3 | 3 | III | 540 | 540 | 534.6 | 329.4 | 15.4776 | 27.8597 | 30.6456 | 31.3048 | 5.2644 | 14% | 25.2% | 27.72% | 28.32% | 4.762% | 110.5522 | 20.6242 | 0.43422 | 28.56 | 34.0381 | 11.27% | 19.91% | 3.4819 | 5640.6565 | 74.2174 | 120232.1366 | Glasersatz Vakuum | -94961.0824 | -44.13% | Solarthermie | 8479.5296 | 2088.2424 | -6697.2553 | -44.13% | -1649.3241 | -44.13% | 4496.2261 | 1099.7803 | - | - | - | - | 4496.2261 | 67.14% | 1099.7803 | 66.68% | JA | JA | JA
1848 | Z | B1 | 55 | 38.12% | VK | HS | HO-SC | BÜR-1 | Z_B1_55_38%_VK-HO-SC | 74.2174 | 1955 | Zürich | 38.12% | 40% | 22.01% | Normal | Medium | 1620 | 30 | 18 | 3 | 3 | III | 540 | 540 | 534.6 | 329.4 | 15.4776 | 27.8597 | 30.6456 | 31.3048 | 5.2644 | 14% | 25.2% | 27.72% | 28.32% | 4.762% | 110.5522 | 20.6242 | 0.43422 | 28.56 | 34.0381 | 11.27% | 19.91% | 3.4819 | 5640.6565 | 74.2174 | 120232.1366 | Glasersatz Vakuum | -94961.0824 | -44.13% | Holz Schnitzel | 4342.5019 | 1513.5104 | -3429.7709 | -44.13% | -1195.3924 | -44.13% | 4496.2261 | 1099.7803 | - | - | - | - | 4496.2261 | 131.1% | 1099.7803 | 92% | NEIN | JA | JA
1849 | Z | B1 | 55 | 38.12% | VA | ÖL | ÖL-HE | BÜR-1 | Z_B1_55_38%_VA-ÖL-HE | 76.0547 | 1955 | Zürich | 38.12% | 40% | 22.01% | Normal | Medium | 1620 | 30 | 18 | 3 | 3 | III | 540 | 540 | 534.6 | 329.4 | 15.4776 | 27.8597 | 30.6456 | 36.3074 | 5.5145 | 13.37% | 24.06% | 26.46% | 31.35% | 4.762% | 115.8048 | 20.6242 | 0.44253 | 28.56 | 37.4419 | 12.14% | 21.79% | 3.5983 | 5829.1749 | 76.0547 | 123208.6849 | Glasaufdopplung | -91984.5342 | -42.75% | Öl-Heizung | 171123.1734 | 44355.1266 | -127756.2975 | -42.75% | -33114.4323 | -42.75% | 1802.8596 | 417.4476 | - | - | - | - | 1802.8596 | 1.411% | 417.4476 | 1.261% | JA | JA | JA
1850 | Z | B1 | 55 | 38.12% | VA | FW | FEWA | BÜR-1 | Z_B1_55_38%_VA-FEWA | 76.0547 | 1955 | Zürich | 38.12% | 40% | 22.01% | Normal | Medium | 1620 | 30 | 18 | 3 | 3 | III | 540 | 540 | 534.6 | 329.4 | 15.4776 | 27.8597 | 30.6456 | 36.3074 | 5.5145 | 13.37% | 24.06% | 26.46% | 31.35% | 4.762% | 115.8048 | 20.6242 | 0.44253 | 28.56 | 37.4419 | 12.14% | 21.79% | 3.5983 | 5829.1749 | 76.0547 | 123208.6849 | Glasaufdopplung | -91984.5342 | -42.75% | Fernwärme | 48558.717 | 9537.8017 | -36252.7282 | -42.75% | -7120.6851 | -42.75% | 1802.8596 | 417.4476 | - | - | - | - | 1802.8596 | 4.973% | 417.4476 | 5.862% | JA | JA | JA
1851 | Z | B1 | 55 | 38.12% | VA | W1 | LWMX | BÜR-1 | Z_B1_55_38%_VA-LWMX | 76.0547 | 1955 | Zürich | 38.12% | 40% | 22.01% | Normal | Medium | 1620 | 30 | 18 | 3 | 3 | III | 540 | 540 | 534.6 | 329.4 | 15.4776 | 27.8597 | 30.6456 | 36.3074 | 5.5145 | 13.37% | 24.06% | 26.46% | 31.35% | 4.762% | 115.8048 | 20.6242 | 0.44253 | 28.56 | 37.4419 | 12.14% | 21.79% | 3.5983 | 5829.1749 | 76.0547 | 123208.6849 | Glasaufdopplung | -91984.5342 | -42.75% | WP LW CH Mix | 96595.6089 | 7146.1037 | -72115.8748 | -42.75% | -5335.103 | -42.75% | 1802.8596 | 417.4476 | - | - | - | - | 1802.8596 | 2.5% | 417.4476 | 7.825% | JA | JA | JA
1852 | Z | B1 | 55 | 38.12% | VA | W2 | LWCH | BÜR-1 | Z_B1_55_38%_VA-LWCH | 76.0547 | 1955 | Zürich | 38.12% | 40% | 22.01% | Normal | Medium | 1620 | 30 | 18 | 3 | 3 | III | 540 | 540 | 534.6 | 329.4 | 15.4776 | 27.8597 | 30.6456 | 36.3074 | 5.5145 | 13.37% | 24.06% | 26.46% | 31.35% | 4.762% | 115.8048 | 20.6242 | 0.44253 | 28.56 | 37.4419 | 12.14% | 21.79% | 3.5983 | 5829.1749 | 76.0547 | 123208.6849 | Glasaufdopplung | -91984.5342 | -42.75% | WP LW CH Zer | 3055.5754 | 2131.5102 | -2281.2164 | -42.75% | -1591.3324 | -42.75% | 1802.8596 | 417.4476 | - | - | - | - | 1802.8596 | 79.03% | 417.4476 | 26.23% | JA | JA | JA
1853 | Z | B1 | 55 | 38.12% | VA | W3 | ERMX | BÜR-1 | Z_B1_55_38%_VA-ERMX | 76.0547 | 1955 | Zürich | 38.12% | 40% | 22.01% | Normal | Medium | 1620 | 30 | 18 | 3 | 3 | III | 540 | 540 | 534.6 | 329.4 | 15.4776 | 27.8597 | 30.6456 | 36.3074 | 5.5145 | 13.37% | 24.06% | 26.46% | 31.35% | 4.762% | 115.8048 | 20.6242 | 0.44253 | 28.56 | 37.4419 | 12.14% | 21.79% | 3.5983 | 5829.1749 | 76.0547 | 123208.6849 | Glasaufdopplung | -91984.5342 | -42.75% | WP E CH Mix | 51870.8563 | 4312.304 | -38725.4889 | -42.75% | -3219.4587 | -42.75% | 1802.8596 | 417.4476 | - | - | - | - | 1802.8596 | 4.655% | 417.4476 | 12.97% | JA | JA | JA
1854 | Z | B1 | 55 | 38.12% | VA | ST | SOTH | BÜR-1 | Z_B1_55_38%_VA-SOTH | 76.0547 | 1955 | Zürich | 38.12% | 40% | 22.01% | Normal | Medium | 1620 | 30 | 18 | 3 | 3 | III | 540 | 540 | 534.6 | 329.4 | 15.4776 | 27.8597 | 30.6456 | 36.3074 | 5.5145 | 13.37% | 24.06% | 26.46% | 31.35% | 4.762% | 115.8048 | 20.6242 | 0.44253 | 28.56 | 37.4419 | 12.14% | 21.79% | 3.5983 | 5829.1749 | 76.0547 | 123208.6849 | Glasaufdopplung | -91984.5342 | -42.75% | Solarthermie | 8689.4546 | 2139.9403 | -6487.3303 | -42.75% | -1597.6261 | -42.75% | 1802.8596 | 417.4476 | - | - | - | - | 1802.8596 | 27.79% | 417.4476 | 26.13% | JA | JA | JA
1855 | Z | B1 | 55 | 38.12% | VA | HS | HO-SC | BÜR-1 | Z_B1_55_38%_VA-HO-SC | 76.0547 | 1955 | Zürich | 38.12% | 40% | 22.01% | Normal | Medium | 1620 | 30 | 18 | 3 | 3 | III | 540 | 540 | 534.6 | 329.4 | 15.4776 | 27.8597 | 30.6456 | 36.3074 | 5.5145 | 13.37% | 24.06% | 26.46% | 31.35% | 4.762% | 115.8048 | 20.6242 | 0.44253 | 28.56 | 37.4419 | 12.14% | 21.79% | 3.5983 | 5829.1749 | 76.0547 | 123208.6849 | Glasaufdopplung | -91984.5342 | -42.75% | Holz Schnitzel | 4450.0078 | 1550.9799 | -3322.2649 | -42.75% | -1157.923 | -42.75% | 1802.8596 | 417.4476 | - | - | - | - | 1802.8596 | 54.27% | 417.4476 | 36.05% | JA | JA | JA
1856 | Z | B1 | 55 | 38.12% | HO | ÖL | ÖL-HE | BÜR-1 | Z_B1_55_38%_HO-ÖL-HE | 65.5344 | 1955 | Zürich | 38.12% | 40% | 22.01% | Normal | Medium | 1620 | 30 | 18 | 3 | 3 | III | 540 | 540 | 534.6 | 329.4 | 15.4776 | 27.8597 | 30.6456 | 20.363 | 4.7173 | 15.62% | 28.12% | 30.94% | 20.56% | 4.762% | 99.0632 | 20.6242 | 0.45245 | 28.56 | 34.0381 | 12.87% | 23.5% | 5.2059 | 8433.4941 | 65.5344 | 106165.7661 | Fensterersatz H | -109027.4529 | -50.66% | Öl-Heizung | 147452.4529 | 38219.6758 | -151427.018 | -50.66% | -39249.8831 | -50.66% | 3523.5142 | 880.1079 | 1472.8406 | 309.8959 | - | - | 4996.3548 | 3.3% | 1190.0038 | 3.032% | JA | JA | JA
1857 | Z | B1 | 55 | 38.12% | HO | FW | FEWA | BÜR-1 | Z_B1_55_38%_HO-FEWA | 65.5344 | 1955 | Zürich | 38.12% | 40% | 22.01% | Normal | Medium | 1620 | 30 | 18 | 3 | 3 | III | 540 | 540 | 534.6 | 329.4 | 15.4776 | 27.8597 | 30.6456 | 20.363 | 4.7173 | 15.62% | 28.12% | 30.94% | 20.56% | 4.762% | 99.0632 | 20.6242 | 0.45245 | 28.56 | 34.0381 | 12.87% | 23.5% | 5.2059 | 8433.4941 | 65.5344 | 106165.7661 | Fensterersatz H | -109027.4529 | -50.66% | Fernwärme | 41841.8019 | 8218.4793 | -42969.6432 | -50.66% | -8440.0075 | -50.66% | 3523.5142 | 880.1079 | 1472.8406 | 309.8959 | - | - | 4996.3548 | 11.63% | 1190.0038 | 14.1% | JA | JA | JA
1858 | Z | B1 | 55 | 38.12% | HO | W1 | LWMX | BÜR-1 | Z_B1_55_38%_HO-LWMX | 65.5344 | 1955 | Zürich | 38.12% | 40% | 22.01% | Normal | Medium | 1620 | 30 | 18 | 3 | 3 | III | 540 | 540 | 534.6 | 329.4 | 15.4776 | 27.8597 | 30.6456 | 20.363 | 4.7173 | 15.62% | 28.12% | 30.94% | 20.56% | 4.762% | 99.0632 | 20.6242 | 0.45245 | 28.56 | 34.0381 | 12.87% | 23.5% | 5.2059 | 8433.4941 | 65.5344 | 106165.7661 | Fensterersatz H | -109027.4529 | -50.66% | WP LW CH Mix | 83233.9606 | 6157.6144 | -85477.5231 | -50.66% | -6323.5923 | -50.66% | 3523.5142 | 880.1079 | 1472.8406 | 309.8959 | - | - | 4996.3548 | 5.845% | 1190.0038 | 18.82% | JA | JA | JA
1859 | Z | B1 | 55 | 38.12% | HO | W2 | LWCH | BÜR-1 | Z_B1_55_38%_HO-LWCH | 65.5344 | 1955 | Zürich | 38.12% | 40% | 22.01% | Normal | Medium | 1620 | 30 | 18 | 3 | 3 | III | 540 | 540 | 534.6 | 329.4 | 15.4776 | 27.8597 | 30.6456 | 20.363 | 4.7173 | 15.62% | 28.12% | 30.94% | 20.56% | 4.762% | 99.0632 | 20.6242 | 0.45245 | 28.56 | 34.0381 | 12.87% | 23.5% | 5.2059 | 8433.4941 | 65.5344 | 106165.7661 | Fensterersatz H | -109027.4529 | -50.66% | WP LW CH Zer | 2632.911 | 1836.6678 | -2703.8808 | -50.66% | -1886.1749 | -50.66% | 3523.5142 | 880.1079 | 1472.8406 | 309.8959 | - | - | 4996.3548 | 184.8% | 1190.0038 | 63.09% | NEIN | JA | JA
1860 | Z | B1 | 55 | 38.12% | HO | W3 | ERMX | BÜR-1 | Z_B1_55_38%_HO-ERMX | 65.5344 | 1955 | Zürich | 38.12% | 40% | 22.01% | Normal | Medium | 1620 | 30 | 18 | 3 | 3 | III | 540 | 540 | 534.6 | 329.4 | 15.4776 | 27.8597 | 30.6456 | 20.363 | 4.7173 | 15.62% | 28.12% | 30.94% | 20.56% | 4.762% | 99.0632 | 20.6242 | 0.45245 | 28.56 | 34.0381 | 12.87% | 23.5% | 5.2059 | 8433.4941 | 65.5344 | 106165.7661 | Fensterersatz H | -109027.4529 | -50.66% | WP E CH Mix | 44695.7875 | 3715.8018 | -45900.5577 | -50.66% | -3815.9609 | -50.66% | 3523.5142 | 880.1079 | 1472.8406 | 309.8959 | - | - | 4996.3548 | 10.89% | 1190.0038 | 31.18% | JA | JA | JA
1861 | Z | B1 | 55 | 38.12% | HO | ST | SOTH | BÜR-1 | Z_B1_55_38%_HO-SOTH | 65.5344 | 1955 | Zürich | 38.12% | 40% | 22.01% | Normal | Medium | 1620 | 30 | 18 | 3 | 3 | III | 540 | 540 | 534.6 | 329.4 | 15.4776 | 27.8597 | 30.6456 | 20.363 | 4.7173 | 15.62% | 28.12% | 30.94% | 20.56% | 4.762% | 99.0632 | 20.6242 | 0.45245 | 28.56 | 34.0381 | 12.87% | 23.5% | 5.2059 | 8433.4941 | 65.5344 | 106165.7661 | Fensterersatz H | -109027.4529 | -50.66% | Solarthermie | 7487.4803 | 1843.9317 | -7689.3046 | -50.66% | -1893.6347 | -50.66% | 3523.5142 | 880.1079 | 1472.8406 | 309.8959 | - | - | 4996.3548 | 64.98% | 1190.0038 | 62.84% | JA | JA | JA
1862 | Z | B1 | 55 | 38.12% | HO | HS | HO-SC | BÜR-1 | Z_B1_55_38%_HO-HO-SC | 65.5344 | 1955 | Zürich | 38.12% | 40% | 22.01% | Normal | Medium | 1620 | 30 | 18 | 3 | 3 | III | 540 | 540 | 534.6 | 329.4 | 15.4776 | 27.8597 | 30.6456 | 20.363 | 4.7173 | 15.62% | 28.12% | 30.94% | 20.56% | 4.762% | 99.0632 | 20.6242 | 0.45245 | 28.56 | 34.0381 | 12.87% | 23.5% | 5.2059 | 8433.4941 | 65.5344 | 106165.7661 | Fensterersatz H | -109027.4529 | -50.66% | Holz Schnitzel | 3834.4577 | 1336.4396 | -3937.8151 | -50.66% | -1372.4632 | -50.66% | 3523.5142 | 880.1079 | 1472.8406 | 309.8959 | - | - | 4996.3548 | 126.9% | 1190.0038 | 86.71% | NEIN | JA | JA
1863 | Z | B1 | 55 | 38.12% | HM | ÖL | ÖL-HE | BÜR-1 | Z_B1_55_38%_HM-ÖL-HE | 65.9484 | 1955 | Zürich | 38.12% | 40% | 22.01% | Normal | Medium | 1620 | 30 | 18 | 3 | 3 | III | 540 | 540 | 534.6 | 329.4 | 15.4776 | 27.8597 | 30.6456 | 20.9026 | 4.7443 | 15.54% | 27.96% | 30.76% | 20.98% | 4.762% | 99.6298 | 20.6242 | 0.45159 | 28.56 | 34.0381 | 12.78% | 23.31% | 5.1123 | 8281.933 | 65.9484 | 106836.4318 | Fensterersatz HM | -108356.7872 | -50.35% | Öl-Heizung | 148383.9331 | 38461.1155 | -150495.5378 | -50.35% | -39008.4434 | -50.35% | 3523.5142 | 880.1079 | 1925.9746 | 422.0074 | - | - | 5449.4888 | 3.621% | 1302.1152 | 3.338% | JA | JA | JA
1864 | Z | B1 | 55 | 38.12% | HM | FW | FEWA | BÜR-1 | Z_B1_55_38%_HM-FEWA | 65.9484 | 1955 | Zürich | 38.12% | 40% | 22.01% | Normal | Medium | 1620 | 30 | 18 | 3 | 3 | III | 540 | 540 | 534.6 | 329.4 | 15.4776 | 27.8597 | 30.6456 | 20.9026 | 4.7443 | 15.54% | 27.96% | 30.76% | 20.98% | 4.762% | 99.6298 | 20.6242 | 0.45159 | 28.56 | 34.0381 | 12.78% | 23.31% | 5.1123 | 8281.933 | 65.9484 | 106836.4318 | Fensterersatz HM | -108356.7872 | -50.35% | Fernwärme | 42106.1231 | 8270.3967 | -42705.322 | -50.35% | -8388.0901 | -50.35% | 3523.5142 | 880.1079 | 1925.9746 | 422.0074 | - | - | 5449.4888 | 12.76% | 1302.1152 | 15.52% | JA | JA | JA
1865 | Z | B1 | 55 | 38.12% | HM | W1 | LWMX | BÜR-1 | Z_B1_55_38%_HM-LWMX | 65.9484 | 1955 | Zürich | 38.12% | 40% | 22.01% | Normal | Medium | 1620 | 30 | 18 | 3 | 3 | III | 540 | 540 | 534.6 | 329.4 | 15.4776 | 27.8597 | 30.6456 | 20.9026 | 4.7443 | 15.54% | 27.96% | 30.76% | 20.98% | 4.762% | 99.6298 | 20.6242 | 0.45159 | 28.56 | 34.0381 | 12.78% | 23.31% | 5.1123 | 8281.933 | 65.9484 | 106836.4318 | Fensterersatz HM | -108356.7872 | -50.35% | WP LW CH Mix | 83759.7625 | 6196.513 | -84951.7212 | -50.35% | -6284.6937 | -50.35% | 3523.5142 | 880.1079 | 1925.9746 | 422.0074 | - | - | 5449.4888 | 6.415% | 1302.1152 | 20.72% | JA | JA | JA
1866 | Z | B1 | 55 | 38.12% | HM | W2 | LWCH | BÜR-1 | Z_B1_55_38%_HM-LWCH | 65.9484 | 1955 | Zürich | 38.12% | 40% | 22.01% | Normal | Medium | 1620 | 30 | 18 | 3 | 3 | III | 540 | 540 | 534.6 | 329.4 | 15.4776 | 27.8597 | 30.6456 | 20.9026 | 4.7443 | 15.54% | 27.96% | 30.76% | 20.98% | 4.762% | 99.6298 | 20.6242 | 0.45159 | 28.56 | 34.0381 | 12.78% | 23.31% | 5.1123 | 8281.933 | 65.9484 | 106836.4318 | Fensterersatz HM | -108356.7872 | -50.35% | WP LW CH Zer | 2649.5435 | 1848.2703 | -2687.2483 | -50.35% | -1874.5724 | -50.35% | 3523.5142 | 880.1079 | 1925.9746 | 422.0074 | - | - | 5449.4888 | 202.8% | 1302.1152 | 69.46% | NEIN | JA | JA
1867 | Z | B1 | 55 | 38.12% | HM | W3 | ERMX | BÜR-1 | Z_B1_55_38%_HM-ERMX | 65.9484 | 1955 | Zürich | 38.12% | 40% | 22.01% | Normal | Medium | 1620 | 30 | 18 | 3 | 3 | III | 540 | 540 | 534.6 | 329.4 | 15.4776 | 27.8597 | 30.6456 | 20.9026 | 4.7443 | 15.54% | 27.96% | 30.76% | 20.98% | 4.762% | 99.6298 | 20.6242 | 0.45159 | 28.56 | 34.0381 | 12.78% | 23.31% | 5.1123 | 8281.933 | 65.9484 | 106836.4318 | Fensterersatz HM | -108356.7872 | -50.35% | WP E CH Mix | 44978.1378 | 3739.2751 | -45618.2074 | -50.35% | -3792.4876 | -50.35% | 3523.5142 | 880.1079 | 1925.9746 | 422.0074 | - | - | 5449.4888 | 11.95% | 1302.1152 | 34.33% | JA | JA | JA
1868 | Z | B1 | 55 | 38.12% | HM | ST | SOTH | BÜR-1 | Z_B1_55_38%_HM-SOTH | 65.9484 | 1955 | Zürich | 38.12% | 40% | 22.01% | Normal | Medium | 1620 | 30 | 18 | 3 | 3 | III | 540 | 540 | 534.6 | 329.4 | 15.4776 | 27.8597 | 30.6456 | 20.9026 | 4.7443 | 15.54% | 27.96% | 30.76% | 20.98% | 4.762% | 99.6298 | 20.6242 | 0.45159 | 28.56 | 34.0381 | 12.78% | 23.31% | 5.1123 | 8281.933 | 65.9484 | 106836.4318 | Fensterersatz HM | -108356.7872 | -50.35% | Solarthermie | 7534.7799 | 1855.5801 | -7642.005 | -50.35% | -1881.9863 | -50.35% | 3523.5142 | 880.1079 | 1925.9746 | 422.0074 | - | - | 5449.4888 | 71.31% | 1302.1152 | 69.19% | JA | JA | JA
1869 | Z | B1 | 55 | 38.12% | HM | HS | HO-SC | BÜR-1 | Z_B1_55_38%_HM-HO-SC | 65.9484 | 1955 | Zürich | 38.12% | 40% | 22.01% | Normal | Medium | 1620 | 30 | 18 | 3 | 3 | III | 540 | 540 | 534.6 | 329.4 | 15.4776 | 27.8597 | 30.6456 | 20.9026 | 4.7443 | 15.54% | 27.96% | 30.76% | 20.98% | 4.762% | 99.6298 | 20.6242 | 0.45159 | 28.56 | 34.0381 | 12.78% | 23.31% | 5.1123 | 8281.933 | 65.9484 | 106836.4318 | Fensterersatz HM | -108356.7872 | -50.35% | Holz Schnitzel | 3858.6805 | 1344.8821 | -3913.5922 | -50.35% | -1364.0207 | -50.35% | 3523.5142 | 880.1079 | 1925.9746 | 422.0074 | - | - | 5449.4888 | 139.2% | 1302.1152 | 95.46% | NEIN | JA | JA
1870 | Z | B1 | 55 | 38.12% | KU | ÖL | ÖL-HE | BÜR-1 | Z_B1_55_38%_KU-ÖL-HE | 65.1219 | 1955 | Zürich | 38.12% | 40% | 22.01% | Normal | Medium | 1620 | 30 | 18 | 3 | 3 | III | 540 | 540 | 534.6 | 329.4 | 15.4776 | 27.8597 | 30.6456 | 19.8234 | 4.6903 | 15.71% | 28.28% | 31.11% | 20.13% | 4.762% | 98.4966 | 20.6242 | 0.45331 | 28.56 | 34.0381 | 12.95% | 23.69% | 5.3003 | 8586.473 | 65.1219 | 105497.4762 | Fensterersatz K | -109695.7429 | -50.98% | Öl-Heizung | 146524.2725 | 37979.0914 | -152355.1984 | -50.98% | -39490.4674 | -50.98% | 3523.5142 | 880.1079 | 2409.7091 | 465.3393 | - | - | 5933.2233 | 3.894% | 1345.4472 | 3.407% | JA | JA | JA
1871 | Z | B1 | 55 | 38.12% | KU | FW | FEWA | BÜR-1 | Z_B1_55_38%_KU-FEWA | 65.1219 | 1955 | Zürich | 38.12% | 40% | 22.01% | Normal | Medium | 1620 | 30 | 18 | 3 | 3 | III | 540 | 540 | 534.6 | 329.4 | 15.4776 | 27.8597 | 30.6456 | 19.8234 | 4.6903 | 15.71% | 28.28% | 31.11% | 20.13% | 4.762% | 98.4966 | 20.6242 | 0.45331 | 28.56 | 34.0381 | 12.95% | 23.69% | 5.3003 | 8586.473 | 65.1219 | 105497.4762 | Fensterersatz K | -109695.7429 | -50.98% | Fernwärme | 41578.4171 | 8166.7458 | -43233.0281 | -50.98% | -8491.741 | -50.98% | 3523.5142 | 880.1079 | 2409.7091 | 465.3393 | - | - | 5933.2233 | 13.72% | 1345.4472 | 15.84% | JA | JA | JA
1872 | Z | B1 | 55 | 38.12% | KU | W1 | LWMX | BÜR-1 | Z_B1_55_38%_KU-LWMX | 65.1219 | 1955 | Zürich | 38.12% | 40% | 22.01% | Normal | Medium | 1620 | 30 | 18 | 3 | 3 | III | 540 | 540 | 534.6 | 329.4 | 15.4776 | 27.8597 | 30.6456 | 19.8234 | 4.6903 | 15.71% | 28.28% | 31.11% | 20.13% | 4.762% | 98.4966 | 20.6242 | 0.45331 | 28.56 | 34.0381 | 12.95% | 23.69% | 5.3003 | 8586.473 | 65.1219 | 105497.4762 | Fensterersatz K | -109695.7429 | -50.98% | WP LW CH Mix | 82710.0213 | 6118.8536 | -86001.4624 | -50.98% | -6362.3531 | -50.98% | 3523.5142 | 880.1079 | 2409.7091 | 465.3393 | - | - | 5933.2233 | 6.899% | 1345.4472 | 21.15% | JA | JA | JA
1873 | Z | B1 | 55 | 38.12% | KU | W2 | LWCH | BÜR-1 | Z_B1_55_38%_KU-LWCH | 65.1219 | 1955 | Zürich | 38.12% | 40% | 22.01% | Normal | Medium | 1620 | 30 | 18 | 3 | 3 | III | 540 | 540 | 534.6 | 329.4 | 15.4776 | 27.8597 | 30.6456 | 19.8234 | 4.6903 | 15.71% | 28.28% | 31.11% | 20.13% | 4.762% | 98.4966 | 20.6242 | 0.45331 | 28.56 | 34.0381 | 12.95% | 23.69% | 5.3003 | 8586.473 | 65.1219 | 105497.4762 | Fensterersatz K | -109695.7429 | -50.98% | WP LW CH Zer | 2616.3374 | 1825.1063 | -2720.4544 | -50.98% | -1897.7364 | -50.98% | 3523.5142 | 880.1079 | 2409.7091 | 465.3393 | - | - | 5933.2233 | 218.1% | 1345.4472 | 70.9% | NEIN | JA | JA
1874 | Z | B1 | 55 | 38.12% | KU | W3 | ERMX | BÜR-1 | Z_B1_55_38%_KU-ERMX | 65.1219 | 1955 | Zürich | 38.12% | 40% | 22.01% | Normal | Medium | 1620 | 30 | 18 | 3 | 3 | III | 540 | 540 | 534.6 | 329.4 | 15.4776 | 27.8597 | 30.6456 | 19.8234 | 4.6903 | 15.71% | 28.28% | 31.11% | 20.13% | 4.762% | 98.4966 | 20.6242 | 0.45331 | 28.56 | 34.0381 | 12.95% | 23.69% | 5.3003 | 8586.473 | 65.1219 | 105497.4762 | Fensterersatz K | -109695.7429 | -50.98% | WP E CH Mix | 44414.4375 | 3692.4117 | -46181.9077 | -50.98% | -3839.351 | -50.98% | 3523.5142 | 880.1079 | 2409.7091 | 465.3393 | - | - | 5933.2233 | 12.85% | 1345.4472 | 35.04% | JA | JA | JA
1875 | Z | B1 | 55 | 38.12% | KU | ST | SOTH | BÜR-1 | Z_B1_55_38%_KU-SOTH | 65.1219 | 1955 | Zürich | 38.12% | 40% | 22.01% | Normal | Medium | 1620 | 30 | 18 | 3 | 3 | III | 540 | 540 | 534.6 | 329.4 | 15.4776 | 27.8597 | 30.6456 | 19.8234 | 4.6903 | 15.71% | 28.28% | 31.11% | 20.13% | 4.762% | 98.4966 | 20.6242 | 0.45331 | 28.56 | 34.0381 | 12.95% | 23.69% | 5.3003 | 8586.473 | 65.1219 | 105497.4762 | Fensterersatz K | -109695.7429 | -50.98% | Solarthermie | 7440.3483 | 1832.3246 | -7736.4366 | -50.98% | -1905.2418 | -50.98% | 3523.5142 | 880.1079 | 2409.7091 | 465.3393 | - | - | 5933.2233 | 76.69% | 1345.4472 | 70.62% | JA | JA | JA
1876 | Z | B1 | 55 | 38.12% | KU | HS | HO-SC | BÜR-1 | Z_B1_55_38%_KU-HO-SC | 65.1219 | 1955 | Zürich | 38.12% | 40% | 22.01% | Normal | Medium | 1620 | 30 | 18 | 3 | 3 | III | 540 | 540 | 534.6 | 329.4 | 15.4776 | 27.8597 | 30.6456 | 19.8234 | 4.6903 | 15.71% | 28.28% | 31.11% | 20.13% | 4.762% | 98.4966 | 20.6242 | 0.45331 | 28.56 | 34.0381 | 12.95% | 23.69% | 5.3003 | 8586.473 | 65.1219 | 105497.4762 | Fensterersatz K | -109695.7429 | -50.98% | Holz Schnitzel | 3810.3206 | 1328.0271 | -3961.9521 | -50.98% | -1380.8758 | -50.98% | 3523.5142 | 880.1079 | 2409.7091 | 465.3393 | - | - | 5933.2233 | 149.8% | 1345.4472 | 97.43% | NEIN | JA | JA
1877 | Z | B1 | 55 | 38.12% | ME | ÖL | ÖL-HE | BÜR-1 | Z_B1_55_38%_ME-ÖL-HE | 66.7808 | 1955 | Zürich | 38.12% | 40% | 22.01% | Normal | Medium | 1620 | 30 | 18 | 3 | 3 | III | 540 | 540 | 534.6 | 329.4 | 15.4776 | 27.8597 | 30.6456 | 21.9818 | 4.7982 | 15.36% | 27.65% | 30.41% | 21.82% | 4.762% | 100.763 | 20.6242 | 0.44985 | 28.56 | 34.0381 | 12.61% | 22.93% | 4.9278 | 7983.0574 | 66.7808 | 108184.8721 | Fensterersatz M | -107008.3469 | -49.73% | Öl-Heizung | 150256.7669 | 38946.554 | -148622.704 | -49.73% | -38523.0049 | -49.73% | 3523.5142 | 880.1079 | 3156.7883 | 752.9755 | - | - | 6680.3025 | 4.495% | 1633.0834 | 4.239% | JA | JA | JA
1878 | Z | B1 | 55 | 38.12% | ME | FW | FEWA | BÜR-1 | Z_B1_55_38%_ME-FEWA | 66.7808 | 1955 | Zürich | 38.12% | 40% | 22.01% | Normal | Medium | 1620 | 30 | 18 | 3 | 3 | III | 540 | 540 | 534.6 | 329.4 | 15.4776 | 27.8597 | 30.6456 | 21.9818 | 4.7982 | 15.36% | 27.65% | 30.41% | 21.82% | 4.762% | 100.763 | 20.6242 | 0.44985 | 28.56 | 34.0381 | 12.61% | 22.93% | 4.9278 | 7983.0574 | 66.7808 | 108184.8721 | Fensterersatz M | -107008.3469 | -49.73% | Fernwärme | 42637.5673 | 8374.7819 | -42173.8779 | -49.73% | -8283.705 | -49.73% | 3523.5142 | 880.1079 | 3156.7883 | 752.9755 | - | - | 6680.3025 | 15.84% | 1633.0834 | 19.71% | JA | JA | JA
1879 | Z | B1 | 55 | 38.12% | ME | W1 | LWMX | BÜR-1 | Z_B1_55_38%_ME-LWMX | 66.7808 | 1955 | Zürich | 38.12% | 40% | 22.01% | Normal | Medium | 1620 | 30 | 18 | 3 | 3 | III | 540 | 540 | 534.6 | 329.4 | 15.4776 | 27.8597 | 30.6456 | 21.9818 | 4.7982 | 15.36% | 27.65% | 30.41% | 21.82% | 4.762% | 100.763 | 20.6242 | 0.44985 | 28.56 | 34.0381 | 12.61% | 22.93% | 4.9278 | 7983.0574 | 66.7808 | 108184.8721 | Fensterersatz M | -107008.3469 | -49.73% | WP LW CH Mix | 84816.9398 | 6274.7226 | -83894.544 | -49.73% | -6206.4841 | -49.73% | 3523.5142 | 880.1079 | 3156.7883 | 752.9755 | - | - | 6680.3025 | 7.963% | 1633.0834 | 26.31% | JA | JA | JA
1880 | Z | B1 | 55 | 38.12% | ME | W2 | LWCH | BÜR-1 | Z_B1_55_38%_ME-LWCH | 66.7808 | 1955 | Zürich | 38.12% | 40% | 22.01% | Normal | Medium | 1620 | 30 | 18 | 3 | 3 | III | 540 | 540 | 534.6 | 329.4 | 15.4776 | 27.8597 | 30.6456 | 21.9818 | 4.7982 | 15.36% | 27.65% | 30.41% | 21.82% | 4.762% | 100.763 | 20.6242 | 0.44985 | 28.56 | 34.0381 | 12.61% | 22.93% | 4.9278 | 7983.0574 | 66.7808 | 108184.8721 | Fensterersatz M | -107008.3469 | -49.73% | WP LW CH Zer | 2682.9848 | 1871.5983 | -2653.807 | -49.73% | -1851.2444 | -49.73% | 3523.5142 | 880.1079 | 3156.7883 | 752.9755 | - | - | 6680.3025 | 251.7% | 1633.0834 | 88.22% | NEIN | JA | JA
1881 | Z | B1 | 55 | 38.12% | ME | W3 | ERMX | BÜR-1 | Z_B1_55_38%_ME-ERMX | 66.7808 | 1955 | Zürich | 38.12% | 40% | 22.01% | Normal | Medium | 1620 | 30 | 18 | 3 | 3 | III | 540 | 540 | 534.6 | 329.4 | 15.4776 | 27.8597 | 30.6456 | 21.9818 | 4.7982 | 15.36% | 27.65% | 30.41% | 21.82% | 4.762% | 100.763 | 20.6242 | 0.44985 | 28.56 | 34.0381 | 12.61% | 22.93% | 4.9278 | 7983.0574 | 66.7808 | 108184.8721 | Fensterersatz M | -107008.3469 | -49.73% | WP E CH Mix | 45545.8312 | 3786.4705 | -45050.514 | -49.73% | -3745.2921 | -49.73% | 3523.5142 | 880.1079 | 3156.7883 | 752.9755 | - | - | 6680.3025 | 14.83% | 1633.0834 | 43.6% | JA | JA | JA
1882 | Z | B1 | 55 | 38.12% | ME | ST | SOTH | BÜR-1 | Z_B1_55_38%_ME-SOTH | 66.7808 | 1955 | Zürich | 38.12% | 40% | 22.01% | Normal | Medium | 1620 | 30 | 18 | 3 | 3 | III | 540 | 540 | 534.6 | 329.4 | 15.4776 | 27.8597 | 30.6456 | 21.9818 | 4.7982 | 15.36% | 27.65% | 30.41% | 21.82% | 4.762% | 100.763 | 20.6242 | 0.44985 | 28.56 | 34.0381 | 12.61% | 22.93% | 4.9278 | 7983.0574 | 66.7808 | 108184.8721 | Fensterersatz M | -107008.3469 | -49.73% | Solarthermie | 7629.8805 | 1879.0004 | -7546.9045 | -49.73% | -1858.566 | -49.73% | 3523.5142 | 880.1079 | 3156.7883 | 752.9755 | - | - | 6680.3025 | 88.52% | 1633.0834 | 87.87% | JA | JA | JA
1883 | Z | B1 | 55 | 38.12% | ME | HS | HO-SC | BÜR-1 | Z_B1_55_38%_ME-HO-SC | 66.7808 | 1955 | Zürich | 38.12% | 40% | 22.01% | Normal | Medium | 1620 | 30 | 18 | 3 | 3 | III | 540 | 540 | 534.6 | 329.4 | 15.4776 | 27.8597 | 30.6456 | 21.9818 | 4.7982 | 15.36% | 27.65% | 30.41% | 21.82% | 4.762% | 100.763 | 20.6242 | 0.44985 | 28.56 | 34.0381 | 12.61% | 22.93% | 4.9278 | 7983.0574 | 66.7808 | 108184.8721 | Fensterersatz M | -107008.3469 | -49.73% | Holz Schnitzel | 3907.383 | 1361.8566 | -3864.8897 | -49.73% | -1347.0462 | -49.73% | 3523.5142 | 880.1079 | 3156.7883 | 752.9755 | - | - | 6680.3025 | 172.8% | 1633.0834 | 121.2% | NEIN | NEIN | NEIN
1884 | Z | B1 | 55 | 38.12% | GH | ÖL | ÖL-HE | BÜR-1 | Z_B1_55_38%_GH-ÖL-HE | 13.8765 | 1955 | Zürich | 38.12% | 40% | 22.01% | Normal | Medium | 1620 | 30 | 18 | 3 | 3 | III | 540 | 540 | 534.6 | 329.4 | 3.8694 | 4.6433 | 5.2098 | 20.363 | 6.8171 | 9.46% | 11.35% | 12.74% | 49.78% | 16.67% | 40.9025 | 20.6242 | 0.77446 | 28.56 | 34.0381 | 42.85% | 190% | 9.0836 | 14715.4608 | 13.8765 | 22479.9082 | Gebäudehülle | -192713.3108 | -89.55% | Öl-Heizung | 31222.0947 | 8092.767 | -267657.3762 | -89.55% | -69376.7919 | -89.55% | 3523.5142 | 880.1079 | 1957.7526 | 404.4195 | 9484.56 | 2586.6 | 14965.8268 | 5.591% | 3871.1274 | 5.58% | JA | JA | JA
1885 | Z | B1 | 55 | 38.12% | GH | FW | FEWA | BÜR-1 | Z_B1_55_38%_GH-FEWA | 13.8765 | 1955 | Zürich | 38.12% | 40% | 22.01% | Normal | Medium | 1620 | 30 | 18 | 3 | 3 | III | 540 | 540 | 534.6 | 329.4 | 3.8694 | 4.6433 | 5.2098 | 20.363 | 6.8171 | 9.46% | 11.35% | 12.74% | 49.78% | 16.67% | 40.9025 | 20.6242 | 0.77446 | 28.56 | 34.0381 | 42.85% | 190% | 9.0836 | 14715.4608 | 13.8765 | 22479.9082 | Gebäudehülle | -192713.3108 | -89.55% | Fernwärme | 8859.7285 | 1740.2094 | -75951.7166 | -89.55% | -14918.2775 | -89.55% | 3523.5142 | 880.1079 | 1957.7526 | 404.4195 | 9484.56 | 2586.6 | 14965.8268 | 19.7% | 3871.1274 | 25.95% | JA | JA | JA
1886 | Z | B1 | 55 | 38.12% | GH | W1 | LWMX | BÜR-1 | Z_B1_55_38%_GH-LWMX | 13.8765 | 1955 | Zürich | 38.12% | 40% | 22.01% | Normal | Medium | 1620 | 30 | 18 | 3 | 3 | III | 540 | 540 | 534.6 | 329.4 | 3.8694 | 4.6433 | 5.2098 | 20.363 | 6.8171 | 9.46% | 11.35% | 12.74% | 49.78% | 16.67% | 40.9025 | 20.6242 | 0.77446 | 28.56 | 34.0381 | 42.85% | 190% | 9.0836 | 14715.4608 | 13.8765 | 22479.9082 | Gebäudehülle | -192713.3108 | -89.55% | WP LW CH Mix | 17624.248 | 1303.8347 | -151087.2357 | -89.55% | -11177.372 | -89.55% | 3523.5142 | 880.1079 | 1957.7526 | 404.4195 | 9484.56 | 2586.6 | 14965.8268 | 9.905% | 3871.1274 | 34.63% | JA | JA | JA
1887 | Z | B1 | 55 | 38.12% | GH | W2 | LWCH | BÜR-1 | Z_B1_55_38%_GH-LWCH | 13.8765 | 1955 | Zürich | 38.12% | 40% | 22.01% | Normal | Medium | 1620 | 30 | 18 | 3 | 3 | III | 540 | 540 | 534.6 | 329.4 | 3.8694 | 4.6433 | 5.2098 | 20.363 | 6.8171 | 9.46% | 11.35% | 12.74% | 49.78% | 16.67% | 40.9025 | 20.6242 | 0.77446 | 28.56 | 34.0381 | 42.85% | 190% | 9.0836 | 14715.4608 | 13.8765 | 22479.9082 | Gebäudehülle | -192713.3108 | -89.55% | WP LW CH Zer | 557.5017 | 388.9024 | -4779.2901 | -89.55% | -3333.9403 | -89.55% | 3523.5142 | 880.1079 | 1957.7526 | 404.4195 | 9484.56 | 2586.6 | 14965.8268 | 313.1% | 3871.1274 | 116.1% | NEIN | NEIN | NEIN
1888 | Z | B1 | 55 | 38.12% | GH | W3 | ERMX | BÜR-1 | Z_B1_55_38%_GH-ERMX | 13.8765 | 1955 | Zürich | 38.12% | 40% | 22.01% | Normal | Medium | 1620 | 30 | 18 | 3 | 3 | III | 540 | 540 | 534.6 | 329.4 | 3.8694 | 4.6433 | 5.2098 | 20.363 | 6.8171 | 9.46% | 11.35% | 12.74% | 49.78% | 16.67% | 40.9025 | 20.6242 | 0.77446 | 28.56 | 34.0381 | 42.85% | 190% | 9.0836 | 14715.4608 | 13.8765 | 22479.9082 | Gebäudehülle | -192713.3108 | -89.55% | WP E CH Mix | 9464.0414 | 786.7968 | -81132.3039 | -89.55% | -6744.9659 | -89.55% | 3523.5142 | 880.1079 | 1957.7526 | 404.4195 | 9484.56 | 2586.6 | 14965.8268 | 18.45% | 3871.1274 | 57.39% | JA | JA | JA
1889 | Z | B1 | 55 | 38.12% | GH | ST | SOTH | BÜR-1 | Z_B1_55_38%_GH-SOTH | 13.8765 | 1955 | Zürich | 38.12% | 40% | 22.01% | Normal | Medium | 1620 | 30 | 18 | 3 | 3 | III | 540 | 540 | 534.6 | 329.4 | 3.8694 | 4.6433 | 5.2098 | 20.363 | 6.8171 | 9.46% | 11.35% | 12.74% | 49.78% | 16.67% | 40.9025 | 20.6242 | 0.77446 | 28.56 | 34.0381 | 42.85% | 190% | 9.0836 | 14715.4608 | 13.8765 | 22479.9082 | Gebäudehülle | -192713.3108 | -89.55% | Solarthermie | 1585.4251 | 390.4405 | -13591.3598 | -89.55% | -3347.1259 | -89.55% | 3523.5142 | 880.1079 | 1957.7526 | 404.4195 | 9484.56 | 2586.6 | 14965.8268 | 110.1% | 3871.1274 | 115.7% | NEIN | NEIN | NEIN
1890 | Z | B1 | 55 | 38.12% | GH | HS | HO-SC | BÜR-1 | Z_B1_55_38%_GH-HO-SC | 13.8765 | 1955 | Zürich | 38.12% | 40% | 22.01% | Normal | Medium | 1620 | 30 | 18 | 3 | 3 | III | 540 | 540 | 534.6 | 329.4 | 3.8694 | 4.6433 | 5.2098 | 20.363 | 6.8171 | 9.46% | 11.35% | 12.74% | 49.78% | 16.67% | 40.9025 | 20.6242 | 0.77446 | 28.56 | 34.0381 | 42.85% | 190% | 9.0836 | 14715.4608 | 13.8765 | 22479.9082 | Gebäudehülle | -192713.3108 | -89.55% | Holz Schnitzel | 811.9214 | 282.9824 | -6960.3513 | -89.55% | -2425.9205 | -89.55% | 3523.5142 | 880.1079 | 1957.7526 | 404.4195 | 9484.56 | 2586.6 | 14965.8268 | 215% | 3871.1274 | 159.6% | NEIN | NEIN | NEIN
1891 | Z | B1 | 55 | 53.12% | IZ | ÖL | ÖL-HE | BÜR-1 | Z_B1_55_53%_IZ-ÖL-HE | 154.8964 | 1955 | Zürich | 53.12% | 50% | 22.01% | Normal | Medium | 1620 | 30 | 18 | 3 | 3 | III | 540 | 540 | 405 | 459 | 15.4776 | 27.8597 | 23.2164 | 158.0338 | 11.2294 | 6.563% | 11.81% | 9.845% | 67.02% | 4.762% | 235.8168 | 20.6242 | 0.39598 | 28.56 | 74.9308 | 11.57% | 19.16% | 1.5091 | 2444.6964 | 154.8964 | 250932.2468 | Ist-Zustand | - | - | Öl-Heizung | 348517.0095 | 90335.6089 |  |  |  |  | - | - | - | - | - | - | - | - | - | - | JA | JA | JA
1892 | Z | B1 | 55 | 53.12% | IZ | FW | FEWA | BÜR-1 | Z_B1_55_53%_IZ-FEWA | 154.8964 | 1955 | Zürich | 53.12% | 50% | 22.01% | Normal | Medium | 1620 | 30 | 18 | 3 | 3 | III | 540 | 540 | 405 | 459 | 15.4776 | 27.8597 | 23.2164 | 158.0338 | 11.2294 | 6.563% | 11.81% | 9.845% | 67.02% | 4.762% | 235.8168 | 20.6242 | 0.39598 | 28.56 | 74.9308 | 11.57% | 19.16% | 1.5091 | 2444.6964 | 154.8964 | 250932.2468 | Ist-Zustand | - | - | Fernwärme | 98896.8267 | 19425.108 | -249620.1828 | -71.62% | -70910.5008 | -78.5% | - | - | - | - | - | - | - | - | - | - | JA | JA | JA
1893 | Z | B1 | 55 | 53.12% | IZ | W1 | LWMX | BÜR-1 | Z_B1_55_53%_IZ-LWMX | 154.8964 | 1955 | Zürich | 53.12% | 50% | 22.01% | Normal | Medium | 1620 | 30 | 18 | 3 | 3 | III | 540 | 540 | 405 | 459 | 15.4776 | 27.8597 | 23.2164 | 158.0338 | 11.2294 | 6.563% | 11.81% | 9.845% | 67.02% | 4.762% | 235.8168 | 20.6242 | 0.39598 | 28.56 | 74.9308 | 11.57% | 19.16% | 1.5091 | 2444.6964 | 154.8964 | 250932.2468 | Ist-Zustand | - | - | WP LW CH Mix | 196730.8815 | 14554.0703 | -151786.128 | -43.55% | -75781.5385 | -83.89% | - | - | - | - | - | - | - | - | - | - | JA | JA | JA
1894 | Z | B1 | 55 | 53.12% | IZ | W2 | LWCH | BÜR-1 | Z_B1_55_53%_IZ-LWCH | 154.8964 | 1955 | Zürich | 53.12% | 50% | 22.01% | Normal | Medium | 1620 | 30 | 18 | 3 | 3 | III | 540 | 540 | 405 | 459 | 15.4776 | 27.8597 | 23.2164 | 158.0338 | 11.2294 | 6.563% | 11.81% | 9.845% | 67.02% | 4.762% | 235.8168 | 20.6242 | 0.39598 | 28.56 | 74.9308 | 11.57% | 19.16% | 1.5091 | 2444.6964 | 154.8964 | 250932.2468 | Ist-Zustand | - | - | WP LW CH Zer | 6223.1197 | 4341.1279 | -342293.8897 | -98.21% | -85994.481 | -95.19% | - | - | - | - | - | - | - | - | - | - | JA | JA | JA
1895 | Z | B1 | 55 | 53.12% | IZ | W3 | ERMX | BÜR-1 | Z_B1_55_53%_IZ-ERMX | 154.8964 | 1955 | Zürich | 53.12% | 50% | 22.01% | Normal | Medium | 1620 | 30 | 18 | 3 | 3 | III | 540 | 540 | 405 | 459 | 15.4776 | 27.8597 | 23.2164 | 158.0338 | 11.2294 | 6.563% | 11.81% | 9.845% | 67.02% | 4.762% | 235.8168 | 20.6242 | 0.39598 | 28.56 | 74.9308 | 11.57% | 19.16% | 1.5091 | 2444.6964 | 154.8964 | 250932.2468 | Ist-Zustand | - | - | WP E CH Mix | 105642.4759 | 8782.6286 | -242874.5336 | -69.69% | -81552.9802 | -90.28% | - | - | - | - | - | - | - | - | - | - | JA | JA | JA
1896 | Z | B1 | 55 | 53.12% | IZ | ST | SOTH | BÜR-1 | Z_B1_55_53%_IZ-SOTH | 154.8964 | 1955 | Zürich | 53.12% | 50% | 22.01% | Normal | Medium | 1620 | 30 | 18 | 3 | 3 | III | 540 | 540 | 405 | 459 | 15.4776 | 27.8597 | 23.2164 | 158.0338 | 11.2294 | 6.563% | 11.81% | 9.845% | 67.02% | 4.762% | 235.8168 | 20.6242 | 0.39598 | 28.56 | 74.9308 | 11.57% | 19.16% | 1.5091 | 2444.6964 | 154.8964 | 250932.2468 | Ist-Zustand | - | - | Solarthermie | 17697.3269 | 4358.2969 | -330819.6826 | -94.92% | -85977.3119 | -95.18% | - | - | - | - | - | - | - | - | - | - | JA | JA | JA
1897 | Z | B1 | 55 | 53.12% | IZ | HS | HO-SC | BÜR-1 | Z_B1_55_53%_IZ-HO-SC | 154.8964 | 1955 | Zürich | 53.12% | 50% | 22.01% | Normal | Medium | 1620 | 30 | 18 | 3 | 3 | III | 540 | 540 | 405 | 459 | 15.4776 | 27.8597 | 23.2164 | 158.0338 | 11.2294 | 6.563% | 11.81% | 9.845% | 67.02% | 4.762% | 235.8168 | 20.6242 | 0.39598 | 28.56 | 74.9308 | 11.57% | 19.16% | 1.5091 | 2444.6964 | 154.8964 | 250932.2468 | Ist-Zustand | - | - | Holz Schnitzel | 9063.0823 | 3158.7942 | -339453.9271 | -97.4% | -87176.8147 | -96.5% | - | - | - | - | - | - | - | - | - | - | JA | JA | JA
1898 | Z | B1 | 55 | 53.12% | 2V | ÖL | ÖL-HE | BÜR-1 | Z_B1_55_53%_2V-ÖL-HE | 72.2445 | 1955 | Zürich | 53.12% | 50% | 22.01% | Normal | Medium | 1620 | 30 | 18 | 3 | 3 | III | 540 | 540 | 405 | 459 | 15.4776 | 27.8597 | 23.2164 | 55.6537 | 6.1104 | 12.06% | 21.71% | 18.09% | 43.37% | 4.762% | 128.3177 | 20.6242 | 0.51495 | 28.56 | 56.1981 | 19.43% | 40.06% | 5.8498 | 9476.7146 | 72.2445 | 117036.0596 | Glasersatz 2-IV | -133896.1872 | -53.36% | Öl-Heizung | 162550.0827 | 42132.9814 | -185966.9267 | -53.36% | -48202.6274 | -53.36% | 4640.9134 | 1135.171 | - | - | - | - | 4640.9134 | 2.496% | 1135.171 | 2.355% | JA | JA | JA
1899 | Z | B1 | 55 | 53.12% | 2V | FW | FEWA | BÜR-1 | Z_B1_55_53%_2V-FEWA | 72.2445 | 1955 | Zürich | 53.12% | 50% | 22.01% | Normal | Medium | 1620 | 30 | 18 | 3 | 3 | III | 540 | 540 | 405 | 459 | 15.4776 | 27.8597 | 23.2164 | 55.6537 | 6.1104 | 12.06% | 21.71% | 18.09% | 43.37% | 4.762% | 128.3177 | 20.6242 | 0.51495 | 28.56 | 56.1981 | 19.43% | 40.06% | 5.8498 | 9476.7146 | 72.2445 | 117036.0596 | Glasersatz 2-IV | -133896.1872 | -53.36% | Fernwärme | 46125.9764 | 9059.9679 | -52770.8503 | -53.36% | -10365.1401 | -53.36% | 4640.9134 | 1135.171 | - | - | - | - | 4640.9134 | 8.794% | 1135.171 | 10.95% | JA | JA | JA
1900 | Z | B1 | 55 | 53.12% | 2V | W1 | LWMX | BÜR-1 | Z_B1_55_53%_2V-LWMX | 72.2445 | 1955 | Zürich | 53.12% | 50% | 22.01% | Normal | Medium | 1620 | 30 | 18 | 3 | 3 | III | 540 | 540 | 405 | 459 | 15.4776 | 27.8597 | 23.2164 | 55.6537 | 6.1104 | 12.06% | 21.71% | 18.09% | 43.37% | 4.762% | 128.3177 | 20.6242 | 0.51495 | 28.56 | 56.1981 | 19.43% | 40.06% | 5.8498 | 9476.7146 | 72.2445 | 117036.0596 | Glasersatz 2-IV | -133896.1872 | -53.36% | WP LW CH Mix | 91756.2707 | 6788.0915 | -104974.6108 | -53.36% | -7765.9789 | -53.36% | 4640.9134 | 1135.171 | - | - | - | - | 4640.9134 | 4.421% | 1135.171 | 14.62% | JA | JA | JA
1901 | Z | B1 | 55 | 53.12% | 2V | W2 | LWCH | BÜR-1 | Z_B1_55_53%_2V-LWCH | 72.2445 | 1955 | Zürich | 53.12% | 50% | 22.01% | Normal | Medium | 1620 | 30 | 18 | 3 | 3 | III | 540 | 540 | 405 | 459 | 15.4776 | 27.8597 | 23.2164 | 55.6537 | 6.1104 | 12.06% | 21.71% | 18.09% | 43.37% | 4.762% | 128.3177 | 20.6242 | 0.51495 | 28.56 | 56.1981 | 19.43% | 40.06% | 5.8498 | 9476.7146 | 72.2445 | 117036.0596 | Glasersatz 2-IV | -133896.1872 | -53.36% | WP LW CH Zer | 2902.4943 | 2024.7238 | -3320.6254 | -53.36% | -2316.404 | -53.36% | 4640.9134 | 1135.171 | - | - | - | - | 4640.9134 | 139.8% | 1135.171 | 49.01% | NEIN | JA | JA
1902 | Z | B1 | 55 | 53.12% | 2V | W3 | ERMX | BÜR-1 | Z_B1_55_53%_2V-ERMX | 72.2445 | 1955 | Zürich | 53.12% | 50% | 22.01% | Normal | Medium | 1620 | 30 | 18 | 3 | 3 | III | 540 | 540 | 405 | 459 | 15.4776 | 27.8597 | 23.2164 | 55.6537 | 6.1104 | 12.06% | 21.71% | 18.09% | 43.37% | 4.762% | 128.3177 | 20.6242 | 0.51495 | 28.56 | 56.1981 | 19.43% | 40.06% | 5.8498 | 9476.7146 | 72.2445 | 117036.0596 | Glasersatz 2-IV | -133896.1872 | -53.36% | WP E CH Mix | 49272.1811 | 4096.2621 | -56370.2948 | -53.36% | -4686.3666 | -53.36% | 4640.9134 | 1135.171 | - | - | - | - | 4640.9134 | 8.233% | 1135.171 | 24.22% | JA | JA | JA
1903 | Z | B1 | 55 | 53.12% | 2V | ST | SOTH | BÜR-1 | Z_B1_55_53%_2V-SOTH | 72.2445 | 1955 | Zürich | 53.12% | 50% | 22.01% | Normal | Medium | 1620 | 30 | 18 | 3 | 3 | III | 540 | 540 | 405 | 459 | 15.4776 | 27.8597 | 23.2164 | 55.6537 | 6.1104 | 12.06% | 21.71% | 18.09% | 43.37% | 4.762% | 128.3177 | 20.6242 | 0.51495 | 28.56 | 56.1981 | 19.43% | 40.06% | 5.8498 | 9476.7146 | 72.2445 | 117036.0596 | Glasersatz 2-IV | -133896.1872 | -53.36% | Solarthermie | 8254.1221 | 2032.7316 | -9443.2048 | -53.36% | -2325.5654 | -53.36% | 4640.9134 | 1135.171 | - | - | - | - | 4640.9134 | 49.15% | 1135.171 | 48.81% | JA | JA | JA
1904 | Z | B1 | 55 | 53.12% | 2V | HS | HO-SC | BÜR-1 | Z_B1_55_53%_2V-HO-SC | 72.2445 | 1955 | Zürich | 53.12% | 50% | 22.01% | Normal | Medium | 1620 | 30 | 18 | 3 | 3 | III | 540 | 540 | 405 | 459 | 15.4776 | 27.8597 | 23.2164 | 55.6537 | 6.1104 | 12.06% | 21.71% | 18.09% | 43.37% | 4.762% | 128.3177 | 20.6242 | 0.51495 | 28.56 | 56.1981 | 19.43% | 40.06% | 5.8498 | 9476.7146 | 72.2445 | 117036.0596 | Glasersatz 2-IV | -133896.1872 | -53.36% | Holz Schnitzel | 4227.0671 | 1473.2775 | -4836.0152 | -53.36% | -1685.5167 | -53.36% | 4640.9134 | 1135.171 | - | - | - | - | 4640.9134 | 95.97% | 1135.171 | 67.35% | JA | JA | JA
1905 | Z | B1 | 55 | 53.12% | 3V | ÖL | ÖL-HE | BÜR-1 | Z_B1_55_53%_3V-ÖL-HE | 65.558 | 1955 | Zürich | 53.12% | 50% | 22.01% | Normal | Medium | 1620 | 30 | 18 | 3 | 3 | III | 540 | 540 | 405 | 459 | 15.4776 | 27.8597 | 23.2164 | 39.8823 | 5.3218 | 13.85% | 24.93% | 20.77% | 35.69% | 4.762% | 111.7578 | 20.6242 | 0.50478 | 28.56 | 46.8317 | 17.86% | 36.06% | 5.8998 | 9557.7019 | 65.558 | 106203.9963 | Glasersatz 3-IV | -144728.2505 | -57.68% | Öl-Heizung | 147505.5504 | 38233.4387 | -201011.4591 | -57.68% | -52102.1702 | -57.68% | 5891.7779 | 1471.6558 | - | - | - | - | 5891.7779 | 2.931% | 1471.6558 | 2.825% | JA | JA | JA
1906 | Z | B1 | 55 | 53.12% | 3V | FW | FEWA | BÜR-1 | Z_B1_55_53%_3V-FEWA | 65.558 | 1955 | Zürich | 53.12% | 50% | 22.01% | Normal | Medium | 1620 | 30 | 18 | 3 | 3 | III | 540 | 540 | 405 | 459 | 15.4776 | 27.8597 | 23.2164 | 39.8823 | 5.3218 | 13.85% | 24.93% | 20.77% | 35.69% | 4.762% | 111.7578 | 20.6242 | 0.50478 | 28.56 | 46.8317 | 17.86% | 36.06% | 5.8998 | 9557.7019 | 65.558 | 106203.9963 | Glasersatz 3-IV | -144728.2505 | -57.68% | Fernwärme | 41856.8691 | 8221.4388 | -57039.9576 | -57.68% | -11203.6693 | -57.68% | 5891.7779 | 1471.6558 | - | - | - | - | 5891.7779 | 10.33% | 1471.6558 | 13.14% | JA | JA | JA
1907 | Z | B1 | 55 | 53.12% | 3V | W1 | LWMX | BÜR-1 | Z_B1_55_53%_3V-LWMX | 65.558 | 1955 | Zürich | 53.12% | 50% | 22.01% | Normal | Medium | 1620 | 30 | 18 | 3 | 3 | III | 540 | 540 | 405 | 459 | 15.4776 | 27.8597 | 23.2164 | 39.8823 | 5.3218 | 13.85% | 24.93% | 20.77% | 35.69% | 4.762% | 111.7578 | 20.6242 | 0.50478 | 28.56 | 46.8317 | 17.86% | 36.06% | 5.8998 | 9557.7019 | 65.558 | 106203.9963 | Glasersatz 3-IV | -144728.2505 | -57.68% | WP LW CH Mix | 83263.9331 | 6159.8318 | -113466.9484 | -57.68% | -8394.2385 | -57.68% | 5891.7779 | 1471.6558 | - | - | - | - | 5891.7779 | 5.193% | 1471.6558 | 17.53% | JA | JA | JA
1908 | Z | B1 | 55 | 53.12% | 3V | W2 | LWCH | BÜR-1 | Z_B1_55_53%_3V-LWCH | 65.558 | 1955 | Zürich | 53.12% | 50% | 22.01% | Normal | Medium | 1620 | 30 | 18 | 3 | 3 | III | 540 | 540 | 405 | 459 | 15.4776 | 27.8597 | 23.2164 | 39.8823 | 5.3218 | 13.85% | 24.93% | 20.77% | 35.69% | 4.762% | 111.7578 | 20.6242 | 0.50478 | 28.56 | 46.8317 | 17.86% | 36.06% | 5.8998 | 9557.7019 | 65.558 | 106203.9963 | Glasersatz 3-IV | -144728.2505 | -57.68% | WP LW CH Zer | 2633.8591 | 1837.3291 | -3589.2606 | -57.68% | -2503.7987 | -57.68% | 5891.7779 | 1471.6558 | - | - | - | - | 5891.7779 | 164.2% | 1471.6558 | 58.78% | NEIN | JA | JA
1909 | Z | B1 | 55 | 53.12% | 3V | W3 | ERMX | BÜR-1 | Z_B1_55_53%_3V-ERMX | 65.558 | 1955 | Zürich | 53.12% | 50% | 22.01% | Normal | Medium | 1620 | 30 | 18 | 3 | 3 | III | 540 | 540 | 405 | 459 | 15.4776 | 27.8597 | 23.2164 | 39.8823 | 5.3218 | 13.85% | 24.93% | 20.77% | 35.69% | 4.762% | 111.7578 | 20.6242 | 0.50478 | 28.56 | 46.8317 | 17.86% | 36.06% | 5.8998 | 9557.7019 | 65.558 | 106203.9963 | Glasersatz 3-IV | -144728.2505 | -57.68% | WP E CH Mix | 44711.8824 | 3717.1399 | -60930.5935 | -57.68% | -5065.4888 | -57.68% | 5891.7779 | 1471.6558 | - | - | - | - | 5891.7779 | 9.67% | 1471.6558 | 29.05% | JA | JA | JA
1910 | Z | B1 | 55 | 53.12% | 3V | ST | SOTH | BÜR-1 | Z_B1_55_53%_3V-SOTH | 65.558 | 1955 | Zürich | 53.12% | 50% | 22.01% | Normal | Medium | 1620 | 30 | 18 | 3 | 3 | III | 540 | 540 | 405 | 459 | 15.4776 | 27.8597 | 23.2164 | 39.8823 | 5.3218 | 13.85% | 24.93% | 20.77% | 35.69% | 4.762% | 111.7578 | 20.6242 | 0.50478 | 28.56 | 46.8317 | 17.86% | 36.06% | 5.8998 | 9557.7019 | 65.558 | 106203.9963 | Glasersatz 3-IV | -144728.2505 | -57.68% | Solarthermie | 7490.1766 | 1844.5957 | -10207.1503 | -57.68% | -2513.7012 | -57.68% | 5891.7779 | 1471.6558 | - | - | - | - | 5891.7779 | 57.72% | 1471.6558 | 58.55% | JA | JA | JA
1911 | Z | B1 | 55 | 53.12% | 3V | HS | HO-SC | BÜR-1 | Z_B1_55_53%_3V-HO-SC | 65.558 | 1955 | Zürich | 53.12% | 50% | 22.01% | Normal | Medium | 1620 | 30 | 18 | 3 | 3 | III | 540 | 540 | 405 | 459 | 15.4776 | 27.8597 | 23.2164 | 39.8823 | 5.3218 | 13.85% | 24.93% | 20.77% | 35.69% | 4.762% | 111.7578 | 20.6242 | 0.50478 | 28.56 | 46.8317 | 17.86% | 36.06% | 5.8998 | 9557.7019 | 65.558 | 106203.9963 | Glasersatz 3-IV | -144728.2505 | -57.68% | Holz Schnitzel | 3835.8385 | 1336.9209 | -5227.2439 | -57.68% | -1821.8733 | -57.68% | 5891.7779 | 1471.6558 | - | - | - | - | 5891.7779 | 112.7% | 1471.6558 | 80.78% | NEIN | JA | JA
1912 | Z | B1 | 55 | 53.12% | VK | ÖL | ÖL-HE | BÜR-1 | Z_B1_55_53%_VK-ÖL-HE | 69.3753 | 1955 | Zürich | 53.12% | 50% | 22.01% | Normal | Medium | 1620 | 30 | 18 | 3 | 3 | III | 540 | 540 | 405 | 459 | 15.4776 | 27.8597 | 23.2164 | 44.7212 | 5.5637 | 13.25% | 23.84% | 19.87% | 38.28% | 4.762% | 116.8386 | 20.6242 | 0.49532 | 28.56 | 46.8317 | 16.87% | 33.44% | 5.0321 | 8151.9768 | 69.3753 | 112388.0299 | Glasersatz Vakuum | -138544.2169 | -55.21% | Öl-Heizung | 156094.486 | 40459.6908 | -192422.5235 | -55.21% | -49875.9181 | -55.21% | 6265.2331 | 1532.4808 | - | - | - | - | 6265.2331 | 3.256% | 1532.4808 | 3.073% | JA | JA | JA
1913 | Z | B1 | 55 | 53.12% | VK | FW | FEWA | BÜR-1 | Z_B1_55_53%_VK-FEWA | 69.3753 | 1955 | Zürich | 53.12% | 50% | 22.01% | Normal | Medium | 1620 | 30 | 18 | 3 | 3 | III | 540 | 540 | 405 | 459 | 15.4776 | 27.8597 | 23.2164 | 44.7212 | 5.5637 | 13.25% | 23.84% | 19.87% | 38.28% | 4.762% | 116.8386 | 20.6242 | 0.49532 | 28.56 | 46.8317 | 16.87% | 33.44% | 5.0321 | 8151.9768 | 69.3753 | 112388.0299 | Glasersatz Vakuum | -138544.2169 | -55.21% | Fernwärme | 44294.1059 | 8700.1557 | -54602.7208 | -55.21% | -10724.9523 | -55.21% | 6265.2331 | 1532.4808 | - | - | - | - | 6265.2331 | 11.47% | 1532.4808 | 14.29% | JA | JA | JA
1914 | Z | B1 | 55 | 53.12% | VK | W1 | LWMX | BÜR-1 | Z_B1_55_53%_VK-LWMX | 69.3753 | 1955 | Zürich | 53.12% | 50% | 22.01% | Normal | Medium | 1620 | 30 | 18 | 3 | 3 | III | 540 | 540 | 405 | 459 | 15.4776 | 27.8597 | 23.2164 | 44.7212 | 5.5637 | 13.25% | 23.84% | 19.87% | 38.28% | 4.762% | 116.8386 | 20.6242 | 0.49532 | 28.56 | 46.8317 | 16.87% | 33.44% | 5.0321 | 8151.9768 | 69.3753 | 112388.0299 | Glasersatz Vakuum | -138544.2169 | -55.21% | WP LW CH Mix | 88112.2154 | 6518.5057 | -108618.6661 | -55.21% | -8035.5646 | -55.21% | 6265.2331 | 1532.4808 | - | - | - | - | 6265.2331 | 5.768% | 1532.4808 | 19.07% | JA | JA | JA
1915 | Z | B1 | 55 | 53.12% | VK | W2 | LWCH | BÜR-1 | Z_B1_55_53%_VK-LWCH | 69.3753 | 1955 | Zürich | 53.12% | 50% | 22.01% | Normal | Medium | 1620 | 30 | 18 | 3 | 3 | III | 540 | 540 | 405 | 459 | 15.4776 | 27.8597 | 23.2164 | 44.7212 | 5.5637 | 13.25% | 23.84% | 19.87% | 38.28% | 4.762% | 116.8386 | 20.6242 | 0.49532 | 28.56 | 46.8317 | 16.87% | 33.44% | 5.0321 | 8151.9768 | 69.3753 | 112388.0299 | Glasersatz Vakuum | -138544.2169 | -55.21% | WP LW CH Zer | 2787.2231 | 1944.3129 | -3435.8966 | -55.21% | -2396.815 | -55.21% | 6265.2331 | 1532.4808 | - | - | - | - | 6265.2331 | 182.3% | 1532.4808 | 63.94% | NEIN | JA | JA
1916 | Z | B1 | 55 | 53.12% | VK | W3 | ERMX | BÜR-1 | Z_B1_55_53%_VK-ERMX | 69.3753 | 1955 | Zürich | 53.12% | 50% | 22.01% | Normal | Medium | 1620 | 30 | 18 | 3 | 3 | III | 540 | 540 | 405 | 459 | 15.4776 | 27.8597 | 23.2164 | 44.7212 | 5.5637 | 13.25% | 23.84% | 19.87% | 38.28% | 4.762% | 116.8386 | 20.6242 | 0.49532 | 28.56 | 46.8317 | 16.87% | 33.44% | 5.0321 | 8151.9768 | 69.3753 | 112388.0299 | Glasersatz Vakuum | -138544.2169 | -55.21% | WP E CH Mix | 47315.3606 | 3933.581 | -58327.1153 | -55.21% | -4849.0476 | -55.21% | 6265.2331 | 1532.4808 | - | - | - | - | 6265.2331 | 10.74% | 1532.4808 | 31.6% | JA | JA | JA
1917 | Z | B1 | 55 | 53.12% | VK | ST | SOTH | BÜR-1 | Z_B1_55_53%_VK-SOTH | 69.3753 | 1955 | Zürich | 53.12% | 50% | 22.01% | Normal | Medium | 1620 | 30 | 18 | 3 | 3 | III | 540 | 540 | 405 | 459 | 15.4776 | 27.8597 | 23.2164 | 44.7212 | 5.5637 | 13.25% | 23.84% | 19.87% | 38.28% | 4.762% | 116.8386 | 20.6242 | 0.49532 | 28.56 | 46.8317 | 16.87% | 33.44% | 5.0321 | 8151.9768 | 69.3753 | 112388.0299 | Glasersatz Vakuum | -138544.2169 | -55.21% | Solarthermie | 7926.3137 | 1952.0026 | -9771.0132 | -55.21% | -2406.2943 | -55.21% | 6265.2331 | 1532.4808 | - | - | - | - | 6265.2331 | 64.12% | 1532.4808 | 63.69% | JA | JA | JA
1918 | Z | B1 | 55 | 53.12% | VK | HS | HO-SC | BÜR-1 | Z_B1_55_53%_VK-HO-SC | 69.3753 | 1955 | Zürich | 53.12% | 50% | 22.01% | Normal | Medium | 1620 | 30 | 18 | 3 | 3 | III | 540 | 540 | 405 | 459 | 15.4776 | 27.8597 | 23.2164 | 44.7212 | 5.5637 | 13.25% | 23.84% | 19.87% | 38.28% | 4.762% | 116.8386 | 20.6242 | 0.49532 | 28.56 | 46.8317 | 16.87% | 33.44% | 5.0321 | 8151.9768 | 69.3753 | 112388.0299 | Glasersatz Vakuum | -138544.2169 | -55.21% | Holz Schnitzel | 4059.1912 | 1414.767 | -5003.8911 | -55.21% | -1744.0272 | -55.21% | 6265.2331 | 1532.4808 | - | - | - | - | 6265.2331 | 125.2% | 1532.4808 | 87.87% | NEIN | JA | JA
1919 | Z | B1 | 55 | 53.12% | VA | ÖL | ÖL-HE | BÜR-1 | Z_B1_55_53%_VA-ÖL-HE | 72.1586 | 1955 | Zürich | 53.12% | 50% | 22.01% | Normal | Medium | 1620 | 30 | 18 | 3 | 3 | III | 540 | 540 | 405 | 459 | 15.4776 | 27.8597 | 23.2164 | 51.8677 | 5.9211 | 12.45% | 22.41% | 18.67% | 41.71% | 4.762% | 124.3424 | 20.6242 | 0.50224 | 28.56 | 51.5149 | 17.85% | 35.86% | 5.1494 | 8341.9642 | 72.1586 | 116896.9858 | Glasaufdopplung | -134035.261 | -53.41% | Öl-Heizung | 162356.9247 | 42082.9149 | -186160.0848 | -53.41% | -48252.694 | -53.41% | 2512.1815 | 581.6892 | - | - | - | - | 2512.1815 | 1.349% | 581.6892 | 1.206% | JA | JA | JA
1920 | Z | B1 | 55 | 53.12% | VA | FW | FEWA | BÜR-1 | Z_B1_55_53%_VA-FEWA | 72.1586 | 1955 | Zürich | 53.12% | 50% | 22.01% | Normal | Medium | 1620 | 30 | 18 | 3 | 3 | III | 540 | 540 | 405 | 459 | 15.4776 | 27.8597 | 23.2164 | 51.8677 | 5.9211 | 12.45% | 22.41% | 18.67% | 41.71% | 4.762% | 124.3424 | 20.6242 | 0.50224 | 28.56 | 51.5149 | 17.85% | 35.86% | 5.1494 | 8341.9642 | 72.1586 | 116896.9858 | Glasaufdopplung | -134035.261 | -53.41% | Fernwärme | 46071.165 | 9049.202 | -52825.6617 | -53.41% | -10375.9061 | -53.41% | 2512.1815 | 581.6892 | - | - | - | - | 2512.1815 | 4.756% | 581.6892 | 5.606% | JA | JA | JA
1921 | Z | B1 | 55 | 53.12% | VA | W1 | LWMX | BÜR-1 | Z_B1_55_53%_VA-LWMX | 72.1586 | 1955 | Zürich | 53.12% | 50% | 22.01% | Normal | Medium | 1620 | 30 | 18 | 3 | 3 | III | 540 | 540 | 405 | 459 | 15.4776 | 27.8597 | 23.2164 | 51.8677 | 5.9211 | 12.45% | 22.41% | 18.67% | 41.71% | 4.762% | 124.3424 | 20.6242 | 0.50224 | 28.56 | 51.5149 | 17.85% | 35.86% | 5.1494 | 8341.9642 | 72.1586 | 116896.9858 | Glasaufdopplung | -134035.261 | -53.41% | WP LW CH Mix | 91647.2368 | 6780.0252 | -105083.6446 | -53.41% | -7774.0451 | -53.41% | 2512.1815 | 581.6892 | - | - | - | - | 2512.1815 | 2.391% | 581.6892 | 7.482% | JA | JA | JA
1922 | Z | B1 | 55 | 53.12% | VA | W2 | LWCH | BÜR-1 | Z_B1_55_53%_VA-LWCH | 72.1586 | 1955 | Zürich | 53.12% | 50% | 22.01% | Normal | Medium | 1620 | 30 | 18 | 3 | 3 | III | 540 | 540 | 405 | 459 | 15.4776 | 27.8597 | 23.2164 | 51.8677 | 5.9211 | 12.45% | 22.41% | 18.67% | 41.71% | 4.762% | 124.3424 | 20.6242 | 0.50224 | 28.56 | 51.5149 | 17.85% | 35.86% | 5.1494 | 8341.9642 | 72.1586 | 116896.9858 | Glasaufdopplung | -134035.261 | -53.41% | WP LW CH Zer | 2899.0452 | 2022.3179 | -3324.0745 | -53.41% | -2318.81 | -53.41% | 2512.1815 | 581.6892 | - | - | - | - | 2512.1815 | 75.58% | 581.6892 | 25.09% | JA | JA | JA
1923 | Z | B1 | 55 | 53.12% | VA | W3 | ERMX | BÜR-1 | Z_B1_55_53%_VA-ERMX | 72.1586 | 1955 | Zürich | 53.12% | 50% | 22.01% | Normal | Medium | 1620 | 30 | 18 | 3 | 3 | III | 540 | 540 | 405 | 459 | 15.4776 | 27.8597 | 23.2164 | 51.8677 | 5.9211 | 12.45% | 22.41% | 18.67% | 41.71% | 4.762% | 124.3424 | 20.6242 | 0.50224 | 28.56 | 51.5149 | 17.85% | 35.86% | 5.1494 | 8341.9642 | 72.1586 | 116896.9858 | Glasaufdopplung | -134035.261 | -53.41% | WP E CH Mix | 49213.631 | 4091.3945 | -56428.8449 | -53.41% | -4691.2341 | -53.41% | 2512.1815 | 581.6892 | - | - | - | - | 2512.1815 | 4.452% | 581.6892 | 12.4% | JA | JA | JA
1924 | Z | B1 | 55 | 53.12% | VA | ST | SOTH | BÜR-1 | Z_B1_55_53%_VA-SOTH | 72.1586 | 1955 | Zürich | 53.12% | 50% | 22.01% | Normal | Medium | 1620 | 30 | 18 | 3 | 3 | III | 540 | 540 | 405 | 459 | 15.4776 | 27.8597 | 23.2164 | 51.8677 | 5.9211 | 12.45% | 22.41% | 18.67% | 41.71% | 4.762% | 124.3424 | 20.6242 | 0.50224 | 28.56 | 51.5149 | 17.85% | 35.86% | 5.1494 | 8341.9642 | 72.1586 | 116896.9858 | Glasaufdopplung | -134035.261 | -53.41% | Solarthermie | 8244.3137 | 2030.3161 | -9453.0131 | -53.41% | -2327.9808 | -53.41% | 2512.1815 | 581.6892 | - | - | - | - | 2512.1815 | 26.58% | 581.6892 | 24.99% | JA | JA | JA
1925 | Z | B1 | 55 | 53.12% | VA | HS | HO-SC | BÜR-1 | Z_B1_55_53%_VA-HO-SC | 72.1586 | 1955 | Zürich | 53.12% | 50% | 22.01% | Normal | Medium | 1620 | 30 | 18 | 3 | 3 | III | 540 | 540 | 405 | 459 | 15.4776 | 27.8597 | 23.2164 | 51.8677 | 5.9211 | 12.45% | 22.41% | 18.67% | 41.71% | 4.762% | 124.3424 | 20.6242 | 0.50224 | 28.56 | 51.5149 | 17.85% | 35.86% | 5.1494 | 8341.9642 | 72.1586 | 116896.9858 | Glasaufdopplung | -134035.261 | -53.41% | Holz Schnitzel | 4222.0441 | 1471.5268 | -4841.0383 | -53.41% | -1687.2674 | -53.41% | 2512.1815 | 581.6892 | - | - | - | - | 2512.1815 | 51.89% | 581.6892 | 34.48% | JA | JA | JA
1926 | Z | B1 | 55 | 53.12% | HO | ÖL | ÖL-HE | BÜR-1 | Z_B1_55_53%_HO-ÖL-HE | 57.5033 | 1955 | Zürich | 53.12% | 50% | 22.01% | Normal | Medium | 1620 | 30 | 18 | 3 | 3 | III | 540 | 540 | 405 | 459 | 15.4776 | 27.8597 | 23.2164 | 29.09 | 4.7822 | 15.41% | 27.74% | 23.12% | 28.97% | 4.762% | 100.4258 | 20.6242 | 0.52496 | 28.56 | 46.8317 | 20.31% | 42.75% | 8.1447 | 13194.3731 | 57.5033 | 93155.2861 | Fensterersatz H | -157776.9608 | -62.88% | Öl-Heizung | 129382.3417 | 33535.903 | -219134.6677 | -62.88% | -56799.7059 | -62.88% | 4909.8149 | 1226.3798 | 2052.3189 | 431.8222 | - | - | 6962.1337 | 3.177% | 1658.202 | 2.919% | JA | JA | JA
1927 | Z | B1 | 55 | 53.12% | HO | FW | FEWA | BÜR-1 | Z_B1_55_53%_HO-FEWA | 57.5033 | 1955 | Zürich | 53.12% | 50% | 22.01% | Normal | Medium | 1620 | 30 | 18 | 3 | 3 | III | 540 | 540 | 405 | 459 | 15.4776 | 27.8597 | 23.2164 | 29.09 | 4.7822 | 15.41% | 27.74% | 23.12% | 28.97% | 4.762% | 100.4258 | 20.6242 | 0.52496 | 28.56 | 46.8317 | 20.31% | 42.75% | 8.1447 | 13194.3731 | 57.5033 | 93155.2861 | Fensterersatz H | -157776.9608 | -62.88% | Fernwärme | 36714.1422 | 7211.3151 | -62182.6845 | -62.88% | -12213.793 | -62.88% | 4909.8149 | 1226.3798 | 2052.3189 | 431.8222 | - | - | 6962.1337 | 11.2% | 1658.202 | 13.58% | JA | JA | JA
1928 | Z | B1 | 55 | 53.12% | HO | W1 | LWMX | BÜR-1 | Z_B1_55_53%_HO-LWMX | 57.5033 | 1955 | Zürich | 53.12% | 50% | 22.01% | Normal | Medium | 1620 | 30 | 18 | 3 | 3 | III | 540 | 540 | 405 | 459 | 15.4776 | 27.8597 | 23.2164 | 29.09 | 4.7822 | 15.41% | 27.74% | 23.12% | 28.97% | 4.762% | 100.4258 | 20.6242 | 0.52496 | 28.56 | 46.8317 | 20.31% | 42.75% | 8.1447 | 13194.3731 | 57.5033 | 93155.2861 | Fensterersatz H | -157776.9608 | -62.88% | WP LW CH Mix | 73033.7443 | 5403.0066 | -123697.1372 | -62.88% | -9151.0637 | -62.88% | 4909.8149 | 1226.3798 | 2052.3189 | 431.8222 | - | - | 6962.1337 | 5.628% | 1658.202 | 18.12% | JA | JA | JA
1929 | Z | B1 | 55 | 53.12% | HO | W2 | LWCH | BÜR-1 | Z_B1_55_53%_HO-LWCH | 57.5033 | 1955 | Zürich | 53.12% | 50% | 22.01% | Normal | Medium | 1620 | 30 | 18 | 3 | 3 | III | 540 | 540 | 405 | 459 | 15.4776 | 27.8597 | 23.2164 | 29.09 | 4.7822 | 15.41% | 27.74% | 23.12% | 28.97% | 4.762% | 100.4258 | 20.6242 | 0.52496 | 28.56 | 46.8317 | 20.31% | 42.75% | 8.1447 | 13194.3731 | 57.5033 | 93155.2861 | Fensterersatz H | -157776.9608 | -62.88% | WP LW CH Zer | 2310.2511 | 1611.5864 | -3912.8686 | -62.88% | -2729.5414 | -62.88% | 4909.8149 | 1226.3798 | 2052.3189 | 431.8222 | - | - | 6962.1337 | 177.9% | 1658.202 | 60.75% | NEIN | JA | JA
1930 | Z | B1 | 55 | 53.12% | HO | W3 | ERMX | BÜR-1 | Z_B1_55_53%_HO-ERMX | 57.5033 | 1955 | Zürich | 53.12% | 50% | 22.01% | Normal | Medium | 1620 | 30 | 18 | 3 | 3 | III | 540 | 540 | 405 | 459 | 15.4776 | 27.8597 | 23.2164 | 29.09 | 4.7822 | 15.41% | 27.74% | 23.12% | 28.97% | 4.762% | 100.4258 | 20.6242 | 0.52496 | 28.56 | 46.8317 | 20.31% | 42.75% | 8.1447 | 13194.3731 | 57.5033 | 93155.2861 | Fensterersatz H | -157776.9608 | -62.88% | WP E CH Mix | 39218.3754 | 3260.435 | -66424.1005 | -62.88% | -5522.1936 | -62.88% | 4909.8149 | 1226.3798 | 2052.3189 | 431.8222 | - | - | 6962.1337 | 10.48% | 1658.202 | 30.03% | JA | JA | JA
1931 | Z | B1 | 55 | 53.12% | HO | ST | SOTH | BÜR-1 | Z_B1_55_53%_HO-SOTH | 57.5033 | 1955 | Zürich | 53.12% | 50% | 22.01% | Normal | Medium | 1620 | 30 | 18 | 3 | 3 | III | 540 | 540 | 405 | 459 | 15.4776 | 27.8597 | 23.2164 | 29.09 | 4.7822 | 15.41% | 27.74% | 23.12% | 28.97% | 4.762% | 100.4258 | 20.6242 | 0.52496 | 28.56 | 46.8317 | 20.31% | 42.75% | 8.1447 | 13194.3731 | 57.5033 | 93155.2861 | Fensterersatz H | -157776.9608 | -62.88% | Solarthermie | 6569.8991 | 1617.9602 | -11127.4278 | -62.88% | -2740.3367 | -62.88% | 4909.8149 | 1226.3798 | 2052.3189 | 431.8222 | - | - | 6962.1337 | 62.57% | 1658.202 | 60.51% | JA | JA | JA
1932 | Z | B1 | 55 | 53.12% | HO | HS | HO-SC | BÜR-1 | Z_B1_55_53%_HO-HO-SC | 57.5033 | 1955 | Zürich | 53.12% | 50% | 22.01% | Normal | Medium | 1620 | 30 | 18 | 3 | 3 | III | 540 | 540 | 405 | 459 | 15.4776 | 27.8597 | 23.2164 | 29.09 | 4.7822 | 15.41% | 27.74% | 23.12% | 28.97% | 4.762% | 100.4258 | 20.6242 | 0.52496 | 28.56 | 46.8317 | 20.31% | 42.75% | 8.1447 | 13194.3731 | 57.5033 | 93155.2861 | Fensterersatz H | -157776.9608 | -62.88% | Holz Schnitzel | 3364.5497 | 1172.6607 | -5698.5326 | -62.88% | -1986.1335 | -62.88% | 4909.8149 | 1226.3798 | 2052.3189 | 431.8222 | - | - | 6962.1337 | 122.2% | 1658.202 | 83.49% | NEIN | JA | JA
1933 | Z | B1 | 55 | 53.12% | HM | ÖL | ÖL-HE | BÜR-1 | Z_B1_55_53%_HM-ÖL-HE | 58.0578 | 1955 | Zürich | 53.12% | 50% | 22.01% | Normal | Medium | 1620 | 30 | 18 | 3 | 3 | III | 540 | 540 | 405 | 459 | 15.4776 | 27.8597 | 23.2164 | 29.8609 | 4.8207 | 15.29% | 27.52% | 22.93% | 29.5% | 4.762% | 101.2353 | 20.6242 | 0.52357 | 28.56 | 46.8317 | 20.12% | 42.23% | 7.9704 | 12912.0209 | 58.0578 | 94053.6652 | Fensterersatz HM | -156878.5816 | -62.52% | Öl-Heizung | 130630.0905 | 33859.3195 | -217886.9189 | -62.52% | -56476.2894 | -62.52% | 4909.8149 | 1226.3798 | 2683.735 | 588.043 | - | - | 7593.5499 | 3.485% | 1814.4229 | 3.213% | JA | JA | JA
1934 | Z | B1 | 55 | 53.12% | HM | FW | FEWA | BÜR-1 | Z_B1_55_53%_HM-FEWA | 58.0578 | 1955 | Zürich | 53.12% | 50% | 22.01% | Normal | Medium | 1620 | 30 | 18 | 3 | 3 | III | 540 | 540 | 405 | 459 | 15.4776 | 27.8597 | 23.2164 | 29.8609 | 4.8207 | 15.29% | 27.52% | 22.93% | 29.5% | 4.762% | 101.2353 | 20.6242 | 0.52357 | 28.56 | 46.8317 | 20.12% | 42.23% | 7.9704 | 12912.0209 | 58.0578 | 94053.6652 | Fensterersatz HM | -156878.5816 | -62.52% | Fernwärme | 37068.2092 | 7280.8602 | -61828.6175 | -62.52% | -12144.2478 | -62.52% | 4909.8149 | 1226.3798 | 2683.735 | 588.043 | - | - | 7593.5499 | 12.28% | 1814.4229 | 14.94% | JA | JA | JA
1935 | Z | B1 | 55 | 53.12% | HM | W1 | LWMX | BÜR-1 | Z_B1_55_53%_HM-LWMX | 58.0578 | 1955 | Zürich | 53.12% | 50% | 22.01% | Normal | Medium | 1620 | 30 | 18 | 3 | 3 | III | 540 | 540 | 405 | 459 | 15.4776 | 27.8597 | 23.2164 | 29.8609 | 4.8207 | 15.29% | 27.52% | 22.93% | 29.5% | 4.762% | 101.2353 | 20.6242 | 0.52357 | 28.56 | 46.8317 | 20.12% | 42.23% | 7.9704 | 12912.0209 | 58.0578 | 94053.6652 | Fensterersatz HM | -156878.5816 | -62.52% | WP LW CH Mix | 73738.0735 | 5455.1126 | -122992.808 | -62.52% | -9098.9577 | -62.52% | 4909.8149 | 1226.3798 | 2683.735 | 588.043 | - | - | 7593.5499 | 6.174% | 1814.4229 | 19.94% | JA | JA | JA
1936 | Z | B1 | 55 | 53.12% | HM | W2 | LWCH | BÜR-1 | Z_B1_55_53%_HM-LWCH | 58.0578 | 1955 | Zürich | 53.12% | 50% | 22.01% | Normal | Medium | 1620 | 30 | 18 | 3 | 3 | III | 540 | 540 | 405 | 459 | 15.4776 | 27.8597 | 23.2164 | 29.8609 | 4.8207 | 15.29% | 27.52% | 22.93% | 29.5% | 4.762% | 101.2353 | 20.6242 | 0.52357 | 28.56 | 46.8317 | 20.12% | 42.23% | 7.9704 | 12912.0209 | 58.0578 | 94053.6652 | Fensterersatz HM | -156878.5816 | -62.52% | WP LW CH Zer | 2332.5309 | 1627.1284 | -3890.5888 | -62.52% | -2713.9995 | -62.52% | 4909.8149 | 1226.3798 | 2683.735 | 588.043 | - | - | 7593.5499 | 195.2% | 1814.4229 | 66.85% | NEIN | JA | JA
1937 | Z | B1 | 55 | 53.12% | HM | W3 | ERMX | BÜR-1 | Z_B1_55_53%_HM-ERMX | 58.0578 | 1955 | Zürich | 53.12% | 50% | 22.01% | Normal | Medium | 1620 | 30 | 18 | 3 | 3 | III | 540 | 540 | 405 | 459 | 15.4776 | 27.8597 | 23.2164 | 29.8609 | 4.8207 | 15.29% | 27.52% | 22.93% | 29.5% | 4.762% | 101.2353 | 20.6242 | 0.52357 | 28.56 | 46.8317 | 20.12% | 42.23% | 7.9704 | 12912.0209 | 58.0578 | 94053.6652 | Fensterersatz HM | -156878.5816 | -62.52% | WP E CH Mix | 39596.593 | 3291.8783 | -66045.8829 | -62.52% | -5490.7504 | -62.52% | 4909.8149 | 1226.3798 | 2683.735 | 588.043 | - | - | 7593.5499 | 11.5% | 1814.4229 | 33.05% | JA | JA | JA
1938 | Z | B1 | 55 | 53.12% | HM | ST | SOTH | BÜR-1 | Z_B1_55_53%_HM-SOTH | 58.0578 | 1955 | Zürich | 53.12% | 50% | 22.01% | Normal | Medium | 1620 | 30 | 18 | 3 | 3 | III | 540 | 540 | 405 | 459 | 15.4776 | 27.8597 | 23.2164 | 29.8609 | 4.8207 | 15.29% | 27.52% | 22.93% | 29.5% | 4.762% | 101.2353 | 20.6242 | 0.52357 | 28.56 | 46.8317 | 20.12% | 42.23% | 7.9704 | 12912.0209 | 58.0578 | 94053.6652 | Fensterersatz HM | -156878.5816 | -62.52% | Solarthermie | 6633.2585 | 1633.5637 | -11064.0684 | -62.52% | -2724.7333 | -62.52% | 4909.8149 | 1226.3798 | 2683.735 | 588.043 | - | - | 7593.5499 | 68.63% | 1814.4229 | 66.59% | JA | JA | JA
1939 | Z | B1 | 55 | 53.12% | HM | HS | HO-SC | BÜR-1 | Z_B1_55_53%_HM-HO-SC | 58.0578 | 1955 | Zürich | 53.12% | 50% | 22.01% | Normal | Medium | 1620 | 30 | 18 | 3 | 3 | III | 540 | 540 | 405 | 459 | 15.4776 | 27.8597 | 23.2164 | 29.8609 | 4.8207 | 15.29% | 27.52% | 22.93% | 29.5% | 4.762% | 101.2353 | 20.6242 | 0.52357 | 28.56 | 46.8317 | 20.12% | 42.23% | 7.9704 | 12912.0209 | 58.0578 | 94053.6652 | Fensterersatz HM | -156878.5816 | -62.52% | Holz Schnitzel | 3396.9971 | 1183.9697 | -5666.0852 | -62.52% | -1974.8245 | -62.52% | 4909.8149 | 1226.3798 | 2683.735 | 588.043 | - | - | 7593.5499 | 134% | 1814.4229 | 91.88% | NEIN | JA | JA
1940 | Z | B1 | 55 | 53.12% | KU | ÖL | ÖL-HE | BÜR-1 | Z_B1_55_53%_KU-ÖL-HE | 56.9519 | 1955 | Zürich | 53.12% | 50% | 22.01% | Normal | Medium | 1620 | 30 | 18 | 3 | 3 | III | 540 | 540 | 405 | 459 | 15.4776 | 27.8597 | 23.2164 | 28.3191 | 4.7436 | 15.54% | 27.97% | 23.31% | 28.43% | 4.762% | 99.6164 | 20.6242 | 0.52635 | 28.56 | 46.8317 | 20.5% | 43.28% | 8.3211 | 13480.1879 | 56.9519 | 92262.0853 | Fensterersatz K | -158670.1615 | -63.23% | Öl-Heizung | 128141.7851 | 33214.3507 | -220375.2243 | -63.23% | -57121.2581 | -63.23% | 4909.8149 | 1226.3798 | 3357.7914 | 648.4237 | - | - | 8267.6063 | 3.752% | 1874.8035 | 3.282% | JA | JA | JA
1941 | Z | B1 | 55 | 53.12% | KU | FW | FEWA | BÜR-1 | Z_B1_55_53%_KU-FEWA | 56.9519 | 1955 | Zürich | 53.12% | 50% | 22.01% | Normal | Medium | 1620 | 30 | 18 | 3 | 3 | III | 540 | 540 | 405 | 459 | 15.4776 | 27.8597 | 23.2164 | 28.3191 | 4.7436 | 15.54% | 27.97% | 23.31% | 28.43% | 4.762% | 99.6164 | 20.6242 | 0.52635 | 28.56 | 46.8317 | 20.5% | 43.28% | 8.3211 | 13480.1879 | 56.9519 | 92262.0853 | Fensterersatz K | -158670.1615 | -63.23% | Fernwärme | 36362.116 | 7142.1708 | -62534.7107 | -63.23% | -12282.9372 | -63.23% | 4909.8149 | 1226.3798 | 3357.7914 | 648.4237 | - | - | 8267.6063 | 13.22% | 1874.8035 | 15.26% | JA | JA | JA
1942 | Z | B1 | 55 | 53.12% | KU | W1 | LWMX | BÜR-1 | Z_B1_55_53%_KU-LWMX | 56.9519 | 1955 | Zürich | 53.12% | 50% | 22.01% | Normal | Medium | 1620 | 30 | 18 | 3 | 3 | III | 540 | 540 | 405 | 459 | 15.4776 | 27.8597 | 23.2164 | 28.3191 | 4.7436 | 15.54% | 27.97% | 23.31% | 28.43% | 4.762% | 99.6164 | 20.6242 | 0.52635 | 28.56 | 46.8317 | 20.5% | 43.28% | 8.3211 | 13480.1879 | 56.9519 | 92262.0853 | Fensterersatz K | -158670.1615 | -63.23% | WP LW CH Mix | 72333.4749 | 5351.2009 | -124397.4066 | -63.23% | -9202.8694 | -63.23% | 4909.8149 | 1226.3798 | 3357.7914 | 648.4237 | - | - | 8267.6063 | 6.646% | 1874.8035 | 20.37% | JA | JA | JA
1943 | Z | B1 | 55 | 53.12% | KU | W2 | LWCH | BÜR-1 | Z_B1_55_53%_KU-LWCH | 56.9519 | 1955 | Zürich | 53.12% | 50% | 22.01% | Normal | Medium | 1620 | 30 | 18 | 3 | 3 | III | 540 | 540 | 405 | 459 | 15.4776 | 27.8597 | 23.2164 | 28.3191 | 4.7436 | 15.54% | 27.97% | 23.31% | 28.43% | 4.762% | 99.6164 | 20.6242 | 0.52635 | 28.56 | 46.8317 | 20.5% | 43.28% | 8.3211 | 13480.1879 | 56.9519 | 92262.0853 | Fensterersatz K | -158670.1615 | -63.23% | WP LW CH Zer | 2288.0997 | 1596.1341 | -3935.02 | -63.23% | -2744.9938 | -63.23% | 4909.8149 | 1226.3798 | 3357.7914 | 648.4237 | - | - | 8267.6063 | 210.1% | 1874.8035 | 68.3% | NEIN | JA | JA
1944 | Z | B1 | 55 | 53.12% | KU | W3 | ERMX | BÜR-1 | Z_B1_55_53%_KU-ERMX | 56.9519 | 1955 | Zürich | 53.12% | 50% | 22.01% | Normal | Medium | 1620 | 30 | 18 | 3 | 3 | III | 540 | 540 | 405 | 459 | 15.4776 | 27.8597 | 23.2164 | 28.3191 | 4.7436 | 15.54% | 27.97% | 23.31% | 28.43% | 4.762% | 99.6164 | 20.6242 | 0.52635 | 28.56 | 46.8317 | 20.5% | 43.28% | 8.3211 | 13480.1879 | 56.9519 | 92262.0853 | Fensterersatz K | -158670.1615 | -63.23% | WP E CH Mix | 38842.3379 | 3229.173 | -66800.138 | -63.23% | -5553.4557 | -63.23% | 4909.8149 | 1226.3798 | 3357.7914 | 648.4237 | - | - | 8267.6063 | 12.38% | 1874.8035 | 33.76% | JA | JA | JA
1945 | Z | B1 | 55 | 53.12% | KU | ST | SOTH | BÜR-1 | Z_B1_55_53%_KU-SOTH | 56.9519 | 1955 | Zürich | 53.12% | 50% | 22.01% | Normal | Medium | 1620 | 30 | 18 | 3 | 3 | III | 540 | 540 | 405 | 459 | 15.4776 | 27.8597 | 23.2164 | 28.3191 | 4.7436 | 15.54% | 27.97% | 23.31% | 28.43% | 4.762% | 99.6164 | 20.6242 | 0.52635 | 28.56 | 46.8317 | 20.5% | 43.28% | 8.3211 | 13480.1879 | 56.9519 | 92262.0853 | Fensterersatz K | -158670.1615 | -63.23% | Solarthermie | 6506.905 | 1602.4467 | -11190.4219 | -63.23% | -2755.8502 | -63.23% | 4909.8149 | 1226.3798 | 3357.7914 | 648.4237 | - | - | 8267.6063 | 73.88% | 1874.8035 | 68.03% | JA | JA | JA
1946 | Z | B1 | 55 | 53.12% | KU | HS | HO-SC | BÜR-1 | Z_B1_55_53%_KU-HO-SC | 56.9519 | 1955 | Zürich | 53.12% | 50% | 22.01% | Normal | Medium | 1620 | 30 | 18 | 3 | 3 | III | 540 | 540 | 405 | 459 | 15.4776 | 27.8597 | 23.2164 | 28.3191 | 4.7436 | 15.54% | 27.97% | 23.31% | 28.43% | 4.762% | 99.6164 | 20.6242 | 0.52635 | 28.56 | 46.8317 | 20.5% | 43.28% | 8.3211 | 13480.1879 | 56.9519 | 92262.0853 | Fensterersatz K | -158670.1615 | -63.23% | Holz Schnitzel | 3332.2894 | 1161.4168 | -5730.7929 | -63.23% | -1997.3773 | -63.23% | 4909.8149 | 1226.3798 | 3357.7914 | 648.4237 | - | - | 8267.6063 | 144.3% | 1874.8035 | 93.86% | NEIN | JA | JA
1947 | Z | B1 | 55 | 53.12% | ME | ÖL | ÖL-HE | BÜR-1 | Z_B1_55_53%_ME-ÖL-HE | 59.1765 | 1955 | Zürich | 53.12% | 50% | 22.01% | Normal | Medium | 1620 | 30 | 18 | 3 | 3 | III | 540 | 540 | 405 | 459 | 15.4776 | 27.8597 | 23.2164 | 31.4026 | 4.8978 | 15.05% | 27.09% | 22.57% | 30.53% | 4.762% | 102.8541 | 20.6242 | 0.52075 | 28.56 | 46.8317 | 19.75% | 41.21% | 7.6282 | 12357.7076 | 59.1765 | 95865.9513 | Fensterersatz M | -155066.2955 | -61.8% | Öl-Heizung | 133147.1546 | 34511.7425 | -215369.8548 | -61.8% | -55823.8664 | -61.8% | 4909.8149 | 1226.3798 | 4398.8034 | 1049.2281 | - | - | 9308.6183 | 4.322% | 2275.608 | 4.076% | JA | JA | JA
1948 | Z | B1 | 55 | 53.12% | ME | FW | FEWA | BÜR-1 | Z_B1_55_53%_ME-FEWA | 59.1765 | 1955 | Zürich | 53.12% | 50% | 22.01% | Normal | Medium | 1620 | 30 | 18 | 3 | 3 | III | 540 | 540 | 405 | 459 | 15.4776 | 27.8597 | 23.2164 | 31.4026 | 4.8978 | 15.05% | 27.09% | 22.57% | 30.53% | 4.762% | 102.8541 | 20.6242 | 0.52075 | 28.56 | 46.8317 | 19.75% | 41.21% | 7.6282 | 12357.7076 | 59.1765 | 95865.9513 | Fensterersatz M | -155066.2955 | -61.8% | Fernwärme | 37782.4632 | 7421.1525 | -61114.3635 | -61.8% | -12003.9556 | -61.8% | 4909.8149 | 1226.3798 | 4398.8034 | 1049.2281 | - | - | 9308.6183 | 15.23% | 2275.608 | 18.96% | JA | JA | JA
1949 | Z | B1 | 55 | 53.12% | ME | W1 | LWMX | BÜR-1 | Z_B1_55_53%_ME-LWMX | 59.1765 | 1955 | Zürich | 53.12% | 50% | 22.01% | Normal | Medium | 1620 | 30 | 18 | 3 | 3 | III | 540 | 540 | 405 | 459 | 15.4776 | 27.8597 | 23.2164 | 31.4026 | 4.8978 | 15.05% | 27.09% | 22.57% | 30.53% | 4.762% | 102.8541 | 20.6242 | 0.52075 | 28.56 | 46.8317 | 19.75% | 41.21% | 7.6282 | 12357.7076 | 59.1765 | 95865.9513 | Fensterersatz M | -155066.2955 | -61.8% | WP LW CH Mix | 75158.9058 | 5560.2252 | -121571.9757 | -61.8% | -8993.8451 | -61.8% | 4909.8149 | 1226.3798 | 4398.8034 | 1049.2281 | - | - | 9308.6183 | 7.657% | 2275.608 | 25.3% | JA | JA | JA
1950 | Z | B1 | 55 | 53.12% | ME | W2 | LWCH | BÜR-1 | Z_B1_55_53%_ME-LWCH | 59.1765 | 1955 | Zürich | 53.12% | 50% | 22.01% | Normal | Medium | 1620 | 30 | 18 | 3 | 3 | III | 540 | 540 | 405 | 459 | 15.4776 | 27.8597 | 23.2164 | 31.4026 | 4.8978 | 15.05% | 27.09% | 22.57% | 30.53% | 4.762% | 102.8541 | 20.6242 | 0.52075 | 28.56 | 46.8317 | 19.75% | 41.21% | 7.6282 | 12357.7076 | 59.1765 | 95865.9513 | Fensterersatz M | -155066.2955 | -61.8% | WP LW CH Zer | 2377.4756 | 1658.481 | -3845.6441 | -61.8% | -2682.6469 | -61.8% | 4909.8149 | 1226.3798 | 4398.8034 | 1049.2281 | - | - | 9308.6183 | 242.1% | 2275.608 | 84.83% | NEIN | JA | JA
1951 | Z | B1 | 55 | 53.12% | ME | W3 | ERMX | BÜR-1 | Z_B1_55_53%_ME-ERMX | 59.1765 | 1955 | Zürich | 53.12% | 50% | 22.01% | Normal | Medium | 1620 | 30 | 18 | 3 | 3 | III | 540 | 540 | 405 | 459 | 15.4776 | 27.8597 | 23.2164 | 31.4026 | 4.8978 | 15.05% | 27.09% | 22.57% | 30.53% | 4.762% | 102.8541 | 20.6242 | 0.52075 | 28.56 | 46.8317 | 19.75% | 41.21% | 7.6282 | 12357.7076 | 59.1765 | 95865.9513 | Fensterersatz M | -155066.2955 | -61.8% | WP E CH Mix | 40359.5655 | 3355.3083 | -65282.9104 | -61.8% | -5427.3203 | -61.8% | 4909.8149 | 1226.3798 | 4398.8034 | 1049.2281 | - | - | 9308.6183 | 14.26% | 2275.608 | 41.93% | JA | JA | JA
1952 | Z | B1 | 55 | 53.12% | ME | ST | SOTH | BÜR-1 | Z_B1_55_53%_ME-SOTH | 59.1765 | 1955 | Zürich | 53.12% | 50% | 22.01% | Normal | Medium | 1620 | 30 | 18 | 3 | 3 | III | 540 | 540 | 405 | 459 | 15.4776 | 27.8597 | 23.2164 | 31.4026 | 4.8978 | 15.05% | 27.09% | 22.57% | 30.53% | 4.762% | 102.8541 | 20.6242 | 0.52075 | 28.56 | 46.8317 | 19.75% | 41.21% | 7.6282 | 12357.7076 | 59.1765 | 95865.9513 | Fensterersatz M | -155066.2955 | -61.8% | Solarthermie | 6761.0724 | 1665.0402 | -10936.2545 | -61.8% | -2693.2567 | -61.8% | 4909.8149 | 1226.3798 | 4398.8034 | 1049.2281 | - | - | 9308.6183 | 85.12% | 2275.608 | 84.49% | JA | JA | JA
1953 | Z | B1 | 55 | 53.12% | ME | HS | HO-SC | BÜR-1 | Z_B1_55_53%_ME-HO-SC | 59.1765 | 1955 | Zürich | 53.12% | 50% | 22.01% | Normal | Medium | 1620 | 30 | 18 | 3 | 3 | III | 540 | 540 | 405 | 459 | 15.4776 | 27.8597 | 23.2164 | 31.4026 | 4.8978 | 15.05% | 27.09% | 22.57% | 30.53% | 4.762% | 102.8541 | 20.6242 | 0.52075 | 28.56 | 46.8317 | 19.75% | 41.21% | 7.6282 | 12357.7076 | 59.1765 | 95865.9513 | Fensterersatz M | -155066.2955 | -61.8% | Holz Schnitzel | 3462.4526 | 1206.7832 | -5600.6297 | -61.8% | -1952.011 | -61.8% | 4909.8149 | 1226.3798 | 4398.8034 | 1049.2281 | - | - | 9308.6183 | 166.2% | 2275.608 | 116.6% | NEIN | NEIN | NEIN
1954 | Z | B1 | 55 | 53.12% | GH | ÖL | ÖL-HE | BÜR-1 | Z_B1_55_53%_GH-ÖL-HE | 13.6709 | 1955 | Zürich | 53.12% | 50% | 22.01% | Normal | Medium | 1620 | 30 | 18 | 3 | 3 | III | 540 | 540 | 405 | 459 | 3.8694 | 4.6433 | 3.9468 | 29.09 | 8.3099 | 7.761% | 9.313% | 7.916% | 58.34% | 16.67% | 49.8593 | 20.6242 | 0.80604 | 28.56 | 46.8317 | 53.56% | 276.1% | 12.633 | 20465.527 | 13.6709 | 22146.9237 | Gebäudehülle | -228785.3231 | -91.17% | Öl-Heizung | 30759.6162 | 7972.8925 | -317757.3933 | -91.17% | -82362.7163 | -91.17% | 4909.8149 | 1226.3798 | 2728.0159 | 563.5354 | 9018 | 2457 | 16655.8307 | 5.242% | 4246.9152 | 5.156% | JA | JA | JA
1955 | Z | B1 | 55 | 53.12% | GH | FW | FEWA | BÜR-1 | Z_B1_55_53%_GH-FEWA | 13.6709 | 1955 | Zürich | 53.12% | 50% | 22.01% | Normal | Medium | 1620 | 30 | 18 | 3 | 3 | III | 540 | 540 | 405 | 459 | 3.8694 | 4.6433 | 3.9468 | 29.09 | 8.3099 | 7.761% | 9.313% | 7.916% | 58.34% | 16.67% | 49.8593 | 20.6242 | 0.80604 | 28.56 | 46.8317 | 53.56% | 276.1% | 12.633 | 20465.527 | 13.6709 | 22146.9237 | Gebäudehülle | -228785.3231 | -91.17% | Fernwärme | 8728.4934 | 1714.4324 | -90168.3332 | -91.17% | -17710.6756 | -91.17% | 4909.8149 | 1226.3798 | 2728.0159 | 563.5354 | 9018 | 2457 | 16655.8307 | 18.47% | 4246.9152 | 23.98% | JA | JA | JA
1956 | Z | B1 | 55 | 53.12% | GH | W1 | LWMX | BÜR-1 | Z_B1_55_53%_GH-LWMX | 13.6709 | 1955 | Zürich | 53.12% | 50% | 22.01% | Normal | Medium | 1620 | 30 | 18 | 3 | 3 | III | 540 | 540 | 405 | 459 | 3.8694 | 4.6433 | 3.9468 | 29.09 | 8.3099 | 7.761% | 9.313% | 7.916% | 58.34% | 16.67% | 49.8593 | 20.6242 | 0.80604 | 28.56 | 46.8317 | 53.56% | 276.1% | 12.633 | 20465.527 | 13.6709 | 22146.9237 | Gebäudehülle | -228785.3231 | -91.17% | WP LW CH Mix | 17363.1882 | 1284.5216 | -179367.6933 | -91.17% | -13269.5487 | -91.17% | 4909.8149 | 1226.3798 | 2728.0159 | 563.5354 | 9018 | 2457 | 16655.8307 | 9.286% | 4246.9152 | 32% | JA | JA | JA
1957 | Z | B1 | 55 | 53.12% | GH | W2 | LWCH | BÜR-1 | Z_B1_55_53%_GH-LWCH | 13.6709 | 1955 | Zürich | 53.12% | 50% | 22.01% | Normal | Medium | 1620 | 30 | 18 | 3 | 3 | III | 540 | 540 | 405 | 459 | 3.8694 | 4.6433 | 3.9468 | 29.09 | 8.3099 | 7.761% | 9.313% | 7.916% | 58.34% | 16.67% | 49.8593 | 20.6242 | 0.80604 | 28.56 | 46.8317 | 53.56% | 276.1% | 12.633 | 20465.527 | 13.6709 | 22146.9237 | Gebäudehülle | -228785.3231 | -91.17% | WP LW CH Zer | 549.2437 | 383.1418 | -5673.876 | -91.17% | -3957.9861 | -91.17% | 4909.8149 | 1226.3798 | 2728.0159 | 563.5354 | 9018 | 2457 | 16655.8307 | 293.6% | 4246.9152 | 107.3% | NEIN | NEIN | NEIN
1958 | Z | B1 | 55 | 53.12% | GH | W3 | ERMX | BÜR-1 | Z_B1_55_53%_GH-ERMX | 13.6709 | 1955 | Zürich | 53.12% | 50% | 22.01% | Normal | Medium | 1620 | 30 | 18 | 3 | 3 | III | 540 | 540 | 405 | 459 | 3.8694 | 4.6433 | 3.9468 | 29.09 | 8.3099 | 7.761% | 9.313% | 7.916% | 58.34% | 16.67% | 49.8593 | 20.6242 | 0.80604 | 28.56 | 46.8317 | 53.56% | 276.1% | 12.633 | 20465.527 | 13.6709 | 22146.9237 | Gebäudehülle | -228785.3231 | -91.17% | WP E CH Mix | 9323.8549 | 775.1423 | -96318.621 | -91.17% | -8007.4863 | -91.17% | 4909.8149 | 1226.3798 | 2728.0159 | 563.5354 | 9018 | 2457 | 16655.8307 | 17.29% | 4246.9152 | 53.04% | JA | JA | JA
1959 | Z | B1 | 55 | 53.12% | GH | ST | SOTH | BÜR-1 | Z_B1_55_53%_GH-SOTH | 13.6709 | 1955 | Zürich | 53.12% | 50% | 22.01% | Normal | Medium | 1620 | 30 | 18 | 3 | 3 | III | 540 | 540 | 405 | 459 | 3.8694 | 4.6433 | 3.9468 | 29.09 | 8.3099 | 7.761% | 9.313% | 7.916% | 58.34% | 16.67% | 49.8593 | 20.6242 | 0.80604 | 28.56 | 46.8317 | 53.56% | 276.1% | 12.633 | 20465.527 | 13.6709 | 22146.9237 | Gebäudehülle | -228785.3231 | -91.17% | Solarthermie | 1561.9409 | 384.6571 | -16135.3859 | -91.17% | -3973.6398 | -91.17% | 4909.8149 | 1226.3798 | 2728.0159 | 563.5354 | 9018 | 2457 | 16655.8307 | 103.2% | 4246.9152 | 106.9% | NEIN | NEIN | NEIN
1960 | Z | B1 | 55 | 53.12% | GH | HS | HO-SC | BÜR-1 | Z_B1_55_53%_GH-HO-SC | 13.6709 | 1955 | Zürich | 53.12% | 50% | 22.01% | Normal | Medium | 1620 | 30 | 18 | 3 | 3 | III | 540 | 540 | 405 | 459 | 3.8694 | 4.6433 | 3.9468 | 29.09 | 8.3099 | 7.761% | 9.313% | 7.916% | 58.34% | 16.67% | 49.8593 | 20.6242 | 0.80604 | 28.56 | 46.8317 | 53.56% | 276.1% | 12.633 | 20465.527 | 13.6709 | 22146.9237 | Gebäudehülle | -228785.3231 | -91.17% | Holz Schnitzel | 799.8948 | 278.7907 | -8263.1876 | -91.17% | -2880.0035 | -91.17% | 4909.8149 | 1226.3798 | 2728.0159 | 563.5354 | 9018 | 2457 | 16655.8307 | 201.6% | 4246.9152 | 147.5% | NEIN | NEIN | NEIN
1961 | Z | B2 | 55 | 18.07% | IZ | ÖL | ÖL-HE | BÜR-2 | Z_B2_55_18%_IZ-ÖL-HE | 77.1978 | 1955 | Zürich | 18.07% | 20% | 22.01% | Normal | Medium | 3850 | 35 | 22 | 5 | 3 | III | 770 | 770 | 1401 | 309 | 9.2866 | 16.7158 | 33.7934 | 40.6373 | 5.0217 | 8.806% | 15.85% | 32.05% | 38.54% | 4.762% | 105.4547 | 20.6242 | 0.3877 | 28.56 | 21.5692 | 6.633% | 10.83% | 0.63161 | 2431.6991 | 77.1978 | 297211.5831 | Ist-Zustand | - | - | Öl-Heizung | 412793.8654 | 106996.1699 |  |  |  |  | - | - | - | - | - | - | - | - | - | - | JA | JA | JA
1962 | Z | B2 | 55 | 18.07% | IZ | FW | FEWA | BÜR-2 | Z_B2_55_18%_IZ-FEWA | 77.1978 | 1955 | Zürich | 18.07% | 20% | 22.01% | Normal | Medium | 3850 | 35 | 22 | 5 | 3 | III | 770 | 770 | 1401 | 309 | 9.2866 | 16.7158 | 33.7934 | 40.6373 | 5.0217 | 8.806% | 15.85% | 32.05% | 38.54% | 4.762% | 105.4547 | 20.6242 | 0.3877 | 28.56 | 21.5692 | 6.633% | 10.83% | 0.63161 | 2431.6991 | 77.1978 | 297211.5831 | Ist-Zustand | - | - | Fernwärme | 117136.3298 | 23007.6731 | -295657.5356 | -71.62% | -83988.4968 | -78.5% | - | - | - | - | - | - | - | - | - | - | JA | JA | JA
1963 | Z | B2 | 55 | 18.07% | IZ | W1 | LWMX | BÜR-2 | Z_B2_55_18%_IZ-LWMX | 77.1978 | 1955 | Zürich | 18.07% | 20% | 22.01% | Normal | Medium | 3850 | 35 | 22 | 5 | 3 | III | 770 | 770 | 1401 | 309 | 9.2866 | 16.7158 | 33.7934 | 40.6373 | 5.0217 | 8.806% | 15.85% | 32.05% | 38.54% | 4.762% | 105.4547 | 20.6242 | 0.3877 | 28.56 | 21.5692 | 6.633% | 10.83% | 0.63161 | 2431.6991 | 77.1978 | 297211.5831 | Ist-Zustand | - | - | WP LW CH Mix | 233013.8812 | 17238.2718 | -179779.9843 | -43.55% | -89757.8981 | -83.89% | - | - | - | - | - | - | - | - | - | - | JA | JA | JA
1964 | Z | B2 | 55 | 18.07% | IZ | W2 | LWCH | BÜR-2 | Z_B2_55_18%_IZ-LWCH | 77.1978 | 1955 | Zürich | 18.07% | 20% | 22.01% | Normal | Medium | 3850 | 35 | 22 | 5 | 3 | III | 770 | 770 | 1401 | 309 | 9.2866 | 16.7158 | 33.7934 | 40.6373 | 5.0217 | 8.806% | 15.85% | 32.05% | 38.54% | 4.762% | 105.4547 | 20.6242 | 0.3877 | 28.56 | 21.5692 | 6.633% | 10.83% | 0.63161 | 2431.6991 | 77.1978 | 297211.5831 | Ist-Zustand | - | - | WP LW CH Zer | 7370.8473 | 5141.7604 | -405423.0182 | -98.21% | -101854.4095 | -95.19% | - | - | - | - | - | - | - | - | - | - | JA | JA | JA
1965 | Z | B2 | 55 | 18.07% | IZ | W3 | ERMX | BÜR-2 | Z_B2_55_18%_IZ-ERMX | 77.1978 | 1955 | Zürich | 18.07% | 20% | 22.01% | Normal | Medium | 3850 | 35 | 22 | 5 | 3 | III | 770 | 770 | 1401 | 309 | 9.2866 | 16.7158 | 33.7934 | 40.6373 | 5.0217 | 8.806% | 15.85% | 32.05% | 38.54% | 4.762% | 105.4547 | 20.6242 | 0.3877 | 28.56 | 21.5692 | 6.633% | 10.83% | 0.63161 | 2431.6991 | 77.1978 | 297211.5831 | Ist-Zustand | - | - | WP E CH Mix | 125126.0765 | 10402.4054 | -287667.7889 | -69.69% | -96593.7645 | -90.28% | - | - | - | - | - | - | - | - | - | - | JA | JA | JA
1966 | Z | B2 | 55 | 18.07% | IZ | ST | SOTH | BÜR-2 | Z_B2_55_18%_IZ-SOTH | 77.1978 | 1955 | Zürich | 18.07% | 20% | 22.01% | Normal | Medium | 3850 | 35 | 22 | 5 | 3 | III | 770 | 770 | 1401 | 309 | 9.2866 | 16.7158 | 33.7934 | 40.6373 | 5.0217 | 8.806% | 15.85% | 32.05% | 38.54% | 4.762% | 105.4547 | 20.6242 | 0.3877 | 28.56 | 21.5692 | 6.633% | 10.83% | 0.63161 | 2431.6991 | 77.1978 | 297211.5831 | Ist-Zustand | - | - | Solarthermie | 20961.238 | 5162.0959 | -391832.6275 | -94.92% | -101834.074 | -95.18% | - | - | - | - | - | - | - | - | - | - | JA | JA | JA
1967 | Z | B2 | 55 | 18.07% | IZ | HS | HO-SC | BÜR-2 | Z_B2_55_18%_IZ-HO-SC | 77.1978 | 1955 | Zürich | 18.07% | 20% | 22.01% | Normal | Medium | 3850 | 35 | 22 | 5 | 3 | III | 770 | 770 | 1401 | 309 | 9.2866 | 16.7158 | 33.7934 | 40.6373 | 5.0217 | 8.806% | 15.85% | 32.05% | 38.54% | 4.762% | 105.4547 | 20.6242 | 0.3877 | 28.56 | 21.5692 | 6.633% | 10.83% | 0.63161 | 2431.6991 | 77.1978 | 297211.5831 | Ist-Zustand | - | - | Holz Schnitzel | 10734.5831 | 3741.3693 | -402059.2824 | -97.4% | -103254.8006 | -96.5% | - | - | - | - | - | - | - | - | - | - | JA | JA | JA
1968 | Z | B2 | 55 | 18.07% | 2V | ÖL | ÖL-HE | BÜR-2 | Z_B2_55_18%_2V-ÖL-HE | 58.111 | 1955 | Zürich | 18.07% | 20% | 22.01% | Normal | Medium | 3850 | 35 | 22 | 5 | 3 | III | 770 | 770 | 1401 | 309 | 9.2866 | 16.7158 | 33.7934 | 14.3109 | 3.7053 | 11.93% | 21.48% | 43.43% | 18.39% | 4.762% | 77.8121 | 20.6242 | 0.40966 | 28.56 | 16.1769 | 6.732% | 11.4% | 1.915 | 7372.7229 | 58.111 | 223727.4175 | Glasersatz 2-IV | -73484.1656 | -24.72% | Öl-Heizung | 310732.5243 | 80541.8703 | -102061.3412 | -24.72% | -26454.2996 | -24.72% | 3124.275 | 764.2001 | - | - | - | - | 3124.275 | 3.061% | 764.2001 | 2.889% | JA | JA | JA
1969 | Z | B2 | 55 | 18.07% | 2V | FW | FEWA | BÜR-2 | Z_B2_55_18%_2V-FEWA | 58.111 | 1955 | Zürich | 18.07% | 20% | 22.01% | Normal | Medium | 3850 | 35 | 22 | 5 | 3 | III | 770 | 770 | 1401 | 309 | 9.2866 | 16.7158 | 33.7934 | 14.3109 | 3.7053 | 11.93% | 21.48% | 43.43% | 18.39% | 4.762% | 77.8121 | 20.6242 | 0.40966 | 28.56 | 16.1769 | 6.732% | 11.4% | 1.915 | 7372.7229 | 58.111 | 223727.4175 | Glasersatz 2-IV | -73484.1656 | -24.72% | Fernwärme | 88174.9234 | 17319.1342 | -28961.4065 | -24.72% | -5688.5389 | -24.72% | 3124.275 | 764.2001 | - | - | - | - | 3124.275 | 10.79% | 764.2001 | 13.43% | JA | JA | JA
1970 | Z | B2 | 55 | 18.07% | 2V | W1 | LWMX | BÜR-2 | Z_B2_55_18%_2V-LWMX | 58.111 | 1955 | Zürich | 18.07% | 20% | 22.01% | Normal | Medium | 3850 | 35 | 22 | 5 | 3 | III | 770 | 770 | 1401 | 309 | 9.2866 | 16.7158 | 33.7934 | 14.3109 | 3.7053 | 11.93% | 21.48% | 43.43% | 18.39% | 4.762% | 77.8121 | 20.6242 | 0.40966 | 28.56 | 16.1769 | 6.732% | 11.4% | 1.915 | 7372.7229 | 58.111 | 223727.4175 | Glasersatz 2-IV | -73484.1656 | -24.72% | WP LW CH Mix | 175402.2953 | 12976.1902 | -57611.5859 | -24.72% | -4262.0816 | -24.72% | 3124.275 | 764.2001 | - | - | - | - | 3124.275 | 5.423% | 764.2001 | 17.93% | JA | JA | JA
1971 | Z | B2 | 55 | 18.07% | 2V | W2 | LWCH | BÜR-2 | Z_B2_55_18%_2V-LWCH | 58.111 | 1955 | Zürich | 18.07% | 20% | 22.01% | Normal | Medium | 3850 | 35 | 22 | 5 | 3 | III | 770 | 770 | 1401 | 309 | 9.2866 | 16.7158 | 33.7934 | 14.3109 | 3.7053 | 11.93% | 21.48% | 43.43% | 18.39% | 4.762% | 77.8121 | 20.6242 | 0.40966 | 28.56 | 16.1769 | 6.732% | 11.4% | 1.915 | 7372.7229 | 58.111 | 223727.4175 | Glasersatz 2-IV | -73484.1656 | -24.72% | WP LW CH Zer | 5548.44 | 3870.4843 | -1822.4073 | -24.72% | -1271.2761 | -24.72% | 3124.275 | 764.2001 | - | - | - | - | 3124.275 | 171.4% | 764.2001 | 60.11% | NEIN | JA | JA
1972 | Z | B2 | 55 | 18.07% | 2V | W3 | ERMX | BÜR-2 | Z_B2_55_18%_2V-ERMX | 58.111 | 1955 | Zürich | 18.07% | 20% | 22.01% | Normal | Medium | 3850 | 35 | 22 | 5 | 3 | III | 770 | 770 | 1401 | 309 | 9.2866 | 16.7158 | 33.7934 | 14.3109 | 3.7053 | 11.93% | 21.48% | 43.43% | 18.39% | 4.762% | 77.8121 | 20.6242 | 0.40966 | 28.56 | 16.1769 | 6.732% | 11.4% | 1.915 | 7372.7229 | 58.111 | 223727.4175 | Glasersatz 2-IV | -73484.1656 | -24.72% | WP E CH Mix | 94189.2428 | 7830.4596 | -30936.8337 | -24.72% | -2571.9458 | -24.72% | 3124.275 | 764.2001 | - | - | - | - | 3124.275 | 10.1% | 764.2001 | 29.71% | JA | JA | JA
1973 | Z | B2 | 55 | 18.07% | 2V | ST | SOTH | BÜR-2 | Z_B2_55_18%_2V-SOTH | 58.111 | 1955 | Zürich | 18.07% | 20% | 22.01% | Normal | Medium | 3850 | 35 | 22 | 5 | 3 | III | 770 | 770 | 1401 | 309 | 9.2866 | 16.7158 | 33.7934 | 14.3109 | 3.7053 | 11.93% | 21.48% | 43.43% | 18.39% | 4.762% | 77.8121 | 20.6242 | 0.40966 | 28.56 | 16.1769 | 6.732% | 11.4% | 1.915 | 7372.7229 | 58.111 | 223727.4175 | Glasersatz 2-IV | -73484.1656 | -24.72% | Solarthermie | 15778.6705 | 3885.792 | -5182.5675 | -24.72% | -1276.3039 | -24.72% | 3124.275 | 764.2001 | - | - | - | - | 3124.275 | 60.28% | 764.2001 | 59.88% | JA | JA | JA
1974 | Z | B2 | 55 | 18.07% | 2V | HS | HO-SC | BÜR-2 | Z_B2_55_18%_2V-HO-SC | 58.111 | 1955 | Zürich | 18.07% | 20% | 22.01% | Normal | Medium | 3850 | 35 | 22 | 5 | 3 | III | 770 | 770 | 1401 | 309 | 9.2866 | 16.7158 | 33.7934 | 14.3109 | 3.7053 | 11.93% | 21.48% | 43.43% | 18.39% | 4.762% | 77.8121 | 20.6242 | 0.40966 | 28.56 | 16.1769 | 6.732% | 11.4% | 1.915 | 7372.7229 | 58.111 | 223727.4175 | Glasersatz 2-IV | -73484.1656 | -24.72% | Holz Schnitzel | 8080.5079 | 2816.3334 | -2654.0752 | -24.72% | -925.036 | -24.72% | 3124.275 | 764.2001 | - | - | - | - | 3124.275 | 117.7% | 764.2001 | 82.61% | NEIN | JA | JA
1975 | Z | B2 | 55 | 18.07% | 3V | ÖL | ÖL-HE | BÜR-2 | Z_B2_55_18%_3V-ÖL-HE | 56.6563 | 1955 | Zürich | 18.07% | 20% | 22.01% | Normal | Medium | 3850 | 35 | 22 | 5 | 3 | III | 770 | 770 | 1401 | 309 | 9.2866 | 16.7158 | 33.7934 | 10.2554 | 3.5026 | 12.63% | 22.73% | 45.94% | 13.94% | 4.762% | 73.5538 | 20.6242 | 0.39841 | 28.56 | 13.4807 | 5.703% | 9.48% | 1.7626 | 6786.1499 | 56.6563 | 218126.6255 | Glasersatz 3-IV | -79084.9576 | -26.61% | Öl-Heizung | 302953.6465 | 78525.5852 | -109840.2189 | -26.61% | -28470.5847 | -26.61% | 3966.3603 | 990.7225 | - | - | - | - | 3966.3603 | 3.611% | 990.7225 | 3.48% | JA | JA | JA
1976 | Z | B2 | 55 | 18.07% | 3V | FW | FEWA | BÜR-2 | Z_B2_55_18%_3V-FEWA | 56.6563 | 1955 | Zürich | 18.07% | 20% | 22.01% | Normal | Medium | 3850 | 35 | 22 | 5 | 3 | III | 770 | 770 | 1401 | 309 | 9.2866 | 16.7158 | 33.7934 | 10.2554 | 3.5026 | 12.63% | 22.73% | 45.94% | 13.94% | 4.762% | 73.5538 | 20.6242 | 0.39841 | 28.56 | 13.4807 | 5.703% | 9.48% | 1.7626 | 6786.1499 | 56.6563 | 218126.6255 | Glasersatz 3-IV | -79084.9576 | -26.61% | Fernwärme | 85967.5524 | 16885.567 | -31168.7774 | -26.61% | -6122.1061 | -26.61% | 3966.3603 | 990.7225 | - | - | - | - | 3966.3603 | 12.73% | 990.7225 | 16.18% | JA | JA | JA
1977 | Z | B2 | 55 | 18.07% | 3V | W1 | LWMX | BÜR-2 | Z_B2_55_18%_3V-LWMX | 56.6563 | 1955 | Zürich | 18.07% | 20% | 22.01% | Normal | Medium | 3850 | 35 | 22 | 5 | 3 | III | 770 | 770 | 1401 | 309 | 9.2866 | 16.7158 | 33.7934 | 10.2554 | 3.5026 | 12.63% | 22.73% | 45.94% | 13.94% | 4.762% | 73.5538 | 20.6242 | 0.39841 | 28.56 | 13.4807 | 5.703% | 9.48% | 1.7626 | 6786.1499 | 56.6563 | 218126.6255 | Glasersatz 3-IV | -79084.9576 | -26.61% | WP LW CH Mix | 171011.2744 | 12651.3443 | -62002.6068 | -26.61% | -4586.9275 | -26.61% | 3966.3603 | 990.7225 | - | - | - | - | 3966.3603 | 6.397% | 990.7225 | 21.6% | JA | JA | JA
1978 | Z | B2 | 55 | 18.07% | 3V | W2 | LWCH | BÜR-2 | Z_B2_55_18%_3V-LWCH | 56.6563 | 1955 | Zürich | 18.07% | 20% | 22.01% | Normal | Medium | 3850 | 35 | 22 | 5 | 3 | III | 770 | 770 | 1401 | 309 | 9.2866 | 16.7158 | 33.7934 | 10.2554 | 3.5026 | 12.63% | 22.73% | 45.94% | 13.94% | 4.762% | 73.5538 | 20.6242 | 0.39841 | 28.56 | 13.4807 | 5.703% | 9.48% | 1.7626 | 6786.1499 | 56.6563 | 218126.6255 | Glasersatz 3-IV | -79084.9576 | -26.61% | WP LW CH Zer | 5409.5403 | 3773.5906 | -1961.3069 | -26.61% | -1368.1698 | -26.61% | 3966.3603 | 990.7225 | - | - | - | - | 3966.3603 | 202.2% | 990.7225 | 72.41% | NEIN | JA | JA
1979 | Z | B2 | 55 | 18.07% | 3V | W3 | ERMX | BÜR-2 | Z_B2_55_18%_3V-ERMX | 56.6563 | 1955 | Zürich | 18.07% | 20% | 22.01% | Normal | Medium | 3850 | 35 | 22 | 5 | 3 | III | 770 | 770 | 1401 | 309 | 9.2866 | 16.7158 | 33.7934 | 10.2554 | 3.5026 | 12.63% | 22.73% | 45.94% | 13.94% | 4.762% | 73.5538 | 20.6242 | 0.39841 | 28.56 | 13.4807 | 5.703% | 9.48% | 1.7626 | 6786.1499 | 56.6563 | 218126.6255 | Glasersatz 3-IV | -79084.9576 | -26.61% | WP E CH Mix | 91831.3093 | 7634.4319 | -33294.7672 | -26.61% | -2767.9735 | -26.61% | 3966.3603 | 990.7225 | - | - | - | - | 3966.3603 | 11.91% | 990.7225 | 35.79% | JA | JA | JA
1980 | Z | B2 | 55 | 18.07% | 3V | ST | SOTH | BÜR-2 | Z_B2_55_18%_3V-SOTH | 56.6563 | 1955 | Zürich | 18.07% | 20% | 22.01% | Normal | Medium | 3850 | 35 | 22 | 5 | 3 | III | 770 | 770 | 1401 | 309 | 9.2866 | 16.7158 | 33.7934 | 10.2554 | 3.5026 | 12.63% | 22.73% | 45.94% | 13.94% | 4.762% | 73.5538 | 20.6242 | 0.39841 | 28.56 | 13.4807 | 5.703% | 9.48% | 1.7626 | 6786.1499 | 56.6563 | 218126.6255 | Glasersatz 3-IV | -79084.9576 | -26.61% | Solarthermie | 15383.6673 | 3788.5151 | -5577.5707 | -26.61% | -1373.5808 | -26.61% | 3966.3603 | 990.7225 | - | - | - | - | 3966.3603 | 71.11% | 990.7225 | 72.13% | JA | JA | JA
1981 | Z | B2 | 55 | 18.07% | 3V | HS | HO-SC | BÜR-2 | Z_B2_55_18%_3V-HO-SC | 56.6563 | 1955 | Zürich | 18.07% | 20% | 22.01% | Normal | Medium | 3850 | 35 | 22 | 5 | 3 | III | 770 | 770 | 1401 | 309 | 9.2866 | 16.7158 | 33.7934 | 10.2554 | 3.5026 | 12.63% | 22.73% | 45.94% | 13.94% | 4.762% | 73.5538 | 20.6242 | 0.39841 | 28.56 | 13.4807 | 5.703% | 9.48% | 1.7626 | 6786.1499 | 56.6563 | 218126.6255 | Glasersatz 3-IV | -79084.9576 | -26.61% | Holz Schnitzel | 7878.2205 | 2745.8293 | -2856.3626 | -26.61% | -995.5401 | -26.61% | 3966.3603 | 990.7225 | - | - | - | - | 3966.3603 | 138.9% | 990.7225 | 99.52% | NEIN | JA | JA
1982 | Z | B2 | 55 | 18.07% | VK | ÖL | ÖL-HE | BÜR-2 | Z_B2_55_18%_VK-ÖL-HE | 57.6608 | 1955 | Zürich | 18.07% | 20% | 22.01% | Normal | Medium | 3850 | 35 | 22 | 5 | 3 | III | 770 | 770 | 1401 | 309 | 9.2866 | 16.7158 | 33.7934 | 11.4997 | 3.5648 | 12.41% | 22.33% | 45.14% | 15.36% | 4.762% | 74.8603 | 20.6242 | 0.39612 | 28.56 | 13.4807 | 5.593% | 9.261% | 1.6457 | 6335.7988 | 57.6608 | 221994.2318 | Glasersatz Vakuum | -75217.3513 | -25.31% | Öl-Heizung | 308325.3219 | 79917.9234 | -104468.5435 | -25.31% | -27078.2465 | -25.31% | 4217.7713 | 1031.6701 | - | - | - | - | 4217.7713 | 4.037% | 1031.6701 | 3.81% | JA | JA | JA
1983 | Z | B2 | 55 | 18.07% | VK | FW | FEWA | BÜR-2 | Z_B2_55_18%_VK-FEWA | 57.6608 | 1955 | Zürich | 18.07% | 20% | 22.01% | Normal | Medium | 3850 | 35 | 22 | 5 | 3 | III | 770 | 770 | 1401 | 309 | 9.2866 | 16.7158 | 33.7934 | 11.4997 | 3.5648 | 12.41% | 22.33% | 45.14% | 15.36% | 4.762% | 74.8603 | 20.6242 | 0.39612 | 28.56 | 13.4807 | 5.593% | 9.261% | 1.6457 | 6335.7988 | 57.6608 | 221994.2318 | Glasersatz Vakuum | -75217.3513 | -25.31% | Fernwärme | 87491.8443 | 17184.9652 | -29644.4855 | -25.31% | -5822.7079 | -25.31% | 4217.7713 | 1031.6701 | - | - | - | - | 4217.7713 | 14.23% | 1031.6701 | 17.72% | JA | JA | JA
1984 | Z | B2 | 55 | 18.07% | VK | W1 | LWMX | BÜR-2 | Z_B2_55_18%_VK-LWMX | 57.6608 | 1955 | Zürich | 18.07% | 20% | 22.01% | Normal | Medium | 3850 | 35 | 22 | 5 | 3 | III | 770 | 770 | 1401 | 309 | 9.2866 | 16.7158 | 33.7934 | 11.4997 | 3.5648 | 12.41% | 22.33% | 45.14% | 15.36% | 4.762% | 74.8603 | 20.6242 | 0.39612 | 28.56 | 13.4807 | 5.593% | 9.261% | 1.6457 | 6335.7988 | 57.6608 | 221994.2318 | Glasersatz Vakuum | -75217.3513 | -25.31% | WP LW CH Mix | 174043.4777 | 12875.6654 | -58970.4034 | -25.31% | -4362.6064 | -25.31% | 4217.7713 | 1031.6701 | - | - | - | - | 4217.7713 | 7.152% | 1031.6701 | 23.65% | JA | JA | JA
1985 | Z | B2 | 55 | 18.07% | VK | W2 | LWCH | BÜR-2 | Z_B2_55_18%_VK-LWCH | 57.6608 | 1955 | Zürich | 18.07% | 20% | 22.01% | Normal | Medium | 3850 | 35 | 22 | 5 | 3 | III | 770 | 770 | 1401 | 309 | 9.2866 | 16.7158 | 33.7934 | 11.4997 | 3.5648 | 12.41% | 22.33% | 45.14% | 15.36% | 4.762% | 74.8603 | 20.6242 | 0.39612 | 28.56 | 13.4807 | 5.593% | 9.261% | 1.6457 | 6335.7988 | 57.6608 | 221994.2318 | Glasersatz Vakuum | -75217.3513 | -25.31% | WP LW CH Zer | 5505.4569 | 3840.5002 | -1865.3903 | -25.31% | -1301.2602 | -25.31% | 4217.7713 | 1031.6701 | - | - | - | - | 4217.7713 | 226.1% | 1031.6701 | 79.28% | NEIN | JA | JA
1986 | Z | B2 | 55 | 18.07% | VK | W3 | ERMX | BÜR-2 | Z_B2_55_18%_VK-ERMX | 57.6608 | 1955 | Zürich | 18.07% | 20% | 22.01% | Normal | Medium | 3850 | 35 | 22 | 5 | 3 | III | 770 | 770 | 1401 | 309 | 9.2866 | 16.7158 | 33.7934 | 11.4997 | 3.5648 | 12.41% | 22.33% | 45.14% | 15.36% | 4.762% | 74.8603 | 20.6242 | 0.39612 | 28.56 | 13.4807 | 5.593% | 9.261% | 1.6457 | 6335.7988 | 57.6608 | 221994.2318 | Glasersatz Vakuum | -75217.3513 | -25.31% | WP E CH Mix | 93459.5716 | 7769.7981 | -31666.5049 | -25.31% | -2632.6073 | -25.31% | 4217.7713 | 1031.6701 | - | - | - | - | 4217.7713 | 13.32% | 1031.6701 | 39.19% | JA | JA | JA
1987 | Z | B2 | 55 | 18.07% | VK | ST | SOTH | BÜR-2 | Z_B2_55_18%_VK-SOTH | 57.6608 | 1955 | Zürich | 18.07% | 20% | 22.01% | Normal | Medium | 3850 | 35 | 22 | 5 | 3 | III | 770 | 770 | 1401 | 309 | 9.2866 | 16.7158 | 33.7934 | 11.4997 | 3.5648 | 12.41% | 22.33% | 45.14% | 15.36% | 4.762% | 74.8603 | 20.6242 | 0.39612 | 28.56 | 13.4807 | 5.593% | 9.261% | 1.6457 | 6335.7988 | 57.6608 | 221994.2318 | Glasersatz Vakuum | -75217.3513 | -25.31% | Solarthermie | 15656.4353 | 3855.6893 | -5304.8027 | -25.31% | -1306.4066 | -25.31% | 4217.7713 | 1031.6701 | - | - | - | - | 4217.7713 | 79.51% | 1031.6701 | 78.97% | JA | JA | JA
1988 | Z | B2 | 55 | 18.07% | VK | HS | HO-SC | BÜR-2 | Z_B2_55_18%_VK-HO-SC | 57.6608 | 1955 | Zürich | 18.07% | 20% | 22.01% | Normal | Medium | 3850 | 35 | 22 | 5 | 3 | III | 770 | 770 | 1401 | 309 | 9.2866 | 16.7158 | 33.7934 | 11.4997 | 3.5648 | 12.41% | 22.33% | 45.14% | 15.36% | 4.762% | 74.8603 | 20.6242 | 0.39612 | 28.56 | 13.4807 | 5.593% | 9.261% | 1.6457 | 6335.7988 | 57.6608 | 221994.2318 | Glasersatz Vakuum | -75217.3513 | -25.31% | Holz Schnitzel | 8017.9093 | 2794.5156 | -2716.6737 | -25.31% | -946.8537 | -25.31% | 4217.7713 | 1031.6701 | - | - | - | - | 4217.7713 | 155.3% | 1031.6701 | 109% | NEIN | NEIN | NEIN
1989 | Z | B2 | 55 | 18.07% | VA | ÖL | ÖL-HE | BÜR-2 | Z_B2_55_18%_VA-ÖL-HE | 58.2356 | 1955 | Zürich | 18.07% | 20% | 22.01% | Normal | Medium | 3850 | 35 | 22 | 5 | 3 | III | 770 | 770 | 1401 | 309 | 9.2866 | 16.7158 | 33.7934 | 13.3374 | 3.6567 | 12.09% | 21.77% | 44.01% | 17.37% | 4.762% | 76.7899 | 20.6242 | 0.40218 | 28.56 | 14.8288 | 6.122% | 10.24% | 1.7391 | 6695.5814 | 58.2356 | 224207.1531 | Glasaufdopplung | -73004.43 | -24.56% | Öl-Heizung | 311398.8238 | 80714.5751 | -101395.0416 | -24.56% | -26281.5948 | -24.56% | 1691.2071 | 391.5947 | - | - | - | - | 1691.2071 | 1.668% | 391.5947 | 1.49% | JA | JA | JA
1990 | Z | B2 | 55 | 18.07% | VA | FW | FEWA | BÜR-2 | Z_B2_55_18%_VA-FEWA | 58.2356 | 1955 | Zürich | 18.07% | 20% | 22.01% | Normal | Medium | 3850 | 35 | 22 | 5 | 3 | III | 770 | 770 | 1401 | 309 | 9.2866 | 16.7158 | 33.7934 | 13.3374 | 3.6567 | 12.09% | 21.77% | 44.01% | 17.37% | 4.762% | 76.7899 | 20.6242 | 0.40218 | 28.56 | 14.8288 | 6.122% | 10.24% | 1.7391 | 6695.5814 | 58.2356 | 224207.1531 | Glasaufdopplung | -73004.43 | -24.56% | Fernwärme | 88363.9957 | 17356.2714 | -28772.3342 | -24.56% | -5651.4018 | -24.56% | 1691.2071 | 391.5947 | - | - | - | - | 1691.2071 | 5.878% | 391.5947 | 6.929% | JA | JA | JA
1991 | Z | B2 | 55 | 18.07% | VA | W1 | LWMX | BÜR-2 | Z_B2_55_18%_VA-LWMX | 58.2356 | 1955 | Zürich | 18.07% | 20% | 22.01% | Normal | Medium | 3850 | 35 | 22 | 5 | 3 | III | 770 | 770 | 1401 | 309 | 9.2866 | 16.7158 | 33.7934 | 13.3374 | 3.6567 | 12.09% | 21.77% | 44.01% | 17.37% | 4.762% | 76.7899 | 20.6242 | 0.40218 | 28.56 | 14.8288 | 6.122% | 10.24% | 1.7391 | 6695.5814 | 58.2356 | 224207.1531 | Glasaufdopplung | -73004.43 | -24.56% | WP LW CH Mix | 175778.4081 | 13004.0149 | -57235.4731 | -24.56% | -4234.2569 | -24.56% | 1691.2071 | 391.5947 | - | - | - | - | 1691.2071 | 2.955% | 391.5947 | 9.248% | JA | JA | JA
1992 | Z | B2 | 55 | 18.07% | VA | W2 | LWCH | BÜR-2 | Z_B2_55_18%_VA-LWCH | 58.2356 | 1955 | Zürich | 18.07% | 20% | 22.01% | Normal | Medium | 3850 | 35 | 22 | 5 | 3 | III | 770 | 770 | 1401 | 309 | 9.2866 | 16.7158 | 33.7934 | 13.3374 | 3.6567 | 12.09% | 21.77% | 44.01% | 17.37% | 4.762% | 76.7899 | 20.6242 | 0.40218 | 28.56 | 14.8288 | 6.122% | 10.24% | 1.7391 | 6695.5814 | 58.2356 | 224207.1531 | Glasaufdopplung | -73004.43 | -24.56% | WP LW CH Zer | 5560.3374 | 3878.7837 | -1810.5099 | -24.56% | -1262.9766 | -24.56% | 1691.2071 | 391.5947 | - | - | - | - | 1691.2071 | 93.41% | 391.5947 | 31.01% | JA | JA | JA
1993 | Z | B2 | 55 | 18.07% | VA | W3 | ERMX | BÜR-2 | Z_B2_55_18%_VA-ERMX | 58.2356 | 1955 | Zürich | 18.07% | 20% | 22.01% | Normal | Medium | 3850 | 35 | 22 | 5 | 3 | III | 770 | 770 | 1401 | 309 | 9.2866 | 16.7158 | 33.7934 | 13.3374 | 3.6567 | 12.09% | 21.77% | 44.01% | 17.37% | 4.762% | 76.7899 | 20.6242 | 0.40218 | 28.56 | 14.8288 | 6.122% | 10.24% | 1.7391 | 6695.5814 | 58.2356 | 224207.1531 | Glasaufdopplung | -73004.43 | -24.56% | WP E CH Mix | 94391.2115 | 7847.2504 | -30734.865 | -24.56% | -2555.155 | -24.56% | 1691.2071 | 391.5947 | - | - | - | - | 1691.2071 | 5.503% | 391.5947 | 15.33% | JA | JA | JA
1994 | Z | B2 | 55 | 18.07% | VA | ST | SOTH | BÜR-2 | Z_B2_55_18%_VA-SOTH | 58.2356 | 1955 | Zürich | 18.07% | 20% | 22.01% | Normal | Medium | 3850 | 35 | 22 | 5 | 3 | III | 770 | 770 | 1401 | 309 | 9.2866 | 16.7158 | 33.7934 | 13.3374 | 3.6567 | 12.09% | 21.77% | 44.01% | 17.37% | 4.762% | 76.7899 | 20.6242 | 0.40218 | 28.56 | 14.8288 | 6.122% | 10.24% | 1.7391 | 6695.5814 | 58.2356 | 224207.1531 | Glasaufdopplung | -73004.43 | -24.56% | Solarthermie | 15812.5045 | 3894.1242 | -5148.7335 | -24.56% | -1267.9717 | -24.56% | 1691.2071 | 391.5947 | - | - | - | - | 1691.2071 | 32.85% | 391.5947 | 30.88% | JA | JA | JA
1995 | Z | B2 | 55 | 18.07% | VA | HS | HO-SC | BÜR-2 | Z_B2_55_18%_VA-HO-SC | 58.2356 | 1955 | Zürich | 18.07% | 20% | 22.01% | Normal | Medium | 3850 | 35 | 22 | 5 | 3 | III | 770 | 770 | 1401 | 309 | 9.2866 | 16.7158 | 33.7934 | 13.3374 | 3.6567 | 12.09% | 21.77% | 44.01% | 17.37% | 4.762% | 76.7899 | 20.6242 | 0.40218 | 28.56 | 14.8288 | 6.122% | 10.24% | 1.7391 | 6695.5814 | 58.2356 | 224207.1531 | Glasaufdopplung | -73004.43 | -24.56% | Holz Schnitzel | 8097.8348 | 2822.3724 | -2636.7482 | -24.56% | -918.9969 | -24.56% | 1691.2071 | 391.5947 | - | - | - | - | 1691.2071 | 64.14% | 391.5947 | 42.61% | JA | JA | JA
1996 | Z | B2 | 55 | 18.07% | HO | ÖL | ÖL-HE | BÜR-2 | Z_B2_55_18%_HO-ÖL-HE | 54.4473 | 1955 | Zürich | 18.07% | 20% | 22.01% | Normal | Medium | 3850 | 35 | 22 | 5 | 3 | III | 770 | 770 | 1401 | 309 | 9.2866 | 16.7158 | 33.7934 | 7.4803 | 3.3638 | 13.15% | 23.66% | 47.84% | 10.59% | 4.762% | 70.6399 | 20.6242 | 0.40341 | 28.56 | 13.4807 | 5.959% | 9.988% | 2.0353 | 7835.7125 | 54.4473 | 209622.2366 | Fensterersatz H | -87589.3465 | -29.47% | Öl-Heizung | 291141.9952 | 75464.0052 | -121651.8702 | -29.47% | -31532.1648 | -29.47% | 3305.3002 | 825.6021 | 1381.6264 | 290.7038 | - | - | 4686.9266 | 3.853% | 1116.3059 | 3.54% | JA | JA | JA
1997 | Z | B2 | 55 | 18.07% | HO | FW | FEWA | BÜR-2 | Z_B2_55_18%_HO-FEWA | 54.4473 | 1955 | Zürich | 18.07% | 20% | 22.01% | Normal | Medium | 3850 | 35 | 22 | 5 | 3 | III | 770 | 770 | 1401 | 309 | 9.2866 | 16.7158 | 33.7934 | 7.4803 | 3.3638 | 13.15% | 23.66% | 47.84% | 10.59% | 4.762% | 70.6399 | 20.6242 | 0.40341 | 28.56 | 13.4807 | 5.959% | 9.988% | 2.0353 | 7835.7125 | 54.4473 | 209622.2366 | Fensterersatz H | -87589.3465 | -29.47% | Fernwärme | 82615.8227 | 16227.2273 | -34520.5072 | -29.47% | -6780.4459 | -29.47% | 3305.3002 | 825.6021 | 1381.6264 | 290.7038 | - | - | 4686.9266 | 13.58% | 1116.3059 | 16.46% | JA | JA | JA
1998 | Z | B2 | 55 | 18.07% | HO | W1 | LWMX | BÜR-2 | Z_B2_55_18%_HO-LWMX | 54.4473 | 1955 | Zürich | 18.07% | 20% | 22.01% | Normal | Medium | 3850 | 35 | 22 | 5 | 3 | III | 770 | 770 | 1401 | 309 | 9.2866 | 16.7158 | 33.7934 | 7.4803 | 3.3638 | 13.15% | 23.66% | 47.84% | 10.59% | 4.762% | 70.6399 | 20.6242 | 0.40341 | 28.56 | 13.4807 | 5.959% | 9.988% | 2.0353 | 7835.7125 | 54.4473 | 209622.2366 | Fensterersatz H | -87589.3465 | -29.47% | WP LW CH Mix | 164343.8335 | 12158.0897 | -68670.0477 | -29.47% | -5080.1821 | -29.47% | 3305.3002 | 825.6021 | 1381.6264 | 290.7038 | - | - | 4686.9266 | 6.825% | 1116.3059 | 21.97% | JA | JA | JA
1999 | Z | B2 | 55 | 18.07% | HO | W2 | LWCH | BÜR-2 | Z_B2_55_18%_HO-LWCH | 54.4473 | 1955 | Zürich | 18.07% | 20% | 22.01% | Normal | Medium | 3850 | 35 | 22 | 5 | 3 | III | 770 | 770 | 1401 | 309 | 9.2866 | 16.7158 | 33.7934 | 7.4803 | 3.3638 | 13.15% | 23.66% | 47.84% | 10.59% | 4.762% | 70.6399 | 20.6242 | 0.40341 | 28.56 | 13.4807 | 5.959% | 9.988% | 2.0353 | 7835.7125 | 54.4473 | 209622.2366 | Fensterersatz H | -87589.3465 | -29.47% | WP LW CH Zer | 5198.6315 | 3626.4647 | -2172.2158 | -29.47% | -1515.2957 | -29.47% | 3305.3002 | 825.6021 | 1381.6264 | 290.7038 | - | - | 4686.9266 | 215.8% | 1116.3059 | 73.67% | NEIN | JA | JA
2000 | Z | B2 | 55 | 18.07% | HO | W3 | ERMX | BÜR-2 | Z_B2_55_18%_HO-ERMX | 54.4473 | 1955 | Zürich | 18.07% | 20% | 22.01% | Normal | Medium | 3850 | 35 | 22 | 5 | 3 | III | 770 | 770 | 1401 | 309 | 9.2866 | 16.7158 | 33.7934 | 7.4803 | 3.3638 | 13.15% | 23.66% | 47.84% | 10.59% | 4.762% | 70.6399 | 20.6242 | 0.40341 | 28.56 | 13.4807 | 5.959% | 9.988% | 2.0353 | 7835.7125 | 54.4473 | 209622.2366 | Fensterersatz H | -87589.3465 | -29.47% | WP E CH Mix | 88250.9616 | 7336.7783 | -36875.1149 | -29.47% | -3065.6271 | -29.47% | 3305.3002 | 825.6021 | 1381.6264 | 290.7038 | - | - | 4686.9266 | 12.71% | 1116.3059 | 36.41% | JA | JA | JA
2001 | Z | B2 | 55 | 18.07% | HO | ST | SOTH | BÜR-2 | Z_B2_55_18%_HO-SOTH | 54.4473 | 1955 | Zürich | 18.07% | 20% | 22.01% | Normal | Medium | 3850 | 35 | 22 | 5 | 3 | III | 770 | 770 | 1401 | 309 | 9.2866 | 16.7158 | 33.7934 | 7.4803 | 3.3638 | 13.15% | 23.66% | 47.84% | 10.59% | 4.762% | 70.6399 | 20.6242 | 0.40341 | 28.56 | 13.4807 | 5.959% | 9.988% | 2.0353 | 7835.7125 | 54.4473 | 209622.2366 | Fensterersatz H | -87589.3465 | -29.47% | Solarthermie | 14783.8841 | 3640.8073 | -6177.3539 | -29.47% | -1521.2887 | -29.47% | 3305.3002 | 825.6021 | 1381.6264 | 290.7038 | - | - | 4686.9266 | 75.87% | 1116.3059 | 73.38% | JA | JA | JA
2002 | Z | B2 | 55 | 18.07% | HO | HS | HO-SC | BÜR-2 | Z_B2_55_18%_HO-HO-SC | 54.4473 | 1955 | Zürich | 18.07% | 20% | 22.01% | Normal | Medium | 3850 | 35 | 22 | 5 | 3 | III | 770 | 770 | 1401 | 309 | 9.2866 | 16.7158 | 33.7934 | 7.4803 | 3.3638 | 13.15% | 23.66% | 47.84% | 10.59% | 4.762% | 70.6399 | 20.6242 | 0.40341 | 28.56 | 13.4807 | 5.959% | 9.988% | 2.0353 | 7835.7125 | 54.4473 | 209622.2366 | Fensterersatz H | -87589.3465 | -29.47% | Holz Schnitzel | 7571.062 | 2638.774 | -3163.5211 | -29.47% | -1102.5953 | -29.47% | 3305.3002 | 825.6021 | 1381.6264 | 290.7038 | - | - | 4686.9266 | 148.2% | 1116.3059 | 101.2% | NEIN | NEIN | NEIN
2003 | Z | B2 | 55 | 18.07% | HM | ÖL | ÖL-HE | BÜR-2 | Z_B2_55_18%_HM-ÖL-HE | 54.6037 | 1955 | Zürich | 18.07% | 20% | 22.01% | Normal | Medium | 3850 | 35 | 22 | 5 | 3 | III | 770 | 770 | 1401 | 309 | 9.2866 | 16.7158 | 33.7934 | 7.6785 | 3.3737 | 13.11% | 23.59% | 47.7% | 10.84% | 4.762% | 70.848 | 20.6242 | 0.40306 | 28.56 | 13.4807 | 5.94% | 9.951% | 2.0153 | 7758.7188 | 54.6037 | 210224.2191 | Fensterersatz HM | -86987.364 | -29.27% | Öl-Heizung | 291978.0821 | 75680.7189 | -120815.7833 | -29.27% | -31315.451 | -29.27% | 3305.3002 | 825.6021 | 1806.6974 | 395.8721 | - | - | 5111.9977 | 4.231% | 1221.4742 | 3.901% | JA | JA | JA
2004 | Z | B2 | 55 | 18.07% | HM | FW | FEWA | BÜR-2 | Z_B2_55_18%_HM-FEWA | 54.6037 | 1955 | Zürich | 18.07% | 20% | 22.01% | Normal | Medium | 3850 | 35 | 22 | 5 | 3 | III | 770 | 770 | 1401 | 309 | 9.2866 | 16.7158 | 33.7934 | 7.6785 | 3.3737 | 13.11% | 23.59% | 47.7% | 10.84% | 4.762% | 70.848 | 20.6242 | 0.40306 | 28.56 | 13.4807 | 5.94% | 9.951% | 2.0153 | 7758.7188 | 54.6037 | 210224.2191 | Fensterersatz HM | -86987.364 | -29.27% | Fernwärme | 82853.0746 | 16273.8278 | -34283.2552 | -29.27% | -6733.8454 | -29.27% | 3305.3002 | 825.6021 | 1806.6974 | 395.8721 | - | - | 5111.9977 | 14.91% | 1221.4742 | 18.14% | JA | JA | JA
2005 | Z | B2 | 55 | 18.07% | HM | W1 | LWMX | BÜR-2 | Z_B2_55_18%_HM-LWMX | 54.6037 | 1955 | Zürich | 18.07% | 20% | 22.01% | Normal | Medium | 3850 | 35 | 22 | 5 | 3 | III | 770 | 770 | 1401 | 309 | 9.2866 | 16.7158 | 33.7934 | 7.6785 | 3.3737 | 13.11% | 23.59% | 47.7% | 10.84% | 4.762% | 70.848 | 20.6242 | 0.40306 | 28.56 | 13.4807 | 5.94% | 9.951% | 2.0153 | 7758.7188 | 54.6037 | 210224.2191 | Fensterersatz HM | -86987.364 | -29.27% | WP LW CH Mix | 164815.7878 | 12193.0047 | -68198.0934 | -29.27% | -5045.2671 | -29.27% | 3305.3002 | 825.6021 | 1806.6974 | 395.8721 | - | - | 5111.9977 | 7.496% | 1221.4742 | 24.21% | JA | JA | JA
2006 | Z | B2 | 55 | 18.07% | HM | W2 | LWCH | BÜR-2 | Z_B2_55_18%_HM-LWCH | 54.6037 | 1955 | Zürich | 18.07% | 20% | 22.01% | Normal | Medium | 3850 | 35 | 22 | 5 | 3 | III | 770 | 770 | 1401 | 309 | 9.2866 | 16.7158 | 33.7934 | 7.6785 | 3.3737 | 13.11% | 23.59% | 47.7% | 10.84% | 4.762% | 70.848 | 20.6242 | 0.40306 | 28.56 | 13.4807 | 5.94% | 9.951% | 2.0153 | 7758.7188 | 54.6037 | 210224.2191 | Fensterersatz HM | -86987.364 | -29.27% | WP LW CH Zer | 5213.5606 | 3636.879 | -2157.2866 | -29.27% | -1504.8814 | -29.27% | 3305.3002 | 825.6021 | 1806.6974 | 395.8721 | - | - | 5111.9977 | 237% | 1221.4742 | 81.17% | NEIN | JA | JA
2007 | Z | B2 | 55 | 18.07% | HM | W3 | ERMX | BÜR-2 | Z_B2_55_18%_HM-ERMX | 54.6037 | 1955 | Zürich | 18.07% | 20% | 22.01% | Normal | Medium | 3850 | 35 | 22 | 5 | 3 | III | 770 | 770 | 1401 | 309 | 9.2866 | 16.7158 | 33.7934 | 7.6785 | 3.3737 | 13.11% | 23.59% | 47.7% | 10.84% | 4.762% | 70.848 | 20.6242 | 0.40306 | 28.56 | 13.4807 | 5.94% | 9.951% | 2.0153 | 7758.7188 | 54.6037 | 210224.2191 | Fensterersatz HM | -86987.364 | -29.27% | WP E CH Mix | 88504.3963 | 7357.8477 | -36621.6802 | -29.27% | -3044.5577 | -29.27% | 3305.3002 | 825.6021 | 1806.6974 | 395.8721 | - | - | 5111.9977 | 13.96% | 1221.4742 | 40.12% | JA | JA | JA
2008 | Z | B2 | 55 | 18.07% | HM | ST | SOTH | BÜR-2 | Z_B2_55_18%_HM-SOTH | 54.6037 | 1955 | Zürich | 18.07% | 20% | 22.01% | Normal | Medium | 3850 | 35 | 22 | 5 | 3 | III | 770 | 770 | 1401 | 309 | 9.2866 | 16.7158 | 33.7934 | 7.6785 | 3.3737 | 13.11% | 23.59% | 47.7% | 10.84% | 4.762% | 70.848 | 20.6242 | 0.40306 | 28.56 | 13.4807 | 5.94% | 9.951% | 2.0153 | 7758.7188 | 54.6037 | 210224.2191 | Fensterersatz HM | -86987.364 | -29.27% | Solarthermie | 14826.3397 | 3651.2628 | -6134.8983 | -29.27% | -1510.8332 | -29.27% | 3305.3002 | 825.6021 | 1806.6974 | 395.8721 | - | - | 5111.9977 | 83.33% | 1221.4742 | 80.85% | JA | JA | JA
2009 | Z | B2 | 55 | 18.07% | HM | HS | HO-SC | BÜR-2 | Z_B2_55_18%_HM-HO-SC | 54.6037 | 1955 | Zürich | 18.07% | 20% | 22.01% | Normal | Medium | 3850 | 35 | 22 | 5 | 3 | III | 770 | 770 | 1401 | 309 | 9.2866 | 16.7158 | 33.7934 | 7.6785 | 3.3737 | 13.11% | 23.59% | 47.7% | 10.84% | 4.762% | 70.848 | 20.6242 | 0.40306 | 28.56 | 13.4807 | 5.94% | 9.951% | 2.0153 | 7758.7188 | 54.6037 | 210224.2191 | Fensterersatz HM | -86987.364 | -29.27% | Holz Schnitzel | 7592.8041 | 2646.3519 | -3141.7789 | -29.27% | -1095.0174 | -29.27% | 3305.3002 | 825.6021 | 1806.6974 | 395.8721 | - | - | 5111.9977 | 162.7% | 1221.4742 | 111.5% | NEIN | NEIN | NEIN
2010 | Z | B2 | 55 | 18.07% | KU | ÖL | ÖL-HE | BÜR-2 | Z_B2_55_18%_KU-ÖL-HE | 54.2912 | 1955 | Zürich | 18.07% | 20% | 22.01% | Normal | Medium | 3850 | 35 | 22 | 5 | 3 | III | 770 | 770 | 1401 | 309 | 9.2866 | 16.7158 | 33.7934 | 7.2821 | 3.3539 | 13.19% | 23.73% | 47.98% | 10.34% | 4.762% | 70.4317 | 20.6242 | 0.40376 | 28.56 | 13.4807 | 5.978% | 10.03% | 2.0553 | 7913.0127 | 54.2912 | 209021.0844 | Fensterersatz K | -88190.4987 | -29.67% | Öl-Heizung | 290307.0617 | 75247.5904 | -122486.8038 | -29.67% | -31748.5795 | -29.67% | 3305.3002 | 825.6021 | 2260.4739 | 436.5205 | - | - | 5565.7741 | 4.544% | 1262.1226 | 3.975% | JA | JA | JA
2011 | Z | B2 | 55 | 18.07% | KU | FW | FEWA | BÜR-2 | Z_B2_55_18%_KU-FEWA | 54.2912 | 1955 | Zürich | 18.07% | 20% | 22.01% | Normal | Medium | 3850 | 35 | 22 | 5 | 3 | III | 770 | 770 | 1401 | 309 | 9.2866 | 16.7158 | 33.7934 | 7.2821 | 3.3539 | 13.19% | 23.73% | 47.98% | 10.34% | 4.762% | 70.4317 | 20.6242 | 0.40376 | 28.56 | 13.4807 | 5.978% | 10.03% | 2.0553 | 7913.0127 | 54.2912 | 209021.0844 | Fensterersatz K | -88190.4987 | -29.67% | Fernwärme | 82378.898 | 16180.691 | -34757.4318 | -29.67% | -6826.9821 | -29.67% | 3305.3002 | 825.6021 | 2260.4739 | 436.5205 | - | - | 5565.7741 | 16.01% | 1262.1226 | 18.49% | JA | JA | JA
2012 | Z | B2 | 55 | 18.07% | KU | W1 | LWMX | BÜR-2 | Z_B2_55_18%_KU-LWMX | 54.2912 | 1955 | Zürich | 18.07% | 20% | 22.01% | Normal | Medium | 3850 | 35 | 22 | 5 | 3 | III | 770 | 770 | 1401 | 309 | 9.2866 | 16.7158 | 33.7934 | 7.2821 | 3.3539 | 13.19% | 23.73% | 47.98% | 10.34% | 4.762% | 70.4317 | 20.6242 | 0.40376 | 28.56 | 13.4807 | 5.978% | 10.03% | 2.0553 | 7913.0127 | 54.2912 | 209021.0844 | Fensterersatz K | -88190.4987 | -29.67% | WP LW CH Mix | 163872.5302 | 12123.2229 | -69141.351 | -29.67% | -5115.0489 | -29.67% | 3305.3002 | 825.6021 | 2260.4739 | 436.5205 | - | - | 5565.7741 | 8.05% | 1262.1226 | 24.67% | JA | JA | JA
2013 | Z | B2 | 55 | 18.07% | KU | W2 | LWCH | BÜR-2 | Z_B2_55_18%_KU-LWCH | 54.2912 | 1955 | Zürich | 18.07% | 20% | 22.01% | Normal | Medium | 3850 | 35 | 22 | 5 | 3 | III | 770 | 770 | 1401 | 309 | 9.2866 | 16.7158 | 33.7934 | 7.2821 | 3.3539 | 13.19% | 23.73% | 47.98% | 10.34% | 4.762% | 70.4317 | 20.6242 | 0.40376 | 28.56 | 13.4807 | 5.978% | 10.03% | 2.0553 | 7913.0127 | 54.2912 | 209021.0844 | Fensterersatz K | -88190.4987 | -29.67% | WP LW CH Zer | 5183.7229 | 3616.0648 | -2187.1244 | -29.67% | -1525.6956 | -29.67% | 3305.3002 | 825.6021 | 2260.4739 | 436.5205 | - | - | 5565.7741 | 254.5% | 1262.1226 | 82.72% | NEIN | JA | JA
2014 | Z | B2 | 55 | 18.07% | KU | W3 | ERMX | BÜR-2 | Z_B2_55_18%_KU-ERMX | 54.2912 | 1955 | Zürich | 18.07% | 20% | 22.01% | Normal | Medium | 3850 | 35 | 22 | 5 | 3 | III | 770 | 770 | 1401 | 309 | 9.2866 | 16.7158 | 33.7934 | 7.2821 | 3.3539 | 13.19% | 23.73% | 47.98% | 10.34% | 4.762% | 70.4317 | 20.6242 | 0.40376 | 28.56 | 13.4807 | 5.978% | 10.03% | 2.0553 | 7913.0127 | 54.2912 | 209021.0844 | Fensterersatz K | -88190.4987 | -29.67% | WP E CH Mix | 87997.8765 | 7315.738 | -37128.2 | -29.67% | -3086.6675 | -29.67% | 3305.3002 | 825.6021 | 2260.4739 | 436.5205 | - | - | 5565.7741 | 14.99% | 1262.1226 | 40.89% | JA | JA | JA
2015 | Z | B2 | 55 | 18.07% | KU | ST | SOTH | BÜR-2 | Z_B2_55_18%_KU-SOTH | 54.2912 | 1955 | Zürich | 18.07% | 20% | 22.01% | Normal | Medium | 3850 | 35 | 22 | 5 | 3 | III | 770 | 770 | 1401 | 309 | 9.2866 | 16.7158 | 33.7934 | 7.2821 | 3.3539 | 13.19% | 23.73% | 47.98% | 10.34% | 4.762% | 70.4317 | 20.6242 | 0.40376 | 28.56 | 13.4807 | 5.978% | 10.03% | 2.0553 | 7913.0127 | 54.2912 | 209021.0844 | Fensterersatz K | -88190.4987 | -29.67% | Solarthermie | 14741.487 | 3630.3662 | -6219.751 | -29.67% | -1531.7297 | -29.67% | 3305.3002 | 825.6021 | 2260.4739 | 436.5205 | - | - | 5565.7741 | 89.49% | 1262.1226 | 82.4% | JA | JA | JA
2016 | Z | B2 | 55 | 18.07% | KU | HS | HO-SC | BÜR-2 | Z_B2_55_18%_KU-HO-SC | 54.2912 | 1955 | Zürich | 18.07% | 20% | 22.01% | Normal | Medium | 3850 | 35 | 22 | 5 | 3 | III | 770 | 770 | 1401 | 309 | 9.2866 | 16.7158 | 33.7934 | 7.2821 | 3.3539 | 13.19% | 23.73% | 47.98% | 10.34% | 4.762% | 70.4317 | 20.6242 | 0.40376 | 28.56 | 13.4807 | 5.978% | 10.03% | 2.0553 | 7913.0127 | 54.2912 | 209021.0844 | Fensterersatz K | -88190.4987 | -29.67% | Holz Schnitzel | 7549.3498 | 2631.2066 | -3185.2333 | -29.67% | -1110.1627 | -29.67% | 3305.3002 | 825.6021 | 2260.4739 | 436.5205 | - | - | 5565.7741 | 174.7% | 1262.1226 | 113.7% | NEIN | NEIN | NEIN
2017 | Z | B2 | 55 | 18.07% | ME | ÖL | ÖL-HE | BÜR-2 | Z_B2_55_18%_ME-ÖL-HE | 54.9171 | 1955 | Zürich | 18.07% | 20% | 22.01% | Normal | Medium | 3850 | 35 | 22 | 5 | 3 | III | 770 | 770 | 1401 | 309 | 9.2866 | 16.7158 | 33.7934 | 8.075 | 3.3935 | 13.03% | 23.46% | 47.42% | 11.33% | 4.762% | 71.2643 | 20.6242 | 0.40235 | 28.56 | 13.4807 | 5.903% | 9.877% | 1.9755 | 7605.6544 | 54.9171 | 211430.6843 | Fensterersatz M | -85780.8988 | -28.86% | Öl-Heizung | 293653.7282 | 76115.0464 | -119140.1372 | -28.86% | -30881.1236 | -28.86% | 3305.3002 | 825.6021 | 2961.286 | 706.3431 | - | - | 6266.5862 | 5.26% | 1531.9452 | 4.961% | JA | JA | JA
2018 | Z | B2 | 55 | 18.07% | ME | FW | FEWA | BÜR-2 | Z_B2_55_18%_ME-FEWA | 54.9171 | 1955 | Zürich | 18.07% | 20% | 22.01% | Normal | Medium | 3850 | 35 | 22 | 5 | 3 | III | 770 | 770 | 1401 | 309 | 9.2866 | 16.7158 | 33.7934 | 8.075 | 3.3935 | 13.03% | 23.46% | 47.42% | 11.33% | 4.762% | 71.2643 | 20.6242 | 0.40235 | 28.56 | 13.4807 | 5.903% | 9.877% | 1.9755 | 7605.6544 | 54.9171 | 211430.6843 | Fensterersatz M | -85780.8988 | -28.86% | Fernwärme | 83328.5638 | 16367.2224 | -33807.766 | -28.86% | -6640.4508 | -28.86% | 3305.3002 | 825.6021 | 2961.286 | 706.3431 | - | - | 6266.5862 | 18.54% | 1531.9452 | 23.07% | JA | JA | JA
2019 | Z | B2 | 55 | 18.07% | ME | W1 | LWMX | BÜR-2 | Z_B2_55_18%_ME-LWMX | 54.9171 | 1955 | Zürich | 18.07% | 20% | 22.01% | Normal | Medium | 3850 | 35 | 22 | 5 | 3 | III | 770 | 770 | 1401 | 309 | 9.2866 | 16.7158 | 33.7934 | 8.075 | 3.3935 | 13.03% | 23.46% | 47.42% | 11.33% | 4.762% | 71.2643 | 20.6242 | 0.40235 | 28.56 | 13.4807 | 5.903% | 9.877% | 1.9755 | 7605.6544 | 54.9171 | 211430.6843 | Fensterersatz M | -85780.8988 | -28.86% | WP LW CH Mix | 165761.6565 | 12262.9797 | -67252.2247 | -28.86% | -4975.2921 | -28.86% | 3305.3002 | 825.6021 | 2961.286 | 706.3431 | - | - | 6266.5862 | 9.318% | 1531.9452 | 30.79% | JA | JA | JA
2020 | Z | B2 | 55 | 18.07% | ME | W2 | LWCH | BÜR-2 | Z_B2_55_18%_ME-LWCH | 54.9171 | 1955 | Zürich | 18.07% | 20% | 22.01% | Normal | Medium | 3850 | 35 | 22 | 5 | 3 | III | 770 | 770 | 1401 | 309 | 9.2866 | 16.7158 | 33.7934 | 8.075 | 3.3935 | 13.03% | 23.46% | 47.42% | 11.33% | 4.762% | 71.2643 | 20.6242 | 0.40235 | 28.56 | 13.4807 | 5.903% | 9.877% | 1.9755 | 7605.6544 | 54.9171 | 211430.6843 | Fensterersatz M | -85780.8988 | -28.86% | WP LW CH Zer | 5243.481 | 3657.7508 | -2127.3663 | -28.86% | -1484.0095 | -28.86% | 3305.3002 | 825.6021 | 2961.286 | 706.3431 | - | - | 6266.5862 | 294.6% | 1531.9452 | 103.2% | NEIN | NEIN | NEIN
2021 | Z | B2 | 55 | 18.07% | ME | W3 | ERMX | BÜR-2 | Z_B2_55_18%_ME-ERMX | 54.9171 | 1955 | Zürich | 18.07% | 20% | 22.01% | Normal | Medium | 3850 | 35 | 22 | 5 | 3 | III | 770 | 770 | 1401 | 309 | 9.2866 | 16.7158 | 33.7934 | 8.075 | 3.3935 | 13.03% | 23.46% | 47.42% | 11.33% | 4.762% | 71.2643 | 20.6242 | 0.40235 | 28.56 | 13.4807 | 5.903% | 9.877% | 1.9755 | 7605.6544 | 54.9171 | 211430.6843 | Fensterersatz M | -85780.8988 | -28.86% | WP E CH Mix | 89012.3181 | 7400.074 | -36113.7584 | -28.86% | -3002.3315 | -28.86% | 3305.3002 | 825.6021 | 2961.286 | 706.3431 | - | - | 6266.5862 | 17.35% | 1531.9452 | 51.03% | JA | JA | JA
2022 | Z | B2 | 55 | 18.07% | ME | ST | SOTH | BÜR-2 | Z_B2_55_18%_ME-SOTH | 54.9171 | 1955 | Zürich | 18.07% | 20% | 22.01% | Normal | Medium | 3850 | 35 | 22 | 5 | 3 | III | 770 | 770 | 1401 | 309 | 9.2866 | 16.7158 | 33.7934 | 8.075 | 3.3935 | 13.03% | 23.46% | 47.42% | 11.33% | 4.762% | 71.2643 | 20.6242 | 0.40235 | 28.56 | 13.4807 | 5.903% | 9.877% | 1.9755 | 7605.6544 | 54.9171 | 211430.6843 | Fensterersatz M | -85780.8988 | -28.86% | Solarthermie | 14911.4272 | 3672.2171 | -6049.8108 | -28.86% | -1489.8788 | -28.86% | 3305.3002 | 825.6021 | 2961.286 | 706.3431 | - | - | 6266.5862 | 103.6% | 1531.9452 | 102.8% | NEIN | NEIN | NEIN
2023 | Z | B2 | 55 | 18.07% | ME | HS | HO-SC | BÜR-2 | Z_B2_55_18%_ME-HO-SC | 54.9171 | 1955 | Zürich | 18.07% | 20% | 22.01% | Normal | Medium | 3850 | 35 | 22 | 5 | 3 | III | 770 | 770 | 1401 | 309 | 9.2866 | 16.7158 | 33.7934 | 8.075 | 3.3935 | 13.03% | 23.46% | 47.42% | 11.33% | 4.762% | 71.2643 | 20.6242 | 0.40235 | 28.56 | 13.4807 | 5.903% | 9.877% | 1.9755 | 7605.6544 | 54.9171 | 211430.6843 | Fensterersatz M | -85780.8988 | -28.86% | Holz Schnitzel | 7636.3788 | 2661.5392 | -3098.2042 | -28.86% | -1079.8301 | -28.86% | 3305.3002 | 825.6021 | 2961.286 | 706.3431 | - | - | 6266.5862 | 202.3% | 1531.9452 | 141.9% | NEIN | NEIN | NEIN
2024 | Z | B2 | 55 | 18.07% | GH | ÖL | ÖL-HE | BÜR-2 | Z_B2_55_18%_GH-ÖL-HE | 10.9332 | 1955 | Zürich | 18.07% | 20% | 22.01% | Normal | Medium | 3850 | 35 | 22 | 5 | 3 | III | 770 | 770 | 1401 | 309 | 2.3216 | 2.786 | 5.7449 | 7.4803 | 3.6666 | 10.55% | 12.66% | 26.11% | 34% | 16.67% | 21.9993 | 20.6242 | 0.74349 | 28.56 | 13.4807 | 23.51% | 91.67% | 3.9378 | 15160.5075 | 10.9332 | 42092.6376 | Gebäudehülle | -255118.9455 | -85.84% | Öl-Heizung | 58461.9967 | 15153.3495 | -354331.8687 | -85.84% | -91842.8204 | -85.84% | 3305.3002 | 825.6021 | 1836.5074 | 379.3735 | 15823.6 | 4327 | 20965.4076 | 5.917% | 5531.9756 | 6.023% | JA | JA | JA
2025 | Z | B2 | 55 | 18.07% | GH | FW | FEWA | BÜR-2 | Z_B2_55_18%_GH-FEWA | 10.9332 | 1955 | Zürich | 18.07% | 20% | 22.01% | Normal | Medium | 3850 | 35 | 22 | 5 | 3 | III | 770 | 770 | 1401 | 309 | 2.3216 | 2.786 | 5.7449 | 7.4803 | 3.6666 | 10.55% | 12.66% | 26.11% | 34% | 16.67% | 21.9993 | 20.6242 | 0.74349 | 28.56 | 13.4807 | 23.51% | 91.67% | 3.9378 | 15160.5075 | 10.9332 | 42092.6376 | Gebäudehülle | -255118.9455 | -85.84% | Fernwärme | 16589.4513 | 3258.4654 | -100546.8785 | -85.84% | -19749.2078 | -85.84% | 3305.3002 | 825.6021 | 1836.5074 | 379.3735 | 15823.6 | 4327 | 20965.4076 | 20.85% | 5531.9756 | 28.01% | JA | JA | JA
2026 | Z | B2 | 55 | 18.07% | GH | W1 | LWMX | BÜR-2 | Z_B2_55_18%_GH-LWMX | 10.9332 | 1955 | Zürich | 18.07% | 20% | 22.01% | Normal | Medium | 3850 | 35 | 22 | 5 | 3 | III | 770 | 770 | 1401 | 309 | 2.3216 | 2.786 | 5.7449 | 7.4803 | 3.6666 | 10.55% | 12.66% | 26.11% | 34% | 16.67% | 21.9993 | 20.6242 | 0.74349 | 28.56 | 13.4807 | 23.51% | 91.67% | 3.9378 | 15160.5075 | 10.9332 | 42092.6376 | Gebäudehülle | -255118.9455 | -85.84% | WP LW CH Mix | 33000.6279 | 2441.373 | -200013.2533 | -85.84% | -14796.8988 | -85.84% | 3305.3002 | 825.6021 | 1836.5074 | 379.3735 | 15823.6 | 4327 | 20965.4076 | 10.48% | 5531.9756 | 37.39% | JA | JA | JA
2027 | Z | B2 | 55 | 18.07% | GH | W2 | LWCH | BÜR-2 | Z_B2_55_18%_GH-LWCH | 10.9332 | 1955 | Zürich | 18.07% | 20% | 22.01% | Normal | Medium | 3850 | 35 | 22 | 5 | 3 | III | 770 | 770 | 1401 | 309 | 2.3216 | 2.786 | 5.7449 | 7.4803 | 3.6666 | 10.55% | 12.66% | 26.11% | 34% | 16.67% | 21.9993 | 20.6242 | 0.74349 | 28.56 | 13.4807 | 23.51% | 91.67% | 3.9378 | 15160.5075 | 10.9332 | 42092.6376 | Gebäudehülle | -255118.9455 | -85.84% | WP LW CH Zer | 1043.8974 | 728.2026 | -6326.9498 | -85.84% | -4413.5578 | -85.84% | 3305.3002 | 825.6021 | 1836.5074 | 379.3735 | 15823.6 | 4327 | 20965.4076 | 331.4% | 5531.9756 | 125.3% | NEIN | NEIN | NEIN
2028 | Z | B2 | 55 | 18.07% | GH | W3 | ERMX | BÜR-2 | Z_B2_55_18%_GH-ERMX | 10.9332 | 1955 | Zürich | 18.07% | 20% | 22.01% | Normal | Medium | 3850 | 35 | 22 | 5 | 3 | III | 770 | 770 | 1401 | 309 | 2.3216 | 2.786 | 5.7449 | 7.4803 | 3.6666 | 10.55% | 12.66% | 26.11% | 34% | 16.67% | 21.9993 | 20.6242 | 0.74349 | 28.56 | 13.4807 | 23.51% | 91.67% | 3.9378 | 15160.5075 | 10.9332 | 42092.6376 | Gebäudehülle | -255118.9455 | -85.84% | WP E CH Mix | 17721.0004 | 1473.2423 | -107405.076 | -85.84% | -8929.1631 | -85.84% | 3305.3002 | 825.6021 | 1836.5074 | 379.3735 | 15823.6 | 4327 | 20965.4076 | 19.52% | 5531.9756 | 61.95% | JA | JA | JA
2029 | Z | B2 | 55 | 18.07% | GH | ST | SOTH | BÜR-2 | Z_B2_55_18%_GH-SOTH | 10.9332 | 1955 | Zürich | 18.07% | 20% | 22.01% | Normal | Medium | 3850 | 35 | 22 | 5 | 3 | III | 770 | 770 | 1401 | 309 | 2.3216 | 2.786 | 5.7449 | 7.4803 | 3.6666 | 10.55% | 12.66% | 26.11% | 34% | 16.67% | 21.9993 | 20.6242 | 0.74349 | 28.56 | 13.4807 | 23.51% | 91.67% | 3.9378 | 15160.5075 | 10.9332 | 42092.6376 | Gebäudehülle | -255118.9455 | -85.84% | Solarthermie | 2968.6387 | 731.0827 | -17992.5993 | -85.84% | -4431.0133 | -85.84% | 3305.3002 | 825.6021 | 1836.5074 | 379.3735 | 15823.6 | 4327 | 20965.4076 | 116.5% | 5531.9756 | 124.8% | NEIN | NEIN | NEIN
2030 | Z | B2 | 55 | 18.07% | GH | HS | HO-SC | BÜR-2 | Z_B2_55_18%_GH-HO-SC | 10.9332 | 1955 | Zürich | 18.07% | 20% | 22.01% | Normal | Medium | 3850 | 35 | 22 | 5 | 3 | III | 770 | 770 | 1401 | 309 | 2.3216 | 2.786 | 5.7449 | 7.4803 | 3.6666 | 10.55% | 12.66% | 26.11% | 34% | 16.67% | 21.9993 | 20.6242 | 0.74349 | 28.56 | 13.4807 | 23.51% | 91.67% | 3.9378 | 15160.5075 | 10.9332 | 42092.6376 | Gebäudehülle | -255118.9455 | -85.84% | Holz Schnitzel | 1520.287 | 529.872 | -9214.296 | -85.84% | -3211.4973 | -85.84% | 3305.3002 | 825.6021 | 1836.5074 | 379.3735 | 15823.6 | 4327 | 20965.4076 | 227.5% | 5531.9756 | 172.3% | NEIN | NEIN | NEIN
2031 | Z | B2 | 55 | 29.61% | IZ | ÖL | ÖL-HE | BÜR-2 | Z_B2_55_30%_IZ-ÖL-HE | 86.5277 | 1955 | Zürich | 29.61% | 30% | 22.01% | Normal | Medium | 3850 | 35 | 22 | 5 | 3 | III | 770 | 770 | 1203.75 | 506.25 | 9.2866 | 16.7158 | 29.0356 | 67.7288 | 6.1383 | 7.204% | 12.97% | 22.52% | 52.54% | 4.762% | 128.905 | 20.6242 | 0.42133 | 28.56 | 35.664 | 10.05% | 17.37% | 0.76537 | 2946.6891 | 86.5277 | 333131.7869 | Ist-Zustand | - | - | Öl-Heizung | 462683.0374 | 119927.4433 |  |  |  |  | - | - | - | - | - | - | - | - | - | - | JA | JA | JA
2032 | Z | B2 | 55 | 29.61% | IZ | FW | FEWA | BÜR-2 | Z_B2_55_30%_IZ-FEWA | 86.5277 | 1955 | Zürich | 29.61% | 30% | 22.01% | Normal | Medium | 3850 | 35 | 22 | 5 | 3 | III | 770 | 770 | 1203.75 | 506.25 | 9.2866 | 16.7158 | 29.0356 | 67.7288 | 6.1383 | 7.204% | 12.97% | 22.52% | 52.54% | 4.762% | 128.905 | 20.6242 | 0.42133 | 28.56 | 35.664 | 10.05% | 17.37% | 0.76537 | 2946.6891 | 86.5277 | 333131.7869 | Ist-Zustand | - | - | Fernwärme | 131293.116 | 25788.3195 | -331389.9214 | -71.62% | -94139.1238 | -78.5% | - | - | - | - | - | - | - | - | - | - | JA | JA | JA
2033 | Z | B2 | 55 | 29.61% | IZ | W1 | LWMX | BÜR-2 | Z_B2_55_30%_IZ-LWMX | 86.5277 | 1955 | Zürich | 29.61% | 30% | 22.01% | Normal | Medium | 3850 | 35 | 22 | 5 | 3 | III | 770 | 770 | 1203.75 | 506.25 | 9.2866 | 16.7158 | 29.0356 | 67.7288 | 6.1383 | 7.204% | 12.97% | 22.52% | 52.54% | 4.762% | 128.905 | 20.6242 | 0.42133 | 28.56 | 35.664 | 10.05% | 17.37% | 0.76537 | 2946.6891 | 86.5277 | 333131.7869 | Ist-Zustand | - | - | WP LW CH Mix | 261175.321 | 19321.6436 | -201507.7165 | -43.55% | -100605.7997 | -83.89% | - | - | - | - | - | - | - | - | - | - | JA | JA | JA
2034 | Z | B2 | 55 | 29.61% | IZ | W2 | LWCH | BÜR-2 | Z_B2_55_30%_IZ-LWCH | 86.5277 | 1955 | Zürich | 29.61% | 30% | 22.01% | Normal | Medium | 3850 | 35 | 22 | 5 | 3 | III | 770 | 770 | 1203.75 | 506.25 | 9.2866 | 16.7158 | 29.0356 | 67.7288 | 6.1383 | 7.204% | 12.97% | 22.52% | 52.54% | 4.762% | 128.905 | 20.6242 | 0.42133 | 28.56 | 35.664 | 10.05% | 17.37% | 0.76537 | 2946.6891 | 86.5277 | 333131.7869 | Ist-Zustand | - | - | WP LW CH Zer | 8261.6683 | 5763.1799 | -454421.3691 | -98.21% | -114164.2634 | -95.19% | - | - | - | - | - | - | - | - | - | - | JA | JA | JA
2035 | Z | B2 | 55 | 29.61% | IZ | W3 | ERMX | BÜR-2 | Z_B2_55_30%_IZ-ERMX | 86.5277 | 1955 | Zürich | 29.61% | 30% | 22.01% | Normal | Medium | 3850 | 35 | 22 | 5 | 3 | III | 770 | 770 | 1203.75 | 506.25 | 9.2866 | 16.7158 | 29.0356 | 67.7288 | 6.1383 | 7.204% | 12.97% | 22.52% | 52.54% | 4.762% | 128.905 | 20.6242 | 0.42133 | 28.56 | 35.664 | 10.05% | 17.37% | 0.76537 | 2946.6891 | 86.5277 | 333131.7869 | Ist-Zustand | - | - | WP E CH Mix | 140248.4823 | 11659.6125 | -322434.5551 | -69.69% | -108267.8308 | -90.28% | - | - | - | - | - | - | - | - | - | - | JA | JA | JA
2036 | Z | B2 | 55 | 29.61% | IZ | ST | SOTH | BÜR-2 | Z_B2_55_30%_IZ-SOTH | 86.5277 | 1955 | Zürich | 29.61% | 30% | 22.01% | Normal | Medium | 3850 | 35 | 22 | 5 | 3 | III | 770 | 770 | 1203.75 | 506.25 | 9.2866 | 16.7158 | 29.0356 | 67.7288 | 6.1383 | 7.204% | 12.97% | 22.52% | 52.54% | 4.762% | 128.905 | 20.6242 | 0.42133 | 28.56 | 35.664 | 10.05% | 17.37% | 0.76537 | 2946.6891 | 86.5277 | 333131.7869 | Ist-Zustand | - | - | Solarthermie | 23494.5576 | 5785.9731 | -439188.4798 | -94.92% | -114141.4702 | -95.18% | - | - | - | - | - | - | - | - | - | - | JA | JA | JA
2037 | Z | B2 | 55 | 29.61% | IZ | HS | HO-SC | BÜR-2 | Z_B2_55_30%_IZ-HO-SC | 86.5277 | 1955 | Zürich | 29.61% | 30% | 22.01% | Normal | Medium | 3850 | 35 | 22 | 5 | 3 | III | 770 | 770 | 1203.75 | 506.25 | 9.2866 | 16.7158 | 29.0356 | 67.7288 | 6.1383 | 7.204% | 12.97% | 22.52% | 52.54% | 4.762% | 128.905 | 20.6242 | 0.42133 | 28.56 | 35.664 | 10.05% | 17.37% | 0.76537 | 2946.6891 | 86.5277 | 333131.7869 | Ist-Zustand | - | - | Holz Schnitzel | 12031.9363 | 4193.5413 | -450651.1011 | -97.4% | -115733.902 | -96.5% | - | - | - | - | - | - | - | - | - | - | JA | JA | JA
2038 | Z | B2 | 55 | 29.61% | 2V | ÖL | ÖL-HE | BÜR-2 | Z_B2_55_30%_2V-ÖL-HE | 54.0243 | 1955 | Zürich | 29.61% | 30% | 22.01% | Normal | Medium | 3850 | 35 | 22 | 5 | 3 | III | 770 | 770 | 1203.75 | 506.25 | 9.2866 | 16.7158 | 29.0356 | 23.8516 | 3.9445 | 11.21% | 20.18% | 35.05% | 28.79% | 4.762% | 82.834 | 20.6242 | 0.47781 | 28.56 | 26.748 | 12.35% | 23.66% | 3.2716 | 12595.533 | 54.0243 | 207993.6887 | Glasersatz 2-IV | -125138.0983 | -37.56% | Öl-Heizung | 288880.1232 | 74877.7279 | -173802.9143 | -37.56% | -45049.7154 | -37.56% | 5118.6545 | 1252.0268 | - | - | - | - | 5118.6545 | 2.945% | 1252.0268 | 2.779% | JA | JA | JA
2039 | Z | B2 | 55 | 29.61% | 2V | FW | FEWA | BÜR-2 | Z_B2_55_30%_2V-FEWA | 54.0243 | 1955 | Zürich | 29.61% | 30% | 22.01% | Normal | Medium | 3850 | 35 | 22 | 5 | 3 | III | 770 | 770 | 1203.75 | 506.25 | 9.2866 | 16.7158 | 29.0356 | 23.8516 | 3.9445 | 11.21% | 20.18% | 35.05% | 28.79% | 4.762% | 82.834 | 20.6242 | 0.47781 | 28.56 | 26.748 | 12.35% | 23.66% | 3.2716 | 12595.533 | 54.0243 | 207993.6887 | Glasersatz 2-IV | -125138.0983 | -37.56% | Fernwärme | 81973.9832 | 16101.1585 | -49319.1328 | -37.56% | -9687.161 | -37.56% | 5118.6545 | 1252.0268 | - | - | - | - | 5118.6545 | 10.38% | 1252.0268 | 12.92% | JA | JA | JA
2040 | Z | B2 | 55 | 29.61% | 2V | W1 | LWMX | BÜR-2 | Z_B2_55_30%_2V-LWMX | 54.0243 | 1955 | Zürich | 29.61% | 30% | 22.01% | Normal | Medium | 3850 | 35 | 22 | 5 | 3 | III | 770 | 770 | 1203.75 | 506.25 | 9.2866 | 16.7158 | 29.0356 | 23.8516 | 3.9445 | 11.21% | 20.18% | 35.05% | 28.79% | 4.762% | 82.834 | 20.6242 | 0.47781 | 28.56 | 26.748 | 12.35% | 23.66% | 3.2716 | 12595.533 | 54.0243 | 207993.6887 | Glasersatz 2-IV | -125138.0983 | -37.56% | WP LW CH Mix | 163067.0519 | 12063.6339 | -98108.269 | -37.56% | -7258.0097 | -37.56% | 5118.6545 | 1252.0268 | - | - | - | - | 5118.6545 | 5.217% | 1252.0268 | 17.25% | JA | JA | JA
2041 | Z | B2 | 55 | 29.61% | 2V | W2 | LWCH | BÜR-2 | Z_B2_55_30%_2V-LWCH | 54.0243 | 1955 | Zürich | 29.61% | 30% | 22.01% | Normal | Medium | 3850 | 35 | 22 | 5 | 3 | III | 770 | 770 | 1203.75 | 506.25 | 9.2866 | 16.7158 | 29.0356 | 23.8516 | 3.9445 | 11.21% | 20.18% | 35.05% | 28.79% | 4.762% | 82.834 | 20.6242 | 0.47781 | 28.56 | 26.748 | 12.35% | 23.66% | 3.2716 | 12595.533 | 54.0243 | 207993.6887 | Glasersatz 2-IV | -125138.0983 | -37.56% | WP LW CH Zer | 5158.2435 | 3598.2908 | -3103.4248 | -37.56% | -2164.8891 | -37.56% | 5118.6545 | 1252.0268 | - | - | - | - | 5118.6545 | 164.9% | 1252.0268 | 57.83% | NEIN | JA | JA
2042 | Z | B2 | 55 | 29.61% | 2V | W3 | ERMX | BÜR-2 | Z_B2_55_30%_2V-ERMX | 54.0243 | 1955 | Zürich | 29.61% | 30% | 22.01% | Normal | Medium | 3850 | 35 | 22 | 5 | 3 | III | 770 | 770 | 1203.75 | 506.25 | 9.2866 | 16.7158 | 29.0356 | 23.8516 | 3.9445 | 11.21% | 20.18% | 35.05% | 28.79% | 4.762% | 82.834 | 20.6242 | 0.47781 | 28.56 | 26.748 | 12.35% | 23.66% | 3.2716 | 12595.533 | 54.0243 | 207993.6887 | Glasersatz 2-IV | -125138.0983 | -37.56% | WP E CH Mix | 87565.3429 | 7279.7791 | -52683.1394 | -37.56% | -4379.8334 | -37.56% | 5118.6545 | 1252.0268 | - | - | - | - | 5118.6545 | 9.716% | 1252.0268 | 28.59% | JA | JA | JA
2043 | Z | B2 | 55 | 29.61% | 2V | ST | SOTH | BÜR-2 | Z_B2_55_30%_2V-SOTH | 54.0243 | 1955 | Zürich | 29.61% | 30% | 22.01% | Normal | Medium | 3850 | 35 | 22 | 5 | 3 | III | 770 | 770 | 1203.75 | 506.25 | 9.2866 | 16.7158 | 29.0356 | 23.8516 | 3.9445 | 11.21% | 20.18% | 35.05% | 28.79% | 4.762% | 82.834 | 20.6242 | 0.47781 | 28.56 | 26.748 | 12.35% | 23.66% | 3.2716 | 12595.533 | 54.0243 | 207993.6887 | Glasersatz 2-IV | -125138.0983 | -37.56% | Solarthermie | 14669.0286 | 3612.522 | -8825.529 | -37.56% | -2173.4512 | -37.56% | 5118.6545 | 1252.0268 | - | - | - | - | 5118.6545 | 58% | 1252.0268 | 57.61% | JA | JA | JA
2044 | Z | B2 | 55 | 29.61% | 2V | HS | HO-SC | BÜR-2 | Z_B2_55_30%_2V-HO-SC | 54.0243 | 1955 | Zürich | 29.61% | 30% | 22.01% | Normal | Medium | 3850 | 35 | 22 | 5 | 3 | III | 770 | 770 | 1203.75 | 506.25 | 9.2866 | 16.7158 | 29.0356 | 23.8516 | 3.9445 | 11.21% | 20.18% | 35.05% | 28.79% | 4.762% | 82.834 | 20.6242 | 0.47781 | 28.56 | 26.748 | 12.35% | 23.66% | 3.2716 | 12595.533 | 54.0243 | 207993.6887 | Glasersatz 2-IV | -125138.0983 | -37.56% | Holz Schnitzel | 7512.2426 | 2618.2735 | -4519.6937 | -37.56% | -1575.2678 | -37.56% | 5118.6545 | 1252.0268 | - | - | - | - | 5118.6545 | 113.3% | 1252.0268 | 79.48% | NEIN | JA | JA
2045 | Z | B2 | 55 | 29.61% | 3V | ÖL | ÖL-HE | BÜR-2 | Z_B2_55_30%_3V-ÖL-HE | 51.5872 | 1955 | Zürich | 29.61% | 30% | 22.01% | Normal | Medium | 3850 | 35 | 22 | 5 | 3 | III | 770 | 770 | 1203.75 | 506.25 | 9.2866 | 16.7158 | 29.0356 | 17.0924 | 3.6065 | 12.26% | 22.07% | 38.34% | 22.57% | 4.762% | 75.7369 | 20.6242 | 0.46465 | 28.56 | 22.29 | 10.75% | 20.08% | 3.1097 | 11972.1906 | 51.5872 | 198610.5678 | Glasersatz 3-IV | -134521.2191 | -40.38% | Öl-Heizung | 275848.0109 | 71499.8044 | -186835.0266 | -40.38% | -48427.6389 | -40.38% | 6498.2844 | 1623.1498 | - | - | - | - | 6498.2844 | 3.478% | 1623.1498 | 3.352% | JA | JA | JA
2046 | Z | B2 | 55 | 29.61% | 3V | FW | FEWA | BÜR-2 | Z_B2_55_30%_3V-FEWA | 51.5872 | 1955 | Zürich | 29.61% | 30% | 22.01% | Normal | Medium | 3850 | 35 | 22 | 5 | 3 | III | 770 | 770 | 1203.75 | 506.25 | 9.2866 | 16.7158 | 29.0356 | 17.0924 | 3.6065 | 12.26% | 22.07% | 38.34% | 22.57% | 4.762% | 75.7369 | 20.6242 | 0.46465 | 28.56 | 22.29 | 10.75% | 20.08% | 3.1097 | 11972.1906 | 51.5872 | 198610.5678 | Glasersatz 3-IV | -134521.2191 | -40.38% | Fernwärme | 78275.9297 | 15374.7945 | -53017.1864 | -40.38% | -10413.525 | -40.38% | 6498.2844 | 1623.1498 | - | - | - | - | 6498.2844 | 12.26% | 1623.1498 | 15.59% | JA | JA | JA
2047 | Z | B2 | 55 | 29.61% | 3V | W1 | LWMX | BÜR-2 | Z_B2_55_30%_3V-LWMX | 51.5872 | 1955 | Zürich | 29.61% | 30% | 22.01% | Normal | Medium | 3850 | 35 | 22 | 5 | 3 | III | 770 | 770 | 1203.75 | 506.25 | 9.2866 | 16.7158 | 29.0356 | 17.0924 | 3.6065 | 12.26% | 22.07% | 38.34% | 22.57% | 4.762% | 75.7369 | 20.6242 | 0.46465 | 28.56 | 22.29 | 10.75% | 20.08% | 3.1097 | 11972.1906 | 51.5872 | 198610.5678 | Glasersatz 3-IV | -134521.2191 | -40.38% | WP LW CH Mix | 155710.6852 | 11519.4129 | -105464.6358 | -40.38% | -7802.2307 | -40.38% | 6498.2844 | 1623.1498 | - | - | - | - | 6498.2844 | 6.162% | 1623.1498 | 20.8% | JA | JA | JA
2048 | Z | B2 | 55 | 29.61% | 3V | W2 | LWCH | BÜR-2 | Z_B2_55_30%_3V-LWCH | 51.5872 | 1955 | Zürich | 29.61% | 30% | 22.01% | Normal | Medium | 3850 | 35 | 22 | 5 | 3 | III | 770 | 770 | 1203.75 | 506.25 | 9.2866 | 16.7158 | 29.0356 | 17.0924 | 3.6065 | 12.26% | 22.07% | 38.34% | 22.57% | 4.762% | 75.7369 | 20.6242 | 0.46465 | 28.56 | 22.29 | 10.75% | 20.08% | 3.1097 | 11972.1906 | 51.5872 | 198610.5678 | Glasersatz 3-IV | -134521.2191 | -40.38% | WP LW CH Zer | 4925.5421 | 3435.9628 | -3336.1262 | -40.38% | -2327.2171 | -40.38% | 6498.2844 | 1623.1498 | - | - | - | - | 6498.2844 | 194.8% | 1623.1498 | 69.75% | NEIN | JA | JA
2049 | Z | B2 | 55 | 29.61% | 3V | W3 | ERMX | BÜR-2 | Z_B2_55_30%_3V-ERMX | 51.5872 | 1955 | Zürich | 29.61% | 30% | 22.01% | Normal | Medium | 3850 | 35 | 22 | 5 | 3 | III | 770 | 770 | 1203.75 | 506.25 | 9.2866 | 16.7158 | 29.0356 | 17.0924 | 3.6065 | 12.26% | 22.07% | 38.34% | 22.57% | 4.762% | 75.7369 | 20.6242 | 0.46465 | 28.56 | 22.29 | 10.75% | 20.08% | 3.1097 | 11972.1906 | 51.5872 | 198610.5678 | Glasersatz 3-IV | -134521.2191 | -40.38% | WP E CH Mix | 83615.0491 | 6951.3699 | -56633.4333 | -40.38% | -4708.2427 | -40.38% | 6498.2844 | 1623.1498 | - | - | - | - | 6498.2844 | 11.47% | 1623.1498 | 34.47% | JA | JA | JA
2050 | Z | B2 | 55 | 29.61% | 3V | ST | SOTH | BÜR-2 | Z_B2_55_30%_3V-SOTH | 51.5872 | 1955 | Zürich | 29.61% | 30% | 22.01% | Normal | Medium | 3850 | 35 | 22 | 5 | 3 | III | 770 | 770 | 1203.75 | 506.25 | 9.2866 | 16.7158 | 29.0356 | 17.0924 | 3.6065 | 12.26% | 22.07% | 38.34% | 22.57% | 4.762% | 75.7369 | 20.6242 | 0.46465 | 28.56 | 22.29 | 10.75% | 20.08% | 3.1097 | 11972.1906 | 51.5872 | 198610.5678 | Glasersatz 3-IV | -134521.2191 | -40.38% | Solarthermie | 14007.2716 | 3449.552 | -9487.286 | -40.38% | -2336.4212 | -40.38% | 6498.2844 | 1623.1498 | - | - | - | - | 6498.2844 | 68.49% | 1623.1498 | 69.47% | JA | JA | JA
2051 | Z | B2 | 55 | 29.61% | 3V | HS | HO-SC | BÜR-2 | Z_B2_55_30%_3V-HO-SC | 51.5872 | 1955 | Zürich | 29.61% | 30% | 22.01% | Normal | Medium | 3850 | 35 | 22 | 5 | 3 | III | 770 | 770 | 1203.75 | 506.25 | 9.2866 | 16.7158 | 29.0356 | 17.0924 | 3.6065 | 12.26% | 22.07% | 38.34% | 22.57% | 4.762% | 75.7369 | 20.6242 | 0.46465 | 28.56 | 22.29 | 10.75% | 20.08% | 3.1097 | 11972.1906 | 51.5872 | 198610.5678 | Glasersatz 3-IV | -134521.2191 | -40.38% | Holz Schnitzel | 7173.3464 | 2500.1566 | -4858.5899 | -40.38% | -1693.3848 | -40.38% | 6498.2844 | 1623.1498 | - | - | - | - | 6498.2844 | 133.7% | 1623.1498 | 95.85% | NEIN | JA | JA
2052 | Z | B2 | 55 | 29.61% | VK | ÖL | ÖL-HE | BÜR-2 | Z_B2_55_30%_VK-ÖL-HE | 53.2006 | 1955 | Zürich | 29.61% | 30% | 22.01% | Normal | Medium | 3850 | 35 | 22 | 5 | 3 | III | 770 | 770 | 1203.75 | 506.25 | 9.2866 | 16.7158 | 29.0356 | 19.1662 | 3.7102 | 11.92% | 21.45% | 37.27% | 24.6% | 4.762% | 77.9144 | 20.6242 | 0.4601 | 28.56 | 22.29 | 10.41% | 19.28% | 2.8229 | 10868.2865 | 53.2006 | 204822.3963 | Glasersatz Vakuum | -128309.3906 | -38.52% | Öl-Heizung | 284475.5504 | 73736.0627 | -178207.487 | -38.52% | -46191.3806 | -38.52% | 6910.1835 | 1690.2362 | - | - | - | - | 6910.1835 | 3.878% | 1690.2362 | 3.659% | JA | JA | JA
2053 | Z | B2 | 55 | 29.61% | VK | FW | FEWA | BÜR-2 | Z_B2_55_30%_VK-FEWA | 53.2006 | 1955 | Zürich | 29.61% | 30% | 22.01% | Normal | Medium | 3850 | 35 | 22 | 5 | 3 | III | 770 | 770 | 1203.75 | 506.25 | 9.2866 | 16.7158 | 29.0356 | 19.1662 | 3.7102 | 11.92% | 21.45% | 37.27% | 24.6% | 4.762% | 77.9144 | 20.6242 | 0.4601 | 28.56 | 22.29 | 10.41% | 19.28% | 2.8229 | 10868.2865 | 53.2006 | 204822.3963 | Glasersatz Vakuum | -128309.3906 | -38.52% | Fernwärme | 80724.1209 | 15855.6631 | -50568.9951 | -38.52% | -9932.6564 | -38.52% | 6910.1835 | 1690.2362 | - | - | - | - | 6910.1835 | 13.66% | 1690.2362 | 17.02% | JA | JA | JA
2054 | Z | B2 | 55 | 29.61% | VK | W1 | LWMX | BÜR-2 | Z_B2_55_30%_VK-LWMX | 53.2006 | 1955 | Zürich | 29.61% | 30% | 22.01% | Normal | Medium | 3850 | 35 | 22 | 5 | 3 | III | 770 | 770 | 1203.75 | 506.25 | 9.2866 | 16.7158 | 29.0356 | 19.1662 | 3.7102 | 11.92% | 21.45% | 37.27% | 24.6% | 4.762% | 77.9144 | 20.6242 | 0.4601 | 28.56 | 22.29 | 10.41% | 19.28% | 2.8229 | 10868.2865 | 53.2006 | 204822.3963 | Glasersatz Vakuum | -128309.3906 | -38.52% | WP LW CH Mix | 160580.7587 | 11879.699 | -100594.5623 | -38.52% | -7441.9447 | -38.52% | 6910.1835 | 1690.2362 | - | - | - | - | 6910.1835 | 6.869% | 1690.2362 | 22.71% | JA | JA | JA
2055 | Z | B2 | 55 | 29.61% | VK | W2 | LWCH | BÜR-2 | Z_B2_55_30%_VK-LWCH | 53.2006 | 1955 | Zürich | 29.61% | 30% | 22.01% | Normal | Medium | 3850 | 35 | 22 | 5 | 3 | III | 770 | 770 | 1203.75 | 506.25 | 9.2866 | 16.7158 | 29.0356 | 19.1662 | 3.7102 | 11.92% | 21.45% | 37.27% | 24.6% | 4.762% | 77.9144 | 20.6242 | 0.4601 | 28.56 | 22.29 | 10.41% | 19.28% | 2.8229 | 10868.2865 | 53.2006 | 204822.3963 | Glasersatz Vakuum | -128309.3906 | -38.52% | WP LW CH Zer | 5079.5954 | 3543.4275 | -3182.0729 | -38.52% | -2219.7525 | -38.52% | 6910.1835 | 1690.2362 | - | - | - | - | 6910.1835 | 217.2% | 1690.2362 | 76.15% | NEIN | JA | JA
2056 | Z | B2 | 55 | 29.61% | VK | W3 | ERMX | BÜR-2 | Z_B2_55_30%_VK-ERMX | 53.2006 | 1955 | Zürich | 29.61% | 30% | 22.01% | Normal | Medium | 3850 | 35 | 22 | 5 | 3 | III | 770 | 770 | 1203.75 | 506.25 | 9.2866 | 16.7158 | 29.0356 | 19.1662 | 3.7102 | 11.92% | 21.45% | 37.27% | 24.6% | 4.762% | 77.9144 | 20.6242 | 0.4601 | 28.56 | 22.29 | 10.41% | 19.28% | 2.8229 | 10868.2865 | 53.2006 | 204822.3963 | Glasersatz Vakuum | -128309.3906 | -38.52% | WP E CH Mix | 86230.2288 | 7168.7839 | -54018.2535 | -38.52% | -4490.8287 | -38.52% | 6910.1835 | 1690.2362 | - | - | - | - | 6910.1835 | 12.79% | 1690.2362 | 37.64% | JA | JA | JA
2057 | Z | B2 | 55 | 29.61% | VK | ST | SOTH | BÜR-2 | Z_B2_55_30%_VK-SOTH | 53.2006 | 1955 | Zürich | 29.61% | 30% | 22.01% | Normal | Medium | 3850 | 35 | 22 | 5 | 3 | III | 770 | 770 | 1203.75 | 506.25 | 9.2866 | 16.7158 | 29.0356 | 19.1662 | 3.7102 | 11.92% | 21.45% | 37.27% | 24.6% | 4.762% | 77.9144 | 20.6242 | 0.4601 | 28.56 | 22.29 | 10.41% | 19.28% | 2.8229 | 10868.2865 | 53.2006 | 204822.3963 | Glasersatz Vakuum | -128309.3906 | -38.52% | Solarthermie | 14445.369 | 3557.4416 | -9049.1886 | -38.52% | -2228.5315 | -38.52% | 6910.1835 | 1690.2362 | - | - | - | - | 6910.1835 | 76.36% | 1690.2362 | 75.85% | JA | JA | JA
2058 | Z | B2 | 55 | 29.61% | VK | HS | HO-SC | BÜR-2 | Z_B2_55_30%_VK-HO-SC | 53.2006 | 1955 | Zürich | 29.61% | 30% | 22.01% | Normal | Medium | 3850 | 35 | 22 | 5 | 3 | III | 770 | 770 | 1203.75 | 506.25 | 9.2866 | 16.7158 | 29.0356 | 19.1662 | 3.7102 | 11.92% | 21.45% | 37.27% | 24.6% | 4.762% | 77.9144 | 20.6242 | 0.4601 | 28.56 | 22.29 | 10.41% | 19.28% | 2.8229 | 10868.2865 | 53.2006 | 204822.3963 | Glasersatz Vakuum | -128309.3906 | -38.52% | Holz Schnitzel | 7397.703 | 2578.3525 | -4634.2333 | -38.52% | -1615.1888 | -38.52% | 6910.1835 | 1690.2362 | - | - | - | - | 6910.1835 | 149.1% | 1690.2362 | 104.6% | NEIN | NEIN | NEIN
2059 | Z | B2 | 55 | 29.61% | VA | ÖL | ÖL-HE | BÜR-2 | Z_B2_55_30%_VA-ÖL-HE | 54.1757 | 1955 | Zürich | 29.61% | 30% | 22.01% | Normal | Medium | 3850 | 35 | 22 | 5 | 3 | III | 770 | 770 | 1203.75 | 506.25 | 9.2866 | 16.7158 | 29.0356 | 22.229 | 3.8633 | 11.45% | 20.6% | 35.79% | 27.4% | 4.762% | 81.1303 | 20.6242 | 0.46758 | 28.56 | 24.519 | 11.27% | 21.16% | 2.9467 | 11344.9833 | 54.1757 | 208576.3155 | Glasaufdopplung | -124555.4715 | -37.39% | Öl-Heizung | 289689.327 | 75087.4736 | -172993.7104 | -37.39% | -44839.9697 | -37.39% | 2770.7884 | 641.569 | - | - | - | - | 2770.7884 | 1.602% | 641.569 | 1.431% | JA | JA | JA
2060 | Z | B2 | 55 | 29.61% | VA | FW | FEWA | BÜR-2 | Z_B2_55_30%_VA-FEWA | 54.1757 | 1955 | Zürich | 29.61% | 30% | 22.01% | Normal | Medium | 3850 | 35 | 22 | 5 | 3 | III | 770 | 770 | 1203.75 | 506.25 | 9.2866 | 16.7158 | 29.0356 | 22.229 | 3.8633 | 11.45% | 20.6% | 35.79% | 27.4% | 4.762% | 81.1303 | 20.6242 | 0.46758 | 28.56 | 24.519 | 11.27% | 21.16% | 2.9467 | 11344.9833 | 54.1757 | 208576.3155 | Glasaufdopplung | -124555.4715 | -37.39% | Fernwärme | 82203.6067 | 16146.2607 | -49089.5094 | -37.39% | -9642.0589 | -37.39% | 2770.7884 | 641.569 | - | - | - | - | 2770.7884 | 5.644% | 641.569 | 6.654% | JA | JA | JA
2061 | Z | B2 | 55 | 29.61% | VA | W1 | LWMX | BÜR-2 | Z_B2_55_30%_VA-LWMX | 54.1757 | 1955 | Zürich | 29.61% | 30% | 22.01% | Normal | Medium | 3850 | 35 | 22 | 5 | 3 | III | 770 | 770 | 1203.75 | 506.25 | 9.2866 | 16.7158 | 29.0356 | 22.229 | 3.8633 | 11.45% | 20.6% | 35.79% | 27.4% | 4.762% | 81.1303 | 20.6242 | 0.46758 | 28.56 | 24.519 | 11.27% | 21.16% | 2.9467 | 11344.9833 | 54.1757 | 208576.3155 | Glasaufdopplung | -124555.4715 | -37.39% | WP LW CH Mix | 163523.8313 | 12097.4263 | -97651.4896 | -37.39% | -7224.2173 | -37.39% | 2770.7884 | 641.569 | - | - | - | - | 2770.7884 | 2.837% | 641.569 | 8.881% | JA | JA | JA
2062 | Z | B2 | 55 | 29.61% | VA | W2 | LWCH | BÜR-2 | Z_B2_55_30%_VA-LWCH | 54.1757 | 1955 | Zürich | 29.61% | 30% | 22.01% | Normal | Medium | 3850 | 35 | 22 | 5 | 3 | III | 770 | 770 | 1203.75 | 506.25 | 9.2866 | 16.7158 | 29.0356 | 22.229 | 3.8633 | 11.45% | 20.6% | 35.79% | 27.4% | 4.762% | 81.1303 | 20.6242 | 0.46758 | 28.56 | 24.519 | 11.27% | 21.16% | 2.9467 | 11344.9833 | 54.1757 | 208576.3155 | Glasaufdopplung | -124555.4715 | -37.39% | WP LW CH Zer | 5172.6926 | 3608.3703 | -3088.9757 | -37.39% | -2154.8097 | -37.39% | 2770.7884 | 641.569 | - | - | - | - | 2770.7884 | 89.7% | 641.569 | 29.77% | JA | JA | JA
2063 | Z | B2 | 55 | 29.61% | VA | W3 | ERMX | BÜR-2 | Z_B2_55_30%_VA-ERMX | 54.1757 | 1955 | Zürich | 29.61% | 30% | 22.01% | Normal | Medium | 3850 | 35 | 22 | 5 | 3 | III | 770 | 770 | 1203.75 | 506.25 | 9.2866 | 16.7158 | 29.0356 | 22.229 | 3.8633 | 11.45% | 20.6% | 35.79% | 27.4% | 4.762% | 81.1303 | 20.6242 | 0.46758 | 28.56 | 24.519 | 11.27% | 21.16% | 2.9467 | 11344.9833 | 54.1757 | 208576.3155 | Glasaufdopplung | -124555.4715 | -37.39% | WP E CH Mix | 87810.6288 | 7300.171 | -52437.8535 | -37.39% | -4359.4415 | -37.39% | 2770.7884 | 641.569 | - | - | - | - | 2770.7884 | 5.284% | 641.569 | 14.72% | JA | JA | JA
2064 | Z | B2 | 55 | 29.61% | VA | ST | SOTH | BÜR-2 | Z_B2_55_30%_VA-SOTH | 54.1757 | 1955 | Zürich | 29.61% | 30% | 22.01% | Normal | Medium | 3850 | 35 | 22 | 5 | 3 | III | 770 | 770 | 1203.75 | 506.25 | 9.2866 | 16.7158 | 29.0356 | 22.229 | 3.8633 | 11.45% | 20.6% | 35.79% | 27.4% | 4.762% | 81.1303 | 20.6242 | 0.46758 | 28.56 | 24.519 | 11.27% | 21.16% | 2.9467 | 11344.9833 | 54.1757 | 208576.3155 | Glasaufdopplung | -124555.4715 | -37.39% | Solarthermie | 14710.1191 | 3622.6413 | -8784.4385 | -37.39% | -2163.3319 | -37.39% | 2770.7884 | 641.569 | - | - | - | - | 2770.7884 | 31.54% | 641.569 | 29.66% | JA | JA | JA
2065 | Z | B2 | 55 | 29.61% | VA | HS | HO-SC | BÜR-2 | Z_B2_55_30%_VA-HO-SC | 54.1757 | 1955 | Zürich | 29.61% | 30% | 22.01% | Normal | Medium | 3850 | 35 | 22 | 5 | 3 | III | 770 | 770 | 1203.75 | 506.25 | 9.2866 | 16.7158 | 29.0356 | 22.229 | 3.8633 | 11.45% | 20.6% | 35.79% | 27.4% | 4.762% | 81.1303 | 20.6242 | 0.46758 | 28.56 | 24.519 | 11.27% | 21.16% | 2.9467 | 11344.9833 | 54.1757 | 208576.3155 | Glasaufdopplung | -124555.4715 | -37.39% | Holz Schnitzel | 7533.2857 | 2625.6077 | -4498.6506 | -37.39% | -1567.9336 | -37.39% | 2770.7884 | 641.569 | - | - | - | - | 2770.7884 | 61.59% | 641.569 | 40.92% | JA | JA | JA
2066 | Z | B2 | 55 | 29.61% | HO | ÖL | ÖL-HE | BÜR-2 | Z_B2_55_30%_HO-ÖL-HE | 48.0872 | 1955 | Zürich | 29.61% | 30% | 22.01% | Normal | Medium | 3850 | 35 | 22 | 5 | 3 | III | 770 | 770 | 1203.75 | 506.25 | 9.2866 | 16.7158 | 29.0356 | 12.4671 | 3.3753 | 13.1% | 23.58% | 40.96% | 17.59% | 4.762% | 70.8803 | 20.6242 | 0.47448 | 28.56 | 22.29 | 11.56% | 21.99% | 3.7974 | 14619.9309 | 48.0872 | 185135.5733 | Fensterersatz H | -147996.2137 | -44.43% | Öl-Heizung | 257132.7407 | 66648.8064 | -205550.2968 | -44.43% | -53278.6369 | -44.43% | 5415.237 | 1352.6248 | 2263.587 | 476.2745 | - | - | 7678.824 | 3.736% | 1828.8993 | 3.433% | JA | JA | JA
2067 | Z | B2 | 55 | 29.61% | HO | FW | FEWA | BÜR-2 | Z_B2_55_30%_HO-FEWA | 48.0872 | 1955 | Zürich | 29.61% | 30% | 22.01% | Normal | Medium | 3850 | 35 | 22 | 5 | 3 | III | 770 | 770 | 1203.75 | 506.25 | 9.2866 | 16.7158 | 29.0356 | 12.4671 | 3.3753 | 13.1% | 23.58% | 40.96% | 17.59% | 4.762% | 70.8803 | 20.6242 | 0.47448 | 28.56 | 22.29 | 11.56% | 21.99% | 3.7974 | 14619.9309 | 48.0872 | 185135.5733 | Fensterersatz H | -147996.2137 | -44.43% | Fernwärme | 72965.1965 | 14331.6714 | -58327.9195 | -44.43% | -11456.6481 | -44.43% | 5415.237 | 1352.6248 | 2263.587 | 476.2745 | - | - | 7678.824 | 13.16% | 1828.8993 | 15.96% | JA | JA | JA
2068 | Z | B2 | 55 | 29.61% | HO | W1 | LWMX | BÜR-2 | Z_B2_55_30%_HO-LWMX | 48.0872 | 1955 | Zürich | 29.61% | 30% | 22.01% | Normal | Medium | 3850 | 35 | 22 | 5 | 3 | III | 770 | 770 | 1203.75 | 506.25 | 9.2866 | 16.7158 | 29.0356 | 12.4671 | 3.3753 | 13.1% | 23.58% | 40.96% | 17.59% | 4.762% | 70.8803 | 20.6242 | 0.47448 | 28.56 | 22.29 | 11.56% | 21.99% | 3.7974 | 14619.9309 | 48.0872 | 185135.5733 | Fensterersatz H | -147996.2137 | -44.43% | WP LW CH Mix | 145146.2894 | 10737.8632 | -116029.0315 | -44.43% | -8583.7804 | -44.43% | 5415.237 | 1352.6248 | 2263.587 | 476.2745 | - | - | 7678.824 | 6.618% | 1828.8993 | 21.31% | JA | JA | JA
2069 | Z | B2 | 55 | 29.61% | HO | W2 | LWCH | BÜR-2 | Z_B2_55_30%_HO-LWCH | 48.0872 | 1955 | Zürich | 29.61% | 30% | 22.01% | Normal | Medium | 3850 | 35 | 22 | 5 | 3 | III | 770 | 770 | 1203.75 | 506.25 | 9.2866 | 16.7158 | 29.0356 | 12.4671 | 3.3753 | 13.1% | 23.58% | 40.96% | 17.59% | 4.762% | 70.8803 | 20.6242 | 0.47448 | 28.56 | 22.29 | 11.56% | 21.99% | 3.7974 | 14619.9309 | 48.0872 | 185135.5733 | Fensterersatz H | -147996.2137 | -44.43% | WP LW CH Zer | 4591.3622 | 3202.8454 | -3670.3061 | -44.43% | -2560.3345 | -44.43% | 5415.237 | 1352.6248 | 2263.587 | 476.2745 | - | - | 7678.824 | 209.2% | 1828.8993 | 71.43% | NEIN | JA | JA
2070 | Z | B2 | 55 | 29.61% | HO | W3 | ERMX | BÜR-2 | Z_B2_55_30%_HO-ERMX | 48.0872 | 1955 | Zürich | 29.61% | 30% | 22.01% | Normal | Medium | 3850 | 35 | 22 | 5 | 3 | III | 770 | 770 | 1203.75 | 506.25 | 9.2866 | 16.7158 | 29.0356 | 12.4671 | 3.3753 | 13.1% | 23.58% | 40.96% | 17.59% | 4.762% | 70.8803 | 20.6242 | 0.47448 | 28.56 | 22.29 | 11.56% | 21.99% | 3.7974 | 14619.9309 | 48.0872 | 185135.5733 | Fensterersatz H | -147996.2137 | -44.43% | WP E CH Mix | 77942.0763 | 6479.7451 | -62306.406 | -44.43% | -5179.8675 | -44.43% | 5415.237 | 1352.6248 | 2263.587 | 476.2745 | - | - | 7678.824 | 12.32% | 1828.8993 | 35.31% | JA | JA | JA
2071 | Z | B2 | 55 | 29.61% | HO | ST | SOTH | BÜR-2 | Z_B2_55_30%_HO-SOTH | 48.0872 | 1955 | Zürich | 29.61% | 30% | 22.01% | Normal | Medium | 3850 | 35 | 22 | 5 | 3 | III | 770 | 770 | 1203.75 | 506.25 | 9.2866 | 16.7158 | 29.0356 | 12.4671 | 3.3753 | 13.1% | 23.58% | 40.96% | 17.59% | 4.762% | 70.8803 | 20.6242 | 0.47448 | 28.56 | 22.29 | 11.56% | 21.99% | 3.7974 | 14619.9309 | 48.0872 | 185135.5733 | Fensterersatz H | -147996.2137 | -44.43% | Solarthermie | 13056.9299 | 3215.5126 | -10437.6277 | -44.43% | -2570.4606 | -44.43% | 5415.237 | 1352.6248 | 2263.587 | 476.2745 | - | - | 7678.824 | 73.57% | 1828.8993 | 71.15% | JA | JA | JA
2072 | Z | B2 | 55 | 29.61% | HO | HS | HO-SC | BÜR-2 | Z_B2_55_30%_HO-HO-SC | 48.0872 | 1955 | Zürich | 29.61% | 30% | 22.01% | Normal | Medium | 3850 | 35 | 22 | 5 | 3 | III | 770 | 770 | 1203.75 | 506.25 | 9.2866 | 16.7158 | 29.0356 | 12.4671 | 3.3753 | 13.1% | 23.58% | 40.96% | 17.59% | 4.762% | 70.8803 | 20.6242 | 0.47448 | 28.56 | 22.29 | 11.56% | 21.99% | 3.7974 | 14619.9309 | 48.0872 | 185135.5733 | Fensterersatz H | -147996.2137 | -44.43% | Holz Schnitzel | 6686.6613 | 2330.5302 | -5345.275 | -44.43% | -1863.0112 | -44.43% | 5415.237 | 1352.6248 | 2263.587 | 476.2745 | - | - | 7678.824 | 143.7% | 1828.8993 | 98.17% | NEIN | JA | JA
2073 | Z | B2 | 55 | 29.61% | HM | ÖL | ÖL-HE | BÜR-2 | Z_B2_55_30%_HM-ÖL-HE | 48.3325 | 1955 | Zürich | 29.61% | 30% | 22.01% | Normal | Medium | 3850 | 35 | 22 | 5 | 3 | III | 770 | 770 | 1203.75 | 506.25 | 9.2866 | 16.7158 | 29.0356 | 12.7975 | 3.3918 | 13.04% | 23.47% | 40.76% | 17.97% | 4.762% | 71.2272 | 20.6242 | 0.4738 | 28.56 | 22.29 | 11.5% | 21.85% | 3.746 | 14421.9936 | 48.3325 | 186080.0051 | Fensterersatz HM | -147051.7818 | -44.14% | Öl-Heizung | 258444.4516 | 66988.8018 | -204238.5859 | -44.14% | -52938.6415 | -44.14% | 5415.237 | 1352.6248 | 2960.0019 | 648.5769 | - | - | 8375.2389 | 4.101% | 2001.2017 | 3.78% | JA | JA | JA
2074 | Z | B2 | 55 | 29.61% | HM | FW | FEWA | BÜR-2 | Z_B2_55_30%_HM-FEWA | 48.3325 | 1955 | Zürich | 29.61% | 30% | 22.01% | Normal | Medium | 3850 | 35 | 22 | 5 | 3 | III | 770 | 770 | 1203.75 | 506.25 | 9.2866 | 16.7158 | 29.0356 | 12.7975 | 3.3918 | 13.04% | 23.47% | 40.76% | 17.97% | 4.762% | 71.2272 | 20.6242 | 0.4738 | 28.56 | 22.29 | 11.5% | 21.85% | 3.746 | 14421.9936 | 48.3325 | 186080.0051 | Fensterersatz HM | -147051.7818 | -44.14% | Fernwärme | 73337.4138 | 14404.7816 | -57955.7022 | -44.14% | -11383.5379 | -44.14% | 5415.237 | 1352.6248 | 2960.0019 | 648.5769 | - | - | 8375.2389 | 14.45% | 2001.2017 | 17.58% | JA | JA | JA
2075 | Z | B2 | 55 | 29.61% | HM | W1 | LWMX | BÜR-2 | Z_B2_55_30%_HM-LWMX | 48.3325 | 1955 | Zürich | 29.61% | 30% | 22.01% | Normal | Medium | 3850 | 35 | 22 | 5 | 3 | III | 770 | 770 | 1203.75 | 506.25 | 9.2866 | 16.7158 | 29.0356 | 12.7975 | 3.3918 | 13.04% | 23.47% | 40.76% | 17.97% | 4.762% | 71.2272 | 20.6242 | 0.4738 | 28.56 | 22.29 | 11.5% | 21.85% | 3.746 | 14421.9936 | 48.3325 | 186080.0051 | Fensterersatz HM | -147051.7818 | -44.14% | WP LW CH Mix | 145886.724 | 10792.6403 | -115288.597 | -44.14% | -8529.0033 | -44.14% | 5415.237 | 1352.6248 | 2960.0019 | 648.5769 | - | - | 8375.2389 | 7.265% | 2001.2017 | 23.46% | JA | JA | JA
2076 | Z | B2 | 55 | 29.61% | HM | W2 | LWCH | BÜR-2 | Z_B2_55_30%_HM-LWCH | 48.3325 | 1955 | Zürich | 29.61% | 30% | 22.01% | Normal | Medium | 3850 | 35 | 22 | 5 | 3 | III | 770 | 770 | 1203.75 | 506.25 | 9.2866 | 16.7158 | 29.0356 | 12.7975 | 3.3918 | 13.04% | 23.47% | 40.76% | 17.97% | 4.762% | 71.2272 | 20.6242 | 0.4738 | 28.56 | 22.29 | 11.5% | 21.85% | 3.746 | 14421.9936 | 48.3325 | 186080.0051 | Fensterersatz HM | -147051.7818 | -44.14% | WP LW CH Zer | 4614.7841 | 3219.1841 | -3646.8842 | -44.14% | -2543.9958 | -44.14% | 5415.237 | 1352.6248 | 2960.0019 | 648.5769 | - | - | 8375.2389 | 229.7% | 2001.2017 | 78.66% | NEIN | JA | JA
2077 | Z | B2 | 55 | 29.61% | HM | W3 | ERMX | BÜR-2 | Z_B2_55_30%_HM-ERMX | 48.3325 | 1955 | Zürich | 29.61% | 30% | 22.01% | Normal | Medium | 3850 | 35 | 22 | 5 | 3 | III | 770 | 770 | 1203.75 | 506.25 | 9.2866 | 16.7158 | 29.0356 | 12.7975 | 3.3918 | 13.04% | 23.47% | 40.76% | 17.97% | 4.762% | 71.2272 | 20.6242 | 0.4738 | 28.56 | 22.29 | 11.5% | 21.85% | 3.746 | 14421.9936 | 48.3325 | 186080.0051 | Fensterersatz HM | -147051.7818 | -44.14% | WP E CH Mix | 78339.6822 | 6512.8002 | -61908.8001 | -44.14% | -5146.8124 | -44.14% | 5415.237 | 1352.6248 | 2960.0019 | 648.5769 | - | - | 8375.2389 | 13.53% | 2001.2017 | 38.88% | JA | JA | JA
2078 | Z | B2 | 55 | 29.61% | HM | ST | SOTH | BÜR-2 | Z_B2_55_30%_HM-SOTH | 48.3325 | 1955 | Zürich | 29.61% | 30% | 22.01% | Normal | Medium | 3850 | 35 | 22 | 5 | 3 | III | 770 | 770 | 1203.75 | 506.25 | 9.2866 | 16.7158 | 29.0356 | 12.7975 | 3.3918 | 13.04% | 23.47% | 40.76% | 17.97% | 4.762% | 71.2272 | 20.6242 | 0.4738 | 28.56 | 22.29 | 11.5% | 21.85% | 3.746 | 14421.9936 | 48.3325 | 186080.0051 | Fensterersatz HM | -147051.7818 | -44.14% | Solarthermie | 13123.5372 | 3231.9159 | -10371.0204 | -44.14% | -2554.0573 | -44.14% | 5415.237 | 1352.6248 | 2960.0019 | 648.5769 | - | - | 8375.2389 | 80.76% | 2001.2017 | 78.35% | JA | JA | JA
2079 | Z | B2 | 55 | 29.61% | HM | HS | HO-SC | BÜR-2 | Z_B2_55_30%_HM-HO-SC | 48.3325 | 1955 | Zürich | 29.61% | 30% | 22.01% | Normal | Medium | 3850 | 35 | 22 | 5 | 3 | III | 770 | 770 | 1203.75 | 506.25 | 9.2866 | 16.7158 | 29.0356 | 12.7975 | 3.3918 | 13.04% | 23.47% | 40.76% | 17.97% | 4.762% | 71.2272 | 20.6242 | 0.4738 | 28.56 | 22.29 | 11.5% | 21.85% | 3.746 | 14421.9936 | 48.3325 | 186080.0051 | Fensterersatz HM | -147051.7818 | -44.14% | Holz Schnitzel | 6720.7719 | 2342.4189 | -5311.1644 | -44.14% | -1851.1224 | -44.14% | 5415.237 | 1352.6248 | 2960.0019 | 648.5769 | - | - | 8375.2389 | 157.7% | 2001.2017 | 108.1% | NEIN | NEIN | NEIN
2080 | Z | B2 | 55 | 29.61% | KU | ÖL | ÖL-HE | BÜR-2 | Z_B2_55_30%_KU-ÖL-HE | 47.8426 | 1955 | Zürich | 29.61% | 30% | 22.01% | Normal | Medium | 3850 | 35 | 22 | 5 | 3 | III | 770 | 770 | 1203.75 | 506.25 | 9.2866 | 16.7158 | 29.0356 | 12.1368 | 3.3587 | 13.17% | 23.7% | 41.17% | 17.21% | 4.762% | 70.5334 | 20.6242 | 0.47517 | 28.56 | 22.29 | 11.62% | 22.14% | 3.8492 | 14819.2819 | 47.8426 | 184194.0454 | Fensterersatz K | -148937.7415 | -44.71% | Öl-Heizung | 255825.0631 | 66309.8564 | -206857.9743 | -44.71% | -53617.5869 | -44.71% | 5415.237 | 1352.6248 | 3703.4464 | 715.1732 | - | - | 9118.6834 | 4.408% | 2067.798 | 3.857% | JA | JA | JA
2081 | Z | B2 | 55 | 29.61% | KU | FW | FEWA | BÜR-2 | Z_B2_55_30%_KU-FEWA | 47.8426 | 1955 | Zürich | 29.61% | 30% | 22.01% | Normal | Medium | 3850 | 35 | 22 | 5 | 3 | III | 770 | 770 | 1203.75 | 506.25 | 9.2866 | 16.7158 | 29.0356 | 12.1368 | 3.3587 | 13.17% | 23.7% | 41.17% | 17.21% | 4.762% | 70.5334 | 20.6242 | 0.47517 | 28.56 | 22.29 | 11.62% | 22.14% | 3.8492 | 14819.2819 | 47.8426 | 184194.0454 | Fensterersatz K | -148937.7415 | -44.71% | Fernwärme | 72594.1238 | 14258.7861 | -58698.9922 | -44.71% | -11529.5334 | -44.71% | 5415.237 | 1352.6248 | 3703.4464 | 715.1732 | - | - | 9118.6834 | 15.53% | 2067.798 | 17.93% | JA | JA | JA
2082 | Z | B2 | 55 | 29.61% | KU | W1 | LWMX | BÜR-2 | Z_B2_55_30%_KU-LWMX | 47.8426 | 1955 | Zürich | 29.61% | 30% | 22.01% | Normal | Medium | 3850 | 35 | 22 | 5 | 3 | III | 770 | 770 | 1203.75 | 506.25 | 9.2866 | 16.7158 | 29.0356 | 12.1368 | 3.3587 | 13.17% | 23.7% | 41.17% | 17.21% | 4.762% | 70.5334 | 20.6242 | 0.47517 | 28.56 | 22.29 | 11.62% | 22.14% | 3.8492 | 14819.2819 | 47.8426 | 184194.0454 | Fensterersatz K | -148937.7415 | -44.71% | WP LW CH Mix | 144408.1316 | 10683.2546 | -116767.1893 | -44.71% | -8638.389 | -44.71% | 5415.237 | 1352.6248 | 3703.4464 | 715.1732 | - | - | 9118.6834 | 7.809% | 2067.798 | 23.94% | JA | JA | JA
2083 | Z | B2 | 55 | 29.61% | KU | W2 | LWCH | BÜR-2 | Z_B2_55_30%_KU-LWCH | 47.8426 | 1955 | Zürich | 29.61% | 30% | 22.01% | Normal | Medium | 3850 | 35 | 22 | 5 | 3 | III | 770 | 770 | 1203.75 | 506.25 | 9.2866 | 16.7158 | 29.0356 | 12.1368 | 3.3587 | 13.17% | 23.7% | 41.17% | 17.21% | 4.762% | 70.5334 | 20.6242 | 0.47517 | 28.56 | 22.29 | 11.62% | 22.14% | 3.8492 | 14819.2819 | 47.8426 | 184194.0454 | Fensterersatz K | -148937.7415 | -44.71% | WP LW CH Zer | 4568.0123 | 3186.557 | -3693.656 | -44.71% | -2576.6229 | -44.71% | 5415.237 | 1352.6248 | 3703.4464 | 715.1732 | - | - | 9118.6834 | 246.9% | 2067.798 | 80.25% | NEIN | JA | JA
2084 | Z | B2 | 55 | 29.61% | KU | W3 | ERMX | BÜR-2 | Z_B2_55_30%_KU-ERMX | 47.8426 | 1955 | Zürich | 29.61% | 30% | 22.01% | Normal | Medium | 3850 | 35 | 22 | 5 | 3 | III | 770 | 770 | 1203.75 | 506.25 | 9.2866 | 16.7158 | 29.0356 | 12.1368 | 3.3587 | 13.17% | 23.7% | 41.17% | 17.21% | 4.762% | 70.5334 | 20.6242 | 0.47517 | 28.56 | 22.29 | 11.62% | 22.14% | 3.8492 | 14819.2819 | 47.8426 | 184194.0454 | Fensterersatz K | -148937.7415 | -44.71% | WP E CH Mix | 77545.6931 | 6446.7916 | -62702.7892 | -44.71% | -5212.821 | -44.71% | 5415.237 | 1352.6248 | 3703.4464 | 715.1732 | - | - | 9118.6834 | 14.54% | 2067.798 | 39.67% | JA | JA | JA
2085 | Z | B2 | 55 | 29.61% | KU | ST | SOTH | BÜR-2 | Z_B2_55_30%_KU-SOTH | 47.8426 | 1955 | Zürich | 29.61% | 30% | 22.01% | Normal | Medium | 3850 | 35 | 22 | 5 | 3 | III | 770 | 770 | 1203.75 | 506.25 | 9.2866 | 16.7158 | 29.0356 | 12.1368 | 3.3587 | 13.17% | 23.7% | 41.17% | 17.21% | 4.762% | 70.5334 | 20.6242 | 0.47517 | 28.56 | 22.29 | 11.62% | 22.14% | 3.8492 | 14819.2819 | 47.8426 | 184194.0454 | Fensterersatz K | -148937.7415 | -44.71% | Solarthermie | 12990.5274 | 3199.1597 | -10504.0302 | -44.71% | -2586.8134 | -44.71% | 5415.237 | 1352.6248 | 3703.4464 | 715.1732 | - | - | 9118.6834 | 86.81% | 2067.798 | 79.94% | JA | JA | JA
2086 | Z | B2 | 55 | 29.61% | KU | HS | HO-SC | BÜR-2 | Z_B2_55_30%_KU-HO-SC | 47.8426 | 1955 | Zürich | 29.61% | 30% | 22.01% | Normal | Medium | 3850 | 35 | 22 | 5 | 3 | III | 770 | 770 | 1203.75 | 506.25 | 9.2866 | 16.7158 | 29.0356 | 12.1368 | 3.3587 | 13.17% | 23.7% | 41.17% | 17.21% | 4.762% | 70.5334 | 20.6242 | 0.47517 | 28.56 | 22.29 | 11.62% | 22.14% | 3.8492 | 14819.2819 | 47.8426 | 184194.0454 | Fensterersatz K | -148937.7415 | -44.71% | Holz Schnitzel | 6652.6555 | 2318.678 | -5379.2808 | -44.71% | -1874.8633 | -44.71% | 5415.237 | 1352.6248 | 3703.4464 | 715.1732 | - | - | 9118.6834 | 169.5% | 2067.798 | 110.3% | NEIN | NEIN | NEIN
2087 | Z | B2 | 55 | 29.61% | ME | ÖL | ÖL-HE | BÜR-2 | Z_B2_55_30%_ME-ÖL-HE | 48.8253 | 1955 | Zürich | 29.61% | 30% | 22.01% | Normal | Medium | 3850 | 35 | 22 | 5 | 3 | III | 770 | 770 | 1203.75 | 506.25 | 9.2866 | 16.7158 | 29.0356 | 13.4583 | 3.4248 | 12.91% | 23.24% | 40.37% | 18.71% | 4.762% | 71.921 | 20.6242 | 0.47242 | 28.56 | 22.29 | 11.38% | 21.57% | 3.6442 | 14030.3056 | 48.8253 | 187977.4653 | Fensterersatz M | -145154.3217 | -43.57% | Öl-Heizung | 261079.8129 | 67671.8875 | -201603.2246 | -43.57% | -52255.5558 | -43.57% | 5415.237 | 1352.6248 | 4851.6214 | 1157.2369 | - | - | 10266.8584 | 5.093% | 2509.8617 | 4.803% | JA | JA | JA
2088 | Z | B2 | 55 | 29.61% | ME | FW | FEWA | BÜR-2 | Z_B2_55_30%_ME-FEWA | 48.8253 | 1955 | Zürich | 29.61% | 30% | 22.01% | Normal | Medium | 3850 | 35 | 22 | 5 | 3 | III | 770 | 770 | 1203.75 | 506.25 | 9.2866 | 16.7158 | 29.0356 | 13.4583 | 3.4248 | 12.91% | 23.24% | 40.37% | 18.71% | 4.762% | 71.921 | 20.6242 | 0.47242 | 28.56 | 22.29 | 11.38% | 21.57% | 3.6442 | 14030.3056 | 48.8253 | 187977.4653 | Fensterersatz M | -145154.3217 | -43.57% | Fernwärme | 74085.2363 | 14551.6673 | -57207.8797 | -43.57% | -11236.6522 | -43.57% | 5415.237 | 1352.6248 | 4851.6214 | 1157.2369 | - | - | 10266.8584 | 17.95% | 2509.8617 | 22.34% | JA | JA | JA
2089 | Z | B2 | 55 | 29.61% | ME | W1 | LWMX | BÜR-2 | Z_B2_55_30%_ME-LWMX | 48.8253 | 1955 | Zürich | 29.61% | 30% | 22.01% | Normal | Medium | 3850 | 35 | 22 | 5 | 3 | III | 770 | 770 | 1203.75 | 506.25 | 9.2866 | 16.7158 | 29.0356 | 13.4583 | 3.4248 | 12.91% | 23.24% | 40.37% | 18.71% | 4.762% | 71.921 | 20.6242 | 0.47242 | 28.56 | 22.29 | 11.38% | 21.57% | 3.6442 | 14030.3056 | 48.8253 | 187977.4653 | Fensterersatz M | -145154.3217 | -43.57% | WP LW CH Mix | 147374.3328 | 10902.693 | -113800.9882 | -43.57% | -8418.9507 | -43.57% | 5415.237 | 1352.6248 | 4851.6214 | 1157.2369 | - | - | 10266.8584 | 9.022% | 2509.8617 | 29.81% | JA | JA | JA
2090 | Z | B2 | 55 | 29.61% | ME | W2 | LWCH | BÜR-2 | Z_B2_55_30%_ME-LWCH | 48.8253 | 1955 | Zürich | 29.61% | 30% | 22.01% | Normal | Medium | 3850 | 35 | 22 | 5 | 3 | III | 770 | 770 | 1203.75 | 506.25 | 9.2866 | 16.7158 | 29.0356 | 13.4583 | 3.4248 | 12.91% | 23.24% | 40.37% | 18.71% | 4.762% | 71.921 | 20.6242 | 0.47242 | 28.56 | 22.29 | 11.38% | 21.57% | 3.6442 | 14030.3056 | 48.8253 | 187977.4653 | Fensterersatz M | -145154.3217 | -43.57% | WP LW CH Zer | 4661.8411 | 3252.0101 | -3599.8272 | -43.57% | -2511.1698 | -43.57% | 5415.237 | 1352.6248 | 4851.6214 | 1157.2369 | - | - | 10266.8584 | 285.2% | 2509.8617 | 99.95% | NEIN | JA | JA
2091 | Z | B2 | 55 | 29.61% | ME | W3 | ERMX | BÜR-2 | Z_B2_55_30%_ME-ERMX | 48.8253 | 1955 | Zürich | 29.61% | 30% | 22.01% | Normal | Medium | 3850 | 35 | 22 | 5 | 3 | III | 770 | 770 | 1203.75 | 506.25 | 9.2866 | 16.7158 | 29.0356 | 13.4583 | 3.4248 | 12.91% | 23.24% | 40.37% | 18.71% | 4.762% | 71.921 | 20.6242 | 0.47242 | 28.56 | 22.29 | 11.38% | 21.57% | 3.6442 | 14030.3056 | 48.8253 | 187977.4653 | Fensterersatz M | -145154.3217 | -43.57% | WP E CH Mix | 79138.5129 | 6579.2113 | -61109.9694 | -43.57% | -5080.4013 | -43.57% | 5415.237 | 1352.6248 | 4851.6214 | 1157.2369 | - | - | 10266.8584 | 16.8% | 2509.8617 | 49.4% | JA | JA | JA
2092 | Z | B2 | 55 | 29.61% | ME | ST | SOTH | BÜR-2 | Z_B2_55_30%_ME-SOTH | 48.8253 | 1955 | Zürich | 29.61% | 30% | 22.01% | Normal | Medium | 3850 | 35 | 22 | 5 | 3 | III | 770 | 770 | 1203.75 | 506.25 | 9.2866 | 16.7158 | 29.0356 | 13.4583 | 3.4248 | 12.91% | 23.24% | 40.37% | 18.71% | 4.762% | 71.921 | 20.6242 | 0.47242 | 28.56 | 22.29 | 11.38% | 21.57% | 3.6442 | 14030.3056 | 48.8253 | 187977.4653 | Fensterersatz M | -145154.3217 | -43.57% | Solarthermie | 13257.3581 | 3264.8718 | -10237.1995 | -43.57% | -2521.1014 | -43.57% | 5415.237 | 1352.6248 | 4851.6214 | 1157.2369 | - | - | 10266.8584 | 100.3% | 2509.8617 | 99.55% | NEIN | JA | JA
2093 | Z | B2 | 55 | 29.61% | ME | HS | HO-SC | BÜR-2 | Z_B2_55_30%_ME-HO-SC | 48.8253 | 1955 | Zürich | 29.61% | 30% | 22.01% | Normal | Medium | 3850 | 35 | 22 | 5 | 3 | III | 770 | 770 | 1203.75 | 506.25 | 9.2866 | 16.7158 | 29.0356 | 13.4583 | 3.4248 | 12.91% | 23.24% | 40.37% | 18.71% | 4.762% | 71.921 | 20.6242 | 0.47242 | 28.56 | 22.29 | 11.38% | 21.57% | 3.6442 | 14030.3056 | 48.8253 | 187977.4653 | Fensterersatz M | -145154.3217 | -43.57% | Holz Schnitzel | 6789.3037 | 2366.3046 | -5242.6326 | -43.57% | -1827.2368 | -43.57% | 5415.237 | 1352.6248 | 4851.6214 | 1157.2369 | - | - | 10266.8584 | 195.8% | 2509.8617 | 137.4% | NEIN | NEIN | NEIN
2094 | Z | B2 | 55 | 29.61% | GH | ÖL | ÖL-HE | BÜR-2 | Z_B2_55_30%_GH-ÖL-HE | 9.9764 | 1955 | Zürich | 29.61% | 30% | 22.01% | Normal | Medium | 3850 | 35 | 22 | 5 | 3 | III | 770 | 770 | 1203.75 | 506.25 | 2.3216 | 2.786 | 4.936 | 12.4671 | 4.5022 | 8.595% | 10.31% | 18.27% | 46.15% | 16.67% | 27.0129 | 20.6242 | 0.79058 | 28.56 | 22.29 | 36.99% | 176.6% | 6.6118 | 25455.4009 | 9.9764 | 38408.9843 | Gebäudehülle | -294722.8027 | -88.47% | Öl-Heizung | 53345.8115 | 13827.2343 | -409337.226 | -88.47% | -106100.209 | -88.47% | 5415.237 | 1352.6248 | 3008.841 | 621.5464 | 15113.5 | 4129.75 | 23537.578 | 5.75% | 6103.9212 | 5.753% | JA | JA | JA
2095 | Z | B2 | 55 | 29.61% | GH | FW | FEWA | BÜR-2 | Z_B2_55_30%_GH-FEWA | 9.9764 | 1955 | Zürich | 29.61% | 30% | 22.01% | Normal | Medium | 3850 | 35 | 22 | 5 | 3 | III | 770 | 770 | 1203.75 | 506.25 | 2.3216 | 2.786 | 4.936 | 12.4671 | 4.5022 | 8.595% | 10.31% | 18.27% | 46.15% | 16.67% | 27.0129 | 20.6242 | 0.79058 | 28.56 | 22.29 | 36.99% | 176.6% | 6.6118 | 25455.4009 | 9.9764 | 38408.9843 | Gebäudehülle | -294722.8027 | -88.47% | Fernwärme | 15137.6585 | 2973.3073 | -116155.4575 | -88.47% | -22815.0123 | -88.47% | 5415.237 | 1352.6248 | 3008.841 | 621.5464 | 15113.5 | 4129.75 | 23537.578 | 20.26% | 6103.9212 | 26.75% | JA | JA | JA
2096 | Z | B2 | 55 | 29.61% | GH | W1 | LWMX | BÜR-2 | Z_B2_55_30%_GH-LWMX | 9.9764 | 1955 | Zürich | 29.61% | 30% | 22.01% | Normal | Medium | 3850 | 35 | 22 | 5 | 3 | III | 770 | 770 | 1203.75 | 506.25 | 2.3216 | 2.786 | 4.936 | 12.4671 | 4.5022 | 8.595% | 10.31% | 18.27% | 46.15% | 16.67% | 27.0129 | 20.6242 | 0.79058 | 28.56 | 22.29 | 36.99% | 176.6% | 6.6118 | 25455.4009 | 9.9764 | 38408.9843 | Gebäudehülle | -294722.8027 | -88.47% | WP LW CH Mix | 30112.6437 | 2227.7211 | -231062.6773 | -88.47% | -17093.9226 | -88.47% | 5415.237 | 1352.6248 | 3008.841 | 621.5464 | 15113.5 | 4129.75 | 23537.578 | 10.19% | 6103.9212 | 35.71% | JA | JA | JA
2097 | Z | B2 | 55 | 29.61% | GH | W2 | LWCH | BÜR-2 | Z_B2_55_30%_GH-LWCH | 9.9764 | 1955 | Zürich | 29.61% | 30% | 22.01% | Normal | Medium | 3850 | 35 | 22 | 5 | 3 | III | 770 | 770 | 1203.75 | 506.25 | 2.3216 | 2.786 | 4.936 | 12.4671 | 4.5022 | 8.595% | 10.31% | 18.27% | 46.15% | 16.67% | 27.0129 | 20.6242 | 0.79058 | 28.56 | 22.29 | 36.99% | 176.6% | 6.6118 | 25455.4009 | 9.9764 | 38408.9843 | Gebäudehülle | -294722.8027 | -88.47% | WP LW CH Zer | 952.5428 | 664.4754 | -7309.1255 | -88.47% | -5098.7045 | -88.47% | 5415.237 | 1352.6248 | 3008.841 | 621.5464 | 15113.5 | 4129.75 | 23537.578 | 322% | 6103.9212 | 119.7% | NEIN | NEIN | NEIN
2098 | Z | B2 | 55 | 29.61% | GH | W3 | ERMX | BÜR-2 | Z_B2_55_30%_GH-ERMX | 9.9764 | 1955 | Zürich | 29.61% | 30% | 22.01% | Normal | Medium | 3850 | 35 | 22 | 5 | 3 | III | 770 | 770 | 1203.75 | 506.25 | 2.3216 | 2.786 | 4.936 | 12.4671 | 4.5022 | 8.595% | 10.31% | 18.27% | 46.15% | 16.67% | 27.0129 | 20.6242 | 0.79058 | 28.56 | 22.29 | 36.99% | 176.6% | 6.6118 | 25455.4009 | 9.9764 | 38408.9843 | Gebäudehülle | -294722.8027 | -88.47% | WP E CH Mix | 16170.1824 | 1344.3144 | -124078.2999 | -88.47% | -10315.2981 | -88.47% | 5415.237 | 1352.6248 | 3008.841 | 621.5464 | 15113.5 | 4129.75 | 23537.578 | 18.97% | 6103.9212 | 59.17% | JA | JA | JA
2099 | Z | B2 | 55 | 29.61% | GH | ST | SOTH | BÜR-2 | Z_B2_55_30%_GH-SOTH | 9.9764 | 1955 | Zürich | 29.61% | 30% | 22.01% | Normal | Medium | 3850 | 35 | 22 | 5 | 3 | III | 770 | 770 | 1203.75 | 506.25 | 2.3216 | 2.786 | 4.936 | 12.4671 | 4.5022 | 8.595% | 10.31% | 18.27% | 46.15% | 16.67% | 27.0129 | 20.6242 | 0.79058 | 28.56 | 22.29 | 36.99% | 176.6% | 6.6118 | 25455.4009 | 9.9764 | 38408.9843 | Gebäudehülle | -294722.8027 | -88.47% | Solarthermie | 2708.8442 | 667.1034 | -20785.7135 | -88.47% | -5118.8697 | -88.47% | 5415.237 | 1352.6248 | 3008.841 | 621.5464 | 15113.5 | 4129.75 | 23537.578 | 113.2% | 6103.9212 | 119.2% | NEIN | NEIN | NEIN
2100 | Z | B2 | 55 | 29.61% | GH | HS | HO-SC | BÜR-2 | Z_B2_55_30%_GH-HO-SC | 9.9764 | 1955 | Zürich | 29.61% | 30% | 22.01% | Normal | Medium | 3850 | 35 | 22 | 5 | 3 | III | 770 | 770 | 1203.75 | 506.25 | 2.3216 | 2.786 | 4.936 | 12.4671 | 4.5022 | 8.595% | 10.31% | 18.27% | 46.15% | 16.67% | 27.0129 | 20.6242 | 0.79058 | 28.56 | 22.29 | 36.99% | 176.6% | 6.6118 | 25455.4009 | 9.9764 | 38408.9843 | Gebäudehülle | -294722.8027 | -88.47% | Holz Schnitzel | 1387.2421 | 483.5013 | -10644.6942 | -88.47% | -3710.04 | -88.47% | 5415.237 | 1352.6248 | 3008.841 | 621.5464 | 15113.5 | 4129.75 | 23537.578 | 221.1% | 6103.9212 | 164.5% | NEIN | NEIN | NEIN
2101 | Z | B2 | 55 | 38.07% | IZ | ÖL | ÖL-HE | BÜR-2 | Z_B2_55_38%_IZ-ÖL-HE | 101.49 | 1955 | Zürich | 38.07% | 40% | 22.01% | Normal | Medium | 3850 | 35 | 22 | 5 | 3 | III | 770 | 770 | 1059 | 651 | 9.2866 | 16.7158 | 25.5441 | 94.8203 | 7.3183 | 6.043% | 10.88% | 16.62% | 61.7% | 4.762% | 153.685 | 20.6242 | 0.41776 | 28.56 | 45.2219 | 10.84% | 18.61% | 0.6546 | 2520.2144 | 101.49 | 390736.5889 | Ist-Zustand | - | - | Öl-Heizung | 542689.7068 | 140665.172 |  |  |  |  | - | - | - | - | - | - | - | - | - | - | JA | JA | JA
2102 | Z | B2 | 55 | 38.07% | IZ | FW | FEWA | BÜR-2 | Z_B2_55_38%_IZ-FEWA | 101.49 | 1955 | Zürich | 38.07% | 40% | 22.01% | Normal | Medium | 3850 | 35 | 22 | 5 | 3 | III | 770 | 770 | 1059 | 651 | 9.2866 | 16.7158 | 25.5441 | 94.8203 | 7.3183 | 6.043% | 10.88% | 16.62% | 61.7% | 4.762% | 153.685 | 20.6242 | 0.41776 | 28.56 | 45.2219 | 10.84% | 18.61% | 0.6546 | 2520.2144 | 101.49 | 390736.5889 | Ist-Zustand | - | - | Fernwärme | 153996.185 | 30247.6089 | -388693.5218 | -71.62% | -110417.5631 | -78.5% | - | - | - | - | - | - | - | - | - | - | JA | JA | JA
2103 | Z | B2 | 55 | 38.07% | IZ | W1 | LWMX | BÜR-2 | Z_B2_55_38%_IZ-LWMX | 101.49 | 1955 | Zürich | 38.07% | 40% | 22.01% | Normal | Medium | 3850 | 35 | 22 | 5 | 3 | III | 770 | 770 | 1059 | 651 | 9.2866 | 16.7158 | 25.5441 | 94.8203 | 7.3183 | 6.043% | 10.88% | 16.62% | 61.7% | 4.762% | 153.685 | 20.6242 | 0.41776 | 28.56 | 45.2219 | 10.84% | 18.61% | 0.6546 | 2520.2144 | 101.49 | 390736.5889 | Ist-Zustand | - | - | WP LW CH Mix | 306337.4857 | 22662.7222 | -236352.2211 | -43.55% | -118002.4498 | -83.89% | - | - | - | - | - | - | - | - | - | - | JA | JA | JA
2104 | Z | B2 | 55 | 38.07% | IZ | W2 | LWCH | BÜR-2 | Z_B2_55_38%_IZ-LWCH | 101.49 | 1955 | Zürich | 38.07% | 40% | 22.01% | Normal | Medium | 3850 | 35 | 22 | 5 | 3 | III | 770 | 770 | 1059 | 651 | 9.2866 | 16.7158 | 25.5441 | 94.8203 | 7.3183 | 6.043% | 10.88% | 16.62% | 61.7% | 4.762% | 153.685 | 20.6242 | 0.41776 | 28.56 | 45.2219 | 10.84% | 18.61% | 0.6546 | 2520.2144 | 101.49 | 390736.5889 | Ist-Zustand | - | - | WP LW CH Zer | 9690.2674 | 6759.743 | -532999.4394 | -98.21% | -133905.429 | -95.19% | - | - | - | - | - | - | - | - | - | - | JA | JA | JA
2105 | Z | B2 | 55 | 38.07% | IZ | W3 | ERMX | BÜR-2 | Z_B2_55_38%_IZ-ERMX | 101.49 | 1955 | Zürich | 38.07% | 40% | 22.01% | Normal | Medium | 3850 | 35 | 22 | 5 | 3 | III | 770 | 770 | 1059 | 651 | 9.2866 | 16.7158 | 25.5441 | 94.8203 | 7.3183 | 6.043% | 10.88% | 16.62% | 61.7% | 4.762% | 153.685 | 20.6242 | 0.41776 | 28.56 | 45.2219 | 10.84% | 18.61% | 0.6546 | 2520.2144 | 101.49 | 390736.5889 | Ist-Zustand | - | - | WP E CH Mix | 164500.1039 | 13675.7806 | -378189.6029 | -69.69% | -126989.3914 | -90.28% | - | - | - | - | - | - | - | - | - | - | JA | JA | JA
2106 | Z | B2 | 55 | 38.07% | IZ | ST | SOTH | BÜR-2 | Z_B2_55_38%_IZ-SOTH | 101.49 | 1955 | Zürich | 38.07% | 40% | 22.01% | Normal | Medium | 3850 | 35 | 22 | 5 | 3 | III | 770 | 770 | 1059 | 651 | 9.2866 | 16.7158 | 25.5441 | 94.8203 | 7.3183 | 6.043% | 10.88% | 16.62% | 61.7% | 4.762% | 153.685 | 20.6242 | 0.41776 | 28.56 | 45.2219 | 10.84% | 18.61% | 0.6546 | 2520.2144 | 101.49 | 390736.5889 | Ist-Zustand | - | - | Solarthermie | 27557.2121 | 6786.4776 | -515132.4947 | -94.92% | -133878.6944 | -95.18% | - | - | - | - | - | - | - | - | - | - | JA | JA | JA
2107 | Z | B2 | 55 | 38.07% | IZ | HS | HO-SC | BÜR-2 | Z_B2_55_38%_IZ-HO-SC | 101.49 | 1955 | Zürich | 38.07% | 40% | 22.01% | Normal | Medium | 3850 | 35 | 22 | 5 | 3 | III | 770 | 770 | 1059 | 651 | 9.2866 | 16.7158 | 25.5441 | 94.8203 | 7.3183 | 6.043% | 10.88% | 16.62% | 61.7% | 4.762% | 153.685 | 20.6242 | 0.41776 | 28.56 | 45.2219 | 10.84% | 18.61% | 0.6546 | 2520.2144 | 101.49 | 390736.5889 | Ist-Zustand | - | - | Holz Schnitzel | 14112.4862 | 4918.6841 | -528577.2206 | -97.4% | -135746.4879 | -96.5% | - | - | - | - | - | - | - | - | - | - | JA | JA | JA
2108 | Z | B2 | 55 | 38.07% | 2V | ÖL | ÖL-HE | BÜR-2 | Z_B2_55_38%_2V-ÖL-HE | 53.6001 | 1955 | Zürich | 38.07% | 40% | 22.01% | Normal | Medium | 3850 | 35 | 22 | 5 | 3 | III | 770 | 770 | 1059 | 651 | 9.2866 | 16.7158 | 25.5441 | 33.3922 | 4.2469 | 10.41% | 18.74% | 28.64% | 37.44% | 4.762% | 89.1856 | 20.6242 | 0.51188 | 28.56 | 33.9164 | 15.81% | 32.39% | 3.8601 | 14861.2136 | 53.6001 | 206360.3671 | Glasersatz 2-IV | -184376.2218 | -47.19% | Öl-Heizung | 286611.6209 | 74289.7321 | -256078.0859 | -47.19% | -66375.4399 | -47.19% | 6582.2105 | 1610.0137 | - | - | - | - | 6582.2105 | 2.57% | 1610.0137 | 2.426% | JA | JA | JA
2109 | Z | B2 | 55 | 38.07% | 2V | FW | FEWA | BÜR-2 | Z_B2_55_38%_2V-FEWA | 53.6001 | 1955 | Zürich | 38.07% | 40% | 22.01% | Normal | Medium | 3850 | 35 | 22 | 5 | 3 | III | 770 | 770 | 1059 | 651 | 9.2866 | 16.7158 | 25.5441 | 33.3922 | 4.2469 | 10.41% | 18.74% | 28.64% | 37.44% | 4.762% | 89.1856 | 20.6242 | 0.51188 | 28.56 | 33.9164 | 15.81% | 32.39% | 3.8601 | 14861.2136 | 53.6001 | 206360.3671 | Glasersatz 2-IV | -184376.2218 | -47.19% | Fernwärme | 81330.2623 | 15974.7202 | -72665.9227 | -47.19% | -14272.8887 | -47.19% | 6582.2105 | 1610.0137 | - | - | - | - | 6582.2105 | 9.058% | 1610.0137 | 11.28% | JA | JA | JA
2110 | Z | B2 | 55 | 38.07% | 2V | W1 | LWMX | BÜR-2 | Z_B2_55_38%_2V-LWMX | 53.6001 | 1955 | Zürich | 38.07% | 40% | 22.01% | Normal | Medium | 3850 | 35 | 22 | 5 | 3 | III | 770 | 770 | 1059 | 651 | 9.2866 | 16.7158 | 25.5441 | 33.3922 | 4.2469 | 10.41% | 18.74% | 28.64% | 37.44% | 4.762% | 89.1856 | 20.6242 | 0.51188 | 28.56 | 33.9164 | 15.81% | 32.39% | 3.8601 | 14861.2136 | 53.6001 | 206360.3671 | Glasersatz 2-IV | -184376.2218 | -47.19% | WP LW CH Mix | 161786.5278 | 11968.9013 | -144550.9579 | -47.19% | -10693.8209 | -47.19% | 6582.2105 | 1610.0137 | - | - | - | - | 6582.2105 | 4.554% | 1610.0137 | 15.06% | JA | JA | JA
2111 | Z | B2 | 55 | 38.07% | 2V | W2 | LWCH | BÜR-2 | Z_B2_55_38%_2V-LWCH | 53.6001 | 1955 | Zürich | 38.07% | 40% | 22.01% | Normal | Medium | 3850 | 35 | 22 | 5 | 3 | III | 770 | 770 | 1059 | 651 | 9.2866 | 16.7158 | 25.5441 | 33.3922 | 4.2469 | 10.41% | 18.74% | 28.64% | 37.44% | 4.762% | 89.1856 | 20.6242 | 0.51188 | 28.56 | 33.9164 | 15.81% | 32.39% | 3.8601 | 14861.2136 | 53.6001 | 206360.3671 | Glasersatz 2-IV | -184376.2218 | -47.19% | WP LW CH Zer | 5117.7371 | 3570.0344 | -4572.5303 | -47.19% | -3189.7086 | -47.19% | 6582.2105 | 1610.0137 | - | - | - | - | 6582.2105 | 144% | 1610.0137 | 50.48% | NEIN | JA | JA
2112 | Z | B2 | 55 | 38.07% | 2V | W3 | ERMX | BÜR-2 | Z_B2_55_38%_2V-ERMX | 53.6001 | 1955 | Zürich | 38.07% | 40% | 22.01% | Normal | Medium | 3850 | 35 | 22 | 5 | 3 | III | 770 | 770 | 1059 | 651 | 9.2866 | 16.7158 | 25.5441 | 33.3922 | 4.2469 | 10.41% | 18.74% | 28.64% | 37.44% | 4.762% | 89.1856 | 20.6242 | 0.51188 | 28.56 | 33.9164 | 15.81% | 32.39% | 3.8601 | 14861.2136 | 53.6001 | 206360.3671 | Glasersatz 2-IV | -184376.2218 | -47.19% | WP E CH Mix | 86877.7145 | 7222.6128 | -77622.3894 | -47.19% | -6453.1678 | -47.19% | 6582.2105 | 1610.0137 | - | - | - | - | 6582.2105 | 8.48% | 1610.0137 | 24.95% | JA | JA | JA
2113 | Z | B2 | 55 | 38.07% | 2V | ST | SOTH | BÜR-2 | Z_B2_55_38%_2V-SOTH | 53.6001 | 1955 | Zürich | 38.07% | 40% | 22.01% | Normal | Medium | 3850 | 35 | 22 | 5 | 3 | III | 770 | 770 | 1059 | 651 | 9.2866 | 16.7158 | 25.5441 | 33.3922 | 4.2469 | 10.41% | 18.74% | 28.64% | 37.44% | 4.762% | 89.1856 | 20.6242 | 0.51188 | 28.56 | 33.9164 | 15.81% | 32.39% | 3.8601 | 14861.2136 | 53.6001 | 206360.3671 | Glasersatz 2-IV | -184376.2218 | -47.19% | Solarthermie | 14553.8364 | 3584.1537 | -13003.3756 | -47.19% | -3202.3239 | -47.19% | 6582.2105 | 1610.0137 | - | - | - | - | 6582.2105 | 50.62% | 1610.0137 | 50.28% | JA | JA | JA
2114 | Z | B2 | 55 | 38.07% | 2V | HS | HO-SC | BÜR-2 | Z_B2_55_38%_2V-HO-SC | 53.6001 | 1955 | Zürich | 38.07% | 40% | 22.01% | Normal | Medium | 3850 | 35 | 22 | 5 | 3 | III | 770 | 770 | 1059 | 651 | 9.2866 | 16.7158 | 25.5441 | 33.3922 | 4.2469 | 10.41% | 18.74% | 28.64% | 37.44% | 4.762% | 89.1856 | 20.6242 | 0.51188 | 28.56 | 33.9164 | 15.81% | 32.39% | 3.8601 | 14861.2136 | 53.6001 | 206360.3671 | Glasersatz 2-IV | -184376.2218 | -47.19% | Holz Schnitzel | 7453.2509 | 2597.7129 | -6659.2353 | -47.19% | -2320.9713 | -47.19% | 6582.2105 | 1610.0137 | - | - | - | - | 6582.2105 | 98.84% | 1610.0137 | 69.37% | JA | JA | JA
2115 | Z | B2 | 55 | 38.07% | 3V | ÖL | ÖL-HE | BÜR-2 | Z_B2_55_38%_3V-ÖL-HE | 49.7934 | 1955 | Zürich | 38.07% | 40% | 22.01% | Normal | Medium | 3850 | 35 | 22 | 5 | 3 | III | 770 | 770 | 1059 | 651 | 9.2866 | 16.7158 | 25.5441 | 23.9294 | 3.7738 | 11.72% | 21.09% | 32.23% | 30.19% | 4.762% | 79.2496 | 20.6242 | 0.50144 | 28.56 | 28.2637 | 14.19% | 28.46% | 3.8582 | 14854.0779 | 49.7934 | 191704.5992 | Glasersatz 3-IV | -199031.9897 | -50.94% | Öl-Heizung | 266256.3878 | 69013.6557 | -276433.319 | -50.94% | -71651.5163 | -50.94% | 8356.3124 | 2087.2504 | - | - | - | - | 8356.3124 | 3.023% | 2087.2504 | 2.913% | JA | JA | JA
2116 | Z | B2 | 55 | 38.07% | 3V | FW | FEWA | BÜR-2 | Z_B2_55_38%_3V-FEWA | 49.7934 | 1955 | Zürich | 38.07% | 40% | 22.01% | Normal | Medium | 3850 | 35 | 22 | 5 | 3 | III | 770 | 770 | 1059 | 651 | 9.2866 | 16.7158 | 25.5441 | 23.9294 | 3.7738 | 11.72% | 21.09% | 32.23% | 30.19% | 4.762% | 79.2496 | 20.6242 | 0.50144 | 28.56 | 28.2637 | 14.19% | 28.46% | 3.8582 | 14854.0779 | 49.7934 | 191704.5992 | Glasersatz 3-IV | -199031.9897 | -50.94% | Fernwärme | 75554.1656 | 14840.1913 | -78442.0195 | -50.94% | -15407.4176 | -50.94% | 8356.3124 | 2087.2504 | - | - | - | - | 8356.3124 | 10.65% | 2087.2504 | 13.55% | JA | JA | JA
2117 | Z | B2 | 55 | 38.07% | 3V | W1 | LWMX | BÜR-2 | Z_B2_55_38%_3V-LWMX | 49.7934 | 1955 | Zürich | 38.07% | 40% | 22.01% | Normal | Medium | 3850 | 35 | 22 | 5 | 3 | III | 770 | 770 | 1059 | 651 | 9.2866 | 16.7158 | 25.5441 | 23.9294 | 3.7738 | 11.72% | 21.09% | 32.23% | 30.19% | 4.762% | 79.2496 | 20.6242 | 0.50144 | 28.56 | 28.2637 | 14.19% | 28.46% | 3.8582 | 14854.0779 | 49.7934 | 191704.5992 | Glasersatz 3-IV | -199031.9897 | -50.94% | WP LW CH Mix | 150296.4058 | 11118.8668 | -156041.0799 | -50.94% | -11543.8554 | -50.94% | 8356.3124 | 2087.2504 | - | - | - | - | 8356.3124 | 5.355% | 2087.2504 | 18.08% | JA | JA | JA
2118 | Z | B2 | 55 | 38.07% | 3V | W2 | LWCH | BÜR-2 | Z_B2_55_38%_3V-LWCH | 49.7934 | 1955 | Zürich | 38.07% | 40% | 22.01% | Normal | Medium | 3850 | 35 | 22 | 5 | 3 | III | 770 | 770 | 1059 | 651 | 9.2866 | 16.7158 | 25.5441 | 23.9294 | 3.7738 | 11.72% | 21.09% | 32.23% | 30.19% | 4.762% | 79.2496 | 20.6242 | 0.50144 | 28.56 | 28.2637 | 14.19% | 28.46% | 3.8582 | 14854.0779 | 49.7934 | 191704.5992 | Glasersatz 3-IV | -199031.9897 | -50.94% | WP LW CH Zer | 4754.2741 | 3316.4896 | -4935.9933 | -50.94% | -3443.2534 | -50.94% | 8356.3124 | 2087.2504 | - | - | - | - | 8356.3124 | 169.3% | 2087.2504 | 60.62% | NEIN | JA | JA
2119 | Z | B2 | 55 | 38.07% | 3V | W3 | ERMX | BÜR-2 | Z_B2_55_38%_3V-ERMX | 49.7934 | 1955 | Zürich | 38.07% | 40% | 22.01% | Normal | Medium | 3850 | 35 | 22 | 5 | 3 | III | 770 | 770 | 1059 | 651 | 9.2866 | 16.7158 | 25.5441 | 23.9294 | 3.7738 | 11.72% | 21.09% | 32.23% | 30.19% | 4.762% | 79.2496 | 20.6242 | 0.50144 | 28.56 | 28.2637 | 14.19% | 28.46% | 3.8582 | 14854.0779 | 49.7934 | 191704.5992 | Glasersatz 3-IV | -199031.9897 | -50.94% | WP E CH Mix | 80707.6363 | 6709.661 | -83792.4677 | -50.94% | -6966.1196 | -50.94% | 8356.3124 | 2087.2504 | - | - | - | - | 8356.3124 | 9.973% | 2087.2504 | 29.96% | JA | JA | JA
2120 | Z | B2 | 55 | 38.07% | 3V | ST | SOTH | BÜR-2 | Z_B2_55_38%_3V-SOTH | 49.7934 | 1955 | Zürich | 38.07% | 40% | 22.01% | Normal | Medium | 3850 | 35 | 22 | 5 | 3 | III | 770 | 770 | 1059 | 651 | 9.2866 | 16.7158 | 25.5441 | 23.9294 | 3.7738 | 11.72% | 21.09% | 32.23% | 30.19% | 4.762% | 79.2496 | 20.6242 | 0.50144 | 28.56 | 28.2637 | 14.19% | 28.46% | 3.8582 | 14854.0779 | 49.7934 | 191704.5992 | Glasersatz 3-IV | -199031.9897 | -50.94% | Solarthermie | 13520.2191 | 3329.6062 | -14036.993 | -50.94% | -3456.8714 | -50.94% | 8356.3124 | 2087.2504 | - | - | - | - | 8356.3124 | 59.53% | 2087.2504 | 60.38% | JA | JA | JA
2121 | Z | B2 | 55 | 38.07% | 3V | HS | HO-SC | BÜR-2 | Z_B2_55_38%_3V-HO-SC | 49.7934 | 1955 | Zürich | 38.07% | 40% | 22.01% | Normal | Medium | 3850 | 35 | 22 | 5 | 3 | III | 770 | 770 | 1059 | 651 | 9.2866 | 16.7158 | 25.5441 | 23.9294 | 3.7738 | 11.72% | 21.09% | 32.23% | 30.19% | 4.762% | 79.2496 | 20.6242 | 0.50144 | 28.56 | 28.2637 | 14.19% | 28.46% | 3.8582 | 14854.0779 | 49.7934 | 191704.5992 | Glasersatz 3-IV | -199031.9897 | -50.94% | Holz Schnitzel | 6923.9191 | 2413.2226 | -7188.5672 | -50.94% | -2505.4615 | -50.94% | 8356.3124 | 2087.2504 | - | - | - | - | 8356.3124 | 116.2% | 2087.2504 | 83.31% | NEIN | JA | JA
2122 | Z | B2 | 55 | 38.07% | VK | ÖL | ÖL-HE | BÜR-2 | Z_B2_55_38%_VK-ÖL-HE | 52.0239 | 1955 | Zürich | 38.07% | 40% | 22.01% | Normal | Medium | 3850 | 35 | 22 | 5 | 3 | III | 770 | 770 | 1059 | 651 | 9.2866 | 16.7158 | 25.5441 | 26.8327 | 3.919 | 11.28% | 20.31% | 31.04% | 32.6% | 4.762% | 82.2981 | 20.6242 | 0.49453 | 28.56 | 28.2637 | 13.58% | 26.87% | 3.3929 | 13062.7329 | 52.0239 | 200292.1025 | Glasersatz Vakuum | -190444.4864 | -48.74% | Öl-Heizung | 278183.4757 | 72105.1569 | -264506.2311 | -48.74% | -68560.0151 | -48.74% | 8885.9842 | 2173.5185 | - | - | - | - | 8885.9842 | 3.359% | 2173.5185 | 3.17% | JA | JA | JA
2123 | Z | B2 | 55 | 38.07% | VK | FW | FEWA | BÜR-2 | Z_B2_55_38%_VK-FEWA | 52.0239 | 1955 | Zürich | 38.07% | 40% | 22.01% | Normal | Medium | 3850 | 35 | 22 | 5 | 3 | III | 770 | 770 | 1059 | 651 | 9.2866 | 16.7158 | 25.5441 | 26.8327 | 3.919 | 11.28% | 20.31% | 31.04% | 32.6% | 4.762% | 82.2981 | 20.6242 | 0.49453 | 28.56 | 28.2637 | 13.58% | 26.87% | 3.3929 | 13062.7329 | 52.0239 | 200292.1025 | Glasersatz Vakuum | -190444.4864 | -48.74% | Fernwärme | 78938.6522 | 15504.9651 | -75057.5329 | -48.74% | -14742.6438 | -48.74% | 8885.9842 | 2173.5185 | - | - | - | - | 8885.9842 | 11.84% | 2173.5185 | 14.74% | JA | JA | JA
2124 | Z | B2 | 55 | 38.07% | VK | W1 | LWMX | BÜR-2 | Z_B2_55_38%_VK-LWMX | 52.0239 | 1955 | Zürich | 38.07% | 40% | 22.01% | Normal | Medium | 3850 | 35 | 22 | 5 | 3 | III | 770 | 770 | 1059 | 651 | 9.2866 | 16.7158 | 25.5441 | 26.8327 | 3.919 | 11.28% | 20.31% | 31.04% | 32.6% | 4.762% | 82.2981 | 20.6242 | 0.49453 | 28.56 | 28.2637 | 13.58% | 26.87% | 3.3929 | 13062.7329 | 52.0239 | 200292.1025 | Glasersatz Vakuum | -190444.4864 | -48.74% | WP LW CH Mix | 157029.0084 | 11616.9419 | -149308.4773 | -48.74% | -11045.7802 | -48.74% | 8885.9842 | 2173.5185 | - | - | - | - | 8885.9842 | 5.951% | 2173.5185 | 19.68% | JA | JA | JA
2125 | Z | B2 | 55 | 38.07% | VK | W2 | LWCH | BÜR-2 | Z_B2_55_38%_VK-LWCH | 52.0239 | 1955 | Zürich | 38.07% | 40% | 22.01% | Normal | Medium | 3850 | 35 | 22 | 5 | 3 | III | 770 | 770 | 1059 | 651 | 9.2866 | 16.7158 | 25.5441 | 26.8327 | 3.919 | 11.28% | 20.31% | 31.04% | 32.6% | 4.762% | 82.2981 | 20.6242 | 0.49453 | 28.56 | 28.2637 | 13.58% | 26.87% | 3.3929 | 13062.7329 | 52.0239 | 200292.1025 | Glasersatz Vakuum | -190444.4864 | -48.74% | WP LW CH Zer | 4967.2441 | 3465.0534 | -4723.0233 | -48.74% | -3294.6896 | -48.74% | 8885.9842 | 2173.5185 | - | - | - | - | 8885.9842 | 188.1% | 2173.5185 | 65.97% | NEIN | JA | JA
2126 | Z | B2 | 55 | 38.07% | VK | W3 | ERMX | BÜR-2 | Z_B2_55_38%_VK-ERMX | 52.0239 | 1955 | Zürich | 38.07% | 40% | 22.01% | Normal | Medium | 3850 | 35 | 22 | 5 | 3 | III | 770 | 770 | 1059 | 651 | 9.2866 | 16.7158 | 25.5441 | 26.8327 | 3.919 | 11.28% | 20.31% | 31.04% | 32.6% | 4.762% | 82.2981 | 20.6242 | 0.49453 | 28.56 | 28.2637 | 13.58% | 26.87% | 3.3929 | 13062.7329 | 52.0239 | 200292.1025 | Glasersatz Vakuum | -190444.4864 | -48.74% | WP E CH Mix | 84322.9752 | 7010.2236 | -80177.1288 | -48.74% | -6665.557 | -48.74% | 8885.9842 | 2173.5185 | - | - | - | - | 8885.9842 | 11.08% | 2173.5185 | 32.61% | JA | JA | JA
2127 | Z | B2 | 55 | 38.07% | VK | ST | SOTH | BÜR-2 | Z_B2_55_38%_VK-SOTH | 52.0239 | 1955 | Zürich | 38.07% | 40% | 22.01% | Normal | Medium | 3850 | 35 | 22 | 5 | 3 | III | 770 | 770 | 1059 | 651 | 9.2866 | 16.7158 | 25.5441 | 26.8327 | 3.919 | 11.28% | 20.31% | 31.04% | 32.6% | 4.762% | 82.2981 | 20.6242 | 0.49453 | 28.56 | 28.2637 | 13.58% | 26.87% | 3.3929 | 13062.7329 | 52.0239 | 200292.1025 | Glasersatz Vakuum | -190444.4864 | -48.74% | Solarthermie | 14125.8641 | 3478.7576 | -13431.348 | -48.74% | -3307.72 | -48.74% | 8885.9842 | 2173.5185 | - | - | - | - | 8885.9842 | 66.16% | 2173.5185 | 65.71% | JA | JA | JA
2128 | Z | B2 | 55 | 38.07% | VK | HS | HO-SC | BÜR-2 | Z_B2_55_38%_VK-HO-SC | 52.0239 | 1955 | Zürich | 38.07% | 40% | 22.01% | Normal | Medium | 3850 | 35 | 22 | 5 | 3 | III | 770 | 770 | 1059 | 651 | 9.2866 | 16.7158 | 25.5441 | 26.8327 | 3.919 | 11.28% | 20.31% | 31.04% | 32.6% | 4.762% | 82.2981 | 20.6242 | 0.49453 | 28.56 | 28.2637 | 13.58% | 26.87% | 3.3929 | 13062.7329 | 52.0239 | 200292.1025 | Glasersatz Vakuum | -190444.4864 | -48.74% | Holz Schnitzel | 7234.0795 | 2521.3241 | -6878.4067 | -48.74% | -2397.36 | -48.74% | 8885.9842 | 2173.5185 | - | - | - | - | 8885.9842 | 129.2% | 2173.5185 | 90.66% | NEIN | JA | JA
2129 | Z | B2 | 55 | 38.07% | VA | ÖL | ÖL-HE | BÜR-2 | Z_B2_55_38%_VA-ÖL-HE | 53.5965 | 1955 | Zürich | 38.07% | 40% | 22.01% | Normal | Medium | 3850 | 35 | 22 | 5 | 3 | III | 770 | 770 | 1059 | 651 | 9.2866 | 16.7158 | 25.5441 | 31.1206 | 4.1334 | 10.7% | 19.26% | 29.43% | 35.85% | 4.762% | 86.8004 | 20.6242 | 0.50108 | 28.56 | 31.09 | 14.5% | 29.07% | 3.4676 | 13350.2382 | 53.5965 | 206346.3955 | Glasaufdopplung | -184390.1934 | -47.19% | Öl-Heizung | 286592.216 | 74284.7024 | -256097.4908 | -47.19% | -66380.4696 | -47.19% | 3563.0286 | 825.0102 | - | - | - | - | 3563.0286 | 1.391% | 825.0102 | 1.243% | JA | JA | JA
2130 | Z | B2 | 55 | 38.07% | VA | FW | FEWA | BÜR-2 | Z_B2_55_38%_VA-FEWA | 53.5965 | 1955 | Zürich | 38.07% | 40% | 22.01% | Normal | Medium | 3850 | 35 | 22 | 5 | 3 | III | 770 | 770 | 1059 | 651 | 9.2866 | 16.7158 | 25.5441 | 31.1206 | 4.1334 | 10.7% | 19.26% | 29.43% | 35.85% | 4.762% | 86.8004 | 20.6242 | 0.50108 | 28.56 | 31.09 | 14.5% | 29.07% | 3.4676 | 13350.2382 | 53.5965 | 206346.3955 | Glasaufdopplung | -184390.1934 | -47.19% | Fernwärme | 81324.7559 | 15973.6386 | -72671.4292 | -47.19% | -14273.9703 | -47.19% | 3563.0286 | 825.0102 | - | - | - | - | 3563.0286 | 4.903% | 825.0102 | 5.78% | JA | JA | JA
2131 | Z | B2 | 55 | 38.07% | VA | W1 | LWMX | BÜR-2 | Z_B2_55_38%_VA-LWMX | 53.5965 | 1955 | Zürich | 38.07% | 40% | 22.01% | Normal | Medium | 3850 | 35 | 22 | 5 | 3 | III | 770 | 770 | 1059 | 651 | 9.2866 | 16.7158 | 25.5441 | 31.1206 | 4.1334 | 10.7% | 19.26% | 29.43% | 35.85% | 4.762% | 86.8004 | 20.6242 | 0.50108 | 28.56 | 31.09 | 14.5% | 29.07% | 3.4676 | 13350.2382 | 53.5965 | 206346.3955 | Glasaufdopplung | -184390.1934 | -47.19% | WP LW CH Mix | 161775.5741 | 11968.0909 | -144561.9116 | -47.19% | -10694.6312 | -47.19% | 3563.0286 | 825.0102 | - | - | - | - | 3563.0286 | 2.465% | 825.0102 | 7.714% | JA | JA | JA
2132 | Z | B2 | 55 | 38.07% | VA | W2 | LWCH | BÜR-2 | Z_B2_55_38%_VA-LWCH | 53.5965 | 1955 | Zürich | 38.07% | 40% | 22.01% | Normal | Medium | 3850 | 35 | 22 | 5 | 3 | III | 770 | 770 | 1059 | 651 | 9.2866 | 16.7158 | 25.5441 | 31.1206 | 4.1334 | 10.7% | 19.26% | 29.43% | 35.85% | 4.762% | 86.8004 | 20.6242 | 0.50108 | 28.56 | 31.09 | 14.5% | 29.07% | 3.4676 | 13350.2382 | 53.5965 | 206346.3955 | Glasaufdopplung | -184390.1934 | -47.19% | WP LW CH Zer | 5117.3906 | 3569.7926 | -4572.8768 | -47.19% | -3189.9503 | -47.19% | 3563.0286 | 825.0102 | - | - | - | - | 3563.0286 | 77.92% | 825.0102 | 25.86% | JA | JA | JA
2133 | Z | B2 | 55 | 38.07% | VA | W3 | ERMX | BÜR-2 | Z_B2_55_38%_VA-ERMX | 53.5965 | 1955 | Zürich | 38.07% | 40% | 22.01% | Normal | Medium | 3850 | 35 | 22 | 5 | 3 | III | 770 | 770 | 1059 | 651 | 9.2866 | 16.7158 | 25.5441 | 31.1206 | 4.1334 | 10.7% | 19.26% | 29.43% | 35.85% | 4.762% | 86.8004 | 20.6242 | 0.50108 | 28.56 | 31.09 | 14.5% | 29.07% | 3.4676 | 13350.2382 | 53.5965 | 206346.3955 | Glasaufdopplung | -184390.1934 | -47.19% | WP E CH Mix | 86871.8325 | 7222.1238 | -77628.2714 | -47.19% | -6453.6568 | -47.19% | 3563.0286 | 825.0102 | - | - | - | - | 3563.0286 | 4.59% | 825.0102 | 12.78% | JA | JA | JA
2134 | Z | B2 | 55 | 38.07% | VA | ST | SOTH | BÜR-2 | Z_B2_55_38%_VA-SOTH | 53.5965 | 1955 | Zürich | 38.07% | 40% | 22.01% | Normal | Medium | 3850 | 35 | 22 | 5 | 3 | III | 770 | 770 | 1059 | 651 | 9.2866 | 16.7158 | 25.5441 | 31.1206 | 4.1334 | 10.7% | 19.26% | 29.43% | 35.85% | 4.762% | 86.8004 | 20.6242 | 0.50108 | 28.56 | 31.09 | 14.5% | 29.07% | 3.4676 | 13350.2382 | 53.5965 | 206346.3955 | Glasaufdopplung | -184390.1934 | -47.19% | Solarthermie | 14552.8511 | 3583.9111 | -13004.361 | -47.19% | -3202.5665 | -47.19% | 3563.0286 | 825.0102 | - | - | - | - | 3563.0286 | 27.4% | 825.0102 | 25.76% | JA | JA | JA
2135 | Z | B2 | 55 | 38.07% | VA | HS | HO-SC | BÜR-2 | Z_B2_55_38%_VA-HO-SC | 53.5965 | 1955 | Zürich | 38.07% | 40% | 22.01% | Normal | Medium | 3850 | 35 | 22 | 5 | 3 | III | 770 | 770 | 1059 | 651 | 9.2866 | 16.7158 | 25.5441 | 31.1206 | 4.1334 | 10.7% | 19.26% | 29.43% | 35.85% | 4.762% | 86.8004 | 20.6242 | 0.50108 | 28.56 | 31.09 | 14.5% | 29.07% | 3.4676 | 13350.2382 | 53.5965 | 206346.3955 | Glasaufdopplung | -184390.1934 | -47.19% | Holz Schnitzel | 7452.7463 | 2597.537 | -6659.7399 | -47.19% | -2321.1471 | -47.19% | 3563.0286 | 825.0102 | - | - | - | - | 3563.0286 | 53.5% | 825.0102 | 35.54% | JA | JA | JA
2136 | Z | B2 | 55 | 38.07% | HO | ÖL | ÖL-HE | BÜR-2 | Z_B2_55_38%_HO-ÖL-HE | 45.024 | 1955 | Zürich | 38.07% | 40% | 22.01% | Normal | Medium | 3850 | 35 | 22 | 5 | 3 | III | 770 | 770 | 1059 | 651 | 9.2866 | 16.7158 | 25.5441 | 17.454 | 3.45 | 12.82% | 23.07% | 35.26% | 24.09% | 4.762% | 72.4504 | 20.6242 | 0.51626 | 28.56 | 28.2637 | 15.68% | 32.41% | 5.0089 | 19284.3607 | 45.024 | 173342.5202 | Fensterersatz H | -217394.0687 | -55.64% | Öl-Heizung | 240753.5002 | 62403.3073 | -301936.2066 | -55.64% | -78261.8647 | -55.64% | 6963.5937 | 1739.3753 | 2910.8052 | 612.4537 | - | - | 9874.3988 | 3.27% | 2351.829 | 3.005% | JA | JA | JA
2137 | Z | B2 | 55 | 38.07% | HO | FW | FEWA | BÜR-2 | Z_B2_55_38%_HO-FEWA | 45.024 | 1955 | Zürich | 38.07% | 40% | 22.01% | Normal | Medium | 3850 | 35 | 22 | 5 | 3 | III | 770 | 770 | 1059 | 651 | 9.2866 | 16.7158 | 25.5441 | 17.454 | 3.45 | 12.82% | 23.07% | 35.26% | 24.09% | 4.762% | 72.4504 | 20.6242 | 0.51626 | 28.56 | 28.2637 | 15.68% | 32.41% | 5.0089 | 19284.3607 | 45.024 | 173342.5202 | Fensterersatz H | -217394.0687 | -55.64% | Fernwärme | 68317.3462 | 13418.7504 | -85678.8389 | -55.64% | -16828.8585 | -55.64% | 6963.5937 | 1739.3753 | 2910.8052 | 612.4537 | - | - | 9874.3988 | 11.52% | 2351.829 | 13.97% | JA | JA | JA
2138 | Z | B2 | 55 | 38.07% | HO | W1 | LWMX | BÜR-2 | Z_B2_55_38%_HO-LWMX | 45.024 | 1955 | Zürich | 38.07% | 40% | 22.01% | Normal | Medium | 3850 | 35 | 22 | 5 | 3 | III | 770 | 770 | 1059 | 651 | 9.2866 | 16.7158 | 25.5441 | 17.454 | 3.45 | 12.82% | 23.07% | 35.26% | 24.09% | 4.762% | 72.4504 | 20.6242 | 0.51626 | 28.56 | 28.2637 | 15.68% | 32.41% | 5.0089 | 19284.3607 | 45.024 | 173342.5202 | Fensterersatz H | -217394.0687 | -55.64% | WP LW CH Mix | 135900.5358 | 10053.8662 | -170436.9499 | -55.64% | -12608.856 | -55.64% | 6963.5937 | 1739.3753 | 2910.8052 | 612.4537 | - | - | 9874.3988 | 5.794% | 2351.829 | 18.65% | JA | JA | JA
2139 | Z | B2 | 55 | 38.07% | HO | W2 | LWCH | BÜR-2 | Z_B2_55_38%_HO-LWCH | 45.024 | 1955 | Zürich | 38.07% | 40% | 22.01% | Normal | Medium | 3850 | 35 | 22 | 5 | 3 | III | 770 | 770 | 1059 | 651 | 9.2866 | 16.7158 | 25.5441 | 17.454 | 3.45 | 12.82% | 23.07% | 35.26% | 24.09% | 4.762% | 72.4504 | 20.6242 | 0.51626 | 28.56 | 28.2637 | 15.68% | 32.41% | 5.0089 | 19284.3607 | 45.024 | 173342.5202 | Fensterersatz H | -217394.0687 | -55.64% | WP LW CH Zer | 4298.8945 | 2998.8256 | -5391.3729 | -55.64% | -3760.9174 | -55.64% | 6963.5937 | 1739.3753 | 2910.8052 | 612.4537 | - | - | 9874.3988 | 183.2% | 2351.829 | 62.53% | NEIN | JA | JA
2140 | Z | B2 | 55 | 38.07% | HO | W3 | ERMX | BÜR-2 | Z_B2_55_38%_HO-ERMX | 45.024 | 1955 | Zürich | 38.07% | 40% | 22.01% | Normal | Medium | 3850 | 35 | 22 | 5 | 3 | III | 770 | 770 | 1059 | 651 | 9.2866 | 16.7158 | 25.5441 | 17.454 | 3.45 | 12.82% | 23.07% | 35.26% | 24.09% | 4.762% | 72.4504 | 20.6242 | 0.51626 | 28.56 | 28.2637 | 15.68% | 32.41% | 5.0089 | 19284.3607 | 45.024 | 173342.5202 | Fensterersatz H | -217394.0687 | -55.64% | WP E CH Mix | 72977.201 | 6066.9882 | -91522.9029 | -55.64% | -7608.7924 | -55.64% | 6963.5937 | 1739.3753 | 2910.8052 | 612.4537 | - | - | 9874.3988 | 10.79% | 2351.829 | 30.91% | JA | JA | JA
2141 | Z | B2 | 55 | 38.07% | HO | ST | SOTH | BÜR-2 | Z_B2_55_38%_HO-SOTH | 45.024 | 1955 | Zürich | 38.07% | 40% | 22.01% | Normal | Medium | 3850 | 35 | 22 | 5 | 3 | III | 770 | 770 | 1059 | 651 | 9.2866 | 16.7158 | 25.5441 | 17.454 | 3.45 | 12.82% | 23.07% | 35.26% | 24.09% | 4.762% | 72.4504 | 20.6242 | 0.51626 | 28.56 | 28.2637 | 15.68% | 32.41% | 5.0089 | 19284.3607 | 45.024 | 173342.5202 | Fensterersatz H | -217394.0687 | -55.64% | Solarthermie | 12225.2093 | 3010.6859 | -15332.0027 | -55.64% | -3775.7917 | -55.64% | 6963.5937 | 1739.3753 | 2910.8052 | 612.4537 | - | - | 9874.3988 | 64.4% | 2351.829 | 62.29% | JA | JA | JA
2142 | Z | B2 | 55 | 38.07% | HO | HS | HO-SC | BÜR-2 | Z_B2_55_38%_HO-HO-SC | 45.024 | 1955 | Zürich | 38.07% | 40% | 22.01% | Normal | Medium | 3850 | 35 | 22 | 5 | 3 | III | 770 | 770 | 1059 | 651 | 9.2866 | 16.7158 | 25.5441 | 17.454 | 3.45 | 12.82% | 23.07% | 35.26% | 24.09% | 4.762% | 72.4504 | 20.6242 | 0.51626 | 28.56 | 28.2637 | 15.68% | 32.41% | 5.0089 | 19284.3607 | 45.024 | 173342.5202 | Fensterersatz H | -217394.0687 | -55.64% | Holz Schnitzel | 6260.724 | 2182.0764 | -7851.7622 | -55.64% | -2736.6077 | -55.64% | 6963.5937 | 1739.3753 | 2910.8052 | 612.4537 | - | - | 9874.3988 | 125.8% | 2351.829 | 85.94% | NEIN | JA | JA
2143 | Z | B2 | 55 | 38.07% | HM | ÖL | ÖL-HE | BÜR-2 | Z_B2_55_38%_HM-ÖL-HE | 45.3549 | 1955 | Zürich | 38.07% | 40% | 22.01% | Normal | Medium | 3850 | 35 | 22 | 5 | 3 | III | 770 | 770 | 1059 | 651 | 9.2866 | 16.7158 | 25.5441 | 17.9165 | 3.4731 | 12.73% | 22.92% | 35.02% | 24.56% | 4.762% | 72.9361 | 20.6242 | 0.51523 | 28.56 | 28.2637 | 15.56% | 32.11% | 4.9213 | 18947.181 | 45.3549 | 174616.2632 | Fensterersatz HM | -216120.3257 | -55.31% | Öl-Heizung | 242522.5878 | 62861.8548 | -300167.119 | -55.31% | -77803.3173 | -55.31% | 6963.5937 | 1739.3753 | 3806.3431 | 834.0218 | - | - | 10769.9368 | 3.588% | 2573.3972 | 3.308% | JA | JA | JA
2144 | Z | B2 | 55 | 38.07% | HM | FW | FEWA | BÜR-2 | Z_B2_55_38%_HM-FEWA | 45.3549 | 1955 | Zürich | 38.07% | 40% | 22.01% | Normal | Medium | 3850 | 35 | 22 | 5 | 3 | III | 770 | 770 | 1059 | 651 | 9.2866 | 16.7158 | 25.5441 | 17.9165 | 3.4731 | 12.73% | 22.92% | 35.02% | 24.56% | 4.762% | 72.9361 | 20.6242 | 0.51523 | 28.56 | 28.2637 | 15.56% | 32.11% | 4.9213 | 18947.181 | 45.3549 | 174616.2632 | Fensterersatz HM | -216120.3257 | -55.31% | Fernwärme | 68819.3508 | 13517.3531 | -85176.8342 | -55.31% | -16730.2558 | -55.31% | 6963.5937 | 1739.3753 | 3806.3431 | 834.0218 | - | - | 10769.9368 | 12.64% | 2573.3972 | 15.38% | JA | JA | JA
2145 | Z | B2 | 55 | 38.07% | HM | W1 | LWMX | BÜR-2 | Z_B2_55_38%_HM-LWMX | 45.3549 | 1955 | Zürich | 38.07% | 40% | 22.01% | Normal | Medium | 3850 | 35 | 22 | 5 | 3 | III | 770 | 770 | 1059 | 651 | 9.2866 | 16.7158 | 25.5441 | 17.9165 | 3.4731 | 12.73% | 22.92% | 35.02% | 24.56% | 4.762% | 72.9361 | 20.6242 | 0.51523 | 28.56 | 28.2637 | 15.56% | 32.11% | 4.9213 | 18947.181 | 45.3549 | 174616.2632 | Fensterersatz HM | -216120.3257 | -55.31% | WP LW CH Mix | 136899.1503 | 10127.7433 | -169438.3353 | -55.31% | -12534.9789 | -55.31% | 6963.5937 | 1739.3753 | 3806.3431 | 834.0218 | - | - | 10769.9368 | 6.356% | 2573.3972 | 20.53% | JA | JA | JA
2146 | Z | B2 | 55 | 38.07% | HM | W2 | LWCH | BÜR-2 | Z_B2_55_38%_HM-LWCH | 45.3549 | 1955 | Zürich | 38.07% | 40% | 22.01% | Normal | Medium | 3850 | 35 | 22 | 5 | 3 | III | 770 | 770 | 1059 | 651 | 9.2866 | 16.7158 | 25.5441 | 17.9165 | 3.4731 | 12.73% | 22.92% | 35.02% | 24.56% | 4.762% | 72.9361 | 20.6242 | 0.51523 | 28.56 | 28.2637 | 15.56% | 32.11% | 4.9213 | 18947.181 | 45.3549 | 174616.2632 | Fensterersatz HM | -216120.3257 | -55.31% | WP LW CH Zer | 4330.4833 | 3020.8614 | -5359.7841 | -55.31% | -3738.8816 | -55.31% | 6963.5937 | 1739.3753 | 3806.3431 | 834.0218 | - | - | 10769.9368 | 200.9% | 2573.3972 | 68.83% | NEIN | JA | JA
2147 | Z | B2 | 55 | 38.07% | HM | W3 | ERMX | BÜR-2 | Z_B2_55_38%_HM-ERMX | 45.3549 | 1955 | Zürich | 38.07% | 40% | 22.01% | Normal | Medium | 3850 | 35 | 22 | 5 | 3 | III | 770 | 770 | 1059 | 651 | 9.2866 | 16.7158 | 25.5441 | 17.9165 | 3.4731 | 12.73% | 22.92% | 35.02% | 24.56% | 4.762% | 72.9361 | 20.6242 | 0.51523 | 28.56 | 28.2637 | 15.56% | 32.11% | 4.9213 | 18947.181 | 45.3549 | 174616.2632 | Fensterersatz HM | -216120.3257 | -55.31% | WP E CH Mix | 73513.4468 | 6111.5692 | -90986.6571 | -55.31% | -7564.2114 | -55.31% | 6963.5937 | 1739.3753 | 3806.3431 | 834.0218 | - | - | 10769.9368 | 11.84% | 2573.3972 | 34.02% | JA | JA | JA
2148 | Z | B2 | 55 | 38.07% | HM | ST | SOTH | BÜR-2 | Z_B2_55_38%_HM-SOTH | 45.3549 | 1955 | Zürich | 38.07% | 40% | 22.01% | Normal | Medium | 3850 | 35 | 22 | 5 | 3 | III | 770 | 770 | 1059 | 651 | 9.2866 | 16.7158 | 25.5441 | 17.9165 | 3.4731 | 12.73% | 22.92% | 35.02% | 24.56% | 4.762% | 72.9361 | 20.6242 | 0.51523 | 28.56 | 28.2637 | 15.56% | 32.11% | 4.9213 | 18947.181 | 45.3549 | 174616.2632 | Fensterersatz HM | -216120.3257 | -55.31% | Solarthermie | 12315.0417 | 3032.8088 | -15242.1703 | -55.31% | -3753.6688 | -55.31% | 6963.5937 | 1739.3753 | 3806.3431 | 834.0218 | - | - | 10769.9368 | 70.66% | 2573.3972 | 68.56% | JA | JA | JA
2149 | Z | B2 | 55 | 38.07% | HM | HS | HO-SC | BÜR-2 | Z_B2_55_38%_HM-HO-SC | 45.3549 | 1955 | Zürich | 38.07% | 40% | 22.01% | Normal | Medium | 3850 | 35 | 22 | 5 | 3 | III | 770 | 770 | 1059 | 651 | 9.2866 | 16.7158 | 25.5441 | 17.9165 | 3.4731 | 12.73% | 22.92% | 35.02% | 24.56% | 4.762% | 72.9361 | 20.6242 | 0.51523 | 28.56 | 28.2637 | 15.56% | 32.11% | 4.9213 | 18947.181 | 45.3549 | 174616.2632 | Fensterersatz HM | -216120.3257 | -55.31% | Holz Schnitzel | 6306.7286 | 2198.1106 | -7805.7576 | -55.31% | -2720.5735 | -55.31% | 6963.5937 | 1739.3753 | 3806.3431 | 834.0218 | - | - | 10769.9368 | 138% | 2573.3972 | 94.59% | NEIN | JA | JA
2150 | Z | B2 | 55 | 38.07% | KU | ÖL | ÖL-HE | BÜR-2 | Z_B2_55_38%_KU-ÖL-HE | 44.6948 | 1955 | Zürich | 38.07% | 40% | 22.01% | Normal | Medium | 3850 | 35 | 22 | 5 | 3 | III | 770 | 770 | 1059 | 651 | 9.2866 | 16.7158 | 25.5441 | 16.9915 | 3.4269 | 12.9% | 23.23% | 35.5% | 23.61% | 4.762% | 71.9648 | 20.6242 | 0.51728 | 28.56 | 28.2637 | 15.79% | 32.71% | 5.0974 | 19624.8494 | 44.6948 | 172074.8278 | Fensterersatz K | -218661.7611 | -55.96% | Öl-Heizung | 238992.8163 | 61946.938 | -303696.8905 | -55.96% | -78718.234 | -55.96% | 6963.5937 | 1739.3753 | 4762.3577 | 919.6597 | - | - | 11725.9514 | 3.861% | 2659.035 | 3.378% | JA | JA | JA
2151 | Z | B2 | 55 | 38.07% | KU | FW | FEWA | BÜR-2 | Z_B2_55_38%_KU-FEWA | 44.6948 | 1955 | Zürich | 38.07% | 40% | 22.01% | Normal | Medium | 3850 | 35 | 22 | 5 | 3 | III | 770 | 770 | 1059 | 651 | 9.2866 | 16.7158 | 25.5441 | 16.9915 | 3.4269 | 12.9% | 23.23% | 35.5% | 23.61% | 4.762% | 71.9648 | 20.6242 | 0.51728 | 28.56 | 28.2637 | 15.79% | 32.71% | 5.0974 | 19624.8494 | 44.6948 | 172074.8278 | Fensterersatz K | -218661.7611 | -55.96% | Fernwärme | 67817.7262 | 13320.6161 | -86178.4588 | -55.96% | -16926.9928 | -55.96% | 6963.5937 | 1739.3753 | 4762.3577 | 919.6597 | - | - | 11725.9514 | 13.61% | 2659.035 | 15.71% | JA | JA | JA
2152 | Z | B2 | 55 | 38.07% | KU | W1 | LWMX | BÜR-2 | Z_B2_55_38%_KU-LWMX | 44.6948 | 1955 | Zürich | 38.07% | 40% | 22.01% | Normal | Medium | 3850 | 35 | 22 | 5 | 3 | III | 770 | 770 | 1059 | 651 | 9.2866 | 16.7158 | 25.5441 | 16.9915 | 3.4269 | 12.9% | 23.23% | 35.5% | 23.61% | 4.762% | 71.9648 | 20.6242 | 0.51728 | 28.56 | 28.2637 | 15.79% | 32.71% | 5.0974 | 19624.8494 | 44.6948 | 172074.8278 | Fensterersatz K | -218661.7611 | -55.96% | WP LW CH Mix | 134906.665 | 9980.34 | -171430.8207 | -55.96% | -12682.3821 | -55.96% | 6963.5937 | 1739.3753 | 4762.3577 | 919.6597 | - | - | 11725.9514 | 6.84% | 2659.035 | 20.97% | JA | JA | JA
2153 | Z | B2 | 55 | 38.07% | KU | W2 | LWCH | BÜR-2 | Z_B2_55_38%_KU-LWCH | 44.6948 | 1955 | Zürich | 38.07% | 40% | 22.01% | Normal | Medium | 3850 | 35 | 22 | 5 | 3 | III | 770 | 770 | 1059 | 651 | 9.2866 | 16.7158 | 25.5441 | 16.9915 | 3.4269 | 12.9% | 23.23% | 35.5% | 23.61% | 4.762% | 71.9648 | 20.6242 | 0.51728 | 28.56 | 28.2637 | 15.79% | 32.71% | 5.0974 | 19624.8494 | 44.6948 | 172074.8278 | Fensterersatz K | -218661.7611 | -55.96% | WP LW CH Zer | 4267.4557 | 2976.8945 | -5422.8117 | -55.96% | -3782.8485 | -55.96% | 6963.5937 | 1739.3753 | 4762.3577 | 919.6597 | - | - | 11725.9514 | 216.2% | 2659.035 | 70.29% | NEIN | JA | JA
2154 | Z | B2 | 55 | 38.07% | KU | W3 | ERMX | BÜR-2 | Z_B2_55_38%_KU-ERMX | 44.6948 | 1955 | Zürich | 38.07% | 40% | 22.01% | Normal | Medium | 3850 | 35 | 22 | 5 | 3 | III | 770 | 770 | 1059 | 651 | 9.2866 | 16.7158 | 25.5441 | 16.9915 | 3.4269 | 12.9% | 23.23% | 35.5% | 23.61% | 4.762% | 71.9648 | 20.6242 | 0.51728 | 28.56 | 28.2637 | 15.79% | 32.71% | 5.0974 | 19624.8494 | 44.6948 | 172074.8278 | Fensterersatz K | -218661.7611 | -55.96% | WP E CH Mix | 72443.5025 | 6022.619 | -92056.6014 | -55.96% | -7653.1616 | -55.96% | 6963.5937 | 1739.3753 | 4762.3577 | 919.6597 | - | - | 11725.9514 | 12.74% | 2659.035 | 34.74% | JA | JA | JA
2155 | Z | B2 | 55 | 38.07% | KU | ST | SOTH | BÜR-2 | Z_B2_55_38%_KU-SOTH | 44.6948 | 1955 | Zürich | 38.07% | 40% | 22.01% | Normal | Medium | 3850 | 35 | 22 | 5 | 3 | III | 770 | 770 | 1059 | 651 | 9.2866 | 16.7158 | 25.5441 | 16.9915 | 3.4269 | 12.9% | 23.23% | 35.5% | 23.61% | 4.762% | 71.9648 | 20.6242 | 0.51728 | 28.56 | 28.2637 | 15.79% | 32.71% | 5.0974 | 19624.8494 | 44.6948 | 172074.8278 | Fensterersatz K | -218661.7611 | -55.96% | Solarthermie | 12135.8036 | 2988.6681 | -15421.4084 | -55.96% | -3797.8095 | -55.96% | 6963.5937 | 1739.3753 | 4762.3577 | 919.6597 | - | - | 11725.9514 | 76.04% | 2659.035 | 70.01% | JA | JA | JA
2156 | Z | B2 | 55 | 38.07% | KU | HS | HO-SC | BÜR-2 | Z_B2_55_38%_KU-HO-SC | 44.6948 | 1955 | Zürich | 38.07% | 40% | 22.01% | Normal | Medium | 3850 | 35 | 22 | 5 | 3 | III | 770 | 770 | 1059 | 651 | 9.2866 | 16.7158 | 25.5441 | 16.9915 | 3.4269 | 12.9% | 23.23% | 35.5% | 23.61% | 4.762% | 71.9648 | 20.6242 | 0.51728 | 28.56 | 28.2637 | 15.79% | 32.71% | 5.0974 | 19624.8494 | 44.6948 | 172074.8278 | Fensterersatz K | -218661.7611 | -55.96% | Holz Schnitzel | 6214.9379 | 2166.1184 | -7897.5483 | -55.96% | -2752.5657 | -55.96% | 6963.5937 | 1739.3753 | 4762.3577 | 919.6597 | - | - | 11725.9514 | 148.5% | 2659.035 | 96.6% | NEIN | JA | JA
2157 | Z | B2 | 55 | 38.07% | ME | ÖL | ÖL-HE | BÜR-2 | Z_B2_55_38%_ME-ÖL-HE | 46.0212 | 1955 | Zürich | 38.07% | 40% | 22.01% | Normal | Medium | 3850 | 35 | 22 | 5 | 3 | III | 770 | 770 | 1059 | 651 | 9.2866 | 16.7158 | 25.5441 | 18.8416 | 3.5194 | 12.57% | 22.62% | 34.56% | 25.49% | 4.762% | 73.9074 | 20.6242 | 0.51317 | 28.56 | 28.2637 | 15.34% | 31.52% | 4.7487 | 18282.6556 | 46.0212 | 177181.7246 | Fensterersatz M | -213554.8642 | -54.65% | Öl-Heizung | 246085.7287 | 63785.4209 | -296603.9781 | -54.65% | -76879.7511 | -54.65% | 6963.5937 | 1739.3753 | 6238.8257 | 1488.1209 | - | - | 13202.4194 | 4.451% | 3227.4963 | 4.198% | JA | JA | JA
2158 | Z | B2 | 55 | 38.07% | ME | FW | FEWA | BÜR-2 | Z_B2_55_38%_ME-FEWA | 46.0212 | 1955 | Zürich | 38.07% | 40% | 22.01% | Normal | Medium | 3850 | 35 | 22 | 5 | 3 | III | 770 | 770 | 1059 | 651 | 9.2866 | 16.7158 | 25.5441 | 18.8416 | 3.5194 | 12.57% | 22.62% | 34.56% | 25.49% | 4.762% | 73.9074 | 20.6242 | 0.51317 | 28.56 | 28.2637 | 15.34% | 31.52% | 4.7487 | 18282.6556 | 46.0212 | 177181.7246 | Fensterersatz M | -213554.8642 | -54.65% | Fernwärme | 69830.4444 | 13715.95 | -84165.7406 | -54.65% | -16531.6589 | -54.65% | 6963.5937 | 1739.3753 | 6238.8257 | 1488.1209 | - | - | 13202.4194 | 15.69% | 3227.4963 | 19.52% | JA | JA | JA
2159 | Z | B2 | 55 | 38.07% | ME | W1 | LWMX | BÜR-2 | Z_B2_55_38%_ME-LWMX | 46.0212 | 1955 | Zürich | 38.07% | 40% | 22.01% | Normal | Medium | 3850 | 35 | 22 | 5 | 3 | III | 770 | 770 | 1059 | 651 | 9.2866 | 16.7158 | 25.5441 | 18.8416 | 3.5194 | 12.57% | 22.62% | 34.56% | 25.49% | 4.762% | 73.9074 | 20.6242 | 0.51317 | 28.56 | 28.2637 | 15.34% | 31.52% | 4.7487 | 18282.6556 | 46.0212 | 177181.7246 | Fensterersatz M | -213554.8642 | -54.65% | WP LW CH Mix | 138910.4721 | 10276.54 | -167427.0136 | -54.65% | -12386.1821 | -54.65% | 6963.5937 | 1739.3753 | 6238.8257 | 1488.1209 | - | - | 13202.4194 | 7.885% | 3227.4963 | 26.06% | JA | JA | JA
2160 | Z | B2 | 55 | 38.07% | ME | W2 | LWCH | BÜR-2 | Z_B2_55_38%_ME-LWCH | 46.0212 | 1955 | Zürich | 38.07% | 40% | 22.01% | Normal | Medium | 3850 | 35 | 22 | 5 | 3 | III | 770 | 770 | 1059 | 651 | 9.2866 | 16.7158 | 25.5441 | 18.8416 | 3.5194 | 12.57% | 22.62% | 34.56% | 25.49% | 4.762% | 73.9074 | 20.6242 | 0.51317 | 28.56 | 28.2637 | 15.34% | 31.52% | 4.7487 | 18282.6556 | 46.0212 | 177181.7246 | Fensterersatz M | -213554.8642 | -54.65% | WP LW CH Zer | 4394.1068 | 3065.2438 | -5296.1606 | -54.65% | -3694.4992 | -54.65% | 6963.5937 | 1739.3753 | 6238.8257 | 1488.1209 | - | - | 13202.4194 | 249.3% | 3227.4963 | 87.36% | NEIN | JA | JA
2161 | Z | B2 | 55 | 38.07% | ME | W3 | ERMX | BÜR-2 | Z_B2_55_38%_ME-ERMX | 46.0212 | 1955 | Zürich | 38.07% | 40% | 22.01% | Normal | Medium | 3850 | 35 | 22 | 5 | 3 | III | 770 | 770 | 1059 | 651 | 9.2866 | 16.7158 | 25.5441 | 18.8416 | 3.5194 | 12.57% | 22.62% | 34.56% | 25.49% | 4.762% | 73.9074 | 20.6242 | 0.51317 | 28.56 | 28.2637 | 15.34% | 31.52% | 4.7487 | 18282.6556 | 46.0212 | 177181.7246 | Fensterersatz M | -213554.8642 | -54.65% | WP E CH Mix | 74593.5061 | 6201.3604 | -89906.5978 | -54.65% | -7474.4202 | -54.65% | 6963.5937 | 1739.3753 | 6238.8257 | 1488.1209 | - | - | 13202.4194 | 14.68% | 3227.4963 | 43.18% | JA | JA | JA
2162 | Z | B2 | 55 | 38.07% | ME | ST | SOTH | BÜR-2 | Z_B2_55_38%_ME-SOTH | 46.0212 | 1955 | Zürich | 38.07% | 40% | 22.01% | Normal | Medium | 3850 | 35 | 22 | 5 | 3 | III | 770 | 770 | 1059 | 651 | 9.2866 | 16.7158 | 25.5441 | 18.8416 | 3.5194 | 12.57% | 22.62% | 34.56% | 25.49% | 4.762% | 73.9074 | 20.6242 | 0.51317 | 28.56 | 28.2637 | 15.34% | 31.52% | 4.7487 | 18282.6556 | 46.0212 | 177181.7246 | Fensterersatz M | -213554.8642 | -54.65% | Solarthermie | 12495.9743 | 3077.3668 | -15061.2378 | -54.65% | -3709.1108 | -54.65% | 6963.5937 | 1739.3753 | 6238.8257 | 1488.1209 | - | - | 13202.4194 | 87.66% | 3227.4963 | 87.02% | JA | JA | JA
2163 | Z | B2 | 55 | 38.07% | ME | HS | HO-SC | BÜR-2 | Z_B2_55_38%_ME-HO-SC | 46.0212 | 1955 | Zürich | 38.07% | 40% | 22.01% | Normal | Medium | 3850 | 35 | 22 | 5 | 3 | III | 770 | 770 | 1059 | 651 | 9.2866 | 16.7158 | 25.5441 | 18.8416 | 3.5194 | 12.57% | 22.62% | 34.56% | 25.49% | 4.762% | 73.9074 | 20.6242 | 0.51317 | 28.56 | 28.2637 | 15.34% | 31.52% | 4.7487 | 18282.6556 | 46.0212 | 177181.7246 | Fensterersatz M | -213554.8642 | -54.65% | Holz Schnitzel | 6399.387 | 2230.4052 | -7713.0992 | -54.65% | -2688.2789 | -54.65% | 6963.5937 | 1739.3753 | 6238.8257 | 1488.1209 | - | - | 13202.4194 | 171.2% | 3227.4963 | 120.1% | NEIN | NEIN | NEIN
2164 | Z | B2 | 55 | 38.07% | GH | ÖL | ÖL-HE | BÜR-2 | Z_B2_55_38%_GH-ÖL-HE | 10.3975 | 1955 | Zürich | 38.07% | 40% | 22.01% | Normal | Medium | 3850 | 35 | 22 | 5 | 3 | III | 770 | 770 | 1059 | 651 | 2.3216 | 2.786 | 4.3425 | 17.454 | 5.3808 | 7.191% | 8.629% | 13.45% | 54.06% | 16.67% | 32.2849 | 20.6242 | 0.80348 | 28.56 | 28.2637 | 42.92% | 218.4% | 8.0434 | 30966.905 | 10.3975 | 40030.4533 | Gebäudehülle | -350706.1356 | -89.76% | Öl-Heizung | 55597.8518 | 14410.9632 | -487091.855 | -89.76% | -126254.2088 | -89.76% | 6963.5937 | 1739.3753 | 3869.1467 | 799.2626 | 14592.4 | 3985 | 25425.1403 | 5.22% | 6523.6379 | 5.167% | JA | JA | JA
2165 | Z | B2 | 55 | 38.07% | GH | FW | FEWA | BÜR-2 | Z_B2_55_38%_GH-FEWA | 10.3975 | 1955 | Zürich | 38.07% | 40% | 22.01% | Normal | Medium | 3850 | 35 | 22 | 5 | 3 | III | 770 | 770 | 1059 | 651 | 2.3216 | 2.786 | 4.3425 | 17.454 | 5.3808 | 7.191% | 8.629% | 13.45% | 54.06% | 16.67% | 32.2849 | 20.6242 | 0.80348 | 28.56 | 28.2637 | 42.92% | 218.4% | 8.0434 | 30966.905 | 10.3975 | 40030.4533 | Gebäudehülle | -350706.1356 | -89.76% | Fernwärme | 15776.7081 | 3098.828 | -138219.477 | -89.76% | -27148.7808 | -89.76% | 6963.5937 | 1739.3753 | 3869.1467 | 799.2626 | 14592.4 | 3985 | 25425.1403 | 18.39% | 6523.6379 | 24.03% | JA | JA | JA
2166 | Z | B2 | 55 | 38.07% | GH | W1 | LWMX | BÜR-2 | Z_B2_55_38%_GH-LWMX | 10.3975 | 1955 | Zürich | 38.07% | 40% | 22.01% | Normal | Medium | 3850 | 35 | 22 | 5 | 3 | III | 770 | 770 | 1059 | 651 | 2.3216 | 2.786 | 4.3425 | 17.454 | 5.3808 | 7.191% | 8.629% | 13.45% | 54.06% | 16.67% | 32.2849 | 20.6242 | 0.80348 | 28.56 | 28.2637 | 42.92% | 218.4% | 8.0434 | 30966.905 | 10.3975 | 40030.4533 | Gebäudehülle | -350706.1356 | -89.76% | WP LW CH Mix | 31383.8754 | 2321.7663 | -274953.6103 | -89.76% | -20340.9559 | -89.76% | 6963.5937 | 1739.3753 | 3869.1467 | 799.2626 | 14592.4 | 3985 | 25425.1403 | 9.247% | 6523.6379 | 32.07% | JA | JA | JA
2167 | Z | B2 | 55 | 38.07% | GH | W2 | LWCH | BÜR-2 | Z_B2_55_38%_GH-LWCH | 10.3975 | 1955 | Zürich | 38.07% | 40% | 22.01% | Normal | Medium | 3850 | 35 | 22 | 5 | 3 | III | 770 | 770 | 1059 | 651 | 2.3216 | 2.786 | 4.3425 | 17.454 | 5.3808 | 7.191% | 8.629% | 13.45% | 54.06% | 16.67% | 32.2849 | 20.6242 | 0.80348 | 28.56 | 28.2637 | 42.92% | 218.4% | 8.0434 | 30966.905 | 10.3975 | 40030.4533 | Gebäudehülle | -350706.1356 | -89.76% | WP LW CH Zer | 992.7552 | 692.5268 | -8697.5122 | -89.76% | -6067.2161 | -89.76% | 6963.5937 | 1739.3753 | 3869.1467 | 799.2626 | 14592.4 | 3985 | 25425.1403 | 292.3% | 6523.6379 | 107.5% | NEIN | NEIN | NEIN
2168 | Z | B2 | 55 | 38.07% | GH | W3 | ERMX | BÜR-2 | Z_B2_55_38%_GH-ERMX | 10.3975 | 1955 | Zürich | 38.07% | 40% | 22.01% | Normal | Medium | 3850 | 35 | 22 | 5 | 3 | III | 770 | 770 | 1059 | 651 | 2.3216 | 2.786 | 4.3425 | 17.454 | 5.3808 | 7.191% | 8.629% | 13.45% | 54.06% | 16.67% | 32.2849 | 20.6242 | 0.80348 | 28.56 | 28.2637 | 42.92% | 218.4% | 8.0434 | 30966.905 | 10.3975 | 40030.4533 | Gebäudehülle | -350706.1356 | -89.76% | WP E CH Mix | 16852.8208 | 1401.0659 | -147647.2831 | -89.76% | -12274.7147 | -89.76% | 6963.5937 | 1739.3753 | 3869.1467 | 799.2626 | 14592.4 | 3985 | 25425.1403 | 17.22% | 6523.6379 | 53.15% | JA | JA | JA
2169 | Z | B2 | 55 | 38.07% | GH | ST | SOTH | BÜR-2 | Z_B2_55_38%_GH-SOTH | 10.3975 | 1955 | Zürich | 38.07% | 40% | 22.01% | Normal | Medium | 3850 | 35 | 22 | 5 | 3 | III | 770 | 770 | 1059 | 651 | 2.3216 | 2.786 | 4.3425 | 17.454 | 5.3808 | 7.191% | 8.629% | 13.45% | 54.06% | 16.67% | 32.2849 | 20.6242 | 0.80348 | 28.56 | 28.2637 | 42.92% | 218.4% | 8.0434 | 30966.905 | 10.3975 | 40030.4533 | Gebäudehülle | -350706.1356 | -89.76% | Solarthermie | 2823.2004 | 695.2658 | -24734.0117 | -89.76% | -6091.2118 | -89.76% | 6963.5937 | 1739.3753 | 3869.1467 | 799.2626 | 14592.4 | 3985 | 25425.1403 | 102.8% | 6523.6379 | 107.1% | NEIN | NEIN | NEIN
2170 | Z | B2 | 55 | 38.07% | GH | HS | HO-SC | BÜR-2 | Z_B2_55_38%_GH-HO-SC | 10.3975 | 1955 | Zürich | 38.07% | 40% | 22.01% | Normal | Medium | 3850 | 35 | 22 | 5 | 3 | III | 770 | 770 | 1059 | 651 | 2.3216 | 2.786 | 4.3425 | 17.454 | 5.3808 | 7.191% | 8.629% | 13.45% | 54.06% | 16.67% | 32.2849 | 20.6242 | 0.80348 | 28.56 | 28.2637 | 42.92% | 218.4% | 8.0434 | 30966.905 | 10.3975 | 40030.4533 | Gebäudehülle | -350706.1356 | -89.76% | Holz Schnitzel | 1445.8058 | 503.9128 | -12666.6804 | -89.76% | -4414.7714 | -89.76% | 6963.5937 | 1739.3753 | 3869.1467 | 799.2626 | 14592.4 | 3985 | 25425.1403 | 200.7% | 6523.6379 | 147.8% | NEIN | NEIN | NEIN
2171 | Z | B2 | 55 | 53.07% | IZ | ÖL | ÖL-HE | BÜR-2 | Z_B2_55_53%_IZ-ÖL-HE | 120.8662 | 1955 | Zürich | 53.07% | 50% | 22.01% | Normal | Medium | 3850 | 35 | 22 | 5 | 3 | III | 770 | 770 | 802.5 | 907.5 | 9.2866 | 16.7158 | 19.3571 | 135.4575 | 9.0408 | 4.891% | 8.804% | 10.2% | 71.35% | 4.762% | 189.8578 | 20.6242 | 0.42576 | 28.56 | 62.2541 | 12.59% | 21.93% | 0.89066 | 3429.0407 | 120.8662 | 465335.0624 | Ist-Zustand | - | - | Öl-Heizung | 646298.6978 | 167520.6225 |  |  |  |  | - | - | - | - | - | - | - | - | - | - | JA | JA | JA
2172 | Z | B2 | 55 | 53.07% | IZ | FW | FEWA | BÜR-2 | Z_B2_55_53%_IZ-FEWA | 120.8662 | 1955 | Zürich | 53.07% | 50% | 22.01% | Normal | Medium | 3850 | 35 | 22 | 5 | 3 | III | 770 | 770 | 802.5 | 907.5 | 9.2866 | 16.7158 | 19.3571 | 135.4575 | 9.0408 | 4.891% | 8.804% | 10.2% | 71.35% | 4.762% | 189.8578 | 20.6242 | 0.42576 | 28.56 | 62.2541 | 12.59% | 21.93% | 0.89066 | 3429.0407 | 120.8662 | 465335.0624 | Ist-Zustand | - | - | Fernwärme | 183396.7599 | 36022.4084 | -462901.9379 | -71.62% | -131498.2141 | -78.5% | - | - | - | - | - | - | - | - | - | - | JA | JA | JA
2173 | Z | B2 | 55 | 53.07% | IZ | W1 | LWMX | BÜR-2 | Z_B2_55_53%_IZ-LWMX | 120.8662 | 1955 | Zürich | 53.07% | 50% | 22.01% | Normal | Medium | 3850 | 35 | 22 | 5 | 3 | III | 770 | 770 | 802.5 | 907.5 | 9.2866 | 16.7158 | 19.3571 | 135.4575 | 9.0408 | 4.891% | 8.804% | 10.2% | 71.35% | 4.762% | 189.8578 | 20.6242 | 0.42576 | 28.56 | 62.2541 | 12.59% | 21.93% | 0.89066 | 3429.0407 | 120.8662 | 465335.0624 | Ist-Zustand | - | - | WP LW CH Mix | 364822.6889 | 26989.4336 | -281476.0088 | -43.55% | -140531.1888 | -83.89% | - | - | - | - | - | - | - | - | - | - | JA | JA | JA
2174 | Z | B2 | 55 | 53.07% | IZ | W2 | LWCH | BÜR-2 | Z_B2_55_53%_IZ-LWCH | 120.8662 | 1955 | Zürich | 53.07% | 50% | 22.01% | Normal | Medium | 3850 | 35 | 22 | 5 | 3 | III | 770 | 770 | 802.5 | 907.5 | 9.2866 | 16.7158 | 19.3571 | 135.4575 | 9.0408 | 4.891% | 8.804% | 10.2% | 71.35% | 4.762% | 189.8578 | 20.6242 | 0.42576 | 28.56 | 62.2541 | 12.59% | 21.93% | 0.89066 | 3429.0407 | 120.8662 | 465335.0624 | Ist-Zustand | - | - | WP LW CH Zer | 11540.3095 | 8050.2966 | -634758.3882 | -98.21% | -159470.3259 | -95.19% | - | - | - | - | - | - | - | - | - | - | JA | JA | JA
2175 | Z | B2 | 55 | 53.07% | IZ | W3 | ERMX | BÜR-2 | Z_B2_55_53%_IZ-ERMX | 120.8662 | 1955 | Zürich | 53.07% | 50% | 22.01% | Normal | Medium | 3850 | 35 | 22 | 5 | 3 | III | 770 | 770 | 802.5 | 907.5 | 9.2866 | 16.7158 | 19.3571 | 135.4575 | 9.0408 | 4.891% | 8.804% | 10.2% | 71.35% | 4.762% | 189.8578 | 20.6242 | 0.42576 | 28.56 | 62.2541 | 12.59% | 21.93% | 0.89066 | 3429.0407 | 120.8662 | 465335.0624 | Ist-Zustand | - | - | WP E CH Mix | 195906.0613 | 16286.7272 | -450392.6365 | -69.69% | -151233.8953 | -90.28% | - | - | - | - | - | - | - | - | - | - | JA | JA | JA
2176 | Z | B2 | 55 | 53.07% | IZ | ST | SOTH | BÜR-2 | Z_B2_55_53%_IZ-SOTH | 120.8662 | 1955 | Zürich | 53.07% | 50% | 22.01% | Normal | Medium | 3850 | 35 | 22 | 5 | 3 | III | 770 | 770 | 802.5 | 907.5 | 9.2866 | 16.7158 | 19.3571 | 135.4575 | 9.0408 | 4.891% | 8.804% | 10.2% | 71.35% | 4.762% | 189.8578 | 20.6242 | 0.42576 | 28.56 | 62.2541 | 12.59% | 21.93% | 0.89066 | 3429.0407 | 120.8662 | 465335.0624 | Ist-Zustand | - | - | Solarthermie | 32818.3676 | 8082.1353 | -613480.3302 | -94.92% | -159438.4872 | -95.18% | - | - | - | - | - | - | - | - | - | - | JA | JA | JA
2177 | Z | B2 | 55 | 53.07% | IZ | HS | HO-SC | BÜR-2 | Z_B2_55_53%_IZ-HO-SC | 120.8662 | 1955 | Zürich | 53.07% | 50% | 22.01% | Normal | Medium | 3850 | 35 | 22 | 5 | 3 | III | 770 | 770 | 802.5 | 907.5 | 9.2866 | 16.7158 | 19.3571 | 135.4575 | 9.0408 | 4.891% | 8.804% | 10.2% | 71.35% | 4.762% | 189.8578 | 20.6242 | 0.42576 | 28.56 | 62.2541 | 12.59% | 21.93% | 0.89066 | 3429.0407 | 120.8662 | 465335.0624 | Ist-Zustand | - | - | Holz Schnitzel | 16806.8075 | 5857.7473 | -629491.8902 | -97.4% | -161662.8752 | -96.5% | - | - | - | - | - | - | - | - | - | - | JA | JA | JA
2178 | Z | B2 | 55 | 53.07% | 2V | ÖL | ÖL-HE | BÜR-2 | Z_B2_55_53%_2V-ÖL-HE | 50.8706 | 1955 | Zürich | 53.07% | 50% | 22.01% | Normal | Medium | 3850 | 35 | 22 | 5 | 3 | III | 770 | 770 | 802.5 | 907.5 | 9.2866 | 16.7158 | 19.3571 | 47.7032 | 4.6531 | 9.504% | 17.11% | 19.81% | 48.82% | 4.762% | 97.7157 | 20.6242 | 0.57013 | 28.56 | 46.6906 | 22.49% | 52.33% | 5.351 | 20601.2915 | 50.8706 | 195851.9719 | Glasersatz 2-IV | -269483.0905 | -57.91% | Öl-Heizung | 272016.6277 | 70506.7099 | -374282.0701 | -57.91% | -97013.9126 | -57.91% | 9175.6621 | 2244.374 | - | - | - | - | 9175.6621 | 2.452% | 2244.374 | 2.313% | JA | JA | JA
2179 | Z | B2 | 55 | 53.07% | 2V | FW | FEWA | BÜR-2 | Z_B2_55_53%_2V-FEWA | 50.8706 | 1955 | Zürich | 53.07% | 50% | 22.01% | Normal | Medium | 3850 | 35 | 22 | 5 | 3 | III | 770 | 770 | 802.5 | 907.5 | 9.2866 | 16.7158 | 19.3571 | 47.7032 | 4.6531 | 9.504% | 17.11% | 19.81% | 48.82% | 4.762% | 97.7157 | 20.6242 | 0.57013 | 28.56 | 46.6906 | 22.49% | 52.33% | 5.351 | 20601.2915 | 50.8706 | 195851.9719 | Glasersatz 2-IV | -269483.0905 | -57.91% | Fernwärme | 77188.7183 | 15161.2468 | -106208.0415 | -57.91% | -20861.1616 | -57.91% | 9175.6621 | 2244.374 | - | - | - | - | 9175.6621 | 8.639% | 2244.374 | 10.76% | JA | JA | JA
2180 | Z | B2 | 55 | 53.07% | 2V | W1 | LWMX | BÜR-2 | Z_B2_55_53%_2V-LWMX | 50.8706 | 1955 | Zürich | 53.07% | 50% | 22.01% | Normal | Medium | 3850 | 35 | 22 | 5 | 3 | III | 770 | 770 | 802.5 | 907.5 | 9.2866 | 16.7158 | 19.3571 | 47.7032 | 4.6531 | 9.504% | 17.11% | 19.81% | 48.82% | 4.762% | 97.7157 | 20.6242 | 0.57013 | 28.56 | 46.6906 | 22.49% | 52.33% | 5.351 | 20601.2915 | 50.8706 | 195851.9719 | Glasersatz 2-IV | -269483.0905 | -57.91% | WP LW CH Mix | 153547.946 | 11359.4144 | -211274.7429 | -57.91% | -15630.0192 | -57.91% | 9175.6621 | 2244.374 | - | - | - | - | 9175.6621 | 4.343% | 2244.374 | 14.36% | JA | JA | JA
2181 | Z | B2 | 55 | 53.07% | 2V | W2 | LWCH | BÜR-2 | Z_B2_55_53%_2V-LWCH | 50.8706 | 1955 | Zürich | 53.07% | 50% | 22.01% | Normal | Medium | 3850 | 35 | 22 | 5 | 3 | III | 770 | 770 | 802.5 | 907.5 | 9.2866 | 16.7158 | 19.3571 | 47.7032 | 4.6531 | 9.504% | 17.11% | 19.81% | 48.82% | 4.762% | 97.7157 | 20.6242 | 0.57013 | 28.56 | 46.6906 | 22.49% | 52.33% | 5.351 | 20601.2915 | 50.8706 | 195851.9719 | Glasersatz 2-IV | -269483.0905 | -57.91% | WP LW CH Zer | 4857.1289 | 3388.2391 | -6683.1806 | -57.91% | -4662.0575 | -57.91% | 9175.6621 | 2244.374 | - | - | - | - | 9175.6621 | 137.3% | 2244.374 | 48.14% | NEIN | JA | JA
2182 | Z | B2 | 55 | 53.07% | 2V | W3 | ERMX | BÜR-2 | Z_B2_55_53%_2V-ERMX | 50.8706 | 1955 | Zürich | 53.07% | 50% | 22.01% | Normal | Medium | 3850 | 35 | 22 | 5 | 3 | III | 770 | 770 | 802.5 | 907.5 | 9.2866 | 16.7158 | 19.3571 | 47.7032 | 4.6531 | 9.504% | 17.11% | 19.81% | 48.82% | 4.762% | 97.7157 | 20.6242 | 0.57013 | 28.56 | 46.6906 | 22.49% | 52.33% | 5.351 | 20601.2915 | 50.8706 | 195851.9719 | Glasersatz 2-IV | -269483.0905 | -57.91% | WP E CH Mix | 82453.6802 | 6854.819 | -113452.3811 | -57.91% | -9431.9082 | -57.91% | 9175.6621 | 2244.374 | - | - | - | - | 9175.6621 | 8.088% | 2244.374 | 23.8% | JA | JA | JA
2183 | Z | B2 | 55 | 53.07% | 2V | ST | SOTH | BÜR-2 | Z_B2_55_53%_2V-SOTH | 50.8706 | 1955 | Zürich | 53.07% | 50% | 22.01% | Normal | Medium | 3850 | 35 | 22 | 5 | 3 | III | 770 | 770 | 802.5 | 907.5 | 9.2866 | 16.7158 | 19.3571 | 47.7032 | 4.6531 | 9.504% | 17.11% | 19.81% | 48.82% | 4.762% | 97.7157 | 20.6242 | 0.57013 | 28.56 | 46.6906 | 22.49% | 52.33% | 5.351 | 20601.2915 | 50.8706 | 195851.9719 | Glasersatz 2-IV | -269483.0905 | -57.91% | Solarthermie | 13812.718 | 3401.6395 | -19005.6495 | -57.91% | -4680.4958 | -57.91% | 9175.6621 | 2244.374 | - | - | - | - | 9175.6621 | 48.28% | 2244.374 | 47.95% | JA | JA | JA
2184 | Z | B2 | 55 | 53.07% | 2V | HS | HO-SC | BÜR-2 | Z_B2_55_53%_2V-HO-SC | 50.8706 | 1955 | Zürich | 53.07% | 50% | 22.01% | Normal | Medium | 3850 | 35 | 22 | 5 | 3 | III | 770 | 770 | 802.5 | 907.5 | 9.2866 | 16.7158 | 19.3571 | 47.7032 | 4.6531 | 9.504% | 17.11% | 19.81% | 48.82% | 4.762% | 97.7157 | 20.6242 | 0.57013 | 28.56 | 46.6906 | 22.49% | 52.33% | 5.351 | 20601.2915 | 50.8706 | 195851.9719 | Glasersatz 2-IV | -269483.0905 | -57.91% | Holz Schnitzel | 7073.7124 | 2465.4307 | -9733.0951 | -57.91% | -3392.3166 | -57.91% | 9175.6621 | 2244.374 | - | - | - | - | 9175.6621 | 94.27% | 2244.374 | 66.16% | JA | JA | JA
2185 | Z | B2 | 55 | 53.07% | 3V | ÖL | ÖL-HE | BÜR-2 | Z_B2_55_53%_3V-ÖL-HE | 45.2867 | 1955 | Zürich | 53.07% | 50% | 22.01% | Normal | Medium | 3850 | 35 | 22 | 5 | 3 | III | 770 | 770 | 802.5 | 907.5 | 9.2866 | 16.7158 | 19.3571 | 34.1848 | 3.9772 | 11.12% | 20.01% | 23.18% | 40.93% | 4.762% | 83.5215 | 20.6242 | 0.56516 | 28.56 | 38.9088 | 21.11% | 48.56% | 5.5737 | 21458.5927 | 45.2867 | 174353.719 | Glasersatz 3-IV | -290981.3434 | -62.53% | Öl-Heizung | 242157.943 | 62767.3388 | -404140.7547 | -62.53% | -104753.2836 | -62.53% | 11648.7765 | 2909.6463 | - | - | - | - | 11648.7765 | 2.882% | 2909.6463 | 2.778% | JA | JA | JA
2186 | Z | B2 | 55 | 53.07% | 3V | FW | FEWA | BÜR-2 | Z_B2_55_53%_3V-FEWA | 45.2867 | 1955 | Zürich | 53.07% | 50% | 22.01% | Normal | Medium | 3850 | 35 | 22 | 5 | 3 | III | 770 | 770 | 802.5 | 907.5 | 9.2866 | 16.7158 | 19.3571 | 34.1848 | 3.9772 | 11.12% | 20.01% | 23.18% | 40.93% | 4.762% | 83.5215 | 20.6242 | 0.56516 | 28.56 | 38.9088 | 21.11% | 48.56% | 5.5737 | 21458.5927 | 45.2867 | 174353.719 | Glasersatz 3-IV | -290981.3434 | -62.53% | Fernwärme | 68715.8775 | 13497.0291 | -114680.8824 | -62.53% | -22525.3793 | -62.53% | 11648.7765 | 2909.6463 | - | - | - | - | 11648.7765 | 10.16% | 2909.6463 | 12.92% | JA | JA | JA
2187 | Z | B2 | 55 | 53.07% | 3V | W1 | LWMX | BÜR-2 | Z_B2_55_53%_3V-LWMX | 45.2867 | 1955 | Zürich | 53.07% | 50% | 22.01% | Normal | Medium | 3850 | 35 | 22 | 5 | 3 | III | 770 | 770 | 802.5 | 907.5 | 9.2866 | 16.7158 | 19.3571 | 34.1848 | 3.9772 | 11.12% | 20.01% | 23.18% | 40.93% | 4.762% | 83.5215 | 20.6242 | 0.56516 | 28.56 | 38.9088 | 21.11% | 48.56% | 5.5737 | 21458.5927 | 45.2867 | 174353.719 | Glasersatz 3-IV | -290981.3434 | -62.53% | WP LW CH Mix | 136693.3157 | 10112.5157 | -228129.3732 | -62.53% | -16876.9179 | -62.53% | 11648.7765 | 2909.6463 | - | - | - | - | 11648.7765 | 5.106% | 2909.6463 | 17.24% | JA | JA | JA
2188 | Z | B2 | 55 | 53.07% | 3V | W2 | LWCH | BÜR-2 | Z_B2_55_53%_3V-LWCH | 45.2867 | 1955 | Zürich | 53.07% | 50% | 22.01% | Normal | Medium | 3850 | 35 | 22 | 5 | 3 | III | 770 | 770 | 802.5 | 907.5 | 9.2866 | 16.7158 | 19.3571 | 34.1848 | 3.9772 | 11.12% | 20.01% | 23.18% | 40.93% | 4.762% | 83.5215 | 20.6242 | 0.56516 | 28.56 | 38.9088 | 21.11% | 48.56% | 5.5737 | 21458.5927 | 45.2867 | 174353.719 | Glasersatz 3-IV | -290981.3434 | -62.53% | WP LW CH Zer | 4323.9722 | 3016.3193 | -7216.3373 | -62.53% | -5033.9772 | -62.53% | 11648.7765 | 2909.6463 | - | - | - | - | 11648.7765 | 161.4% | 2909.6463 | 57.8% | NEIN | JA | JA
2189 | Z | B2 | 55 | 53.07% | 3V | W3 | ERMX | BÜR-2 | Z_B2_55_53%_3V-ERMX | 45.2867 | 1955 | Zürich | 53.07% | 50% | 22.01% | Normal | Medium | 3850 | 35 | 22 | 5 | 3 | III | 770 | 770 | 802.5 | 907.5 | 9.2866 | 16.7158 | 19.3571 | 34.1848 | 3.9772 | 11.12% | 20.01% | 23.18% | 40.93% | 4.762% | 83.5215 | 20.6242 | 0.56516 | 28.56 | 38.9088 | 21.11% | 48.56% | 5.5737 | 21458.5927 | 45.2867 | 174353.719 | Glasersatz 3-IV | -290981.3434 | -62.53% | WP E CH Mix | 73402.9157 | 6102.3802 | -122503.1456 | -62.53% | -10184.347 | -62.53% | 11648.7765 | 2909.6463 | - | - | - | - | 11648.7765 | 9.509% | 2909.6463 | 28.57% | JA | JA | JA
2190 | Z | B2 | 55 | 53.07% | 3V | ST | SOTH | BÜR-2 | Z_B2_55_53%_3V-SOTH | 45.2867 | 1955 | Zürich | 53.07% | 50% | 22.01% | Normal | Medium | 3850 | 35 | 22 | 5 | 3 | III | 770 | 770 | 802.5 | 907.5 | 9.2866 | 16.7158 | 19.3571 | 34.1848 | 3.9772 | 11.12% | 20.01% | 23.18% | 40.93% | 4.762% | 83.5215 | 20.6242 | 0.56516 | 28.56 | 38.9088 | 21.11% | 48.56% | 5.5737 | 21458.5927 | 45.2867 | 174353.719 | Glasersatz 3-IV | -290981.3434 | -62.53% | Solarthermie | 12296.5254 | 3028.2488 | -20521.8421 | -62.53% | -5053.8865 | -62.53% | 11648.7765 | 2909.6463 | - | - | - | - | 11648.7765 | 56.76% | 2909.6463 | 57.57% | JA | JA | JA
2191 | Z | B2 | 55 | 53.07% | 3V | HS | HO-SC | BÜR-2 | Z_B2_55_53%_3V-HO-SC | 45.2867 | 1955 | Zürich | 53.07% | 50% | 22.01% | Normal | Medium | 3850 | 35 | 22 | 5 | 3 | III | 770 | 770 | 802.5 | 907.5 | 9.2866 | 16.7158 | 19.3571 | 34.1848 | 3.9772 | 11.12% | 20.01% | 23.18% | 40.93% | 4.762% | 83.5215 | 20.6242 | 0.56516 | 28.56 | 38.9088 | 21.11% | 48.56% | 5.5737 | 21458.5927 | 45.2867 | 174353.719 | Glasersatz 3-IV | -290981.3434 | -62.53% | Holz Schnitzel | 6297.2461 | 2194.8056 | -10509.5615 | -62.53% | -3662.9416 | -62.53% | 11648.7765 | 2909.6463 | - | - | - | - | 11648.7765 | 110.8% | 2909.6463 | 79.43% | NEIN | JA | JA
2192 | Z | B2 | 55 | 53.07% | VK | ÖL | ÖL-HE | BÜR-2 | Z_B2_55_53%_VK-ÖL-HE | 48.3546 | 1955 | Zürich | 53.07% | 50% | 22.01% | Normal | Medium | 3850 | 35 | 22 | 5 | 3 | III | 770 | 770 | 802.5 | 907.5 | 9.2866 | 16.7158 | 19.3571 | 38.3325 | 4.1846 | 10.57% | 19.02% | 22.03% | 43.62% | 4.762% | 87.8765 | 20.6242 | 0.55434 | 28.56 | 38.9088 | 19.88% | 44.61% | 4.7447 | 18267.2231 | 48.3546 | 186165.2462 | Glasersatz Vakuum | -279169.8161 | -59.99% | Öl-Heizung | 258562.842 | 67019.4886 | -387735.8558 | -59.99% | -100501.1338 | -59.99% | 12387.1438 | 3029.9049 | - | - | - | - | 12387.1438 | 3.195% | 3029.9049 | 3.015% | JA | JA | JA
2193 | Z | B2 | 55 | 53.07% | VK | FW | FEWA | BÜR-2 | Z_B2_55_53%_VK-FEWA | 48.3546 | 1955 | Zürich | 53.07% | 50% | 22.01% | Normal | Medium | 3850 | 35 | 22 | 5 | 3 | III | 770 | 770 | 802.5 | 907.5 | 9.2866 | 16.7158 | 19.3571 | 38.3325 | 4.1846 | 10.57% | 19.02% | 22.03% | 43.62% | 4.762% | 87.8765 | 20.6242 | 0.55434 | 28.56 | 38.9088 | 19.88% | 44.61% | 4.7447 | 18267.2231 | 48.3546 | 186165.2462 | Glasersatz Vakuum | -279169.8161 | -59.99% | Fernwärme | 73371.0088 | 14411.3802 | -110025.7511 | -59.99% | -21611.0281 | -59.99% | 12387.1438 | 3029.9049 | - | - | - | - | 12387.1438 | 11.26% | 3029.9049 | 14.02% | JA | JA | JA
2194 | Z | B2 | 55 | 53.07% | VK | W1 | LWMX | BÜR-2 | Z_B2_55_53%_VK-LWMX | 48.3546 | 1955 | Zürich | 53.07% | 50% | 22.01% | Normal | Medium | 3850 | 35 | 22 | 5 | 3 | III | 770 | 770 | 802.5 | 907.5 | 9.2866 | 16.7158 | 19.3571 | 38.3325 | 4.1846 | 10.57% | 19.02% | 22.03% | 43.62% | 4.762% | 87.8765 | 20.6242 | 0.55434 | 28.56 | 38.9088 | 19.88% | 44.61% | 4.7447 | 18267.2231 | 48.3546 | 186165.2462 | Glasersatz Vakuum | -279169.8161 | -59.99% | WP LW CH Mix | 145953.553 | 10797.5843 | -218869.1359 | -59.99% | -16191.8493 | -59.99% | 12387.1438 | 3029.9049 | - | - | - | - | 12387.1438 | 5.66% | 3029.9049 | 18.71% | JA | JA | JA
2195 | Z | B2 | 55 | 53.07% | VK | W2 | LWCH | BÜR-2 | Z_B2_55_53%_VK-LWCH | 48.3546 | 1955 | Zürich | 53.07% | 50% | 22.01% | Normal | Medium | 3850 | 35 | 22 | 5 | 3 | III | 770 | 770 | 802.5 | 907.5 | 9.2866 | 16.7158 | 19.3571 | 38.3325 | 4.1846 | 10.57% | 19.02% | 22.03% | 43.62% | 4.762% | 87.8765 | 20.6242 | 0.55434 | 28.56 | 38.9088 | 19.88% | 44.61% | 4.7447 | 18267.2231 | 48.3546 | 186165.2462 | Glasersatz Vakuum | -279169.8161 | -59.99% | WP LW CH Zer | 4616.8981 | 3220.6588 | -6923.4114 | -59.99% | -4829.6378 | -59.99% | 12387.1438 | 3029.9049 | - | - | - | - | 12387.1438 | 178.9% | 3029.9049 | 62.74% | NEIN | JA | JA
2196 | Z | B2 | 55 | 53.07% | VK | W3 | ERMX | BÜR-2 | Z_B2_55_53%_VK-ERMX | 48.3546 | 1955 | Zürich | 53.07% | 50% | 22.01% | Normal | Medium | 3850 | 35 | 22 | 5 | 3 | III | 770 | 770 | 802.5 | 907.5 | 9.2866 | 16.7158 | 19.3571 | 38.3325 | 4.1846 | 10.57% | 19.02% | 22.03% | 43.62% | 4.762% | 87.8765 | 20.6242 | 0.55434 | 28.56 | 38.9088 | 19.88% | 44.61% | 4.7447 | 18267.2231 | 48.3546 | 186165.2462 | Glasersatz Vakuum | -279169.8161 | -59.99% | WP E CH Mix | 78375.5687 | 6515.7836 | -117530.4926 | -59.99% | -9770.9436 | -59.99% | 12387.1438 | 3029.9049 | - | - | - | - | 12387.1438 | 10.54% | 3029.9049 | 31.01% | JA | JA | JA
2197 | Z | B2 | 55 | 53.07% | VK | ST | SOTH | BÜR-2 | Z_B2_55_53%_VK-SOTH | 48.3546 | 1955 | Zürich | 53.07% | 50% | 22.01% | Normal | Medium | 3850 | 35 | 22 | 5 | 3 | III | 770 | 770 | 802.5 | 907.5 | 9.2866 | 16.7158 | 19.3571 | 38.3325 | 4.1846 | 10.57% | 19.02% | 22.03% | 43.62% | 4.762% | 87.8765 | 20.6242 | 0.55434 | 28.56 | 38.9088 | 19.88% | 44.61% | 4.7447 | 18267.2231 | 48.3546 | 186165.2462 | Glasersatz Vakuum | -279169.8161 | -59.99% | Solarthermie | 13129.5489 | 3233.3964 | -19688.8186 | -59.99% | -4848.7389 | -59.99% | 12387.1438 | 3029.9049 | - | - | - | - | 12387.1438 | 62.91% | 3029.9049 | 62.49% | JA | JA | JA
2198 | Z | B2 | 55 | 53.07% | VK | HS | HO-SC | BÜR-2 | Z_B2_55_53%_VK-HO-SC | 48.3546 | 1955 | Zürich | 53.07% | 50% | 22.01% | Normal | Medium | 3850 | 35 | 22 | 5 | 3 | III | 770 | 770 | 802.5 | 907.5 | 9.2866 | 16.7158 | 19.3571 | 38.3325 | 4.1846 | 10.57% | 19.02% | 22.03% | 43.62% | 4.762% | 87.8765 | 20.6242 | 0.55434 | 28.56 | 38.9088 | 19.88% | 44.61% | 4.7447 | 18267.2231 | 48.3546 | 186165.2462 | Glasersatz Vakuum | -279169.8161 | -59.99% | Holz Schnitzel | 6723.8507 | 2343.4919 | -10082.9569 | -59.99% | -3514.2553 | -59.99% | 12387.1438 | 3029.9049 | - | - | - | - | 12387.1438 | 122.9% | 3029.9049 | 86.22% | NEIN | JA | JA
2199 | Z | B2 | 55 | 53.07% | VA | ÖL | ÖL-HE | BÜR-2 | Z_B2_55_53%_VA-ÖL-HE | 50.7033 | 1955 | Zürich | 53.07% | 50% | 22.01% | Normal | Medium | 3850 | 35 | 22 | 5 | 3 | III | 770 | 770 | 802.5 | 907.5 | 9.2866 | 16.7158 | 19.3571 | 44.458 | 4.4909 | 9.847% | 17.72% | 20.53% | 47.14% | 4.762% | 94.3083 | 20.6242 | 0.55884 | 28.56 | 42.7997 | 20.81% | 47.17% | 4.7716 | 18370.8405 | 50.7033 | 195207.6611 | Glasaufdopplung | -270127.4013 | -58.05% | Öl-Heizung | 271121.7516 | 70274.758 | -375176.9462 | -58.05% | -97245.8645 | -58.05% | 4966.8947 | 1150.0718 | - | - | - | - | 4966.8947 | 1.324% | 1150.0718 | 1.183% | JA | JA | JA
2200 | Z | B2 | 55 | 53.07% | VA | FW | FEWA | BÜR-2 | Z_B2_55_53%_VA-FEWA | 50.7033 | 1955 | Zürich | 53.07% | 50% | 22.01% | Normal | Medium | 3850 | 35 | 22 | 5 | 3 | III | 770 | 770 | 802.5 | 907.5 | 9.2866 | 16.7158 | 19.3571 | 44.458 | 4.4909 | 9.847% | 17.72% | 20.53% | 47.14% | 4.762% | 94.3083 | 20.6242 | 0.55884 | 28.56 | 42.7997 | 20.81% | 47.17% | 4.7716 | 18370.8405 | 50.7033 | 195207.6611 | Glasaufdopplung | -270127.4013 | -58.05% | Fernwärme | 76934.7841 | 15111.3695 | -106461.9758 | -58.05% | -20911.0388 | -58.05% | 4966.8947 | 1150.0718 | - | - | - | - | 4966.8947 | 4.665% | 1150.0718 | 5.5% | JA | JA | JA
2201 | Z | B2 | 55 | 53.07% | VA | W1 | LWMX | BÜR-2 | Z_B2_55_53%_VA-LWMX | 50.7033 | 1955 | Zürich | 53.07% | 50% | 22.01% | Normal | Medium | 3850 | 35 | 22 | 5 | 3 | III | 770 | 770 | 802.5 | 907.5 | 9.2866 | 16.7158 | 19.3571 | 44.458 | 4.4909 | 9.847% | 17.72% | 20.53% | 47.14% | 4.762% | 94.3083 | 20.6242 | 0.55884 | 28.56 | 42.7997 | 20.81% | 47.17% | 4.7716 | 18370.8405 | 50.7033 | 195207.6611 | Glasaufdopplung | -270127.4013 | -58.05% | WP LW CH Mix | 153042.8063 | 11322.0443 | -211779.8826 | -58.05% | -15667.3893 | -58.05% | 4966.8947 | 1150.0718 | - | - | - | - | 4966.8947 | 2.345% | 1150.0718 | 7.341% | JA | JA | JA
2202 | Z | B2 | 55 | 53.07% | VA | W2 | LWCH | BÜR-2 | Z_B2_55_53%_VA-LWCH | 50.7033 | 1955 | Zürich | 53.07% | 50% | 22.01% | Normal | Medium | 3850 | 35 | 22 | 5 | 3 | III | 770 | 770 | 802.5 | 907.5 | 9.2866 | 16.7158 | 19.3571 | 44.458 | 4.4909 | 9.847% | 17.72% | 20.53% | 47.14% | 4.762% | 94.3083 | 20.6242 | 0.55884 | 28.56 | 42.7997 | 20.81% | 47.17% | 4.7716 | 18370.8405 | 50.7033 | 195207.6611 | Glasaufdopplung | -270127.4013 | -58.05% | WP LW CH Zer | 4841.15 | 3377.0925 | -6699.1596 | -58.05% | -4673.204 | -58.05% | 4966.8947 | 1150.0718 | - | - | - | - | 4966.8947 | 74.14% | 1150.0718 | 24.61% | JA | JA | JA
2203 | Z | B2 | 55 | 53.07% | VA | W3 | ERMX | BÜR-2 | Z_B2_55_53%_VA-ERMX | 50.7033 | 1955 | Zürich | 53.07% | 50% | 22.01% | Normal | Medium | 3850 | 35 | 22 | 5 | 3 | III | 770 | 770 | 802.5 | 907.5 | 9.2866 | 16.7158 | 19.3571 | 44.458 | 4.4909 | 9.847% | 17.72% | 20.53% | 47.14% | 4.762% | 94.3083 | 20.6242 | 0.55884 | 28.56 | 42.7997 | 20.81% | 47.17% | 4.7716 | 18370.8405 | 50.7033 | 195207.6611 | Glasaufdopplung | -270127.4013 | -58.05% | WP E CH Mix | 82182.4253 | 6832.2681 | -113723.6359 | -58.05% | -9454.459 | -58.05% | 4966.8947 | 1150.0718 | - | - | - | - | 4966.8947 | 4.368% | 1150.0718 | 12.16% | JA | JA | JA
2204 | Z | B2 | 55 | 53.07% | VA | ST | SOTH | BÜR-2 | Z_B2_55_53%_VA-SOTH | 50.7033 | 1955 | Zürich | 53.07% | 50% | 22.01% | Normal | Medium | 3850 | 35 | 22 | 5 | 3 | III | 770 | 770 | 802.5 | 907.5 | 9.2866 | 16.7158 | 19.3571 | 44.458 | 4.4909 | 9.847% | 17.72% | 20.53% | 47.14% | 4.762% | 94.3083 | 20.6242 | 0.55884 | 28.56 | 42.7997 | 20.81% | 47.17% | 4.7716 | 18370.8405 | 50.7033 | 195207.6611 | Glasaufdopplung | -270127.4013 | -58.05% | Solarthermie | 13767.2772 | 3390.4489 | -19051.0904 | -58.05% | -4691.6864 | -58.05% | 4966.8947 | 1150.0718 | - | - | - | - | 4966.8947 | 26.07% | 1150.0718 | 24.51% | JA | JA | JA
2205 | Z | B2 | 55 | 53.07% | VA | HS | HO-SC | BÜR-2 | Z_B2_55_53%_VA-HO-SC | 50.7033 | 1955 | Zürich | 53.07% | 50% | 22.01% | Normal | Medium | 3850 | 35 | 22 | 5 | 3 | III | 770 | 770 | 802.5 | 907.5 | 9.2866 | 16.7158 | 19.3571 | 44.458 | 4.4909 | 9.847% | 17.72% | 20.53% | 47.14% | 4.762% | 94.3083 | 20.6242 | 0.55884 | 28.56 | 42.7997 | 20.81% | 47.17% | 4.7716 | 18370.8405 | 50.7033 | 195207.6611 | Glasaufdopplung | -270127.4013 | -58.05% | Holz Schnitzel | 7050.4414 | 2457.32 | -9756.3661 | -58.05% | -3400.4273 | -58.05% | 4966.8947 | 1150.0718 | - | - | - | - | 4966.8947 | 50.91% | 1150.0718 | 33.82% | JA | JA | JA
2206 | Z | B2 | 55 | 53.07% | HO | ÖL | ÖL-HE | BÜR-2 | Z_B2_55_53%_HO-ÖL-HE | 38.8753 | 1955 | Zürich | 53.07% | 50% | 22.01% | Normal | Medium | 3850 | 35 | 22 | 5 | 3 | III | 770 | 770 | 802.5 | 907.5 | 9.2866 | 16.7158 | 19.3571 | 24.9343 | 3.5147 | 12.58% | 22.65% | 26.23% | 33.78% | 4.762% | 73.8084 | 20.6242 | 0.58833 | 28.56 | 38.9088 | 24.24% | 58.88% | 7.6926 | 29616.6936 | 38.8753 | 149669.7686 | Fensterersatz H | -315665.2938 | -67.84% | Öl-Heizung | 207874.6786 | 53881.1167 | -438424.0191 | -67.84% | -113639.5058 | -67.84% | 9707.3137 | 2424.7052 | 4057.6892 | 853.7661 | - | - | 13765.003 | 3.14% | 3278.4714 | 2.885% | JA | JA | JA
2207 | Z | B2 | 55 | 53.07% | HO | FW | FEWA | BÜR-2 | Z_B2_55_53%_HO-FEWA | 38.8753 | 1955 | Zürich | 53.07% | 50% | 22.01% | Normal | Medium | 3850 | 35 | 22 | 5 | 3 | III | 770 | 770 | 802.5 | 907.5 | 9.2866 | 16.7158 | 19.3571 | 24.9343 | 3.5147 | 12.58% | 22.65% | 26.23% | 33.78% | 4.762% | 73.8084 | 20.6242 | 0.58833 | 28.56 | 38.9088 | 24.24% | 58.88% | 7.6926 | 29616.6936 | 38.8753 | 149669.7686 | Fensterersatz H | -315665.2938 | -67.84% | Fernwärme | 58987.497 | 11586.2009 | -124409.2628 | -67.84% | -24436.2074 | -67.84% | 9707.3137 | 2424.7052 | 4057.6892 | 853.7661 | - | - | 13765.003 | 11.06% | 3278.4714 | 13.42% | JA | JA | JA
2208 | Z | B2 | 55 | 53.07% | HO | W1 | LWMX | BÜR-2 | Z_B2_55_53%_HO-LWMX | 38.8753 | 1955 | Zürich | 53.07% | 50% | 22.01% | Normal | Medium | 3850 | 35 | 22 | 5 | 3 | III | 770 | 770 | 802.5 | 907.5 | 9.2866 | 16.7158 | 19.3571 | 24.9343 | 3.5147 | 12.58% | 22.65% | 26.23% | 33.78% | 4.762% | 73.8084 | 20.6242 | 0.58833 | 28.56 | 38.9088 | 24.24% | 58.88% | 7.6926 | 29616.6936 | 38.8753 | 149669.7686 | Fensterersatz H | -315665.2938 | -67.84% | WP LW CH Mix | 117341.0986 | 8680.8466 | -247481.5903 | -67.84% | -18308.587 | -67.84% | 9707.3137 | 2424.7052 | 4057.6892 | 853.7661 | - | - | 13765.003 | 5.562% | 3278.4714 | 17.91% | JA | JA | JA
2209 | Z | B2 | 55 | 53.07% | HO | W2 | LWCH | BÜR-2 | Z_B2_55_53%_HO-LWCH | 38.8753 | 1955 | Zürich | 53.07% | 50% | 22.01% | Normal | Medium | 3850 | 35 | 22 | 5 | 3 | III | 770 | 770 | 802.5 | 907.5 | 9.2866 | 16.7158 | 19.3571 | 24.9343 | 3.5147 | 12.58% | 22.65% | 26.23% | 33.78% | 4.762% | 73.8084 | 20.6242 | 0.58833 | 28.56 | 38.9088 | 24.24% | 58.88% | 7.6926 | 29616.6936 | 38.8753 | 149669.7686 | Fensterersatz H | -315665.2938 | -67.84% | WP LW CH Zer | 3711.8103 | 2589.287 | -7828.4993 | -67.84% | -5461.0096 | -67.84% | 9707.3137 | 2424.7052 | 4057.6892 | 853.7661 | - | - | 13765.003 | 175.8% | 3278.4714 | 60.03% | NEIN | JA | JA
2210 | Z | B2 | 55 | 53.07% | HO | W3 | ERMX | BÜR-2 | Z_B2_55_53%_HO-ERMX | 38.8753 | 1955 | Zürich | 53.07% | 50% | 22.01% | Normal | Medium | 3850 | 35 | 22 | 5 | 3 | III | 770 | 770 | 802.5 | 907.5 | 9.2866 | 16.7158 | 19.3571 | 24.9343 | 3.5147 | 12.58% | 22.65% | 26.23% | 33.78% | 4.762% | 73.8084 | 20.6242 | 0.58833 | 28.56 | 38.9088 | 24.24% | 58.88% | 7.6926 | 29616.6936 | 38.8753 | 149669.7686 | Fensterersatz H | -315665.2938 | -67.84% | WP E CH Mix | 63010.9726 | 5238.4419 | -132895.0887 | -67.84% | -11048.2853 | -67.84% | 9707.3137 | 2424.7052 | 4057.6892 | 853.7661 | - | - | 13765.003 | 10.36% | 3278.4714 | 29.67% | JA | JA | JA
2211 | Z | B2 | 55 | 53.07% | HO | ST | SOTH | BÜR-2 | Z_B2_55_53%_HO-SOTH | 38.8753 | 1955 | Zürich | 53.07% | 50% | 22.01% | Normal | Medium | 3850 | 35 | 22 | 5 | 3 | III | 770 | 770 | 802.5 | 907.5 | 9.2866 | 16.7158 | 19.3571 | 24.9343 | 3.5147 | 12.58% | 22.65% | 26.23% | 33.78% | 4.762% | 73.8084 | 20.6242 | 0.58833 | 28.56 | 38.9088 | 24.24% | 58.88% | 7.6926 | 29616.6936 | 38.8753 | 149669.7686 | Fensterersatz H | -315665.2938 | -67.84% | Solarthermie | 10555.6574 | 2599.5276 | -22262.7102 | -67.84% | -5482.6077 | -67.84% | 9707.3137 | 2424.7052 | 4057.6892 | 853.7661 | - | - | 13765.003 | 61.83% | 3278.4714 | 59.8% | JA | JA | JA
2212 | Z | B2 | 55 | 53.07% | HO | HS | HO-SC | BÜR-2 | Z_B2_55_53%_HO-HO-SC | 38.8753 | 1955 | Zürich | 53.07% | 50% | 22.01% | Normal | Medium | 3850 | 35 | 22 | 5 | 3 | III | 770 | 770 | 802.5 | 907.5 | 9.2866 | 16.7158 | 19.3571 | 24.9343 | 3.5147 | 12.58% | 22.65% | 26.23% | 33.78% | 4.762% | 73.8084 | 20.6242 | 0.58833 | 28.56 | 38.9088 | 24.24% | 58.88% | 7.6926 | 29616.6936 | 38.8753 | 149669.7686 | Fensterersatz H | -315665.2938 | -67.84% | Holz Schnitzel | 5405.7199 | 1884.0783 | -11401.0877 | -67.84% | -3973.669 | -67.84% | 9707.3137 | 2424.7052 | 4057.6892 | 853.7661 | - | - | 13765.003 | 120.7% | 3278.4714 | 82.5% | NEIN | JA | JA
2213 | Z | B2 | 55 | 53.07% | HM | ÖL | ÖL-HE | BÜR-2 | Z_B2_55_53%_HM-ÖL-HE | 39.314 | 1955 | Zürich | 53.07% | 50% | 22.01% | Normal | Medium | 3850 | 35 | 22 | 5 | 3 | III | 770 | 770 | 802.5 | 907.5 | 9.2866 | 16.7158 | 19.3571 | 25.595 | 3.5477 | 12.46% | 22.44% | 25.98% | 34.35% | 4.762% | 74.5022 | 20.6242 | 0.58672 | 28.56 | 38.9088 | 24% | 58.07% | 7.5293 | 28987.7387 | 39.314 | 151358.8755 | Fensterersatz HM | -313976.1869 | -67.47% | Öl-Heizung | 210220.6604 | 54489.1952 | -436078.0374 | -67.47% | -113031.4273 | -67.47% | 9707.3137 | 2424.7052 | 5306.0774 | 1162.6341 | - | - | 15013.3912 | 3.443% | 3587.3394 | 3.174% | JA | JA | JA
2214 | Z | B2 | 55 | 53.07% | HM | FW | FEWA | BÜR-2 | Z_B2_55_53%_HM-FEWA | 39.314 | 1955 | Zürich | 53.07% | 50% | 22.01% | Normal | Medium | 3850 | 35 | 22 | 5 | 3 | III | 770 | 770 | 802.5 | 907.5 | 9.2866 | 16.7158 | 19.3571 | 25.595 | 3.5477 | 12.46% | 22.44% | 25.98% | 34.35% | 4.762% | 74.5022 | 20.6242 | 0.58672 | 28.56 | 38.9088 | 24% | 58.07% | 7.5293 | 28987.7387 | 39.314 | 151358.8755 | Fensterersatz HM | -313976.1869 | -67.47% | Fernwärme | 59653.2039 | 11716.9577 | -123743.556 | -67.47% | -24305.4507 | -67.47% | 9707.3137 | 2424.7052 | 5306.0774 | 1162.6341 | - | - | 15013.3912 | 12.13% | 3587.3394 | 14.76% | JA | JA | JA
2215 | Z | B2 | 55 | 53.07% | HM | W1 | LWMX | BÜR-2 | Z_B2_55_53%_HM-LWMX | 39.314 | 1955 | Zürich | 53.07% | 50% | 22.01% | Normal | Medium | 3850 | 35 | 22 | 5 | 3 | III | 770 | 770 | 802.5 | 907.5 | 9.2866 | 16.7158 | 19.3571 | 25.595 | 3.5477 | 12.46% | 22.44% | 25.98% | 34.35% | 4.762% | 74.5022 | 20.6242 | 0.58672 | 28.56 | 38.9088 | 24% | 58.07% | 7.5293 | 28987.7387 | 39.314 | 151358.8755 | Fensterersatz HM | -313976.1869 | -67.47% | WP LW CH Mix | 118665.3584 | 8778.8148 | -246157.3305 | -67.47% | -18210.6188 | -67.47% | 9707.3137 | 2424.7052 | 5306.0774 | 1162.6341 | - | - | 15013.3912 | 6.099% | 3587.3394 | 19.7% | JA | JA | JA
2216 | Z | B2 | 55 | 53.07% | HM | W2 | LWCH | BÜR-2 | Z_B2_55_53%_HM-LWCH | 39.314 | 1955 | Zürich | 53.07% | 50% | 22.01% | Normal | Medium | 3850 | 35 | 22 | 5 | 3 | III | 770 | 770 | 802.5 | 907.5 | 9.2866 | 16.7158 | 19.3571 | 25.595 | 3.5477 | 12.46% | 22.44% | 25.98% | 34.35% | 4.762% | 74.5022 | 20.6242 | 0.58672 | 28.56 | 38.9088 | 24% | 58.07% | 7.5293 | 28987.7387 | 39.314 | 151358.8755 | Fensterersatz HM | -313976.1869 | -67.47% | WP LW CH Zer | 3753.7001 | 2618.5085 | -7786.6094 | -67.47% | -5431.788 | -67.47% | 9707.3137 | 2424.7052 | 5306.0774 | 1162.6341 | - | - | 15013.3912 | 192.8% | 3587.3394 | 66.04% | NEIN | JA | JA
2217 | Z | B2 | 55 | 53.07% | HM | W3 | ERMX | BÜR-2 | Z_B2_55_53%_HM-ERMX | 39.314 | 1955 | Zürich | 53.07% | 50% | 22.01% | Normal | Medium | 3850 | 35 | 22 | 5 | 3 | III | 770 | 770 | 802.5 | 907.5 | 9.2866 | 16.7158 | 19.3571 | 25.595 | 3.5477 | 12.46% | 22.44% | 25.98% | 34.35% | 4.762% | 74.5022 | 20.6242 | 0.58672 | 28.56 | 38.9088 | 24% | 58.07% | 7.5293 | 28987.7387 | 39.314 | 151358.8755 | Fensterersatz HM | -313976.1869 | -67.47% | WP E CH Mix | 63722.0866 | 5297.5606 | -132183.9747 | -67.47% | -10989.1665 | -67.47% | 9707.3137 | 2424.7052 | 5306.0774 | 1162.6341 | - | - | 15013.3912 | 11.36% | 3587.3394 | 32.64% | JA | JA | JA
2218 | Z | B2 | 55 | 53.07% | HM | ST | SOTH | BÜR-2 | Z_B2_55_53%_HM-SOTH | 39.314 | 1955 | Zürich | 53.07% | 50% | 22.01% | Normal | Medium | 3850 | 35 | 22 | 5 | 3 | III | 770 | 770 | 802.5 | 907.5 | 9.2866 | 16.7158 | 19.3571 | 25.595 | 3.5477 | 12.46% | 22.44% | 25.98% | 34.35% | 4.762% | 74.5022 | 20.6242 | 0.58672 | 28.56 | 38.9088 | 24% | 58.07% | 7.5293 | 28987.7387 | 39.314 | 151358.8755 | Fensterersatz HM | -313976.1869 | -67.47% | Solarthermie | 10674.7838 | 2628.8647 | -22143.5837 | -67.47% | -5453.2706 | -67.47% | 9707.3137 | 2424.7052 | 5306.0774 | 1162.6341 | - | - | 15013.3912 | 67.8% | 3587.3394 | 65.78% | JA | JA | JA
2219 | Z | B2 | 55 | 53.07% | HM | HS | HO-SC | BÜR-2 | Z_B2_55_53%_HM-HO-SC | 39.314 | 1955 | Zürich | 53.07% | 50% | 22.01% | Normal | Medium | 3850 | 35 | 22 | 5 | 3 | III | 770 | 770 | 802.5 | 907.5 | 9.2866 | 16.7158 | 19.3571 | 25.595 | 3.5477 | 12.46% | 22.44% | 25.98% | 34.35% | 4.762% | 74.5022 | 20.6242 | 0.58672 | 28.56 | 38.9088 | 24% | 58.07% | 7.5293 | 28987.7387 | 39.314 | 151358.8755 | Fensterersatz HM | -313976.1869 | -67.47% | Holz Schnitzel | 5466.7264 | 1905.3411 | -11340.0811 | -67.47% | -3952.4061 | -67.47% | 9707.3137 | 2424.7052 | 5306.0774 | 1162.6341 | - | - | 15013.3912 | 132.4% | 3587.3394 | 90.76% | NEIN | JA | JA
2220 | Z | B2 | 55 | 53.07% | KU | ÖL | ÖL-HE | BÜR-2 | Z_B2_55_53%_KU-ÖL-HE | 38.4393 | 1955 | Zürich | 53.07% | 50% | 22.01% | Normal | Medium | 3850 | 35 | 22 | 5 | 3 | III | 770 | 770 | 802.5 | 907.5 | 9.2866 | 16.7158 | 19.3571 | 24.2735 | 3.4816 | 12.7% | 22.86% | 26.47% | 33.2% | 4.762% | 73.1146 | 20.6242 | 0.58993 | 28.56 | 38.9088 | 24.49% | 59.71% | 7.8578 | 30252.3527 | 38.4393 | 147991.4213 | Fensterersatz K | -317343.6411 | -68.2% | Öl-Heizung | 205543.6407 | 53276.9117 | -440755.0571 | -68.2% | -114243.7108 | -68.2% | 9707.3137 | 2424.7052 | 6638.7705 | 1282.0141 | - | - | 16346.0843 | 3.709% | 3706.7193 | 3.245% | JA | JA | JA
2221 | Z | B2 | 55 | 53.07% | KU | FW | FEWA | BÜR-2 | Z_B2_55_53%_KU-FEWA | 38.4393 | 1955 | Zürich | 53.07% | 50% | 22.01% | Normal | Medium | 3850 | 35 | 22 | 5 | 3 | III | 770 | 770 | 802.5 | 907.5 | 9.2866 | 16.7158 | 19.3571 | 24.2735 | 3.4816 | 12.7% | 22.86% | 26.47% | 33.2% | 4.762% | 73.1146 | 20.6242 | 0.58993 | 28.56 | 38.9088 | 24.49% | 59.71% | 7.8578 | 30252.3527 | 38.4393 | 147991.4213 | Fensterersatz K | -317343.6411 | -68.2% | Fernwärme | 58326.0307 | 11456.2771 | -125070.7291 | -68.2% | -24566.1313 | -68.2% | 9707.3137 | 2424.7052 | 6638.7705 | 1282.0141 | - | - | 16346.0843 | 13.07% | 3706.7193 | 15.09% | JA | JA | JA
2222 | Z | B2 | 55 | 53.07% | KU | W1 | LWMX | BÜR-2 | Z_B2_55_53%_KU-LWMX | 38.4393 | 1955 | Zürich | 53.07% | 50% | 22.01% | Normal | Medium | 3850 | 35 | 22 | 5 | 3 | III | 770 | 770 | 802.5 | 907.5 | 9.2866 | 16.7158 | 19.3571 | 24.2735 | 3.4816 | 12.7% | 22.86% | 26.47% | 33.2% | 4.762% | 73.1146 | 20.6242 | 0.58993 | 28.56 | 38.9088 | 24.49% | 59.71% | 7.8578 | 30252.3527 | 38.4393 | 147991.4213 | Fensterersatz K | -317343.6411 | -68.2% | WP LW CH Mix | 116025.2743 | 8583.5024 | -248797.4146 | -68.2% | -18405.9312 | -68.2% | 9707.3137 | 2424.7052 | 6638.7705 | 1282.0141 | - | - | 16346.0843 | 6.57% | 3706.7193 | 20.14% | JA | JA | JA
2223 | Z | B2 | 55 | 53.07% | KU | W2 | LWCH | BÜR-2 | Z_B2_55_53%_KU-LWCH | 38.4393 | 1955 | Zürich | 53.07% | 50% | 22.01% | Normal | Medium | 3850 | 35 | 22 | 5 | 3 | III | 770 | 770 | 802.5 | 907.5 | 9.2866 | 16.7158 | 19.3571 | 24.2735 | 3.4816 | 12.7% | 22.86% | 26.47% | 33.2% | 4.762% | 73.1146 | 20.6242 | 0.58993 | 28.56 | 38.9088 | 24.49% | 59.71% | 7.8578 | 30252.3527 | 38.4393 | 147991.4213 | Fensterersatz K | -317343.6411 | -68.2% | WP LW CH Zer | 3670.1872 | 2560.2516 | -7870.1223 | -68.2% | -5490.045 | -68.2% | 9707.3137 | 2424.7052 | 6638.7705 | 1282.0141 | - | - | 16346.0843 | 207.7% | 3706.7193 | 67.52% | NEIN | JA | JA
2224 | Z | B2 | 55 | 53.07% | KU | W3 | ERMX | BÜR-2 | Z_B2_55_53%_KU-ERMX | 38.4393 | 1955 | Zürich | 53.07% | 50% | 22.01% | Normal | Medium | 3850 | 35 | 22 | 5 | 3 | III | 770 | 770 | 802.5 | 907.5 | 9.2866 | 16.7158 | 19.3571 | 24.2735 | 3.4816 | 12.7% | 22.86% | 26.47% | 33.2% | 4.762% | 73.1146 | 20.6242 | 0.58993 | 28.56 | 38.9088 | 24.49% | 59.71% | 7.8578 | 30252.3527 | 38.4393 | 147991.4213 | Fensterersatz K | -317343.6411 | -68.2% | WP E CH Mix | 62304.3884 | 5179.6997 | -133601.6729 | -68.2% | -11107.0274 | -68.2% | 9707.3137 | 2424.7052 | 6638.7705 | 1282.0141 | - | - | 16346.0843 | 12.23% | 3706.7193 | 33.37% | JA | JA | JA
2225 | Z | B2 | 55 | 53.07% | KU | ST | SOTH | BÜR-2 | Z_B2_55_53%_KU-SOTH | 38.4393 | 1955 | Zürich | 53.07% | 50% | 22.01% | Normal | Medium | 3850 | 35 | 22 | 5 | 3 | III | 770 | 770 | 802.5 | 907.5 | 9.2866 | 16.7158 | 19.3571 | 24.2735 | 3.4816 | 12.7% | 22.86% | 26.47% | 33.2% | 4.762% | 73.1146 | 20.6242 | 0.58993 | 28.56 | 38.9088 | 24.49% | 59.71% | 7.8578 | 30252.3527 | 38.4393 | 147991.4213 | Fensterersatz K | -317343.6411 | -68.2% | Solarthermie | 10437.2897 | 2570.3773 | -22381.0778 | -68.2% | -5511.758 | -68.2% | 9707.3137 | 2424.7052 | 6638.7705 | 1282.0141 | - | - | 16346.0843 | 73.04% | 3706.7193 | 67.25% | JA | JA | JA
2226 | Z | B2 | 55 | 53.07% | KU | HS | HO-SC | BÜR-2 | Z_B2_55_53%_KU-HO-SC | 38.4393 | 1955 | Zürich | 53.07% | 50% | 22.01% | Normal | Medium | 3850 | 35 | 22 | 5 | 3 | III | 770 | 770 | 802.5 | 907.5 | 9.2866 | 16.7158 | 19.3571 | 24.2735 | 3.4816 | 12.7% | 22.86% | 26.47% | 33.2% | 4.762% | 73.1146 | 20.6242 | 0.58993 | 28.56 | 38.9088 | 24.49% | 59.71% | 7.8578 | 30252.3527 | 38.4393 | 147991.4213 | Fensterersatz K | -317343.6411 | -68.2% | Holz Schnitzel | 5345.1019 | 1862.9508 | -11461.7056 | -68.2% | -3994.7964 | -68.2% | 9707.3137 | 2424.7052 | 6638.7705 | 1282.0141 | - | - | 16346.0843 | 142.6% | 3706.7193 | 92.79% | NEIN | JA | JA
2227 | Z | B2 | 55 | 53.07% | ME | ÖL | ÖL-HE | BÜR-2 | Z_B2_55_53%_ME-ÖL-HE | 40.2 | 1955 | Zürich | 53.07% | 50% | 22.01% | Normal | Medium | 3850 | 35 | 22 | 5 | 3 | III | 770 | 770 | 802.5 | 907.5 | 9.2866 | 16.7158 | 19.3571 | 26.9165 | 3.6138 | 12.24% | 22.03% | 25.51% | 35.47% | 4.762% | 75.8897 | 20.6242 | 0.58348 | 28.56 | 38.9088 | 23.52% | 56.47% | 7.2079 | 27750.4065 | 40.2 | 154770.0966 | Fensterersatz M | -310564.9658 | -66.74% | Öl-Heizung | 214958.4675 | 55717.2348 | -431340.2302 | -66.74% | -111803.3877 | -66.74% | 9707.3137 | 2424.7052 | 8696.9806 | 2074.4543 | - | - | 18404.2943 | 4.267% | 4499.1595 | 4.024% | JA | JA | JA
2228 | Z | B2 | 55 | 53.07% | ME | FW | FEWA | BÜR-2 | Z_B2_55_53%_ME-FEWA | 40.2 | 1955 | Zürich | 53.07% | 50% | 22.01% | Normal | Medium | 3850 | 35 | 22 | 5 | 3 | III | 770 | 770 | 802.5 | 907.5 | 9.2866 | 16.7158 | 19.3571 | 26.9165 | 3.6138 | 12.24% | 22.03% | 25.51% | 35.47% | 4.762% | 75.8897 | 20.6242 | 0.58348 | 28.56 | 38.9088 | 23.52% | 56.47% | 7.2079 | 27750.4065 | 40.2 | 154770.0966 | Fensterersatz M | -310564.9658 | -66.74% | Fernwärme | 60997.6263 | 11981.0263 | -122399.1336 | -66.74% | -24041.3821 | -66.74% | 9707.3137 | 2424.7052 | 8696.9806 | 2074.4543 | - | - | 18404.2943 | 15.04% | 4499.1595 | 18.71% | JA | JA | JA
2229 | Z | B2 | 55 | 53.07% | ME | W1 | LWMX | BÜR-2 | Z_B2_55_53%_ME-LWMX | 40.2 | 1955 | Zürich | 53.07% | 50% | 22.01% | Normal | Medium | 3850 | 35 | 22 | 5 | 3 | III | 770 | 770 | 802.5 | 907.5 | 9.2866 | 16.7158 | 19.3571 | 26.9165 | 3.6138 | 12.24% | 22.03% | 25.51% | 35.47% | 4.762% | 75.8897 | 20.6242 | 0.58348 | 28.56 | 38.9088 | 23.52% | 56.47% | 7.2079 | 27750.4065 | 40.2 | 154770.0966 | Fensterersatz M | -310564.9658 | -66.74% | WP LW CH Mix | 121339.7558 | 8976.6656 | -243482.9332 | -66.74% | -18012.768 | -66.74% | 9707.3137 | 2424.7052 | 8696.9806 | 2074.4543 | - | - | 18404.2943 | 7.559% | 4499.1595 | 24.98% | JA | JA | JA
2230 | Z | B2 | 55 | 53.07% | ME | W2 | LWCH | BÜR-2 | Z_B2_55_53%_ME-LWCH | 40.2 | 1955 | Zürich | 53.07% | 50% | 22.01% | Normal | Medium | 3850 | 35 | 22 | 5 | 3 | III | 770 | 770 | 802.5 | 907.5 | 9.2866 | 16.7158 | 19.3571 | 26.9165 | 3.6138 | 12.24% | 22.03% | 25.51% | 35.47% | 4.762% | 75.8897 | 20.6242 | 0.58348 | 28.56 | 38.9088 | 23.52% | 56.47% | 7.2079 | 27750.4065 | 40.2 | 154770.0966 | Fensterersatz M | -310564.9658 | -66.74% | WP LW CH Zer | 3838.2984 | 2677.5227 | -7702.0112 | -66.74% | -5372.7739 | -66.74% | 9707.3137 | 2424.7052 | 8696.9806 | 2074.4543 | - | - | 18404.2943 | 239% | 4499.1595 | 83.74% | NEIN | JA | JA
2231 | Z | B2 | 55 | 53.07% | ME | W3 | ERMX | BÜR-2 | Z_B2_55_53%_ME-ERMX | 40.2 | 1955 | Zürich | 53.07% | 50% | 22.01% | Normal | Medium | 3850 | 35 | 22 | 5 | 3 | III | 770 | 770 | 802.5 | 907.5 | 9.2866 | 16.7158 | 19.3571 | 26.9165 | 3.6138 | 12.24% | 22.03% | 25.51% | 35.47% | 4.762% | 75.8897 | 20.6242 | 0.58348 | 28.56 | 38.9088 | 23.52% | 56.47% | 7.2079 | 27750.4065 | 40.2 | 154770.0966 | Fensterersatz M | -310564.9658 | -66.74% | WP E CH Mix | 65158.2107 | 5416.9534 | -130747.8506 | -66.74% | -10869.7738 | -66.74% | 9707.3137 | 2424.7052 | 8696.9806 | 2074.4543 | - | - | 18404.2943 | 14.08% | 4499.1595 | 41.39% | JA | JA | JA
2232 | Z | B2 | 55 | 53.07% | ME | ST | SOTH | BÜR-2 | Z_B2_55_53%_ME-SOTH | 40.2 | 1955 | Zürich | 53.07% | 50% | 22.01% | Normal | Medium | 3850 | 35 | 22 | 5 | 3 | III | 770 | 770 | 802.5 | 907.5 | 9.2866 | 16.7158 | 19.3571 | 26.9165 | 3.6138 | 12.24% | 22.03% | 25.51% | 35.47% | 4.762% | 75.8897 | 20.6242 | 0.58348 | 28.56 | 38.9088 | 23.52% | 56.47% | 7.2079 | 27750.4065 | 40.2 | 154770.0966 | Fensterersatz M | -310564.9658 | -66.74% | Solarthermie | 10915.3647 | 2688.1122 | -21903.0028 | -66.74% | -5394.0231 | -66.74% | 9707.3137 | 2424.7052 | 8696.9806 | 2074.4543 | - | - | 18404.2943 | 84.03% | 4499.1595 | 83.41% | JA | JA | JA
2233 | Z | B2 | 55 | 53.07% | ME | HS | HO-SC | BÜR-2 | Z_B2_55_53%_ME-HO-SC | 40.2 | 1955 | Zürich | 53.07% | 50% | 22.01% | Normal | Medium | 3850 | 35 | 22 | 5 | 3 | III | 770 | 770 | 802.5 | 907.5 | 9.2866 | 16.7158 | 19.3571 | 26.9165 | 3.6138 | 12.24% | 22.03% | 25.51% | 35.47% | 4.762% | 75.8897 | 20.6242 | 0.58348 | 28.56 | 38.9088 | 23.52% | 56.47% | 7.2079 | 27750.4065 | 40.2 | 154770.0966 | Fensterersatz M | -310564.9658 | -66.74% | Holz Schnitzel | 5589.9317 | 1948.2824 | -11216.8758 | -66.74% | -3909.4649 | -66.74% | 9707.3137 | 2424.7052 | 8696.9806 | 2074.4543 | - | - | 18404.2943 | 164.1% | 4499.1595 | 115.1% | NEIN | NEIN | NEIN
2234 | Z | B2 | 55 | 53.07% | GH | ÖL | ÖL-HE | BÜR-2 | Z_B2_55_53%_GH-ÖL-HE | 10.4288 | 1955 | Zürich | 53.07% | 50% | 22.01% | Normal | Medium | 3850 | 35 | 22 | 5 | 3 | III | 770 | 770 | 802.5 | 907.5 | 2.3216 | 2.786 | 3.2907 | 24.9343 | 6.6665 | 5.804% | 6.965% | 8.227% | 62.34% | 16.67% | 39.9991 | 20.6242 | 0.82797 | 28.56 | 38.9088 | 53.14% | 308.9% | 11.0218 | 42433.9237 | 10.4288 | 40150.8473 | Gebäudehülle | -425184.2151 | -91.37% | Öl-Heizung | 55765.0657 | 14454.305 | -590533.6321 | -91.37% | -153066.3174 | -91.37% | 9707.3137 | 2424.7052 | 5393.6261 | 1114.1795 | 13669 | 3728.5 | 28769.9399 | 4.872% | 7267.3847 | 4.748% | JA | JA | JA
2235 | Z | B2 | 55 | 53.07% | GH | FW | FEWA | BÜR-2 | Z_B2_55_53%_GH-FEWA | 10.4288 | 1955 | Zürich | 53.07% | 50% | 22.01% | Normal | Medium | 3850 | 35 | 22 | 5 | 3 | III | 770 | 770 | 802.5 | 907.5 | 2.3216 | 2.786 | 3.2907 | 24.9343 | 6.6665 | 5.804% | 6.965% | 8.227% | 62.34% | 16.67% | 39.9991 | 20.6242 | 0.82797 | 28.56 | 38.9088 | 53.14% | 308.9% | 11.0218 | 42433.9237 | 10.4288 | 40150.8473 | Gebäudehülle | -425184.2151 | -91.37% | Fernwärme | 15824.1575 | 3108.1479 | -167572.6024 | -91.37% | -32914.2604 | -91.37% | 9707.3137 | 2424.7052 | 5393.6261 | 1114.1795 | 13669 | 3728.5 | 28769.9399 | 17.17% | 7267.3847 | 22.08% | JA | JA | JA
2236 | Z | B2 | 55 | 53.07% | GH | W1 | LWMX | BÜR-2 | Z_B2_55_53%_GH-LWMX | 10.4288 | 1955 | Zürich | 53.07% | 50% | 22.01% | Normal | Medium | 3850 | 35 | 22 | 5 | 3 | III | 770 | 770 | 802.5 | 907.5 | 2.3216 | 2.786 | 3.2907 | 24.9343 | 6.6665 | 5.804% | 6.965% | 8.227% | 62.34% | 16.67% | 39.9991 | 20.6242 | 0.82797 | 28.56 | 38.9088 | 53.14% | 308.9% | 11.0218 | 42433.9237 | 10.4288 | 40150.8473 | Gebäudehülle | -425184.2151 | -91.37% | WP LW CH Mix | 31478.2643 | 2328.7491 | -333344.4246 | -91.37% | -24660.6845 | -91.37% | 9707.3137 | 2424.7052 | 5393.6261 | 1114.1795 | 13669 | 3728.5 | 28769.9399 | 8.631% | 7267.3847 | 29.47% | JA | JA | JA
2237 | Z | B2 | 55 | 53.07% | GH | W2 | LWCH | BÜR-2 | Z_B2_55_53%_GH-LWCH | 10.4288 | 1955 | Zürich | 53.07% | 50% | 22.01% | Normal | Medium | 3850 | 35 | 22 | 5 | 3 | III | 770 | 770 | 802.5 | 907.5 | 2.3216 | 2.786 | 3.2907 | 24.9343 | 6.6665 | 5.804% | 6.965% | 8.227% | 62.34% | 16.67% | 39.9991 | 20.6242 | 0.82797 | 28.56 | 38.9088 | 53.14% | 308.9% | 11.0218 | 42433.9237 | 10.4288 | 40150.8473 | Gebäudehülle | -425184.2151 | -91.37% | WP LW CH Zer | 995.741 | 694.6097 | -10544.5685 | -91.37% | -7355.6869 | -91.37% | 9707.3137 | 2424.7052 | 5393.6261 | 1114.1795 | 13669 | 3728.5 | 28769.9399 | 272.8% | 7267.3847 | 98.8% | NEIN | JA | JA
2238 | Z | B2 | 55 | 53.07% | GH | W3 | ERMX | BÜR-2 | Z_B2_55_53%_GH-ERMX | 10.4288 | 1955 | Zürich | 53.07% | 50% | 22.01% | Normal | Medium | 3850 | 35 | 22 | 5 | 3 | III | 770 | 770 | 802.5 | 907.5 | 2.3216 | 2.786 | 3.2907 | 24.9343 | 6.6665 | 5.804% | 6.965% | 8.227% | 62.34% | 16.67% | 39.9991 | 20.6242 | 0.82797 | 28.56 | 38.9088 | 53.14% | 308.9% | 11.0218 | 42433.9237 | 10.4288 | 40150.8473 | Gebäudehülle | -425184.2151 | -91.37% | WP E CH Mix | 16903.5067 | 1405.2797 | -179002.5546 | -91.37% | -14881.4475 | -91.37% | 9707.3137 | 2424.7052 | 5393.6261 | 1114.1795 | 13669 | 3728.5 | 28769.9399 | 16.07% | 7267.3847 | 48.84% | JA | JA | JA
2239 | Z | B2 | 55 | 53.07% | GH | ST | SOTH | BÜR-2 | Z_B2_55_53%_GH-SOTH | 10.4288 | 1955 | Zürich | 53.07% | 50% | 22.01% | Normal | Medium | 3850 | 35 | 22 | 5 | 3 | III | 770 | 770 | 802.5 | 907.5 | 2.3216 | 2.786 | 3.2907 | 24.9343 | 6.6665 | 5.804% | 6.965% | 8.227% | 62.34% | 16.67% | 39.9991 | 20.6242 | 0.82797 | 28.56 | 38.9088 | 53.14% | 308.9% | 11.0218 | 42433.9237 | 10.4288 | 40150.8473 | Gebäudehülle | -425184.2151 | -91.37% | Solarthermie | 2831.6913 | 697.3568 | -29986.6762 | -91.37% | -7384.7785 | -91.37% | 9707.3137 | 2424.7052 | 5393.6261 | 1114.1795 | 13669 | 3728.5 | 28769.9399 | 95.94% | 7267.3847 | 98.41% | JA | JA | JA
2240 | Z | B2 | 55 | 53.07% | GH | HS | HO-SC | BÜR-2 | Z_B2_55_53%_GH-HO-SC | 10.4288 | 1955 | Zürich | 53.07% | 50% | 22.01% | Normal | Medium | 3850 | 35 | 22 | 5 | 3 | III | 770 | 770 | 802.5 | 907.5 | 2.3216 | 2.786 | 3.2907 | 24.9343 | 6.6665 | 5.804% | 6.965% | 8.227% | 62.34% | 16.67% | 39.9991 | 20.6242 | 0.82797 | 28.56 | 38.9088 | 53.14% | 308.9% | 11.0218 | 42433.9237 | 10.4288 | 40150.8473 | Gebäudehülle | -425184.2151 | -91.37% | Holz Schnitzel | 1450.1541 | 505.4283 | -15356.6534 | -91.37% | -5352.3189 | -91.37% | 9707.3137 | 2424.7052 | 5393.6261 | 1114.1795 | 13669 | 3728.5 | 28769.9399 | 187.3% | 7267.3847 | 135.8% | NEIN | NEIN | NEIN
2241 | Z | M1 | 70 | 17.81% | IZ | ÖL | ÖL-HE | MFH-1 | Z_M1_70_18%_IZ-ÖL-HE | 90.6339 | 1970 | Zürich | 17.81% | 20% | 22.01% | Normal | Medium | 600 | 16 | 12.5 | 3 | 2.75 | I | 200 | 200 | 386.5125 | 83.7375 | 10.8343 | 21.6686 | 41.876 | 50.343 | 6.2361 | 8.273% | 16.55% | 31.98% | 38.44% | 4.762% | 130.9581 | 20.6242 | 0.40208 | 27.265 | 36.3165 | 9.633% | 16.11% | 1.699 | 1019.4203 | 90.6339 | 54380.3508 | Ist-Zustand | - | - | Öl-Heizung | 75528.265 | 19576.9263 |  |  |  |  | - | - | - | - | - | - | - | - | - | - | JA | JA | JA
2242 | Z | M1 | 70 | 17.81% | IZ | FW | FEWA | MFH-1 | Z_M1_70_18%_IZ-FEWA | 90.6339 | 1970 | Zürich | 17.81% | 20% | 22.01% | Normal | Medium | 600 | 16 | 12.5 | 3 | 2.75 | I | 200 | 200 | 386.5125 | 83.7375 | 10.8343 | 21.6686 | 41.876 | 50.343 | 6.2361 | 8.273% | 16.55% | 31.98% | 38.44% | 4.762% | 130.9581 | 20.6242 | 0.40208 | 27.265 | 36.3165 | 9.633% | 16.11% | 1.699 | 1019.4203 | 90.6339 | 54380.3508 | Ist-Zustand | - | - | Fernwärme | 21432.2559 | 4209.6789 | -54096.0091 | -71.62% | -15367.2474 | -78.5% | - | - | - | - | - | - | - | - | - | - | JA | JA | JA
2243 | Z | M1 | 70 | 17.81% | IZ | W1 | LWMX | MFH-1 | Z_M1_70_18%_IZ-LWMX | 90.6339 | 1970 | Zürich | 17.81% | 20% | 22.01% | Normal | Medium | 600 | 16 | 12.5 | 3 | 2.75 | I | 200 | 200 | 386.5125 | 83.7375 | 10.8343 | 21.6686 | 41.876 | 50.343 | 6.2361 | 8.273% | 16.55% | 31.98% | 38.44% | 4.762% | 130.9581 | 20.6242 | 0.40208 | 27.265 | 36.3165 | 9.633% | 16.11% | 1.699 | 1019.4203 | 90.6339 | 54380.3508 | Ist-Zustand | - | - | WP LW CH Mix | 42634.195 | 3154.0603 | -32894.07 | -43.55% | -16422.8659 | -83.89% | - | - | - | - | - | - | - | - | - | - | JA | JA | JA
2244 | Z | M1 | 70 | 17.81% | IZ | W2 | LWCH | MFH-1 | Z_M1_70_18%_IZ-LWCH | 90.6339 | 1970 | Zürich | 17.81% | 20% | 22.01% | Normal | Medium | 600 | 16 | 12.5 | 3 | 2.75 | I | 200 | 200 | 386.5125 | 83.7375 | 10.8343 | 21.6686 | 41.876 | 50.343 | 6.2361 | 8.273% | 16.55% | 31.98% | 38.44% | 4.762% | 130.9581 | 20.6242 | 0.40208 | 27.265 | 36.3165 | 9.633% | 16.11% | 1.699 | 1019.4203 | 90.6339 | 54380.3508 | Ist-Zustand | - | - | WP LW CH Zer | 1348.6327 | 940.7801 | -74179.6323 | -98.21% | -18636.1462 | -95.19% | - | - | - | - | - | - | - | - | - | - | JA | JA | JA
2245 | Z | M1 | 70 | 17.81% | IZ | W3 | ERMX | MFH-1 | Z_M1_70_18%_IZ-ERMX | 90.6339 | 1970 | Zürich | 17.81% | 20% | 22.01% | Normal | Medium | 600 | 16 | 12.5 | 3 | 2.75 | I | 200 | 200 | 386.5125 | 83.7375 | 10.8343 | 21.6686 | 41.876 | 50.343 | 6.2361 | 8.273% | 16.55% | 31.98% | 38.44% | 4.762% | 130.9581 | 20.6242 | 0.40208 | 27.265 | 36.3165 | 9.633% | 16.11% | 1.699 | 1019.4203 | 90.6339 | 54380.3508 | Ist-Zustand | - | - | WP E CH Mix | 22894.1277 | 1903.3123 | -52634.1373 | -69.69% | -17673.614 | -90.28% | - | - | - | - | - | - | - | - | - | - | JA | JA | JA
2246 | Z | M1 | 70 | 17.81% | IZ | ST | SOTH | MFH-1 | Z_M1_70_18%_IZ-SOTH | 90.6339 | 1970 | Zürich | 17.81% | 20% | 22.01% | Normal | Medium | 600 | 16 | 12.5 | 3 | 2.75 | I | 200 | 200 | 386.5125 | 83.7375 | 10.8343 | 21.6686 | 41.876 | 50.343 | 6.2361 | 8.273% | 16.55% | 31.98% | 38.44% | 4.762% | 130.9581 | 20.6242 | 0.40208 | 27.265 | 36.3165 | 9.633% | 16.11% | 1.699 | 1019.4203 | 90.6339 | 54380.3508 | Ist-Zustand | - | - | Solarthermie | 3835.2458 | 944.5008 | -71693.0192 | -94.92% | -18632.4255 | -95.18% | - | - | - | - | - | - | - | - | - | - | JA | JA | JA
2247 | Z | M1 | 70 | 17.81% | IZ | HS | HO-SC | MFH-1 | Z_M1_70_18%_IZ-HO-SC | 90.6339 | 1970 | Zürich | 17.81% | 20% | 22.01% | Normal | Medium | 600 | 16 | 12.5 | 3 | 2.75 | I | 200 | 200 | 386.5125 | 83.7375 | 10.8343 | 21.6686 | 41.876 | 50.343 | 6.2361 | 8.273% | 16.55% | 31.98% | 38.44% | 4.762% | 130.9581 | 20.6242 | 0.40208 | 27.265 | 36.3165 | 9.633% | 16.11% | 1.699 | 1019.4203 | 90.6339 | 54380.3508 | Ist-Zustand | - | - | Holz Schnitzel | 1964.0903 | 684.5527 | -73564.1747 | -97.4% | -18892.3736 | -96.5% | - | - | - | - | - | - | - | - | - | - | JA | JA | JA
2248 | Z | M1 | 70 | 17.81% | 2V | ÖL | ÖL-HE | MFH-1 | Z_M1_70_18%_2V-ÖL-HE | 76.0098 | 1970 | Zürich | 17.81% | 20% | 22.01% | Normal | Medium | 600 | 16 | 12.5 | 3 | 2.75 | I | 200 | 200 | 386.5125 | 83.7375 | 10.8343 | 21.6686 | 41.876 | 26.709 | 5.0544 | 10.21% | 20.41% | 39.45% | 25.16% | 4.762% | 106.1424 | 20.6242 | 0.4004 | 27.265 | 27.9358 | 8.824% | 14.72% | 2.5945 | 1556.701 | 76.0098 | 45605.8881 | Glasersatz 2-IV | -8774.4627 | -16.14% | Öl-Heizung | 63341.5113 | 16418.1197 | -12186.7537 | -16.14% | -3158.8066 | -16.14% | 846.6634 | 207.0945 | - | - | - | - | 846.6634 | 6.947% | 207.0945 | 6.556% | JA | JA | JA
2249 | Z | M1 | 70 | 17.81% | 2V | FW | FEWA | MFH-1 | Z_M1_70_18%_2V-FEWA | 76.0098 | 1970 | Zürich | 17.81% | 20% | 22.01% | Normal | Medium | 600 | 16 | 12.5 | 3 | 2.75 | I | 200 | 200 | 386.5125 | 83.7375 | 10.8343 | 21.6686 | 41.876 | 26.709 | 5.0544 | 10.21% | 20.41% | 39.45% | 25.16% | 4.762% | 106.1424 | 20.6242 | 0.4004 | 27.265 | 27.9358 | 8.824% | 14.72% | 2.5945 | 1556.701 | 76.0098 | 45605.8881 | Glasersatz 2-IV | -8774.4627 | -16.14% | Fernwärme | 17974.0853 | 3530.4323 | -3458.1706 | -16.14% | -679.2466 | -16.14% | 846.6634 | 207.0945 | - | - | - | - | 846.6634 | 24.48% | 207.0945 | 30.49% | JA | JA | JA
2250 | Z | M1 | 70 | 17.81% | 2V | W1 | LWMX | MFH-1 | Z_M1_70_18%_2V-LWMX | 76.0098 | 1970 | Zürich | 17.81% | 20% | 22.01% | Normal | Medium | 600 | 16 | 12.5 | 3 | 2.75 | I | 200 | 200 | 386.5125 | 83.7375 | 10.8343 | 21.6686 | 41.876 | 26.709 | 5.0544 | 10.21% | 20.41% | 39.45% | 25.16% | 4.762% | 106.1424 | 20.6242 | 0.4004 | 27.265 | 27.9358 | 8.824% | 14.72% | 2.5945 | 1556.701 | 76.0098 | 45605.8881 | Glasersatz 2-IV | -8774.4627 | -16.14% | WP LW CH Mix | 35755.0163 | 2645.1415 | -6879.1787 | -16.14% | -508.9188 | -16.14% | 846.6634 | 207.0945 | - | - | - | - | 846.6634 | 12.31% | 207.0945 | 40.69% | JA | JA | JA
2251 | Z | M1 | 70 | 17.81% | 2V | W2 | LWCH | MFH-1 | Z_M1_70_18%_2V-LWCH | 76.0098 | 1970 | Zürich | 17.81% | 20% | 22.01% | Normal | Medium | 600 | 16 | 12.5 | 3 | 2.75 | I | 200 | 200 | 386.5125 | 83.7375 | 10.8343 | 21.6686 | 41.876 | 26.709 | 5.0544 | 10.21% | 20.41% | 39.45% | 25.16% | 4.762% | 106.1424 | 20.6242 | 0.4004 | 27.265 | 27.9358 | 8.824% | 14.72% | 2.5945 | 1556.701 | 76.0098 | 45605.8881 | Glasersatz 2-IV | -8774.4627 | -16.14% | WP LW CH Zer | 1131.026 | 788.9819 | -217.6067 | -16.14% | -151.7982 | -16.14% | 846.6634 | 207.0945 | - | - | - | - | 846.6634 | 389.1% | 207.0945 | 136.4% | NEIN | NEIN | NEIN
2252 | Z | M1 | 70 | 17.81% | 2V | W3 | ERMX | MFH-1 | Z_M1_70_18%_2V-ERMX | 76.0098 | 1970 | Zürich | 17.81% | 20% | 22.01% | Normal | Medium | 600 | 16 | 12.5 | 3 | 2.75 | I | 200 | 200 | 386.5125 | 83.7375 | 10.8343 | 21.6686 | 41.876 | 26.709 | 5.0544 | 10.21% | 20.41% | 39.45% | 25.16% | 4.762% | 106.1424 | 20.6242 | 0.4004 | 27.265 | 27.9358 | 8.824% | 14.72% | 2.5945 | 1556.701 | 76.0098 | 45605.8881 | Glasersatz 2-IV | -8774.4627 | -16.14% | WP E CH Mix | 19200.0789 | 1596.2061 | -3694.0488 | -16.14% | -307.1062 | -16.14% | 846.6634 | 207.0945 | - | - | - | - | 846.6634 | 22.92% | 207.0945 | 67.43% | JA | JA | JA
2253 | Z | M1 | 70 | 17.81% | 2V | ST | SOTH | MFH-1 | Z_M1_70_18%_2V-SOTH | 76.0098 | 1970 | Zürich | 17.81% | 20% | 22.01% | Normal | Medium | 600 | 16 | 12.5 | 3 | 2.75 | I | 200 | 200 | 386.5125 | 83.7375 | 10.8343 | 21.6686 | 41.876 | 26.709 | 5.0544 | 10.21% | 20.41% | 39.45% | 25.16% | 4.762% | 106.1424 | 20.6242 | 0.4004 | 27.265 | 27.9358 | 8.824% | 14.72% | 2.5945 | 1556.701 | 76.0098 | 45605.8881 | Glasersatz 2-IV | -8774.4627 | -16.14% | Solarthermie | 3216.4153 | 792.1023 | -618.8305 | -16.14% | -152.3986 | -16.14% | 846.6634 | 207.0945 | - | - | - | - | 846.6634 | 136.8% | 207.0945 | 135.9% | NEIN | NEIN | NEIN
2254 | Z | M1 | 70 | 17.81% | 2V | HS | HO-SC | MFH-1 | Z_M1_70_18%_2V-HO-SC | 76.0098 | 1970 | Zürich | 17.81% | 20% | 22.01% | Normal | Medium | 600 | 16 | 12.5 | 3 | 2.75 | I | 200 | 200 | 386.5125 | 83.7375 | 10.8343 | 21.6686 | 41.876 | 26.709 | 5.0544 | 10.21% | 20.41% | 39.45% | 25.16% | 4.762% | 106.1424 | 20.6242 | 0.4004 | 27.265 | 27.9358 | 8.824% | 14.72% | 2.5945 | 1556.701 | 76.0098 | 45605.8881 | Glasersatz 2-IV | -8774.4627 | -16.14% | Holz Schnitzel | 1647.1774 | 574.0977 | -316.9129 | -16.14% | -110.455 | -16.14% | 846.6634 | 207.0945 | - | - | - | - | 846.6634 | 267.2% | 207.0945 | 187.5% | NEIN | NEIN | NEIN
2255 | Z | M1 | 70 | 17.81% | 3V | ÖL | ÖL-HE | MFH-1 | Z_M1_70_18%_3V-ÖL-HE | 72.4679 | 1970 | Zürich | 17.81% | 20% | 22.01% | Normal | Medium | 600 | 16 | 12.5 | 3 | 2.75 | I | 200 | 200 | 386.5125 | 83.7375 | 10.8343 | 21.6686 | 41.876 | 18.5769 | 4.6478 | 11.1% | 22.2% | 42.9% | 19.03% | 4.762% | 97.6036 | 20.6242 | 0.38705 | 27.265 | 23.2798 | 7.621% | 12.43% | 2.5802 | 1548.1303 | 72.4679 | 43480.7697 | Glasersatz 3-IV | -10899.5811 | -20.04% | Öl-Heizung | 60389.9579 | 15653.0771 | -15138.3071 | -20.04% | -3923.8492 | -20.04% | 1074.8644 | 268.481 | - | - | - | - | 1074.8644 | 7.1% | 268.481 | 6.842% | JA | JA | JA
2256 | Z | M1 | 70 | 17.81% | 3V | FW | FEWA | MFH-1 | Z_M1_70_18%_3V-FEWA | 72.4679 | 1970 | Zürich | 17.81% | 20% | 22.01% | Normal | Medium | 600 | 16 | 12.5 | 3 | 2.75 | I | 200 | 200 | 386.5125 | 83.7375 | 10.8343 | 21.6686 | 41.876 | 18.5769 | 4.6478 | 11.1% | 22.2% | 42.9% | 19.03% | 4.762% | 97.6036 | 20.6242 | 0.38705 | 27.265 | 23.2798 | 7.621% | 12.43% | 2.5802 | 1548.1303 | 72.4679 | 43480.7697 | Glasersatz 3-IV | -10899.5811 | -20.04% | Fernwärme | 17136.5386 | 3365.9231 | -4295.7173 | -20.04% | -843.7558 | -20.04% | 1074.8644 | 268.481 | - | - | - | - | 1074.8644 | 25.02% | 268.481 | 31.82% | JA | JA | JA
2257 | Z | M1 | 70 | 17.81% | 3V | W1 | LWMX | MFH-1 | Z_M1_70_18%_3V-LWMX | 72.4679 | 1970 | Zürich | 17.81% | 20% | 22.01% | Normal | Medium | 600 | 16 | 12.5 | 3 | 2.75 | I | 200 | 200 | 386.5125 | 83.7375 | 10.8343 | 21.6686 | 41.876 | 18.5769 | 4.6478 | 11.1% | 22.2% | 42.9% | 19.03% | 4.762% | 97.6036 | 20.6242 | 0.38705 | 27.265 | 23.2798 | 7.621% | 12.43% | 2.5802 | 1548.1303 | 72.4679 | 43480.7697 | Glasersatz 3-IV | -10899.5811 | -20.04% | WP LW CH Mix | 34088.9234 | 2521.8846 | -8545.2716 | -20.04% | -632.1757 | -20.04% | 1074.8644 | 268.481 | - | - | - | - | 1074.8644 | 12.58% | 268.481 | 42.47% | JA | JA | JA
2258 | Z | M1 | 70 | 17.81% | 3V | W2 | LWCH | MFH-1 | Z_M1_70_18%_3V-LWCH | 72.4679 | 1970 | Zürich | 17.81% | 20% | 22.01% | Normal | Medium | 600 | 16 | 12.5 | 3 | 2.75 | I | 200 | 200 | 386.5125 | 83.7375 | 10.8343 | 21.6686 | 41.876 | 18.5769 | 4.6478 | 11.1% | 22.2% | 42.9% | 19.03% | 4.762% | 97.6036 | 20.6242 | 0.38705 | 27.265 | 23.2798 | 7.621% | 12.43% | 2.5802 | 1548.1303 | 72.4679 | 43480.7697 | Glasersatz 3-IV | -10899.5811 | -20.04% | WP LW CH Zer | 1078.3231 | 752.2173 | -270.3096 | -20.04% | -188.5628 | -20.04% | 1074.8644 | 268.481 | - | - | - | - | 1074.8644 | 397.6% | 268.481 | 142.4% | NEIN | NEIN | NEIN
2259 | Z | M1 | 70 | 17.81% | 3V | W3 | ERMX | MFH-1 | Z_M1_70_18%_3V-ERMX | 72.4679 | 1970 | Zürich | 17.81% | 20% | 22.01% | Normal | Medium | 600 | 16 | 12.5 | 3 | 2.75 | I | 200 | 200 | 386.5125 | 83.7375 | 10.8343 | 21.6686 | 41.876 | 18.5769 | 4.6478 | 11.1% | 22.2% | 42.9% | 19.03% | 4.762% | 97.6036 | 20.6242 | 0.38705 | 27.265 | 23.2798 | 7.621% | 12.43% | 2.5802 | 1548.1303 | 72.4679 | 43480.7697 | Glasersatz 3-IV | -10899.5811 | -20.04% | WP E CH Mix | 18305.404 | 1521.8269 | -4588.7237 | -20.04% | -381.4853 | -20.04% | 1074.8644 | 268.481 | - | - | - | - | 1074.8644 | 23.42% | 268.481 | 70.38% | JA | JA | JA
2260 | Z | M1 | 70 | 17.81% | 3V | ST | SOTH | MFH-1 | Z_M1_70_18%_3V-SOTH | 72.4679 | 1970 | Zürich | 17.81% | 20% | 22.01% | Normal | Medium | 600 | 16 | 12.5 | 3 | 2.75 | I | 200 | 200 | 386.5125 | 83.7375 | 10.8343 | 21.6686 | 41.876 | 18.5769 | 4.6478 | 11.1% | 22.2% | 42.9% | 19.03% | 4.762% | 97.6036 | 20.6242 | 0.38705 | 27.265 | 23.2798 | 7.621% | 12.43% | 2.5802 | 1548.1303 | 72.4679 | 43480.7697 | Glasersatz 3-IV | -10899.5811 | -20.04% | Solarthermie | 3066.5385 | 755.1923 | -768.7073 | -20.04% | -189.3085 | -20.04% | 1074.8644 | 268.481 | - | - | - | - | 1074.8644 | 139.8% | 268.481 | 141.8% | NEIN | NEIN | NEIN
2261 | Z | M1 | 70 | 17.81% | 3V | HS | HO-SC | MFH-1 | Z_M1_70_18%_3V-HO-SC | 72.4679 | 1970 | Zürich | 17.81% | 20% | 22.01% | Normal | Medium | 600 | 16 | 12.5 | 3 | 2.75 | I | 200 | 200 | 386.5125 | 83.7375 | 10.8343 | 21.6686 | 41.876 | 18.5769 | 4.6478 | 11.1% | 22.2% | 42.9% | 19.03% | 4.762% | 97.6036 | 20.6242 | 0.38705 | 27.265 | 23.2798 | 7.621% | 12.43% | 2.5802 | 1548.1303 | 72.4679 | 43480.7697 | Glasersatz 3-IV | -10899.5811 | -20.04% | Holz Schnitzel | 1570.4231 | 547.3462 | -393.6672 | -20.04% | -137.2065 | -20.04% | 1074.8644 | 268.481 | - | - | - | - | 1074.8644 | 273% | 268.481 | 195.7% | NEIN | NEIN | NEIN
2262 | Z | M1 | 70 | 17.81% | VK | ÖL | ÖL-HE | MFH-1 | Z_M1_70_18%_VK-ÖL-HE | 74.5368 | 1970 | Zürich | 17.81% | 20% | 22.01% | Normal | Medium | 600 | 16 | 12.5 | 3 | 2.75 | I | 200 | 200 | 386.5125 | 83.7375 | 10.8343 | 21.6686 | 41.876 | 21.0719 | 4.7725 | 10.81% | 21.62% | 41.78% | 21.02% | 4.762% | 100.2234 | 20.6242 | 0.38322 | 27.265 | 23.2798 | 7.382% | 11.97% | 2.2841 | 1370.4336 | 74.5368 | 44722.0947 | Glasersatz Vakuum | -9658.256 | -17.76% | Öl-Heizung | 62114.0205 | 16099.9541 | -13414.2445 | -17.76% | -3476.9722 | -17.76% | 1142.9955 | 279.5776 | - | - | - | - | 1142.9955 | 8.521% | 279.5776 | 8.041% | JA | JA | JA
2263 | Z | M1 | 70 | 17.81% | VK | FW | FEWA | MFH-1 | Z_M1_70_18%_VK-FEWA | 74.5368 | 1970 | Zürich | 17.81% | 20% | 22.01% | Normal | Medium | 600 | 16 | 12.5 | 3 | 2.75 | I | 200 | 200 | 386.5125 | 83.7375 | 10.8343 | 21.6686 | 41.876 | 21.0719 | 4.7725 | 10.81% | 21.62% | 41.78% | 21.02% | 4.762% | 100.2234 | 20.6242 | 0.38322 | 27.265 | 23.2798 | 7.382% | 11.97% | 2.2841 | 1370.4336 | 74.5368 | 44722.0947 | Glasersatz Vakuum | -9658.256 | -17.76% | Fernwärme | 17625.7668 | 3462.0163 | -3806.4891 | -17.76% | -747.6626 | -17.76% | 1142.9955 | 279.5776 | - | - | - | - | 1142.9955 | 30.03% | 279.5776 | 37.39% | JA | JA | JA
2264 | Z | M1 | 70 | 17.81% | VK | W1 | LWMX | MFH-1 | Z_M1_70_18%_VK-LWMX | 74.5368 | 1970 | Zürich | 17.81% | 20% | 22.01% | Normal | Medium | 600 | 16 | 12.5 | 3 | 2.75 | I | 200 | 200 | 386.5125 | 83.7375 | 10.8343 | 21.6686 | 41.876 | 21.0719 | 4.7725 | 10.81% | 21.62% | 41.78% | 21.02% | 4.762% | 100.2234 | 20.6242 | 0.38322 | 27.265 | 23.2798 | 7.382% | 11.97% | 2.2841 | 1370.4336 | 74.5368 | 44722.0947 | Glasersatz Vakuum | -9658.256 | -17.76% | WP LW CH Mix | 35062.1223 | 2593.8815 | -7572.0727 | -17.76% | -560.1789 | -17.76% | 1142.9955 | 279.5776 | - | - | - | - | 1142.9955 | 15.09% | 279.5776 | 49.91% | JA | JA | JA
2265 | Z | M1 | 70 | 17.81% | VK | W2 | LWCH | MFH-1 | Z_M1_70_18%_VK-LWCH | 74.5368 | 1970 | Zürich | 17.81% | 20% | 22.01% | Normal | Medium | 600 | 16 | 12.5 | 3 | 2.75 | I | 200 | 200 | 386.5125 | 83.7375 | 10.8343 | 21.6686 | 41.876 | 21.0719 | 4.7725 | 10.81% | 21.62% | 41.78% | 21.02% | 4.762% | 100.2234 | 20.6242 | 0.38322 | 27.265 | 23.2798 | 7.382% | 11.97% | 2.2841 | 1370.4336 | 74.5368 | 44722.0947 | Glasersatz Vakuum | -9658.256 | -17.76% | WP LW CH Zer | 1109.1079 | 773.6922 | -239.5247 | -17.76% | -167.0878 | -17.76% | 1142.9955 | 279.5776 | - | - | - | - | 1142.9955 | 477.2% | 279.5776 | 167.3% | NEIN | NEIN | NEIN
2266 | Z | M1 | 70 | 17.81% | VK | W3 | ERMX | MFH-1 | Z_M1_70_18%_VK-ERMX | 74.5368 | 1970 | Zürich | 17.81% | 20% | 22.01% | Normal | Medium | 600 | 16 | 12.5 | 3 | 2.75 | I | 200 | 200 | 386.5125 | 83.7375 | 10.8343 | 21.6686 | 41.876 | 21.0719 | 4.7725 | 10.81% | 21.62% | 41.78% | 21.02% | 4.762% | 100.2234 | 20.6242 | 0.38322 | 27.265 | 23.2798 | 7.382% | 11.97% | 2.2841 | 1370.4336 | 74.5368 | 44722.0947 | Glasersatz Vakuum | -9658.256 | -17.76% | WP E CH Mix | 18828.0019 | 1565.2733 | -4066.1258 | -17.76% | -338.039 | -17.76% | 1142.9955 | 279.5776 | - | - | - | - | 1142.9955 | 28.11% | 279.5776 | 82.71% | JA | JA | JA
2267 | Z | M1 | 70 | 17.81% | VK | ST | SOTH | MFH-1 | Z_M1_70_18%_VK-SOTH | 74.5368 | 1970 | Zürich | 17.81% | 20% | 22.01% | Normal | Medium | 600 | 16 | 12.5 | 3 | 2.75 | I | 200 | 200 | 386.5125 | 83.7375 | 10.8343 | 21.6686 | 41.876 | 21.0719 | 4.7725 | 10.81% | 21.62% | 41.78% | 21.02% | 4.762% | 100.2234 | 20.6242 | 0.38322 | 27.265 | 23.2798 | 7.382% | 11.97% | 2.2841 | 1370.4336 | 74.5368 | 44722.0947 | Glasersatz Vakuum | -9658.256 | -17.76% | Solarthermie | 3154.0846 | 776.7522 | -681.1612 | -17.76% | -167.7487 | -17.76% | 1142.9955 | 279.5776 | - | - | - | - | 1142.9955 | 167.8% | 279.5776 | 166.7% | NEIN | NEIN | NEIN
2268 | Z | M1 | 70 | 17.81% | VK | HS | HO-SC | MFH-1 | Z_M1_70_18%_VK-HO-SC | 74.5368 | 1970 | Zürich | 17.81% | 20% | 22.01% | Normal | Medium | 600 | 16 | 12.5 | 3 | 2.75 | I | 200 | 200 | 386.5125 | 83.7375 | 10.8343 | 21.6686 | 41.876 | 21.0719 | 4.7725 | 10.81% | 21.62% | 41.78% | 21.02% | 4.762% | 100.2234 | 20.6242 | 0.38322 | 27.265 | 23.2798 | 7.382% | 11.97% | 2.2841 | 1370.4336 | 74.5368 | 44722.0947 | Glasersatz Vakuum | -9658.256 | -17.76% | Holz Schnitzel | 1615.2568 | 562.9723 | -348.8335 | -17.76% | -121.5804 | -17.76% | 1142.9955 | 279.5776 | - | - | - | - | 1142.9955 | 327.7% | 279.5776 | 230% | NEIN | NEIN | NEIN
2269 | Z | M1 | 70 | 17.81% | VA | ÖL | ÖL-HE | MFH-1 | Z_M1_70_18%_VA-ÖL-HE | 75.9976 | 1970 | Zürich | 17.81% | 20% | 22.01% | Normal | Medium | 600 | 16 | 12.5 | 3 | 2.75 | I | 200 | 200 | 386.5125 | 83.7375 | 10.8343 | 21.6686 | 41.876 | 24.7568 | 4.9568 | 10.41% | 20.82% | 40.23% | 23.78% | 4.762% | 104.0926 | 20.6242 | 0.39064 | 27.265 | 25.6078 | 8.021% | 13.16% | 2.3379 | 1402.7169 | 75.9976 | 45598.5747 | Glasaufdopplung | -8781.7761 | -16.15% | Öl-Heizung | 63331.3538 | 16415.4869 | -12196.9112 | -16.15% | -3161.4394 | -16.15% | 458.3089 | 106.1203 | - | - | - | - | 458.3089 | 3.758% | 106.1203 | 3.357% | JA | JA | JA
2270 | Z | M1 | 70 | 17.81% | VA | FW | FEWA | MFH-1 | Z_M1_70_18%_VA-FEWA | 75.9976 | 1970 | Zürich | 17.81% | 20% | 22.01% | Normal | Medium | 600 | 16 | 12.5 | 3 | 2.75 | I | 200 | 200 | 386.5125 | 83.7375 | 10.8343 | 21.6686 | 41.876 | 24.7568 | 4.9568 | 10.41% | 20.82% | 40.23% | 23.78% | 4.762% | 104.0926 | 20.6242 | 0.39064 | 27.265 | 25.6078 | 8.021% | 13.16% | 2.3379 | 1402.7169 | 75.9976 | 45598.5747 | Glasaufdopplung | -8781.7761 | -16.15% | Fernwärme | 17971.203 | 3529.8661 | -3461.0529 | -16.15% | -679.8128 | -16.15% | 458.3089 | 106.1203 | - | - | - | - | 458.3089 | 13.24% | 106.1203 | 15.61% | JA | JA | JA
2271 | Z | M1 | 70 | 17.81% | VA | W1 | LWMX | MFH-1 | Z_M1_70_18%_VA-LWMX | 75.9976 | 1970 | Zürich | 17.81% | 20% | 22.01% | Normal | Medium | 600 | 16 | 12.5 | 3 | 2.75 | I | 200 | 200 | 386.5125 | 83.7375 | 10.8343 | 21.6686 | 41.876 | 24.7568 | 4.9568 | 10.41% | 20.82% | 40.23% | 23.78% | 4.762% | 104.0926 | 20.6242 | 0.39064 | 27.265 | 25.6078 | 8.021% | 13.16% | 2.3379 | 1402.7169 | 75.9976 | 45598.5747 | Glasaufdopplung | -8781.7761 | -16.15% | WP LW CH Mix | 35749.2826 | 2644.7173 | -6884.9125 | -16.15% | -509.343 | -16.15% | 458.3089 | 106.1203 | - | - | - | - | 458.3089 | 6.657% | 106.1203 | 20.83% | JA | JA | JA
2272 | Z | M1 | 70 | 17.81% | VA | W2 | LWCH | MFH-1 | Z_M1_70_18%_VA-LWCH | 75.9976 | 1970 | Zürich | 17.81% | 20% | 22.01% | Normal | Medium | 600 | 16 | 12.5 | 3 | 2.75 | I | 200 | 200 | 386.5125 | 83.7375 | 10.8343 | 21.6686 | 41.876 | 24.7568 | 4.9568 | 10.41% | 20.82% | 40.23% | 23.78% | 4.762% | 104.0926 | 20.6242 | 0.39064 | 27.265 | 25.6078 | 8.021% | 13.16% | 2.3379 | 1402.7169 | 75.9976 | 45598.5747 | Glasaufdopplung | -8781.7761 | -16.15% | WP LW CH Zer | 1130.8447 | 788.8553 | -217.788 | -16.15% | -151.9247 | -16.15% | 458.3089 | 106.1203 | - | - | - | - | 458.3089 | 210.4% | 106.1203 | 69.85% | NEIN | JA | JA
2273 | Z | M1 | 70 | 17.81% | VA | W3 | ERMX | MFH-1 | Z_M1_70_18%_VA-ERMX | 75.9976 | 1970 | Zürich | 17.81% | 20% | 22.01% | Normal | Medium | 600 | 16 | 12.5 | 3 | 2.75 | I | 200 | 200 | 386.5125 | 83.7375 | 10.8343 | 21.6686 | 41.876 | 24.7568 | 4.9568 | 10.41% | 20.82% | 40.23% | 23.78% | 4.762% | 104.0926 | 20.6242 | 0.39064 | 27.265 | 25.6078 | 8.021% | 13.16% | 2.3379 | 1402.7169 | 75.9976 | 45598.5747 | Glasaufdopplung | -8781.7761 | -16.15% | WP E CH Mix | 19197 | 1595.9501 | -3697.1277 | -16.15% | -307.3622 | -16.15% | 458.3089 | 106.1203 | - | - | - | - | 458.3089 | 12.4% | 106.1203 | 34.53% | JA | JA | JA
2274 | Z | M1 | 70 | 17.81% | VA | ST | SOTH | MFH-1 | Z_M1_70_18%_VA-SOTH | 75.9976 | 1970 | Zürich | 17.81% | 20% | 22.01% | Normal | Medium | 600 | 16 | 12.5 | 3 | 2.75 | I | 200 | 200 | 386.5125 | 83.7375 | 10.8343 | 21.6686 | 41.876 | 24.7568 | 4.9568 | 10.41% | 20.82% | 40.23% | 23.78% | 4.762% | 104.0926 | 20.6242 | 0.39064 | 27.265 | 25.6078 | 8.021% | 13.16% | 2.3379 | 1402.7169 | 75.9976 | 45598.5747 | Glasaufdopplung | -8781.7761 | -16.15% | Solarthermie | 3215.8995 | 791.9752 | -619.3463 | -16.15% | -152.5256 | -16.15% | 458.3089 | 106.1203 | - | - | - | - | 458.3089 | 74% | 106.1203 | 69.58% | JA | JA | JA
2275 | Z | M1 | 70 | 17.81% | VA | HS | HO-SC | MFH-1 | Z_M1_70_18%_VA-HO-SC | 75.9976 | 1970 | Zürich | 17.81% | 20% | 22.01% | Normal | Medium | 600 | 16 | 12.5 | 3 | 2.75 | I | 200 | 200 | 386.5125 | 83.7375 | 10.8343 | 21.6686 | 41.876 | 24.7568 | 4.9568 | 10.41% | 20.82% | 40.23% | 23.78% | 4.762% | 104.0926 | 20.6242 | 0.39064 | 27.265 | 25.6078 | 8.021% | 13.16% | 2.3379 | 1402.7169 | 75.9976 | 45598.5747 | Glasaufdopplung | -8781.7761 | -16.15% | Holz Schnitzel | 1646.9132 | 574.0056 | -317.1771 | -16.15% | -110.5471 | -16.15% | 458.3089 | 106.1203 | - | - | - | - | 458.3089 | 144.5% | 106.1203 | 96% | NEIN | JA | JA
2276 | Z | M1 | 70 | 17.81% | HO | ÖL | ÖL-HE | MFH-1 | Z_M1_70_18%_HO-ÖL-HE | 69.5564 | 1970 | Zürich | 17.81% | 20% | 22.01% | Normal | Medium | 600 | 16 | 12.5 | 3 | 2.75 | I | 200 | 200 | 386.5125 | 83.7375 | 10.8343 | 21.6686 | 41.876 | 14.9995 | 4.4689 | 11.54% | 23.09% | 44.62% | 15.98% | 4.762% | 93.8474 | 20.6242 | 0.39237 | 27.265 | 23.2798 | 7.98% | 13.13% | 3.0336 | 1820.1374 | 69.5564 | 41733.8134 | Fensterersatz H | -12646.5374 | -23.26% | Öl-Heizung | 57963.6297 | 15024.1728 | -17564.6353 | -23.26% | -4552.7535 | -23.26% | 895.7203 | 223.7342 | 374.4141 | 78.7793 | - | - | 1270.1344 | 7.231% | 302.5135 | 6.645% | JA | JA | JA
2277 | Z | M1 | 70 | 17.81% | HO | FW | FEWA | MFH-1 | Z_M1_70_18%_HO-FEWA | 69.5564 | 1970 | Zürich | 17.81% | 20% | 22.01% | Normal | Medium | 600 | 16 | 12.5 | 3 | 2.75 | I | 200 | 200 | 386.5125 | 83.7375 | 10.8343 | 21.6686 | 41.876 | 14.9995 | 4.4689 | 11.54% | 23.09% | 44.62% | 15.98% | 4.762% | 93.8474 | 20.6242 | 0.39237 | 27.265 | 23.2798 | 7.98% | 13.13% | 3.0336 | 1820.1374 | 69.5564 | 41733.8134 | Fensterersatz H | -12646.5374 | -23.26% | Fernwärme | 16448.0323 | 3230.6881 | -4984.2236 | -23.26% | -978.9908 | -23.26% | 895.7203 | 223.7342 | 374.4141 | 78.7793 | - | - | 1270.1344 | 25.48% | 302.5135 | 30.9% | JA | JA | JA
2278 | Z | M1 | 70 | 17.81% | HO | W1 | LWMX | MFH-1 | Z_M1_70_18%_HO-LWMX | 69.5564 | 1970 | Zürich | 17.81% | 20% | 22.01% | Normal | Medium | 600 | 16 | 12.5 | 3 | 2.75 | I | 200 | 200 | 386.5125 | 83.7375 | 10.8343 | 21.6686 | 41.876 | 14.9995 | 4.4689 | 11.54% | 23.09% | 44.62% | 15.98% | 4.762% | 93.8474 | 20.6242 | 0.39237 | 27.265 | 23.2798 | 7.98% | 13.13% | 3.0336 | 1820.1374 | 69.5564 | 41733.8134 | Fensterersatz H | -12646.5374 | -23.26% | WP LW CH Mix | 32719.3097 | 2420.5612 | -9914.8853 | -23.26% | -733.4992 | -23.26% | 895.7203 | 223.7342 | 374.4141 | 78.7793 | - | - | 1270.1344 | 12.81% | 302.5135 | 41.24% | JA | JA | JA
2279 | Z | M1 | 70 | 17.81% | HO | W2 | LWCH | MFH-1 | Z_M1_70_18%_HO-LWCH | 69.5564 | 1970 | Zürich | 17.81% | 20% | 22.01% | Normal | Medium | 600 | 16 | 12.5 | 3 | 2.75 | I | 200 | 200 | 386.5125 | 83.7375 | 10.8343 | 21.6686 | 41.876 | 14.9995 | 4.4689 | 11.54% | 23.09% | 44.62% | 15.98% | 4.762% | 93.8474 | 20.6242 | 0.39237 | 27.265 | 23.2798 | 7.98% | 13.13% | 3.0336 | 1820.1374 | 69.5564 | 41733.8134 | Fensterersatz H | -12646.5374 | -23.26% | WP LW CH Zer | 1034.9986 | 721.995 | -313.6341 | -23.26% | -218.7851 | -23.26% | 895.7203 | 223.7342 | 374.4141 | 78.7793 | - | - | 1270.1344 | 405% | 302.5135 | 138.3% | NEIN | NEIN | NEIN
2280 | Z | M1 | 70 | 17.81% | HO | W3 | ERMX | MFH-1 | Z_M1_70_18%_HO-ERMX | 69.5564 | 1970 | Zürich | 17.81% | 20% | 22.01% | Normal | Medium | 600 | 16 | 12.5 | 3 | 2.75 | I | 200 | 200 | 386.5125 | 83.7375 | 10.8343 | 21.6686 | 41.876 | 14.9995 | 4.4689 | 11.54% | 23.09% | 44.62% | 15.98% | 4.762% | 93.8474 | 20.6242 | 0.39237 | 27.265 | 23.2798 | 7.98% | 13.13% | 3.0336 | 1820.1374 | 69.5564 | 41733.8134 | Fensterersatz H | -12646.5374 | -23.26% | WP E CH Mix | 17569.9354 | 1460.6835 | -5324.1923 | -23.26% | -442.6288 | -23.26% | 895.7203 | 223.7342 | 374.4141 | 78.7793 | - | - | 1270.1344 | 23.86% | 302.5135 | 68.34% | JA | JA | JA
2281 | Z | M1 | 70 | 17.81% | HO | ST | SOTH | MFH-1 | Z_M1_70_18%_HO-SOTH | 69.5564 | 1970 | Zürich | 17.81% | 20% | 22.01% | Normal | Medium | 600 | 16 | 12.5 | 3 | 2.75 | I | 200 | 200 | 386.5125 | 83.7375 | 10.8343 | 21.6686 | 41.876 | 14.9995 | 4.4689 | 11.54% | 23.09% | 44.62% | 15.98% | 4.762% | 93.8474 | 20.6242 | 0.39237 | 27.265 | 23.2798 | 7.98% | 13.13% | 3.0336 | 1820.1374 | 69.5564 | 41733.8134 | Fensterersatz H | -12646.5374 | -23.26% | Solarthermie | 2943.3321 | 724.8504 | -891.9137 | -23.26% | -219.6504 | -23.26% | 895.7203 | 223.7342 | 374.4141 | 78.7793 | - | - | 1270.1344 | 142.4% | 302.5135 | 137.7% | NEIN | NEIN | NEIN
2282 | Z | M1 | 70 | 17.81% | HO | HS | HO-SC | MFH-1 | Z_M1_70_18%_HO-HO-SC | 69.5564 | 1970 | Zürich | 17.81% | 20% | 22.01% | Normal | Medium | 600 | 16 | 12.5 | 3 | 2.75 | I | 200 | 200 | 386.5125 | 83.7375 | 10.8343 | 21.6686 | 41.876 | 14.9995 | 4.4689 | 11.54% | 23.09% | 44.62% | 15.98% | 4.762% | 93.8474 | 20.6242 | 0.39237 | 27.265 | 23.2798 | 7.98% | 13.13% | 3.0336 | 1820.1374 | 69.5564 | 41733.8134 | Fensterersatz H | -12646.5374 | -23.26% | Holz Schnitzel | 1507.3271 | 525.3551 | -456.7632 | -23.26% | -159.1976 | -23.26% | 895.7203 | 223.7342 | 374.4141 | 78.7793 | - | - | 1270.1344 | 278.1% | 302.5135 | 190% | NEIN | NEIN | NEIN
2283 | Z | M1 | 70 | 17.81% | HM | ÖL | ÖL-HE | MFH-1 | Z_M1_70_18%_HM-ÖL-HE | 69.8768 | 1970 | Zürich | 17.81% | 20% | 22.01% | Normal | Medium | 600 | 16 | 12.5 | 3 | 2.75 | I | 200 | 200 | 386.5125 | 83.7375 | 10.8343 | 21.6686 | 41.876 | 15.397 | 4.4888 | 11.49% | 22.99% | 44.42% | 16.33% | 4.762% | 94.2648 | 20.6242 | 0.39179 | 27.265 | 23.2798 | 7.939% | 13.05% | 2.9816 | 1788.9458 | 69.8768 | 41926.066 | Fensterersatz HM | -12454.2848 | -22.9% | Öl-Heizung | 58230.6473 | 15093.3838 | -17297.6177 | -22.9% | -4483.5425 | -22.9% | 895.7203 | 223.7342 | 489.6062 | 107.2794 | - | - | 1385.3265 | 8.009% | 331.0136 | 7.383% | JA | JA | JA
2284 | Z | M1 | 70 | 17.81% | HM | FW | FEWA | MFH-1 | Z_M1_70_18%_HM-FEWA | 69.8768 | 1970 | Zürich | 17.81% | 20% | 22.01% | Normal | Medium | 600 | 16 | 12.5 | 3 | 2.75 | I | 200 | 200 | 386.5125 | 83.7375 | 10.8343 | 21.6686 | 41.876 | 15.397 | 4.4888 | 11.49% | 22.99% | 44.42% | 16.33% | 4.762% | 94.2648 | 20.6242 | 0.39179 | 27.265 | 23.2798 | 7.939% | 13.05% | 2.9816 | 1788.9458 | 69.8768 | 41926.066 | Fensterersatz HM | -12454.2848 | -22.9% | Fernwärme | 16523.8025 | 3245.5708 | -4908.4534 | -22.9% | -964.1082 | -22.9% | 895.7203 | 223.7342 | 489.6062 | 107.2794 | - | - | 1385.3265 | 28.22% | 331.0136 | 34.33% | JA | JA | JA
2285 | Z | M1 | 70 | 17.81% | HM | W1 | LWMX | MFH-1 | Z_M1_70_18%_HM-LWMX | 69.8768 | 1970 | Zürich | 17.81% | 20% | 22.01% | Normal | Medium | 600 | 16 | 12.5 | 3 | 2.75 | I | 200 | 200 | 386.5125 | 83.7375 | 10.8343 | 21.6686 | 41.876 | 15.397 | 4.4888 | 11.49% | 22.99% | 44.42% | 16.33% | 4.762% | 94.2648 | 20.6242 | 0.39179 | 27.265 | 23.2798 | 7.939% | 13.05% | 2.9816 | 1788.9458 | 69.8768 | 41926.066 | Fensterersatz HM | -12454.2848 | -22.9% | WP LW CH Mix | 32870.0358 | 2431.7118 | -9764.1593 | -22.9% | -722.3485 | -22.9% | 895.7203 | 223.7342 | 489.6062 | 107.2794 | - | - | 1385.3265 | 14.19% | 331.0136 | 45.82% | JA | JA | JA
2286 | Z | M1 | 70 | 17.81% | HM | W2 | LWCH | MFH-1 | Z_M1_70_18%_HM-LWCH | 69.8768 | 1970 | Zürich | 17.81% | 20% | 22.01% | Normal | Medium | 600 | 16 | 12.5 | 3 | 2.75 | I | 200 | 200 | 386.5125 | 83.7375 | 10.8343 | 21.6686 | 41.876 | 15.397 | 4.4888 | 11.49% | 22.99% | 44.42% | 16.33% | 4.762% | 94.2648 | 20.6242 | 0.39179 | 27.265 | 23.2798 | 7.939% | 13.05% | 2.9816 | 1788.9458 | 69.8768 | 41926.066 | Fensterersatz HM | -12454.2848 | -22.9% | WP LW CH Zer | 1039.7664 | 725.3209 | -308.8663 | -22.9% | -215.4591 | -22.9% | 895.7203 | 223.7342 | 489.6062 | 107.2794 | - | - | 1385.3265 | 448.5% | 331.0136 | 153.6% | NEIN | NEIN | NEIN
2287 | Z | M1 | 70 | 17.81% | HM | W3 | ERMX | MFH-1 | Z_M1_70_18%_HM-ERMX | 69.8768 | 1970 | Zürich | 17.81% | 20% | 22.01% | Normal | Medium | 600 | 16 | 12.5 | 3 | 2.75 | I | 200 | 200 | 386.5125 | 83.7375 | 10.8343 | 21.6686 | 41.876 | 15.397 | 4.4888 | 11.49% | 22.99% | 44.42% | 16.33% | 4.762% | 94.2648 | 20.6242 | 0.39179 | 27.265 | 23.2798 | 7.939% | 13.05% | 2.9816 | 1788.9458 | 69.8768 | 41926.066 | Fensterersatz HM | -12454.2848 | -22.9% | WP E CH Mix | 17650.8738 | 1467.4123 | -5243.2539 | -22.9% | -435.9 | -22.9% | 895.7203 | 223.7342 | 489.6062 | 107.2794 | - | - | 1385.3265 | 26.42% | 331.0136 | 75.94% | JA | JA | JA
2288 | Z | M1 | 70 | 17.81% | HM | ST | SOTH | MFH-1 | Z_M1_70_18%_HM-SOTH | 69.8768 | 1970 | Zürich | 17.81% | 20% | 22.01% | Normal | Medium | 600 | 16 | 12.5 | 3 | 2.75 | I | 200 | 200 | 386.5125 | 83.7375 | 10.8343 | 21.6686 | 41.876 | 15.397 | 4.4888 | 11.49% | 22.99% | 44.42% | 16.33% | 4.762% | 94.2648 | 20.6242 | 0.39179 | 27.265 | 23.2798 | 7.939% | 13.05% | 2.9816 | 1788.9458 | 69.8768 | 41926.066 | Fensterersatz HM | -12454.2848 | -22.9% | Solarthermie | 2956.891 | 728.1896 | -878.3548 | -22.9% | -216.3113 | -22.9% | 895.7203 | 223.7342 | 489.6062 | 107.2794 | - | - | 1385.3265 | 157.7% | 331.0136 | 153% | NEIN | NEIN | NEIN
2289 | Z | M1 | 70 | 17.81% | HM | HS | HO-SC | MFH-1 | Z_M1_70_18%_HM-HO-SC | 69.8768 | 1970 | Zürich | 17.81% | 20% | 22.01% | Normal | Medium | 600 | 16 | 12.5 | 3 | 2.75 | I | 200 | 200 | 386.5125 | 83.7375 | 10.8343 | 21.6686 | 41.876 | 15.397 | 4.4888 | 11.49% | 22.99% | 44.42% | 16.33% | 4.762% | 94.2648 | 20.6242 | 0.39179 | 27.265 | 23.2798 | 7.939% | 13.05% | 2.9816 | 1788.9458 | 69.8768 | 41926.066 | Fensterersatz HM | -12454.2848 | -22.9% | Holz Schnitzel | 1514.2709 | 527.7752 | -449.8195 | -22.9% | -156.7775 | -22.9% | 895.7203 | 223.7342 | 489.6062 | 107.2794 | - | - | 1385.3265 | 308% | 331.0136 | 211.1% | NEIN | NEIN | NEIN
2290 | Z | M1 | 70 | 17.81% | KU | ÖL | ÖL-HE | MFH-1 | Z_M1_70_18%_KU-ÖL-HE | 69.2367 | 1970 | Zürich | 17.81% | 20% | 22.01% | Normal | Medium | 600 | 16 | 12.5 | 3 | 2.75 | I | 200 | 200 | 386.5125 | 83.7375 | 10.8343 | 21.6686 | 41.876 | 14.602 | 4.449 | 11.6% | 23.19% | 44.82% | 15.63% | 4.762% | 93.43 | 20.6242 | 0.39295 | 27.265 | 23.2798 | 8.021% | 13.21% | 3.0859 | 1851.567 | 69.2367 | 41542.0172 | Fensterersatz K | -12838.3336 | -23.61% | Öl-Heizung | 57697.2461 | 14955.1262 | -17831.0189 | -23.61% | -4621.8001 | -23.61% | 895.7203 | 223.7342 | 612.5775 | 118.2949 | - | - | 1508.2978 | 8.459% | 342.0291 | 7.4% | JA | JA | JA
2291 | Z | M1 | 70 | 17.81% | KU | FW | FEWA | MFH-1 | Z_M1_70_18%_KU-FEWA | 69.2367 | 1970 | Zürich | 17.81% | 20% | 22.01% | Normal | Medium | 600 | 16 | 12.5 | 3 | 2.75 | I | 200 | 200 | 386.5125 | 83.7375 | 10.8343 | 21.6686 | 41.876 | 14.602 | 4.449 | 11.6% | 23.19% | 44.82% | 15.63% | 4.762% | 93.43 | 20.6242 | 0.39295 | 27.265 | 23.2798 | 8.021% | 13.21% | 3.0859 | 1851.567 | 69.2367 | 41542.0172 | Fensterersatz K | -12838.3336 | -23.61% | Fernwärme | 16372.4421 | 3215.8409 | -5059.8138 | -23.61% | -993.8381 | -23.61% | 895.7203 | 223.7342 | 612.5775 | 118.2949 | - | - | 1508.2978 | 29.81% | 342.0291 | 34.41% | JA | JA | JA
2292 | Z | M1 | 70 | 17.81% | KU | W1 | LWMX | MFH-1 | Z_M1_70_18%_KU-LWMX | 69.2367 | 1970 | Zürich | 17.81% | 20% | 22.01% | Normal | Medium | 600 | 16 | 12.5 | 3 | 2.75 | I | 200 | 200 | 386.5125 | 83.7375 | 10.8343 | 21.6686 | 41.876 | 14.602 | 4.449 | 11.6% | 23.19% | 44.82% | 15.63% | 4.762% | 93.43 | 20.6242 | 0.39295 | 27.265 | 23.2798 | 8.021% | 13.21% | 3.0859 | 1851.567 | 69.2367 | 41542.0172 | Fensterersatz K | -12838.3336 | -23.61% | WP LW CH Mix | 32568.9415 | 2409.437 | -10065.2535 | -23.61% | -744.6233 | -23.61% | 895.7203 | 223.7342 | 612.5775 | 118.2949 | - | - | 1508.2978 | 14.99% | 342.0291 | 45.93% | JA | JA | JA
2293 | Z | M1 | 70 | 17.81% | KU | W2 | LWCH | MFH-1 | Z_M1_70_18%_KU-LWCH | 69.2367 | 1970 | Zürich | 17.81% | 20% | 22.01% | Normal | Medium | 600 | 16 | 12.5 | 3 | 2.75 | I | 200 | 200 | 386.5125 | 83.7375 | 10.8343 | 21.6686 | 41.876 | 14.602 | 4.449 | 11.6% | 23.19% | 44.82% | 15.63% | 4.762% | 93.43 | 20.6242 | 0.39295 | 27.265 | 23.2798 | 8.021% | 13.21% | 3.0859 | 1851.567 | 69.2367 | 41542.0172 | Fensterersatz K | -12838.3336 | -23.61% | WP LW CH Zer | 1030.242 | 718.6769 | -318.3907 | -23.61% | -222.1032 | -23.61% | 895.7203 | 223.7342 | 612.5775 | 118.2949 | - | - | 1508.2978 | 473.7% | 342.0291 | 154% | NEIN | NEIN | NEIN
2294 | Z | M1 | 70 | 17.81% | KU | W3 | ERMX | MFH-1 | Z_M1_70_18%_KU-ERMX | 69.2367 | 1970 | Zürich | 17.81% | 20% | 22.01% | Normal | Medium | 600 | 16 | 12.5 | 3 | 2.75 | I | 200 | 200 | 386.5125 | 83.7375 | 10.8343 | 21.6686 | 41.876 | 14.602 | 4.449 | 11.6% | 23.19% | 44.82% | 15.63% | 4.762% | 93.43 | 20.6242 | 0.39295 | 27.265 | 23.2798 | 8.021% | 13.21% | 3.0859 | 1851.567 | 69.2367 | 41542.0172 | Fensterersatz K | -12838.3336 | -23.61% | WP E CH Mix | 17489.1892 | 1453.9706 | -5404.9384 | -23.61% | -449.3417 | -23.61% | 895.7203 | 223.7342 | 612.5775 | 118.2949 | - | - | 1508.2978 | 27.91% | 342.0291 | 76.12% | JA | JA | JA
2295 | Z | M1 | 70 | 17.81% | KU | ST | SOTH | MFH-1 | Z_M1_70_18%_KU-SOTH | 69.2367 | 1970 | Zürich | 17.81% | 20% | 22.01% | Normal | Medium | 600 | 16 | 12.5 | 3 | 2.75 | I | 200 | 200 | 386.5125 | 83.7375 | 10.8343 | 21.6686 | 41.876 | 14.602 | 4.449 | 11.6% | 23.19% | 44.82% | 15.63% | 4.762% | 93.43 | 20.6242 | 0.39295 | 27.265 | 23.2798 | 8.021% | 13.21% | 3.0859 | 1851.567 | 69.2367 | 41542.0172 | Fensterersatz K | -12838.3336 | -23.61% | Solarthermie | 2929.8054 | 721.5192 | -905.4404 | -23.61% | -222.9816 | -23.61% | 895.7203 | 223.7342 | 612.5775 | 118.2949 | - | - | 1508.2978 | 166.6% | 342.0291 | 153.4% | NEIN | NEIN | NEIN
2296 | Z | M1 | 70 | 17.81% | KU | HS | HO-SC | MFH-1 | Z_M1_70_18%_KU-HO-SC | 69.2367 | 1970 | Zürich | 17.81% | 20% | 22.01% | Normal | Medium | 600 | 16 | 12.5 | 3 | 2.75 | I | 200 | 200 | 386.5125 | 83.7375 | 10.8343 | 21.6686 | 41.876 | 14.602 | 4.449 | 11.6% | 23.19% | 44.82% | 15.63% | 4.762% | 93.43 | 20.6242 | 0.39295 | 27.265 | 23.2798 | 8.021% | 13.21% | 3.0859 | 1851.567 | 69.2367 | 41542.0172 | Fensterersatz K | -12838.3336 | -23.61% | Holz Schnitzel | 1500.3999 | 522.9407 | -463.6904 | -23.61% | -161.612 | -23.61% | 895.7203 | 223.7342 | 612.5775 | 118.2949 | - | - | 1508.2978 | 325.3% | 342.0291 | 211.6% | NEIN | NEIN | NEIN
2297 | Z | M1 | 70 | 17.81% | ME | ÖL | ÖL-HE | MFH-1 | Z_M1_70_18%_ME-ÖL-HE | 70.5199 | 1970 | Zürich | 17.81% | 20% | 22.01% | Normal | Medium | 600 | 16 | 12.5 | 3 | 2.75 | I | 200 | 200 | 386.5125 | 83.7375 | 10.8343 | 21.6686 | 41.876 | 16.192 | 4.5285 | 11.39% | 22.79% | 44.03% | 17.03% | 4.762% | 95.0995 | 20.6242 | 0.39062 | 27.265 | 23.2798 | 7.858% | 12.89% | 2.8788 | 1727.2806 | 70.5199 | 42311.948 | Fensterersatz M | -12068.4028 | -22.19% | Öl-Heizung | 58766.5945 | 15232.3013 | -16761.6705 | -22.19% | -4344.625 | -22.19% | 895.7203 | 223.7342 | 802.4941 | 191.4156 | - | - | 1698.2144 | 10.13% | 415.1497 | 9.555% | JA | JA | JA
2298 | Z | M1 | 70 | 17.81% | ME | FW | FEWA | MFH-1 | Z_M1_70_18%_ME-FEWA | 70.5199 | 1970 | Zürich | 17.81% | 20% | 22.01% | Normal | Medium | 600 | 16 | 12.5 | 3 | 2.75 | I | 200 | 200 | 386.5125 | 83.7375 | 10.8343 | 21.6686 | 41.876 | 16.192 | 4.5285 | 11.39% | 22.79% | 44.03% | 17.03% | 4.762% | 95.0995 | 20.6242 | 0.39062 | 27.265 | 23.2798 | 7.858% | 12.89% | 2.8788 | 1727.2806 | 70.5199 | 42311.948 | Fensterersatz M | -12068.4028 | -22.19% | Fernwärme | 16675.8854 | 3275.4426 | -4756.3705 | -22.19% | -934.2364 | -22.19% | 895.7203 | 223.7342 | 802.4941 | 191.4156 | - | - | 1698.2144 | 35.7% | 415.1497 | 44.44% | JA | JA | JA
2299 | Z | M1 | 70 | 17.81% | ME | W1 | LWMX | MFH-1 | Z_M1_70_18%_ME-LWMX | 70.5199 | 1970 | Zürich | 17.81% | 20% | 22.01% | Normal | Medium | 600 | 16 | 12.5 | 3 | 2.75 | I | 200 | 200 | 386.5125 | 83.7375 | 10.8343 | 21.6686 | 41.876 | 16.192 | 4.5285 | 11.39% | 22.79% | 44.03% | 17.03% | 4.762% | 95.0995 | 20.6242 | 0.39062 | 27.265 | 23.2798 | 7.858% | 12.89% | 2.8788 | 1727.2806 | 70.5199 | 42311.948 | Fensterersatz M | -12068.4028 | -22.19% | WP LW CH Mix | 33172.5673 | 2454.093 | -9461.6278 | -22.19% | -699.9674 | -22.19% | 895.7203 | 223.7342 | 802.4941 | 191.4156 | - | - | 1698.2144 | 17.95% | 415.1497 | 59.31% | JA | JA | JA
2300 | Z | M1 | 70 | 17.81% | ME | W2 | LWCH | MFH-1 | Z_M1_70_18%_ME-LWCH | 70.5199 | 1970 | Zürich | 17.81% | 20% | 22.01% | Normal | Medium | 600 | 16 | 12.5 | 3 | 2.75 | I | 200 | 200 | 386.5125 | 83.7375 | 10.8343 | 21.6686 | 41.876 | 16.192 | 4.5285 | 11.39% | 22.79% | 44.03% | 17.03% | 4.762% | 95.0995 | 20.6242 | 0.39062 | 27.265 | 23.2798 | 7.858% | 12.89% | 2.8788 | 1727.2806 | 70.5199 | 42311.948 | Fensterersatz M | -12068.4028 | -22.19% | WP LW CH Zer | 1049.3363 | 731.9967 | -299.2964 | -22.19% | -208.7834 | -22.19% | 895.7203 | 223.7342 | 802.4941 | 191.4156 | - | - | 1698.2144 | 567.4% | 415.1497 | 198.8% | NEIN | NEIN | NEIN
2301 | Z | M1 | 70 | 17.81% | ME | W3 | ERMX | MFH-1 | Z_M1_70_18%_ME-ERMX | 70.5199 | 1970 | Zürich | 17.81% | 20% | 22.01% | Normal | Medium | 600 | 16 | 12.5 | 3 | 2.75 | I | 200 | 200 | 386.5125 | 83.7375 | 10.8343 | 21.6686 | 41.876 | 16.192 | 4.5285 | 11.39% | 22.79% | 44.03% | 17.03% | 4.762% | 95.0995 | 20.6242 | 0.39062 | 27.265 | 23.2798 | 7.858% | 12.89% | 2.8788 | 1727.2806 | 70.5199 | 42311.948 | Fensterersatz M | -12068.4028 | -22.19% | WP E CH Mix | 17813.3301 | 1480.9182 | -5080.7976 | -22.19% | -422.3941 | -22.19% | 895.7203 | 223.7342 | 802.4941 | 191.4156 | - | - | 1698.2144 | 33.42% | 415.1497 | 98.28% | JA | JA | JA
2302 | Z | M1 | 70 | 17.81% | ME | ST | SOTH | MFH-1 | Z_M1_70_18%_ME-SOTH | 70.5199 | 1970 | Zürich | 17.81% | 20% | 22.01% | Normal | Medium | 600 | 16 | 12.5 | 3 | 2.75 | I | 200 | 200 | 386.5125 | 83.7375 | 10.8343 | 21.6686 | 41.876 | 16.192 | 4.5285 | 11.39% | 22.79% | 44.03% | 17.03% | 4.762% | 95.0995 | 20.6242 | 0.39062 | 27.265 | 23.2798 | 7.858% | 12.89% | 2.8788 | 1727.2806 | 70.5199 | 42311.948 | Fensterersatz M | -12068.4028 | -22.19% | Solarthermie | 2984.1058 | 734.8917 | -851.14 | -22.19% | -209.6091 | -22.19% | 895.7203 | 223.7342 | 802.4941 | 191.4156 | - | - | 1698.2144 | 199.5% | 415.1497 | 198.1% | NEIN | NEIN | NEIN
2303 | Z | M1 | 70 | 17.81% | ME | HS | HO-SC | MFH-1 | Z_M1_70_18%_ME-HO-SC | 70.5199 | 1970 | Zürich | 17.81% | 20% | 22.01% | Normal | Medium | 600 | 16 | 12.5 | 3 | 2.75 | I | 200 | 200 | 386.5125 | 83.7375 | 10.8343 | 21.6686 | 41.876 | 16.192 | 4.5285 | 11.39% | 22.79% | 44.03% | 17.03% | 4.762% | 95.0995 | 20.6242 | 0.39062 | 27.265 | 23.2798 | 7.858% | 12.89% | 2.8788 | 1727.2806 | 70.5199 | 42311.948 | Fensterersatz M | -12068.4028 | -22.19% | Holz Schnitzel | 1528.208 | 532.6328 | -435.8823 | -22.19% | -151.9199 | -22.19% | 895.7203 | 223.7342 | 802.4941 | 191.4156 | - | - | 1698.2144 | 389.6% | 415.1497 | 273.3% | NEIN | NEIN | NEIN
2304 | Z | M1 | 70 | 17.81% | GH | ÖL | ÖL-HE | MFH-1 | Z_M1_70_18%_GH-ÖL-HE | 20.3206 | 1970 | Zürich | 17.81% | 20% | 22.01% | Normal | Medium | 600 | 16 | 12.5 | 3 | 2.75 | I | 200 | 200 | 386.5125 | 83.7375 | 3.8694 | 4.6433 | 10.1699 | 14.9995 | 6.7364 | 9.573% | 11.49% | 25.16% | 37.11% | 16.67% | 40.4185 | 20.6242 | 0.66711 | 27.265 | 23.2798 | 25.44% | 76.43% | 5.22 | 3131.971 | 20.3206 | 12192.3852 | Gebäudehülle | -42187.9656 | -77.58% | Öl-Heizung | 16933.8684 | 4389.2587 | -58594.3966 | -77.58% | -15187.6676 | -77.58% | 895.7203 | 223.7342 | 497.6846 | 102.8084 | 4191.445 | 1146.5125 | 5584.8499 | 9.531% | 1473.055 | 9.699% | JA | JA | JA
2305 | Z | M1 | 70 | 17.81% | GH | FW | FEWA | MFH-1 | Z_M1_70_18%_GH-FEWA | 20.3206 | 1970 | Zürich | 17.81% | 20% | 22.01% | Normal | Medium | 600 | 16 | 12.5 | 3 | 2.75 | I | 200 | 200 | 386.5125 | 83.7375 | 3.8694 | 4.6433 | 10.1699 | 14.9995 | 6.7364 | 9.573% | 11.49% | 25.16% | 37.11% | 16.67% | 40.4185 | 20.6242 | 0.66711 | 27.265 | 23.2798 | 25.44% | 76.43% | 5.22 | 3131.971 | 20.3206 | 12192.3852 | Gebäudehülle | -42187.9656 | -77.58% | Fernwärme | 4805.2342 | 943.8341 | -16627.0217 | -77.58% | -3265.8449 | -77.58% | 895.7203 | 223.7342 | 497.6846 | 102.8084 | 4191.445 | 1146.5125 | 5584.8499 | 33.59% | 1473.055 | 45.1% | JA | JA | JA
2306 | Z | M1 | 70 | 17.81% | GH | W1 | LWMX | MFH-1 | Z_M1_70_18%_GH-LWMX | 20.3206 | 1970 | Zürich | 17.81% | 20% | 22.01% | Normal | Medium | 600 | 16 | 12.5 | 3 | 2.75 | I | 200 | 200 | 386.5125 | 83.7375 | 3.8694 | 4.6433 | 10.1699 | 14.9995 | 6.7364 | 9.573% | 11.49% | 25.16% | 37.11% | 16.67% | 40.4185 | 20.6242 | 0.66711 | 27.265 | 23.2798 | 25.44% | 76.43% | 5.22 | 3131.971 | 20.3206 | 12192.3852 | Gebäudehülle | -42187.9656 | -77.58% | WP LW CH Mix | 9558.83 | 707.1583 | -33075.365 | -77.58% | -2446.902 | -77.58% | 895.7203 | 223.7342 | 497.6846 | 102.8084 | 4191.445 | 1146.5125 | 5584.8499 | 16.89% | 1473.055 | 60.2% | JA | JA | JA
2307 | Z | M1 | 70 | 17.81% | GH | W2 | LWCH | MFH-1 | Z_M1_70_18%_GH-LWCH | 20.3206 | 1970 | Zürich | 17.81% | 20% | 22.01% | Normal | Medium | 600 | 16 | 12.5 | 3 | 2.75 | I | 200 | 200 | 386.5125 | 83.7375 | 3.8694 | 4.6433 | 10.1699 | 14.9995 | 6.7364 | 9.573% | 11.49% | 25.16% | 37.11% | 16.67% | 40.4185 | 20.6242 | 0.66711 | 27.265 | 23.2798 | 25.44% | 76.43% | 5.22 | 3131.971 | 20.3206 | 12192.3852 | Gebäudehülle | -42187.9656 | -77.58% | WP LW CH Zer | 302.3712 | 210.9283 | -1046.2615 | -77.58% | -729.8518 | -77.58% | 895.7203 | 223.7342 | 497.6846 | 102.8084 | 4191.445 | 1146.5125 | 5584.8499 | 533.8% | 1473.055 | 201.8% | NEIN | NEIN | NEIN
2308 | Z | M1 | 70 | 17.81% | GH | W3 | ERMX | MFH-1 | Z_M1_70_18%_GH-ERMX | 20.3206 | 1970 | Zürich | 17.81% | 20% | 22.01% | Normal | Medium | 600 | 16 | 12.5 | 3 | 2.75 | I | 200 | 200 | 386.5125 | 83.7375 | 3.8694 | 4.6433 | 10.1699 | 14.9995 | 6.7364 | 9.573% | 11.49% | 25.16% | 37.11% | 16.67% | 40.4185 | 20.6242 | 0.66711 | 27.265 | 23.2798 | 25.44% | 76.43% | 5.22 | 3131.971 | 20.3206 | 12192.3852 | Gebäudehülle | -42187.9656 | -77.58% | WP E CH Mix | 5132.9942 | 426.7335 | -17761.1335 | -77.58% | -1476.5788 | -77.58% | 895.7203 | 223.7342 | 497.6846 | 102.8084 | 4191.445 | 1146.5125 | 5584.8499 | 31.44% | 1473.055 | 99.76% | JA | JA | JA
2309 | Z | M1 | 70 | 17.81% | GH | ST | SOTH | MFH-1 | Z_M1_70_18%_GH-SOTH | 20.3206 | 1970 | Zürich | 17.81% | 20% | 22.01% | Normal | Medium | 600 | 16 | 12.5 | 3 | 2.75 | I | 200 | 200 | 386.5125 | 83.7375 | 3.8694 | 4.6433 | 10.1699 | 14.9995 | 6.7364 | 9.573% | 11.49% | 25.16% | 37.11% | 16.67% | 40.4185 | 20.6242 | 0.66711 | 27.265 | 23.2798 | 25.44% | 76.43% | 5.22 | 3131.971 | 20.3206 | 12192.3852 | Gebäudehülle | -42187.9656 | -77.58% | Solarthermie | 859.884 | 211.7625 | -2975.3618 | -77.58% | -732.7383 | -77.58% | 895.7203 | 223.7342 | 497.6846 | 102.8084 | 4191.445 | 1146.5125 | 5584.8499 | 187.7% | 1473.055 | 201% | NEIN | NEIN | NEIN
2310 | Z | M1 | 70 | 17.81% | GH | HS | HO-SC | MFH-1 | Z_M1_70_18%_GH-HO-SC | 20.3206 | 1970 | Zürich | 17.81% | 20% | 22.01% | Normal | Medium | 600 | 16 | 12.5 | 3 | 2.75 | I | 200 | 200 | 386.5125 | 83.7375 | 3.8694 | 4.6433 | 10.1699 | 14.9995 | 6.7364 | 9.573% | 11.49% | 25.16% | 37.11% | 16.67% | 40.4185 | 20.6242 | 0.66711 | 27.265 | 23.2798 | 25.44% | 76.43% | 5.22 | 3131.971 | 20.3206 | 12192.3852 | Gebäudehülle | -42187.9656 | -77.58% | Holz Schnitzel | 440.3603 | 153.4806 | -1523.7301 | -77.58% | -531.072 | -77.58% | 895.7203 | 223.7342 | 497.6846 | 102.8084 | 4191.445 | 1146.5125 | 5584.8499 | 366.5% | 1473.055 | 277.4% | NEIN | NEIN | NEIN
2311 | Z | M1 | 70 | 29.21% | IZ | ÖL | ÖL-HE | MFH-1 | Z_M1_70_29%_IZ-ÖL-HE | 97.1942 | 1970 | Zürich | 29.21% | 30% | 22.01% | Normal | Medium | 600 | 16 | 12.5 | 3 | 2.75 | I | 200 | 200 | 332.8875 | 137.3625 | 10.8343 | 21.6686 | 36.0661 | 83.9051 | 7.6237 | 6.767% | 13.53% | 22.53% | 52.41% | 4.762% | 160.0978 | 20.6242 | 0.46219 | 27.265 | 60.0798 | 15.37% | 28.57% | 2.8542 | 1712.5209 | 97.1942 | 58316.5383 | Ist-Zustand | - | - | Öl-Heizung | 80995.1921 | 20993.9538 |  |  |  |  | - | - | - | - | - | - | - | - | - | - | JA | JA | JA
2312 | Z | M1 | 70 | 29.21% | IZ | FW | FEWA | MFH-1 | Z_M1_70_29%_IZ-FEWA | 97.1942 | 1970 | Zürich | 29.21% | 30% | 22.01% | Normal | Medium | 600 | 16 | 12.5 | 3 | 2.75 | I | 200 | 200 | 332.8875 | 137.3625 | 10.8343 | 21.6686 | 36.0661 | 83.9051 | 7.6237 | 6.767% | 13.53% | 22.53% | 52.41% | 4.762% | 160.0978 | 20.6242 | 0.46219 | 27.265 | 60.0798 | 15.37% | 28.57% | 2.8542 | 1712.5209 | 97.1942 | 58316.5383 | Ist-Zustand | - | - | Fernwärme | 22983.5769 | 4514.3861 | -58011.6152 | -71.62% | -16479.5676 | -78.5% | - | - | - | - | - | - | - | - | - | - | JA | JA | JA
2313 | Z | M1 | 70 | 29.21% | IZ | W1 | LWMX | MFH-1 | Z_M1_70_29%_IZ-LWMX | 97.1942 | 1970 | Zürich | 29.21% | 30% | 22.01% | Normal | Medium | 600 | 16 | 12.5 | 3 | 2.75 | I | 200 | 200 | 332.8875 | 137.3625 | 10.8343 | 21.6686 | 36.0661 | 83.9051 | 7.6237 | 6.767% | 13.53% | 22.53% | 52.41% | 4.762% | 160.0978 | 20.6242 | 0.46219 | 27.265 | 60.0798 | 15.37% | 28.57% | 2.8542 | 1712.5209 | 97.1942 | 58316.5383 | Ist-Zustand | - | - | WP LW CH Mix | 45720.166 | 3382.3592 | -35275.0261 | -43.55% | -17611.5946 | -83.89% | - | - | - | - | - | - | - | - | - | - | JA | JA | JA
2314 | Z | M1 | 70 | 29.21% | IZ | W2 | LWCH | MFH-1 | Z_M1_70_29%_IZ-LWCH | 97.1942 | 1970 | Zürich | 29.21% | 30% | 22.01% | Normal | Medium | 600 | 16 | 12.5 | 3 | 2.75 | I | 200 | 200 | 332.8875 | 137.3625 | 10.8343 | 21.6686 | 36.0661 | 83.9051 | 7.6237 | 6.767% | 13.53% | 22.53% | 52.41% | 4.762% | 160.0978 | 20.6242 | 0.46219 | 27.265 | 60.0798 | 15.37% | 28.57% | 2.8542 | 1712.5209 | 97.1942 | 58316.5383 | Ist-Zustand | - | - | WP LW CH Zer | 1446.2501 | 1008.8761 | -79548.9419 | -98.21% | -19985.0777 | -95.19% | - | - | - | - | - | - | - | - | - | - | JA | JA | JA
2315 | Z | M1 | 70 | 29.21% | IZ | W3 | ERMX | MFH-1 | Z_M1_70_29%_IZ-ERMX | 97.1942 | 1970 | Zürich | 29.21% | 30% | 22.01% | Normal | Medium | 600 | 16 | 12.5 | 3 | 2.75 | I | 200 | 200 | 332.8875 | 137.3625 | 10.8343 | 21.6686 | 36.0661 | 83.9051 | 7.6237 | 6.767% | 13.53% | 22.53% | 52.41% | 4.762% | 160.0978 | 20.6242 | 0.46219 | 27.265 | 60.0798 | 15.37% | 28.57% | 2.8542 | 1712.5209 | 97.1942 | 58316.5383 | Ist-Zustand | - | - | WP E CH Mix | 24551.2626 | 2041.0788 | -56443.9295 | -69.69% | -18952.8749 | -90.28% | - | - | - | - | - | - | - | - | - | - | JA | JA | JA
2316 | Z | M1 | 70 | 29.21% | IZ | ST | SOTH | MFH-1 | Z_M1_70_29%_IZ-SOTH | 97.1942 | 1970 | Zürich | 29.21% | 30% | 22.01% | Normal | Medium | 600 | 16 | 12.5 | 3 | 2.75 | I | 200 | 200 | 332.8875 | 137.3625 | 10.8343 | 21.6686 | 36.0661 | 83.9051 | 7.6237 | 6.767% | 13.53% | 22.53% | 52.41% | 4.762% | 160.0978 | 20.6242 | 0.46219 | 27.265 | 60.0798 | 15.37% | 28.57% | 2.8542 | 1712.5209 | 97.1942 | 58316.5383 | Ist-Zustand | - | - | Solarthermie | 4112.8506 | 1012.8662 | -76882.3415 | -94.92% | -19981.0876 | -95.18% | - | - | - | - | - | - | - | - | - | - | JA | JA | JA
2317 | Z | M1 | 70 | 29.21% | IZ | HS | HO-SC | MFH-1 | Z_M1_70_29%_IZ-HO-SC | 97.1942 | 1970 | Zürich | 29.21% | 30% | 22.01% | Normal | Medium | 600 | 16 | 12.5 | 3 | 2.75 | I | 200 | 200 | 332.8875 | 137.3625 | 10.8343 | 21.6686 | 36.0661 | 83.9051 | 7.6237 | 6.767% | 13.53% | 22.53% | 52.41% | 4.762% | 160.0978 | 20.6242 | 0.46219 | 27.265 | 60.0798 | 15.37% | 28.57% | 2.8542 | 1712.5209 | 97.1942 | 58316.5383 | Ist-Zustand | - | - | Holz Schnitzel | 2106.2561 | 734.1023 | -78888.9359 | -97.4% | -20259.8515 | -96.5% | - | - | - | - | - | - | - | - | - | - | JA | JA | JA
2318 | Z | M1 | 70 | 29.21% | 2V | ÖL | ÖL-HE | MFH-1 | Z_M1_70_29%_2V-ÖL-HE | 72.5297 | 1970 | Zürich | 29.21% | 30% | 22.01% | Normal | Medium | 600 | 16 | 12.5 | 3 | 2.75 | I | 200 | 200 | 332.8875 | 137.3625 | 10.8343 | 21.6686 | 36.0661 | 44.515 | 5.6542 | 9.125% | 18.25% | 30.37% | 37.49% | 4.762% | 118.7383 | 20.6242 | 0.47956 | 27.265 | 46.2153 | 15.9% | 30.56% | 4.6292 | 2777.5436 | 72.5297 | 43517.816 | Glasersatz 2-IV | -14798.7223 | -25.38% | Öl-Heizung | 60441.4112 | 15666.4138 | -20553.7809 | -25.38% | -5327.54 | -25.38% | 1388.8616 | 339.7166 | - | - | - | - | 1388.8616 | 6.757% | 339.7166 | 6.377% | JA | JA | JA
2319 | Z | M1 | 70 | 29.21% | 2V | FW | FEWA | MFH-1 | Z_M1_70_29%_2V-FEWA | 72.5297 | 1970 | Zürich | 29.21% | 30% | 22.01% | Normal | Medium | 600 | 16 | 12.5 | 3 | 2.75 | I | 200 | 200 | 332.8875 | 137.3625 | 10.8343 | 21.6686 | 36.0661 | 44.515 | 5.6542 | 9.125% | 18.25% | 30.37% | 37.49% | 4.762% | 118.7383 | 20.6242 | 0.47956 | 27.265 | 46.2153 | 15.9% | 30.56% | 4.6292 | 2777.5436 | 72.5297 | 43517.816 | Glasersatz 2-IV | -14798.7223 | -25.38% | Fernwärme | 17151.1393 | 3368.7909 | -5832.4376 | -25.38% | -1145.5952 | -25.38% | 1388.8616 | 339.7166 | - | - | - | - | 1388.8616 | 23.81% | 339.7166 | 29.65% | JA | JA | JA
2320 | Z | M1 | 70 | 29.21% | 2V | W1 | LWMX | MFH-1 | Z_M1_70_29%_2V-LWMX | 72.5297 | 1970 | Zürich | 29.21% | 30% | 22.01% | Normal | Medium | 600 | 16 | 12.5 | 3 | 2.75 | I | 200 | 200 | 332.8875 | 137.3625 | 10.8343 | 21.6686 | 36.0661 | 44.515 | 5.6542 | 9.125% | 18.25% | 30.37% | 37.49% | 4.762% | 118.7383 | 20.6242 | 0.47956 | 27.265 | 46.2153 | 15.9% | 30.56% | 4.6292 | 2777.5436 | 72.5297 | 43517.816 | Glasersatz 2-IV | -14798.7223 | -25.38% | WP LW CH Mix | 34117.9678 | 2524.0333 | -11602.1983 | -25.38% | -858.3259 | -25.38% | 1388.8616 | 339.7166 | - | - | - | - | 1388.8616 | 11.97% | 339.7166 | 39.58% | JA | JA | JA
2321 | Z | M1 | 70 | 29.21% | 2V | W2 | LWCH | MFH-1 | Z_M1_70_29%_2V-LWCH | 72.5297 | 1970 | Zürich | 29.21% | 30% | 22.01% | Normal | Medium | 600 | 16 | 12.5 | 3 | 2.75 | I | 200 | 200 | 332.8875 | 137.3625 | 10.8343 | 21.6686 | 36.0661 | 44.515 | 5.6542 | 9.125% | 18.25% | 30.37% | 37.49% | 4.762% | 118.7383 | 20.6242 | 0.47956 | 27.265 | 46.2153 | 15.9% | 30.56% | 4.6292 | 2777.5436 | 72.5297 | 43517.816 | Glasersatz 2-IV | -14798.7223 | -25.38% | WP LW CH Zer | 1079.2418 | 752.8582 | -367.0083 | -25.38% | -256.0179 | -25.38% | 1388.8616 | 339.7166 | - | - | - | - | 1388.8616 | 378.4% | 339.7166 | 132.7% | NEIN | NEIN | NEIN
2322 | Z | M1 | 70 | 29.21% | 2V | W3 | ERMX | MFH-1 | Z_M1_70_29%_2V-ERMX | 72.5297 | 1970 | Zürich | 29.21% | 30% | 22.01% | Normal | Medium | 600 | 16 | 12.5 | 3 | 2.75 | I | 200 | 200 | 332.8875 | 137.3625 | 10.8343 | 21.6686 | 36.0661 | 44.515 | 5.6542 | 9.125% | 18.25% | 30.37% | 37.49% | 4.762% | 118.7383 | 20.6242 | 0.47956 | 27.265 | 46.2153 | 15.9% | 30.56% | 4.6292 | 2777.5436 | 72.5297 | 43517.816 | Glasersatz 2-IV | -14798.7223 | -25.38% | WP E CH Mix | 18321.0006 | 1523.1236 | -6230.2621 | -25.38% | -517.9553 | -25.38% | 1388.8616 | 339.7166 | - | - | - | - | 1388.8616 | 22.29% | 339.7166 | 65.59% | JA | JA | JA
2323 | Z | M1 | 70 | 29.21% | 2V | ST | SOTH | MFH-1 | Z_M1_70_29%_2V-SOTH | 72.5297 | 1970 | Zürich | 29.21% | 30% | 22.01% | Normal | Medium | 600 | 16 | 12.5 | 3 | 2.75 | I | 200 | 200 | 332.8875 | 137.3625 | 10.8343 | 21.6686 | 36.0661 | 44.515 | 5.6542 | 9.125% | 18.25% | 30.37% | 37.49% | 4.762% | 118.7383 | 20.6242 | 0.47956 | 27.265 | 46.2153 | 15.9% | 30.56% | 4.6292 | 2777.5436 | 72.5297 | 43517.816 | Glasersatz 2-IV | -14798.7223 | -25.38% | Solarthermie | 3069.1512 | 755.8358 | -1043.6994 | -25.38% | -257.0304 | -25.38% | 1388.8616 | 339.7166 | - | - | - | - | 1388.8616 | 133.1% | 339.7166 | 132.2% | NEIN | NEIN | NEIN
2324 | Z | M1 | 70 | 29.21% | 2V | HS | HO-SC | MFH-1 | Z_M1_70_29%_2V-HO-SC | 72.5297 | 1970 | Zürich | 29.21% | 30% | 22.01% | Normal | Medium | 600 | 16 | 12.5 | 3 | 2.75 | I | 200 | 200 | 332.8875 | 137.3625 | 10.8343 | 21.6686 | 36.0661 | 44.515 | 5.6542 | 9.125% | 18.25% | 30.37% | 37.49% | 4.762% | 118.7383 | 20.6242 | 0.47956 | 27.265 | 46.2153 | 15.9% | 30.56% | 4.6292 | 2777.5436 | 72.5297 | 43517.816 | Glasersatz 2-IV | -14798.7223 | -25.38% | Holz Schnitzel | 1571.7611 | 547.8125 | -534.495 | -25.38% | -186.2898 | -25.38% | 1388.8616 | 339.7166 | - | - | - | - | 1388.8616 | 259.8% | 339.7166 | 182.4% | NEIN | NEIN | NEIN
2325 | Z | M1 | 70 | 29.21% | 3V | ÖL | ÖL-HE | MFH-1 | Z_M1_70_29%_3V-ÖL-HE | 66.6151 | 1970 | Zürich | 29.21% | 30% | 22.01% | Normal | Medium | 600 | 16 | 12.5 | 3 | 2.75 | I | 200 | 200 | 332.8875 | 137.3625 | 10.8343 | 21.6686 | 36.0661 | 30.9615 | 4.9765 | 10.37% | 20.73% | 34.51% | 29.63% | 4.762% | 104.5071 | 20.6242 | 0.46764 | 27.265 | 38.5127 | 14.39% | 27.04% | 4.7704 | 2862.2337 | 66.6151 | 39969.0631 | Glasersatz 3-IV | -18347.4752 | -31.46% | Öl-Heizung | 55512.5876 | 14388.8627 | -25482.6045 | -31.46% | -6605.0911 | -31.46% | 1763.2012 | 440.4146 | - | - | - | - | 1763.2012 | 6.919% | 440.4146 | 6.668% | JA | JA | JA
2326 | Z | M1 | 70 | 29.21% | 3V | FW | FEWA | MFH-1 | Z_M1_70_29%_3V-FEWA | 66.6151 | 1970 | Zürich | 29.21% | 30% | 22.01% | Normal | Medium | 600 | 16 | 12.5 | 3 | 2.75 | I | 200 | 200 | 332.8875 | 137.3625 | 10.8343 | 21.6686 | 36.0661 | 30.9615 | 4.9765 | 10.37% | 20.73% | 34.51% | 29.63% | 4.762% | 104.5071 | 20.6242 | 0.46764 | 27.265 | 38.5127 | 14.39% | 27.04% | 4.7704 | 2862.2337 | 66.6151 | 39969.0631 | Glasersatz 3-IV | -18347.4752 | -31.46% | Fernwärme | 15752.5131 | 3094.0757 | -7231.0638 | -31.46% | -1420.3104 | -31.46% | 1763.2012 | 440.4146 | - | - | - | - | 1763.2012 | 24.38% | 440.4146 | 31.01% | JA | JA | JA
2327 | Z | M1 | 70 | 29.21% | 3V | W1 | LWMX | MFH-1 | Z_M1_70_29%_3V-LWMX | 66.6151 | 1970 | Zürich | 29.21% | 30% | 22.01% | Normal | Medium | 600 | 16 | 12.5 | 3 | 2.75 | I | 200 | 200 | 332.8875 | 137.3625 | 10.8343 | 21.6686 | 36.0661 | 30.9615 | 4.9765 | 10.37% | 20.73% | 34.51% | 29.63% | 4.762% | 104.5071 | 20.6242 | 0.46764 | 27.265 | 38.5127 | 14.39% | 27.04% | 4.7704 | 2862.2337 | 66.6151 | 39969.0631 | Glasersatz 3-IV | -18347.4752 | -31.46% | WP LW CH Mix | 31335.7454 | 2318.2057 | -14384.4206 | -31.46% | -1064.1536 | -31.46% | 1763.2012 | 440.4146 | - | - | - | - | 1763.2012 | 12.26% | 440.4146 | 41.39% | JA | JA | JA
2328 | Z | M1 | 70 | 29.21% | 3V | W2 | LWCH | MFH-1 | Z_M1_70_29%_3V-LWCH | 66.6151 | 1970 | Zürich | 29.21% | 30% | 22.01% | Normal | Medium | 600 | 16 | 12.5 | 3 | 2.75 | I | 200 | 200 | 332.8875 | 137.3625 | 10.8343 | 21.6686 | 36.0661 | 30.9615 | 4.9765 | 10.37% | 20.73% | 34.51% | 29.63% | 4.762% | 104.5071 | 20.6242 | 0.46764 | 27.265 | 38.5127 | 14.39% | 27.04% | 4.7704 | 2862.2337 | 66.6151 | 39969.0631 | Glasersatz 3-IV | -18347.4752 | -31.46% | WP LW CH Zer | 991.2328 | 691.4648 | -455.0174 | -31.46% | -317.4113 | -31.46% | 1763.2012 | 440.4146 | - | - | - | - | 1763.2012 | 387.5% | 440.4146 | 138.8% | NEIN | NEIN | NEIN
2329 | Z | M1 | 70 | 29.21% | 3V | W3 | ERMX | MFH-1 | Z_M1_70_29%_3V-ERMX | 66.6151 | 1970 | Zürich | 29.21% | 30% | 22.01% | Normal | Medium | 600 | 16 | 12.5 | 3 | 2.75 | I | 200 | 200 | 332.8875 | 137.3625 | 10.8343 | 21.6686 | 36.0661 | 30.9615 | 4.9765 | 10.37% | 20.73% | 34.51% | 29.63% | 4.762% | 104.5071 | 20.6242 | 0.46764 | 27.265 | 38.5127 | 14.39% | 27.04% | 4.7704 | 2862.2337 | 66.6151 | 39969.0631 | Glasersatz 3-IV | -18347.4752 | -31.46% | WP E CH Mix | 16826.9755 | 1398.9172 | -7724.2871 | -31.46% | -642.1616 | -31.46% | 1763.2012 | 440.4146 | - | - | - | - | 1763.2012 | 22.83% | 440.4146 | 68.58% | JA | JA | JA
2330 | Z | M1 | 70 | 29.21% | 3V | ST | SOTH | MFH-1 | Z_M1_70_29%_3V-SOTH | 66.6151 | 1970 | Zürich | 29.21% | 30% | 22.01% | Normal | Medium | 600 | 16 | 12.5 | 3 | 2.75 | I | 200 | 200 | 332.8875 | 137.3625 | 10.8343 | 21.6686 | 36.0661 | 30.9615 | 4.9765 | 10.37% | 20.73% | 34.51% | 29.63% | 4.762% | 104.5071 | 20.6242 | 0.46764 | 27.265 | 38.5127 | 14.39% | 27.04% | 4.7704 | 2862.2337 | 66.6151 | 39969.0631 | Glasersatz 3-IV | -18347.4752 | -31.46% | Solarthermie | 2818.8708 | 694.1995 | -1293.9798 | -31.46% | -318.6667 | -31.46% | 1763.2012 | 440.4146 | - | - | - | - | 1763.2012 | 136.3% | 440.4146 | 138.2% | NEIN | NEIN | NEIN
2331 | Z | M1 | 70 | 29.21% | 3V | HS | HO-SC | MFH-1 | Z_M1_70_29%_3V-HO-SC | 66.6151 | 1970 | Zürich | 29.21% | 30% | 22.01% | Normal | Medium | 600 | 16 | 12.5 | 3 | 2.75 | I | 200 | 200 | 332.8875 | 137.3625 | 10.8343 | 21.6686 | 36.0661 | 30.9615 | 4.9765 | 10.37% | 20.73% | 34.51% | 29.63% | 4.762% | 104.5071 | 20.6242 | 0.46764 | 27.265 | 38.5127 | 14.39% | 27.04% | 4.7704 | 2862.2337 | 66.6151 | 39969.0631 | Glasersatz 3-IV | -18347.4752 | -31.46% | Holz Schnitzel | 1443.5885 | 503.14 | -662.6676 | -31.46% | -230.9623 | -31.46% | 1763.2012 | 440.4146 | - | - | - | - | 1763.2012 | 266.1% | 440.4146 | 190.7% | NEIN | NEIN | NEIN
2332 | Z | M1 | 70 | 29.21% | VK | ÖL | ÖL-HE | MFH-1 | Z_M1_70_29%_VK-ÖL-HE | 69.9316 | 1970 | Zürich | 29.21% | 30% | 22.01% | Normal | Medium | 600 | 16 | 12.5 | 3 | 2.75 | I | 200 | 200 | 332.8875 | 137.3625 | 10.8343 | 21.6686 | 36.0661 | 35.1199 | 5.1844 | 9.951% | 19.9% | 33.13% | 32.26% | 4.762% | 108.8734 | 20.6242 | 0.45998 | 27.265 | 38.5127 | 13.68% | 25.33% | 4.0829 | 2449.7249 | 69.9316 | 41958.9466 | Glasersatz Vakuum | -16357.5917 | -28.05% | Öl-Heizung | 58276.3148 | 15105.2208 | -22718.8773 | -28.05% | -5888.733 | -28.05% | 1874.9631 | 458.6174 | - | - | - | - | 1874.9631 | 8.253% | 458.6174 | 7.788% | JA | JA | JA
2333 | Z | M1 | 70 | 29.21% | VK | FW | FEWA | MFH-1 | Z_M1_70_29%_VK-FEWA | 69.9316 | 1970 | Zürich | 29.21% | 30% | 22.01% | Normal | Medium | 600 | 16 | 12.5 | 3 | 2.75 | I | 200 | 200 | 332.8875 | 137.3625 | 10.8343 | 21.6686 | 36.0661 | 35.1199 | 5.1844 | 9.951% | 19.9% | 33.13% | 32.26% | 4.762% | 108.8734 | 20.6242 | 0.45998 | 27.265 | 38.5127 | 13.68% | 25.33% | 4.0829 | 2449.7249 | 69.9316 | 41958.9466 | Glasersatz Vakuum | -16357.5917 | -28.05% | Fernwärme | 16536.7613 | 3248.1161 | -6446.8155 | -28.05% | -1266.27 | -28.05% | 1874.9631 | 458.6174 | - | - | - | - | 1874.9631 | 29.08% | 458.6174 | 36.22% | JA | JA | JA
2334 | Z | M1 | 70 | 29.21% | VK | W1 | LWMX | MFH-1 | Z_M1_70_29%_VK-LWMX | 69.9316 | 1970 | Zürich | 29.21% | 30% | 22.01% | Normal | Medium | 600 | 16 | 12.5 | 3 | 2.75 | I | 200 | 200 | 332.8875 | 137.3625 | 10.8343 | 21.6686 | 36.0661 | 35.1199 | 5.1844 | 9.951% | 19.9% | 33.13% | 32.26% | 4.762% | 108.8734 | 20.6242 | 0.45998 | 27.265 | 38.5127 | 13.68% | 25.33% | 4.0829 | 2449.7249 | 69.9316 | 41958.9466 | Glasersatz Vakuum | -16357.5917 | -28.05% | WP LW CH Mix | 32895.8142 | 2433.6189 | -12824.3519 | -28.05% | -948.7403 | -28.05% | 1874.9631 | 458.6174 | - | - | - | - | 1874.9631 | 14.62% | 458.6174 | 48.34% | JA | JA | JA
2335 | Z | M1 | 70 | 29.21% | VK | W2 | LWCH | MFH-1 | Z_M1_70_29%_VK-LWCH | 69.9316 | 1970 | Zürich | 29.21% | 30% | 22.01% | Normal | Medium | 600 | 16 | 12.5 | 3 | 2.75 | I | 200 | 200 | 332.8875 | 137.3625 | 10.8343 | 21.6686 | 36.0661 | 35.1199 | 5.1844 | 9.951% | 19.9% | 33.13% | 32.26% | 4.762% | 108.8734 | 20.6242 | 0.45998 | 27.265 | 38.5127 | 13.68% | 25.33% | 4.0829 | 2449.7249 | 69.9316 | 41958.9466 | Glasersatz Vakuum | -16357.5917 | -28.05% | WP LW CH Zer | 1040.5819 | 725.8898 | -405.6683 | -28.05% | -282.9863 | -28.05% | 1874.9631 | 458.6174 | - | - | - | - | 1874.9631 | 462.2% | 458.6174 | 162.1% | NEIN | NEIN | NEIN
2336 | Z | M1 | 70 | 29.21% | VK | W3 | ERMX | MFH-1 | Z_M1_70_29%_VK-ERMX | 69.9316 | 1970 | Zürich | 29.21% | 30% | 22.01% | Normal | Medium | 600 | 16 | 12.5 | 3 | 2.75 | I | 200 | 200 | 332.8875 | 137.3625 | 10.8343 | 21.6686 | 36.0661 | 35.1199 | 5.1844 | 9.951% | 19.9% | 33.13% | 32.26% | 4.762% | 108.8734 | 20.6242 | 0.45998 | 27.265 | 38.5127 | 13.68% | 25.33% | 4.0829 | 2449.7249 | 69.9316 | 41958.9466 | Glasersatz Vakuum | -16357.5917 | -28.05% | WP E CH Mix | 17664.7165 | 1468.5631 | -6886.5461 | -28.05% | -572.5157 | -28.05% | 1874.9631 | 458.6174 | - | - | - | - | 1874.9631 | 27.23% | 458.6174 | 80.11% | JA | JA | JA
2337 | Z | M1 | 70 | 29.21% | VK | ST | SOTH | MFH-1 | Z_M1_70_29%_VK-SOTH | 69.9316 | 1970 | Zürich | 29.21% | 30% | 22.01% | Normal | Medium | 600 | 16 | 12.5 | 3 | 2.75 | I | 200 | 200 | 332.8875 | 137.3625 | 10.8343 | 21.6686 | 36.0661 | 35.1199 | 5.1844 | 9.951% | 19.9% | 33.13% | 32.26% | 4.762% | 108.8734 | 20.6242 | 0.45998 | 27.265 | 38.5127 | 13.68% | 25.33% | 4.0829 | 2449.7249 | 69.9316 | 41958.9466 | Glasersatz Vakuum | -16357.5917 | -28.05% | Solarthermie | 2959.2099 | 728.7607 | -1153.6407 | -28.05% | -284.1055 | -28.05% | 1874.9631 | 458.6174 | - | - | - | - | 1874.9631 | 162.5% | 458.6174 | 161.4% | NEIN | NEIN | NEIN
2338 | Z | M1 | 70 | 29.21% | VK | HS | HO-SC | MFH-1 | Z_M1_70_29%_VK-HO-SC | 69.9316 | 1970 | Zürich | 29.21% | 30% | 22.01% | Normal | Medium | 600 | 16 | 12.5 | 3 | 2.75 | I | 200 | 200 | 332.8875 | 137.3625 | 10.8343 | 21.6686 | 36.0661 | 35.1199 | 5.1844 | 9.951% | 19.9% | 33.13% | 32.26% | 4.762% | 108.8734 | 20.6242 | 0.45998 | 27.265 | 38.5127 | 13.68% | 25.33% | 4.0829 | 2449.7249 | 69.9316 | 41958.9466 | Glasersatz Vakuum | -16357.5917 | -28.05% | Holz Schnitzel | 1515.4584 | 528.1891 | -590.7977 | -28.05% | -205.9132 | -28.05% | 1874.9631 | 458.6174 | - | - | - | - | 1874.9631 | 317.4% | 458.6174 | 222.7% | NEIN | NEIN | NEIN
2339 | Z | M1 | 70 | 29.21% | VA | ÖL | ÖL-HE | MFH-1 | Z_M1_70_29%_VA-ÖL-HE | 72.4005 | 1970 | Zürich | 29.21% | 30% | 22.01% | Normal | Medium | 600 | 16 | 12.5 | 3 | 2.75 | I | 200 | 200 | 332.8875 | 137.3625 | 10.8343 | 21.6686 | 36.0661 | 41.2614 | 5.4915 | 9.395% | 18.79% | 31.27% | 35.78% | 4.762% | 115.322 | 20.6242 | 0.46743 | 27.265 | 42.364 | 14.57% | 27.35% | 4.1254 | 2475.2258 | 72.4005 | 43440.2872 | Glasaufdopplung | -14876.2511 | -25.51% | Öl-Heizung | 60333.7322 | 15638.5034 | -20661.4599 | -25.51% | -5355.4504 | -25.51% | 751.8072 | 174.0791 | - | - | - | - | 751.8072 | 3.639% | 174.0791 | 3.251% | JA | JA | JA
2340 | Z | M1 | 70 | 29.21% | VA | FW | FEWA | MFH-1 | Z_M1_70_29%_VA-FEWA | 72.4005 | 1970 | Zürich | 29.21% | 30% | 22.01% | Normal | Medium | 600 | 16 | 12.5 | 3 | 2.75 | I | 200 | 200 | 332.8875 | 137.3625 | 10.8343 | 21.6686 | 36.0661 | 41.2614 | 5.4915 | 9.395% | 18.79% | 31.27% | 35.78% | 4.762% | 115.322 | 20.6242 | 0.46743 | 27.265 | 42.364 | 14.57% | 27.35% | 4.1254 | 2475.2258 | 72.4005 | 43440.2872 | Glasaufdopplung | -14876.2511 | -25.51% | Fernwärme | 17120.5838 | 3362.7893 | -5862.9931 | -25.51% | -1151.5969 | -25.51% | 751.8072 | 174.0791 | - | - | - | - | 751.8072 | 12.82% | 174.0791 | 15.12% | JA | JA | JA
2341 | Z | M1 | 70 | 29.21% | VA | W1 | LWMX | MFH-1 | Z_M1_70_29%_VA-LWMX | 72.4005 | 1970 | Zürich | 29.21% | 30% | 22.01% | Normal | Medium | 600 | 16 | 12.5 | 3 | 2.75 | I | 200 | 200 | 332.8875 | 137.3625 | 10.8343 | 21.6686 | 36.0661 | 41.2614 | 5.4915 | 9.395% | 18.79% | 31.27% | 35.78% | 4.762% | 115.322 | 20.6242 | 0.46743 | 27.265 | 42.364 | 14.57% | 27.35% | 4.1254 | 2475.2258 | 72.4005 | 43440.2872 | Glasaufdopplung | -14876.2511 | -25.51% | WP LW CH Mix | 34057.1851 | 2519.5367 | -11662.9809 | -25.51% | -862.8226 | -25.51% | 751.8072 | 174.0791 | - | - | - | - | 751.8072 | 6.446% | 174.0791 | 20.18% | JA | JA | JA
2342 | Z | M1 | 70 | 29.21% | VA | W2 | LWCH | MFH-1 | Z_M1_70_29%_VA-LWCH | 72.4005 | 1970 | Zürich | 29.21% | 30% | 22.01% | Normal | Medium | 600 | 16 | 12.5 | 3 | 2.75 | I | 200 | 200 | 332.8875 | 137.3625 | 10.8343 | 21.6686 | 36.0661 | 41.2614 | 5.4915 | 9.395% | 18.79% | 31.27% | 35.78% | 4.762% | 115.322 | 20.6242 | 0.46743 | 27.265 | 42.364 | 14.57% | 27.35% | 4.1254 | 2475.2258 | 72.4005 | 43440.2872 | Glasaufdopplung | -14876.2511 | -25.51% | WP LW CH Zer | 1077.3191 | 751.517 | -368.931 | -25.51% | -257.3591 | -25.51% | 751.8072 | 174.0791 | - | - | - | - | 751.8072 | 203.8% | 174.0791 | 67.64% | NEIN | JA | JA
2343 | Z | M1 | 70 | 29.21% | VA | W3 | ERMX | MFH-1 | Z_M1_70_29%_VA-ERMX | 72.4005 | 1970 | Zürich | 29.21% | 30% | 22.01% | Normal | Medium | 600 | 16 | 12.5 | 3 | 2.75 | I | 200 | 200 | 332.8875 | 137.3625 | 10.8343 | 21.6686 | 36.0661 | 41.2614 | 5.4915 | 9.395% | 18.79% | 31.27% | 35.78% | 4.762% | 115.322 | 20.6242 | 0.46743 | 27.265 | 42.364 | 14.57% | 27.35% | 4.1254 | 2475.2258 | 72.4005 | 43440.2872 | Glasaufdopplung | -14876.2511 | -25.51% | WP E CH Mix | 18288.3609 | 1520.4101 | -6262.9017 | -25.51% | -520.6688 | -25.51% | 751.8072 | 174.0791 | - | - | - | - | 751.8072 | 12% | 174.0791 | 33.43% | JA | JA | JA
2344 | Z | M1 | 70 | 29.21% | VA | ST | SOTH | MFH-1 | Z_M1_70_29%_VA-SOTH | 72.4005 | 1970 | Zürich | 29.21% | 30% | 22.01% | Normal | Medium | 600 | 16 | 12.5 | 3 | 2.75 | I | 200 | 200 | 332.8875 | 137.3625 | 10.8343 | 21.6686 | 36.0661 | 41.2614 | 5.4915 | 9.395% | 18.79% | 31.27% | 35.78% | 4.762% | 115.322 | 20.6242 | 0.46743 | 27.265 | 42.364 | 14.57% | 27.35% | 4.1254 | 2475.2258 | 72.4005 | 43440.2872 | Glasaufdopplung | -14876.2511 | -25.51% | Solarthermie | 3063.6834 | 754.4892 | -1049.1672 | -25.51% | -258.377 | -25.51% | 751.8072 | 174.0791 | - | - | - | - | 751.8072 | 71.66% | 174.0791 | 67.37% | JA | JA | JA
2345 | Z | M1 | 70 | 29.21% | VA | HS | HO-SC | MFH-1 | Z_M1_70_29%_VA-HO-SC | 72.4005 | 1970 | Zürich | 29.21% | 30% | 22.01% | Normal | Medium | 600 | 16 | 12.5 | 3 | 2.75 | I | 200 | 200 | 332.8875 | 137.3625 | 10.8343 | 21.6686 | 36.0661 | 41.2614 | 5.4915 | 9.395% | 18.79% | 31.27% | 35.78% | 4.762% | 115.322 | 20.6242 | 0.46743 | 27.265 | 42.364 | 14.57% | 27.35% | 4.1254 | 2475.2258 | 72.4005 | 43440.2872 | Glasaufdopplung | -14876.2511 | -25.51% | Holz Schnitzel | 1568.961 | 546.8366 | -537.2952 | -25.51% | -187.2657 | -25.51% | 751.8072 | 174.0791 | - | - | - | - | 751.8072 | 139.9% | 174.0791 | 92.96% | NEIN | JA | JA
2346 | Z | M1 | 70 | 29.21% | HO | ÖL | ÖL-HE | MFH-1 | Z_M1_70_29%_HO-ÖL-HE | 62.0216 | 1970 | Zürich | 29.21% | 30% | 22.01% | Normal | Medium | 600 | 16 | 12.5 | 3 | 2.75 | I | 200 | 200 | 332.8875 | 137.3625 | 10.8343 | 21.6686 | 36.0661 | 24.9992 | 4.6784 | 11.03% | 22.06% | 36.71% | 25.45% | 4.762% | 98.2467 | 20.6242 | 0.47824 | 27.265 | 38.5127 | 15.49% | 29.7% | 5.8598 | 3515.8852 | 62.0216 | 37212.9717 | Fensterersatz H | -21103.5666 | -36.19% | Öl-Heizung | 51684.6829 | 13396.6698 | -29310.5092 | -36.19% | -7597.284 | -36.19% | 1469.3343 | 367.0122 | 614.1866 | 129.2291 | - | - | 2083.5209 | 7.108% | 496.2413 | 6.532% | JA | JA | JA
2347 | Z | M1 | 70 | 29.21% | HO | FW | FEWA | MFH-1 | Z_M1_70_29%_HO-FEWA | 62.0216 | 1970 | Zürich | 29.21% | 30% | 22.01% | Normal | Medium | 600 | 16 | 12.5 | 3 | 2.75 | I | 200 | 200 | 332.8875 | 137.3625 | 10.8343 | 21.6686 | 36.0661 | 24.9992 | 4.6784 | 11.03% | 22.06% | 36.71% | 25.45% | 4.762% | 98.2467 | 20.6242 | 0.47824 | 27.265 | 38.5127 | 15.49% | 29.7% | 5.8598 | 3515.8852 | 62.0216 | 37212.9717 | Fensterersatz H | -21103.5666 | -36.19% | Fernwärme | 14666.2888 | 2880.7218 | -8317.288 | -36.19% | -1633.6643 | -36.19% | 1469.3343 | 367.0122 | 614.1866 | 129.2291 | - | - | 2083.5209 | 25.05% | 496.2413 | 30.38% | JA | JA | JA
2348 | Z | M1 | 70 | 29.21% | HO | W1 | LWMX | MFH-1 | Z_M1_70_29%_HO-LWMX | 62.0216 | 1970 | Zürich | 29.21% | 30% | 22.01% | Normal | Medium | 600 | 16 | 12.5 | 3 | 2.75 | I | 200 | 200 | 332.8875 | 137.3625 | 10.8343 | 21.6686 | 36.0661 | 24.9992 | 4.6784 | 11.03% | 22.06% | 36.71% | 25.45% | 4.762% | 98.2467 | 20.6242 | 0.47824 | 27.265 | 38.5127 | 15.49% | 29.7% | 5.8598 | 3515.8852 | 62.0216 | 37212.9717 | Fensterersatz H | -21103.5666 | -36.19% | WP LW CH Mix | 29174.9698 | 2158.3524 | -16545.1962 | -36.19% | -1224.0069 | -36.19% | 1469.3343 | 367.0122 | 614.1866 | 129.2291 | - | - | 2083.5209 | 12.59% | 496.2413 | 40.54% | JA | JA | JA
2349 | Z | M1 | 70 | 29.21% | HO | W2 | LWCH | MFH-1 | Z_M1_70_29%_HO-LWCH | 62.0216 | 1970 | Zürich | 29.21% | 30% | 22.01% | Normal | Medium | 600 | 16 | 12.5 | 3 | 2.75 | I | 200 | 200 | 332.8875 | 137.3625 | 10.8343 | 21.6686 | 36.0661 | 24.9992 | 4.6784 | 11.03% | 22.06% | 36.71% | 25.45% | 4.762% | 98.2467 | 20.6242 | 0.47824 | 27.265 | 38.5127 | 15.49% | 29.7% | 5.8598 | 3515.8852 | 62.0216 | 37212.9717 | Fensterersatz H | -21103.5666 | -36.19% | WP LW CH Zer | 922.8817 | 643.7844 | -523.3685 | -36.19% | -365.0917 | -36.19% | 1469.3343 | 367.0122 | 614.1866 | 129.2291 | - | - | 2083.5209 | 398.1% | 496.2413 | 135.9% | NEIN | NEIN | NEIN
2350 | Z | M1 | 70 | 29.21% | HO | W3 | ERMX | MFH-1 | Z_M1_70_29%_HO-ERMX | 62.0216 | 1970 | Zürich | 29.21% | 30% | 22.01% | Normal | Medium | 600 | 16 | 12.5 | 3 | 2.75 | I | 200 | 200 | 332.8875 | 137.3625 | 10.8343 | 21.6686 | 36.0661 | 24.9992 | 4.6784 | 11.03% | 22.06% | 36.71% | 25.45% | 4.762% | 98.2467 | 20.6242 | 0.47824 | 27.265 | 38.5127 | 15.49% | 29.7% | 5.8598 | 3515.8852 | 62.0216 | 37212.9717 | Fensterersatz H | -21103.5666 | -36.19% | WP E CH Mix | 15666.6611 | 1302.454 | -8884.6016 | -36.19% | -738.6248 | -36.19% | 1469.3343 | 367.0122 | 614.1866 | 129.2291 | - | - | 2083.5209 | 23.45% | 496.2413 | 67.18% | JA | JA | JA
2351 | Z | M1 | 70 | 29.21% | HO | ST | SOTH | MFH-1 | Z_M1_70_29%_HO-SOTH | 62.0216 | 1970 | Zürich | 29.21% | 30% | 22.01% | Normal | Medium | 600 | 16 | 12.5 | 3 | 2.75 | I | 200 | 200 | 332.8875 | 137.3625 | 10.8343 | 21.6686 | 36.0661 | 24.9992 | 4.6784 | 11.03% | 22.06% | 36.71% | 25.45% | 4.762% | 98.2467 | 20.6242 | 0.47824 | 27.265 | 38.5127 | 15.49% | 29.7% | 5.8598 | 3515.8852 | 62.0216 | 37212.9717 | Fensterersatz H | -21103.5666 | -36.19% | Solarthermie | 2624.4938 | 646.3306 | -1488.3568 | -36.19% | -366.5356 | -36.19% | 1469.3343 | 367.0122 | 614.1866 | 129.2291 | - | - | 2083.5209 | 140% | 496.2413 | 135.4% | NEIN | NEIN | NEIN
2352 | Z | M1 | 70 | 29.21% | HO | HS | HO-SC | MFH-1 | Z_M1_70_29%_HO-HO-SC | 62.0216 | 1970 | Zürich | 29.21% | 30% | 22.01% | Normal | Medium | 600 | 16 | 12.5 | 3 | 2.75 | I | 200 | 200 | 332.8875 | 137.3625 | 10.8343 | 21.6686 | 36.0661 | 24.9992 | 4.6784 | 11.03% | 22.06% | 36.71% | 25.45% | 4.762% | 98.2467 | 20.6242 | 0.47824 | 27.265 | 38.5127 | 15.49% | 29.7% | 5.8598 | 3515.8852 | 62.0216 | 37212.9717 | Fensterersatz H | -21103.5666 | -36.19% | Holz Schnitzel | 1344.045 | 468.4456 | -762.2112 | -36.19% | -265.6567 | -36.19% | 1469.3343 | 367.0122 | 614.1866 | 129.2291 | - | - | 2083.5209 | 273.4% | 496.2413 | 186.8% | NEIN | NEIN | NEIN
2353 | Z | M1 | 70 | 29.21% | HM | ÖL | ÖL-HE | MFH-1 | Z_M1_70_29%_HM-ÖL-HE | 62.5227 | 1970 | Zürich | 29.21% | 30% | 22.01% | Normal | Medium | 600 | 16 | 12.5 | 3 | 2.75 | I | 200 | 200 | 332.8875 | 137.3625 | 10.8343 | 21.6686 | 36.0661 | 25.6617 | 4.7115 | 10.95% | 21.9% | 36.45% | 25.94% | 4.762% | 98.9423 | 20.6242 | 0.47709 | 27.265 | 38.5127 | 15.37% | 29.39% | 5.7328 | 3439.6835 | 62.5227 | 37513.6097 | Fensterersatz HM | -20802.9286 | -35.67% | Öl-Heizung | 52102.2357 | 13504.8995 | -28892.9564 | -35.67% | -7489.0543 | -35.67% | 1469.3343 | 367.0122 | 803.1472 | 175.9805 | - | - | 2272.4815 | 7.865% | 542.9927 | 7.25% | JA | JA | JA
2354 | Z | M1 | 70 | 29.21% | HM | FW | FEWA | MFH-1 | Z_M1_70_29%_HM-FEWA | 62.5227 | 1970 | Zürich | 29.21% | 30% | 22.01% | Normal | Medium | 600 | 16 | 12.5 | 3 | 2.75 | I | 200 | 200 | 332.8875 | 137.3625 | 10.8343 | 21.6686 | 36.0661 | 25.6617 | 4.7115 | 10.95% | 21.9% | 36.45% | 25.94% | 4.762% | 98.9423 | 20.6242 | 0.47709 | 27.265 | 38.5127 | 15.37% | 29.39% | 5.7328 | 3439.6835 | 62.5227 | 37513.6097 | Fensterersatz HM | -20802.9286 | -35.67% | Fernwärme | 14784.7756 | 2903.9947 | -8198.8013 | -35.67% | -1610.3914 | -35.67% | 1469.3343 | 367.0122 | 803.1472 | 175.9805 | - | - | 2272.4815 | 27.72% | 542.9927 | 33.72% | JA | JA | JA
2355 | Z | M1 | 70 | 29.21% | HM | W1 | LWMX | MFH-1 | Z_M1_70_29%_HM-LWMX | 62.5227 | 1970 | Zürich | 29.21% | 30% | 22.01% | Normal | Medium | 600 | 16 | 12.5 | 3 | 2.75 | I | 200 | 200 | 332.8875 | 137.3625 | 10.8343 | 21.6686 | 36.0661 | 25.6617 | 4.7115 | 10.95% | 21.9% | 36.45% | 25.94% | 4.762% | 98.9423 | 20.6242 | 0.47709 | 27.265 | 38.5127 | 15.37% | 29.39% | 5.7328 | 3439.6835 | 62.5227 | 37513.6097 | Fensterersatz HM | -20802.9286 | -35.67% | WP LW CH Mix | 29410.67 | 2175.7894 | -16309.496 | -35.67% | -1206.5699 | -35.67% | 1469.3343 | 367.0122 | 803.1472 | 175.9805 | - | - | 2272.4815 | 13.93% | 542.9927 | 45% | JA | JA | JA
2356 | Z | M1 | 70 | 29.21% | HM | W2 | LWCH | MFH-1 | Z_M1_70_29%_HM-LWCH | 62.5227 | 1970 | Zürich | 29.21% | 30% | 22.01% | Normal | Medium | 600 | 16 | 12.5 | 3 | 2.75 | I | 200 | 200 | 332.8875 | 137.3625 | 10.8343 | 21.6686 | 36.0661 | 25.6617 | 4.7115 | 10.95% | 21.9% | 36.45% | 25.94% | 4.762% | 98.9423 | 20.6242 | 0.47709 | 27.265 | 38.5127 | 15.37% | 29.39% | 5.7328 | 3439.6835 | 62.5227 | 37513.6097 | Fensterersatz HM | -20802.9286 | -35.67% | WP LW CH Zer | 930.3375 | 648.9854 | -515.9126 | -35.67% | -359.8907 | -35.67% | 1469.3343 | 367.0122 | 803.1472 | 175.9805 | - | - | 2272.4815 | 440.5% | 542.9927 | 150.9% | NEIN | NEIN | NEIN
2357 | Z | M1 | 70 | 29.21% | HM | W3 | ERMX | MFH-1 | Z_M1_70_29%_HM-ERMX | 62.5227 | 1970 | Zürich | 29.21% | 30% | 22.01% | Normal | Medium | 600 | 16 | 12.5 | 3 | 2.75 | I | 200 | 200 | 332.8875 | 137.3625 | 10.8343 | 21.6686 | 36.0661 | 25.6617 | 4.7115 | 10.95% | 21.9% | 36.45% | 25.94% | 4.762% | 98.9423 | 20.6242 | 0.47709 | 27.265 | 38.5127 | 15.37% | 29.39% | 5.7328 | 3439.6835 | 62.5227 | 37513.6097 | Fensterersatz HM | -20802.9286 | -35.67% | WP E CH Mix | 15793.2297 | 1312.9763 | -8758.0329 | -35.67% | -728.1025 | -35.67% | 1469.3343 | 367.0122 | 803.1472 | 175.9805 | - | - | 2272.4815 | 25.95% | 542.9927 | 74.58% | JA | JA | JA
2358 | Z | M1 | 70 | 29.21% | HM | ST | SOTH | MFH-1 | Z_M1_70_29%_HM-SOTH | 62.5227 | 1970 | Zürich | 29.21% | 30% | 22.01% | Normal | Medium | 600 | 16 | 12.5 | 3 | 2.75 | I | 200 | 200 | 332.8875 | 137.3625 | 10.8343 | 21.6686 | 36.0661 | 25.6617 | 4.7115 | 10.95% | 21.9% | 36.45% | 25.94% | 4.762% | 98.9423 | 20.6242 | 0.47709 | 27.265 | 38.5127 | 15.37% | 29.39% | 5.7328 | 3439.6835 | 62.5227 | 37513.6097 | Fensterersatz HM | -20802.9286 | -35.67% | Solarthermie | 2645.6967 | 651.5522 | -1467.1539 | -35.67% | -361.314 | -35.67% | 1469.3343 | 367.0122 | 803.1472 | 175.9805 | - | - | 2272.4815 | 154.9% | 542.9927 | 150.3% | NEIN | NEIN | NEIN
2359 | Z | M1 | 70 | 29.21% | HM | HS | HO-SC | MFH-1 | Z_M1_70_29%_HM-HO-SC | 62.5227 | 1970 | Zürich | 29.21% | 30% | 22.01% | Normal | Medium | 600 | 16 | 12.5 | 3 | 2.75 | I | 200 | 200 | 332.8875 | 137.3625 | 10.8343 | 21.6686 | 36.0661 | 25.6617 | 4.7115 | 10.95% | 21.9% | 36.45% | 25.94% | 4.762% | 98.9423 | 20.6242 | 0.47709 | 27.265 | 38.5127 | 15.37% | 29.39% | 5.7328 | 3439.6835 | 62.5227 | 37513.6097 | Fensterersatz HM | -20802.9286 | -35.67% | Holz Schnitzel | 1354.9033 | 472.2301 | -751.3528 | -35.67% | -261.8722 | -35.67% | 1469.3343 | 367.0122 | 803.1472 | 175.9805 | - | - | 2272.4815 | 302.5% | 542.9927 | 207.4% | NEIN | NEIN | NEIN
2360 | Z | M1 | 70 | 29.21% | KU | ÖL | ÖL-HE | MFH-1 | Z_M1_70_29%_KU-ÖL-HE | 61.5229 | 1970 | Zürich | 29.21% | 30% | 22.01% | Normal | Medium | 600 | 16 | 12.5 | 3 | 2.75 | I | 200 | 200 | 332.8875 | 137.3625 | 10.8343 | 21.6686 | 36.0661 | 24.3367 | 4.6453 | 11.11% | 22.21% | 36.97% | 24.95% | 4.762% | 97.5511 | 20.6242 | 0.47939 | 27.265 | 38.5127 | 15.62% | 30.01% | 5.9883 | 3592.9825 | 61.5229 | 36913.7392 | Fensterersatz K | -21402.7991 | -36.7% | Öl-Heizung | 51269.0822 | 13288.9461 | -29726.1098 | -36.7% | -7705.0077 | -36.7% | 1469.3343 | 367.0122 | 1004.8684 | 194.0503 | - | - | 2474.2028 | 8.323% | 561.0625 | 7.282% | JA | JA | JA
2361 | Z | M1 | 70 | 29.21% | KU | FW | FEWA | MFH-1 | Z_M1_70_29%_KU-FEWA | 61.5229 | 1970 | Zürich | 29.21% | 30% | 22.01% | Normal | Medium | 600 | 16 | 12.5 | 3 | 2.75 | I | 200 | 200 | 332.8875 | 137.3625 | 10.8343 | 21.6686 | 36.0661 | 24.3367 | 4.6453 | 11.11% | 22.21% | 36.97% | 24.95% | 4.762% | 97.5511 | 20.6242 | 0.47939 | 27.265 | 38.5127 | 15.62% | 30.01% | 5.9883 | 3592.9825 | 61.5229 | 36913.7392 | Fensterersatz K | -21402.7991 | -36.7% | Fernwärme | 14548.356 | 2857.5577 | -8435.2208 | -36.7% | -1656.8284 | -36.7% | 1469.3343 | 367.0122 | 1004.8684 | 194.0503 | - | - | 2474.2028 | 29.33% | 561.0625 | 33.86% | JA | JA | JA
2362 | Z | M1 | 70 | 29.21% | KU | W1 | LWMX | MFH-1 | Z_M1_70_29%_KU-LWMX | 61.5229 | 1970 | Zürich | 29.21% | 30% | 22.01% | Normal | Medium | 600 | 16 | 12.5 | 3 | 2.75 | I | 200 | 200 | 332.8875 | 137.3625 | 10.8343 | 21.6686 | 36.0661 | 24.3367 | 4.6453 | 11.11% | 22.21% | 36.97% | 24.95% | 4.762% | 97.5511 | 20.6242 | 0.47939 | 27.265 | 38.5127 | 15.62% | 30.01% | 5.9883 | 3592.9825 | 61.5229 | 36913.7392 | Fensterersatz K | -21402.7991 | -36.7% | WP LW CH Mix | 28940.3715 | 2140.9969 | -16779.7945 | -36.7% | -1241.3623 | -36.7% | 1469.3343 | 367.0122 | 1004.8684 | 194.0503 | - | - | 2474.2028 | 14.75% | 561.0625 | 45.2% | JA | JA | JA
2363 | Z | M1 | 70 | 29.21% | KU | W2 | LWCH | MFH-1 | Z_M1_70_29%_KU-LWCH | 61.5229 | 1970 | Zürich | 29.21% | 30% | 22.01% | Normal | Medium | 600 | 16 | 12.5 | 3 | 2.75 | I | 200 | 200 | 332.8875 | 137.3625 | 10.8343 | 21.6686 | 36.0661 | 24.3367 | 4.6453 | 11.11% | 22.21% | 36.97% | 24.95% | 4.762% | 97.5511 | 20.6242 | 0.47939 | 27.265 | 38.5127 | 15.62% | 30.01% | 5.9883 | 3592.9825 | 61.5229 | 36913.7392 | Fensterersatz K | -21402.7991 | -36.7% | WP LW CH Zer | 915.4607 | 638.6077 | -530.7894 | -36.7% | -370.2684 | -36.7% | 1469.3343 | 367.0122 | 1004.8684 | 194.0503 | - | - | 2474.2028 | 466.1% | 561.0625 | 151.5% | NEIN | NEIN | NEIN
2364 | Z | M1 | 70 | 29.21% | KU | W3 | ERMX | MFH-1 | Z_M1_70_29%_KU-ERMX | 61.5229 | 1970 | Zürich | 29.21% | 30% | 22.01% | Normal | Medium | 600 | 16 | 12.5 | 3 | 2.75 | I | 200 | 200 | 332.8875 | 137.3625 | 10.8343 | 21.6686 | 36.0661 | 24.3367 | 4.6453 | 11.11% | 22.21% | 36.97% | 24.95% | 4.762% | 97.5511 | 20.6242 | 0.47939 | 27.265 | 38.5127 | 15.62% | 30.01% | 5.9883 | 3592.9825 | 61.5229 | 36913.7392 | Fensterersatz K | -21402.7991 | -36.7% | WP E CH Mix | 15540.6842 | 1291.9809 | -9010.5784 | -36.7% | -749.098 | -36.7% | 1469.3343 | 367.0122 | 1004.8684 | 194.0503 | - | - | 2474.2028 | 27.46% | 561.0625 | 74.9% | JA | JA | JA
2365 | Z | M1 | 70 | 29.21% | KU | ST | SOTH | MFH-1 | Z_M1_70_29%_KU-SOTH | 61.5229 | 1970 | Zürich | 29.21% | 30% | 22.01% | Normal | Medium | 600 | 16 | 12.5 | 3 | 2.75 | I | 200 | 200 | 332.8875 | 137.3625 | 10.8343 | 21.6686 | 36.0661 | 24.3367 | 4.6453 | 11.11% | 22.21% | 36.97% | 24.95% | 4.762% | 97.5511 | 20.6242 | 0.47939 | 27.265 | 38.5127 | 15.62% | 30.01% | 5.9883 | 3592.9825 | 61.5229 | 36913.7392 | Fensterersatz K | -21402.7991 | -36.7% | Solarthermie | 2603.39 | 641.1334 | -1509.4606 | -36.7% | -371.7328 | -36.7% | 1469.3343 | 367.0122 | 1004.8684 | 194.0503 | - | - | 2474.2028 | 163.9% | 561.0625 | 150.9% | NEIN | NEIN | NEIN
2366 | Z | M1 | 70 | 29.21% | KU | HS | HO-SC | MFH-1 | Z_M1_70_29%_KU-HO-SC | 61.5229 | 1970 | Zürich | 29.21% | 30% | 22.01% | Normal | Medium | 600 | 16 | 12.5 | 3 | 2.75 | I | 200 | 200 | 332.8875 | 137.3625 | 10.8343 | 21.6686 | 36.0661 | 24.3367 | 4.6453 | 11.11% | 22.21% | 36.97% | 24.95% | 4.762% | 97.5511 | 20.6242 | 0.47939 | 27.265 | 38.5127 | 15.62% | 30.01% | 5.9883 | 3592.9825 | 61.5229 | 36913.7392 | Fensterersatz K | -21402.7991 | -36.7% | Holz Schnitzel | 1333.2374 | 464.6788 | -773.0187 | -36.7% | -269.4235 | -36.7% | 1469.3343 | 367.0122 | 1004.8684 | 194.0503 | - | - | 2474.2028 | 320.1% | 561.0625 | 208.2% | NEIN | NEIN | NEIN
2367 | Z | M1 | 70 | 29.21% | ME | ÖL | ÖL-HE | MFH-1 | Z_M1_70_29%_ME-ÖL-HE | 63.5318 | 1970 | Zürich | 29.21% | 30% | 22.01% | Normal | Medium | 600 | 16 | 12.5 | 3 | 2.75 | I | 200 | 200 | 332.8875 | 137.3625 | 10.8343 | 21.6686 | 36.0661 | 26.9866 | 4.7778 | 10.8% | 21.6% | 35.95% | 26.9% | 4.762% | 100.3335 | 20.6242 | 0.47476 | 27.265 | 38.5127 | 15.12% | 28.78% | 5.4833 | 3289.9597 | 63.5318 | 38119.0875 | Fensterersatz M | -20197.4508 | -34.63% | Öl-Heizung | 52943.177 | 13722.8715 | -28052.0151 | -34.63% | -7271.0823 | -34.63% | 1469.3343 | 367.0122 | 1316.4066 | 313.9969 | - | - | 2785.7409 | 9.931% | 681.0091 | 9.366% | JA | JA | JA
2368 | Z | M1 | 70 | 29.21% | ME | FW | FEWA | MFH-1 | Z_M1_70_29%_ME-FEWA | 63.5318 | 1970 | Zürich | 29.21% | 30% | 22.01% | Normal | Medium | 600 | 16 | 12.5 | 3 | 2.75 | I | 200 | 200 | 332.8875 | 137.3625 | 10.8343 | 21.6686 | 36.0661 | 26.9866 | 4.7778 | 10.8% | 21.6% | 35.95% | 26.9% | 4.762% | 100.3335 | 20.6242 | 0.47476 | 27.265 | 38.5127 | 15.12% | 28.78% | 5.4833 | 3289.9597 | 63.5318 | 38119.0875 | Fensterersatz M | -20197.4508 | -34.63% | Fernwärme | 15023.4051 | 2950.8658 | -7960.1718 | -34.63% | -1563.5203 | -34.63% | 1469.3343 | 367.0122 | 1316.4066 | 313.9969 | - | - | 2785.7409 | 35% | 681.0091 | 43.56% | JA | JA | JA
2369 | Z | M1 | 70 | 29.21% | ME | W1 | LWMX | MFH-1 | Z_M1_70_29%_ME-LWMX | 63.5318 | 1970 | Zürich | 29.21% | 30% | 22.01% | Normal | Medium | 600 | 16 | 12.5 | 3 | 2.75 | I | 200 | 200 | 332.8875 | 137.3625 | 10.8343 | 21.6686 | 36.0661 | 26.9866 | 4.7778 | 10.8% | 21.6% | 35.95% | 26.9% | 4.762% | 100.3335 | 20.6242 | 0.47476 | 27.265 | 38.5127 | 15.12% | 28.78% | 5.4833 | 3289.9597 | 63.5318 | 38119.0875 | Fensterersatz M | -20197.4508 | -34.63% | WP LW CH Mix | 29885.3646 | 2210.9071 | -15834.8015 | -34.63% | -1171.4521 | -34.63% | 1469.3343 | 367.0122 | 1316.4066 | 313.9969 | - | - | 2785.7409 | 17.59% | 681.0091 | 58.13% | JA | JA | JA
2370 | Z | M1 | 70 | 29.21% | ME | W2 | LWCH | MFH-1 | Z_M1_70_29%_ME-LWCH | 63.5318 | 1970 | Zürich | 29.21% | 30% | 22.01% | Normal | Medium | 600 | 16 | 12.5 | 3 | 2.75 | I | 200 | 200 | 332.8875 | 137.3625 | 10.8343 | 21.6686 | 36.0661 | 26.9866 | 4.7778 | 10.8% | 21.6% | 35.95% | 26.9% | 4.762% | 100.3335 | 20.6242 | 0.47476 | 27.265 | 38.5127 | 15.12% | 28.78% | 5.4833 | 3289.9597 | 63.5318 | 38119.0875 | Fensterersatz M | -20197.4508 | -34.63% | WP LW CH Zer | 945.3534 | 659.4602 | -500.8968 | -34.63% | -349.4159 | -34.63% | 1469.3343 | 367.0122 | 1316.4066 | 313.9969 | - | - | 2785.7409 | 556.2% | 681.0091 | 194.9% | NEIN | NEIN | NEIN
2371 | Z | M1 | 70 | 29.21% | ME | W3 | ERMX | MFH-1 | Z_M1_70_29%_ME-ERMX | 63.5318 | 1970 | Zürich | 29.21% | 30% | 22.01% | Normal | Medium | 600 | 16 | 12.5 | 3 | 2.75 | I | 200 | 200 | 332.8875 | 137.3625 | 10.8343 | 21.6686 | 36.0661 | 26.9866 | 4.7778 | 10.8% | 21.6% | 35.95% | 26.9% | 4.762% | 100.3335 | 20.6242 | 0.47476 | 27.265 | 38.5127 | 15.12% | 28.78% | 5.4833 | 3289.9597 | 63.5318 | 38119.0875 | Fensterersatz M | -20197.4508 | -34.63% | WP E CH Mix | 16048.1358 | 1334.1681 | -8503.1268 | -34.63% | -706.9108 | -34.63% | 1469.3343 | 367.0122 | 1316.4066 | 313.9969 | - | - | 2785.7409 | 32.76% | 681.0091 | 96.34% | JA | JA | JA
2372 | Z | M1 | 70 | 29.21% | ME | ST | SOTH | MFH-1 | Z_M1_70_29%_ME-SOTH | 63.5318 | 1970 | Zürich | 29.21% | 30% | 22.01% | Normal | Medium | 600 | 16 | 12.5 | 3 | 2.75 | I | 200 | 200 | 332.8875 | 137.3625 | 10.8343 | 21.6686 | 36.0661 | 26.9866 | 4.7778 | 10.8% | 21.6% | 35.95% | 26.9% | 4.762% | 100.3335 | 20.6242 | 0.47476 | 27.265 | 38.5127 | 15.12% | 28.78% | 5.4833 | 3289.9597 | 63.5318 | 38119.0875 | Fensterersatz M | -20197.4508 | -34.63% | Solarthermie | 2688.3988 | 662.0684 | -1424.4518 | -34.63% | -350.7978 | -34.63% | 1469.3343 | 367.0122 | 1316.4066 | 313.9969 | - | - | 2785.7409 | 195.6% | 681.0091 | 194.1% | NEIN | NEIN | NEIN
2373 | Z | M1 | 70 | 29.21% | ME | HS | HO-SC | MFH-1 | Z_M1_70_29%_ME-HO-SC | 63.5318 | 1970 | Zürich | 29.21% | 30% | 22.01% | Normal | Medium | 600 | 16 | 12.5 | 3 | 2.75 | I | 200 | 200 | 332.8875 | 137.3625 | 10.8343 | 21.6686 | 36.0661 | 26.9866 | 4.7778 | 10.8% | 21.6% | 35.95% | 26.9% | 4.762% | 100.3335 | 20.6242 | 0.47476 | 27.265 | 38.5127 | 15.12% | 28.78% | 5.4833 | 3289.9597 | 63.5318 | 38119.0875 | Fensterersatz M | -20197.4508 | -34.63% | Holz Schnitzel | 1376.7717 | 479.852 | -729.4844 | -34.63% | -254.2503 | -34.63% | 1469.3343 | 367.0122 | 1316.4066 | 313.9969 | - | - | 2785.7409 | 381.9% | 681.0091 | 267.8% | NEIN | NEIN | NEIN
2374 | Z | M1 | 70 | 29.21% | GH | ÖL | ÖL-HE | MFH-1 | Z_M1_70_29%_GH-ÖL-HE | 19.141 | 1970 | Zürich | 29.21% | 30% | 22.01% | Normal | Medium | 600 | 16 | 12.5 | 3 | 2.75 | I | 200 | 200 | 332.8875 | 137.3625 | 3.8694 | 4.6433 | 8.7589 | 24.9992 | 8.4542 | 7.628% | 9.154% | 17.27% | 49.28% | 16.67% | 50.7249 | 20.6242 | 0.73173 | 27.265 | 38.5127 | 39.5% | 147.2% | 8.8217 | 5293.0029 | 19.141 | 11484.6217 | Gebäudehülle | -46831.9166 | -80.31% | Öl-Heizung | 15950.8635 | 4134.4638 | -65044.3286 | -80.31% | -16859.49 | -80.31% | 1469.3343 | 367.0122 | 816.3989 | 168.6463 | 3998.395 | 1092.8875 | 6284.1282 | 9.661% | 1628.546 | 9.66% | JA | JA | JA
2375 | Z | M1 | 70 | 29.21% | GH | FW | FEWA | MFH-1 | Z_M1_70_29%_GH-FEWA | 19.141 | 1970 | Zürich | 29.21% | 30% | 22.01% | Normal | Medium | 600 | 16 | 12.5 | 3 | 2.75 | I | 200 | 200 | 332.8875 | 137.3625 | 3.8694 | 4.6433 | 8.7589 | 24.9992 | 8.4542 | 7.628% | 9.154% | 17.27% | 49.28% | 16.67% | 50.7249 | 20.6242 | 0.73173 | 27.265 | 38.5127 | 39.5% | 147.2% | 8.8217 | 5293.0029 | 19.141 | 11484.6217 | Gebäudehülle | -46831.9166 | -80.31% | Fernwärme | 4526.2921 | 889.0448 | -18457.2848 | -80.31% | -3625.3413 | -80.31% | 1469.3343 | 367.0122 | 816.3989 | 168.6463 | 3998.395 | 1092.8875 | 6284.1282 | 34.05% | 1628.546 | 44.92% | JA | JA | JA
2376 | Z | M1 | 70 | 29.21% | GH | W1 | LWMX | MFH-1 | Z_M1_70_29%_GH-LWMX | 19.141 | 1970 | Zürich | 29.21% | 30% | 22.01% | Normal | Medium | 600 | 16 | 12.5 | 3 | 2.75 | I | 200 | 200 | 332.8875 | 137.3625 | 3.8694 | 4.6433 | 8.7589 | 24.9992 | 8.4542 | 7.628% | 9.154% | 17.27% | 49.28% | 16.67% | 50.7249 | 20.6242 | 0.73173 | 27.265 | 38.5127 | 39.5% | 147.2% | 8.8217 | 5293.0029 | 19.141 | 11484.6217 | Gebäudehülle | -46831.9166 | -80.31% | WP LW CH Mix | 9003.9434 | 666.1081 | -36716.2226 | -80.31% | -2716.2512 | -80.31% | 1469.3343 | 367.0122 | 816.3989 | 168.6463 | 3998.395 | 1092.8875 | 6284.1282 | 17.12% | 1628.546 | 59.96% | JA | JA | JA
2377 | Z | M1 | 70 | 29.21% | GH | W2 | LWCH | MFH-1 | Z_M1_70_29%_GH-LWCH | 19.141 | 1970 | Zürich | 29.21% | 30% | 22.01% | Normal | Medium | 600 | 16 | 12.5 | 3 | 2.75 | I | 200 | 200 | 332.8875 | 137.3625 | 3.8694 | 4.6433 | 8.7589 | 24.9992 | 8.4542 | 7.628% | 9.154% | 17.27% | 49.28% | 16.67% | 50.7249 | 20.6242 | 0.73173 | 27.265 | 38.5127 | 39.5% | 147.2% | 8.8217 | 5293.0029 | 19.141 | 11484.6217 | Gebäudehülle | -46831.9166 | -80.31% | WP LW CH Zer | 284.8186 | 198.684 | -1161.4315 | -80.31% | -810.1922 | -80.31% | 1469.3343 | 367.0122 | 816.3989 | 168.6463 | 3998.395 | 1092.8875 | 6284.1282 | 541.1% | 1628.546 | 201% | NEIN | NEIN | NEIN
2378 | Z | M1 | 70 | 29.21% | GH | W3 | ERMX | MFH-1 | Z_M1_70_29%_GH-ERMX | 19.141 | 1970 | Zürich | 29.21% | 30% | 22.01% | Normal | Medium | 600 | 16 | 12.5 | 3 | 2.75 | I | 200 | 200 | 332.8875 | 137.3625 | 3.8694 | 4.6433 | 8.7589 | 24.9992 | 8.4542 | 7.628% | 9.154% | 17.27% | 49.28% | 16.67% | 50.7249 | 20.6242 | 0.73173 | 27.265 | 38.5127 | 39.5% | 147.2% | 8.8217 | 5293.0029 | 19.141 | 11484.6217 | Gebäudehülle | -46831.9166 | -80.31% | WP E CH Mix | 4835.0258 | 401.9618 | -19716.2369 | -80.31% | -1639.1171 | -80.31% | 1469.3343 | 367.0122 | 816.3989 | 168.6463 | 3998.395 | 1092.8875 | 6284.1282 | 31.87% | 1628.546 | 99.36% | JA | JA | JA
2379 | Z | M1 | 70 | 29.21% | GH | ST | SOTH | MFH-1 | Z_M1_70_29%_GH-SOTH | 19.141 | 1970 | Zürich | 29.21% | 30% | 22.01% | Normal | Medium | 600 | 16 | 12.5 | 3 | 2.75 | I | 200 | 200 | 332.8875 | 137.3625 | 3.8694 | 4.6433 | 8.7589 | 24.9992 | 8.4542 | 7.628% | 9.154% | 17.27% | 49.28% | 16.67% | 50.7249 | 20.6242 | 0.73173 | 27.265 | 38.5127 | 39.5% | 147.2% | 8.8217 | 5293.0029 | 19.141 | 11484.6217 | Gebäudehülle | -46831.9166 | -80.31% | Solarthermie | 809.9681 | 199.4697 | -3302.8825 | -80.31% | -813.3964 | -80.31% | 1469.3343 | 367.0122 | 816.3989 | 168.6463 | 3998.395 | 1092.8875 | 6284.1282 | 190.3% | 1628.546 | 200.2% | NEIN | NEIN | NEIN
2380 | Z | M1 | 70 | 29.21% | GH | HS | HO-SC | MFH-1 | Z_M1_70_29%_GH-HO-SC | 19.141 | 1970 | Zürich | 29.21% | 30% | 22.01% | Normal | Medium | 600 | 16 | 12.5 | 3 | 2.75 | I | 200 | 200 | 332.8875 | 137.3625 | 3.8694 | 4.6433 | 8.7589 | 24.9992 | 8.4542 | 7.628% | 9.154% | 17.27% | 49.28% | 16.67% | 50.7249 | 20.6242 | 0.73173 | 27.265 | 38.5127 | 39.5% | 147.2% | 8.8217 | 5293.0029 | 19.141 | 11484.6217 | Gebäudehülle | -46831.9166 | -80.31% | Holz Schnitzel | 414.7975 | 144.5711 | -1691.4586 | -80.31% | -589.5312 | -80.31% | 1469.3343 | 367.0122 | 816.3989 | 168.6463 | 3998.395 | 1092.8875 | 6284.1282 | 371.5% | 1628.546 | 276.2% | NEIN | NEIN | NEIN
2381 | Z | M1 | 70 | 37.81% | IZ | ÖL | ÖL-HE | MFH-1 | Z_M1_70_38%_IZ-ÖL-HE | 111.2987 | 1970 | Zürich | 37.81% | 40% | 22.01% | Normal | Medium | 600 | 16 | 12.5 | 3 | 2.75 | I | 200 | 200 | 292.4625 | 177.7875 | 10.8343 | 21.6686 | 31.6863 | 117.4671 | 9.0828 | 5.68% | 11.36% | 16.61% | 61.59% | 4.762% | 190.7392 | 20.6242 | 0.47342 | 27.265 | 76.7065 | 17.18% | 32.63% | 3.0907 | 1854.3953 | 111.2987 | 66779.2349 | Ist-Zustand | - | - | Öl-Heizung | 92748.9373 | 24040.5246 |  |  |  |  | - | - | - | - | - | - | - | - | - | - | JA | JA | JA
2382 | Z | M1 | 70 | 37.81% | IZ | FW | FEWA | MFH-1 | Z_M1_70_38%_IZ-FEWA | 111.2987 | 1970 | Zürich | 37.81% | 40% | 22.01% | Normal | Medium | 600 | 16 | 12.5 | 3 | 2.75 | I | 200 | 200 | 292.4625 | 177.7875 | 10.8343 | 21.6686 | 31.6863 | 117.4671 | 9.0828 | 5.68% | 11.36% | 16.61% | 61.59% | 4.762% | 190.7392 | 20.6242 | 0.47342 | 27.265 | 76.7065 | 17.18% | 32.63% | 3.0907 | 1854.3953 | 111.2987 | 66779.2349 | Ist-Zustand | - | - | Fernwärme | 26318.8749 | 5169.4984 | -66430.0624 | -71.62% | -18871.0261 | -78.5% | - | - | - | - | - | - | - | - | - | - | JA | JA | JA
2383 | Z | M1 | 70 | 37.81% | IZ | W1 | LWMX | MFH-1 | Z_M1_70_38%_IZ-LWMX | 111.2987 | 1970 | Zürich | 37.81% | 40% | 22.01% | Normal | Medium | 600 | 16 | 12.5 | 3 | 2.75 | I | 200 | 200 | 292.4625 | 177.7875 | 10.8343 | 21.6686 | 31.6863 | 117.4671 | 9.0828 | 5.68% | 11.36% | 16.61% | 61.59% | 4.762% | 190.7392 | 20.6242 | 0.47342 | 27.265 | 76.7065 | 17.18% | 32.63% | 3.0907 | 1854.3953 | 111.2987 | 66779.2349 | Ist-Zustand | - | - | WP LW CH Mix | 52354.9201 | 3873.1956 | -40394.0172 | -43.55% | -20167.3289 | -83.89% | - | - | - | - | - | - | - | - | - | - | JA | JA | JA
2384 | Z | M1 | 70 | 37.81% | IZ | W2 | LWCH | MFH-1 | Z_M1_70_38%_IZ-LWCH | 111.2987 | 1970 | Zürich | 37.81% | 40% | 22.01% | Normal | Medium | 600 | 16 | 12.5 | 3 | 2.75 | I | 200 | 200 | 292.4625 | 177.7875 | 10.8343 | 21.6686 | 31.6863 | 117.4671 | 9.0828 | 5.68% | 11.36% | 16.61% | 61.59% | 4.762% | 190.7392 | 20.6242 | 0.47342 | 27.265 | 76.7065 | 17.18% | 32.63% | 3.0907 | 1854.3953 | 111.2987 | 66779.2349 | Ist-Zustand | - | - | WP LW CH Zer | 1656.125 | 1155.2808 | -91092.8123 | -98.21% | -22885.2438 | -95.19% | - | - | - | - | - | - | - | - | - | - | JA | JA | JA
2385 | Z | M1 | 70 | 37.81% | IZ | W3 | ERMX | MFH-1 | Z_M1_70_38%_IZ-ERMX | 111.2987 | 1970 | Zürich | 37.81% | 40% | 22.01% | Normal | Medium | 600 | 16 | 12.5 | 3 | 2.75 | I | 200 | 200 | 292.4625 | 177.7875 | 10.8343 | 21.6686 | 31.6863 | 117.4671 | 9.0828 | 5.68% | 11.36% | 16.61% | 61.59% | 4.762% | 190.7392 | 20.6242 | 0.47342 | 27.265 | 76.7065 | 17.18% | 32.63% | 3.0907 | 1854.3953 | 111.2987 | 66779.2349 | Ist-Zustand | - | - | WP E CH Mix | 28114.0579 | 2337.2732 | -64634.8794 | -69.69% | -21703.2513 | -90.28% | - | - | - | - | - | - | - | - | - | - | JA | JA | JA
2386 | Z | M1 | 70 | 37.81% | IZ | ST | SOTH | MFH-1 | Z_M1_70_38%_IZ-SOTH | 111.2987 | 1970 | Zürich | 37.81% | 40% | 22.01% | Normal | Medium | 600 | 16 | 12.5 | 3 | 2.75 | I | 200 | 200 | 292.4625 | 177.7875 | 10.8343 | 21.6686 | 31.6863 | 117.4671 | 9.0828 | 5.68% | 11.36% | 16.61% | 61.59% | 4.762% | 190.7392 | 20.6242 | 0.47342 | 27.265 | 76.7065 | 17.18% | 32.63% | 3.0907 | 1854.3953 | 111.2987 | 66779.2349 | Ist-Zustand | - | - | Solarthermie | 4709.6934 | 1159.8499 | -88039.2439 | -94.92% | -22880.6747 | -95.18% | - | - | - | - | - | - | - | - | - | - | JA | JA | JA
2387 | Z | M1 | 70 | 37.81% | IZ | HS | HO-SC | MFH-1 | Z_M1_70_38%_IZ-HO-SC | 111.2987 | 1970 | Zürich | 37.81% | 40% | 22.01% | Normal | Medium | 600 | 16 | 12.5 | 3 | 2.75 | I | 200 | 200 | 292.4625 | 177.7875 | 10.8343 | 21.6686 | 31.6863 | 117.4671 | 9.0828 | 5.68% | 11.36% | 16.61% | 61.59% | 4.762% | 190.7392 | 20.6242 | 0.47342 | 27.265 | 76.7065 | 17.18% | 32.63% | 3.0907 | 1854.3953 | 111.2987 | 66779.2349 | Ist-Zustand | - | - | Holz Schnitzel | 2411.9088 | 840.6327 | -90337.0285 | -97.4% | -23199.8918 | -96.5% | - | - | - | - | - | - | - | - | - | - | JA | JA | JA
2388 | Z | M1 | 70 | 37.81% | 2V | ÖL | ÖL-HE | MFH-1 | Z_M1_70_38%_2V-ÖL-HE | 74.521 | 1970 | Zürich | 37.81% | 40% | 22.01% | Normal | Medium | 600 | 16 | 12.5 | 3 | 2.75 | I | 200 | 200 | 292.4625 | 177.7875 | 10.8343 | 21.6686 | 31.6863 | 62.321 | 6.3255 | 8.156% | 16.31% | 23.85% | 46.92% | 4.762% | 132.8358 | 20.6242 | 0.51439 | 27.265 | 59.005 | 19.78% | 40.73% | 5.4708 | 3282.484 | 74.521 | 44712.5725 | Glasersatz 2-IV | -22066.6624 | -33.04% | Öl-Heizung | 62100.7951 | 16096.5261 | -30648.1422 | -33.04% | -7943.9985 | -33.04% | 1797.5956 | 439.6933 | - | - | - | - | 1797.5956 | 5.865% | 439.6933 | 5.535% | JA | JA | JA
2389 | Z | M1 | 70 | 37.81% | 2V | FW | FEWA | MFH-1 | Z_M1_70_38%_2V-FEWA | 74.521 | 1970 | Zürich | 37.81% | 40% | 22.01% | Normal | Medium | 600 | 16 | 12.5 | 3 | 2.75 | I | 200 | 200 | 292.4625 | 177.7875 | 10.8343 | 21.6686 | 31.6863 | 62.321 | 6.3255 | 8.156% | 16.31% | 23.85% | 46.92% | 4.762% | 132.8358 | 20.6242 | 0.51439 | 27.265 | 59.005 | 19.78% | 40.73% | 5.4708 | 3282.484 | 74.521 | 44712.5725 | Glasersatz 2-IV | -22066.6624 | -33.04% | Fernwärme | 17622.0138 | 3461.2791 | -8696.8611 | -33.04% | -1708.2193 | -33.04% | 1797.5956 | 439.6933 | - | - | - | - | 1797.5956 | 20.67% | 439.6933 | 25.74% | JA | JA | JA
2390 | Z | M1 | 70 | 37.81% | 2V | W1 | LWMX | MFH-1 | Z_M1_70_38%_2V-LWMX | 74.521 | 1970 | Zürich | 37.81% | 40% | 22.01% | Normal | Medium | 600 | 16 | 12.5 | 3 | 2.75 | I | 200 | 200 | 292.4625 | 177.7875 | 10.8343 | 21.6686 | 31.6863 | 62.321 | 6.3255 | 8.156% | 16.31% | 23.85% | 46.92% | 4.762% | 132.8358 | 20.6242 | 0.51439 | 27.265 | 59.005 | 19.78% | 40.73% | 5.4708 | 3282.484 | 74.521 | 44712.5725 | Glasersatz 2-IV | -22066.6624 | -33.04% | WP LW CH Mix | 35054.6568 | 2593.3292 | -17300.2633 | -33.04% | -1279.8664 | -33.04% | 1797.5956 | 439.6933 | - | - | - | - | 1797.5956 | 10.39% | 439.6933 | 34.35% | JA | JA | JA
2391 | Z | M1 | 70 | 37.81% | 2V | W2 | LWCH | MFH-1 | Z_M1_70_38%_2V-LWCH | 74.521 | 1970 | Zürich | 37.81% | 40% | 22.01% | Normal | Medium | 600 | 16 | 12.5 | 3 | 2.75 | I | 200 | 200 | 292.4625 | 177.7875 | 10.8343 | 21.6686 | 31.6863 | 62.321 | 6.3255 | 8.156% | 16.31% | 23.85% | 46.92% | 4.762% | 132.8358 | 20.6242 | 0.51439 | 27.265 | 59.005 | 19.78% | 40.73% | 5.4708 | 3282.484 | 74.521 | 44712.5725 | Glasersatz 2-IV | -22066.6624 | -33.04% | WP LW CH Zer | 1108.8718 | 773.5275 | -547.2532 | -33.04% | -381.7533 | -33.04% | 1797.5956 | 439.6933 | - | - | - | - | 1797.5956 | 328.5% | 439.6933 | 115.2% | NEIN | NEIN | NEIN
2392 | Z | M1 | 70 | 37.81% | 2V | W3 | ERMX | MFH-1 | Z_M1_70_38%_2V-ERMX | 74.521 | 1970 | Zürich | 37.81% | 40% | 22.01% | Normal | Medium | 600 | 16 | 12.5 | 3 | 2.75 | I | 200 | 200 | 292.4625 | 177.7875 | 10.8343 | 21.6686 | 31.6863 | 62.321 | 6.3255 | 8.156% | 16.31% | 23.85% | 46.92% | 4.762% | 132.8358 | 20.6242 | 0.51439 | 27.265 | 59.005 | 19.78% | 40.73% | 5.4708 | 3282.484 | 74.521 | 44712.5725 | Glasersatz 2-IV | -22066.6624 | -33.04% | WP E CH Mix | 18823.993 | 1564.94 | -9290.0649 | -33.04% | -772.3332 | -33.04% | 1797.5956 | 439.6933 | - | - | - | - | 1797.5956 | 19.35% | 439.6933 | 56.93% | JA | JA | JA
2393 | Z | M1 | 70 | 37.81% | 2V | ST | SOTH | MFH-1 | Z_M1_70_38%_2V-SOTH | 74.521 | 1970 | Zürich | 37.81% | 40% | 22.01% | Normal | Medium | 600 | 16 | 12.5 | 3 | 2.75 | I | 200 | 200 | 292.4625 | 177.7875 | 10.8343 | 21.6686 | 31.6863 | 62.321 | 6.3255 | 8.156% | 16.31% | 23.85% | 46.92% | 4.762% | 132.8358 | 20.6242 | 0.51439 | 27.265 | 59.005 | 19.78% | 40.73% | 5.4708 | 3282.484 | 74.521 | 44712.5725 | Glasersatz 2-IV | -22066.6624 | -33.04% | Solarthermie | 3153.413 | 776.5868 | -1556.2804 | -33.04% | -383.2631 | -33.04% | 1797.5956 | 439.6933 | - | - | - | - | 1797.5956 | 115.5% | 439.6933 | 114.7% | NEIN | NEIN | NEIN
2394 | Z | M1 | 70 | 37.81% | 2V | HS | HO-SC | MFH-1 | Z_M1_70_38%_2V-HO-SC | 74.521 | 1970 | Zürich | 37.81% | 40% | 22.01% | Normal | Medium | 600 | 16 | 12.5 | 3 | 2.75 | I | 200 | 200 | 292.4625 | 177.7875 | 10.8343 | 21.6686 | 31.6863 | 62.321 | 6.3255 | 8.156% | 16.31% | 23.85% | 46.92% | 4.762% | 132.8358 | 20.6242 | 0.51439 | 27.265 | 59.005 | 19.78% | 40.73% | 5.4708 | 3282.484 | 74.521 | 44712.5725 | Glasersatz 2-IV | -22066.6624 | -33.04% | Holz Schnitzel | 1614.9129 | 562.8524 | -796.9959 | -33.04% | -277.7803 | -33.04% | 1797.5956 | 439.6933 | - | - | - | - | 1797.5956 | 225.5% | 439.6933 | 158.3% | NEIN | NEIN | NEIN
2395 | Z | M1 | 70 | 37.81% | 3V | ÖL | ÖL-HE | MFH-1 | Z_M1_70_38%_3V-ÖL-HE | 65.5132 | 1970 | Zürich | 37.81% | 40% | 22.01% | Normal | Medium | 600 | 16 | 12.5 | 3 | 2.75 | I | 200 | 200 | 292.4625 | 177.7875 | 10.8343 | 21.6686 | 31.6863 | 43.3461 | 5.3768 | 9.595% | 19.19% | 28.06% | 38.39% | 4.762% | 112.9121 | 20.6242 | 0.5094 | 27.265 | 49.1708 | 18.76% | 38.23% | 5.9788 | 3587.2939 | 65.5132 | 39307.9064 | Glasersatz 3-IV | -27471.3285 | -41.14% | Öl-Heizung | 54594.3144 | 14150.8463 | -38154.6229 | -41.14% | -9889.6783 | -41.14% | 2282.1012 | 570.0262 | - | - | - | - | 2282.1012 | 5.981% | 570.0262 | 5.764% | JA | JA | JA
2396 | Z | M1 | 70 | 37.81% | 3V | FW | FEWA | MFH-1 | Z_M1_70_38%_3V-FEWA | 65.5132 | 1970 | Zürich | 37.81% | 40% | 22.01% | Normal | Medium | 600 | 16 | 12.5 | 3 | 2.75 | I | 200 | 200 | 292.4625 | 177.7875 | 10.8343 | 21.6686 | 31.6863 | 43.3461 | 5.3768 | 9.595% | 19.19% | 28.06% | 38.39% | 4.762% | 112.9121 | 20.6242 | 0.5094 | 27.265 | 49.1708 | 18.76% | 38.23% | 5.9788 | 3587.2939 | 65.5132 | 39307.9064 | Glasersatz 3-IV | -27471.3285 | -41.14% | Fernwärme | 15491.9396 | 3042.8944 | -10826.9354 | -41.14% | -2126.604 | -41.14% | 2282.1012 | 570.0262 | - | - | - | - | 2282.1012 | 21.08% | 570.0262 | 26.8% | JA | JA | JA
2397 | Z | M1 | 70 | 37.81% | 3V | W1 | LWMX | MFH-1 | Z_M1_70_38%_3V-LWMX | 65.5132 | 1970 | Zürich | 37.81% | 40% | 22.01% | Normal | Medium | 600 | 16 | 12.5 | 3 | 2.75 | I | 200 | 200 | 292.4625 | 177.7875 | 10.8343 | 21.6686 | 31.6863 | 43.3461 | 5.3768 | 9.595% | 19.19% | 28.06% | 38.39% | 4.762% | 112.9121 | 20.6242 | 0.5094 | 27.265 | 49.1708 | 18.76% | 38.23% | 5.9788 | 3587.2939 | 65.5132 | 39307.9064 | Glasersatz 3-IV | -27471.3285 | -41.14% | WP LW CH Mix | 30817.3986 | 2279.8586 | -21537.5215 | -41.14% | -1593.3371 | -41.14% | 2282.1012 | 570.0262 | - | - | - | - | 2282.1012 | 10.6% | 570.0262 | 35.78% | JA | JA | JA
2398 | Z | M1 | 70 | 37.81% | 3V | W2 | LWCH | MFH-1 | Z_M1_70_38%_3V-LWCH | 65.5132 | 1970 | Zürich | 37.81% | 40% | 22.01% | Normal | Medium | 600 | 16 | 12.5 | 3 | 2.75 | I | 200 | 200 | 292.4625 | 177.7875 | 10.8343 | 21.6686 | 31.6863 | 43.3461 | 5.3768 | 9.595% | 19.19% | 28.06% | 38.39% | 4.762% | 112.9121 | 20.6242 | 0.5094 | 27.265 | 49.1708 | 18.76% | 38.23% | 5.9788 | 3587.2939 | 65.5132 | 39307.9064 | Glasersatz 3-IV | -27471.3285 | -41.14% | WP LW CH Zer | 974.8361 | 680.0268 | -681.2889 | -41.14% | -475.254 | -41.14% | 2282.1012 | 570.0262 | - | - | - | - | 2282.1012 | 335% | 570.0262 | 119.9% | NEIN | NEIN | NEIN
2399 | Z | M1 | 70 | 37.81% | 3V | W3 | ERMX | MFH-1 | Z_M1_70_38%_3V-ERMX | 65.5132 | 1970 | Zürich | 37.81% | 40% | 22.01% | Normal | Medium | 600 | 16 | 12.5 | 3 | 2.75 | I | 200 | 200 | 292.4625 | 177.7875 | 10.8343 | 21.6686 | 31.6863 | 43.3461 | 5.3768 | 9.595% | 19.19% | 28.06% | 38.39% | 4.762% | 112.9121 | 20.6242 | 0.5094 | 27.265 | 49.1708 | 18.76% | 38.23% | 5.9788 | 3587.2939 | 65.5132 | 39307.9064 | Glasersatz 3-IV | -27471.3285 | -41.14% | WP E CH Mix | 16548.6286 | 1375.7767 | -11565.4293 | -41.14% | -961.4965 | -41.14% | 2282.1012 | 570.0262 | - | - | - | - | 2282.1012 | 19.73% | 570.0262 | 59.29% | JA | JA | JA
2400 | Z | M1 | 70 | 37.81% | 3V | ST | SOTH | MFH-1 | Z_M1_70_38%_3V-SOTH | 65.5132 | 1970 | Zürich | 37.81% | 40% | 22.01% | Normal | Medium | 600 | 16 | 12.5 | 3 | 2.75 | I | 200 | 200 | 292.4625 | 177.7875 | 10.8343 | 21.6686 | 31.6863 | 43.3461 | 5.3768 | 9.595% | 19.19% | 28.06% | 38.39% | 4.762% | 112.9121 | 20.6242 | 0.5094 | 27.265 | 49.1708 | 18.76% | 38.23% | 5.9788 | 3587.2939 | 65.5132 | 39307.9064 | Glasersatz 3-IV | -27471.3285 | -41.14% | Solarthermie | 2772.2418 | 682.7163 | -1937.4516 | -41.14% | -477.1336 | -41.14% | 2282.1012 | 570.0262 | - | - | - | - | 2282.1012 | 117.8% | 570.0262 | 119.5% | NEIN | NEIN | NEIN
2401 | Z | M1 | 70 | 37.81% | 3V | HS | HO-SC | MFH-1 | Z_M1_70_38%_3V-HO-SC | 65.5132 | 1970 | Zürich | 37.81% | 40% | 22.01% | Normal | Medium | 600 | 16 | 12.5 | 3 | 2.75 | I | 200 | 200 | 292.4625 | 177.7875 | 10.8343 | 21.6686 | 31.6863 | 43.3461 | 5.3768 | 9.595% | 19.19% | 28.06% | 38.39% | 4.762% | 112.9121 | 20.6242 | 0.5094 | 27.265 | 49.1708 | 18.76% | 38.23% | 5.9788 | 3587.2939 | 65.5132 | 39307.9064 | Glasersatz 3-IV | -27471.3285 | -41.14% | Holz Schnitzel | 1419.7091 | 494.8172 | -992.1997 | -41.14% | -345.8155 | -41.14% | 2282.1012 | 570.0262 | - | - | - | - | 2282.1012 | 230% | 570.0262 | 164.8% | NEIN | NEIN | NEIN
2402 | Z | M1 | 70 | 37.81% | VK | ÖL | ÖL-HE | MFH-1 | Z_M1_70_38%_VK-ÖL-HE | 70.1281 | 1970 | Zürich | 37.81% | 40% | 22.01% | Normal | Medium | 600 | 16 | 12.5 | 3 | 2.75 | I | 200 | 200 | 292.4625 | 177.7875 | 10.8343 | 21.6686 | 31.6863 | 49.1679 | 5.6679 | 9.103% | 18.21% | 26.62% | 41.31% | 4.762% | 119.025 | 20.6242 | 0.49783 | 27.265 | 49.1708 | 17.53% | 34.91% | 4.9169 | 2950.1514 | 70.1281 | 42076.8884 | Glasersatz Vakuum | -24702.3465 | -36.99% | Öl-Heizung | 58440.1228 | 15147.6798 | -34308.8145 | -36.99% | -8892.8447 | -36.99% | 2426.7541 | 593.5859 | - | - | - | - | 2426.7541 | 7.073% | 593.5859 | 6.675% | JA | JA | JA
2403 | Z | M1 | 70 | 37.81% | VK | FW | FEWA | MFH-1 | Z_M1_70_38%_VK-FEWA | 70.1281 | 1970 | Zürich | 37.81% | 40% | 22.01% | Normal | Medium | 600 | 16 | 12.5 | 3 | 2.75 | I | 200 | 200 | 292.4625 | 177.7875 | 10.8343 | 21.6686 | 31.6863 | 49.1679 | 5.6679 | 9.103% | 18.21% | 26.62% | 41.31% | 4.762% | 119.025 | 20.6242 | 0.49783 | 27.265 | 49.1708 | 17.53% | 34.91% | 4.9169 | 2950.1514 | 70.1281 | 42076.8884 | Glasersatz Vakuum | -24702.3465 | -36.99% | Fernwärme | 16583.2443 | 3257.2462 | -9735.6307 | -36.99% | -1912.2522 | -36.99% | 2426.7541 | 593.5859 | - | - | - | - | 2426.7541 | 24.93% | 593.5859 | 31.04% | JA | JA | JA
2404 | Z | M1 | 70 | 37.81% | VK | W1 | LWMX | MFH-1 | Z_M1_70_38%_VK-LWMX | 70.1281 | 1970 | Zürich | 37.81% | 40% | 22.01% | Normal | Medium | 600 | 16 | 12.5 | 3 | 2.75 | I | 200 | 200 | 292.4625 | 177.7875 | 10.8343 | 21.6686 | 31.6863 | 49.1679 | 5.6679 | 9.103% | 18.21% | 26.62% | 41.31% | 4.762% | 119.025 | 20.6242 | 0.49783 | 27.265 | 49.1708 | 17.53% | 34.91% | 4.9169 | 2950.1514 | 70.1281 | 42076.8884 | Glasersatz Vakuum | -24702.3465 | -36.99% | WP LW CH Mix | 32988.2805 | 2440.4595 | -19366.6396 | -36.99% | -1432.7361 | -36.99% | 2426.7541 | 593.5859 | - | - | - | - | 2426.7541 | 12.53% | 593.5859 | 41.43% | JA | JA | JA
2405 | Z | M1 | 70 | 37.81% | VK | W2 | LWCH | MFH-1 | Z_M1_70_38%_VK-LWCH | 70.1281 | 1970 | Zürich | 37.81% | 40% | 22.01% | Normal | Medium | 600 | 16 | 12.5 | 3 | 2.75 | I | 200 | 200 | 292.4625 | 177.7875 | 10.8343 | 21.6686 | 31.6863 | 49.1679 | 5.6679 | 9.103% | 18.21% | 26.62% | 41.31% | 4.762% | 119.025 | 20.6242 | 0.49783 | 27.265 | 49.1708 | 17.53% | 34.91% | 4.9169 | 2950.1514 | 70.1281 | 42076.8884 | Glasersatz Vakuum | -24702.3465 | -36.99% | WP LW CH Zer | 1043.5068 | 727.9302 | -612.6182 | -36.99% | -427.3506 | -36.99% | 2426.7541 | 593.5859 | - | - | - | - | 2426.7541 | 396.1% | 593.5859 | 138.9% | NEIN | NEIN | NEIN
2406 | Z | M1 | 70 | 37.81% | VK | W3 | ERMX | MFH-1 | Z_M1_70_38%_VK-ERMX | 70.1281 | 1970 | Zürich | 37.81% | 40% | 22.01% | Normal | Medium | 600 | 16 | 12.5 | 3 | 2.75 | I | 200 | 200 | 292.4625 | 177.7875 | 10.8343 | 21.6686 | 31.6863 | 49.1679 | 5.6679 | 9.103% | 18.21% | 26.62% | 41.31% | 4.762% | 119.025 | 20.6242 | 0.49783 | 27.265 | 49.1708 | 17.53% | 34.91% | 4.9169 | 2950.1514 | 70.1281 | 42076.8884 | Glasersatz Vakuum | -24702.3465 | -36.99% | WP E CH Mix | 17714.37 | 1472.6911 | -10399.6879 | -36.99% | -864.5821 | -36.99% | 2426.7541 | 593.5859 | - | - | - | - | 2426.7541 | 23.33% | 593.5859 | 68.66% | JA | JA | JA
2407 | Z | M1 | 70 | 37.81% | VK | ST | SOTH | MFH-1 | Z_M1_70_38%_VK-SOTH | 70.1281 | 1970 | Zürich | 37.81% | 40% | 22.01% | Normal | Medium | 600 | 16 | 12.5 | 3 | 2.75 | I | 200 | 200 | 292.4625 | 177.7875 | 10.8343 | 21.6686 | 31.6863 | 49.1679 | 5.6679 | 9.103% | 18.21% | 26.62% | 41.31% | 4.762% | 119.025 | 20.6242 | 0.49783 | 27.265 | 49.1708 | 17.53% | 34.91% | 4.9169 | 2950.1514 | 70.1281 | 42076.8884 | Glasersatz Vakuum | -24702.3465 | -36.99% | Solarthermie | 2967.5279 | 730.8091 | -1742.1655 | -36.99% | -429.0408 | -36.99% | 2426.7541 | 593.5859 | - | - | - | - | 2426.7541 | 139.3% | 593.5859 | 138.4% | NEIN | NEIN | NEIN
2408 | Z | M1 | 70 | 37.81% | VK | HS | HO-SC | MFH-1 | Z_M1_70_38%_VK-HO-SC | 70.1281 | 1970 | Zürich | 37.81% | 40% | 22.01% | Normal | Medium | 600 | 16 | 12.5 | 3 | 2.75 | I | 200 | 200 | 292.4625 | 177.7875 | 10.8343 | 21.6686 | 31.6863 | 49.1679 | 5.6679 | 9.103% | 18.21% | 26.62% | 41.31% | 4.762% | 119.025 | 20.6242 | 0.49783 | 27.265 | 49.1708 | 17.53% | 34.91% | 4.9169 | 2950.1514 | 70.1281 | 42076.8884 | Glasersatz Vakuum | -24702.3465 | -36.99% | Holz Schnitzel | 1519.7182 | 529.6738 | -892.1906 | -36.99% | -310.9589 | -36.99% | 2426.7541 | 593.5859 | - | - | - | - | 2426.7541 | 272% | 593.5859 | 190.9% | NEIN | NEIN | NEIN
2409 | Z | M1 | 70 | 37.81% | VA | ÖL | ÖL-HE | MFH-1 | Z_M1_70_38%_VA-ÖL-HE | 73.9701 | 1970 | Zürich | 37.81% | 40% | 22.01% | Normal | Medium | 600 | 16 | 12.5 | 3 | 2.75 | I | 200 | 200 | 292.4625 | 177.7875 | 10.8343 | 21.6686 | 31.6863 | 57.766 | 6.0978 | 8.461% | 16.92% | 24.74% | 45.11% | 4.762% | 128.053 | 20.6242 | 0.50248 | 27.265 | 54.0879 | 18.28% | 36.74% | 4.851 | 2910.606 | 73.9701 | 44382.0524 | Glasaufdopplung | -22397.1824 | -33.54% | Öl-Heizung | 61641.7395 | 15977.5389 | -31107.1978 | -33.54% | -8062.9857 | -33.54% | 973.0598 | 225.3095 | - | - | - | - | 973.0598 | 3.128% | 225.3095 | 2.794% | JA | JA | JA
2410 | Z | M1 | 70 | 37.81% | VA | FW | FEWA | MFH-1 | Z_M1_70_38%_VA-FEWA | 73.9701 | 1970 | Zürich | 37.81% | 40% | 22.01% | Normal | Medium | 600 | 16 | 12.5 | 3 | 2.75 | I | 200 | 200 | 292.4625 | 177.7875 | 10.8343 | 21.6686 | 31.6863 | 57.766 | 6.0978 | 8.461% | 16.92% | 24.74% | 45.11% | 4.762% | 128.053 | 20.6242 | 0.50248 | 27.265 | 54.0879 | 18.28% | 36.74% | 4.851 | 2910.606 | 73.9701 | 44382.0524 | Glasaufdopplung | -22397.1824 | -33.54% | Fernwärme | 17491.7501 | 3435.693 | -8827.1248 | -33.54% | -1733.8054 | -33.54% | 973.0598 | 225.3095 | - | - | - | - | 973.0598 | 11.02% | 225.3095 | 13% | JA | JA | JA
2411 | Z | M1 | 70 | 37.81% | VA | W1 | LWMX | MFH-1 | Z_M1_70_38%_VA-LWMX | 73.9701 | 1970 | Zürich | 37.81% | 40% | 22.01% | Normal | Medium | 600 | 16 | 12.5 | 3 | 2.75 | I | 200 | 200 | 292.4625 | 177.7875 | 10.8343 | 21.6686 | 31.6863 | 57.766 | 6.0978 | 8.461% | 16.92% | 24.74% | 45.11% | 4.762% | 128.053 | 20.6242 | 0.50248 | 27.265 | 54.0879 | 18.28% | 36.74% | 4.851 | 2910.606 | 73.9701 | 44382.0524 | Glasaufdopplung | -22397.1824 | -33.54% | WP LW CH Mix | 34795.5291 | 2574.159 | -17559.391 | -33.54% | -1299.0366 | -33.54% | 973.0598 | 225.3095 | - | - | - | - | 973.0598 | 5.542% | 225.3095 | 17.34% | JA | JA | JA
2412 | Z | M1 | 70 | 37.81% | VA | W2 | LWCH | MFH-1 | Z_M1_70_38%_VA-LWCH | 73.9701 | 1970 | Zürich | 37.81% | 40% | 22.01% | Normal | Medium | 600 | 16 | 12.5 | 3 | 2.75 | I | 200 | 200 | 292.4625 | 177.7875 | 10.8343 | 21.6686 | 31.6863 | 57.766 | 6.0978 | 8.461% | 16.92% | 24.74% | 45.11% | 4.762% | 128.053 | 20.6242 | 0.50248 | 27.265 | 54.0879 | 18.28% | 36.74% | 4.851 | 2910.606 | 73.9701 | 44382.0524 | Glasaufdopplung | -22397.1824 | -33.54% | WP LW CH Zer | 1100.6749 | 767.8095 | -555.4501 | -33.54% | -387.4713 | -33.54% | 973.0598 | 225.3095 | - | - | - | - | 973.0598 | 175.2% | 225.3095 | 58.15% | NEIN | JA | JA
2413 | Z | M1 | 70 | 37.81% | VA | W3 | ERMX | MFH-1 | Z_M1_70_38%_VA-ERMX | 73.9701 | 1970 | Zürich | 37.81% | 40% | 22.01% | Normal | Medium | 600 | 16 | 12.5 | 3 | 2.75 | I | 200 | 200 | 292.4625 | 177.7875 | 10.8343 | 21.6686 | 31.6863 | 57.766 | 6.0978 | 8.461% | 16.92% | 24.74% | 45.11% | 4.762% | 128.053 | 20.6242 | 0.50248 | 27.265 | 54.0879 | 18.28% | 36.74% | 4.851 | 2910.606 | 73.9701 | 44382.0524 | Glasaufdopplung | -22397.1824 | -33.54% | WP E CH Mix | 18684.8441 | 1553.3718 | -9429.2138 | -33.54% | -783.9014 | -33.54% | 973.0598 | 225.3095 | - | - | - | - | 973.0598 | 10.32% | 225.3095 | 28.74% | JA | JA | JA
2414 | Z | M1 | 70 | 37.81% | VA | ST | SOTH | MFH-1 | Z_M1_70_38%_VA-SOTH | 73.9701 | 1970 | Zürich | 37.81% | 40% | 22.01% | Normal | Medium | 600 | 16 | 12.5 | 3 | 2.75 | I | 200 | 200 | 292.4625 | 177.7875 | 10.8343 | 21.6686 | 31.6863 | 57.766 | 6.0978 | 8.461% | 16.92% | 24.74% | 45.11% | 4.762% | 128.053 | 20.6242 | 0.50248 | 27.265 | 54.0879 | 18.28% | 36.74% | 4.851 | 2910.606 | 73.9701 | 44382.0524 | Glasaufdopplung | -22397.1824 | -33.54% | Solarthermie | 3130.1026 | 770.8462 | -1579.5908 | -33.54% | -389.0037 | -33.54% | 973.0598 | 225.3095 | - | - | - | - | 973.0598 | 61.6% | 225.3095 | 57.92% | JA | JA | JA
2415 | Z | M1 | 70 | 37.81% | VA | HS | HO-SC | MFH-1 | Z_M1_70_38%_VA-HO-SC | 73.9701 | 1970 | Zürich | 37.81% | 40% | 22.01% | Normal | Medium | 600 | 16 | 12.5 | 3 | 2.75 | I | 200 | 200 | 292.4625 | 177.7875 | 10.8343 | 21.6686 | 31.6863 | 57.766 | 6.0978 | 8.461% | 16.92% | 24.74% | 45.11% | 4.762% | 128.053 | 20.6242 | 0.50248 | 27.265 | 54.0879 | 18.28% | 36.74% | 4.851 | 2910.606 | 73.9701 | 44382.0524 | Glasaufdopplung | -22397.1824 | -33.54% | Holz Schnitzel | 1602.9753 | 558.6917 | -808.9335 | -33.54% | -281.941 | -33.54% | 973.0598 | 225.3095 | - | - | - | - | 973.0598 | 120.3% | 225.3095 | 79.91% | NEIN | JA | JA
2416 | Z | M1 | 70 | 37.81% | HO | ÖL | ÖL-HE | MFH-1 | Z_M1_70_38%_HO-ÖL-HE | 59.2208 | 1970 | Zürich | 37.81% | 40% | 22.01% | Normal | Medium | 600 | 16 | 12.5 | 3 | 2.75 | I | 200 | 200 | 292.4625 | 177.7875 | 10.8343 | 21.6686 | 31.6863 | 34.9989 | 4.9594 | 10.4% | 20.81% | 30.42% | 33.61% | 4.762% | 104.1476 | 20.6242 | 0.52537 | 27.265 | 49.1708 | 20.7% | 43.62% | 7.7276 | 4636.5751 | 59.2208 | 35532.4517 | Fensterersatz H | -31246.7831 | -46.79% | Öl-Heizung | 49350.6274 | 12791.6826 | -43398.3099 | -46.79% | -11248.8419 | -46.79% | 1901.751 | 475.0218 | 794.9382 | 167.2605 | - | - | 2696.6892 | 6.214% | 642.2823 | 5.71% | JA | JA | JA
2417 | Z | M1 | 70 | 37.81% | HO | FW | FEWA | MFH-1 | Z_M1_70_38%_HO-FEWA | 59.2208 | 1970 | Zürich | 37.81% | 40% | 22.01% | Normal | Medium | 600 | 16 | 12.5 | 3 | 2.75 | I | 200 | 200 | 292.4625 | 177.7875 | 10.8343 | 21.6686 | 31.6863 | 34.9989 | 4.9594 | 10.4% | 20.81% | 30.42% | 33.61% | 4.762% | 104.1476 | 20.6242 | 0.52537 | 27.265 | 49.1708 | 20.7% | 43.62% | 7.7276 | 4636.5751 | 59.2208 | 35532.4517 | Fensterersatz H | -31246.7831 | -46.79% | Fernwärme | 14003.9663 | 2750.6298 | -12314.9086 | -46.79% | -2418.8686 | -46.79% | 1901.751 | 475.0218 | 794.9382 | 167.2605 | - | - | 2696.6892 | 21.9% | 642.2823 | 26.55% | JA | JA | JA
2418 | Z | M1 | 70 | 37.81% | HO | W1 | LWMX | MFH-1 | Z_M1_70_38%_HO-LWMX | 59.2208 | 1970 | Zürich | 37.81% | 40% | 22.01% | Normal | Medium | 600 | 16 | 12.5 | 3 | 2.75 | I | 200 | 200 | 292.4625 | 177.7875 | 10.8343 | 21.6686 | 31.6863 | 34.9989 | 4.9594 | 10.4% | 20.81% | 30.42% | 33.61% | 4.762% | 104.1476 | 20.6242 | 0.52537 | 27.265 | 49.1708 | 20.7% | 43.62% | 7.7276 | 4636.5751 | 59.2208 | 35532.4517 | Fensterersatz H | -31246.7831 | -46.79% | WP LW CH Mix | 27857.4422 | 2060.8822 | -24497.478 | -46.79% | -1812.3134 | -46.79% | 1901.751 | 475.0218 | 794.9382 | 167.2605 | - | - | 2696.6892 | 11.01% | 642.2823 | 35.44% | JA | JA | JA
2419 | Z | M1 | 70 | 37.81% | HO | W2 | LWCH | MFH-1 | Z_M1_70_38%_HO-LWCH | 59.2208 | 1970 | Zürich | 37.81% | 40% | 22.01% | Normal | Medium | 600 | 16 | 12.5 | 3 | 2.75 | I | 200 | 200 | 292.4625 | 177.7875 | 10.8343 | 21.6686 | 31.6863 | 34.9989 | 4.9594 | 10.4% | 20.81% | 30.42% | 33.61% | 4.762% | 104.1476 | 20.6242 | 0.52537 | 27.265 | 49.1708 | 20.7% | 43.62% | 7.7276 | 4636.5751 | 59.2208 | 35532.4517 | Fensterersatz H | -31246.7831 | -46.79% | WP LW CH Zer | 881.2048 | 614.7114 | -774.9202 | -46.79% | -540.5693 | -46.79% | 1901.751 | 475.0218 | 794.9382 | 167.2605 | - | - | 2696.6892 | 348% | 642.2823 | 118.8% | NEIN | NEIN | NEIN
2420 | Z | M1 | 70 | 37.81% | HO | W3 | ERMX | MFH-1 | Z_M1_70_38%_HO-ERMX | 59.2208 | 1970 | Zürich | 37.81% | 40% | 22.01% | Normal | Medium | 600 | 16 | 12.5 | 3 | 2.75 | I | 200 | 200 | 292.4625 | 177.7875 | 10.8343 | 21.6686 | 31.6863 | 34.9989 | 4.9594 | 10.4% | 20.81% | 30.42% | 33.61% | 4.762% | 104.1476 | 20.6242 | 0.52537 | 27.265 | 49.1708 | 20.7% | 43.62% | 7.7276 | 4636.5751 | 59.2208 | 35532.4517 | Fensterersatz H | -31246.7831 | -46.79% | WP E CH Mix | 14959.1622 | 1243.6358 | -13154.8957 | -46.79% | -1093.6374 | -46.79% | 1901.751 | 475.0218 | 794.9382 | 167.2605 | - | - | 2696.6892 | 20.5% | 642.2823 | 58.73% | JA | JA | JA
2421 | Z | M1 | 70 | 37.81% | HO | ST | SOTH | MFH-1 | Z_M1_70_38%_HO-SOTH | 59.2208 | 1970 | Zürich | 37.81% | 40% | 22.01% | Normal | Medium | 600 | 16 | 12.5 | 3 | 2.75 | I | 200 | 200 | 292.4625 | 177.7875 | 10.8343 | 21.6686 | 31.6863 | 34.9989 | 4.9594 | 10.4% | 20.81% | 30.42% | 33.61% | 4.762% | 104.1476 | 20.6242 | 0.52537 | 27.265 | 49.1708 | 20.7% | 43.62% | 7.7276 | 4636.5751 | 59.2208 | 35532.4517 | Fensterersatz H | -31246.7831 | -46.79% | Solarthermie | 2505.9729 | 617.1426 | -2203.7205 | -46.79% | -542.7073 | -46.79% | 1901.751 | 475.0218 | 794.9382 | 167.2605 | - | - | 2696.6892 | 122.4% | 642.2823 | 118.3% | NEIN | NEIN | NEIN
2422 | Z | M1 | 70 | 37.81% | HO | HS | HO-SC | MFH-1 | Z_M1_70_38%_HO-HO-SC | 59.2208 | 1970 | Zürich | 37.81% | 40% | 22.01% | Normal | Medium | 600 | 16 | 12.5 | 3 | 2.75 | I | 200 | 200 | 292.4625 | 177.7875 | 10.8343 | 21.6686 | 31.6863 | 34.9989 | 4.9594 | 10.4% | 20.81% | 30.42% | 33.61% | 4.762% | 104.1476 | 20.6242 | 0.52537 | 27.265 | 49.1708 | 20.7% | 43.62% | 7.7276 | 4636.5751 | 59.2208 | 35532.4517 | Fensterersatz H | -31246.7831 | -46.79% | Holz Schnitzel | 1283.3486 | 447.2909 | -1128.5603 | -46.79% | -393.3419 | -46.79% | 1901.751 | 475.0218 | 794.9382 | 167.2605 | - | - | 2696.6892 | 238.9% | 642.2823 | 163.3% | NEIN | NEIN | NEIN
2423 | Z | M1 | 70 | 37.81% | HM | ÖL | ÖL-HE | MFH-1 | Z_M1_70_38%_HM-ÖL-HE | 59.9013 | 1970 | Zürich | 37.81% | 40% | 22.01% | Normal | Medium | 600 | 16 | 12.5 | 3 | 2.75 | I | 200 | 200 | 292.4625 | 177.7875 | 10.8343 | 21.6686 | 31.6863 | 35.9263 | 5.0058 | 10.31% | 20.61% | 30.14% | 34.18% | 4.762% | 105.1214 | 20.6242 | 0.52363 | 27.265 | 49.1708 | 20.48% | 42.98% | 7.5204 | 4512.2419 | 59.9013 | 35940.7887 | Fensterersatz HM | -30838.4462 | -46.18% | Öl-Heizung | 49917.7621 | 12938.6839 | -42831.1752 | -46.18% | -11101.8406 | -46.18% | 1901.751 | 475.0218 | 1039.5088 | 227.7706 | - | - | 2941.2598 | 6.867% | 702.7924 | 6.33% | JA | JA | JA
2424 | Z | M1 | 70 | 37.81% | HM | FW | FEWA | MFH-1 | Z_M1_70_38%_HM-FEWA | 59.9013 | 1970 | Zürich | 37.81% | 40% | 22.01% | Normal | Medium | 600 | 16 | 12.5 | 3 | 2.75 | I | 200 | 200 | 292.4625 | 177.7875 | 10.8343 | 21.6686 | 31.6863 | 35.9263 | 5.0058 | 10.31% | 20.61% | 30.14% | 34.18% | 4.762% | 105.1214 | 20.6242 | 0.52363 | 27.265 | 49.1708 | 20.48% | 42.98% | 7.5204 | 4512.2419 | 59.9013 | 35940.7887 | Fensterersatz HM | -30838.4462 | -46.18% | Fernwärme | 14164.8991 | 2782.2399 | -12153.9758 | -46.18% | -2387.2585 | -46.18% | 1901.751 | 475.0218 | 1039.5088 | 227.7706 | - | - | 2941.2598 | 24.2% | 702.7924 | 29.44% | JA | JA | JA
2425 | Z | M1 | 70 | 37.81% | HM | W1 | LWMX | MFH-1 | Z_M1_70_38%_HM-LWMX | 59.9013 | 1970 | Zürich | 37.81% | 40% | 22.01% | Normal | Medium | 600 | 16 | 12.5 | 3 | 2.75 | I | 200 | 200 | 292.4625 | 177.7875 | 10.8343 | 21.6686 | 31.6863 | 35.9263 | 5.0058 | 10.31% | 20.61% | 30.14% | 34.18% | 4.762% | 105.1214 | 20.6242 | 0.52363 | 27.265 | 49.1708 | 20.48% | 42.98% | 7.5204 | 4512.2419 | 59.9013 | 35940.7887 | Fensterersatz HM | -30838.4462 | -46.18% | WP LW CH Mix | 28177.5783 | 2084.5657 | -24177.3418 | -46.18% | -1788.6299 | -46.18% | 1901.751 | 475.0218 | 1039.5088 | 227.7706 | - | - | 2941.2598 | 12.17% | 702.7924 | 39.29% | JA | JA | JA
2426 | Z | M1 | 70 | 37.81% | HM | W2 | LWCH | MFH-1 | Z_M1_70_38%_HM-LWCH | 59.9013 | 1970 | Zürich | 37.81% | 40% | 22.01% | Normal | Medium | 600 | 16 | 12.5 | 3 | 2.75 | I | 200 | 200 | 292.4625 | 177.7875 | 10.8343 | 21.6686 | 31.6863 | 35.9263 | 5.0058 | 10.31% | 20.61% | 30.14% | 34.18% | 4.762% | 105.1214 | 20.6242 | 0.52363 | 27.265 | 49.1708 | 20.48% | 42.98% | 7.5204 | 4512.2419 | 59.9013 | 35940.7887 | Fensterersatz HM | -30838.4462 | -46.18% | WP LW CH Zer | 891.3316 | 621.7756 | -764.7935 | -46.18% | -533.5051 | -46.18% | 1901.751 | 475.0218 | 1039.5088 | 227.7706 | - | - | 2941.2598 | 384.6% | 702.7924 | 131.7% | NEIN | NEIN | NEIN
2427 | Z | M1 | 70 | 37.81% | HM | W3 | ERMX | MFH-1 | Z_M1_70_38%_HM-ERMX | 59.9013 | 1970 | Zürich | 37.81% | 40% | 22.01% | Normal | Medium | 600 | 16 | 12.5 | 3 | 2.75 | I | 200 | 200 | 292.4625 | 177.7875 | 10.8343 | 21.6686 | 31.6863 | 35.9263 | 5.0058 | 10.31% | 20.61% | 30.14% | 34.18% | 4.762% | 105.1214 | 20.6242 | 0.52363 | 27.265 | 49.1708 | 20.48% | 42.98% | 7.5204 | 4512.2419 | 59.9013 | 35940.7887 | Fensterersatz HM | -30838.4462 | -46.18% | WP E CH Mix | 15131.072 | 1257.9276 | -12982.9858 | -46.18% | -1079.3456 | -46.18% | 1901.751 | 475.0218 | 1039.5088 | 227.7706 | - | - | 2941.2598 | 22.65% | 702.7924 | 65.11% | JA | JA | JA
2428 | Z | M1 | 70 | 37.81% | HM | ST | SOTH | MFH-1 | Z_M1_70_38%_HM-SOTH | 59.9013 | 1970 | Zürich | 37.81% | 40% | 22.01% | Normal | Medium | 600 | 16 | 12.5 | 3 | 2.75 | I | 200 | 200 | 292.4625 | 177.7875 | 10.8343 | 21.6686 | 31.6863 | 35.9263 | 5.0058 | 10.31% | 20.61% | 30.14% | 34.18% | 4.762% | 105.1214 | 20.6242 | 0.52363 | 27.265 | 49.1708 | 20.48% | 42.98% | 7.5204 | 4512.2419 | 59.9013 | 35940.7887 | Fensterersatz HM | -30838.4462 | -46.18% | Solarthermie | 2534.7714 | 624.2348 | -2174.922 | -46.18% | -535.6151 | -46.18% | 1901.751 | 475.0218 | 1039.5088 | 227.7706 | - | - | 2941.2598 | 135.2% | 702.7924 | 131.2% | NEIN | NEIN | NEIN
2429 | Z | M1 | 70 | 37.81% | HM | HS | HO-SC | MFH-1 | Z_M1_70_38%_HM-HO-SC | 59.9013 | 1970 | Zürich | 37.81% | 40% | 22.01% | Normal | Medium | 600 | 16 | 12.5 | 3 | 2.75 | I | 200 | 200 | 292.4625 | 177.7875 | 10.8343 | 21.6686 | 31.6863 | 35.9263 | 5.0058 | 10.31% | 20.61% | 30.14% | 34.18% | 4.762% | 105.1214 | 20.6242 | 0.52363 | 27.265 | 49.1708 | 20.48% | 42.98% | 7.5204 | 4512.2419 | 59.9013 | 35940.7887 | Fensterersatz HM | -30838.4462 | -46.18% | Holz Schnitzel | 1298.0967 | 452.4311 | -1113.8121 | -46.18% | -388.2016 | -46.18% | 1901.751 | 475.0218 | 1039.5088 | 227.7706 | - | - | 2941.2598 | 264.1% | 702.7924 | 181% | NEIN | NEIN | NEIN
2430 | Z | M1 | 70 | 37.81% | KU | ÖL | ÖL-HE | MFH-1 | Z_M1_70_38%_KU-ÖL-HE | 58.5448 | 1970 | Zürich | 37.81% | 40% | 22.01% | Normal | Medium | 600 | 16 | 12.5 | 3 | 2.75 | I | 200 | 200 | 292.4625 | 177.7875 | 10.8343 | 21.6686 | 31.6863 | 34.0714 | 4.913 | 10.5% | 21% | 30.71% | 33.02% | 4.762% | 103.1737 | 20.6242 | 0.52709 | 27.265 | 49.1708 | 20.94% | 44.27% | 7.9381 | 4762.8323 | 58.5448 | 35126.8945 | Fensterersatz K | -31652.3403 | -47.4% | Öl-Heizung | 48787.3535 | 12645.682 | -43961.5838 | -47.4% | -11394.8425 | -47.4% | 1901.751 | 475.0218 | 1300.5955 | 251.1582 | - | - | 3202.3465 | 7.284% | 726.18 | 6.373% | JA | JA | JA
2431 | Z | M1 | 70 | 37.81% | KU | FW | FEWA | MFH-1 | Z_M1_70_38%_KU-FEWA | 58.5448 | 1970 | Zürich | 37.81% | 40% | 22.01% | Normal | Medium | 600 | 16 | 12.5 | 3 | 2.75 | I | 200 | 200 | 292.4625 | 177.7875 | 10.8343 | 21.6686 | 31.6863 | 34.0714 | 4.913 | 10.5% | 21% | 30.71% | 33.02% | 4.762% | 103.1737 | 20.6242 | 0.52709 | 27.265 | 49.1708 | 20.94% | 44.27% | 7.9381 | 4762.8323 | 58.5448 | 35126.8945 | Fensterersatz K | -31652.3403 | -47.4% | Fernwärme | 13844.129 | 2719.2349 | -12474.7459 | -47.4% | -2450.2635 | -47.4% | 1901.751 | 475.0218 | 1300.5955 | 251.1582 | - | - | 3202.3465 | 25.67% | 726.18 | 29.64% | JA | JA | JA
2432 | Z | M1 | 70 | 37.81% | KU | W1 | LWMX | MFH-1 | Z_M1_70_38%_KU-LWMX | 58.5448 | 1970 | Zürich | 37.81% | 40% | 22.01% | Normal | Medium | 600 | 16 | 12.5 | 3 | 2.75 | I | 200 | 200 | 292.4625 | 177.7875 | 10.8343 | 21.6686 | 31.6863 | 34.0714 | 4.913 | 10.5% | 21% | 30.71% | 33.02% | 4.762% | 103.1737 | 20.6242 | 0.52709 | 27.265 | 49.1708 | 20.94% | 44.27% | 7.9381 | 4762.8323 | 58.5448 | 35126.8945 | Fensterersatz K | -31652.3403 | -47.4% | WP LW CH Mix | 27539.4853 | 2037.3599 | -24815.4348 | -47.4% | -1835.8357 | -47.4% | 1901.751 | 475.0218 | 1300.5955 | 251.1582 | - | - | 3202.3465 | 12.9% | 726.18 | 39.56% | JA | JA | JA
2433 | Z | M1 | 70 | 37.81% | KU | W2 | LWCH | MFH-1 | Z_M1_70_38%_KU-LWCH | 58.5448 | 1970 | Zürich | 37.81% | 40% | 22.01% | Normal | Medium | 600 | 16 | 12.5 | 3 | 2.75 | I | 200 | 200 | 292.4625 | 177.7875 | 10.8343 | 21.6686 | 31.6863 | 34.0714 | 4.913 | 10.5% | 21% | 30.71% | 33.02% | 4.762% | 103.1737 | 20.6242 | 0.52709 | 27.265 | 49.1708 | 20.94% | 44.27% | 7.9381 | 4762.8323 | 58.5448 | 35126.8945 | Fensterersatz K | -31652.3403 | -47.4% | WP LW CH Zer | 871.147 | 607.6953 | -784.978 | -47.4% | -547.5855 | -47.4% | 1901.751 | 475.0218 | 1300.5955 | 251.1582 | - | - | 3202.3465 | 408% | 726.18 | 132.6% | NEIN | NEIN | NEIN
2434 | Z | M1 | 70 | 37.81% | KU | W3 | ERMX | MFH-1 | Z_M1_70_38%_KU-ERMX | 58.5448 | 1970 | Zürich | 37.81% | 40% | 22.01% | Normal | Medium | 600 | 16 | 12.5 | 3 | 2.75 | I | 200 | 200 | 292.4625 | 177.7875 | 10.8343 | 21.6686 | 31.6863 | 34.0714 | 4.913 | 10.5% | 21% | 30.71% | 33.02% | 4.762% | 103.1737 | 20.6242 | 0.52709 | 27.265 | 49.1708 | 20.94% | 44.27% | 7.9381 | 4762.8323 | 58.5448 | 35126.8945 | Fensterersatz K | -31652.3403 | -47.4% | WP E CH Mix | 14788.4226 | 1229.4413 | -13325.6353 | -47.4% | -1107.8319 | -47.4% | 1901.751 | 475.0218 | 1300.5955 | 251.1582 | - | - | 3202.3465 | 24.03% | 726.18 | 65.55% | JA | JA | JA
2435 | Z | M1 | 70 | 37.81% | KU | ST | SOTH | MFH-1 | Z_M1_70_38%_KU-SOTH | 58.5448 | 1970 | Zürich | 37.81% | 40% | 22.01% | Normal | Medium | 600 | 16 | 12.5 | 3 | 2.75 | I | 200 | 200 | 292.4625 | 177.7875 | 10.8343 | 21.6686 | 31.6863 | 34.0714 | 4.913 | 10.5% | 21% | 30.71% | 33.02% | 4.762% | 103.1737 | 20.6242 | 0.52709 | 27.265 | 49.1708 | 20.94% | 44.27% | 7.9381 | 4762.8323 | 58.5448 | 35126.8945 | Fensterersatz K | -31652.3403 | -47.4% | Solarthermie | 2477.3705 | 610.0987 | -2232.323 | -47.4% | -549.7512 | -47.4% | 1901.751 | 475.0218 | 1300.5955 | 251.1582 | - | - | 3202.3465 | 143.5% | 726.18 | 132.1% | NEIN | NEIN | NEIN
2436 | Z | M1 | 70 | 37.81% | KU | HS | HO-SC | MFH-1 | Z_M1_70_38%_KU-HO-SC | 58.5448 | 1970 | Zürich | 37.81% | 40% | 22.01% | Normal | Medium | 600 | 16 | 12.5 | 3 | 2.75 | I | 200 | 200 | 292.4625 | 177.7875 | 10.8343 | 21.6686 | 31.6863 | 34.0714 | 4.913 | 10.5% | 21% | 30.71% | 33.02% | 4.762% | 103.1737 | 20.6242 | 0.52709 | 27.265 | 49.1708 | 20.94% | 44.27% | 7.9381 | 4762.8323 | 58.5448 | 35126.8945 | Fensterersatz K | -31652.3403 | -47.4% | Holz Schnitzel | 1268.7008 | 442.1856 | -1143.2081 | -47.4% | -398.4471 | -47.4% | 1901.751 | 475.0218 | 1300.5955 | 251.1582 | - | - | 3202.3465 | 280.1% | 726.18 | 182.3% | NEIN | NEIN | NEIN
2437 | Z | M1 | 70 | 37.81% | ME | ÖL | ÖL-HE | MFH-1 | Z_M1_70_38%_ME-ÖL-HE | 61.2763 | 1970 | Zürich | 37.81% | 40% | 22.01% | Normal | Medium | 600 | 16 | 12.5 | 3 | 2.75 | I | 200 | 200 | 292.4625 | 177.7875 | 10.8343 | 21.6686 | 31.6863 | 37.7813 | 5.0985 | 10.12% | 20.24% | 29.59% | 35.29% | 4.762% | 107.0691 | 20.6242 | 0.52013 | 27.265 | 49.1708 | 20.03% | 41.74% | 7.1156 | 4269.3572 | 61.2763 | 36765.8059 | Fensterersatz M | -30013.4289 | -44.94% | Öl-Heizung | 51063.6194 | 13235.6901 | -41685.3179 | -44.94% | -10804.8344 | -44.94% | 1901.751 | 475.0218 | 1703.8176 | 406.4045 | - | - | 3605.5686 | 8.649% | 881.4263 | 8.158% | JA | JA | JA
2438 | Z | M1 | 70 | 37.81% | ME | FW | FEWA | MFH-1 | Z_M1_70_38%_ME-FEWA | 61.2763 | 1970 | Zürich | 37.81% | 40% | 22.01% | Normal | Medium | 600 | 16 | 12.5 | 3 | 2.75 | I | 200 | 200 | 292.4625 | 177.7875 | 10.8343 | 21.6686 | 31.6863 | 37.7813 | 5.0985 | 10.12% | 20.24% | 29.59% | 35.29% | 4.762% | 107.0691 | 20.6242 | 0.52013 | 27.265 | 49.1708 | 20.03% | 41.74% | 7.1156 | 4269.3572 | 61.2763 | 36765.8059 | Fensterersatz M | -30013.4289 | -44.94% | Fernwärme | 14490.0529 | 2846.1059 | -11828.822 | -44.94% | -2323.3925 | -44.94% | 1901.751 | 475.0218 | 1703.8176 | 406.4045 | - | - | 3605.5686 | 30.48% | 881.4263 | 37.94% | JA | JA | JA
2439 | Z | M1 | 70 | 37.81% | ME | W1 | LWMX | MFH-1 | Z_M1_70_38%_ME-LWMX | 61.2763 | 1970 | Zürich | 37.81% | 40% | 22.01% | Normal | Medium | 600 | 16 | 12.5 | 3 | 2.75 | I | 200 | 200 | 292.4625 | 177.7875 | 10.8343 | 21.6686 | 31.6863 | 37.7813 | 5.0985 | 10.12% | 20.24% | 29.59% | 35.29% | 4.762% | 107.0691 | 20.6242 | 0.52013 | 27.265 | 49.1708 | 20.03% | 41.74% | 7.1156 | 4269.3572 | 61.2763 | 36765.8059 | Fensterersatz M | -30013.4289 | -44.94% | WP LW CH Mix | 28824.3919 | 2132.4167 | -23530.5283 | -44.94% | -1740.7789 | -44.94% | 1901.751 | 475.0218 | 1703.8176 | 406.4045 | - | - | 3605.5686 | 15.32% | 881.4263 | 50.63% | JA | JA | JA
2440 | Z | M1 | 70 | 37.81% | ME | W2 | LWCH | MFH-1 | Z_M1_70_38%_ME-LWCH | 61.2763 | 1970 | Zürich | 37.81% | 40% | 22.01% | Normal | Medium | 600 | 16 | 12.5 | 3 | 2.75 | I | 200 | 200 | 292.4625 | 177.7875 | 10.8343 | 21.6686 | 31.6863 | 37.7813 | 5.0985 | 10.12% | 20.24% | 29.59% | 35.29% | 4.762% | 107.0691 | 20.6242 | 0.52013 | 27.265 | 49.1708 | 20.03% | 41.74% | 7.1156 | 4269.3572 | 61.2763 | 36765.8059 | Fensterersatz M | -30013.4289 | -44.94% | WP LW CH Zer | 911.792 | 636.0484 | -744.333 | -44.94% | -519.2323 | -44.94% | 1901.751 | 475.0218 | 1703.8176 | 406.4045 | - | - | 3605.5686 | 484.4% | 881.4263 | 169.8% | NEIN | NEIN | NEIN
2441 | Z | M1 | 70 | 37.81% | ME | W3 | ERMX | MFH-1 | Z_M1_70_38%_ME-ERMX | 61.2763 | 1970 | Zürich | 37.81% | 40% | 22.01% | Normal | Medium | 600 | 16 | 12.5 | 3 | 2.75 | I | 200 | 200 | 292.4625 | 177.7875 | 10.8343 | 21.6686 | 31.6863 | 37.7813 | 5.0985 | 10.12% | 20.24% | 29.59% | 35.29% | 4.762% | 107.0691 | 20.6242 | 0.52013 | 27.265 | 49.1708 | 20.03% | 41.74% | 7.1156 | 4269.3572 | 61.2763 | 36765.8059 | Fensterersatz M | -30013.4289 | -44.94% | WP E CH Mix | 15478.4043 | 1286.8032 | -12635.6536 | -44.94% | -1050.47 | -44.94% | 1901.751 | 475.0218 | 1703.8176 | 406.4045 | - | - | 3605.5686 | 28.53% | 881.4263 | 83.91% | JA | JA | JA
2442 | Z | M1 | 70 | 37.81% | ME | ST | SOTH | MFH-1 | Z_M1_70_38%_ME-SOTH | 61.2763 | 1970 | Zürich | 37.81% | 40% | 22.01% | Normal | Medium | 600 | 16 | 12.5 | 3 | 2.75 | I | 200 | 200 | 292.4625 | 177.7875 | 10.8343 | 21.6686 | 31.6863 | 37.7813 | 5.0985 | 10.12% | 20.24% | 29.59% | 35.29% | 4.762% | 107.0691 | 20.6242 | 0.52013 | 27.265 | 49.1708 | 20.03% | 41.74% | 7.1156 | 4269.3572 | 61.2763 | 36765.8059 | Fensterersatz M | -30013.4289 | -44.94% | Solarthermie | 2592.9568 | 638.564 | -2116.7366 | -44.94% | -521.2859 | -44.94% | 1901.751 | 475.0218 | 1703.8176 | 406.4045 | - | - | 3605.5686 | 170.3% | 881.4263 | 169.1% | NEIN | NEIN | NEIN
2443 | Z | M1 | 70 | 37.81% | ME | HS | HO-SC | MFH-1 | Z_M1_70_38%_ME-HO-SC | 61.2763 | 1970 | Zürich | 37.81% | 40% | 22.01% | Normal | Medium | 600 | 16 | 12.5 | 3 | 2.75 | I | 200 | 200 | 292.4625 | 177.7875 | 10.8343 | 21.6686 | 31.6863 | 37.7813 | 5.0985 | 10.12% | 20.24% | 29.59% | 35.29% | 4.762% | 107.0691 | 20.6242 | 0.52013 | 27.265 | 49.1708 | 20.03% | 41.74% | 7.1156 | 4269.3572 | 61.2763 | 36765.8059 | Fensterersatz M | -30013.4289 | -44.94% | Holz Schnitzel | 1327.8944 | 462.8166 | -1084.0144 | -44.94% | -377.8161 | -44.94% | 1901.751 | 475.0218 | 1703.8176 | 406.4045 | - | - | 3605.5686 | 332.6% | 881.4263 | 233.3% | NEIN | NEIN | NEIN
2444 | Z | M1 | 70 | 37.81% | GH | ÖL | ÖL-HE | MFH-1 | Z_M1_70_38%_GH-ÖL-HE | 20.592 | 1970 | Zürich | 37.81% | 40% | 22.01% | Normal | Medium | 600 | 16 | 12.5 | 3 | 2.75 | I | 200 | 200 | 292.4625 | 177.7875 | 3.8694 | 4.6433 | 7.6952 | 34.9989 | 10.2414 | 6.297% | 7.556% | 12.52% | 56.96% | 16.67% | 61.4482 | 20.6242 | 0.7491 | 27.265 | 49.1708 | 44.88% | 178.9% | 10.5418 | 6325.1031 | 20.592 | 12355.1714 | Gebäudehülle | -54424.0635 | -81.5% | Öl-Heizung | 17159.9602 | 4447.8617 | -75588.9771 | -81.5% | -19592.6629 | -81.5% | 1901.751 | 475.0218 | 1056.6604 | 218.2779 | 3852.865 | 1052.4625 | 6811.2764 | 9.011% | 1745.7622 | 8.91% | JA | JA | JA
2445 | Z | M1 | 70 | 37.81% | GH | FW | FEWA | MFH-1 | Z_M1_70_38%_GH-FEWA | 20.592 | 1970 | Zürich | 37.81% | 40% | 22.01% | Normal | Medium | 600 | 16 | 12.5 | 3 | 2.75 | I | 200 | 200 | 292.4625 | 177.7875 | 3.8694 | 4.6433 | 7.6952 | 34.9989 | 10.2414 | 6.297% | 7.556% | 12.52% | 56.96% | 16.67% | 61.4482 | 20.6242 | 0.7491 | 27.265 | 49.1708 | 44.88% | 178.9% | 10.5418 | 6325.1031 | 20.592 | 12355.1714 | Gebäudehülle | -54424.0635 | -81.5% | Fernwärme | 4869.3911 | 956.4356 | -21449.4839 | -81.5% | -4213.0628 | -81.5% | 1901.751 | 475.0218 | 1056.6604 | 218.2779 | 3852.865 | 1052.4625 | 6811.2764 | 31.75% | 1745.7622 | 41.44% | JA | JA | JA
2446 | Z | M1 | 70 | 37.81% | GH | W1 | LWMX | MFH-1 | Z_M1_70_38%_GH-LWMX | 20.592 | 1970 | Zürich | 37.81% | 40% | 22.01% | Normal | Medium | 600 | 16 | 12.5 | 3 | 2.75 | I | 200 | 200 | 292.4625 | 177.7875 | 3.8694 | 4.6433 | 7.6952 | 34.9989 | 10.2414 | 6.297% | 7.556% | 12.52% | 56.96% | 16.67% | 61.4482 | 20.6242 | 0.7491 | 27.265 | 49.1708 | 44.88% | 178.9% | 10.5418 | 6325.1031 | 20.592 | 12355.1714 | Gebäudehülle | -54424.0635 | -81.5% | WP LW CH Mix | 9686.4543 | 716.5999 | -42668.4658 | -81.5% | -3156.5957 | -81.5% | 1901.751 | 475.0218 | 1056.6604 | 218.2779 | 3852.865 | 1052.4625 | 6811.2764 | 15.96% | 1745.7622 | 55.31% | JA | JA | JA
2447 | Z | M1 | 70 | 37.81% | GH | W2 | LWCH | MFH-1 | Z_M1_70_38%_GH-LWCH | 20.592 | 1970 | Zürich | 37.81% | 40% | 22.01% | Normal | Medium | 600 | 16 | 12.5 | 3 | 2.75 | I | 200 | 200 | 292.4625 | 177.7875 | 3.8694 | 4.6433 | 7.6952 | 34.9989 | 10.2414 | 6.297% | 7.556% | 12.52% | 56.96% | 16.67% | 61.4482 | 20.6242 | 0.7491 | 27.265 | 49.1708 | 44.88% | 178.9% | 10.5418 | 6325.1031 | 20.592 | 12355.1714 | Gebäudehülle | -54424.0635 | -81.5% | WP LW CH Zer | 306.4082 | 213.7445 | -1349.7168 | -81.5% | -941.5363 | -81.5% | 1901.751 | 475.0218 | 1056.6604 | 218.2779 | 3852.865 | 1052.4625 | 6811.2764 | 504.6% | 1745.7622 | 185.4% | NEIN | NEIN | NEIN
2448 | Z | M1 | 70 | 37.81% | GH | W3 | ERMX | MFH-1 | Z_M1_70_38%_GH-ERMX | 20.592 | 1970 | Zürich | 37.81% | 40% | 22.01% | Normal | Medium | 600 | 16 | 12.5 | 3 | 2.75 | I | 200 | 200 | 292.4625 | 177.7875 | 3.8694 | 4.6433 | 7.6952 | 34.9989 | 10.2414 | 6.297% | 7.556% | 12.52% | 56.96% | 16.67% | 61.4482 | 20.6242 | 0.7491 | 27.265 | 49.1708 | 44.88% | 178.9% | 10.5418 | 6325.1031 | 20.592 | 12355.1714 | Gebäudehülle | -54424.0635 | -81.5% | WP E CH Mix | 5201.5271 | 432.431 | -22912.5307 | -81.5% | -1904.8422 | -81.5% | 1901.751 | 475.0218 | 1056.6604 | 218.2779 | 3852.865 | 1052.4625 | 6811.2764 | 29.73% | 1745.7622 | 91.65% | JA | JA | JA
2449 | Z | M1 | 70 | 37.81% | GH | ST | SOTH | MFH-1 | Z_M1_70_38%_GH-SOTH | 20.592 | 1970 | Zürich | 37.81% | 40% | 22.01% | Normal | Medium | 600 | 16 | 12.5 | 3 | 2.75 | I | 200 | 200 | 292.4625 | 177.7875 | 3.8694 | 4.6433 | 7.6952 | 34.9989 | 10.2414 | 6.297% | 7.556% | 12.52% | 56.96% | 16.67% | 61.4482 | 20.6242 | 0.7491 | 27.265 | 49.1708 | 44.88% | 178.9% | 10.5418 | 6325.1031 | 20.592 | 12355.1714 | Gebäudehülle | -54424.0635 | -81.5% | Solarthermie | 871.3647 | 214.5898 | -3838.3287 | -81.5% | -945.2601 | -81.5% | 1901.751 | 475.0218 | 1056.6604 | 218.2779 | 3852.865 | 1052.4625 | 6811.2764 | 177.5% | 1745.7622 | 184.7% | NEIN | NEIN | NEIN
2450 | Z | M1 | 70 | 37.81% | GH | HS | HO-SC | MFH-1 | Z_M1_70_38%_GH-HO-SC | 20.592 | 1970 | Zürich | 37.81% | 40% | 22.01% | Normal | Medium | 600 | 16 | 12.5 | 3 | 2.75 | I | 200 | 200 | 292.4625 | 177.7875 | 3.8694 | 4.6433 | 7.6952 | 34.9989 | 10.2414 | 6.297% | 7.556% | 12.52% | 56.96% | 16.67% | 61.4482 | 20.6242 | 0.7491 | 27.265 | 49.1708 | 44.88% | 178.9% | 10.5418 | 6325.1031 | 20.592 | 12355.1714 | Gebäudehülle | -54424.0635 | -81.5% | Holz Schnitzel | 446.2397 | 155.5298 | -1965.6691 | -81.5% | -685.1029 | -81.5% | 1901.751 | 475.0218 | 1056.6604 | 218.2779 | 3852.865 | 1052.4625 | 6811.2764 | 346.5% | 1745.7622 | 254.8% | NEIN | NEIN | NEIN
2451 | Z | M1 | 70 | 52.81% | IZ | ÖL | ÖL-HE | MFH-1 | Z_M1_70_53%_IZ-ÖL-HE | 128.6047 | 1970 | Zürich | 52.81% | 50% | 22.01% | Normal | Medium | 600 | 16 | 12.5 | 3 | 2.75 | I | 200 | 200 | 221.925 | 248.325 | 10.8343 | 21.6686 | 24.0441 | 167.8101 | 11.2179 | 4.599% | 9.198% | 10.21% | 71.23% | 4.762% | 235.575 | 20.6242 | 0.49803 | 27.265 | 105.8864 | 20.58% | 41.01% | 4.6558 | 2793.4692 | 128.6047 | 77162.8383 | Ist-Zustand | - | - | Öl-Heizung | 107170.6087 | 27778.6218 |  |  |  |  | - | - | - | - | - | - | - | - | - | - | JA | JA | JA
2452 | Z | M1 | 70 | 52.81% | IZ | FW | FEWA | MFH-1 | Z_M1_70_53%_IZ-FEWA | 128.6047 | 1970 | Zürich | 52.81% | 50% | 22.01% | Normal | Medium | 600 | 16 | 12.5 | 3 | 2.75 | I | 200 | 200 | 221.925 | 248.325 | 10.8343 | 21.6686 | 24.0441 | 167.8101 | 11.2179 | 4.599% | 9.198% | 10.21% | 71.23% | 4.762% | 235.575 | 20.6242 | 0.49803 | 27.265 | 105.8864 | 20.58% | 41.01% | 4.6558 | 2793.4692 | 128.6047 | 77162.8383 | Ist-Zustand | - | - | Fernwärme | 30411.2363 | 5973.3115 | -76759.3724 | -71.62% | -21805.3103 | -78.5% | - | - | - | - | - | - | - | - | - | - | JA | JA | JA
2453 | Z | M1 | 70 | 52.81% | IZ | W1 | LWMX | MFH-1 | Z_M1_70_53%_IZ-LWMX | 128.6047 | 1970 | Zürich | 52.81% | 50% | 22.01% | Normal | Medium | 600 | 16 | 12.5 | 3 | 2.75 | I | 200 | 200 | 221.925 | 248.325 | 10.8343 | 21.6686 | 24.0441 | 167.8101 | 11.2179 | 4.599% | 9.198% | 10.21% | 71.23% | 4.762% | 235.575 | 20.6242 | 0.49803 | 27.265 | 105.8864 | 20.58% | 41.01% | 4.6558 | 2793.4692 | 128.6047 | 77162.8383 | Ist-Zustand | - | - | WP LW CH Mix | 60495.6652 | 4475.4446 | -46674.9435 | -43.55% | -23303.1772 | -83.89% | - | - | - | - | - | - | - | - | - | - | JA | JA | JA
2454 | Z | M1 | 70 | 52.81% | IZ | W2 | LWCH | MFH-1 | Z_M1_70_53%_IZ-LWCH | 128.6047 | 1970 | Zürich | 52.81% | 50% | 22.01% | Normal | Medium | 600 | 16 | 12.5 | 3 | 2.75 | I | 200 | 200 | 221.925 | 248.325 | 10.8343 | 21.6686 | 24.0441 | 167.8101 | 11.2179 | 4.599% | 9.198% | 10.21% | 71.23% | 4.762% | 235.575 | 20.6242 | 0.49803 | 27.265 | 105.8864 | 20.58% | 41.01% | 4.6558 | 2793.4692 | 128.6047 | 77162.8383 | Ist-Zustand | - | - | WP LW CH Zer | 1913.6384 | 1334.9171 | -105256.9703 | -98.21% | -26443.7047 | -95.19% | - | - | - | - | - | - | - | - | - | - | JA | JA | JA
2455 | Z | M1 | 70 | 52.81% | IZ | W3 | ERMX | MFH-1 | Z_M1_70_53%_IZ-ERMX | 128.6047 | 1970 | Zürich | 52.81% | 50% | 22.01% | Normal | Medium | 600 | 16 | 12.5 | 3 | 2.75 | I | 200 | 200 | 221.925 | 248.325 | 10.8343 | 21.6686 | 24.0441 | 167.8101 | 11.2179 | 4.599% | 9.198% | 10.21% | 71.23% | 4.762% | 235.575 | 20.6242 | 0.49803 | 27.265 | 105.8864 | 20.58% | 41.01% | 4.6558 | 2793.4692 | 128.6047 | 77162.8383 | Ist-Zustand | - | - | WP E CH Mix | 32485.5549 | 2700.6993 | -74685.0538 | -69.69% | -25077.9224 | -90.28% | - | - | - | - | - | - | - | - | - | - | JA | JA | JA
2456 | Z | M1 | 70 | 52.81% | IZ | ST | SOTH | MFH-1 | Z_M1_70_53%_IZ-SOTH | 128.6047 | 1970 | Zürich | 52.81% | 50% | 22.01% | Normal | Medium | 600 | 16 | 12.5 | 3 | 2.75 | I | 200 | 200 | 221.925 | 248.325 | 10.8343 | 21.6686 | 24.0441 | 167.8101 | 11.2179 | 4.599% | 9.198% | 10.21% | 71.23% | 4.762% | 235.575 | 20.6242 | 0.49803 | 27.265 | 105.8864 | 20.58% | 41.01% | 4.6558 | 2793.4692 | 128.6047 | 77162.8383 | Ist-Zustand | - | - | Solarthermie | 5442.0107 | 1340.1967 | -101728.598 | -94.92% | -26438.4251 | -95.18% | - | - | - | - | - | - | - | - | - | - | JA | JA | JA
2457 | Z | M1 | 70 | 52.81% | IZ | HS | HO-SC | MFH-1 | Z_M1_70_53%_IZ-HO-SC | 128.6047 | 1970 | Zürich | 52.81% | 50% | 22.01% | Normal | Medium | 600 | 16 | 12.5 | 3 | 2.75 | I | 200 | 200 | 221.925 | 248.325 | 10.8343 | 21.6686 | 24.0441 | 167.8101 | 11.2179 | 4.599% | 9.198% | 10.21% | 71.23% | 4.762% | 235.575 | 20.6242 | 0.49803 | 27.265 | 105.8864 | 20.58% | 41.01% | 4.6558 | 2793.4692 | 128.6047 | 77162.8383 | Ist-Zustand | - | - | Holz Schnitzel | 2786.9402 | 971.344 | -104383.6685 | -97.4% | -26807.2778 | -96.5% | - | - | - | - | - | - | - | - | - | - | JA | JA | JA
2458 | Z | M1 | 70 | 52.81% | 2V | ÖL | ÖL-HE | MFH-1 | Z_M1_70_53%_2V-ÖL-HE | 74.6121 | 1970 | Zürich | 52.81% | 50% | 22.01% | Normal | Medium | 600 | 16 | 12.5 | 3 | 2.75 | I | 200 | 200 | 221.925 | 248.325 | 10.8343 | 21.6686 | 24.0441 | 89.03 | 7.2789 | 7.088% | 14.18% | 15.73% | 58.24% | 4.762% | 152.8559 | 20.6242 | 0.56991 | 27.265 | 81.4511 | 26.76% | 62.21% | 7.8918 | 4735.0733 | 74.6121 | 44767.2439 | Glasersatz 2-IV | -32395.5944 | -41.98% | Öl-Heizung | 62176.7276 | 16116.2078 | -44993.8811 | -41.98% | -11662.414 | -41.98% | 2510.7948 | 614.1423 | - | - | - | - | 2510.7948 | 5.58% | 614.1423 | 5.266% | JA | JA | JA
2459 | Z | M1 | 70 | 52.81% | 2V | FW | FEWA | MFH-1 | Z_M1_70_53%_2V-FEWA | 74.6121 | 1970 | Zürich | 52.81% | 50% | 22.01% | Normal | Medium | 600 | 16 | 12.5 | 3 | 2.75 | I | 200 | 200 | 221.925 | 248.325 | 10.8343 | 21.6686 | 24.0441 | 89.03 | 7.2789 | 7.088% | 14.18% | 15.73% | 58.24% | 4.762% | 152.8559 | 20.6242 | 0.56991 | 27.265 | 81.4511 | 26.76% | 62.21% | 7.8918 | 4735.0733 | 74.6121 | 44767.2439 | Glasersatz 2-IV | -32395.5944 | -41.98% | Fernwärme | 17643.5608 | 3465.5114 | -12767.6754 | -41.98% | -2507.8001 | -41.98% | 2510.7948 | 614.1423 | - | - | - | - | 2510.7948 | 19.67% | 614.1423 | 24.49% | JA | JA | JA
2460 | Z | M1 | 70 | 52.81% | 2V | W1 | LWMX | MFH-1 | Z_M1_70_53%_2V-LWMX | 74.6121 | 1970 | Zürich | 52.81% | 50% | 22.01% | Normal | Medium | 600 | 16 | 12.5 | 3 | 2.75 | I | 200 | 200 | 221.925 | 248.325 | 10.8343 | 21.6686 | 24.0441 | 89.03 | 7.2789 | 7.088% | 14.18% | 15.73% | 58.24% | 4.762% | 152.8559 | 20.6242 | 0.56991 | 27.265 | 81.4511 | 26.76% | 62.21% | 7.8918 | 4735.0733 | 74.6121 | 44767.2439 | Glasersatz 2-IV | -32395.5944 | -41.98% | WP LW CH Mix | 35097.5192 | 2596.5001 | -25398.146 | -41.98% | -1878.9445 | -41.98% | 2510.7948 | 614.1423 | - | - | - | - | 2510.7948 | 9.886% | 614.1423 | 32.69% | JA | JA | JA
2461 | Z | M1 | 70 | 52.81% | 2V | W2 | LWCH | MFH-1 | Z_M1_70_53%_2V-LWCH | 74.6121 | 1970 | Zürich | 52.81% | 50% | 22.01% | Normal | Medium | 600 | 16 | 12.5 | 3 | 2.75 | I | 200 | 200 | 221.925 | 248.325 | 10.8343 | 21.6686 | 24.0441 | 89.03 | 7.2789 | 7.088% | 14.18% | 15.73% | 58.24% | 4.762% | 152.8559 | 20.6242 | 0.56991 | 27.265 | 81.4511 | 26.76% | 62.21% | 7.8918 | 4735.0733 | 74.6121 | 44767.2439 | Glasersatz 2-IV | -32395.5944 | -41.98% | WP LW CH Zer | 1110.2276 | 774.4733 | -803.4107 | -41.98% | -560.4438 | -41.98% | 2510.7948 | 614.1423 | - | - | - | - | 2510.7948 | 312.5% | 614.1423 | 109.6% | NEIN | NEIN | NEIN
2462 | Z | M1 | 70 | 52.81% | 2V | W3 | ERMX | MFH-1 | Z_M1_70_53%_2V-ERMX | 74.6121 | 1970 | Zürich | 52.81% | 50% | 22.01% | Normal | Medium | 600 | 16 | 12.5 | 3 | 2.75 | I | 200 | 200 | 221.925 | 248.325 | 10.8343 | 21.6686 | 24.0441 | 89.03 | 7.2789 | 7.088% | 14.18% | 15.73% | 58.24% | 4.762% | 152.8559 | 20.6242 | 0.56991 | 27.265 | 81.4511 | 26.76% | 62.21% | 7.8918 | 4735.0733 | 74.6121 | 44767.2439 | Glasersatz 2-IV | -32395.5944 | -41.98% | WP E CH Mix | 18847.0097 | 1566.8535 | -13638.5452 | -41.98% | -1133.8458 | -41.98% | 2510.7948 | 614.1423 | - | - | - | - | 2510.7948 | 18.41% | 614.1423 | 54.16% | JA | JA | JA
2463 | Z | M1 | 70 | 52.81% | 2V | ST | SOTH | MFH-1 | Z_M1_70_53%_2V-SOTH | 74.6121 | 1970 | Zürich | 52.81% | 50% | 22.01% | Normal | Medium | 600 | 16 | 12.5 | 3 | 2.75 | I | 200 | 200 | 221.925 | 248.325 | 10.8343 | 21.6686 | 24.0441 | 89.03 | 7.2789 | 7.088% | 14.18% | 15.73% | 58.24% | 4.762% | 152.8559 | 20.6242 | 0.56991 | 27.265 | 81.4511 | 26.76% | 62.21% | 7.8918 | 4735.0733 | 74.6121 | 44767.2439 | Glasersatz 2-IV | -32395.5944 | -41.98% | Solarthermie | 3157.2688 | 777.5363 | -2284.7419 | -41.98% | -562.6603 | -41.98% | 2510.7948 | 614.1423 | - | - | - | - | 2510.7948 | 109.9% | 614.1423 | 109.1% | NEIN | NEIN | NEIN
2464 | Z | M1 | 70 | 52.81% | 2V | HS | HO-SC | MFH-1 | Z_M1_70_53%_2V-HO-SC | 74.6121 | 1970 | Zürich | 52.81% | 50% | 22.01% | Normal | Medium | 600 | 16 | 12.5 | 3 | 2.75 | I | 200 | 200 | 221.925 | 248.325 | 10.8343 | 21.6686 | 24.0441 | 89.03 | 7.2789 | 7.088% | 14.18% | 15.73% | 58.24% | 4.762% | 152.8559 | 20.6242 | 0.56991 | 27.265 | 81.4511 | 26.76% | 62.21% | 7.8918 | 4735.0733 | 74.6121 | 44767.2439 | Glasersatz 2-IV | -32395.5944 | -41.98% | Holz Schnitzel | 1616.8875 | 563.5406 | -1170.0526 | -41.98% | -407.8034 | -41.98% | 2510.7948 | 614.1423 | - | - | - | - | 2510.7948 | 214.6% | 614.1423 | 150.6% | NEIN | NEIN | NEIN
2465 | Z | M1 | 70 | 52.81% | 3V | ÖL | ÖL-HE | MFH-1 | Z_M1_70_53%_3V-ÖL-HE | 61.3996 | 1970 | Zürich | 52.81% | 50% | 22.01% | Normal | Medium | 600 | 16 | 12.5 | 3 | 2.75 | I | 200 | 200 | 221.925 | 248.325 | 10.8343 | 21.6686 | 24.0441 | 61.9229 | 5.9235 | 8.71% | 17.42% | 19.33% | 49.78% | 4.762% | 124.3935 | 20.6242 | 0.57661 | 27.265 | 67.8759 | 26.99% | 63.74% | 8.8879 | 5332.7495 | 61.3996 | 36839.7885 | Glasersatz 3-IV | -40323.0498 | -52.26% | Öl-Heizung | 51166.3728 | 13262.3238 | -56004.2359 | -52.26% | -14516.2979 | -52.26% | 3187.5288 | 796.185 | - | - | - | - | 3187.5288 | 5.692% | 796.185 | 5.485% | JA | JA | JA
2466 | Z | M1 | 70 | 52.81% | 3V | FW | FEWA | MFH-1 | Z_M1_70_53%_3V-FEWA | 61.3996 | 1970 | Zürich | 52.81% | 50% | 22.01% | Normal | Medium | 600 | 16 | 12.5 | 3 | 2.75 | I | 200 | 200 | 221.925 | 248.325 | 10.8343 | 21.6686 | 24.0441 | 61.9229 | 5.9235 | 8.71% | 17.42% | 19.33% | 49.78% | 4.762% | 124.3935 | 20.6242 | 0.57661 | 27.265 | 67.8759 | 26.99% | 63.74% | 8.8879 | 5332.7495 | 61.3996 | 36839.7885 | Glasersatz 3-IV | -40323.0498 | -52.26% | Fernwärme | 14519.2107 | 2851.833 | -15892.0255 | -52.26% | -3121.4784 | -52.26% | 3187.5288 | 796.185 | - | - | - | - | 3187.5288 | 20.06% | 796.185 | 25.51% | JA | JA | JA
2467 | Z | M1 | 70 | 52.81% | 3V | W1 | LWMX | MFH-1 | Z_M1_70_53%_3V-LWMX | 61.3996 | 1970 | Zürich | 52.81% | 50% | 22.01% | Normal | Medium | 600 | 16 | 12.5 | 3 | 2.75 | I | 200 | 200 | 221.925 | 248.325 | 10.8343 | 21.6686 | 24.0441 | 61.9229 | 5.9235 | 8.71% | 17.42% | 19.33% | 49.78% | 4.762% | 124.3935 | 20.6242 | 0.57661 | 27.265 | 67.8759 | 26.99% | 63.74% | 8.8879 | 5332.7495 | 61.3996 | 36839.7885 | Glasersatz 3-IV | -40323.0498 | -52.26% | WP LW CH Mix | 28882.3941 | 2136.7077 | -31613.2711 | -52.26% | -2338.7369 | -52.26% | 3187.5288 | 796.185 | - | - | - | - | 3187.5288 | 10.08% | 796.185 | 34.04% | JA | JA | JA
2468 | Z | M1 | 70 | 52.81% | 3V | W2 | LWCH | MFH-1 | Z_M1_70_53%_3V-LWCH | 61.3996 | 1970 | Zürich | 52.81% | 50% | 22.01% | Normal | Medium | 600 | 16 | 12.5 | 3 | 2.75 | I | 200 | 200 | 221.925 | 248.325 | 10.8343 | 21.6686 | 24.0441 | 61.9229 | 5.9235 | 8.71% | 17.42% | 19.33% | 49.78% | 4.762% | 124.3935 | 20.6242 | 0.57661 | 27.265 | 67.8759 | 26.99% | 63.74% | 8.8879 | 5332.7495 | 61.3996 | 36839.7885 | Glasersatz 3-IV | -40323.0498 | -52.26% | WP LW CH Zer | 913.6268 | 637.3283 | -1000.0116 | -52.26% | -697.5888 | -52.26% | 3187.5288 | 796.185 | - | - | - | - | 3187.5288 | 318.7% | 796.185 | 114.1% | NEIN | NEIN | NEIN
2469 | Z | M1 | 70 | 52.81% | 3V | W3 | ERMX | MFH-1 | Z_M1_70_53%_3V-ERMX | 61.3996 | 1970 | Zürich | 52.81% | 50% | 22.01% | Normal | Medium | 600 | 16 | 12.5 | 3 | 2.75 | I | 200 | 200 | 221.925 | 248.325 | 10.8343 | 21.6686 | 24.0441 | 61.9229 | 5.9235 | 8.71% | 17.42% | 19.33% | 49.78% | 4.762% | 124.3935 | 20.6242 | 0.57661 | 27.265 | 67.8759 | 26.99% | 63.74% | 8.8879 | 5332.7495 | 61.3996 | 36839.7885 | Glasersatz 3-IV | -40323.0498 | -52.26% | WP E CH Mix | 15509.5509 | 1289.3926 | -16976.004 | -52.26% | -1411.3067 | -52.26% | 3187.5288 | 796.185 | - | - | - | - | 3187.5288 | 18.78% | 796.185 | 56.41% | JA | JA | JA
2470 | Z | M1 | 70 | 52.81% | 3V | ST | SOTH | MFH-1 | Z_M1_70_53%_3V-SOTH | 61.3996 | 1970 | Zürich | 52.81% | 50% | 22.01% | Normal | Medium | 600 | 16 | 12.5 | 3 | 2.75 | I | 200 | 200 | 221.925 | 248.325 | 10.8343 | 21.6686 | 24.0441 | 61.9229 | 5.9235 | 8.71% | 17.42% | 19.33% | 49.78% | 4.762% | 124.3935 | 20.6242 | 0.57661 | 27.265 | 67.8759 | 26.99% | 63.74% | 8.8879 | 5332.7495 | 61.3996 | 36839.7885 | Glasersatz 3-IV | -40323.0498 | -52.26% | Solarthermie | 2598.1746 | 639.849 | -2843.8361 | -52.26% | -700.3477 | -52.26% | 3187.5288 | 796.185 | - | - | - | - | 3187.5288 | 112.1% | 796.185 | 113.7% | NEIN | NEIN | NEIN
2471 | Z | M1 | 70 | 52.81% | 3V | HS | HO-SC | MFH-1 | Z_M1_70_53%_3V-HO-SC | 61.3996 | 1970 | Zürich | 52.81% | 50% | 22.01% | Normal | Medium | 600 | 16 | 12.5 | 3 | 2.75 | I | 200 | 200 | 221.925 | 248.325 | 10.8343 | 21.6686 | 24.0441 | 61.9229 | 5.9235 | 8.71% | 17.42% | 19.33% | 49.78% | 4.762% | 124.3935 | 20.6242 | 0.57661 | 27.265 | 67.8759 | 26.99% | 63.74% | 8.8879 | 5332.7495 | 61.3996 | 36839.7885 | Glasersatz 3-IV | -40323.0498 | -52.26% | Holz Schnitzel | 1330.5665 | 463.7479 | -1456.3737 | -52.26% | -507.596 | -52.26% | 3187.5288 | 796.185 | - | - | - | - | 3187.5288 | 218.9% | 796.185 | 156.9% | NEIN | NEIN | NEIN
2472 | Z | M1 | 70 | 52.81% | VK | ÖL | ÖL-HE | MFH-1 | Z_M1_70_53%_VK-ÖL-HE | 67.8086 | 1970 | Zürich | 52.81% | 50% | 22.01% | Normal | Medium | 600 | 16 | 12.5 | 3 | 2.75 | I | 200 | 200 | 221.925 | 248.325 | 10.8343 | 21.6686 | 24.0441 | 70.2398 | 6.3393 | 8.138% | 16.28% | 18.06% | 52.76% | 4.762% | 133.1262 | 20.6242 | 0.55897 | 27.265 | 67.8759 | 24.68% | 55.95% | 7.0991 | 4259.4652 | 67.8086 | 40685.1308 | Glasersatz Vakuum | -36477.7075 | -47.27% | Öl-Heizung | 56507.1261 | 14646.6471 | -50663.4826 | -47.27% | -13131.9747 | -47.27% | 3389.573 | 829.0921 | - | - | - | - | 3389.573 | 6.69% | 829.0921 | 6.314% | JA | JA | JA
2473 | Z | M1 | 70 | 52.81% | VK | FW | FEWA | MFH-1 | Z_M1_70_53%_VK-FEWA | 67.8086 | 1970 | Zürich | 52.81% | 50% | 22.01% | Normal | Medium | 600 | 16 | 12.5 | 3 | 2.75 | I | 200 | 200 | 221.925 | 248.325 | 10.8343 | 21.6686 | 24.0441 | 70.2398 | 6.3393 | 8.138% | 16.28% | 18.06% | 52.76% | 4.762% | 133.1262 | 20.6242 | 0.55897 | 27.265 | 67.8759 | 24.68% | 55.95% | 7.0991 | 4259.4652 | 67.8086 | 40685.1308 | Glasersatz Vakuum | -36477.7075 | -47.27% | Fernwärme | 16034.728 | 3149.5078 | -14376.5083 | -47.27% | -2823.8037 | -47.27% | 3389.573 | 829.0921 | - | - | - | - | 3389.573 | 23.58% | 829.0921 | 29.36% | JA | JA | JA
2474 | Z | M1 | 70 | 52.81% | VK | W1 | LWMX | MFH-1 | Z_M1_70_53%_VK-LWMX | 67.8086 | 1970 | Zürich | 52.81% | 50% | 22.01% | Normal | Medium | 600 | 16 | 12.5 | 3 | 2.75 | I | 200 | 200 | 221.925 | 248.325 | 10.8343 | 21.6686 | 24.0441 | 70.2398 | 6.3393 | 8.138% | 16.28% | 18.06% | 52.76% | 4.762% | 133.1262 | 20.6242 | 0.55897 | 27.265 | 67.8759 | 24.68% | 55.95% | 7.0991 | 4259.4652 | 67.8086 | 40685.1308 | Glasersatz Vakuum | -36477.7075 | -47.27% | WP LW CH Mix | 31897.1425 | 2359.7376 | -28598.5227 | -47.27% | -2115.707 | -47.27% | 3389.573 | 829.0921 | - | - | - | - | 3389.573 | 11.85% | 829.0921 | 39.19% | JA | JA | JA
2475 | Z | M1 | 70 | 52.81% | VK | W2 | LWCH | MFH-1 | Z_M1_70_53%_VK-LWCH | 67.8086 | 1970 | Zürich | 52.81% | 50% | 22.01% | Normal | Medium | 600 | 16 | 12.5 | 3 | 2.75 | I | 200 | 200 | 221.925 | 248.325 | 10.8343 | 21.6686 | 24.0441 | 70.2398 | 6.3393 | 8.138% | 16.28% | 18.06% | 52.76% | 4.762% | 133.1262 | 20.6242 | 0.55897 | 27.265 | 67.8759 | 24.68% | 55.95% | 7.0991 | 4259.4652 | 67.8086 | 40685.1308 | Glasersatz Vakuum | -36477.7075 | -47.27% | WP LW CH Zer | 1008.9912 | 703.8528 | -904.6471 | -47.27% | -631.0643 | -47.27% | 3389.573 | 829.0921 | - | - | - | - | 3389.573 | 374.7% | 829.0921 | 131.4% | NEIN | NEIN | NEIN
2476 | Z | M1 | 70 | 52.81% | VK | W3 | ERMX | MFH-1 | Z_M1_70_53%_VK-ERMX | 67.8086 | 1970 | Zürich | 52.81% | 50% | 22.01% | Normal | Medium | 600 | 16 | 12.5 | 3 | 2.75 | I | 200 | 200 | 221.925 | 248.325 | 10.8343 | 21.6686 | 24.0441 | 70.2398 | 6.3393 | 8.138% | 16.28% | 18.06% | 52.76% | 4.762% | 133.1262 | 20.6242 | 0.55897 | 27.265 | 67.8759 | 24.68% | 55.95% | 7.0991 | 4259.4652 | 67.8086 | 40685.1308 | Glasersatz Vakuum | -36477.7075 | -47.27% | WP E CH Mix | 17128.4401 | 1423.9796 | -15357.1149 | -47.27% | -1276.7198 | -47.27% | 3389.573 | 829.0921 | - | - | - | - | 3389.573 | 22.07% | 829.0921 | 64.94% | JA | JA | JA
2477 | Z | M1 | 70 | 52.81% | VK | ST | SOTH | MFH-1 | Z_M1_70_53%_VK-SOTH | 67.8086 | 1970 | Zürich | 52.81% | 50% | 22.01% | Normal | Medium | 600 | 16 | 12.5 | 3 | 2.75 | I | 200 | 200 | 221.925 | 248.325 | 10.8343 | 21.6686 | 24.0441 | 70.2398 | 6.3393 | 8.138% | 16.28% | 18.06% | 52.76% | 4.762% | 133.1262 | 20.6242 | 0.55897 | 27.265 | 67.8759 | 24.68% | 55.95% | 7.0991 | 4259.4652 | 67.8086 | 40685.1308 | Glasersatz Vakuum | -36477.7075 | -47.27% | Solarthermie | 2869.3724 | 706.6365 | -2572.6383 | -47.27% | -633.5602 | -47.27% | 3389.573 | 829.0921 | - | - | - | - | 3389.573 | 131.8% | 829.0921 | 130.9% | NEIN | NEIN | NEIN
2478 | Z | M1 | 70 | 52.81% | VK | HS | HO-SC | MFH-1 | Z_M1_70_53%_VK-HO-SC | 67.8086 | 1970 | Zürich | 52.81% | 50% | 22.01% | Normal | Medium | 600 | 16 | 12.5 | 3 | 2.75 | I | 200 | 200 | 221.925 | 248.325 | 10.8343 | 21.6686 | 24.0441 | 70.2398 | 6.3393 | 8.138% | 16.28% | 18.06% | 52.76% | 4.762% | 133.1262 | 20.6242 | 0.55897 | 27.265 | 67.8759 | 24.68% | 55.95% | 7.0991 | 4259.4652 | 67.8086 | 40685.1308 | Glasersatz Vakuum | -36477.7075 | -47.27% | Holz Schnitzel | 1469.4512 | 512.154 | -1317.489 | -47.27% | -459.19 | -47.27% | 3389.573 | 829.0921 | - | - | - | - | 3389.573 | 257.3% | 829.0921 | 180.6% | NEIN | NEIN | NEIN
2479 | Z | M1 | 70 | 52.81% | VA | ÖL | ÖL-HE | MFH-1 | Z_M1_70_53%_VA-ÖL-HE | 73.5251 | 1970 | Zürich | 52.81% | 50% | 22.01% | Normal | Medium | 600 | 16 | 12.5 | 3 | 2.75 | I | 200 | 200 | 221.925 | 248.325 | 10.8343 | 21.6686 | 24.0441 | 82.5228 | 6.9535 | 7.42% | 14.84% | 16.47% | 56.51% | 4.762% | 146.0233 | 20.6242 | 0.5588 | 27.265 | 74.6635 | 25.04% | 56.75% | 6.9365 | 4161.8745 | 73.5251 | 44115.079 | Glasaufdopplung | -33047.7593 | -42.83% | Öl-Heizung | 61270.9431 | 15881.4284 | -45899.6656 | -42.83% | -11897.1933 | -42.83% | 1359.123 | 314.7015 | - | - | - | - | 1359.123 | 2.961% | 314.7015 | 2.645% | JA | JA | JA
2480 | Z | M1 | 70 | 52.81% | VA | FW | FEWA | MFH-1 | Z_M1_70_53%_VA-FEWA | 73.5251 | 1970 | Zürich | 52.81% | 50% | 22.01% | Normal | Medium | 600 | 16 | 12.5 | 3 | 2.75 | I | 200 | 200 | 221.925 | 248.325 | 10.8343 | 21.6686 | 24.0441 | 82.5228 | 6.9535 | 7.42% | 14.84% | 16.47% | 56.51% | 4.762% | 146.0233 | 20.6242 | 0.5588 | 27.265 | 74.6635 | 25.04% | 56.75% | 6.9365 | 4161.8745 | 73.5251 | 44115.079 | Glasaufdopplung | -33047.7593 | -42.83% | Fernwärme | 17386.5311 | 3415.0261 | -13024.7051 | -42.83% | -2558.2854 | -42.83% | 1359.123 | 314.7015 | - | - | - | - | 1359.123 | 10.43% | 314.7015 | 12.3% | JA | JA | JA
2481 | Z | M1 | 70 | 52.81% | VA | W1 | LWMX | MFH-1 | Z_M1_70_53%_VA-LWMX | 73.5251 | 1970 | Zürich | 52.81% | 50% | 22.01% | Normal | Medium | 600 | 16 | 12.5 | 3 | 2.75 | I | 200 | 200 | 221.925 | 248.325 | 10.8343 | 21.6686 | 24.0441 | 82.5228 | 6.9535 | 7.42% | 14.84% | 16.47% | 56.51% | 4.762% | 146.0233 | 20.6242 | 0.5588 | 27.265 | 74.6635 | 25.04% | 56.75% | 6.9365 | 4161.8745 | 73.5251 | 44115.079 | Glasaufdopplung | -33047.7593 | -42.83% | WP LW CH Mix | 34586.2219 | 2558.6746 | -25909.4433 | -42.83% | -1916.77 | -42.83% | 1359.123 | 314.7015 | - | - | - | - | 1359.123 | 5.246% | 314.7015 | 16.42% | JA | JA | JA
2482 | Z | M1 | 70 | 52.81% | VA | W2 | LWCH | MFH-1 | Z_M1_70_53%_VA-LWCH | 73.5251 | 1970 | Zürich | 52.81% | 50% | 22.01% | Normal | Medium | 600 | 16 | 12.5 | 3 | 2.75 | I | 200 | 200 | 221.925 | 248.325 | 10.8343 | 21.6686 | 24.0441 | 82.5228 | 6.9535 | 7.42% | 14.84% | 16.47% | 56.51% | 4.762% | 146.0233 | 20.6242 | 0.5588 | 27.265 | 74.6635 | 25.04% | 56.75% | 6.9365 | 4161.8745 | 73.5251 | 44115.079 | Glasaufdopplung | -33047.7593 | -42.83% | WP LW CH Zer | 1094.054 | 763.1909 | -819.5844 | -42.83% | -571.7262 | -42.83% | 1359.123 | 314.7015 | - | - | - | - | 1359.123 | 165.8% | 314.7015 | 55.04% | NEIN | JA | JA
2483 | Z | M1 | 70 | 52.81% | VA | W3 | ERMX | MFH-1 | Z_M1_70_53%_VA-ERMX | 73.5251 | 1970 | Zürich | 52.81% | 50% | 22.01% | Normal | Medium | 600 | 16 | 12.5 | 3 | 2.75 | I | 200 | 200 | 221.925 | 248.325 | 10.8343 | 21.6686 | 24.0441 | 82.5228 | 6.9535 | 7.42% | 14.84% | 16.47% | 56.51% | 4.762% | 146.0233 | 20.6242 | 0.5588 | 27.265 | 74.6635 | 25.04% | 56.75% | 6.9365 | 4161.8745 | 73.5251 | 44115.079 | Glasaufdopplung | -33047.7593 | -42.83% | WP E CH Mix | 18572.4483 | 1544.0278 | -13913.1066 | -42.83% | -1156.6716 | -42.83% | 1359.123 | 314.7015 | - | - | - | - | 1359.123 | 9.769% | 314.7015 | 27.21% | JA | JA | JA
2484 | Z | M1 | 70 | 52.81% | VA | ST | SOTH | MFH-1 | Z_M1_70_53%_VA-SOTH | 73.5251 | 1970 | Zürich | 52.81% | 50% | 22.01% | Normal | Medium | 600 | 16 | 12.5 | 3 | 2.75 | I | 200 | 200 | 221.925 | 248.325 | 10.8343 | 21.6686 | 24.0441 | 82.5228 | 6.9535 | 7.42% | 14.84% | 16.47% | 56.51% | 4.762% | 146.0233 | 20.6242 | 0.5588 | 27.265 | 74.6635 | 25.04% | 56.75% | 6.9365 | 4161.8745 | 73.5251 | 44115.079 | Glasaufdopplung | -33047.7593 | -42.83% | Solarthermie | 3111.274 | 766.2093 | -2330.7367 | -42.83% | -573.9874 | -42.83% | 1359.123 | 314.7015 | - | - | - | - | 1359.123 | 58.31% | 314.7015 | 54.83% | JA | JA | JA
2485 | Z | M1 | 70 | 52.81% | VA | HS | HO-SC | MFH-1 | Z_M1_70_53%_VA-HO-SC | 73.5251 | 1970 | Zürich | 52.81% | 50% | 22.01% | Normal | Medium | 600 | 16 | 12.5 | 3 | 2.75 | I | 200 | 200 | 221.925 | 248.325 | 10.8343 | 21.6686 | 24.0441 | 82.5228 | 6.9535 | 7.42% | 14.84% | 16.47% | 56.51% | 4.762% | 146.0233 | 20.6242 | 0.5588 | 27.265 | 74.6635 | 25.04% | 56.75% | 6.9365 | 4161.8745 | 73.5251 | 44115.079 | Glasaufdopplung | -33047.7593 | -42.83% | Holz Schnitzel | 1593.3329 | 555.331 | -1193.6073 | -42.83% | -416.013 | -42.83% | 1359.123 | 314.7015 | - | - | - | - | 1359.123 | 113.9% | 314.7015 | 75.65% | NEIN | JA | JA
2486 | Z | M1 | 70 | 52.81% | HO | ÖL | ÖL-HE | MFH-1 | Z_M1_70_53%_HO-ÖL-HE | 52.8615 | 1970 | Zürich | 52.81% | 50% | 22.01% | Normal | Medium | 600 | 16 | 12.5 | 3 | 2.75 | I | 200 | 200 | 221.925 | 248.325 | 10.8343 | 21.6686 | 24.0441 | 49.9984 | 5.3273 | 9.685% | 19.37% | 21.49% | 44.69% | 4.762% | 111.8727 | 20.6242 | 0.60104 | 27.265 | 67.8759 | 30.79% | 77.17% | 11.9472 | 7168.3452 | 52.8615 | 31716.9226 | Fensterersatz H | -45445.9156 | -58.9% | Öl-Heizung | 44051.2814 | 11418.0921 | -63119.3273 | -58.9% | -16360.5296 | -58.9% | 2656.274 | 663.4875 | 1110.3313 | 233.6215 | - | - | 3766.6054 | 5.967% | 897.109 | 5.483% | JA | JA | JA
2487 | Z | M1 | 70 | 52.81% | HO | FW | FEWA | MFH-1 | Z_M1_70_53%_HO-FEWA | 52.8615 | 1970 | Zürich | 52.81% | 50% | 22.01% | Normal | Medium | 600 | 16 | 12.5 | 3 | 2.75 | I | 200 | 200 | 221.925 | 248.325 | 10.8343 | 21.6686 | 24.0441 | 49.9984 | 5.3273 | 9.685% | 19.37% | 21.49% | 44.69% | 4.762% | 111.8727 | 20.6242 | 0.60104 | 27.265 | 67.8759 | 30.79% | 77.17% | 11.9472 | 7168.3452 | 52.8615 | 31716.9226 | Fensterersatz H | -45445.9156 | -58.9% | Fernwärme | 12500.1989 | 2455.263 | -17911.0373 | -58.9% | -3518.0485 | -58.9% | 2656.274 | 663.4875 | 1110.3313 | 233.6215 | - | - | 3766.6054 | 21.03% | 897.109 | 25.5% | JA | JA | JA
2488 | Z | M1 | 70 | 52.81% | HO | W1 | LWMX | MFH-1 | Z_M1_70_53%_HO-LWMX | 52.8615 | 1970 | Zürich | 52.81% | 50% | 22.01% | Normal | Medium | 600 | 16 | 12.5 | 3 | 2.75 | I | 200 | 200 | 221.925 | 248.325 | 10.8343 | 21.6686 | 24.0441 | 49.9984 | 5.3273 | 9.685% | 19.37% | 21.49% | 44.69% | 4.762% | 111.8727 | 20.6242 | 0.60104 | 27.265 | 67.8759 | 30.79% | 77.17% | 11.9472 | 7168.3452 | 52.8615 | 31716.9226 | Fensterersatz H | -45445.9156 | -58.9% | WP LW CH Mix | 24866.0673 | 1839.5815 | -35629.5979 | -58.9% | -2635.8631 | -58.9% | 2656.274 | 663.4875 | 1110.3313 | 233.6215 | - | - | 3766.6054 | 10.57% | 897.109 | 34.03% | JA | JA | JA
2489 | Z | M1 | 70 | 52.81% | HO | W2 | LWCH | MFH-1 | Z_M1_70_53%_HO-LWCH | 52.8615 | 1970 | Zürich | 52.81% | 50% | 22.01% | Normal | Medium | 600 | 16 | 12.5 | 3 | 2.75 | I | 200 | 200 | 221.925 | 248.325 | 10.8343 | 21.6686 | 24.0441 | 49.9984 | 5.3273 | 9.685% | 19.37% | 21.49% | 44.69% | 4.762% | 111.8727 | 20.6242 | 0.60104 | 27.265 | 67.8759 | 30.79% | 77.17% | 11.9472 | 7168.3452 | 52.8615 | 31716.9226 | Fensterersatz H | -45445.9156 | -58.9% | WP LW CH Zer | 786.5797 | 548.7028 | -1127.0587 | -58.9% | -786.2143 | -58.9% | 2656.274 | 663.4875 | 1110.3313 | 233.6215 | - | - | 3766.6054 | 334.2% | 897.109 | 114.1% | NEIN | NEIN | NEIN
2490 | Z | M1 | 70 | 52.81% | HO | W3 | ERMX | MFH-1 | Z_M1_70_53%_HO-ERMX | 52.8615 | 1970 | Zürich | 52.81% | 50% | 22.01% | Normal | Medium | 600 | 16 | 12.5 | 3 | 2.75 | I | 200 | 200 | 221.925 | 248.325 | 10.8343 | 21.6686 | 24.0441 | 49.9984 | 5.3273 | 9.685% | 19.37% | 21.49% | 44.69% | 4.762% | 111.8727 | 20.6242 | 0.60104 | 27.265 | 67.8759 | 30.79% | 77.17% | 11.9472 | 7168.3452 | 52.8615 | 31716.9226 | Fensterersatz H | -45445.9156 | -58.9% | WP E CH Mix | 13352.8244 | 1110.0923 | -19132.7305 | -58.9% | -1590.607 | -58.9% | 2656.274 | 663.4875 | 1110.3313 | 233.6215 | - | - | 3766.6054 | 19.69% | 897.109 | 56.4% | JA | JA | JA
2491 | Z | M1 | 70 | 52.81% | HO | ST | SOTH | MFH-1 | Z_M1_70_53%_HO-SOTH | 52.8615 | 1970 | Zürich | 52.81% | 50% | 22.01% | Normal | Medium | 600 | 16 | 12.5 | 3 | 2.75 | I | 200 | 200 | 221.925 | 248.325 | 10.8343 | 21.6686 | 24.0441 | 49.9984 | 5.3273 | 9.685% | 19.37% | 21.49% | 44.69% | 4.762% | 111.8727 | 20.6242 | 0.60104 | 27.265 | 67.8759 | 30.79% | 77.17% | 11.9472 | 7168.3452 | 52.8615 | 31716.9226 | Fensterersatz H | -45445.9156 | -58.9% | Solarthermie | 2236.8777 | 550.8729 | -3205.133 | -58.9% | -789.3238 | -58.9% | 2656.274 | 663.4875 | 1110.3313 | 233.6215 | - | - | 3766.6054 | 117.5% | 897.109 | 113.7% | NEIN | NEIN | NEIN
2492 | Z | M1 | 70 | 52.81% | HO | HS | HO-SC | MFH-1 | Z_M1_70_53%_HO-HO-SC | 52.8615 | 1970 | Zürich | 52.81% | 50% | 22.01% | Normal | Medium | 600 | 16 | 12.5 | 3 | 2.75 | I | 200 | 200 | 221.925 | 248.325 | 10.8343 | 21.6686 | 24.0441 | 49.9984 | 5.3273 | 9.685% | 19.37% | 21.49% | 44.69% | 4.762% | 111.8727 | 20.6242 | 0.60104 | 27.265 | 67.8759 | 30.79% | 77.17% | 11.9472 | 7168.3452 | 52.8615 | 31716.9226 | Fensterersatz H | -45445.9156 | -58.9% | Holz Schnitzel | 1145.5406 | 399.2601 | -1641.3995 | -58.9% | -572.0839 | -58.9% | 2656.274 | 663.4875 | 1110.3313 | 233.6215 | - | - | 3766.6054 | 229.5% | 897.109 | 156.8% | NEIN | NEIN | NEIN
2493 | Z | M1 | 70 | 52.81% | HM | ÖL | ÖL-HE | MFH-1 | Z_M1_70_53%_HM-ÖL-HE | 53.7735 | 1970 | Zürich | 52.81% | 50% | 22.01% | Normal | Medium | 600 | 16 | 12.5 | 3 | 2.75 | I | 200 | 200 | 221.925 | 248.325 | 10.8343 | 21.6686 | 24.0441 | 51.3233 | 5.3935 | 9.566% | 19.13% | 21.23% | 45.31% | 4.762% | 113.2639 | 20.6242 | 0.59837 | 27.265 | 67.8759 | 30.33% | 75.53% | 11.5796 | 6947.7356 | 53.7735 | 32264.1166 | Fensterersatz HM | -44898.7216 | -58.19% | Öl-Heizung | 44811.2731 | 11615.082 | -62359.3356 | -58.19% | -16163.5398 | -58.19% | 2656.274 | 663.4875 | 1451.9357 | 318.139 | - | - | 4108.2098 | 6.588% | 981.6265 | 6.073% | JA | JA | JA
2494 | Z | M1 | 70 | 52.81% | HM | FW | FEWA | MFH-1 | Z_M1_70_53%_HM-FEWA | 53.7735 | 1970 | Zürich | 52.81% | 50% | 22.01% | Normal | Medium | 600 | 16 | 12.5 | 3 | 2.75 | I | 200 | 200 | 221.925 | 248.325 | 10.8343 | 21.6686 | 24.0441 | 51.3233 | 5.3935 | 9.566% | 19.13% | 21.23% | 45.31% | 4.762% | 113.2639 | 20.6242 | 0.59837 | 27.265 | 67.8759 | 30.33% | 75.53% | 11.5796 | 6947.7356 | 53.7735 | 32264.1166 | Fensterersatz HM | -44898.7216 | -58.19% | Fernwärme | 12715.8577 | 2497.6222 | -17695.3785 | -58.19% | -3475.6893 | -58.19% | 2656.274 | 663.4875 | 1451.9357 | 318.139 | - | - | 4108.2098 | 23.22% | 981.6265 | 28.24% | JA | JA | JA
2495 | Z | M1 | 70 | 52.81% | HM | W1 | LWMX | MFH-1 | Z_M1_70_53%_HM-LWMX | 53.7735 | 1970 | Zürich | 52.81% | 50% | 22.01% | Normal | Medium | 600 | 16 | 12.5 | 3 | 2.75 | I | 200 | 200 | 221.925 | 248.325 | 10.8343 | 21.6686 | 24.0441 | 51.3233 | 5.3935 | 9.566% | 19.13% | 21.23% | 45.31% | 4.762% | 113.2639 | 20.6242 | 0.59837 | 27.265 | 67.8759 | 30.33% | 75.53% | 11.5796 | 6947.7356 | 53.7735 | 32264.1166 | Fensterersatz HM | -44898.7216 | -58.19% | WP LW CH Mix | 25295.0675 | 1871.3188 | -35200.5978 | -58.19% | -2604.1259 | -58.19% | 2656.274 | 663.4875 | 1451.9357 | 318.139 | - | - | 4108.2098 | 11.67% | 981.6265 | 37.7% | JA | JA | JA
2496 | Z | M1 | 70 | 52.81% | HM | W2 | LWCH | MFH-1 | Z_M1_70_53%_HM-LWCH | 53.7735 | 1970 | Zürich | 52.81% | 50% | 22.01% | Normal | Medium | 600 | 16 | 12.5 | 3 | 2.75 | I | 200 | 200 | 221.925 | 248.325 | 10.8343 | 21.6686 | 24.0441 | 51.3233 | 5.3935 | 9.566% | 19.13% | 21.23% | 45.31% | 4.762% | 113.2639 | 20.6242 | 0.59837 | 27.265 | 67.8759 | 30.33% | 75.53% | 11.5796 | 6947.7356 | 53.7735 | 32264.1166 | Fensterersatz HM | -44898.7216 | -58.19% | WP LW CH Zer | 800.1501 | 558.1692 | -1113.4883 | -58.19% | -776.7479 | -58.19% | 2656.274 | 663.4875 | 1451.9357 | 318.139 | - | - | 4108.2098 | 368.9% | 981.6265 | 126.4% | NEIN | NEIN | NEIN
2497 | Z | M1 | 70 | 52.81% | HM | W3 | ERMX | MFH-1 | Z_M1_70_53%_HM-ERMX | 53.7735 | 1970 | Zürich | 52.81% | 50% | 22.01% | Normal | Medium | 600 | 16 | 12.5 | 3 | 2.75 | I | 200 | 200 | 221.925 | 248.325 | 10.8343 | 21.6686 | 24.0441 | 51.3233 | 5.3935 | 9.566% | 19.13% | 21.23% | 45.31% | 4.762% | 113.2639 | 20.6242 | 0.59837 | 27.265 | 67.8759 | 30.33% | 75.53% | 11.5796 | 6947.7356 | 53.7735 | 32264.1166 | Fensterersatz HM | -44898.7216 | -58.19% | WP E CH Mix | 13583.1931 | 1129.2441 | -18902.3618 | -58.19% | -1571.4553 | -58.19% | 2656.274 | 663.4875 | 1451.9357 | 318.139 | - | - | 4108.2098 | 21.73% | 981.6265 | 62.47% | JA | JA | JA
2498 | Z | M1 | 70 | 52.81% | HM | ST | SOTH | MFH-1 | Z_M1_70_53%_HM-SOTH | 53.7735 | 1970 | Zürich | 52.81% | 50% | 22.01% | Normal | Medium | 600 | 16 | 12.5 | 3 | 2.75 | I | 200 | 200 | 221.925 | 248.325 | 10.8343 | 21.6686 | 24.0441 | 51.3233 | 5.3935 | 9.566% | 19.13% | 21.23% | 45.31% | 4.762% | 113.2639 | 20.6242 | 0.59837 | 27.265 | 67.8759 | 30.33% | 75.53% | 11.5796 | 6947.7356 | 53.7735 | 32264.1166 | Fensterersatz HM | -44898.7216 | -58.19% | Solarthermie | 2275.4693 | 560.3768 | -3166.5414 | -58.19% | -779.8199 | -58.19% | 2656.274 | 663.4875 | 1451.9357 | 318.139 | - | - | 4108.2098 | 129.7% | 981.6265 | 125.9% | NEIN | NEIN | NEIN
2499 | Z | M1 | 70 | 52.81% | HM | HS | HO-SC | MFH-1 | Z_M1_70_53%_HM-HO-SC | 53.7735 | 1970 | Zürich | 52.81% | 50% | 22.01% | Normal | Medium | 600 | 16 | 12.5 | 3 | 2.75 | I | 200 | 200 | 221.925 | 248.325 | 10.8343 | 21.6686 | 24.0441 | 51.3233 | 5.3935 | 9.566% | 19.13% | 21.23% | 45.31% | 4.762% | 113.2639 | 20.6242 | 0.59837 | 27.265 | 67.8759 | 30.33% | 75.53% | 11.5796 | 6947.7356 | 53.7735 | 32264.1166 | Fensterersatz HM | -44898.7216 | -58.19% | Holz Schnitzel | 1165.304 | 406.1483 | -1621.6362 | -58.19% | -565.1957 | -58.19% | 2656.274 | 663.4875 | 1451.9357 | 318.139 | - | - | 4108.2098 | 253.3% | 981.6265 | 173.7% | NEIN | NEIN | NEIN
2500 | Z | M1 | 70 | 52.81% | KU | ÖL | ÖL-HE | MFH-1 | Z_M1_70_53%_KU-ÖL-HE | 51.9584 | 1970 | Zürich | 52.81% | 50% | 22.01% | Normal | Medium | 600 | 16 | 12.5 | 3 | 2.75 | I | 200 | 200 | 221.925 | 248.325 | 10.8343 | 21.6686 | 24.0441 | 48.6734 | 5.261 | 9.806% | 19.61% | 21.76% | 44.06% | 4.762% | 110.4815 | 20.6242 | 0.60369 | 27.265 | 67.8759 | 31.25% | 78.86% | 12.3216 | 7392.9746 | 51.9584 | 31175.0582 | Fensterersatz K | -45987.78 | -59.6% | Öl-Heizung | 43298.692 | 11223.021 | -63871.9167 | -59.6% | -16555.6008 | -59.6% | 2656.274 | 663.4875 | 1816.609 | 350.8057 | - | - | 4472.8831 | 7.003% | 1014.2932 | 6.127% | JA | JA | JA
2501 | Z | M1 | 70 | 52.81% | KU | FW | FEWA | MFH-1 | Z_M1_70_53%_KU-FEWA | 51.9584 | 1970 | Zürich | 52.81% | 50% | 22.01% | Normal | Medium | 600 | 16 | 12.5 | 3 | 2.75 | I | 200 | 200 | 221.925 | 248.325 | 10.8343 | 21.6686 | 24.0441 | 48.6734 | 5.261 | 9.806% | 19.61% | 21.76% | 44.06% | 4.762% | 110.4815 | 20.6242 | 0.60369 | 27.265 | 67.8759 | 31.25% | 78.86% | 12.3216 | 7392.9746 | 51.9584 | 31175.0582 | Fensterersatz K | -45987.78 | -59.6% | Fernwärme | 12286.6406 | 2413.3163 | -18124.5957 | -59.6% | -3559.9952 | -59.6% | 2656.274 | 663.4875 | 1816.609 | 350.8057 | - | - | 4472.8831 | 24.68% | 1014.2932 | 28.49% | JA | JA | JA
2502 | Z | M1 | 70 | 52.81% | KU | W1 | LWMX | MFH-1 | Z_M1_70_53%_KU-LWMX | 51.9584 | 1970 | Zürich | 52.81% | 50% | 22.01% | Normal | Medium | 600 | 16 | 12.5 | 3 | 2.75 | I | 200 | 200 | 221.925 | 248.325 | 10.8343 | 21.6686 | 24.0441 | 48.6734 | 5.261 | 9.806% | 19.61% | 21.76% | 44.06% | 4.762% | 110.4815 | 20.6242 | 0.60369 | 27.265 | 67.8759 | 31.25% | 78.86% | 12.3216 | 7392.9746 | 51.9584 | 31175.0582 | Fensterersatz K | -45987.78 | -59.6% | WP LW CH Mix | 24441.2457 | 1808.1534 | -36054.4195 | -59.6% | -2667.2912 | -59.6% | 2656.274 | 663.4875 | 1816.609 | 350.8057 | - | - | 4472.8831 | 12.41% | 1014.2932 | 38.03% | JA | JA | JA
2503 | Z | M1 | 70 | 52.81% | KU | W2 | LWCH | MFH-1 | Z_M1_70_53%_KU-LWCH | 51.9584 | 1970 | Zürich | 52.81% | 50% | 22.01% | Normal | Medium | 600 | 16 | 12.5 | 3 | 2.75 | I | 200 | 200 | 221.925 | 248.325 | 10.8343 | 21.6686 | 24.0441 | 48.6734 | 5.261 | 9.806% | 19.61% | 21.76% | 44.06% | 4.762% | 110.4815 | 20.6242 | 0.60369 | 27.265 | 67.8759 | 31.25% | 78.86% | 12.3216 | 7392.9746 | 51.9584 | 31175.0582 | Fensterersatz K | -45987.78 | -59.6% | WP LW CH Zer | 773.1414 | 539.3285 | -1140.4969 | -59.6% | -795.5886 | -59.6% | 2656.274 | 663.4875 | 1816.609 | 350.8057 | - | - | 4472.8831 | 392.2% | 1014.2932 | 127.5% | NEIN | NEIN | NEIN
2504 | Z | M1 | 70 | 52.81% | KU | W3 | ERMX | MFH-1 | Z_M1_70_53%_KU-ERMX | 51.9584 | 1970 | Zürich | 52.81% | 50% | 22.01% | Normal | Medium | 600 | 16 | 12.5 | 3 | 2.75 | I | 200 | 200 | 221.925 | 248.325 | 10.8343 | 21.6686 | 24.0441 | 48.6734 | 5.261 | 9.806% | 19.61% | 21.76% | 44.06% | 4.762% | 110.4815 | 20.6242 | 0.60369 | 27.265 | 67.8759 | 31.25% | 78.86% | 12.3216 | 7392.9746 | 51.9584 | 31175.0582 | Fensterersatz K | -45987.78 | -59.6% | WP E CH Mix | 13124.6995 | 1091.127 | -19360.8554 | -59.6% | -1609.5723 | -59.6% | 2656.274 | 663.4875 | 1816.609 | 350.8057 | - | - | 4472.8831 | 23.1% | 1014.2932 | 63.02% | JA | JA | JA
2505 | Z | M1 | 70 | 52.81% | KU | ST | SOTH | MFH-1 | Z_M1_70_53%_KU-SOTH | 51.9584 | 1970 | Zürich | 52.81% | 50% | 22.01% | Normal | Medium | 600 | 16 | 12.5 | 3 | 2.75 | I | 200 | 200 | 221.925 | 248.325 | 10.8343 | 21.6686 | 24.0441 | 48.6734 | 5.261 | 9.806% | 19.61% | 21.76% | 44.06% | 4.762% | 110.4815 | 20.6242 | 0.60369 | 27.265 | 67.8759 | 31.25% | 78.86% | 12.3216 | 7392.9746 | 51.9584 | 31175.0582 | Fensterersatz K | -45987.78 | -59.6% | Solarthermie | 2198.662 | 541.4615 | -3243.3487 | -59.6% | -798.7351 | -59.6% | 2656.274 | 663.4875 | 1816.609 | 350.8057 | - | - | 4472.8831 | 137.9% | 1014.2932 | 127% | NEIN | NEIN | NEIN
2506 | Z | M1 | 70 | 52.81% | KU | HS | HO-SC | MFH-1 | Z_M1_70_53%_KU-HO-SC | 51.9584 | 1970 | Zürich | 52.81% | 50% | 22.01% | Normal | Medium | 600 | 16 | 12.5 | 3 | 2.75 | I | 200 | 200 | 221.925 | 248.325 | 10.8343 | 21.6686 | 24.0441 | 48.6734 | 5.261 | 9.806% | 19.61% | 21.76% | 44.06% | 4.762% | 110.4815 | 20.6242 | 0.60369 | 27.265 | 67.8759 | 31.25% | 78.86% | 12.3216 | 7392.9746 | 51.9584 | 31175.0582 | Fensterersatz K | -45987.78 | -59.6% | Holz Schnitzel | 1125.9698 | 392.439 | -1660.9704 | -59.6% | -578.905 | -59.6% | 2656.274 | 663.4875 | 1816.609 | 350.8057 | - | - | 4472.8831 | 269.3% | 1014.2932 | 175.2% | NEIN | NEIN | NEIN
2507 | Z | M1 | 70 | 52.81% | ME | ÖL | ÖL-HE | MFH-1 | Z_M1_70_53%_ME-ÖL-HE | 55.6245 | 1970 | Zürich | 52.81% | 50% | 22.01% | Normal | Medium | 600 | 16 | 12.5 | 3 | 2.75 | I | 200 | 200 | 221.925 | 248.325 | 10.8343 | 21.6686 | 24.0441 | 53.9732 | 5.526 | 9.336% | 18.67% | 20.72% | 46.51% | 4.762% | 116.0463 | 20.6242 | 0.593 | 27.265 | 67.8759 | 29.45% | 72.36% | 10.8646 | 6518.7669 | 55.6245 | 33374.7274 | Fensterersatz M | -43788.1108 | -56.75% | Öl-Heizung | 46353.7881 | 12014.9019 | -60816.8206 | -56.75% | -15763.7199 | -56.75% | 2656.274 | 663.4875 | 2379.8101 | 567.6461 | - | - | 5036.0842 | 8.281% | 1231.1337 | 7.81% | JA | JA | JA
2508 | Z | M1 | 70 | 52.81% | ME | FW | FEWA | MFH-1 | Z_M1_70_53%_ME-FEWA | 55.6245 | 1970 | Zürich | 52.81% | 50% | 22.01% | Normal | Medium | 600 | 16 | 12.5 | 3 | 2.75 | I | 200 | 200 | 221.925 | 248.325 | 10.8343 | 21.6686 | 24.0441 | 53.9732 | 5.526 | 9.336% | 18.67% | 20.72% | 46.51% | 4.762% | 116.0463 | 20.6242 | 0.593 | 27.265 | 67.8759 | 29.45% | 72.36% | 10.8646 | 6518.7669 | 55.6245 | 33374.7274 | Fensterersatz M | -43788.1108 | -56.75% | Fernwärme | 13153.569 | 2583.5965 | -17257.6672 | -56.75% | -3389.7149 | -56.75% | 2656.274 | 663.4875 | 2379.8101 | 567.6461 | - | - | 5036.0842 | 29.18% | 1231.1337 | 36.32% | JA | JA | JA
2509 | Z | M1 | 70 | 52.81% | ME | W1 | LWMX | MFH-1 | Z_M1_70_53%_ME-LWMX | 55.6245 | 1970 | Zürich | 52.81% | 50% | 22.01% | Normal | Medium | 600 | 16 | 12.5 | 3 | 2.75 | I | 200 | 200 | 221.925 | 248.325 | 10.8343 | 21.6686 | 24.0441 | 53.9732 | 5.526 | 9.336% | 18.67% | 20.72% | 46.51% | 4.762% | 116.0463 | 20.6242 | 0.593 | 27.265 | 67.8759 | 29.45% | 72.36% | 10.8646 | 6518.7669 | 55.6245 | 33374.7274 | Fensterersatz M | -43788.1108 | -56.75% | WP LW CH Mix | 26165.7863 | 1935.7342 | -34329.8789 | -56.75% | -2539.7104 | -56.75% | 2656.274 | 663.4875 | 2379.8101 | 567.6461 | - | - | 5036.0842 | 14.67% | 1231.1337 | 48.48% | JA | JA | JA
2510 | Z | M1 | 70 | 52.81% | ME | W2 | LWCH | MFH-1 | Z_M1_70_53%_ME-LWCH | 55.6245 | 1970 | Zürich | 52.81% | 50% | 22.01% | Normal | Medium | 600 | 16 | 12.5 | 3 | 2.75 | I | 200 | 200 | 221.925 | 248.325 | 10.8343 | 21.6686 | 24.0441 | 53.9732 | 5.526 | 9.336% | 18.67% | 20.72% | 46.51% | 4.762% | 116.0463 | 20.6242 | 0.593 | 27.265 | 67.8759 | 29.45% | 72.36% | 10.8646 | 6518.7669 | 55.6245 | 33374.7274 | Fensterersatz M | -43788.1108 | -56.75% | WP LW CH Zer | 827.6932 | 577.3828 | -1085.9451 | -56.75% | -757.5343 | -56.75% | 2656.274 | 663.4875 | 2379.8101 | 567.6461 | - | - | 5036.0842 | 463.8% | 1231.1337 | 162.5% | NEIN | NEIN | NEIN
2511 | Z | M1 | 70 | 52.81% | ME | W3 | ERMX | MFH-1 | Z_M1_70_53%_ME-ERMX | 55.6245 | 1970 | Zürich | 52.81% | 50% | 22.01% | Normal | Medium | 600 | 16 | 12.5 | 3 | 2.75 | I | 200 | 200 | 221.925 | 248.325 | 10.8343 | 21.6686 | 24.0441 | 53.9732 | 5.526 | 9.336% | 18.67% | 20.72% | 46.51% | 4.762% | 116.0463 | 20.6242 | 0.593 | 27.265 | 67.8759 | 29.45% | 72.36% | 10.8646 | 6518.7669 | 55.6245 | 33374.7274 | Fensterersatz M | -43788.1108 | -56.75% | WP E CH Mix | 14050.7602 | 1168.1155 | -18434.7947 | -56.75% | -1532.5839 | -56.75% | 2656.274 | 663.4875 | 2379.8101 | 567.6461 | - | - | 5036.0842 | 27.32% | 1231.1337 | 80.33% | JA | JA | JA
2512 | Z | M1 | 70 | 52.81% | ME | ST | SOTH | MFH-1 | Z_M1_70_53%_ME-SOTH | 55.6245 | 1970 | Zürich | 52.81% | 50% | 22.01% | Normal | Medium | 600 | 16 | 12.5 | 3 | 2.75 | I | 200 | 200 | 221.925 | 248.325 | 10.8343 | 21.6686 | 24.0441 | 53.9732 | 5.526 | 9.336% | 18.67% | 20.72% | 46.51% | 4.762% | 116.0463 | 20.6242 | 0.593 | 27.265 | 67.8759 | 29.45% | 72.36% | 10.8646 | 6518.7669 | 55.6245 | 33374.7274 | Fensterersatz M | -43788.1108 | -56.75% | Solarthermie | 2353.7966 | 579.6663 | -3088.2141 | -56.75% | -760.5303 | -56.75% | 2656.274 | 663.4875 | 2379.8101 | 567.6461 | - | - | 5036.0842 | 163.1% | 1231.1337 | 161.9% | NEIN | NEIN | NEIN
2513 | Z | M1 | 70 | 52.81% | ME | HS | HO-SC | MFH-1 | Z_M1_70_53%_ME-HO-SC | 55.6245 | 1970 | Zürich | 52.81% | 50% | 22.01% | Normal | Medium | 600 | 16 | 12.5 | 3 | 2.75 | I | 200 | 200 | 221.925 | 248.325 | 10.8343 | 21.6686 | 24.0441 | 53.9732 | 5.526 | 9.336% | 18.67% | 20.72% | 46.51% | 4.762% | 116.0463 | 20.6242 | 0.593 | 27.265 | 67.8759 | 29.45% | 72.36% | 10.8646 | 6518.7669 | 55.6245 | 33374.7274 | Fensterersatz M | -43788.1108 | -56.75% | Holz Schnitzel | 1205.4166 | 420.1289 | -1581.5235 | -56.75% | -551.215 | -56.75% | 2656.274 | 663.4875 | 2379.8101 | 567.6461 | - | - | 5036.0842 | 318.4% | 1231.1337 | 223.3% | NEIN | NEIN | NEIN
2514 | Z | M1 | 70 | 52.81% | GH | ÖL | ÖL-HE | MFH-1 | Z_M1_70_53%_GH-ÖL-HE | 21.5792 | 1970 | Zürich | 52.81% | 50% | 22.01% | Normal | Medium | 600 | 16 | 12.5 | 3 | 2.75 | I | 200 | 200 | 221.925 | 248.325 | 3.8694 | 4.6433 | 5.8393 | 49.9984 | 12.8701 | 5.011% | 6.013% | 7.562% | 64.75% | 16.67% | 77.2204 | 20.6242 | 0.77945 | 27.265 | 67.8759 | 54.07% | 245.2% | 14.4729 | 8683.7256 | 21.5792 | 12947.4961 | Gebäudehülle | -64215.3421 | -83.22% | Öl-Heizung | 17982.6335 | 4661.0986 | -89187.9752 | -83.22% | -23117.5232 | -83.22% | 2656.274 | 663.4875 | 1475.8922 | 304.88 | 3598.93 | 981.925 | 7731.0963 | 8.668% | 1950.2925 | 8.436% | JA | JA | JA
2515 | Z | M1 | 70 | 52.81% | GH | FW | FEWA | MFH-1 | Z_M1_70_53%_GH-FEWA | 21.5792 | 1970 | Zürich | 52.81% | 50% | 22.01% | Normal | Medium | 600 | 16 | 12.5 | 3 | 2.75 | I | 200 | 200 | 221.925 | 248.325 | 3.8694 | 4.6433 | 5.8393 | 49.9984 | 12.8701 | 5.011% | 6.013% | 7.562% | 64.75% | 16.67% | 77.2204 | 20.6242 | 0.77945 | 27.265 | 67.8759 | 54.07% | 245.2% | 14.4729 | 8683.7256 | 21.5792 | 12947.4961 | Gebäudehülle | -64215.3421 | -83.22% | Fernwärme | 5102.8367 | 1002.2885 | -25308.3995 | -83.22% | -4971.023 | -83.22% | 2656.274 | 663.4875 | 1475.8922 | 304.88 | 3598.93 | 981.925 | 7731.0963 | 30.55% | 1950.2925 | 39.23% | JA | JA | JA
2516 | Z | M1 | 70 | 52.81% | GH | W1 | LWMX | MFH-1 | Z_M1_70_53%_GH-LWMX | 21.5792 | 1970 | Zürich | 52.81% | 50% | 22.01% | Normal | Medium | 600 | 16 | 12.5 | 3 | 2.75 | I | 200 | 200 | 221.925 | 248.325 | 3.8694 | 4.6433 | 5.8393 | 49.9984 | 12.8701 | 5.011% | 6.013% | 7.562% | 64.75% | 16.67% | 77.2204 | 20.6242 | 0.77945 | 27.265 | 67.8759 | 54.07% | 245.2% | 14.4729 | 8683.7256 | 21.5792 | 12947.4961 | Gebäudehülle | -64215.3421 | -83.22% | WP LW CH Mix | 10150.837 | 750.9548 | -50344.8282 | -83.22% | -3724.4898 | -83.22% | 2656.274 | 663.4875 | 1475.8922 | 304.88 | 3598.93 | 981.925 | 7731.0963 | 15.36% | 1950.2925 | 52.36% | JA | JA | JA
2517 | Z | M1 | 70 | 52.81% | GH | W2 | LWCH | MFH-1 | Z_M1_70_53%_GH-LWCH | 21.5792 | 1970 | Zürich | 52.81% | 50% | 22.01% | Normal | Medium | 600 | 16 | 12.5 | 3 | 2.75 | I | 200 | 200 | 221.925 | 248.325 | 3.8694 | 4.6433 | 5.8393 | 49.9984 | 12.8701 | 5.011% | 6.013% | 7.562% | 64.75% | 16.67% | 77.2204 | 20.6242 | 0.77945 | 27.265 | 67.8759 | 54.07% | 245.2% | 14.4729 | 8683.7256 | 21.5792 | 12947.4961 | Gebäudehülle | -64215.3421 | -83.22% | WP LW CH Zer | 321.0979 | 223.9917 | -1592.5405 | -83.22% | -1110.9254 | -83.22% | 2656.274 | 663.4875 | 1475.8922 | 304.88 | 3598.93 | 981.925 | 7731.0963 | 485.5% | 1950.2925 | 175.6% | NEIN | NEIN | NEIN
2518 | Z | M1 | 70 | 52.81% | GH | W3 | ERMX | MFH-1 | Z_M1_70_53%_GH-ERMX | 21.5792 | 1970 | Zürich | 52.81% | 50% | 22.01% | Normal | Medium | 600 | 16 | 12.5 | 3 | 2.75 | I | 200 | 200 | 221.925 | 248.325 | 3.8694 | 4.6433 | 5.8393 | 49.9984 | 12.8701 | 5.011% | 6.013% | 7.562% | 64.75% | 16.67% | 77.2204 | 20.6242 | 0.77945 | 27.265 | 67.8759 | 54.07% | 245.2% | 14.4729 | 8683.7256 | 21.5792 | 12947.4961 | Gebäudehülle | -64215.3421 | -83.22% | WP E CH Mix | 5450.8959 | 453.1624 | -27034.659 | -83.22% | -2247.537 | -83.22% | 2656.274 | 663.4875 | 1475.8922 | 304.88 | 3598.93 | 981.925 | 7731.0963 | 28.6% | 1950.2925 | 86.77% | JA | JA | JA
2519 | Z | M1 | 70 | 52.81% | GH | ST | SOTH | MFH-1 | Z_M1_70_53%_GH-SOTH | 21.5792 | 1970 | Zürich | 52.81% | 50% | 22.01% | Normal | Medium | 600 | 16 | 12.5 | 3 | 2.75 | I | 200 | 200 | 221.925 | 248.325 | 3.8694 | 4.6433 | 5.8393 | 49.9984 | 12.8701 | 5.011% | 6.013% | 7.562% | 64.75% | 16.67% | 77.2204 | 20.6242 | 0.77945 | 27.265 | 67.8759 | 54.07% | 245.2% | 14.4729 | 8683.7256 | 21.5792 | 12947.4961 | Gebäudehülle | -64215.3421 | -83.22% | Solarthermie | 913.1392 | 224.8776 | -4528.8715 | -83.22% | -1115.3191 | -83.22% | 2656.274 | 663.4875 | 1475.8922 | 304.88 | 3598.93 | 981.925 | 7731.0963 | 170.7% | 1950.2925 | 174.9% | NEIN | NEIN | NEIN
2520 | Z | M1 | 70 | 52.81% | GH | HS | HO-SC | MFH-1 | Z_M1_70_53%_GH-HO-SC | 21.5792 | 1970 | Zürich | 52.81% | 50% | 22.01% | Normal | Medium | 600 | 16 | 12.5 | 3 | 2.75 | I | 200 | 200 | 221.925 | 248.325 | 3.8694 | 4.6433 | 5.8393 | 49.9984 | 12.8701 | 5.011% | 6.013% | 7.562% | 64.75% | 16.67% | 77.2204 | 20.6242 | 0.77945 | 27.265 | 67.8759 | 54.07% | 245.2% | 14.4729 | 8683.7256 | 21.5792 | 12947.4961 | Gebäudehülle | -64215.3421 | -83.22% | Holz Schnitzel | 467.6331 | 162.9861 | -2319.3071 | -83.22% | -808.3578 | -83.22% | 2656.274 | 663.4875 | 1475.8922 | 304.88 | 3598.93 | 981.925 | 7731.0963 | 333.3% | 1950.2925 | 241.3% | NEIN | NEIN | NEIN
2521 | Z | M2 | 70 | 18.12% | IZ | ÖL | ÖL-HE | MFH-2 | Z_M2_70_18%_IZ-ÖL-HE | 61.5671 | 1970 | Zürich | 18.12% | 20% | 22.01% | Normal | Medium | 1500 | 25 | 15 | 4 | 2.75 | I | 375 | 375 | 720.5 | 159.5 | 8.1257 | 16.2515 | 31.2245 | 32.2195 | 4.3911 | 8.812% | 17.62% | 33.86% | 34.94% | 4.762% | 92.2123 | 20.6242 | 0.45437 | 27.265 | 27.9011 | 11.24% | 20.59% | 2.2576 | 3386.3932 | 61.5671 | 92350.7212 | Ist-Zustand | - | - | Öl-Heizung | 128264.8906 | 33246.2596 |  |  |  |  | - | - | - | - | - | - | - | - | - | - | JA | JA | JA
2522 | Z | M2 | 70 | 18.12% | IZ | FW | FEWA | MFH-2 | Z_M2_70_18%_IZ-FEWA | 61.5671 | 1970 | Zürich | 18.12% | 20% | 22.01% | Normal | Medium | 1500 | 25 | 15 | 4 | 2.75 | I | 375 | 375 | 720.5 | 159.5 | 8.1257 | 16.2515 | 31.2245 | 32.2195 | 4.3911 | 8.812% | 17.62% | 33.86% | 34.94% | 4.762% | 92.2123 | 20.6242 | 0.45437 | 27.265 | 27.9011 | 11.24% | 20.59% | 2.2576 | 3386.3932 | 61.5671 | 92350.7212 | Ist-Zustand | - | - | Fernwärme | 36397.0489 | 7149.0323 | -91867.8416 | -71.62% | -26097.2273 | -78.5% | - | - | - | - | - | - | - | - | - | - | JA | JA | JA
2523 | Z | M2 | 70 | 18.12% | IZ | W1 | LWMX | MFH-2 | Z_M2_70_18%_IZ-LWMX | 61.5671 | 1970 | Zürich | 18.12% | 20% | 22.01% | Normal | Medium | 1500 | 25 | 15 | 4 | 2.75 | I | 375 | 375 | 720.5 | 159.5 | 8.1257 | 16.2515 | 31.2245 | 32.2195 | 4.3911 | 8.812% | 17.62% | 33.86% | 34.94% | 4.762% | 92.2123 | 20.6242 | 0.45437 | 27.265 | 27.9011 | 11.24% | 20.59% | 2.2576 | 3386.3932 | 61.5671 | 92350.7212 | Ist-Zustand | - | - | WP LW CH Mix | 72402.9654 | 5356.3418 | -55861.9251 | -43.55% | -27889.9178 | -83.89% | - | - | - | - | - | - | - | - | - | - | JA | JA | JA
2524 | Z | M2 | 70 | 18.12% | IZ | W2 | LWCH | MFH-2 | Z_M2_70_18%_IZ-LWCH | 61.5671 | 1970 | Zürich | 18.12% | 20% | 22.01% | Normal | Medium | 1500 | 25 | 15 | 4 | 2.75 | I | 375 | 375 | 720.5 | 159.5 | 8.1257 | 16.2515 | 31.2245 | 32.2195 | 4.3911 | 8.812% | 17.62% | 33.86% | 34.94% | 4.762% | 92.2123 | 20.6242 | 0.45437 | 27.265 | 27.9011 | 11.24% | 20.59% | 2.2576 | 3386.3932 | 61.5671 | 92350.7212 | Ist-Zustand | - | - | WP LW CH Zer | 2290.2979 | 1597.6675 | -125974.5927 | -98.21% | -31648.5922 | -95.19% | - | - | - | - | - | - | - | - | - | - | JA | JA | JA
2525 | Z | M2 | 70 | 18.12% | IZ | W3 | ERMX | MFH-2 | Z_M2_70_18%_IZ-ERMX | 61.5671 | 1970 | Zürich | 18.12% | 20% | 22.01% | Normal | Medium | 1500 | 25 | 15 | 4 | 2.75 | I | 375 | 375 | 720.5 | 159.5 | 8.1257 | 16.2515 | 31.2245 | 32.2195 | 4.3911 | 8.812% | 17.62% | 33.86% | 34.94% | 4.762% | 92.2123 | 20.6242 | 0.45437 | 27.265 | 27.9011 | 11.24% | 20.59% | 2.2576 | 3386.3932 | 61.5671 | 92350.7212 | Ist-Zustand | - | - | WP E CH Mix | 38879.6536 | 3232.2752 | -89385.2369 | -69.69% | -30013.9844 | -90.28% | - | - | - | - | - | - | - | - | - | - | JA | JA | JA
2526 | Z | M2 | 70 | 18.12% | IZ | ST | SOTH | MFH-2 | Z_M2_70_18%_IZ-SOTH | 61.5671 | 1970 | Zürich | 18.12% | 20% | 22.01% | Normal | Medium | 1500 | 25 | 15 | 4 | 2.75 | I | 375 | 375 | 720.5 | 159.5 | 8.1257 | 16.2515 | 31.2245 | 32.2195 | 4.3911 | 8.812% | 17.62% | 33.86% | 34.94% | 4.762% | 92.2123 | 20.6242 | 0.45437 | 27.265 | 27.9011 | 11.24% | 20.59% | 2.2576 | 3386.3932 | 61.5671 | 92350.7212 | Ist-Zustand | - | - | Solarthermie | 6513.1561 | 1603.9862 | -121751.7344 | -94.92% | -31642.2734 | -95.18% | - | - | - | - | - | - | - | - | - | - | JA | JA | JA
2527 | Z | M2 | 70 | 18.12% | IZ | HS | HO-SC | MFH-2 | Z_M2_70_18%_IZ-HO-SC | 61.5671 | 1970 | Zürich | 18.12% | 20% | 22.01% | Normal | Medium | 1500 | 25 | 15 | 4 | 2.75 | I | 375 | 375 | 720.5 | 159.5 | 8.1257 | 16.2515 | 31.2245 | 32.2195 | 4.3911 | 8.812% | 17.62% | 33.86% | 34.94% | 4.762% | 92.2123 | 20.6242 | 0.45437 | 27.265 | 27.9011 | 11.24% | 20.59% | 2.2576 | 3386.3932 | 61.5671 | 92350.7212 | Ist-Zustand | - | - | Holz Schnitzel | 3335.4908 | 1162.5326 | -124929.3998 | -97.4% | -32083.727 | -96.5% | - | - | - | - | - | - | - | - | - | - | JA | JA | JA
2528 | Z | M2 | 70 | 18.12% | 2V | ÖL | ÖL-HE | MFH-2 | Z_M2_70_18%_2V-ÖL-HE | 53.6077 | 1970 | Zürich | 18.12% | 20% | 22.01% | Normal | Medium | 1500 | 25 | 15 | 4 | 2.75 | I | 375 | 375 | 720.5 | 159.5 | 8.1257 | 16.2515 | 31.2245 | 17.0938 | 3.6348 | 10.65% | 21.29% | 40.91% | 22.39% | 4.762% | 76.3303 | 20.6242 | 0.44708 | 27.265 | 21.4624 | 9.897% | 17.9% | 2.767 | 4150.4434 | 53.6077 | 80411.5004 | Glasersatz 2-IV | -11939.2208 | -12.93% | Öl-Heizung | 111682.6394 | 28948.1401 | -16582.2511 | -12.93% | -4298.1195 | -12.93% | 1612.6921 | 394.4657 | - | - | - | - | 1612.6921 | 9.725% | 394.4657 | 9.178% | JA | JA | JA
2529 | Z | M2 | 70 | 18.12% | 2V | FW | FEWA | MFH-2 | Z_M2_70_18%_2V-FEWA | 53.6077 | 1970 | Zürich | 18.12% | 20% | 22.01% | Normal | Medium | 1500 | 25 | 15 | 4 | 2.75 | I | 375 | 375 | 720.5 | 159.5 | 8.1257 | 16.2515 | 31.2245 | 17.0938 | 3.6348 | 10.65% | 21.29% | 40.91% | 22.39% | 4.762% | 76.3303 | 20.6242 | 0.44708 | 27.265 | 21.4624 | 9.897% | 17.9% | 2.767 | 4150.4434 | 53.6077 | 80411.5004 | Glasersatz 2-IV | -11939.2208 | -12.93% | Fernwärme | 31691.5913 | 6224.7961 | -4705.4576 | -12.93% | -924.2362 | -12.93% | 1612.6921 | 394.4657 | - | - | - | - | 1612.6921 | 34.27% | 394.4657 | 42.68% | JA | JA | JA
2530 | Z | M2 | 70 | 18.12% | 2V | W1 | LWMX | MFH-2 | Z_M2_70_18%_2V-LWMX | 53.6077 | 1970 | Zürich | 18.12% | 20% | 22.01% | Normal | Medium | 1500 | 25 | 15 | 4 | 2.75 | I | 375 | 375 | 720.5 | 159.5 | 8.1257 | 16.2515 | 31.2245 | 17.0938 | 3.6348 | 10.65% | 21.29% | 40.91% | 22.39% | 4.762% | 76.3303 | 20.6242 | 0.44708 | 27.265 | 21.4624 | 9.897% | 17.9% | 2.767 | 4150.4434 | 53.6077 | 80411.5004 | Glasersatz 2-IV | -11939.2208 | -12.93% | WP LW CH Mix | 63042.6163 | 4663.867 | -9360.3491 | -12.93% | -692.4748 | -12.93% | 1612.6921 | 394.4657 | - | - | - | - | 1612.6921 | 17.23% | 394.4657 | 56.96% | JA | JA | JA
2531 | Z | M2 | 70 | 18.12% | 2V | W2 | LWCH | MFH-2 | Z_M2_70_18%_2V-LWCH | 53.6077 | 1970 | Zürich | 18.12% | 20% | 22.01% | Normal | Medium | 1500 | 25 | 15 | 4 | 2.75 | I | 375 | 375 | 720.5 | 159.5 | 8.1257 | 16.2515 | 31.2245 | 17.0938 | 3.6348 | 10.65% | 21.29% | 40.91% | 22.39% | 4.762% | 76.3303 | 20.6242 | 0.44708 | 27.265 | 21.4624 | 9.897% | 17.9% | 2.767 | 4150.4434 | 53.6077 | 80411.5004 | Glasersatz 2-IV | -11939.2208 | -12.93% | WP LW CH Zer | 1994.2052 | 1391.119 | -296.0927 | -12.93% | -206.5485 | -12.93% | 1612.6921 | 394.4657 | - | - | - | - | 1612.6921 | 544.7% | 394.4657 | 191% | NEIN | NEIN | NEIN
2532 | Z | M2 | 70 | 18.12% | 2V | W3 | ERMX | MFH-2 | Z_M2_70_18%_2V-ERMX | 53.6077 | 1970 | Zürich | 18.12% | 20% | 22.01% | Normal | Medium | 1500 | 25 | 15 | 4 | 2.75 | I | 375 | 375 | 720.5 | 159.5 | 8.1257 | 16.2515 | 31.2245 | 17.0938 | 3.6348 | 10.65% | 21.29% | 40.91% | 22.39% | 4.762% | 76.3303 | 20.6242 | 0.44708 | 27.265 | 21.4624 | 9.897% | 17.9% | 2.767 | 4150.4434 | 53.6077 | 80411.5004 | Glasersatz 2-IV | -11939.2208 | -12.93% | WP E CH Mix | 33853.2417 | 2814.4025 | -5026.412 | -12.93% | -417.8727 | -12.93% | 1612.6921 | 394.4657 | - | - | - | - | 1612.6921 | 32.08% | 394.4657 | 94.4% | JA | JA | JA
2533 | Z | M2 | 70 | 18.12% | 2V | ST | SOTH | MFH-2 | Z_M2_70_18%_2V-SOTH | 53.6077 | 1970 | Zürich | 18.12% | 20% | 22.01% | Normal | Medium | 1500 | 25 | 15 | 4 | 2.75 | I | 375 | 375 | 720.5 | 159.5 | 8.1257 | 16.2515 | 31.2245 | 17.0938 | 3.6348 | 10.65% | 21.29% | 40.91% | 22.39% | 4.762% | 76.3303 | 20.6242 | 0.44708 | 27.265 | 21.4624 | 9.897% | 17.9% | 2.767 | 4150.4434 | 53.6077 | 80411.5004 | Glasersatz 2-IV | -11939.2208 | -12.93% | Solarthermie | 5671.1269 | 1396.6208 | -842.0293 | -12.93% | -207.3654 | -12.93% | 1612.6921 | 394.4657 | - | - | - | - | 1612.6921 | 191.5% | 394.4657 | 190.2% | NEIN | NEIN | NEIN
2534 | Z | M2 | 70 | 18.12% | 2V | HS | HO-SC | MFH-2 | Z_M2_70_18%_2V-HO-SC | 53.6077 | 1970 | Zürich | 18.12% | 20% | 22.01% | Normal | Medium | 1500 | 25 | 15 | 4 | 2.75 | I | 375 | 375 | 720.5 | 159.5 | 8.1257 | 16.2515 | 31.2245 | 17.0938 | 3.6348 | 10.65% | 21.29% | 40.91% | 22.39% | 4.762% | 76.3303 | 20.6242 | 0.44708 | 27.265 | 21.4624 | 9.897% | 17.9% | 2.767 | 4150.4434 | 53.6077 | 80411.5004 | Glasersatz 2-IV | -11939.2208 | -12.93% | Holz Schnitzel | 2904.2742 | 1012.2389 | -431.2166 | -12.93% | -150.2937 | -12.93% | 1612.6921 | 394.4657 | - | - | - | - | 1612.6921 | 374% | 394.4657 | 262.5% | NEIN | NEIN | NEIN
2535 | Z | M2 | 70 | 18.12% | 3V | ÖL | ÖL-HE | MFH-2 | Z_M2_70_18%_3V-ÖL-HE | 51.8335 | 1970 | Zürich | 18.12% | 20% | 22.01% | Normal | Medium | 1500 | 25 | 15 | 4 | 2.75 | I | 375 | 375 | 720.5 | 159.5 | 8.1257 | 16.2515 | 31.2245 | 11.8892 | 3.3745 | 11.47% | 22.93% | 44.06% | 16.78% | 4.762% | 70.8655 | 20.6242 | 0.43345 | 27.265 | 17.8854 | 8.474% | 14.96% | 2.576 | 3863.9896 | 51.8335 | 77750.2873 | Glasersatz 3-IV | -14600.4339 | -15.81% | Öl-Heizung | 107986.5101 | 27990.1034 | -20278.3805 | -15.81% | -5256.1562 | -15.81% | 2047.3607 | 511.3924 | - | - | - | - | 2047.3607 | 10.1% | 511.3924 | 9.729% | JA | JA | JA
2536 | Z | M2 | 70 | 18.12% | 3V | FW | FEWA | MFH-2 | Z_M2_70_18%_3V-FEWA | 51.8335 | 1970 | Zürich | 18.12% | 20% | 22.01% | Normal | Medium | 1500 | 25 | 15 | 4 | 2.75 | I | 375 | 375 | 720.5 | 159.5 | 8.1257 | 16.2515 | 31.2245 | 11.8892 | 3.3745 | 11.47% | 22.93% | 44.06% | 16.78% | 4.762% | 70.8655 | 20.6242 | 0.43345 | 27.265 | 17.8854 | 8.474% | 14.96% | 2.576 | 3863.9896 | 51.8335 | 77750.2873 | Glasersatz 3-IV | -14600.4339 | -15.81% | Fernwärme | 30642.7603 | 6018.7869 | -5754.2887 | -15.81% | -1130.2454 | -15.81% | 2047.3607 | 511.3924 | - | - | - | - | 2047.3607 | 35.58% | 511.3924 | 45.25% | JA | JA | JA
2537 | Z | M2 | 70 | 18.12% | 3V | W1 | LWMX | MFH-2 | Z_M2_70_18%_3V-LWMX | 51.8335 | 1970 | Zürich | 18.12% | 20% | 22.01% | Normal | Medium | 1500 | 25 | 15 | 4 | 2.75 | I | 375 | 375 | 720.5 | 159.5 | 8.1257 | 16.2515 | 31.2245 | 11.8892 | 3.3745 | 11.47% | 22.93% | 44.06% | 16.78% | 4.762% | 70.8655 | 20.6242 | 0.43345 | 27.265 | 17.8854 | 8.474% | 14.96% | 2.576 | 3863.9896 | 51.8335 | 77750.2873 | Glasersatz 3-IV | -14600.4339 | -15.81% | WP LW CH Mix | 60956.2252 | 4509.5167 | -11446.7402 | -15.81% | -846.8252 | -15.81% | 2047.3607 | 511.3924 | - | - | - | - | 2047.3607 | 17.89% | 511.3924 | 60.39% | JA | JA | JA
2538 | Z | M2 | 70 | 18.12% | 3V | W2 | LWCH | MFH-2 | Z_M2_70_18%_3V-LWCH | 51.8335 | 1970 | Zürich | 18.12% | 20% | 22.01% | Normal | Medium | 1500 | 25 | 15 | 4 | 2.75 | I | 375 | 375 | 720.5 | 159.5 | 8.1257 | 16.2515 | 31.2245 | 11.8892 | 3.3745 | 11.47% | 22.93% | 44.06% | 16.78% | 4.762% | 70.8655 | 20.6242 | 0.43345 | 27.265 | 17.8854 | 8.474% | 14.96% | 2.576 | 3863.9896 | 51.8335 | 77750.2873 | Glasersatz 3-IV | -14600.4339 | -15.81% | WP LW CH Zer | 1928.2071 | 1345.08 | -362.0908 | -15.81% | -252.5875 | -15.81% | 2047.3607 | 511.3924 | - | - | - | - | 2047.3607 | 565.4% | 511.3924 | 202.5% | NEIN | NEIN | NEIN
2539 | Z | M2 | 70 | 18.12% | 3V | W3 | ERMX | MFH-2 | Z_M2_70_18%_3V-ERMX | 51.8335 | 1970 | Zürich | 18.12% | 20% | 22.01% | Normal | Medium | 1500 | 25 | 15 | 4 | 2.75 | I | 375 | 375 | 720.5 | 159.5 | 8.1257 | 16.2515 | 31.2245 | 11.8892 | 3.3745 | 11.47% | 22.93% | 44.06% | 16.78% | 4.762% | 70.8655 | 20.6242 | 0.43345 | 27.265 | 17.8854 | 8.474% | 14.96% | 2.576 | 3863.9896 | 51.8335 | 77750.2873 | Glasersatz 3-IV | -14600.4339 | -15.81% | WP E CH Mix | 32732.8709 | 2721.2601 | -6146.7827 | -15.81% | -511.0152 | -15.81% | 2047.3607 | 511.3924 | - | - | - | - | 2047.3607 | 33.31% | 511.3924 | 100.1% | JA | NEIN | JA
2540 | Z | M2 | 70 | 18.12% | 3V | ST | SOTH | MFH-2 | Z_M2_70_18%_3V-SOTH | 51.8335 | 1970 | Zürich | 18.12% | 20% | 22.01% | Normal | Medium | 1500 | 25 | 15 | 4 | 2.75 | I | 375 | 375 | 720.5 | 159.5 | 8.1257 | 16.2515 | 31.2245 | 11.8892 | 3.3745 | 11.47% | 22.93% | 44.06% | 16.78% | 4.762% | 70.8655 | 20.6242 | 0.43345 | 27.265 | 17.8854 | 8.474% | 14.96% | 2.576 | 3863.9896 | 51.8335 | 77750.2873 | Glasersatz 3-IV | -14600.4339 | -15.81% | Solarthermie | 5483.4413 | 1350.3997 | -1029.7148 | -15.81% | -253.5865 | -15.81% | 2047.3607 | 511.3924 | - | - | - | - | 2047.3607 | 198.8% | 511.3924 | 201.7% | NEIN | NEIN | NEIN
2541 | Z | M2 | 70 | 18.12% | 3V | HS | HO-SC | MFH-2 | Z_M2_70_18%_3V-HO-SC | 51.8335 | 1970 | Zürich | 18.12% | 20% | 22.01% | Normal | Medium | 1500 | 25 | 15 | 4 | 2.75 | I | 375 | 375 | 720.5 | 159.5 | 8.1257 | 16.2515 | 31.2245 | 11.8892 | 3.3745 | 11.47% | 22.93% | 44.06% | 16.78% | 4.762% | 70.8655 | 20.6242 | 0.43345 | 27.265 | 17.8854 | 8.474% | 14.96% | 2.576 | 3863.9896 | 51.8335 | 77750.2873 | Glasersatz 3-IV | -14600.4339 | -15.81% | Holz Schnitzel | 2808.1574 | 978.7389 | -527.3333 | -15.81% | -183.7937 | -15.81% | 2047.3607 | 511.3924 | - | - | - | - | 2047.3607 | 388.2% | 511.3924 | 278.2% | NEIN | NEIN | NEIN
2542 | Z | M2 | 70 | 18.12% | VK | ÖL | ÖL-HE | MFH-2 | Z_M2_70_18%_VK-ÖL-HE | 53.0874 | 1970 | Zürich | 18.12% | 20% | 22.01% | Normal | Medium | 1500 | 25 | 15 | 4 | 2.75 | I | 375 | 375 | 720.5 | 159.5 | 8.1257 | 16.2515 | 31.2245 | 13.486 | 3.4544 | 11.2% | 22.4% | 43.04% | 18.59% | 4.762% | 72.5422 | 20.6242 | 0.43019 | 27.265 | 17.8854 | 8.258% | 14.49% | 2.3792 | 3568.8161 | 53.0874 | 79631.1388 | Glasersatz Vakuum | -12719.5824 | -13.77% | Öl-Heizung | 110598.8038 | 28667.21 | -17666.0867 | -13.77% | -4579.0497 | -13.77% | 2177.1344 | 532.5287 | - | - | - | - | 2177.1344 | 12.32% | 532.5287 | 11.63% | JA | JA | JA
2543 | Z | M2 | 70 | 18.12% | VK | FW | FEWA | MFH-2 | Z_M2_70_18%_VK-FEWA | 53.0874 | 1970 | Zürich | 18.12% | 20% | 22.01% | Normal | Medium | 1500 | 25 | 15 | 4 | 2.75 | I | 375 | 375 | 720.5 | 159.5 | 8.1257 | 16.2515 | 31.2245 | 13.486 | 3.4544 | 11.2% | 22.4% | 43.04% | 18.59% | 4.762% | 72.5422 | 20.6242 | 0.43019 | 27.265 | 17.8854 | 8.258% | 14.49% | 2.3792 | 3568.8161 | 53.0874 | 79631.1388 | Glasersatz Vakuum | -12719.5824 | -13.77% | Fernwärme | 31384.037 | 6164.387 | -5013.0119 | -13.77% | -984.6453 | -13.77% | 2177.1344 | 532.5287 | - | - | - | - | 2177.1344 | 43.43% | 532.5287 | 54.08% | JA | JA | JA
2544 | Z | M2 | 70 | 18.12% | VK | W1 | LWMX | MFH-2 | Z_M2_70_18%_VK-LWMX | 53.0874 | 1970 | Zürich | 18.12% | 20% | 22.01% | Normal | Medium | 1500 | 25 | 15 | 4 | 2.75 | I | 375 | 375 | 720.5 | 159.5 | 8.1257 | 16.2515 | 31.2245 | 13.486 | 3.4544 | 11.2% | 22.4% | 43.04% | 18.59% | 4.762% | 72.5422 | 20.6242 | 0.43019 | 27.265 | 17.8854 | 8.258% | 14.49% | 2.3792 | 3568.8161 | 53.0874 | 79631.1388 | Glasersatz Vakuum | -12719.5824 | -13.77% | WP LW CH Mix | 62430.8128 | 4618.606 | -9972.1526 | -13.77% | -737.7358 | -13.77% | 2177.1344 | 532.5287 | - | - | - | - | 2177.1344 | 21.83% | 532.5287 | 72.18% | JA | JA | JA
2545 | Z | M2 | 70 | 18.12% | VK | W2 | LWCH | MFH-2 | Z_M2_70_18%_VK-LWCH | 53.0874 | 1970 | Zürich | 18.12% | 20% | 22.01% | Normal | Medium | 1500 | 25 | 15 | 4 | 2.75 | I | 375 | 375 | 720.5 | 159.5 | 8.1257 | 16.2515 | 31.2245 | 13.486 | 3.4544 | 11.2% | 22.4% | 43.04% | 18.59% | 4.762% | 72.5422 | 20.6242 | 0.43019 | 27.265 | 17.8854 | 8.258% | 14.49% | 2.3792 | 3568.8161 | 53.0874 | 79631.1388 | Glasersatz Vakuum | -12719.5824 | -13.77% | WP LW CH Zer | 1974.8522 | 1377.6187 | -315.4456 | -13.77% | -220.0488 | -13.77% | 2177.1344 | 532.5287 | - | - | - | - | 2177.1344 | 690.2% | 532.5287 | 242% | NEIN | NEIN | NEIN
2546 | Z | M2 | 70 | 18.12% | VK | W3 | ERMX | MFH-2 | Z_M2_70_18%_VK-ERMX | 53.0874 | 1970 | Zürich | 18.12% | 20% | 22.01% | Normal | Medium | 1500 | 25 | 15 | 4 | 2.75 | I | 375 | 375 | 720.5 | 159.5 | 8.1257 | 16.2515 | 31.2245 | 13.486 | 3.4544 | 11.2% | 22.4% | 43.04% | 18.59% | 4.762% | 72.5422 | 20.6242 | 0.43019 | 27.265 | 17.8854 | 8.258% | 14.49% | 2.3792 | 3568.8161 | 53.0874 | 79631.1388 | Glasersatz Vakuum | -12719.5824 | -13.77% | WP E CH Mix | 33524.7094 | 2787.0899 | -5354.9442 | -13.77% | -445.1854 | -13.77% | 2177.1344 | 532.5287 | - | - | - | - | 2177.1344 | 40.66% | 532.5287 | 119.6% | JA | NEIN | JA
2547 | Z | M2 | 70 | 18.12% | VK | ST | SOTH | MFH-2 | Z_M2_70_18%_VK-SOTH | 53.0874 | 1970 | Zürich | 18.12% | 20% | 22.01% | Normal | Medium | 1500 | 25 | 15 | 4 | 2.75 | I | 375 | 375 | 720.5 | 159.5 | 8.1257 | 16.2515 | 31.2245 | 13.486 | 3.4544 | 11.2% | 22.4% | 43.04% | 18.59% | 4.762% | 72.5422 | 20.6242 | 0.43019 | 27.265 | 17.8854 | 8.258% | 14.49% | 2.3792 | 3568.8161 | 53.0874 | 79631.1388 | Glasersatz Vakuum | -12719.5824 | -13.77% | Solarthermie | 5616.0908 | 1383.0671 | -897.0653 | -13.77% | -220.9191 | -13.77% | 2177.1344 | 532.5287 | - | - | - | - | 2177.1344 | 242.7% | 532.5287 | 241.1% | NEIN | NEIN | NEIN
2548 | Z | M2 | 70 | 18.12% | VK | HS | HO-SC | MFH-2 | Z_M2_70_18%_VK-HO-SC | 53.0874 | 1970 | Zürich | 18.12% | 20% | 22.01% | Normal | Medium | 1500 | 25 | 15 | 4 | 2.75 | I | 375 | 375 | 720.5 | 159.5 | 8.1257 | 16.2515 | 31.2245 | 13.486 | 3.4544 | 11.2% | 22.4% | 43.04% | 18.59% | 4.762% | 72.5422 | 20.6242 | 0.43019 | 27.265 | 17.8854 | 8.258% | 14.49% | 2.3792 | 3568.8161 | 53.0874 | 79631.1388 | Glasersatz Vakuum | -12719.5824 | -13.77% | Holz Schnitzel | 2876.0894 | 1002.4155 | -459.4014 | -13.77% | -160.1171 | -13.77% | 2177.1344 | 532.5287 | - | - | - | - | 2177.1344 | 473.9% | 532.5287 | 332.6% | NEIN | NEIN | NEIN
2549 | Z | M2 | 70 | 18.12% | VA | ÖL | ÖL-HE | MFH-2 | Z_M2_70_18%_VA-ÖL-HE | 53.784 | 1970 | Zürich | 18.12% | 20% | 22.01% | Normal | Medium | 1500 | 25 | 15 | 4 | 2.75 | I | 375 | 375 | 720.5 | 159.5 | 8.1257 | 16.2515 | 31.2245 | 15.8444 | 3.5723 | 10.83% | 21.66% | 41.62% | 21.12% | 4.762% | 75.0184 | 20.6242 | 0.43766 | 27.265 | 19.6739 | 9.003% | 16.01% | 2.5036 | 3755.364 | 53.784 | 80675.9283 | Glasaufdopplung | -11674.7929 | -12.64% | Öl-Heizung | 112049.9004 | 29043.3342 | -16214.9901 | -12.64% | -4202.9254 | -12.64% | 872.9694 | 202.1338 | - | - | - | - | 872.9694 | 5.384% | 202.1338 | 4.809% | JA | JA | JA
2550 | Z | M2 | 70 | 18.12% | VA | FW | FEWA | MFH-2 | Z_M2_70_18%_VA-FEWA | 53.784 | 1970 | Zürich | 18.12% | 20% | 22.01% | Normal | Medium | 1500 | 25 | 15 | 4 | 2.75 | I | 375 | 375 | 720.5 | 159.5 | 8.1257 | 16.2515 | 31.2245 | 15.8444 | 3.5723 | 10.83% | 21.66% | 41.62% | 21.12% | 4.762% | 75.0184 | 20.6242 | 0.43766 | 27.265 | 19.6739 | 9.003% | 16.01% | 2.5036 | 3755.364 | 53.784 | 80675.9283 | Glasaufdopplung | -11674.7929 | -12.64% | Fernwärme | 31795.807 | 6245.266 | -4601.2419 | -12.64% | -903.7663 | -12.64% | 872.9694 | 202.1338 | - | - | - | - | 872.9694 | 18.97% | 202.1338 | 22.37% | JA | JA | JA
2551 | Z | M2 | 70 | 18.12% | VA | W1 | LWMX | MFH-2 | Z_M2_70_18%_VA-LWMX | 53.784 | 1970 | Zürich | 18.12% | 20% | 22.01% | Normal | Medium | 1500 | 25 | 15 | 4 | 2.75 | I | 375 | 375 | 720.5 | 159.5 | 8.1257 | 16.2515 | 31.2245 | 15.8444 | 3.5723 | 10.83% | 21.66% | 41.62% | 21.12% | 4.762% | 75.0184 | 20.6242 | 0.43766 | 27.265 | 19.6739 | 9.003% | 16.01% | 2.5036 | 3755.364 | 53.784 | 80675.9283 | Glasaufdopplung | -11674.7929 | -12.64% | WP LW CH Mix | 63249.9278 | 4679.2038 | -9153.0376 | -12.64% | -677.138 | -12.64% | 872.9694 | 202.1338 | - | - | - | - | 872.9694 | 9.537% | 202.1338 | 29.85% | JA | JA | JA
2552 | Z | M2 | 70 | 18.12% | VA | W2 | LWCH | MFH-2 | Z_M2_70_18%_VA-LWCH | 53.784 | 1970 | Zürich | 18.12% | 20% | 22.01% | Normal | Medium | 1500 | 25 | 15 | 4 | 2.75 | I | 375 | 375 | 720.5 | 159.5 | 8.1257 | 16.2515 | 31.2245 | 15.8444 | 3.5723 | 10.83% | 21.66% | 41.62% | 21.12% | 4.762% | 75.0184 | 20.6242 | 0.43766 | 27.265 | 19.6739 | 9.003% | 16.01% | 2.5036 | 3755.364 | 53.784 | 80675.9283 | Glasaufdopplung | -11674.7929 | -12.64% | WP LW CH Zer | 2000.763 | 1395.6936 | -289.5349 | -12.64% | -201.9739 | -12.64% | 872.9694 | 202.1338 | - | - | - | - | 872.9694 | 301.5% | 202.1338 | 100.1% | NEIN | NEIN | NEIN
2553 | Z | M2 | 70 | 18.12% | VA | W3 | ERMX | MFH-2 | Z_M2_70_18%_VA-ERMX | 53.784 | 1970 | Zürich | 18.12% | 20% | 22.01% | Normal | Medium | 1500 | 25 | 15 | 4 | 2.75 | I | 375 | 375 | 720.5 | 159.5 | 8.1257 | 16.2515 | 31.2245 | 15.8444 | 3.5723 | 10.83% | 21.66% | 41.62% | 21.12% | 4.762% | 75.0184 | 20.6242 | 0.43766 | 27.265 | 19.6739 | 9.003% | 16.01% | 2.5036 | 3755.364 | 53.784 | 80675.9283 | Glasaufdopplung | -11674.7929 | -12.64% | WP E CH Mix | 33964.5658 | 2823.6575 | -4915.0878 | -12.64% | -408.6178 | -12.64% | 872.9694 | 202.1338 | - | - | - | - | 872.9694 | 17.76% | 202.1338 | 49.47% | JA | JA | JA
2554 | Z | M2 | 70 | 18.12% | VA | ST | SOTH | MFH-2 | Z_M2_70_18%_VA-SOTH | 53.784 | 1970 | Zürich | 18.12% | 20% | 22.01% | Normal | Medium | 1500 | 25 | 15 | 4 | 2.75 | I | 375 | 375 | 720.5 | 159.5 | 8.1257 | 16.2515 | 31.2245 | 15.8444 | 3.5723 | 10.83% | 21.66% | 41.62% | 21.12% | 4.762% | 75.0184 | 20.6242 | 0.43766 | 27.265 | 19.6739 | 9.003% | 16.01% | 2.5036 | 3755.364 | 53.784 | 80675.9283 | Glasaufdopplung | -11674.7929 | -12.64% | Solarthermie | 5689.776 | 1401.2135 | -823.3801 | -12.64% | -202.7727 | -12.64% | 872.9694 | 202.1338 | - | - | - | - | 872.9694 | 106% | 202.1338 | 99.68% | NEIN | JA | JA
2555 | Z | M2 | 70 | 18.12% | VA | HS | HO-SC | MFH-2 | Z_M2_70_18%_VA-HO-SC | 53.784 | 1970 | Zürich | 18.12% | 20% | 22.01% | Normal | Medium | 1500 | 25 | 15 | 4 | 2.75 | I | 375 | 375 | 720.5 | 159.5 | 8.1257 | 16.2515 | 31.2245 | 15.8444 | 3.5723 | 10.83% | 21.66% | 41.62% | 21.12% | 4.762% | 75.0184 | 20.6242 | 0.43766 | 27.265 | 19.6739 | 9.003% | 16.01% | 2.5036 | 3755.364 | 53.784 | 80675.9283 | Glasaufdopplung | -11674.7929 | -12.64% | Holz Schnitzel | 2913.8247 | 1015.5676 | -421.666 | -12.64% | -146.965 | -12.64% | 872.9694 | 202.1338 | - | - | - | - | 872.9694 | 207% | 202.1338 | 137.5% | NEIN | NEIN | NEIN
2556 | Z | M2 | 70 | 18.12% | HO | ÖL | ÖL-HE | MFH-2 | Z_M2_70_18%_HO-ÖL-HE | 50.0623 | 1970 | Zürich | 18.12% | 20% | 22.01% | Normal | Medium | 1500 | 25 | 15 | 4 | 2.75 | I | 375 | 375 | 720.5 | 159.5 | 8.1257 | 16.2515 | 31.2245 | 9.5997 | 3.2601 | 11.87% | 23.74% | 45.61% | 14.02% | 4.762% | 68.4615 | 20.6242 | 0.43804 | 27.265 | 17.8854 | 8.794% | 15.65% | 2.87 | 4305.0171 | 50.0623 | 75093.4399 | Fensterersatz H | -17257.2813 | -18.69% | Öl-Heizung | 104296.4443 | 27033.6384 | -23968.4463 | -18.69% | -6212.6213 | -18.69% | 1706.1339 | 426.1603 | 713.1696 | 150.0559 | - | - | 2419.3036 | 10.09% | 576.2162 | 9.275% | JA | JA | JA
2557 | Z | M2 | 70 | 18.12% | HO | FW | FEWA | MFH-2 | Z_M2_70_18%_HO-FEWA | 50.0623 | 1970 | Zürich | 18.12% | 20% | 22.01% | Normal | Medium | 1500 | 25 | 15 | 4 | 2.75 | I | 375 | 375 | 720.5 | 159.5 | 8.1257 | 16.2515 | 31.2245 | 9.5997 | 3.2601 | 11.87% | 23.74% | 45.61% | 14.02% | 4.762% | 68.4615 | 20.6242 | 0.43804 | 27.265 | 17.8854 | 8.794% | 15.65% | 2.87 | 4305.0171 | 50.0623 | 75093.4399 | Fensterersatz H | -17257.2813 | -18.69% | Fernwärme | 29595.6498 | 5813.1157 | -6801.3991 | -18.69% | -1335.9166 | -18.69% | 1706.1339 | 426.1603 | 713.1696 | 150.0559 | - | - | 2419.3036 | 35.57% | 576.2162 | 43.13% | JA | JA | JA
2558 | Z | M2 | 70 | 18.12% | HO | W1 | LWMX | MFH-2 | Z_M2_70_18%_HO-LWMX | 50.0623 | 1970 | Zürich | 18.12% | 20% | 22.01% | Normal | Medium | 1500 | 25 | 15 | 4 | 2.75 | I | 375 | 375 | 720.5 | 159.5 | 8.1257 | 16.2515 | 31.2245 | 9.5997 | 3.2601 | 11.87% | 23.74% | 45.61% | 14.02% | 4.762% | 68.4615 | 20.6242 | 0.43804 | 27.265 | 17.8854 | 8.794% | 15.65% | 2.87 | 4305.0171 | 50.0623 | 75093.4399 | Fensterersatz H | -17257.2813 | -18.69% | WP LW CH Mix | 58873.2569 | 4355.4195 | -13529.7086 | -18.69% | -1000.9223 | -18.69% | 1706.1339 | 426.1603 | 713.1696 | 150.0559 | - | - | 2419.3036 | 17.88% | 576.2162 | 57.57% | JA | JA | JA
2559 | Z | M2 | 70 | 18.12% | HO | W2 | LWCH | MFH-2 | Z_M2_70_18%_HO-LWCH | 50.0623 | 1970 | Zürich | 18.12% | 20% | 22.01% | Normal | Medium | 1500 | 25 | 15 | 4 | 2.75 | I | 375 | 375 | 720.5 | 159.5 | 8.1257 | 16.2515 | 31.2245 | 9.5997 | 3.2601 | 11.87% | 23.74% | 45.61% | 14.02% | 4.762% | 68.4615 | 20.6242 | 0.43804 | 27.265 | 17.8854 | 8.794% | 15.65% | 2.87 | 4305.0171 | 50.0623 | 75093.4399 | Fensterersatz H | -17257.2813 | -18.69% | WP LW CH Zer | 1862.3173 | 1299.1165 | -427.9806 | -18.69% | -298.551 | -18.69% | 1706.1339 | 426.1603 | 713.1696 | 150.0559 | - | - | 2419.3036 | 565.3% | 576.2162 | 193% | NEIN | NEIN | NEIN
2560 | Z | M2 | 70 | 18.12% | HO | W3 | ERMX | MFH-2 | Z_M2_70_18%_HO-ERMX | 50.0623 | 1970 | Zürich | 18.12% | 20% | 22.01% | Normal | Medium | 1500 | 25 | 15 | 4 | 2.75 | I | 375 | 375 | 720.5 | 159.5 | 8.1257 | 16.2515 | 31.2245 | 9.5997 | 3.2601 | 11.87% | 23.74% | 45.61% | 14.02% | 4.762% | 68.4615 | 20.6242 | 0.43804 | 27.265 | 17.8854 | 8.794% | 15.65% | 2.87 | 4305.0171 | 50.0623 | 75093.4399 | Fensterersatz H | -17257.2813 | -18.69% | WP E CH Mix | 31614.3382 | 2628.2704 | -7265.3154 | -18.69% | -604.0048 | -18.69% | 1706.1339 | 426.1603 | 713.1696 | 150.0559 | - | - | 2419.3036 | 33.3% | 576.2162 | 95.4% | JA | JA | JA
2561 | Z | M2 | 70 | 18.12% | HO | ST | SOTH | MFH-2 | Z_M2_70_18%_HO-SOTH | 50.0623 | 1970 | Zürich | 18.12% | 20% | 22.01% | Normal | Medium | 1500 | 25 | 15 | 4 | 2.75 | I | 375 | 375 | 720.5 | 159.5 | 8.1257 | 16.2515 | 31.2245 | 9.5997 | 3.2601 | 11.87% | 23.74% | 45.61% | 14.02% | 4.762% | 68.4615 | 20.6242 | 0.43804 | 27.265 | 17.8854 | 8.794% | 15.65% | 2.87 | 4305.0171 | 50.0623 | 75093.4399 | Fensterersatz H | -17257.2813 | -18.69% | Solarthermie | 5296.0637 | 1304.2545 | -1217.0925 | -18.69% | -299.7317 | -18.69% | 1706.1339 | 426.1603 | 713.1696 | 150.0559 | - | - | 2419.3036 | 198.8% | 576.2162 | 192.2% | NEIN | NEIN | NEIN
2562 | Z | M2 | 70 | 18.12% | HO | HS | HO-SC | MFH-2 | Z_M2_70_18%_HO-HO-SC | 50.0623 | 1970 | Zürich | 18.12% | 20% | 22.01% | Normal | Medium | 1500 | 25 | 15 | 4 | 2.75 | I | 375 | 375 | 720.5 | 159.5 | 8.1257 | 16.2515 | 31.2245 | 9.5997 | 3.2601 | 11.87% | 23.74% | 45.61% | 14.02% | 4.762% | 68.4615 | 20.6242 | 0.43804 | 27.265 | 17.8854 | 8.794% | 15.65% | 2.87 | 4305.0171 | 50.0623 | 75093.4399 | Fensterersatz H | -17257.2813 | -18.69% | Holz Schnitzel | 2712.1984 | 945.2939 | -623.2924 | -18.69% | -217.2387 | -18.69% | 1706.1339 | 426.1603 | 713.1696 | 150.0559 | - | - | 2419.3036 | 388.1% | 576.2162 | 265.2% | NEIN | NEIN | NEIN
2563 | Z | M2 | 70 | 18.12% | HM | ÖL | ÖL-HE | MFH-2 | Z_M2_70_18%_HM-ÖL-HE | 50.2575 | 1970 | Zürich | 18.12% | 20% | 22.01% | Normal | Medium | 1500 | 25 | 15 | 4 | 2.75 | I | 375 | 375 | 720.5 | 159.5 | 8.1257 | 16.2515 | 31.2245 | 9.8541 | 3.2728 | 11.82% | 23.65% | 45.43% | 14.34% | 4.762% | 68.7286 | 20.6242 | 0.43754 | 27.265 | 17.8854 | 8.758% | 15.57% | 2.8366 | 4254.9694 | 50.2575 | 75386.3005 | Fensterersatz HM | -16964.4207 | -18.37% | Öl-Heizung | 104703.1952 | 27139.0682 | -23561.6954 | -18.37% | -6107.1914 | -18.37% | 1706.1339 | 426.1603 | 932.5833 | 204.3418 | - | - | 2638.7172 | 11.2% | 630.5021 | 10.32% | JA | JA | JA
2564 | Z | M2 | 70 | 18.12% | HM | FW | FEWA | MFH-2 | Z_M2_70_18%_HM-FEWA | 50.2575 | 1970 | Zürich | 18.12% | 20% | 22.01% | Normal | Medium | 1500 | 25 | 15 | 4 | 2.75 | I | 375 | 375 | 720.5 | 159.5 | 8.1257 | 16.2515 | 31.2245 | 9.8541 | 3.2728 | 11.82% | 23.65% | 45.43% | 14.34% | 4.762% | 68.7286 | 20.6242 | 0.43754 | 27.265 | 17.8854 | 8.758% | 15.57% | 2.8366 | 4254.9694 | 50.2575 | 75386.3005 | Fensterersatz HM | -16964.4207 | -18.37% | Fernwärme | 29711.0714 | 5835.7866 | -6685.9776 | -18.37% | -1313.2457 | -18.37% | 1706.1339 | 426.1603 | 932.5833 | 204.3418 | - | - | 2638.7172 | 39.47% | 630.5021 | 48.01% | JA | JA | JA
2565 | Z | M2 | 70 | 18.12% | HM | W1 | LWMX | MFH-2 | Z_M2_70_18%_HM-LWMX | 50.2575 | 1970 | Zürich | 18.12% | 20% | 22.01% | Normal | Medium | 1500 | 25 | 15 | 4 | 2.75 | I | 375 | 375 | 720.5 | 159.5 | 8.1257 | 16.2515 | 31.2245 | 9.8541 | 3.2728 | 11.82% | 23.65% | 45.43% | 14.34% | 4.762% | 68.7286 | 20.6242 | 0.43754 | 27.265 | 17.8854 | 8.758% | 15.57% | 2.8366 | 4254.9694 | 50.2575 | 75386.3005 | Fensterersatz HM | -16964.4207 | -18.37% | WP LW CH Mix | 59102.8596 | 4372.4054 | -13300.1058 | -18.37% | -983.9364 | -18.37% | 1706.1339 | 426.1603 | 932.5833 | 204.3418 | - | - | 2638.7172 | 19.84% | 630.5021 | 64.08% | JA | JA | JA
2566 | Z | M2 | 70 | 18.12% | HM | W2 | LWCH | MFH-2 | Z_M2_70_18%_HM-LWCH | 50.2575 | 1970 | Zürich | 18.12% | 20% | 22.01% | Normal | Medium | 1500 | 25 | 15 | 4 | 2.75 | I | 375 | 375 | 720.5 | 159.5 | 8.1257 | 16.2515 | 31.2245 | 9.8541 | 3.2728 | 11.82% | 23.65% | 45.43% | 14.34% | 4.762% | 68.7286 | 20.6242 | 0.43754 | 27.265 | 17.8854 | 8.758% | 15.57% | 2.8366 | 4254.9694 | 50.2575 | 75386.3005 | Fensterersatz HM | -16964.4207 | -18.37% | WP LW CH Zer | 1869.5803 | 1304.183 | -420.7176 | -18.37% | -293.4845 | -18.37% | 1706.1339 | 426.1603 | 932.5833 | 204.3418 | - | - | 2638.7172 | 627.2% | 630.5021 | 214.8% | NEIN | NEIN | NEIN
2567 | Z | M2 | 70 | 18.12% | HM | W3 | ERMX | MFH-2 | Z_M2_70_18%_HM-ERMX | 50.2575 | 1970 | Zürich | 18.12% | 20% | 22.01% | Normal | Medium | 1500 | 25 | 15 | 4 | 2.75 | I | 375 | 375 | 720.5 | 159.5 | 8.1257 | 16.2515 | 31.2245 | 9.8541 | 3.2728 | 11.82% | 23.65% | 45.43% | 14.34% | 4.762% | 68.7286 | 20.6242 | 0.43754 | 27.265 | 17.8854 | 8.758% | 15.57% | 2.8366 | 4254.9694 | 50.2575 | 75386.3005 | Fensterersatz HM | -16964.4207 | -18.37% | WP E CH Mix | 31737.6325 | 2638.5205 | -7142.0211 | -18.37% | -593.7547 | -18.37% | 1706.1339 | 426.1603 | 932.5833 | 204.3418 | - | - | 2638.7172 | 36.95% | 630.5021 | 106.2% | JA | NEIN | JA
2568 | Z | M2 | 70 | 18.12% | HM | ST | SOTH | MFH-2 | Z_M2_70_18%_HM-SOTH | 50.2575 | 1970 | Zürich | 18.12% | 20% | 22.01% | Normal | Medium | 1500 | 25 | 15 | 4 | 2.75 | I | 375 | 375 | 720.5 | 159.5 | 8.1257 | 16.2515 | 31.2245 | 9.8541 | 3.2728 | 11.82% | 23.65% | 45.43% | 14.34% | 4.762% | 68.7286 | 20.6242 | 0.43754 | 27.265 | 17.8854 | 8.758% | 15.57% | 2.8366 | 4254.9694 | 50.2575 | 75386.3005 | Fensterersatz HM | -16964.4207 | -18.37% | Solarthermie | 5316.718 | 1309.341 | -1196.4381 | -18.37% | -294.6452 | -18.37% | 1706.1339 | 426.1603 | 932.5833 | 204.3418 | - | - | 2638.7172 | 220.5% | 630.5021 | 214% | NEIN | NEIN | NEIN
2569 | Z | M2 | 70 | 18.12% | HM | HS | HO-SC | MFH-2 | Z_M2_70_18%_HM-HO-SC | 50.2575 | 1970 | Zürich | 18.12% | 20% | 22.01% | Normal | Medium | 1500 | 25 | 15 | 4 | 2.75 | I | 375 | 375 | 720.5 | 159.5 | 8.1257 | 16.2515 | 31.2245 | 9.8541 | 3.2728 | 11.82% | 23.65% | 45.43% | 14.34% | 4.762% | 68.7286 | 20.6242 | 0.43754 | 27.265 | 17.8854 | 8.758% | 15.57% | 2.8366 | 4254.9694 | 50.2575 | 75386.3005 | Fensterersatz HM | -16964.4207 | -18.37% | Holz Schnitzel | 2722.7758 | 948.9805 | -612.715 | -18.37% | -213.5521 | -18.37% | 1706.1339 | 426.1603 | 932.5833 | 204.3418 | - | - | 2638.7172 | 430.7% | 630.5021 | 295.2% | NEIN | NEIN | NEIN
2570 | Z | M2 | 70 | 18.12% | KU | ÖL | ÖL-HE | MFH-2 | Z_M2_70_18%_KU-ÖL-HE | 49.8674 | 1970 | Zürich | 18.12% | 20% | 22.01% | Normal | Medium | 1500 | 25 | 15 | 4 | 2.75 | I | 375 | 375 | 720.5 | 159.5 | 8.1257 | 16.2515 | 31.2245 | 9.3453 | 3.2474 | 11.92% | 23.83% | 45.79% | 13.7% | 4.762% | 68.1944 | 20.6242 | 0.43855 | 27.265 | 17.8854 | 8.831% | 15.73% | 2.9036 | 4355.3291 | 49.8674 | 74801.1739 | Fensterersatz K | -17549.5473 | -19% | Öl-Heizung | 103890.5193 | 26928.4226 | -24374.3713 | -19% | -6317.837 | -19% | 1706.1339 | 426.1603 | 1166.8142 | 225.3237 | - | - | 2872.9481 | 11.79% | 651.484 | 10.31% | JA | JA | JA
2571 | Z | M2 | 70 | 18.12% | KU | FW | FEWA | MFH-2 | Z_M2_70_18%_KU-FEWA | 49.8674 | 1970 | Zürich | 18.12% | 20% | 22.01% | Normal | Medium | 1500 | 25 | 15 | 4 | 2.75 | I | 375 | 375 | 720.5 | 159.5 | 8.1257 | 16.2515 | 31.2245 | 9.3453 | 3.2474 | 11.92% | 23.83% | 45.79% | 13.7% | 4.762% | 68.1944 | 20.6242 | 0.43855 | 27.265 | 17.8854 | 8.831% | 15.73% | 2.9036 | 4355.3291 | 49.8674 | 74801.1739 | Fensterersatz K | -17549.5473 | -19% | Fernwärme | 29480.4626 | 5790.4909 | -6916.5863 | -19% | -1358.5414 | -19% | 1706.1339 | 426.1603 | 1166.8142 | 225.3237 | - | - | 2872.9481 | 41.54% | 651.484 | 47.95% | JA | JA | JA
2572 | Z | M2 | 70 | 18.12% | KU | W1 | LWMX | MFH-2 | Z_M2_70_18%_KU-LWMX | 49.8674 | 1970 | Zürich | 18.12% | 20% | 22.01% | Normal | Medium | 1500 | 25 | 15 | 4 | 2.75 | I | 375 | 375 | 720.5 | 159.5 | 8.1257 | 16.2515 | 31.2245 | 9.3453 | 3.2474 | 11.92% | 23.83% | 45.79% | 13.7% | 4.762% | 68.1944 | 20.6242 | 0.43855 | 27.265 | 17.8854 | 8.831% | 15.73% | 2.9036 | 4355.3291 | 49.8674 | 74801.1739 | Fensterersatz K | -17549.5473 | -19% | WP LW CH Mix | 58644.1203 | 4338.4681 | -13758.8451 | -19% | -1017.8737 | -19% | 1706.1339 | 426.1603 | 1166.8142 | 225.3237 | - | - | 2872.9481 | 20.88% | 651.484 | 64% | JA | JA | JA
2573 | Z | M2 | 70 | 18.12% | KU | W2 | LWCH | MFH-2 | Z_M2_70_18%_KU-LWCH | 49.8674 | 1970 | Zürich | 18.12% | 20% | 22.01% | Normal | Medium | 1500 | 25 | 15 | 4 | 2.75 | I | 375 | 375 | 720.5 | 159.5 | 8.1257 | 16.2515 | 31.2245 | 9.3453 | 3.2474 | 11.92% | 23.83% | 45.79% | 13.7% | 4.762% | 68.1944 | 20.6242 | 0.43855 | 27.265 | 17.8854 | 8.831% | 15.73% | 2.9036 | 4355.3291 | 49.8674 | 74801.1739 | Fensterersatz K | -17549.5473 | -19% | WP LW CH Zer | 1855.0691 | 1294.0603 | -435.2288 | -19% | -303.6072 | -19% | 1706.1339 | 426.1603 | 1166.8142 | 225.3237 | - | - | 2872.9481 | 660.1% | 651.484 | 214.6% | NEIN | NEIN | NEIN
2574 | Z | M2 | 70 | 18.12% | KU | W3 | ERMX | MFH-2 | Z_M2_70_18%_KU-ERMX | 49.8674 | 1970 | Zürich | 18.12% | 20% | 22.01% | Normal | Medium | 1500 | 25 | 15 | 4 | 2.75 | I | 375 | 375 | 720.5 | 159.5 | 8.1257 | 16.2515 | 31.2245 | 9.3453 | 3.2474 | 11.92% | 23.83% | 45.79% | 13.7% | 4.762% | 68.1944 | 20.6242 | 0.43855 | 27.265 | 17.8854 | 8.831% | 15.73% | 2.9036 | 4355.3291 | 49.8674 | 74801.1739 | Fensterersatz K | -17549.5473 | -19% | WP E CH Mix | 31491.2942 | 2618.0411 | -7388.3594 | -19% | -614.2342 | -19% | 1706.1339 | 426.1603 | 1166.8142 | 225.3237 | - | - | 2872.9481 | 38.88% | 651.484 | 106.1% | JA | NEIN | JA
2575 | Z | M2 | 70 | 18.12% | KU | ST | SOTH | MFH-2 | Z_M2_70_18%_KU-SOTH | 49.8674 | 1970 | Zürich | 18.12% | 20% | 22.01% | Normal | Medium | 1500 | 25 | 15 | 4 | 2.75 | I | 375 | 375 | 720.5 | 159.5 | 8.1257 | 16.2515 | 31.2245 | 9.3453 | 3.2474 | 11.92% | 23.83% | 45.79% | 13.7% | 4.762% | 68.1944 | 20.6242 | 0.43855 | 27.265 | 17.8854 | 8.831% | 15.73% | 2.9036 | 4355.3291 | 49.8674 | 74801.1739 | Fensterersatz K | -17549.5473 | -19% | Solarthermie | 5275.4512 | 1299.1783 | -1237.7049 | -19% | -304.8079 | -19% | 1706.1339 | 426.1603 | 1166.8142 | 225.3237 | - | - | 2872.9481 | 232.1% | 651.484 | 213.7% | NEIN | NEIN | NEIN
2576 | Z | M2 | 70 | 18.12% | KU | HS | HO-SC | MFH-2 | Z_M2_70_18%_KU-HO-SC | 49.8674 | 1970 | Zürich | 18.12% | 20% | 22.01% | Normal | Medium | 1500 | 25 | 15 | 4 | 2.75 | I | 375 | 375 | 720.5 | 159.5 | 8.1257 | 16.2515 | 31.2245 | 9.3453 | 3.2474 | 11.92% | 23.83% | 45.79% | 13.7% | 4.762% | 68.1944 | 20.6242 | 0.43855 | 27.265 | 17.8854 | 8.831% | 15.73% | 2.9036 | 4355.3291 | 49.8674 | 74801.1739 | Fensterersatz K | -17549.5473 | -19% | Holz Schnitzel | 2701.6424 | 941.6148 | -633.8484 | -19% | -220.9178 | -19% | 1706.1339 | 426.1603 | 1166.8142 | 225.3237 | - | - | 2872.9481 | 453.3% | 651.484 | 294.9% | NEIN | NEIN | NEIN
2577 | Z | M2 | 70 | 18.12% | ME | ÖL | ÖL-HE | MFH-2 | Z_M2_70_18%_ME-ÖL-HE | 50.6492 | 1970 | Zürich | 18.12% | 20% | 22.01% | Normal | Medium | 1500 | 25 | 15 | 4 | 2.75 | I | 375 | 375 | 720.5 | 159.5 | 8.1257 | 16.2515 | 31.2245 | 10.3629 | 3.2982 | 11.73% | 23.46% | 45.08% | 14.96% | 4.762% | 69.2628 | 20.6242 | 0.43652 | 27.265 | 17.8854 | 8.686% | 15.41% | 2.7704 | 4155.6626 | 50.6492 | 75973.7935 | Fensterersatz M | -16376.9277 | -17.73% | Öl-Heizung | 105519.1576 | 27350.5656 | -22745.733 | -17.73% | -5895.694 | -17.73% | 1706.1339 | 426.1603 | 1528.5602 | 364.6011 | - | - | 3234.6942 | 14.22% | 790.7614 | 13.41% | JA | JA | JA
2578 | Z | M2 | 70 | 18.12% | ME | FW | FEWA | MFH-2 | Z_M2_70_18%_ME-FEWA | 50.6492 | 1970 | Zürich | 18.12% | 20% | 22.01% | Normal | Medium | 1500 | 25 | 15 | 4 | 2.75 | I | 375 | 375 | 720.5 | 159.5 | 8.1257 | 16.2515 | 31.2245 | 10.3629 | 3.2982 | 11.73% | 23.46% | 45.08% | 14.96% | 4.762% | 69.2628 | 20.6242 | 0.43652 | 27.265 | 17.8854 | 8.686% | 15.41% | 2.7704 | 4155.6626 | 50.6492 | 75973.7935 | Fensterersatz M | -16376.9277 | -17.73% | Fernwärme | 29942.6127 | 5881.2654 | -6454.4362 | -17.73% | -1267.7669 | -17.73% | 1706.1339 | 426.1603 | 1528.5602 | 364.6011 | - | - | 3234.6942 | 50.12% | 790.7614 | 62.37% | JA | JA | JA
2579 | Z | M2 | 70 | 18.12% | ME | W1 | LWMX | MFH-2 | Z_M2_70_18%_ME-LWMX | 50.6492 | 1970 | Zürich | 18.12% | 20% | 22.01% | Normal | Medium | 1500 | 25 | 15 | 4 | 2.75 | I | 375 | 375 | 720.5 | 159.5 | 8.1257 | 16.2515 | 31.2245 | 10.3629 | 3.2982 | 11.73% | 23.46% | 45.08% | 14.96% | 4.762% | 69.2628 | 20.6242 | 0.43652 | 27.265 | 17.8854 | 8.686% | 15.41% | 2.7704 | 4155.6626 | 50.6492 | 75973.7935 | Fensterersatz M | -16376.9277 | -17.73% | WP LW CH Mix | 59563.4541 | 4406.48 | -12839.5114 | -17.73% | -949.8618 | -17.73% | 1706.1339 | 426.1603 | 1528.5602 | 364.6011 | - | - | 3234.6942 | 25.19% | 790.7614 | 83.25% | JA | JA | JA
2580 | Z | M2 | 70 | 18.12% | ME | W2 | LWCH | MFH-2 | Z_M2_70_18%_ME-LWCH | 50.6492 | 1970 | Zürich | 18.12% | 20% | 22.01% | Normal | Medium | 1500 | 25 | 15 | 4 | 2.75 | I | 375 | 375 | 720.5 | 159.5 | 8.1257 | 16.2515 | 31.2245 | 10.3629 | 3.2982 | 11.73% | 23.46% | 45.08% | 14.96% | 4.762% | 69.2628 | 20.6242 | 0.43652 | 27.265 | 17.8854 | 8.686% | 15.41% | 2.7704 | 4155.6626 | 50.6492 | 75973.7935 | Fensterersatz M | -16376.9277 | -17.73% | WP LW CH Zer | 1884.1501 | 1314.3466 | -406.1478 | -17.73% | -283.3209 | -17.73% | 1706.1339 | 426.1603 | 1528.5602 | 364.6011 | - | - | 3234.6942 | 796.4% | 790.7614 | 279.1% | NEIN | NEIN | NEIN
2581 | Z | M2 | 70 | 18.12% | ME | W3 | ERMX | MFH-2 | Z_M2_70_18%_ME-ERMX | 50.6492 | 1970 | Zürich | 18.12% | 20% | 22.01% | Normal | Medium | 1500 | 25 | 15 | 4 | 2.75 | I | 375 | 375 | 720.5 | 159.5 | 8.1257 | 16.2515 | 31.2245 | 10.3629 | 3.2982 | 11.73% | 23.46% | 45.08% | 14.96% | 4.762% | 69.2628 | 20.6242 | 0.43652 | 27.265 | 17.8854 | 8.686% | 15.41% | 2.7704 | 4155.6626 | 50.6492 | 75973.7935 | Fensterersatz M | -16376.9277 | -17.73% | WP E CH Mix | 31984.967 | 2659.0828 | -6894.6866 | -17.73% | -573.1925 | -17.73% | 1706.1339 | 426.1603 | 1528.5602 | 364.6011 | - | - | 3234.6942 | 46.92% | 790.7614 | 138% | JA | NEIN | JA
2582 | Z | M2 | 70 | 18.12% | ME | ST | SOTH | MFH-2 | Z_M2_70_18%_ME-SOTH | 50.6492 | 1970 | Zürich | 18.12% | 20% | 22.01% | Normal | Medium | 1500 | 25 | 15 | 4 | 2.75 | I | 375 | 375 | 720.5 | 159.5 | 8.1257 | 16.2515 | 31.2245 | 10.3629 | 3.2982 | 11.73% | 23.46% | 45.08% | 14.96% | 4.762% | 69.2628 | 20.6242 | 0.43652 | 27.265 | 17.8854 | 8.686% | 15.41% | 2.7704 | 4155.6626 | 50.6492 | 75973.7935 | Fensterersatz M | -16376.9277 | -17.73% | Solarthermie | 5358.1517 | 1319.5448 | -1155.0044 | -17.73% | -284.4414 | -17.73% | 1706.1339 | 426.1603 | 1528.5602 | 364.6011 | - | - | 3234.6942 | 280.1% | 790.7614 | 278% | NEIN | NEIN | NEIN
2583 | Z | M2 | 70 | 18.12% | ME | HS | HO-SC | MFH-2 | Z_M2_70_18%_ME-HO-SC | 50.6492 | 1970 | Zürich | 18.12% | 20% | 22.01% | Normal | Medium | 1500 | 25 | 15 | 4 | 2.75 | I | 375 | 375 | 720.5 | 159.5 | 8.1257 | 16.2515 | 31.2245 | 10.3629 | 3.2982 | 11.73% | 23.46% | 45.08% | 14.96% | 4.762% | 69.2628 | 20.6242 | 0.43652 | 27.265 | 17.8854 | 8.686% | 15.41% | 2.7704 | 4155.6626 | 50.6492 | 75973.7935 | Fensterersatz M | -16376.9277 | -17.73% | Holz Schnitzel | 2743.9947 | 956.376 | -591.4961 | -17.73% | -206.1566 | -17.73% | 1706.1339 | 426.1603 | 1528.5602 | 364.6011 | - | - | 3234.6942 | 546.9% | 790.7614 | 383.6% | NEIN | NEIN | NEIN
2584 | Z | M2 | 70 | 18.12% | GH | ÖL | ÖL-HE | MFH-2 | Z_M2_70_18%_GH-ÖL-HE | 14.1787 | 1970 | Zürich | 18.12% | 20% | 22.01% | Normal | Medium | 1500 | 25 | 15 | 4 | 2.75 | I | 375 | 375 | 720.5 | 159.5 | 2.9021 | 3.4825 | 7.5831 | 9.5997 | 4.7135 | 10.26% | 12.31% | 26.81% | 33.94% | 16.67% | 28.2808 | 20.6242 | 0.71008 | 27.265 | 17.8854 | 25.97% | 89.57% | 4.8039 | 7205.8772 | 14.1787 | 21268.0102 | Gebäudehülle | -71082.711 | -76.97% | Öl-Heizung | 29538.9031 | 7656.4837 | -98725.9875 | -76.97% | -25589.776 | -76.97% | 1706.1339 | 426.1603 | 947.9707 | 195.8255 | 7843.8 | 2145.5 | 10497.9046 | 10.63% | 2767.4858 | 10.81% | JA | JA | JA
2585 | Z | M2 | 70 | 18.12% | GH | FW | FEWA | MFH-2 | Z_M2_70_18%_GH-FEWA | 14.1787 | 1970 | Zürich | 18.12% | 20% | 22.01% | Normal | Medium | 1500 | 25 | 15 | 4 | 2.75 | I | 375 | 375 | 720.5 | 159.5 | 2.9021 | 3.4825 | 7.5831 | 9.5997 | 4.7135 | 10.26% | 12.31% | 26.81% | 33.94% | 16.67% | 28.2808 | 20.6242 | 0.71008 | 27.265 | 17.8854 | 25.97% | 89.57% | 4.8039 | 7205.8772 | 14.1787 | 21268.0102 | Gebäudehülle | -71082.711 | -76.97% | Fernwärme | 8382.0981 | 1646.3942 | -28014.9508 | -76.97% | -5502.6381 | -76.97% | 1706.1339 | 426.1603 | 947.9707 | 195.8255 | 7843.8 | 2145.5 | 10497.9046 | 37.47% | 2767.4858 | 50.29% | JA | JA | JA
2586 | Z | M2 | 70 | 18.12% | GH | W1 | LWMX | MFH-2 | Z_M2_70_18%_GH-LWMX | 14.1787 | 1970 | Zürich | 18.12% | 20% | 22.01% | Normal | Medium | 1500 | 25 | 15 | 4 | 2.75 | I | 375 | 375 | 720.5 | 159.5 | 2.9021 | 3.4825 | 7.5831 | 9.5997 | 4.7135 | 10.26% | 12.31% | 26.81% | 33.94% | 16.67% | 28.2808 | 20.6242 | 0.71008 | 27.265 | 17.8854 | 25.97% | 89.57% | 4.8039 | 7205.8772 | 14.1787 | 21268.0102 | Gebäudehülle | -71082.711 | -76.97% | WP LW CH Mix | 16674.12 | 1233.5446 | -55728.8454 | -76.97% | -4122.7972 | -76.97% | 1706.1339 | 426.1603 | 947.9707 | 195.8255 | 7843.8 | 2145.5 | 10497.9046 | 18.84% | 2767.4858 | 67.13% | JA | JA | JA
2587 | Z | M2 | 70 | 18.12% | GH | W2 | LWCH | MFH-2 | Z_M2_70_18%_GH-LWCH | 14.1787 | 1970 | Zürich | 18.12% | 20% | 22.01% | Normal | Medium | 1500 | 25 | 15 | 4 | 2.75 | I | 375 | 375 | 720.5 | 159.5 | 2.9021 | 3.4825 | 7.5831 | 9.5997 | 4.7135 | 10.26% | 12.31% | 26.81% | 33.94% | 16.67% | 28.2808 | 20.6242 | 0.71008 | 27.265 | 17.8854 | 25.97% | 89.57% | 4.8039 | 7205.8772 | 14.1787 | 21268.0102 | Gebäudehülle | -71082.711 | -76.97% | WP LW CH Zer | 527.4467 | 367.9366 | -1762.8512 | -76.97% | -1229.7309 | -76.97% | 1706.1339 | 426.1603 | 947.9707 | 195.8255 | 7843.8 | 2145.5 | 10497.9046 | 595.5% | 2767.4858 | 225% | NEIN | NEIN | NEIN
2588 | Z | M2 | 70 | 18.12% | GH | W3 | ERMX | MFH-2 | Z_M2_70_18%_GH-ERMX | 14.1787 | 1970 | Zürich | 18.12% | 20% | 22.01% | Normal | Medium | 1500 | 25 | 15 | 4 | 2.75 | I | 375 | 375 | 720.5 | 159.5 | 2.9021 | 3.4825 | 7.5831 | 9.5997 | 4.7135 | 10.26% | 12.31% | 26.81% | 33.94% | 16.67% | 28.2808 | 20.6242 | 0.71008 | 27.265 | 17.8854 | 25.97% | 89.57% | 4.8039 | 7205.8772 | 14.1787 | 21268.0102 | Gebäudehülle | -71082.711 | -76.97% | WP E CH Mix | 8953.8323 | 744.3804 | -29925.8213 | -76.97% | -2487.8949 | -76.97% | 1706.1339 | 426.1603 | 947.9707 | 195.8255 | 7843.8 | 2145.5 | 10497.9046 | 35.08% | 2767.4858 | 111.2% | JA | NEIN | JA
2589 | Z | M2 | 70 | 18.12% | GH | ST | SOTH | MFH-2 | Z_M2_70_18%_GH-SOTH | 14.1787 | 1970 | Zürich | 18.12% | 20% | 22.01% | Normal | Medium | 1500 | 25 | 15 | 4 | 2.75 | I | 375 | 375 | 720.5 | 159.5 | 2.9021 | 3.4825 | 7.5831 | 9.5997 | 4.7135 | 10.26% | 12.31% | 26.81% | 33.94% | 16.67% | 28.2808 | 20.6242 | 0.71008 | 27.265 | 17.8854 | 25.97% | 89.57% | 4.8039 | 7205.8772 | 14.1787 | 21268.0102 | Gebäudehülle | -71082.711 | -76.97% | Solarthermie | 1499.9544 | 369.3918 | -5013.2017 | -76.97% | -1234.5945 | -76.97% | 1706.1339 | 426.1603 | 947.9707 | 195.8255 | 7843.8 | 2145.5 | 10497.9046 | 209.4% | 2767.4858 | 224.2% | NEIN | NEIN | NEIN
2590 | Z | M2 | 70 | 18.12% | GH | HS | HO-SC | MFH-2 | Z_M2_70_18%_GH-HO-SC | 14.1787 | 1970 | Zürich | 18.12% | 20% | 22.01% | Normal | Medium | 1500 | 25 | 15 | 4 | 2.75 | I | 375 | 375 | 720.5 | 159.5 | 2.9021 | 3.4825 | 7.5831 | 9.5997 | 4.7135 | 10.26% | 12.31% | 26.81% | 33.94% | 16.67% | 28.2808 | 20.6242 | 0.71008 | 27.265 | 17.8854 | 25.97% | 89.57% | 4.8039 | 7205.8772 | 14.1787 | 21268.0102 | Gebäudehülle | -71082.711 | -76.97% | Holz Schnitzel | 768.1505 | 267.7267 | -2567.3403 | -76.97% | -894.8059 | -76.97% | 1706.1339 | 426.1603 | 947.9707 | 195.8255 | 7843.8 | 2145.5 | 10497.9046 | 408.9% | 2767.4858 | 309.3% | NEIN | NEIN | NEIN
2591 | Z | M2 | 70 | 29.69% | IZ | ÖL | ÖL-HE | MFH-2 | Z_M2_70_30%_IZ-ÖL-HE | 62.5899 | 1970 | Zürich | 29.69% | 30% | 22.01% | Normal | Medium | 1500 | 25 | 15 | 4 | 2.75 | I | 375 | 375 | 618.75 | 261.25 | 8.1257 | 16.2515 | 26.8149 | 53.6992 | 5.2446 | 7.378% | 14.76% | 24.35% | 48.76% | 4.762% | 110.136 | 20.6242 | 0.52134 | 27.265 | 46.1288 | 18.39% | 38.42% | 3.6158 | 5423.6726 | 62.5899 | 93884.8367 | Ist-Zustand | - | - | Öl-Heizung | 130395.6066 | 33798.5412 |  |  |  |  | - | - | - | - | - | - | - | - | - | - | JA | JA | JA
2592 | Z | M2 | 70 | 29.69% | IZ | FW | FEWA | MFH-2 | Z_M2_70_30%_IZ-FEWA | 62.5899 | 1970 | Zürich | 29.69% | 30% | 22.01% | Normal | Medium | 1500 | 25 | 15 | 4 | 2.75 | I | 375 | 375 | 618.75 | 261.25 | 8.1257 | 16.2515 | 26.8149 | 53.6992 | 5.2446 | 7.378% | 14.76% | 24.35% | 48.76% | 4.762% | 110.136 | 20.6242 | 0.52134 | 27.265 | 46.1288 | 18.39% | 38.42% | 3.6158 | 5423.6726 | 62.5899 | 93884.8367 | Ist-Zustand | - | - | Fernwärme | 37001.671 | 7267.7909 | -93393.9356 | -71.62% | -26530.7503 | -78.5% | - | - | - | - | - | - | - | - | - | - | JA | JA | JA
2593 | Z | M2 | 70 | 29.69% | IZ | W1 | LWMX | MFH-2 | Z_M2_70_30%_IZ-LWMX | 62.5899 | 1970 | Zürich | 29.69% | 30% | 22.01% | Normal | Medium | 1500 | 25 | 15 | 4 | 2.75 | I | 375 | 375 | 618.75 | 261.25 | 8.1257 | 16.2515 | 26.8149 | 53.6992 | 5.2446 | 7.378% | 14.76% | 24.35% | 48.76% | 4.762% | 110.136 | 20.6242 | 0.52134 | 27.265 | 46.1288 | 18.39% | 38.42% | 3.6158 | 5423.6726 | 62.5899 | 93884.8367 | Ist-Zustand | - | - | WP LW CH Mix | 73605.712 | 5445.3205 | -56789.8946 | -43.55% | -28353.2207 | -83.89% | - | - | - | - | - | - | - | - | - | - | JA | JA | JA
2594 | Z | M2 | 70 | 29.69% | IZ | W2 | LWCH | MFH-2 | Z_M2_70_30%_IZ-LWCH | 62.5899 | 1970 | Zürich | 29.69% | 30% | 22.01% | Normal | Medium | 1500 | 25 | 15 | 4 | 2.75 | I | 375 | 375 | 618.75 | 261.25 | 8.1257 | 16.2515 | 26.8149 | 53.6992 | 5.2446 | 7.378% | 14.76% | 24.35% | 48.76% | 4.762% | 110.136 | 20.6242 | 0.52134 | 27.265 | 46.1288 | 18.39% | 38.42% | 3.6158 | 5423.6726 | 62.5899 | 93884.8367 | Ist-Zustand | - | - | WP LW CH Zer | 2328.344 | 1624.2077 | -128067.2626 | -98.21% | -32174.3336 | -95.19% | - | - | - | - | - | - | - | - | - | - | JA | JA | JA
2595 | Z | M2 | 70 | 29.69% | IZ | W3 | ERMX | MFH-2 | Z_M2_70_30%_IZ-ERMX | 62.5899 | 1970 | Zürich | 29.69% | 30% | 22.01% | Normal | Medium | 1500 | 25 | 15 | 4 | 2.75 | I | 375 | 375 | 618.75 | 261.25 | 8.1257 | 16.2515 | 26.8149 | 53.6992 | 5.2446 | 7.378% | 14.76% | 24.35% | 48.76% | 4.762% | 110.136 | 20.6242 | 0.52134 | 27.265 | 46.1288 | 18.39% | 38.42% | 3.6158 | 5423.6726 | 62.5899 | 93884.8367 | Ist-Zustand | - | - | WP E CH Mix | 39525.5163 | 3285.9693 | -90870.0903 | -69.69% | -30512.5719 | -90.28% | - | - | - | - | - | - | - | - | - | - | JA | JA | JA
2596 | Z | M2 | 70 | 29.69% | IZ | ST | SOTH | MFH-2 | Z_M2_70_30%_IZ-SOTH | 62.5899 | 1970 | Zürich | 29.69% | 30% | 22.01% | Normal | Medium | 1500 | 25 | 15 | 4 | 2.75 | I | 375 | 375 | 618.75 | 261.25 | 8.1257 | 16.2515 | 26.8149 | 53.6992 | 5.2446 | 7.378% | 14.76% | 24.35% | 48.76% | 4.762% | 110.136 | 20.6242 | 0.52134 | 27.265 | 46.1288 | 18.39% | 38.42% | 3.6158 | 5423.6726 | 62.5899 | 93884.8367 | Ist-Zustand | - | - | Solarthermie | 6621.3516 | 1630.6314 | -123774.2549 | -94.92% | -32167.9099 | -95.18% | - | - | - | - | - | - | - | - | - | - | JA | JA | JA
2597 | Z | M2 | 70 | 29.69% | IZ | HS | HO-SC | MFH-2 | Z_M2_70_30%_IZ-HO-SC | 62.5899 | 1970 | Zürich | 29.69% | 30% | 22.01% | Normal | Medium | 1500 | 25 | 15 | 4 | 2.75 | I | 375 | 375 | 618.75 | 261.25 | 8.1257 | 16.2515 | 26.8149 | 53.6992 | 5.2446 | 7.378% | 14.76% | 24.35% | 48.76% | 4.762% | 110.136 | 20.6242 | 0.52134 | 27.265 | 46.1288 | 18.39% | 38.42% | 3.6158 | 5423.6726 | 62.5899 | 93884.8367 | Ist-Zustand | - | - | Holz Schnitzel | 3390.8994 | 1181.8444 | -127004.7072 | -97.4% | -32616.6968 | -96.5% | - | - | - | - | - | - | - | - | - | - | JA | JA | JA
2598 | Z | M2 | 70 | 29.69% | 2V | ÖL | ÖL-HE | MFH-2 | Z_M2_70_30%_2V-ÖL-HE | 49.3473 | 1970 | Zürich | 29.69% | 30% | 22.01% | Normal | Medium | 1500 | 25 | 15 | 4 | 2.75 | I | 375 | 375 | 618.75 | 261.25 | 8.1257 | 16.2515 | 26.8149 | 28.4896 | 3.9841 | 9.712% | 19.42% | 32.05% | 34.05% | 4.762% | 83.6659 | 20.6242 | 0.52683 | 27.265 | 35.4837 | 17.92% | 37.88% | 4.9466 | 7419.856 | 49.3473 | 74020.9613 | Glasersatz 2-IV | -19863.8755 | -21.16% | Öl-Heizung | 102806.8907 | 26647.5461 | -27588.7159 | -21.16% | -7150.9952 | -21.16% | 2641.4785 | 646.1077 | - | - | - | - | 2641.4785 | 9.574% | 646.1077 | 9.035% | JA | JA | JA
2599 | Z | M2 | 70 | 29.69% | 2V | FW | FEWA | MFH-2 | Z_M2_70_30%_2V-FEWA | 49.3473 | 1970 | Zürich | 29.69% | 30% | 22.01% | Normal | Medium | 1500 | 25 | 15 | 4 | 2.75 | I | 375 | 375 | 618.75 | 261.25 | 8.1257 | 16.2515 | 26.8149 | 28.4896 | 3.9841 | 9.712% | 19.42% | 32.05% | 34.05% | 4.762% | 83.6659 | 20.6242 | 0.52683 | 27.265 | 35.4837 | 17.92% | 37.88% | 4.9466 | 7419.856 | 49.3473 | 74020.9613 | Glasersatz 2-IV | -19863.8755 | -21.16% | Fernwärme | 29172.9671 | 5730.0932 | -7828.7039 | -21.16% | -1537.6977 | -21.16% | 2641.4785 | 646.1077 | - | - | - | - | 2641.4785 | 33.74% | 646.1077 | 42.02% | JA | JA | JA
2600 | Z | M2 | 70 | 29.69% | 2V | W1 | LWMX | MFH-2 | Z_M2_70_30%_2V-LWMX | 49.3473 | 1970 | Zürich | 29.69% | 30% | 22.01% | Normal | Medium | 1500 | 25 | 15 | 4 | 2.75 | I | 375 | 375 | 618.75 | 261.25 | 8.1257 | 16.2515 | 26.8149 | 28.4896 | 3.9841 | 9.712% | 19.42% | 32.05% | 34.05% | 4.762% | 83.6659 | 20.6242 | 0.52683 | 27.265 | 35.4837 | 17.92% | 37.88% | 4.9466 | 7419.856 | 49.3473 | 74020.9613 | Glasersatz 2-IV | -19863.8755 | -21.16% | WP LW CH Mix | 58032.4336 | 4293.2158 | -15573.2784 | -21.16% | -1152.1048 | -21.16% | 2641.4785 | 646.1077 | - | - | - | - | 2641.4785 | 16.96% | 646.1077 | 56.08% | JA | JA | JA
2601 | Z | M2 | 70 | 29.69% | 2V | W2 | LWCH | MFH-2 | Z_M2_70_30%_2V-LWCH | 49.3473 | 1970 | Zürich | 29.69% | 30% | 22.01% | Normal | Medium | 1500 | 25 | 15 | 4 | 2.75 | I | 375 | 375 | 618.75 | 261.25 | 8.1257 | 16.2515 | 26.8149 | 28.4896 | 3.9841 | 9.712% | 19.42% | 32.05% | 34.05% | 4.762% | 83.6659 | 20.6242 | 0.52683 | 27.265 | 35.4837 | 17.92% | 37.88% | 4.9466 | 7419.856 | 49.3473 | 74020.9613 | Glasersatz 2-IV | -19863.8755 | -21.16% | WP LW CH Zer | 1835.7198 | 1280.5626 | -492.6241 | -21.16% | -343.645 | -21.16% | 2641.4785 | 646.1077 | - | - | - | - | 2641.4785 | 536.2% | 646.1077 | 188% | NEIN | NEIN | NEIN
2602 | Z | M2 | 70 | 29.69% | 2V | W3 | ERMX | MFH-2 | Z_M2_70_30%_2V-ERMX | 49.3473 | 1970 | Zürich | 29.69% | 30% | 22.01% | Normal | Medium | 1500 | 25 | 15 | 4 | 2.75 | I | 375 | 375 | 618.75 | 261.25 | 8.1257 | 16.2515 | 26.8149 | 28.4896 | 3.9841 | 9.712% | 19.42% | 32.05% | 34.05% | 4.762% | 83.6659 | 20.6242 | 0.52683 | 27.265 | 35.4837 | 17.92% | 37.88% | 4.9466 | 7419.856 | 49.3473 | 74020.9613 | Glasersatz 2-IV | -19863.8755 | -21.16% | WP E CH Mix | 31162.8247 | 2590.7336 | -8362.6916 | -21.16% | -695.2356 | -21.16% | 2641.4785 | 646.1077 | - | - | - | - | 2641.4785 | 31.59% | 646.1077 | 92.93% | JA | JA | JA
2603 | Z | M2 | 70 | 29.69% | 2V | ST | SOTH | MFH-2 | Z_M2_70_30%_2V-SOTH | 49.3473 | 1970 | Zürich | 29.69% | 30% | 22.01% | Normal | Medium | 1500 | 25 | 15 | 4 | 2.75 | I | 375 | 375 | 618.75 | 261.25 | 8.1257 | 16.2515 | 26.8149 | 28.4896 | 3.9841 | 9.712% | 19.42% | 32.05% | 34.05% | 4.762% | 83.6659 | 20.6242 | 0.52683 | 27.265 | 35.4837 | 17.92% | 37.88% | 4.9466 | 7419.856 | 49.3473 | 74020.9613 | Glasersatz 2-IV | -19863.8755 | -21.16% | Solarthermie | 5220.4257 | 1285.6272 | -1400.926 | -21.16% | -345.0042 | -21.16% | 2641.4785 | 646.1077 | - | - | - | - | 2641.4785 | 188.6% | 646.1077 | 187.3% | NEIN | NEIN | NEIN
2604 | Z | M2 | 70 | 29.69% | 2V | HS | HO-SC | MFH-2 | Z_M2_70_30%_2V-HO-SC | 49.3473 | 1970 | Zürich | 29.69% | 30% | 22.01% | Normal | Medium | 1500 | 25 | 15 | 4 | 2.75 | I | 375 | 375 | 618.75 | 261.25 | 8.1257 | 16.2515 | 26.8149 | 28.4896 | 3.9841 | 9.712% | 19.42% | 32.05% | 34.05% | 4.762% | 83.6659 | 20.6242 | 0.52683 | 27.265 | 35.4837 | 17.92% | 37.88% | 4.9466 | 7419.856 | 49.3473 | 74020.9613 | Glasersatz 2-IV | -19863.8755 | -21.16% | Holz Schnitzel | 2673.463 | 931.7933 | -717.4364 | -21.16% | -250.0511 | -21.16% | 2641.4785 | 646.1077 | - | - | - | - | 2641.4785 | 368.2% | 646.1077 | 258.4% | NEIN | NEIN | NEIN
2605 | Z | M2 | 70 | 29.69% | 3V | ÖL | ÖL-HE | MFH-2 | Z_M2_70_30%_3V-ÖL-HE | 46.3891 | 1970 | Zürich | 29.69% | 30% | 22.01% | Normal | Medium | 1500 | 25 | 15 | 4 | 2.75 | I | 375 | 375 | 618.75 | 261.25 | 8.1257 | 16.2515 | 26.8149 | 19.8153 | 3.5504 | 10.9% | 21.8% | 35.97% | 26.58% | 4.762% | 74.5579 | 20.6242 | 0.51263 | 27.265 | 29.5698 | 15.93% | 32.68% | 4.7495 | 7124.2666 | 46.3891 | 69583.6857 | Glasersatz 3-IV | -24301.1511 | -25.88% | Öl-Heizung | 96644.0079 | 25050.1268 | -33751.5987 | -25.88% | -8748.4144 | -25.88% | 3353.4357 | 837.6254 | - | - | - | - | 3353.4357 | 9.936% | 837.6254 | 9.575% | JA | JA | JA
2606 | Z | M2 | 70 | 29.69% | 3V | FW | FEWA | MFH-2 | Z_M2_70_30%_3V-FEWA | 46.3891 | 1970 | Zürich | 29.69% | 30% | 22.01% | Normal | Medium | 1500 | 25 | 15 | 4 | 2.75 | I | 375 | 375 | 618.75 | 261.25 | 8.1257 | 16.2515 | 26.8149 | 19.8153 | 3.5504 | 10.9% | 21.8% | 35.97% | 26.58% | 4.762% | 74.5579 | 20.6242 | 0.51263 | 27.265 | 29.5698 | 15.93% | 32.68% | 4.7495 | 7124.2666 | 46.3891 | 69583.6857 | Glasersatz 3-IV | -24301.1511 | -25.88% | Fernwärme | 27424.1585 | 5386.5959 | -9577.5125 | -25.88% | -1881.195 | -25.88% | 3353.4357 | 837.6254 | - | - | - | - | 3353.4357 | 35.01% | 837.6254 | 44.53% | JA | JA | JA
2607 | Z | M2 | 70 | 29.69% | 3V | W1 | LWMX | MFH-2 | Z_M2_70_30%_3V-LWMX | 46.3891 | 1970 | Zürich | 29.69% | 30% | 22.01% | Normal | Medium | 1500 | 25 | 15 | 4 | 2.75 | I | 375 | 375 | 618.75 | 261.25 | 8.1257 | 16.2515 | 26.8149 | 19.8153 | 3.5504 | 10.9% | 21.8% | 35.97% | 26.58% | 4.762% | 74.5579 | 20.6242 | 0.51263 | 27.265 | 29.5698 | 15.93% | 32.68% | 4.7495 | 7124.2666 | 46.3891 | 69583.6857 | Glasersatz 3-IV | -24301.1511 | -25.88% | WP LW CH Mix | 54553.6096 | 4035.8538 | -19052.1024 | -25.88% | -1409.4668 | -25.88% | 3353.4357 | 837.6254 | - | - | - | - | 3353.4357 | 17.6% | 837.6254 | 59.43% | JA | JA | JA
2608 | Z | M2 | 70 | 29.69% | 3V | W2 | LWCH | MFH-2 | Z_M2_70_30%_3V-LWCH | 46.3891 | 1970 | Zürich | 29.69% | 30% | 22.01% | Normal | Medium | 1500 | 25 | 15 | 4 | 2.75 | I | 375 | 375 | 618.75 | 261.25 | 8.1257 | 16.2515 | 26.8149 | 19.8153 | 3.5504 | 10.9% | 21.8% | 35.97% | 26.58% | 4.762% | 74.5579 | 20.6242 | 0.51263 | 27.265 | 29.5698 | 15.93% | 32.68% | 4.7495 | 7124.2666 | 46.3891 | 69583.6857 | Glasersatz 3-IV | -24301.1511 | -25.88% | WP LW CH Zer | 1725.6754 | 1203.7978 | -602.6685 | -25.88% | -420.4099 | -25.88% | 3353.4357 | 837.6254 | - | - | - | - | 3353.4357 | 556.4% | 837.6254 | 199.2% | NEIN | NEIN | NEIN
2609 | Z | M2 | 70 | 29.69% | 3V | W3 | ERMX | MFH-2 | Z_M2_70_30%_3V-ERMX | 46.3891 | 1970 | Zürich | 29.69% | 30% | 22.01% | Normal | Medium | 1500 | 25 | 15 | 4 | 2.75 | I | 375 | 375 | 618.75 | 261.25 | 8.1257 | 16.2515 | 26.8149 | 19.8153 | 3.5504 | 10.9% | 21.8% | 35.97% | 26.58% | 4.762% | 74.5579 | 20.6242 | 0.51263 | 27.265 | 29.5698 | 15.93% | 32.68% | 4.7495 | 7124.2666 | 46.3891 | 69583.6857 | Glasersatz 3-IV | -24301.1511 | -25.88% | WP E CH Mix | 29294.7317 | 2435.429 | -10230.7846 | -25.88% | -850.5403 | -25.88% | 3353.4357 | 837.6254 | - | - | - | - | 3353.4357 | 32.78% | 837.6254 | 98.48% | JA | JA | JA
2610 | Z | M2 | 70 | 29.69% | 3V | ST | SOTH | MFH-2 | Z_M2_70_30%_3V-SOTH | 46.3891 | 1970 | Zürich | 29.69% | 30% | 22.01% | Normal | Medium | 1500 | 25 | 15 | 4 | 2.75 | I | 375 | 375 | 618.75 | 261.25 | 8.1257 | 16.2515 | 26.8149 | 19.8153 | 3.5504 | 10.9% | 21.8% | 35.97% | 26.58% | 4.762% | 74.5579 | 20.6242 | 0.51263 | 27.265 | 29.5698 | 15.93% | 32.68% | 4.7495 | 7124.2666 | 46.3891 | 69583.6857 | Glasersatz 3-IV | -24301.1511 | -25.88% | Solarthermie | 4907.481 | 1208.5588 | -1713.8707 | -25.88% | -422.0726 | -25.88% | 3353.4357 | 837.6254 | - | - | - | - | 3353.4357 | 195.7% | 837.6254 | 198.5% | NEIN | NEIN | NEIN
2611 | Z | M2 | 70 | 29.69% | 3V | HS | HO-SC | MFH-2 | Z_M2_70_30%_3V-HO-SC | 46.3891 | 1970 | Zürich | 29.69% | 30% | 22.01% | Normal | Medium | 1500 | 25 | 15 | 4 | 2.75 | I | 375 | 375 | 618.75 | 261.25 | 8.1257 | 16.2515 | 26.8149 | 19.8153 | 3.5504 | 10.9% | 21.8% | 35.97% | 26.58% | 4.762% | 74.5579 | 20.6242 | 0.51263 | 27.265 | 29.5698 | 15.93% | 32.68% | 4.7495 | 7124.2666 | 46.3891 | 69583.6857 | Glasersatz 3-IV | -24301.1511 | -25.88% | Holz Schnitzel | 2513.199 | 875.9358 | -877.7004 | -25.88% | -305.9086 | -25.88% | 3353.4357 | 837.6254 | - | - | - | - | 3353.4357 | 382.1% | 837.6254 | 273.8% | NEIN | NEIN | NEIN
2612 | Z | M2 | 70 | 29.69% | VK | ÖL | ÖL-HE | MFH-2 | Z_M2_70_30%_VK-ÖL-HE | 48.3562 | 1970 | Zürich | 29.69% | 30% | 22.01% | Normal | Medium | 1500 | 25 | 15 | 4 | 2.75 | I | 375 | 375 | 618.75 | 261.25 | 8.1257 | 16.2515 | 26.8149 | 22.4767 | 3.6834 | 10.5% | 21.01% | 34.67% | 29.06% | 4.762% | 77.3523 | 20.6242 | 0.50645 | 27.265 | 29.5698 | 15.28% | 30.97% | 4.2642 | 6396.3639 | 48.3562 | 72534.2358 | Glasersatz Vakuum | -21350.601 | -22.74% | Öl-Heizung | 100741.9941 | 26112.3249 | -29653.6125 | -22.74% | -7686.2164 | -22.74% | 3565.996 | 872.2453 | - | - | - | - | 3565.996 | 12.03% | 872.2453 | 11.35% | JA | JA | JA
2613 | Z | M2 | 70 | 29.69% | VK | FW | FEWA | MFH-2 | Z_M2_70_30%_VK-FEWA | 48.3562 | 1970 | Zürich | 29.69% | 30% | 22.01% | Normal | Medium | 1500 | 25 | 15 | 4 | 2.75 | I | 375 | 375 | 618.75 | 261.25 | 8.1257 | 16.2515 | 26.8149 | 22.4767 | 3.6834 | 10.5% | 21.01% | 34.67% | 29.06% | 4.762% | 77.3523 | 20.6242 | 0.50645 | 27.265 | 29.5698 | 15.28% | 30.97% | 4.2642 | 6396.3639 | 48.3562 | 72534.2358 | Glasersatz Vakuum | -21350.601 | -22.74% | Fernwärme | 28587.0223 | 5615.0032 | -8414.6486 | -22.74% | -1652.7877 | -22.74% | 3565.996 | 872.2453 | - | - | - | - | 3565.996 | 42.38% | 872.2453 | 52.77% | JA | JA | JA
2614 | Z | M2 | 70 | 29.69% | VK | W1 | LWMX | MFH-2 | Z_M2_70_30%_VK-LWMX | 48.3562 | 1970 | Zürich | 29.69% | 30% | 22.01% | Normal | Medium | 1500 | 25 | 15 | 4 | 2.75 | I | 375 | 375 | 618.75 | 261.25 | 8.1257 | 16.2515 | 26.8149 | 22.4767 | 3.6834 | 10.5% | 21.01% | 34.67% | 29.06% | 4.762% | 77.3523 | 20.6242 | 0.50645 | 27.265 | 29.5698 | 15.28% | 30.97% | 4.2642 | 6396.3639 | 48.3562 | 72534.2358 | Glasersatz Vakuum | -21350.601 | -22.74% | WP LW CH Mix | 56866.8408 | 4206.9857 | -16738.8712 | -22.74% | -1238.3349 | -22.74% | 3565.996 | 872.2453 | - | - | - | - | 3565.996 | 21.3% | 872.2453 | 70.44% | JA | JA | JA
2615 | Z | M2 | 70 | 29.69% | VK | W2 | LWCH | MFH-2 | Z_M2_70_30%_VK-LWCH | 48.3562 | 1970 | Zürich | 29.69% | 30% | 22.01% | Normal | Medium | 1500 | 25 | 15 | 4 | 2.75 | I | 375 | 375 | 618.75 | 261.25 | 8.1257 | 16.2515 | 26.8149 | 22.4767 | 3.6834 | 10.5% | 21.01% | 34.67% | 29.06% | 4.762% | 77.3523 | 20.6242 | 0.50645 | 27.265 | 29.5698 | 15.28% | 30.97% | 4.2642 | 6396.3639 | 48.3562 | 72534.2358 | Glasersatz Vakuum | -21350.601 | -22.74% | WP LW CH Zer | 1798.849 | 1254.8423 | -529.4949 | -22.74% | -369.3654 | -22.74% | 3565.996 | 872.2453 | - | - | - | - | 3565.996 | 673.5% | 872.2453 | 236.1% | NEIN | NEIN | NEIN
2616 | Z | M2 | 70 | 29.69% | VK | W3 | ERMX | MFH-2 | Z_M2_70_30%_VK-ERMX | 48.3562 | 1970 | Zürich | 29.69% | 30% | 22.01% | Normal | Medium | 1500 | 25 | 15 | 4 | 2.75 | I | 375 | 375 | 618.75 | 261.25 | 8.1257 | 16.2515 | 26.8149 | 22.4767 | 3.6834 | 10.5% | 21.01% | 34.67% | 29.06% | 4.762% | 77.3523 | 20.6242 | 0.50645 | 27.265 | 29.5698 | 15.28% | 30.97% | 4.2642 | 6396.3639 | 48.3562 | 72534.2358 | Glasersatz Vakuum | -21350.601 | -22.74% | WP E CH Mix | 30536.9133 | 2538.6983 | -8988.603 | -22.74% | -747.271 | -22.74% | 3565.996 | 872.2453 | - | - | - | - | 3565.996 | 39.67% | 872.2453 | 116.7% | JA | NEIN | JA
2617 | Z | M2 | 70 | 29.69% | VK | ST | SOTH | MFH-2 | Z_M2_70_30%_VK-SOTH | 48.3562 | 1970 | Zürich | 29.69% | 30% | 22.01% | Normal | Medium | 1500 | 25 | 15 | 4 | 2.75 | I | 375 | 375 | 618.75 | 261.25 | 8.1257 | 16.2515 | 26.8149 | 22.4767 | 3.6834 | 10.5% | 21.01% | 34.67% | 29.06% | 4.762% | 77.3523 | 20.6242 | 0.50645 | 27.265 | 29.5698 | 15.28% | 30.97% | 4.2642 | 6396.3639 | 48.3562 | 72534.2358 | Glasersatz Vakuum | -21350.601 | -22.74% | Solarthermie | 5115.5724 | 1259.8051 | -1505.7792 | -22.74% | -370.8262 | -22.74% | 3565.996 | 872.2453 | - | - | - | - | 3565.996 | 236.8% | 872.2453 | 235.2% | NEIN | NEIN | NEIN
2618 | Z | M2 | 70 | 29.69% | VK | HS | HO-SC | MFH-2 | Z_M2_70_30%_VK-HO-SC | 48.3562 | 1970 | Zürich | 29.69% | 30% | 22.01% | Normal | Medium | 1500 | 25 | 15 | 4 | 2.75 | I | 375 | 375 | 618.75 | 261.25 | 8.1257 | 16.2515 | 26.8149 | 22.4767 | 3.6834 | 10.5% | 21.01% | 34.67% | 29.06% | 4.762% | 77.3523 | 20.6242 | 0.50645 | 27.265 | 29.5698 | 15.28% | 30.97% | 4.2642 | 6396.3639 | 48.3562 | 72534.2358 | Glasersatz Vakuum | -21350.601 | -22.74% | Holz Schnitzel | 2619.7659 | 913.078 | -771.1335 | -22.74% | -268.7664 | -22.74% | 3565.996 | 872.2453 | - | - | - | - | 3565.996 | 462.4% | 872.2453 | 324.5% | NEIN | NEIN | NEIN
2619 | Z | M2 | 70 | 29.69% | VA | ÖL | ÖL-HE | MFH-2 | Z_M2_70_30%_VA-ÖL-HE | 49.5408 | 1970 | Zürich | 29.69% | 30% | 22.01% | Normal | Medium | 1500 | 25 | 15 | 4 | 2.75 | I | 375 | 375 | 618.75 | 261.25 | 8.1257 | 16.2515 | 26.8149 | 26.4073 | 3.88 | 9.973% | 19.95% | 32.91% | 32.41% | 4.762% | 81.4794 | 20.6242 | 0.5148 | 27.265 | 32.5267 | 16.4% | 33.8% | 4.4366 | 6654.8665 | 49.5408 | 74311.2183 | Glasaufdopplung | -19573.6184 | -20.85% | Öl-Heizung | 103210.0254 | 26752.0386 | -27185.5812 | -20.85% | -7046.5026 | -20.85% | 1429.8636 | 331.0813 | - | - | - | - | 1429.8636 | 5.26% | 331.0813 | 4.699% | JA | JA | JA
2620 | Z | M2 | 70 | 29.69% | VA | FW | FEWA | MFH-2 | Z_M2_70_30%_VA-FEWA | 49.5408 | 1970 | Zürich | 29.69% | 30% | 22.01% | Normal | Medium | 1500 | 25 | 15 | 4 | 2.75 | I | 375 | 375 | 618.75 | 261.25 | 8.1257 | 16.2515 | 26.8149 | 26.4073 | 3.88 | 9.973% | 19.95% | 32.91% | 32.41% | 4.762% | 81.4794 | 20.6242 | 0.5148 | 27.265 | 32.5267 | 16.4% | 33.8% | 4.4366 | 6654.8665 | 49.5408 | 74311.2183 | Glasaufdopplung | -19573.6184 | -20.85% | Fernwärme | 29287.3625 | 5752.5625 | -7714.3084 | -20.85% | -1515.2283 | -20.85% | 1429.8636 | 331.0813 | - | - | - | - | 1429.8636 | 18.54% | 331.0813 | 21.85% | JA | JA | JA
2621 | Z | M2 | 70 | 29.69% | VA | W1 | LWMX | MFH-2 | Z_M2_70_30%_VA-LWMX | 49.5408 | 1970 | Zürich | 29.69% | 30% | 22.01% | Normal | Medium | 1500 | 25 | 15 | 4 | 2.75 | I | 375 | 375 | 618.75 | 261.25 | 8.1257 | 16.2515 | 26.8149 | 26.4073 | 3.88 | 9.973% | 19.95% | 32.91% | 32.41% | 4.762% | 81.4794 | 20.6242 | 0.5148 | 27.265 | 32.5267 | 16.4% | 33.8% | 4.4366 | 6654.8665 | 49.5408 | 74311.2183 | Glasaufdopplung | -19573.6184 | -20.85% | WP LW CH Mix | 58259.9951 | 4310.0507 | -15345.7169 | -20.85% | -1135.2699 | -20.85% | 1429.8636 | 331.0813 | - | - | - | - | 1429.8636 | 9.318% | 331.0813 | 29.16% | JA | JA | JA
2622 | Z | M2 | 70 | 29.69% | VA | W2 | LWCH | MFH-2 | Z_M2_70_30%_VA-LWCH | 49.5408 | 1970 | Zürich | 29.69% | 30% | 22.01% | Normal | Medium | 1500 | 25 | 15 | 4 | 2.75 | I | 375 | 375 | 618.75 | 261.25 | 8.1257 | 16.2515 | 26.8149 | 26.4073 | 3.88 | 9.973% | 19.95% | 32.91% | 32.41% | 4.762% | 81.4794 | 20.6242 | 0.5148 | 27.265 | 32.5267 | 16.4% | 33.8% | 4.4366 | 6654.8665 | 49.5408 | 74311.2183 | Glasaufdopplung | -19573.6184 | -20.85% | WP LW CH Zer | 1842.9182 | 1285.5841 | -485.4257 | -20.85% | -338.6236 | -20.85% | 1429.8636 | 331.0813 | - | - | - | - | 1429.8636 | 294.6% | 331.0813 | 97.77% | NEIN | JA | JA
2623 | Z | M2 | 70 | 29.69% | VA | W3 | ERMX | MFH-2 | Z_M2_70_30%_VA-ERMX | 49.5408 | 1970 | Zürich | 29.69% | 30% | 22.01% | Normal | Medium | 1500 | 25 | 15 | 4 | 2.75 | I | 375 | 375 | 618.75 | 261.25 | 8.1257 | 16.2515 | 26.8149 | 26.4073 | 3.88 | 9.973% | 19.95% | 32.91% | 32.41% | 4.762% | 81.4794 | 20.6242 | 0.5148 | 27.265 | 32.5267 | 16.4% | 33.8% | 4.4366 | 6654.8665 | 49.5408 | 74311.2183 | Glasaufdopplung | -19573.6184 | -20.85% | WP E CH Mix | 31285.0229 | 2600.8926 | -8240.4934 | -20.85% | -685.0766 | -20.85% | 1429.8636 | 331.0813 | - | - | - | - | 1429.8636 | 17.35% | 331.0813 | 48.33% | JA | JA | JA
2624 | Z | M2 | 70 | 29.69% | VA | ST | SOTH | MFH-2 | Z_M2_70_30%_VA-SOTH | 49.5408 | 1970 | Zürich | 29.69% | 30% | 22.01% | Normal | Medium | 1500 | 25 | 15 | 4 | 2.75 | I | 375 | 375 | 618.75 | 261.25 | 8.1257 | 16.2515 | 26.8149 | 26.4073 | 3.88 | 9.973% | 19.95% | 32.91% | 32.41% | 4.762% | 81.4794 | 20.6242 | 0.5148 | 27.265 | 32.5267 | 16.4% | 33.8% | 4.4366 | 6654.8665 | 49.5408 | 74311.2183 | Glasaufdopplung | -19573.6184 | -20.85% | Solarthermie | 5240.8964 | 1290.6685 | -1380.4552 | -20.85% | -339.9628 | -20.85% | 1429.8636 | 331.0813 | - | - | - | - | 1429.8636 | 103.6% | 331.0813 | 97.39% | NEIN | JA | JA
2625 | Z | M2 | 70 | 29.69% | VA | HS | HO-SC | MFH-2 | Z_M2_70_30%_VA-HO-SC | 49.5408 | 1970 | Zürich | 29.69% | 30% | 22.01% | Normal | Medium | 1500 | 25 | 15 | 4 | 2.75 | I | 375 | 375 | 618.75 | 261.25 | 8.1257 | 16.2515 | 26.8149 | 26.4073 | 3.88 | 9.973% | 19.95% | 32.91% | 32.41% | 4.762% | 81.4794 | 20.6242 | 0.5148 | 27.265 | 32.5267 | 16.4% | 33.8% | 4.4366 | 6654.8665 | 49.5408 | 74311.2183 | Glasaufdopplung | -19573.6184 | -20.85% | Holz Schnitzel | 2683.9464 | 935.4471 | -706.953 | -20.85% | -246.3973 | -20.85% | 1429.8636 | 331.0813 | - | - | - | - | 1429.8636 | 202.3% | 331.0813 | 134.4% | NEIN | NEIN | NEIN
2626 | Z | M2 | 70 | 29.69% | HO | ÖL | ÖL-HE | MFH-2 | Z_M2_70_30%_HO-ÖL-HE | 43.6577 | 1970 | Zürich | 29.69% | 30% | 22.01% | Normal | Medium | 1500 | 25 | 15 | 4 | 2.75 | I | 375 | 375 | 618.75 | 261.25 | 8.1257 | 16.2515 | 26.8149 | 15.9995 | 3.3596 | 11.52% | 23.04% | 38.01% | 22.68% | 4.762% | 70.5512 | 20.6242 | 0.52117 | 27.265 | 29.5698 | 16.9% | 35.3% | 5.4958 | 8243.7257 | 43.6577 | 65486.5078 | Fensterersatz H | -28398.3289 | -30.25% | Öl-Heizung | 90953.4831 | 23575.1428 | -39442.1235 | -30.25% | -10223.3984 | -30.25% | 2794.5297 | 698.0212 | 1168.1227 | 245.7812 | - | - | 3962.6524 | 10.05% | 943.8024 | 9.232% | JA | JA | JA
2627 | Z | M2 | 70 | 29.69% | HO | FW | FEWA | MFH-2 | Z_M2_70_30%_HO-FEWA | 43.6577 | 1970 | Zürich | 29.69% | 30% | 22.01% | Normal | Medium | 1500 | 25 | 15 | 4 | 2.75 | I | 375 | 375 | 618.75 | 261.25 | 8.1257 | 16.2515 | 26.8149 | 15.9995 | 3.3596 | 11.52% | 23.04% | 38.01% | 22.68% | 4.762% | 70.5512 | 20.6242 | 0.52117 | 27.265 | 29.5698 | 16.9% | 35.3% | 5.4958 | 8243.7257 | 43.6577 | 65486.5078 | Fensterersatz H | -28398.3289 | -30.25% | Fernwärme | 25809.3884 | 5069.4261 | -11192.2826 | -30.25% | -2198.3648 | -30.25% | 2794.5297 | 698.0212 | 1168.1227 | 245.7812 | - | - | 3962.6524 | 35.41% | 943.8024 | 42.93% | JA | JA | JA
2628 | Z | M2 | 70 | 29.69% | HO | W1 | LWMX | MFH-2 | Z_M2_70_30%_HO-LWMX | 43.6577 | 1970 | Zürich | 29.69% | 30% | 22.01% | Normal | Medium | 1500 | 25 | 15 | 4 | 2.75 | I | 375 | 375 | 618.75 | 261.25 | 8.1257 | 16.2515 | 26.8149 | 15.9995 | 3.3596 | 11.52% | 23.04% | 38.01% | 22.68% | 4.762% | 70.5512 | 20.6242 | 0.52117 | 27.265 | 29.5698 | 16.9% | 35.3% | 5.4958 | 8243.7257 | 43.6577 | 65486.5078 | Fensterersatz H | -28398.3289 | -30.25% | WP LW CH Mix | 51341.4221 | 3798.2175 | -22264.2899 | -30.25% | -1647.1031 | -30.25% | 2794.5297 | 698.0212 | 1168.1227 | 245.7812 | - | - | 3962.6524 | 17.8% | 943.8024 | 57.3% | JA | JA | JA
2629 | Z | M2 | 70 | 29.69% | HO | W2 | LWCH | MFH-2 | Z_M2_70_30%_HO-LWCH | 43.6577 | 1970 | Zürich | 29.69% | 30% | 22.01% | Normal | Medium | 1500 | 25 | 15 | 4 | 2.75 | I | 375 | 375 | 618.75 | 261.25 | 8.1257 | 16.2515 | 26.8149 | 15.9995 | 3.3596 | 11.52% | 23.04% | 38.01% | 22.68% | 4.762% | 70.5512 | 20.6242 | 0.52117 | 27.265 | 29.5698 | 16.9% | 35.3% | 5.4958 | 8243.7257 | 43.6577 | 65486.5078 | Fensterersatz H | -28398.3289 | -30.25% | WP LW CH Zer | 1624.0654 | 1132.9166 | -704.2786 | -30.25% | -491.2911 | -30.25% | 2794.5297 | 698.0212 | 1168.1227 | 245.7812 | - | - | 3962.6524 | 562.7% | 943.8024 | 192.1% | NEIN | NEIN | NEIN
2630 | Z | M2 | 70 | 29.69% | HO | W3 | ERMX | MFH-2 | Z_M2_70_30%_HO-ERMX | 43.6577 | 1970 | Zürich | 29.69% | 30% | 22.01% | Normal | Medium | 1500 | 25 | 15 | 4 | 2.75 | I | 375 | 375 | 618.75 | 261.25 | 8.1257 | 16.2515 | 26.8149 | 15.9995 | 3.3596 | 11.52% | 23.04% | 38.01% | 22.68% | 4.762% | 70.5512 | 20.6242 | 0.52117 | 27.265 | 29.5698 | 16.9% | 35.3% | 5.4958 | 8243.7257 | 43.6577 | 65486.5078 | Fensterersatz H | -28398.3289 | -30.25% | WP E CH Mix | 27569.8198 | 2292.0278 | -11955.6965 | -30.25% | -993.9415 | -30.25% | 2794.5297 | 698.0212 | 1168.1227 | 245.7812 | - | - | 3962.6524 | 33.14% | 943.8024 | 94.96% | JA | JA | JA
2631 | Z | M2 | 70 | 29.69% | HO | ST | SOTH | MFH-2 | Z_M2_70_30%_HO-SOTH | 43.6577 | 1970 | Zürich | 29.69% | 30% | 22.01% | Normal | Medium | 1500 | 25 | 15 | 4 | 2.75 | I | 375 | 375 | 618.75 | 261.25 | 8.1257 | 16.2515 | 26.8149 | 15.9995 | 3.3596 | 11.52% | 23.04% | 38.01% | 22.68% | 4.762% | 70.5512 | 20.6242 | 0.52117 | 27.265 | 29.5698 | 16.9% | 35.3% | 5.4958 | 8243.7257 | 43.6577 | 65486.5078 | Fensterersatz H | -28398.3289 | -30.25% | Solarthermie | 4618.5221 | 1137.3972 | -2002.8295 | -30.25% | -493.2341 | -30.25% | 2794.5297 | 698.0212 | 1168.1227 | 245.7812 | - | - | 3962.6524 | 197.9% | 943.8024 | 191.3% | NEIN | NEIN | NEIN
2632 | Z | M2 | 70 | 29.69% | HO | HS | HO-SC | MFH-2 | Z_M2_70_30%_HO-HO-SC | 43.6577 | 1970 | Zürich | 29.69% | 30% | 22.01% | Normal | Medium | 1500 | 25 | 15 | 4 | 2.75 | I | 375 | 375 | 618.75 | 261.25 | 8.1257 | 16.2515 | 26.8149 | 15.9995 | 3.3596 | 11.52% | 23.04% | 38.01% | 22.68% | 4.762% | 70.5512 | 20.6242 | 0.52117 | 27.265 | 29.5698 | 16.9% | 35.3% | 5.4958 | 8243.7257 | 43.6577 | 65486.5078 | Fensterersatz H | -28398.3289 | -30.25% | Holz Schnitzel | 2365.2186 | 824.3596 | -1025.6808 | -30.25% | -357.4848 | -30.25% | 2794.5297 | 698.0212 | 1168.1227 | 245.7812 | - | - | 3962.6524 | 386.3% | 943.8024 | 264% | NEIN | NEIN | NEIN
2633 | Z | M2 | 70 | 29.69% | HM | ÖL | ÖL-HE | MFH-2 | Z_M2_70_30%_HM-ÖL-HE | 43.9558 | 1970 | Zürich | 29.69% | 30% | 22.01% | Normal | Medium | 1500 | 25 | 15 | 4 | 2.75 | I | 375 | 375 | 618.75 | 261.25 | 8.1257 | 16.2515 | 26.8149 | 16.4235 | 3.3808 | 11.45% | 22.89% | 37.77% | 23.13% | 4.762% | 70.9964 | 20.6242 | 0.52024 | 27.265 | 29.5698 | 16.79% | 35% | 5.4099 | 8114.8089 | 43.9558 | 65933.7728 | Fensterersatz HM | -27951.0639 | -29.77% | Öl-Heizung | 91574.6845 | 23736.1582 | -38820.9221 | -29.77% | -10062.383 | -29.77% | 2794.5297 | 698.0212 | 1527.5071 | 334.6977 | - | - | 4322.0369 | 11.13% | 1032.7189 | 10.26% | JA | JA | JA
2634 | Z | M2 | 70 | 29.69% | HM | FW | FEWA | MFH-2 | Z_M2_70_30%_HM-FEWA | 43.9558 | 1970 | Zürich | 29.69% | 30% | 22.01% | Normal | Medium | 1500 | 25 | 15 | 4 | 2.75 | I | 375 | 375 | 618.75 | 261.25 | 8.1257 | 16.2515 | 26.8149 | 16.4235 | 3.3808 | 11.45% | 22.89% | 37.77% | 23.13% | 4.762% | 70.9964 | 20.6242 | 0.52024 | 27.265 | 29.5698 | 16.79% | 35% | 5.4099 | 8114.8089 | 43.9558 | 65933.7728 | Fensterersatz HM | -27951.0639 | -29.77% | Fernwärme | 25985.6634 | 5104.0497 | -11016.0075 | -29.77% | -2163.7412 | -29.77% | 2794.5297 | 698.0212 | 1527.5071 | 334.6977 | - | - | 4322.0369 | 39.23% | 1032.7189 | 47.73% | JA | JA | JA
2635 | Z | M2 | 70 | 29.69% | HM | W1 | LWMX | MFH-2 | Z_M2_70_30%_HM-LWMX | 43.9558 | 1970 | Zürich | 29.69% | 30% | 22.01% | Normal | Medium | 1500 | 25 | 15 | 4 | 2.75 | I | 375 | 375 | 618.75 | 261.25 | 8.1257 | 16.2515 | 26.8149 | 16.4235 | 3.3808 | 11.45% | 22.89% | 37.77% | 23.13% | 4.762% | 70.9964 | 20.6242 | 0.52024 | 27.265 | 29.5698 | 16.79% | 35% | 5.4099 | 8114.8089 | 43.9558 | 65933.7728 | Fensterersatz HM | -27951.0639 | -29.77% | WP LW CH Mix | 51692.0779 | 3824.1588 | -21913.6341 | -29.77% | -1621.1617 | -29.77% | 2794.5297 | 698.0212 | 1527.5071 | 334.6977 | - | - | 4322.0369 | 19.72% | 1032.7189 | 63.7% | JA | JA | JA
2636 | Z | M2 | 70 | 29.69% | HM | W2 | LWCH | MFH-2 | Z_M2_70_30%_HM-LWCH | 43.9558 | 1970 | Zürich | 29.69% | 30% | 22.01% | Normal | Medium | 1500 | 25 | 15 | 4 | 2.75 | I | 375 | 375 | 618.75 | 261.25 | 8.1257 | 16.2515 | 26.8149 | 16.4235 | 3.3808 | 11.45% | 22.89% | 37.77% | 23.13% | 4.762% | 70.9964 | 20.6242 | 0.52024 | 27.265 | 29.5698 | 16.79% | 35% | 5.4099 | 8114.8089 | 43.9558 | 65933.7728 | Fensterersatz HM | -27951.0639 | -29.77% | WP LW CH Zer | 1635.1576 | 1140.6543 | -693.1864 | -29.77% | -483.5534 | -29.77% | 2794.5297 | 698.0212 | 1527.5071 | 334.6977 | - | - | 4322.0369 | 623.5% | 1032.7189 | 213.6% | NEIN | NEIN | NEIN
2637 | Z | M2 | 70 | 29.69% | HM | W3 | ERMX | MFH-2 | Z_M2_70_30%_HM-ERMX | 43.9558 | 1970 | Zürich | 29.69% | 30% | 22.01% | Normal | Medium | 1500 | 25 | 15 | 4 | 2.75 | I | 375 | 375 | 618.75 | 261.25 | 8.1257 | 16.2515 | 26.8149 | 16.4235 | 3.3808 | 11.45% | 22.89% | 37.77% | 23.13% | 4.762% | 70.9964 | 20.6242 | 0.52024 | 27.265 | 29.5698 | 16.79% | 35% | 5.4099 | 8114.8089 | 43.9558 | 65933.7728 | Fensterersatz HM | -27951.0639 | -29.77% | WP E CH Mix | 27758.1184 | 2307.682 | -11767.3979 | -29.77% | -978.2872 | -29.77% | 2794.5297 | 698.0212 | 1527.5071 | 334.6977 | - | - | 4322.0369 | 36.73% | 1032.7189 | 105.6% | JA | NEIN | JA
2638 | Z | M2 | 70 | 29.69% | HM | ST | SOTH | MFH-2 | Z_M2_70_30%_HM-SOTH | 43.9558 | 1970 | Zürich | 29.69% | 30% | 22.01% | Normal | Medium | 1500 | 25 | 15 | 4 | 2.75 | I | 375 | 375 | 618.75 | 261.25 | 8.1257 | 16.2515 | 26.8149 | 16.4235 | 3.3808 | 11.45% | 22.89% | 37.77% | 23.13% | 4.762% | 70.9964 | 20.6242 | 0.52024 | 27.265 | 29.5698 | 16.79% | 35% | 5.4099 | 8114.8089 | 43.9558 | 65933.7728 | Fensterersatz HM | -27951.0639 | -29.77% | Solarthermie | 4650.0661 | 1145.1655 | -1971.2856 | -29.77% | -485.4658 | -29.77% | 2794.5297 | 698.0212 | 1527.5071 | 334.6977 | - | - | 4322.0369 | 219.2% | 1032.7189 | 212.7% | NEIN | NEIN | NEIN
2639 | Z | M2 | 70 | 29.69% | HM | HS | HO-SC | MFH-2 | Z_M2_70_30%_HM-HO-SC | 43.9558 | 1970 | Zürich | 29.69% | 30% | 22.01% | Normal | Medium | 1500 | 25 | 15 | 4 | 2.75 | I | 375 | 375 | 618.75 | 261.25 | 8.1257 | 16.2515 | 26.8149 | 16.4235 | 3.3808 | 11.45% | 22.89% | 37.77% | 23.13% | 4.762% | 70.9964 | 20.6242 | 0.52024 | 27.265 | 29.5698 | 16.79% | 35% | 5.4099 | 8114.8089 | 43.9558 | 65933.7728 | Fensterersatz HM | -27951.0639 | -29.77% | Holz Schnitzel | 2381.3727 | 829.9898 | -1009.5267 | -29.77% | -351.8546 | -29.77% | 2794.5297 | 698.0212 | 1527.5071 | 334.6977 | - | - | 4322.0369 | 428.1% | 1032.7189 | 293.5% | NEIN | NEIN | NEIN
2640 | Z | M2 | 70 | 29.69% | KU | ÖL | ÖL-HE | MFH-2 | Z_M2_70_30%_KU-ÖL-HE | 43.3608 | 1970 | Zürich | 29.69% | 30% | 22.01% | Normal | Medium | 1500 | 25 | 15 | 4 | 2.75 | I | 375 | 375 | 618.75 | 261.25 | 8.1257 | 16.2515 | 26.8149 | 15.5755 | 3.3384 | 11.59% | 23.18% | 38.25% | 22.22% | 4.762% | 70.106 | 20.6242 | 0.52209 | 27.265 | 29.5698 | 17.02% | 35.6% | 5.5825 | 8373.792 | 43.3608 | 65041.267 | Fensterersatz K | -28843.5697 | -30.72% | Öl-Heizung | 90335.0931 | 23414.8561 | -40060.5135 | -30.72% | -10383.6851 | -30.72% | 2794.5297 | 698.0212 | 1911.1612 | 369.0647 | - | - | 4705.6909 | 11.75% | 1067.0859 | 10.28% | JA | JA | JA
2641 | Z | M2 | 70 | 29.69% | KU | FW | FEWA | MFH-2 | Z_M2_70_30%_KU-FEWA | 43.3608 | 1970 | Zürich | 29.69% | 30% | 22.01% | Normal | Medium | 1500 | 25 | 15 | 4 | 2.75 | I | 375 | 375 | 618.75 | 261.25 | 8.1257 | 16.2515 | 26.8149 | 15.5755 | 3.3384 | 11.59% | 23.18% | 38.25% | 22.22% | 4.762% | 70.106 | 20.6242 | 0.52209 | 27.265 | 29.5698 | 17.02% | 35.6% | 5.5825 | 8373.792 | 43.3608 | 65041.267 | Fensterersatz K | -28843.5697 | -30.72% | Fernwärme | 25633.9111 | 5034.9593 | -11367.7598 | -30.72% | -2232.8316 | -30.72% | 2794.5297 | 698.0212 | 1911.1612 | 369.0647 | - | - | 4705.6909 | 41.4% | 1067.0859 | 47.79% | JA | JA | JA
2642 | Z | M2 | 70 | 29.69% | KU | W1 | LWMX | MFH-2 | Z_M2_70_30%_KU-LWMX | 43.3608 | 1970 | Zürich | 29.69% | 30% | 22.01% | Normal | Medium | 1500 | 25 | 15 | 4 | 2.75 | I | 375 | 375 | 618.75 | 261.25 | 8.1257 | 16.2515 | 26.8149 | 15.5755 | 3.3384 | 11.59% | 23.18% | 38.25% | 22.22% | 4.762% | 70.106 | 20.6242 | 0.52209 | 27.265 | 29.5698 | 17.02% | 35.6% | 5.5825 | 8373.792 | 43.3608 | 65041.267 | Fensterersatz K | -28843.5697 | -30.72% | WP LW CH Mix | 50992.3533 | 3772.3935 | -22613.3587 | -30.72% | -1672.927 | -30.72% | 2794.5297 | 698.0212 | 1911.1612 | 369.0647 | - | - | 4705.6909 | 20.81% | 1067.0859 | 63.79% | JA | JA | JA
2643 | Z | M2 | 70 | 29.69% | KU | W2 | LWCH | MFH-2 | Z_M2_70_30%_KU-LWCH | 43.3608 | 1970 | Zürich | 29.69% | 30% | 22.01% | Normal | Medium | 1500 | 25 | 15 | 4 | 2.75 | I | 375 | 375 | 618.75 | 261.25 | 8.1257 | 16.2515 | 26.8149 | 15.5755 | 3.3384 | 11.59% | 23.18% | 38.25% | 22.22% | 4.762% | 70.106 | 20.6242 | 0.52209 | 27.265 | 29.5698 | 17.02% | 35.6% | 5.5825 | 8373.792 | 43.3608 | 65041.267 | Fensterersatz K | -28843.5697 | -30.72% | WP LW CH Zer | 1613.0234 | 1125.2139 | -715.3205 | -30.72% | -498.9938 | -30.72% | 2794.5297 | 698.0212 | 1911.1612 | 369.0647 | - | - | 4705.6909 | 657.8% | 1067.0859 | 213.8% | NEIN | NEIN | NEIN
2644 | Z | M2 | 70 | 29.69% | KU | W3 | ERMX | MFH-2 | Z_M2_70_30%_KU-ERMX | 43.3608 | 1970 | Zürich | 29.69% | 30% | 22.01% | Normal | Medium | 1500 | 25 | 15 | 4 | 2.75 | I | 375 | 375 | 618.75 | 261.25 | 8.1257 | 16.2515 | 26.8149 | 15.5755 | 3.3384 | 11.59% | 23.18% | 38.25% | 22.22% | 4.762% | 70.106 | 20.6242 | 0.52209 | 27.265 | 29.5698 | 17.02% | 35.6% | 5.5825 | 8373.792 | 43.3608 | 65041.267 | Fensterersatz K | -28843.5697 | -30.72% | WP E CH Mix | 27382.3734 | 2276.4443 | -12143.1429 | -30.72% | -1009.5249 | -30.72% | 2794.5297 | 698.0212 | 1911.1612 | 369.0647 | - | - | 4705.6909 | 38.75% | 1067.0859 | 105.7% | JA | NEIN | JA
2645 | Z | M2 | 70 | 29.69% | KU | ST | SOTH | MFH-2 | Z_M2_70_30%_KU-SOTH | 43.3608 | 1970 | Zürich | 29.69% | 30% | 22.01% | Normal | Medium | 1500 | 25 | 15 | 4 | 2.75 | I | 375 | 375 | 618.75 | 261.25 | 8.1257 | 16.2515 | 26.8149 | 15.5755 | 3.3384 | 11.59% | 23.18% | 38.25% | 22.22% | 4.762% | 70.106 | 20.6242 | 0.52209 | 27.265 | 29.5698 | 17.02% | 35.6% | 5.5825 | 8373.792 | 43.3608 | 65041.267 | Fensterersatz K | -28843.5697 | -30.72% | Solarthermie | 4587.1209 | 1129.6641 | -2034.2307 | -30.72% | -500.9673 | -30.72% | 2794.5297 | 698.0212 | 1911.1612 | 369.0647 | - | - | 4705.6909 | 231.3% | 1067.0859 | 213% | NEIN | NEIN | NEIN
2646 | Z | M2 | 70 | 29.69% | KU | HS | HO-SC | MFH-2 | Z_M2_70_30%_KU-HO-SC | 43.3608 | 1970 | Zürich | 29.69% | 30% | 22.01% | Normal | Medium | 1500 | 25 | 15 | 4 | 2.75 | I | 375 | 375 | 618.75 | 261.25 | 8.1257 | 16.2515 | 26.8149 | 15.5755 | 3.3384 | 11.59% | 23.18% | 38.25% | 22.22% | 4.762% | 70.106 | 20.6242 | 0.52209 | 27.265 | 29.5698 | 17.02% | 35.6% | 5.5825 | 8373.792 | 43.3608 | 65041.267 | Fensterersatz K | -28843.5697 | -30.72% | Holz Schnitzel | 2349.1375 | 818.7548 | -1041.7619 | -30.72% | -363.0896 | -30.72% | 2794.5297 | 698.0212 | 1911.1612 | 369.0647 | - | - | 4705.6909 | 451.7% | 1067.0859 | 293.9% | NEIN | NEIN | NEIN
2647 | Z | M2 | 70 | 29.69% | ME | ÖL | ÖL-HE | MFH-2 | Z_M2_70_30%_ME-ÖL-HE | 44.5562 | 1970 | Zürich | 29.69% | 30% | 22.01% | Normal | Medium | 1500 | 25 | 15 | 4 | 2.75 | I | 375 | 375 | 618.75 | 261.25 | 8.1257 | 16.2515 | 26.8149 | 17.2714 | 3.4232 | 11.3% | 22.61% | 37.3% | 24.03% | 4.762% | 71.8868 | 20.6242 | 0.51837 | 27.265 | 29.5698 | 16.57% | 34.4% | 5.2403 | 7860.4082 | 44.5562 | 66834.3468 | Fensterersatz M | -27050.49 | -28.81% | Öl-Heizung | 92825.4816 | 24060.3648 | -37570.125 | -28.81% | -9738.1764 | -28.81% | 2794.5297 | 698.0212 | 2503.6762 | 597.1914 | - | - | 5298.2059 | 14.1% | 1295.2126 | 13.3% | JA | JA | JA
2648 | Z | M2 | 70 | 29.69% | ME | FW | FEWA | MFH-2 | Z_M2_70_30%_ME-FEWA | 44.5562 | 1970 | Zürich | 29.69% | 30% | 22.01% | Normal | Medium | 1500 | 25 | 15 | 4 | 2.75 | I | 375 | 375 | 618.75 | 261.25 | 8.1257 | 16.2515 | 26.8149 | 17.2714 | 3.4232 | 11.3% | 22.61% | 37.3% | 24.03% | 4.762% | 71.8868 | 20.6242 | 0.51837 | 27.265 | 29.5698 | 16.57% | 34.4% | 5.2403 | 7860.4082 | 44.5562 | 66834.3468 | Fensterersatz M | -27050.49 | -28.81% | Fernwärme | 26340.5955 | 5173.7647 | -10661.0755 | -28.81% | -2094.0262 | -28.81% | 2794.5297 | 698.0212 | 2503.6762 | 597.1914 | - | - | 5298.2059 | 49.7% | 1295.2126 | 61.85% | JA | JA | JA
2649 | Z | M2 | 70 | 29.69% | ME | W1 | LWMX | MFH-2 | Z_M2_70_30%_ME-LWMX | 44.5562 | 1970 | Zürich | 29.69% | 30% | 22.01% | Normal | Medium | 1500 | 25 | 15 | 4 | 2.75 | I | 375 | 375 | 618.75 | 261.25 | 8.1257 | 16.2515 | 26.8149 | 17.2714 | 3.4232 | 11.3% | 22.61% | 37.3% | 24.03% | 4.762% | 71.8868 | 20.6242 | 0.51837 | 27.265 | 29.5698 | 16.57% | 34.4% | 5.2403 | 7860.4082 | 44.5562 | 66834.3468 | Fensterersatz M | -27050.49 | -28.81% | WP LW CH Mix | 52398.1279 | 3876.3921 | -21207.5841 | -28.81% | -1568.9284 | -28.81% | 2794.5297 | 698.0212 | 2503.6762 | 597.1914 | - | - | 5298.2059 | 24.98% | 1295.2126 | 82.55% | JA | JA | JA
2650 | Z | M2 | 70 | 29.69% | ME | W2 | LWCH | MFH-2 | Z_M2_70_30%_ME-LWCH | 44.5562 | 1970 | Zürich | 29.69% | 30% | 22.01% | Normal | Medium | 1500 | 25 | 15 | 4 | 2.75 | I | 375 | 375 | 618.75 | 261.25 | 8.1257 | 16.2515 | 26.8149 | 17.2714 | 3.4232 | 11.3% | 22.61% | 37.3% | 24.03% | 4.762% | 71.8868 | 20.6242 | 0.51837 | 27.265 | 29.5698 | 16.57% | 34.4% | 5.2403 | 7860.4082 | 44.5562 | 66834.3468 | Fensterersatz M | -27050.49 | -28.81% | WP LW CH Zer | 1657.4918 | 1156.2342 | -670.8522 | -28.81% | -467.9735 | -28.81% | 2794.5297 | 698.0212 | 2503.6762 | 597.1914 | - | - | 5298.2059 | 789.8% | 1295.2126 | 276.8% | NEIN | NEIN | NEIN
2651 | Z | M2 | 70 | 29.69% | ME | W3 | ERMX | MFH-2 | Z_M2_70_30%_ME-ERMX | 44.5562 | 1970 | Zürich | 29.69% | 30% | 22.01% | Normal | Medium | 1500 | 25 | 15 | 4 | 2.75 | I | 375 | 375 | 618.75 | 261.25 | 8.1257 | 16.2515 | 26.8149 | 17.2714 | 3.4232 | 11.3% | 22.61% | 37.3% | 24.03% | 4.762% | 71.8868 | 20.6242 | 0.51837 | 27.265 | 29.5698 | 16.57% | 34.4% | 5.2403 | 7860.4082 | 44.5562 | 66834.3468 | Fensterersatz M | -27050.49 | -28.81% | WP E CH Mix | 28137.26 | 2339.2021 | -11388.2563 | -28.81% | -946.7671 | -28.81% | 2794.5297 | 698.0212 | 2503.6762 | 597.1914 | - | - | 5298.2059 | 46.52% | 1295.2126 | 136.8% | JA | NEIN | JA
2652 | Z | M2 | 70 | 29.69% | ME | ST | SOTH | MFH-2 | Z_M2_70_30%_ME-SOTH | 44.5562 | 1970 | Zürich | 29.69% | 30% | 22.01% | Normal | Medium | 1500 | 25 | 15 | 4 | 2.75 | I | 375 | 375 | 618.75 | 261.25 | 8.1257 | 16.2515 | 26.8149 | 17.2714 | 3.4232 | 11.3% | 22.61% | 37.3% | 24.03% | 4.762% | 71.8868 | 20.6242 | 0.51837 | 27.265 | 29.5698 | 16.57% | 34.4% | 5.2403 | 7860.4082 | 44.5562 | 66834.3468 | Fensterersatz M | -27050.49 | -28.81% | Solarthermie | 4713.5802 | 1160.8071 | -1907.7714 | -28.81% | -469.8243 | -28.81% | 2794.5297 | 698.0212 | 2503.6762 | 597.1914 | - | - | 5298.2059 | 277.7% | 1295.2126 | 275.7% | NEIN | NEIN | NEIN
2653 | Z | M2 | 70 | 29.69% | ME | HS | HO-SC | MFH-2 | Z_M2_70_30%_ME-HO-SC | 44.5562 | 1970 | Zürich | 29.69% | 30% | 22.01% | Normal | Medium | 1500 | 25 | 15 | 4 | 2.75 | I | 375 | 375 | 618.75 | 261.25 | 8.1257 | 16.2515 | 26.8149 | 17.2714 | 3.4232 | 11.3% | 22.61% | 37.3% | 24.03% | 4.762% | 71.8868 | 20.6242 | 0.51837 | 27.265 | 29.5698 | 16.57% | 34.4% | 5.2403 | 7860.4082 | 44.5562 | 66834.3468 | Fensterersatz M | -27050.49 | -28.81% | Holz Schnitzel | 2413.8993 | 841.3265 | -977 | -28.81% | -340.5179 | -28.81% | 2794.5297 | 698.0212 | 2503.6762 | 597.1914 | - | - | 5298.2059 | 542.3% | 1295.2126 | 380.4% | NEIN | NEIN | NEIN
2654 | Z | M2 | 70 | 29.69% | GH | ÖL | ÖL-HE | MFH-2 | Z_M2_70_30%_GH-ÖL-HE | 12.624 | 1970 | Zürich | 29.69% | 30% | 22.01% | Normal | Medium | 1500 | 25 | 15 | 4 | 2.75 | I | 375 | 375 | 618.75 | 261.25 | 2.9021 | 3.4825 | 6.5122 | 15.9995 | 5.7792 | 8.369% | 10.04% | 18.78% | 46.14% | 16.67% | 34.6754 | 20.6242 | 0.77172 | 27.265 | 29.5698 | 41.27% | 180.8% | 8.2536 | 12380.369 | 12.624 | 18936.0596 | Gebäudehülle | -74948.7772 | -79.83% | Öl-Heizung | 26300.0827 | 6816.9814 | -104095.5238 | -79.83% | -26981.5598 | -79.83% | 2794.5297 | 698.0212 | 1552.7105 | 320.7486 | 7477.5 | 2043.75 | 11824.7403 | 11.36% | 3062.5198 | 11.35% | JA | JA | JA
2655 | Z | M2 | 70 | 29.69% | GH | FW | FEWA | MFH-2 | Z_M2_70_30%_GH-FEWA | 12.624 | 1970 | Zürich | 29.69% | 30% | 22.01% | Normal | Medium | 1500 | 25 | 15 | 4 | 2.75 | I | 375 | 375 | 618.75 | 261.25 | 2.9021 | 3.4825 | 6.5122 | 15.9995 | 5.7792 | 8.369% | 10.04% | 18.78% | 46.14% | 16.67% | 34.6754 | 20.6242 | 0.77172 | 27.265 | 29.5698 | 41.27% | 180.8% | 8.2536 | 12380.369 | 12.624 | 18936.0596 | Gebäudehülle | -74948.7772 | -79.83% | Fernwärme | 7463.0352 | 1465.8738 | -29538.6357 | -79.83% | -5801.9171 | -79.83% | 2794.5297 | 698.0212 | 1552.7105 | 320.7486 | 7477.5 | 2043.75 | 11824.7403 | 40.03% | 3062.5198 | 52.78% | JA | JA | JA
2656 | Z | M2 | 70 | 29.69% | GH | W1 | LWMX | MFH-2 | Z_M2_70_30%_GH-LWMX | 12.624 | 1970 | Zürich | 29.69% | 30% | 22.01% | Normal | Medium | 1500 | 25 | 15 | 4 | 2.75 | I | 375 | 375 | 618.75 | 261.25 | 2.9021 | 3.4825 | 6.5122 | 15.9995 | 5.7792 | 8.369% | 10.04% | 18.78% | 46.14% | 16.67% | 34.6754 | 20.6242 | 0.77172 | 27.265 | 29.5698 | 41.27% | 180.8% | 8.2536 | 12380.369 | 12.624 | 18936.0596 | Gebäudehülle | -74948.7772 | -79.83% | WP LW CH Mix | 14845.8707 | 1098.2915 | -58759.8413 | -79.83% | -4347.0291 | -79.83% | 2794.5297 | 698.0212 | 1552.7105 | 320.7486 | 7477.5 | 2043.75 | 11824.7403 | 20.12% | 3062.5198 | 70.45% | JA | JA | JA
2657 | Z | M2 | 70 | 29.69% | GH | W2 | LWCH | MFH-2 | Z_M2_70_30%_GH-LWCH | 12.624 | 1970 | Zürich | 29.69% | 30% | 22.01% | Normal | Medium | 1500 | 25 | 15 | 4 | 2.75 | I | 375 | 375 | 618.75 | 261.25 | 2.9021 | 3.4825 | 6.5122 | 15.9995 | 5.7792 | 8.369% | 10.04% | 18.78% | 46.14% | 16.67% | 34.6754 | 20.6242 | 0.77172 | 27.265 | 29.5698 | 41.27% | 180.8% | 8.2536 | 12380.369 | 12.624 | 18936.0596 | Gebäudehülle | -74948.7772 | -79.83% | WP LW CH Zer | 469.6143 | 327.5938 | -1858.7297 | -79.83% | -1296.6138 | -79.83% | 2794.5297 | 698.0212 | 1552.7105 | 320.7486 | 7477.5 | 2043.75 | 11824.7403 | 636.2% | 3062.5198 | 236.2% | NEIN | NEIN | NEIN
2658 | Z | M2 | 70 | 29.69% | GH | W3 | ERMX | MFH-2 | Z_M2_70_30%_GH-ERMX | 12.624 | 1970 | Zürich | 29.69% | 30% | 22.01% | Normal | Medium | 1500 | 25 | 15 | 4 | 2.75 | I | 375 | 375 | 618.75 | 261.25 | 2.9021 | 3.4825 | 6.5122 | 15.9995 | 5.7792 | 8.369% | 10.04% | 18.78% | 46.14% | 16.67% | 34.6754 | 20.6242 | 0.77172 | 27.265 | 29.5698 | 41.27% | 180.8% | 8.2536 | 12380.369 | 12.624 | 18936.0596 | Gebäudehülle | -74948.7772 | -79.83% | WP E CH Mix | 7972.0811 | 662.7621 | -31553.4352 | -79.83% | -2623.2072 | -79.83% | 2794.5297 | 698.0212 | 1552.7105 | 320.7486 | 7477.5 | 2043.75 | 11824.7403 | 37.48% | 3062.5198 | 116.7% | JA | NEIN | JA
2659 | Z | M2 | 70 | 29.69% | GH | ST | SOTH | MFH-2 | Z_M2_70_30%_GH-SOTH | 12.624 | 1970 | Zürich | 29.69% | 30% | 22.01% | Normal | Medium | 1500 | 25 | 15 | 4 | 2.75 | I | 375 | 375 | 618.75 | 261.25 | 2.9021 | 3.4825 | 6.5122 | 15.9995 | 5.7792 | 8.369% | 10.04% | 18.78% | 46.14% | 16.67% | 34.6754 | 20.6242 | 0.77172 | 27.265 | 29.5698 | 41.27% | 180.8% | 8.2536 | 12380.369 | 12.624 | 18936.0596 | Gebäudehülle | -74948.7772 | -79.83% | Solarthermie | 1335.4905 | 328.8895 | -5285.8611 | -79.83% | -1301.7419 | -79.83% | 2794.5297 | 698.0212 | 1552.7105 | 320.7486 | 7477.5 | 2043.75 | 11824.7403 | 223.7% | 3062.5198 | 235.3% | NEIN | NEIN | NEIN
2660 | Z | M2 | 70 | 29.69% | GH | HS | HO-SC | MFH-2 | Z_M2_70_30%_GH-HO-SC | 12.624 | 1970 | Zürich | 29.69% | 30% | 22.01% | Normal | Medium | 1500 | 25 | 15 | 4 | 2.75 | I | 375 | 375 | 618.75 | 261.25 | 2.9021 | 3.4825 | 6.5122 | 15.9995 | 5.7792 | 8.369% | 10.04% | 18.78% | 46.14% | 16.67% | 34.6754 | 20.6242 | 0.77172 | 27.265 | 29.5698 | 41.27% | 180.8% | 8.2536 | 12380.369 | 12.624 | 18936.0596 | Gebäudehülle | -74948.7772 | -79.83% | Holz Schnitzel | 683.9259 | 238.3716 | -2706.9735 | -79.83% | -943.4728 | -79.83% | 2794.5297 | 698.0212 | 1552.7105 | 320.7486 | 7477.5 | 2043.75 | 11824.7403 | 436.8% | 3062.5198 | 324.6% | NEIN | NEIN | NEIN
2661 | Z | M2 | 70 | 38.12% | IZ | ÖL | ÖL-HE | MFH-2 | Z_M2_70_38%_IZ-ÖL-HE | 69.3154 | 1970 | Zürich | 38.12% | 40% | 22.01% | Normal | Medium | 1500 | 25 | 15 | 4 | 2.75 | I | 375 | 375 | 544.5 | 335.5 | 8.1257 | 16.2515 | 23.5971 | 75.1789 | 6.1577 | 6.284% | 12.57% | 18.25% | 58.14% | 4.762% | 129.311 | 20.6242 | 0.5377 | 27.265 | 58.4093 | 20.95% | 45.31% | 3.7443 | 5616.3914 | 69.3154 | 103973.1581 | Ist-Zustand | - | - | Öl-Heizung | 144407.164 | 37430.3369 |  |  |  |  | - | - | - | - | - | - | - | - | - | - | JA | JA | JA
2662 | Z | M2 | 70 | 38.12% | IZ | FW | FEWA | MFH-2 | Z_M2_70_38%_IZ-FEWA | 69.3154 | 1970 | Zürich | 38.12% | 40% | 22.01% | Normal | Medium | 1500 | 25 | 15 | 4 | 2.75 | I | 375 | 375 | 544.5 | 335.5 | 8.1257 | 16.2515 | 23.5971 | 75.1789 | 6.1577 | 6.284% | 12.57% | 18.25% | 58.14% | 4.762% | 129.311 | 20.6242 | 0.5377 | 27.265 | 58.4093 | 20.95% | 45.31% | 3.7443 | 5616.3914 | 69.3154 | 103973.1581 | Ist-Zustand | - | - | Fernwärme | 40977.6564 | 8048.7457 | -103429.5076 | -71.62% | -29381.5913 | -78.5% | - | - | - | - | - | - | - | - | - | - | JA | JA | JA
2663 | Z | M2 | 70 | 38.12% | IZ | W1 | LWMX | MFH-2 | Z_M2_70_38%_IZ-LWMX | 69.3154 | 1970 | Zürich | 38.12% | 40% | 22.01% | Normal | Medium | 1500 | 25 | 15 | 4 | 2.75 | I | 375 | 375 | 544.5 | 335.5 | 8.1257 | 16.2515 | 23.5971 | 75.1789 | 6.1577 | 6.284% | 12.57% | 18.25% | 58.14% | 4.762% | 129.311 | 20.6242 | 0.5377 | 27.265 | 58.4093 | 20.95% | 45.31% | 3.7443 | 5616.3914 | 69.3154 | 103973.1581 | Ist-Zustand | - | - | WP LW CH Mix | 81514.956 | 6030.4432 | -62892.2081 | -43.55% | -31399.8937 | -83.89% | - | - | - | - | - | - | - | - | - | - | JA | JA | JA
2664 | Z | M2 | 70 | 38.12% | IZ | W2 | LWCH | MFH-2 | Z_M2_70_38%_IZ-LWCH | 69.3154 | 1970 | Zürich | 38.12% | 40% | 22.01% | Normal | Medium | 1500 | 25 | 15 | 4 | 2.75 | I | 375 | 375 | 544.5 | 335.5 | 8.1257 | 16.2515 | 23.5971 | 75.1789 | 6.1577 | 6.284% | 12.57% | 18.25% | 58.14% | 4.762% | 129.311 | 20.6242 | 0.5377 | 27.265 | 58.4093 | 20.95% | 45.31% | 3.7443 | 5616.3914 | 69.3154 | 103973.1581 | Ist-Zustand | - | - | WP LW CH Zer | 2578.5343 | 1798.7356 | -141828.6297 | -98.21% | -35631.6013 | -95.19% | - | - | - | - | - | - | - | - | - | - | JA | JA | JA
2665 | Z | M2 | 70 | 38.12% | IZ | W3 | ERMX | MFH-2 | Z_M2_70_38%_IZ-ERMX | 69.3154 | 1970 | Zürich | 38.12% | 40% | 22.01% | Normal | Medium | 1500 | 25 | 15 | 4 | 2.75 | I | 375 | 375 | 544.5 | 335.5 | 8.1257 | 16.2515 | 23.5971 | 75.1789 | 6.1577 | 6.284% | 12.57% | 18.25% | 58.14% | 4.762% | 129.311 | 20.6242 | 0.5377 | 27.265 | 58.4093 | 20.95% | 45.31% | 3.7443 | 5616.3914 | 69.3154 | 103973.1581 | Ist-Zustand | - | - | WP E CH Mix | 43772.6996 | 3639.0605 | -100634.4645 | -69.69% | -33791.2764 | -90.28% | - | - | - | - | - | - | - | - | - | - | JA | JA | JA
2666 | Z | M2 | 70 | 38.12% | IZ | ST | SOTH | MFH-2 | Z_M2_70_38%_IZ-SOTH | 69.3154 | 1970 | Zürich | 38.12% | 40% | 22.01% | Normal | Medium | 1500 | 25 | 15 | 4 | 2.75 | I | 375 | 375 | 544.5 | 335.5 | 8.1257 | 16.2515 | 23.5971 | 75.1789 | 6.1577 | 6.284% | 12.57% | 18.25% | 58.14% | 4.762% | 129.311 | 20.6242 | 0.5377 | 27.265 | 58.4093 | 20.95% | 45.31% | 3.7443 | 5616.3914 | 69.3154 | 103973.1581 | Ist-Zustand | - | - | Solarthermie | 7332.8438 | 1805.8496 | -137074.3202 | -94.92% | -35624.4873 | -95.18% | - | - | - | - | - | - | - | - | - | - | JA | JA | JA
2667 | Z | M2 | 70 | 38.12% | IZ | HS | HO-SC | MFH-2 | Z_M2_70_38%_IZ-HO-SC | 69.3154 | 1970 | Zürich | 38.12% | 40% | 22.01% | Normal | Medium | 1500 | 25 | 15 | 4 | 2.75 | I | 375 | 375 | 544.5 | 335.5 | 8.1257 | 16.2515 | 23.5971 | 75.1789 | 6.1577 | 6.284% | 12.57% | 18.25% | 58.14% | 4.762% | 129.311 | 20.6242 | 0.5377 | 27.265 | 58.4093 | 20.95% | 45.31% | 3.7443 | 5616.3914 | 69.3154 | 103973.1581 | Ist-Zustand | - | - | Holz Schnitzel | 3755.2658 | 1308.8386 | -140651.8982 | -97.4% | -36121.4983 | -96.5% | - | - | - | - | - | - | - | - | - | - | JA | JA | JA
2668 | Z | M2 | 70 | 38.12% | 2V | ÖL | ÖL-HE | MFH-2 | Z_M2_70_38%_2V-ÖL-HE | 49.3381 | 1970 | Zürich | 38.12% | 40% | 22.01% | Normal | Medium | 1500 | 25 | 15 | 4 | 2.75 | I | 375 | 375 | 544.5 | 335.5 | 8.1257 | 16.2515 | 23.5971 | 39.8854 | 4.393 | 8.808% | 17.62% | 25.58% | 43.23% | 4.762% | 92.2528 | 20.6242 | 0.5629 | 27.265 | 44.9302 | 22.41% | 51.26% | 5.9527 | 8929.071 | 49.3381 | 74007.0799 | Glasersatz 2-IV | -29966.0782 | -28.82% | Öl-Heizung | 102787.611 | 26642.5488 | -41619.553 | -28.82% | -10787.7881 | -28.82% | 3392.2145 | 829.7383 | - | - | - | - | 3392.2145 | 8.151% | 829.7383 | 7.691% | JA | JA | JA
2669 | Z | M2 | 70 | 38.12% | 2V | FW | FEWA | MFH-2 | Z_M2_70_38%_2V-FEWA | 49.3381 | 1970 | Zürich | 38.12% | 40% | 22.01% | Normal | Medium | 1500 | 25 | 15 | 4 | 2.75 | I | 375 | 375 | 544.5 | 335.5 | 8.1257 | 16.2515 | 23.5971 | 39.8854 | 4.393 | 8.808% | 17.62% | 25.58% | 43.23% | 4.762% | 92.2528 | 20.6242 | 0.5629 | 27.265 | 44.9302 | 22.41% | 51.26% | 5.9527 | 8929.071 | 49.3381 | 74007.0799 | Glasersatz 2-IV | -29966.0782 | -28.82% | Fernwärme | 29167.4962 | 5729.0187 | -11810.1602 | -28.82% | -2319.727 | -28.82% | 3392.2145 | 829.7383 | - | - | - | - | 3392.2145 | 28.72% | 829.7383 | 35.77% | JA | JA | JA
2670 | Z | M2 | 70 | 38.12% | 2V | W1 | LWMX | MFH-2 | Z_M2_70_38%_2V-LWMX | 49.3381 | 1970 | Zürich | 38.12% | 40% | 22.01% | Normal | Medium | 1500 | 25 | 15 | 4 | 2.75 | I | 375 | 375 | 544.5 | 335.5 | 8.1257 | 16.2515 | 23.5971 | 39.8854 | 4.393 | 8.808% | 17.62% | 25.58% | 43.23% | 4.762% | 92.2528 | 20.6242 | 0.5629 | 27.265 | 44.9302 | 22.41% | 51.26% | 5.9527 | 8929.071 | 49.3381 | 74007.0799 | Glasersatz 2-IV | -29966.0782 | -28.82% | WP LW CH Mix | 58021.5507 | 4292.4106 | -23493.4053 | -28.82% | -1738.0325 | -28.82% | 3392.2145 | 829.7383 | - | - | - | - | 3392.2145 | 14.44% | 829.7383 | 47.74% | JA | JA | JA
2671 | Z | M2 | 70 | 38.12% | 2V | W2 | LWCH | MFH-2 | Z_M2_70_38%_2V-LWCH | 49.3381 | 1970 | Zürich | 38.12% | 40% | 22.01% | Normal | Medium | 1500 | 25 | 15 | 4 | 2.75 | I | 375 | 375 | 544.5 | 335.5 | 8.1257 | 16.2515 | 23.5971 | 39.8854 | 4.393 | 8.808% | 17.62% | 25.58% | 43.23% | 4.762% | 92.2528 | 20.6242 | 0.5629 | 27.265 | 44.9302 | 22.41% | 51.26% | 5.9527 | 8929.071 | 49.3381 | 74007.0799 | Glasersatz 2-IV | -29966.0782 | -28.82% | WP LW CH Zer | 1835.3756 | 1280.3225 | -743.1587 | -28.82% | -518.4132 | -28.82% | 3392.2145 | 829.7383 | - | - | - | - | 3392.2145 | 456.5% | 829.7383 | 160.1% | NEIN | NEIN | NEIN
2672 | Z | M2 | 70 | 38.12% | 2V | W3 | ERMX | MFH-2 | Z_M2_70_38%_2V-ERMX | 49.3381 | 1970 | Zürich | 38.12% | 40% | 22.01% | Normal | Medium | 1500 | 25 | 15 | 4 | 2.75 | I | 375 | 375 | 544.5 | 335.5 | 8.1257 | 16.2515 | 23.5971 | 39.8854 | 4.393 | 8.808% | 17.62% | 25.58% | 43.23% | 4.762% | 92.2528 | 20.6242 | 0.5629 | 27.265 | 44.9302 | 22.41% | 51.26% | 5.9527 | 8929.071 | 49.3381 | 74007.0799 | Glasersatz 2-IV | -29966.0782 | -28.82% | WP E CH Mix | 31156.9806 | 2590.2478 | -12615.7189 | -28.82% | -1048.8127 | -28.82% | 3392.2145 | 829.7383 | - | - | - | - | 3392.2145 | 26.89% | 829.7383 | 79.11% | JA | JA | JA
2673 | Z | M2 | 70 | 38.12% | 2V | ST | SOTH | MFH-2 | Z_M2_70_38%_2V-SOTH | 49.3381 | 1970 | Zürich | 38.12% | 40% | 22.01% | Normal | Medium | 1500 | 25 | 15 | 4 | 2.75 | I | 375 | 375 | 544.5 | 335.5 | 8.1257 | 16.2515 | 23.5971 | 39.8854 | 4.393 | 8.808% | 17.62% | 25.58% | 43.23% | 4.762% | 92.2528 | 20.6242 | 0.5629 | 27.265 | 44.9302 | 22.41% | 51.26% | 5.9527 | 8929.071 | 49.3381 | 74007.0799 | Glasersatz 2-IV | -29966.0782 | -28.82% | Solarthermie | 5219.4467 | 1285.3861 | -2113.3971 | -28.82% | -520.4635 | -28.82% | 3392.2145 | 829.7383 | - | - | - | - | 3392.2145 | 160.5% | 829.7383 | 159.4% | NEIN | NEIN | NEIN
2674 | Z | M2 | 70 | 38.12% | 2V | HS | HO-SC | MFH-2 | Z_M2_70_38%_2V-HO-SC | 49.3381 | 1970 | Zürich | 38.12% | 40% | 22.01% | Normal | Medium | 1500 | 25 | 15 | 4 | 2.75 | I | 375 | 375 | 544.5 | 335.5 | 8.1257 | 16.2515 | 23.5971 | 39.8854 | 4.393 | 8.808% | 17.62% | 25.58% | 43.23% | 4.762% | 92.2528 | 20.6242 | 0.5629 | 27.265 | 44.9302 | 22.41% | 51.26% | 5.9527 | 8929.071 | 49.3381 | 74007.0799 | Glasersatz 2-IV | -29966.0782 | -28.82% | Holz Schnitzel | 2672.9616 | 931.6185 | -1082.3042 | -28.82% | -377.22 | -28.82% | 3392.2145 | 829.7383 | - | - | - | - | 3392.2145 | 313.4% | 829.7383 | 220% | NEIN | NEIN | NEIN
2675 | Z | M2 | 70 | 38.12% | 3V | ÖL | ÖL-HE | MFH-2 | Z_M2_70_38%_3V-ÖL-HE | 44.7149 | 1970 | Zürich | 38.12% | 40% | 22.01% | Normal | Medium | 1500 | 25 | 15 | 4 | 2.75 | I | 375 | 375 | 544.5 | 335.5 | 8.1257 | 16.2515 | 23.5971 | 27.7415 | 3.7858 | 10.22% | 20.44% | 29.68% | 34.89% | 4.762% | 79.5016 | 20.6242 | 0.55341 | 27.265 | 37.4419 | 20.69% | 46.34% | 6.0175 | 9026.2221 | 44.7149 | 67072.3298 | Glasersatz 3-IV | -36900.8284 | -35.49% | Öl-Heizung | 93156.0135 | 24146.0387 | -51251.1505 | -35.49% | -13284.2982 | -35.49% | 4306.5174 | 1075.6874 | - | - | - | - | 4306.5174 | 8.403% | 1075.6874 | 8.097% | JA | JA | JA
2676 | Z | M2 | 70 | 38.12% | 3V | FW | FEWA | MFH-2 | Z_M2_70_38%_3V-FEWA | 44.7149 | 1970 | Zürich | 38.12% | 40% | 22.01% | Normal | Medium | 1500 | 25 | 15 | 4 | 2.75 | I | 375 | 375 | 544.5 | 335.5 | 8.1257 | 16.2515 | 23.5971 | 27.7415 | 3.7858 | 10.22% | 20.44% | 29.68% | 34.89% | 4.762% | 79.5016 | 20.6242 | 0.55341 | 27.265 | 37.4419 | 20.69% | 46.34% | 6.0175 | 9026.2221 | 44.7149 | 67072.3298 | Glasersatz 3-IV | -36900.8284 | -35.49% | Fernwärme | 26434.3888 | 5192.1874 | -14543.2676 | -35.49% | -2856.5582 | -35.49% | 4306.5174 | 1075.6874 | - | - | - | - | 4306.5174 | 29.61% | 1075.6874 | 37.66% | JA | JA | JA
2677 | Z | M2 | 70 | 38.12% | 3V | W1 | LWMX | MFH-2 | Z_M2_70_38%_3V-LWMX | 44.7149 | 1970 | Zürich | 38.12% | 40% | 22.01% | Normal | Medium | 1500 | 25 | 15 | 4 | 2.75 | I | 375 | 375 | 544.5 | 335.5 | 8.1257 | 16.2515 | 23.5971 | 27.7415 | 3.7858 | 10.22% | 20.44% | 29.68% | 34.89% | 4.762% | 79.5016 | 20.6242 | 0.55341 | 27.265 | 37.4419 | 20.69% | 46.34% | 6.0175 | 9026.2221 | 44.7149 | 67072.3298 | Glasersatz 3-IV | -36900.8284 | -35.49% | WP LW CH Mix | 52584.7065 | 3890.1951 | -28930.2494 | -35.49% | -2140.248 | -35.49% | 4306.5174 | 1075.6874 | - | - | - | - | 4306.5174 | 14.89% | 1075.6874 | 50.26% | JA | JA | JA
2678 | Z | M2 | 70 | 38.12% | 3V | W2 | LWCH | MFH-2 | Z_M2_70_38%_3V-LWCH | 44.7149 | 1970 | Zürich | 38.12% | 40% | 22.01% | Normal | Medium | 1500 | 25 | 15 | 4 | 2.75 | I | 375 | 375 | 544.5 | 335.5 | 8.1257 | 16.2515 | 23.5971 | 27.7415 | 3.7858 | 10.22% | 20.44% | 29.68% | 34.89% | 4.762% | 79.5016 | 20.6242 | 0.55341 | 27.265 | 37.4419 | 20.69% | 46.34% | 6.0175 | 9026.2221 | 44.7149 | 67072.3298 | Glasersatz 3-IV | -36900.8284 | -35.49% | WP LW CH Zer | 1663.3938 | 1160.3513 | -915.1405 | -35.49% | -638.3843 | -35.49% | 4306.5174 | 1075.6874 | - | - | - | - | 4306.5174 | 470.6% | 1075.6874 | 168.5% | NEIN | NEIN | NEIN
2679 | Z | M2 | 70 | 38.12% | 3V | W3 | ERMX | MFH-2 | Z_M2_70_38%_3V-ERMX | 44.7149 | 1970 | Zürich | 38.12% | 40% | 22.01% | Normal | Medium | 1500 | 25 | 15 | 4 | 2.75 | I | 375 | 375 | 544.5 | 335.5 | 8.1257 | 16.2515 | 23.5971 | 27.7415 | 3.7858 | 10.22% | 20.44% | 29.68% | 34.89% | 4.762% | 79.5016 | 20.6242 | 0.55341 | 27.265 | 37.4419 | 20.69% | 46.34% | 6.0175 | 9026.2221 | 44.7149 | 67072.3298 | Glasersatz 3-IV | -36900.8284 | -35.49% | WP E CH Mix | 28237.4508 | 2347.5315 | -15535.2487 | -35.49% | -1291.529 | -35.49% | 4306.5174 | 1075.6874 | - | - | - | - | 4306.5174 | 27.72% | 1075.6874 | 83.29% | JA | JA | JA
2680 | Z | M2 | 70 | 38.12% | 3V | ST | SOTH | MFH-2 | Z_M2_70_38%_3V-SOTH | 44.7149 | 1970 | Zürich | 38.12% | 40% | 22.01% | Normal | Medium | 1500 | 25 | 15 | 4 | 2.75 | I | 375 | 375 | 544.5 | 335.5 | 8.1257 | 16.2515 | 23.5971 | 27.7415 | 3.7858 | 10.22% | 20.44% | 29.68% | 34.89% | 4.762% | 79.5016 | 20.6242 | 0.55341 | 27.265 | 37.4419 | 20.69% | 46.34% | 6.0175 | 9026.2221 | 44.7149 | 67072.3298 | Glasersatz 3-IV | -36900.8284 | -35.49% | Solarthermie | 4730.3643 | 1164.9405 | -2602.4795 | -35.49% | -640.9091 | -35.49% | 4306.5174 | 1075.6874 | - | - | - | - | 4306.5174 | 165.5% | 1075.6874 | 167.8% | NEIN | NEIN | NEIN
2681 | Z | M2 | 70 | 38.12% | 3V | HS | HO-SC | MFH-2 | Z_M2_70_38%_3V-HO-SC | 44.7149 | 1970 | Zürich | 38.12% | 40% | 22.01% | Normal | Medium | 1500 | 25 | 15 | 4 | 2.75 | I | 375 | 375 | 544.5 | 335.5 | 8.1257 | 16.2515 | 23.5971 | 27.7415 | 3.7858 | 10.22% | 20.44% | 29.68% | 34.89% | 4.762% | 79.5016 | 20.6242 | 0.55341 | 27.265 | 37.4419 | 20.69% | 46.34% | 6.0175 | 9026.2221 | 44.7149 | 67072.3298 | Glasersatz 3-IV | -36900.8284 | -35.49% | Holz Schnitzel | 2422.4947 | 844.3223 | -1332.7711 | -35.49% | -464.5163 | -35.49% | 4306.5174 | 1075.6874 | - | - | - | - | 4306.5174 | 323.1% | 1075.6874 | 231.6% | NEIN | NEIN | NEIN
2682 | Z | M2 | 70 | 38.12% | VK | ÖL | ÖL-HE | MFH-2 | Z_M2_70_38%_VK-ÖL-HE | 47.4128 | 1970 | Zürich | 38.12% | 40% | 22.01% | Normal | Medium | 1500 | 25 | 15 | 4 | 2.75 | I | 375 | 375 | 544.5 | 335.5 | 8.1257 | 16.2515 | 23.5971 | 31.4674 | 3.9721 | 9.741% | 19.48% | 28.29% | 37.72% | 4.762% | 83.4139 | 20.6242 | 0.54427 | 27.265 | 37.4419 | 19.59% | 42.98% | 5.2361 | 7854.0909 | 47.4128 | 71119.185 | Glasersatz Vakuum | -32853.9731 | -31.6% | Öl-Heizung | 98776.6458 | 25602.9066 | -45630.5182 | -31.6% | -11827.4303 | -31.6% | 4579.4895 | 1120.1466 | - | - | - | - | 4579.4895 | 10.04% | 1120.1466 | 9.471% | JA | JA | JA
2683 | Z | M2 | 70 | 38.12% | VK | FW | FEWA | MFH-2 | Z_M2_70_38%_VK-FEWA | 47.4128 | 1970 | Zürich | 38.12% | 40% | 22.01% | Normal | Medium | 1500 | 25 | 15 | 4 | 2.75 | I | 375 | 375 | 544.5 | 335.5 | 8.1257 | 16.2515 | 23.5971 | 31.4674 | 3.9721 | 9.741% | 19.48% | 28.29% | 37.72% | 4.762% | 83.4139 | 20.6242 | 0.54427 | 27.265 | 37.4419 | 19.59% | 42.98% | 5.2361 | 7854.0909 | 47.4128 | 71119.185 | Glasersatz Vakuum | -32853.9731 | -31.6% | Fernwärme | 28029.3259 | 5505.4616 | -12948.3306 | -31.6% | -2543.284 | -31.6% | 4579.4895 | 1120.1466 | - | - | - | - | 4579.4895 | 35.37% | 1120.1466 | 44.04% | JA | JA | JA
2684 | Z | M2 | 70 | 38.12% | VK | W1 | LWMX | MFH-2 | Z_M2_70_38%_VK-LWMX | 47.4128 | 1970 | Zürich | 38.12% | 40% | 22.01% | Normal | Medium | 1500 | 25 | 15 | 4 | 2.75 | I | 375 | 375 | 544.5 | 335.5 | 8.1257 | 16.2515 | 23.5971 | 31.4674 | 3.9721 | 9.741% | 19.48% | 28.29% | 37.72% | 4.762% | 83.4139 | 20.6242 | 0.54427 | 27.265 | 37.4419 | 19.59% | 42.98% | 5.2361 | 7854.0909 | 47.4128 | 71119.185 | Glasersatz Vakuum | -32853.9731 | -31.6% | WP LW CH Mix | 55757.441 | 4124.9127 | -25757.5149 | -31.6% | -1905.5304 | -31.6% | 4579.4895 | 1120.1466 | - | - | - | - | 4579.4895 | 17.78% | 1120.1466 | 58.78% | JA | JA | JA
2685 | Z | M2 | 70 | 38.12% | VK | W2 | LWCH | MFH-2 | Z_M2_70_38%_VK-LWCH | 47.4128 | 1970 | Zürich | 38.12% | 40% | 22.01% | Normal | Medium | 1500 | 25 | 15 | 4 | 2.75 | I | 375 | 375 | 544.5 | 335.5 | 8.1257 | 16.2515 | 23.5971 | 31.4674 | 3.9721 | 9.741% | 19.48% | 28.29% | 37.72% | 4.762% | 83.4139 | 20.6242 | 0.54427 | 27.265 | 37.4419 | 19.59% | 42.98% | 5.2361 | 7854.0909 | 47.4128 | 71119.185 | Glasersatz Vakuum | -32853.9731 | -31.6% | WP LW CH Zer | 1763.7558 | 1230.3619 | -814.7785 | -31.6% | -568.3737 | -31.6% | 4579.4895 | 1120.1466 | - | - | - | - | 4579.4895 | 562.1% | 1120.1466 | 197.1% | NEIN | NEIN | NEIN
2686 | Z | M2 | 70 | 38.12% | VK | W3 | ERMX | MFH-2 | Z_M2_70_38%_VK-ERMX | 47.4128 | 1970 | Zürich | 38.12% | 40% | 22.01% | Normal | Medium | 1500 | 25 | 15 | 4 | 2.75 | I | 375 | 375 | 544.5 | 335.5 | 8.1257 | 16.2515 | 23.5971 | 31.4674 | 3.9721 | 9.741% | 19.48% | 28.29% | 37.72% | 4.762% | 83.4139 | 20.6242 | 0.54427 | 27.265 | 37.4419 | 19.59% | 42.98% | 5.2361 | 7854.0909 | 47.4128 | 71119.185 | Glasersatz Vakuum | -32853.9731 | -31.6% | WP E CH Mix | 29941.1769 | 2489.1715 | -13831.5227 | -31.6% | -1149.8891 | -31.6% | 4579.4895 | 1120.1466 | - | - | - | - | 4579.4895 | 33.11% | 1120.1466 | 97.41% | JA | JA | JA
2687 | Z | M2 | 70 | 38.12% | VK | ST | SOTH | MFH-2 | Z_M2_70_38%_VK-SOTH | 47.4128 | 1970 | Zürich | 38.12% | 40% | 22.01% | Normal | Medium | 1500 | 25 | 15 | 4 | 2.75 | I | 375 | 375 | 544.5 | 335.5 | 8.1257 | 16.2515 | 23.5971 | 31.4674 | 3.9721 | 9.741% | 19.48% | 28.29% | 37.72% | 4.762% | 83.4139 | 20.6242 | 0.54427 | 27.265 | 37.4419 | 19.59% | 42.98% | 5.2361 | 7854.0909 | 47.4128 | 71119.185 | Glasersatz Vakuum | -32853.9731 | -31.6% | Solarthermie | 5015.7741 | 1235.2279 | -2317.0697 | -31.6% | -570.6216 | -31.6% | 4579.4895 | 1120.1466 | - | - | - | - | 4579.4895 | 197.6% | 1120.1466 | 196.3% | NEIN | NEIN | NEIN
2688 | Z | M2 | 70 | 38.12% | VK | HS | HO-SC | MFH-2 | Z_M2_70_38%_VK-HO-SC | 47.4128 | 1970 | Zürich | 38.12% | 40% | 22.01% | Normal | Medium | 1500 | 25 | 15 | 4 | 2.75 | I | 375 | 375 | 544.5 | 335.5 | 8.1257 | 16.2515 | 23.5971 | 31.4674 | 3.9721 | 9.741% | 19.48% | 28.29% | 37.72% | 4.762% | 83.4139 | 20.6242 | 0.54427 | 27.265 | 37.4419 | 19.59% | 42.98% | 5.2361 | 7854.0909 | 47.4128 | 71119.185 | Glasersatz Vakuum | -32853.9731 | -31.6% | Holz Schnitzel | 2568.6576 | 895.265 | -1186.6082 | -31.6% | -413.5735 | -31.6% | 4579.4895 | 1120.1466 | - | - | - | - | 4579.4895 | 385.9% | 1120.1466 | 270.8% | NEIN | NEIN | NEIN
2689 | Z | M2 | 70 | 38.12% | VA | ÖL | ÖL-HE | MFH-2 | Z_M2_70_38%_VA-ÖL-HE | 49.3304 | 1970 | Zürich | 38.12% | 40% | 22.01% | Normal | Medium | 1500 | 25 | 15 | 4 | 2.75 | I | 375 | 375 | 544.5 | 335.5 | 8.1257 | 16.2515 | 23.5971 | 36.9702 | 4.2472 | 9.11% | 18.22% | 26.46% | 41.45% | 4.762% | 89.1918 | 20.6242 | 0.55079 | 27.265 | 41.1861 | 20.66% | 45.99% | 5.3303 | 7995.3974 | 49.3304 | 73995.5787 | Glasaufdopplung | -29977.5794 | -28.83% | Öl-Heizung | 102771.6371 | 26638.4083 | -41635.527 | -28.83% | -10791.9286 | -28.83% | 1836.2459 | 425.1781 | - | - | - | - | 1836.2459 | 4.41% | 425.1781 | 3.94% | JA | JA | JA
2690 | Z | M2 | 70 | 38.12% | VA | FW | FEWA | MFH-2 | Z_M2_70_38%_VA-FEWA | 49.3304 | 1970 | Zürich | 38.12% | 40% | 22.01% | Normal | Medium | 1500 | 25 | 15 | 4 | 2.75 | I | 375 | 375 | 544.5 | 335.5 | 8.1257 | 16.2515 | 23.5971 | 36.9702 | 4.2472 | 9.11% | 18.22% | 26.46% | 41.45% | 4.762% | 89.1918 | 20.6242 | 0.55079 | 27.265 | 41.1861 | 20.66% | 45.99% | 5.3303 | 7995.3974 | 49.3304 | 73995.5787 | Glasaufdopplung | -29977.5794 | -28.83% | Fernwärme | 29162.9634 | 5728.1283 | -11814.6931 | -28.83% | -2320.6173 | -28.83% | 1836.2459 | 425.1781 | - | - | - | - | 1836.2459 | 15.54% | 425.1781 | 18.32% | JA | JA | JA
2691 | Z | M2 | 70 | 38.12% | VA | W1 | LWMX | MFH-2 | Z_M2_70_38%_VA-LWMX | 49.3304 | 1970 | Zürich | 38.12% | 40% | 22.01% | Normal | Medium | 1500 | 25 | 15 | 4 | 2.75 | I | 375 | 375 | 544.5 | 335.5 | 8.1257 | 16.2515 | 23.5971 | 36.9702 | 4.2472 | 9.11% | 18.22% | 26.46% | 41.45% | 4.762% | 89.1918 | 20.6242 | 0.55079 | 27.265 | 41.1861 | 20.66% | 45.99% | 5.3303 | 7995.3974 | 49.3304 | 73995.5787 | Glasaufdopplung | -29977.5794 | -28.83% | WP LW CH Mix | 58012.5337 | 4291.7436 | -23502.4223 | -28.83% | -1738.6996 | -28.83% | 1836.2459 | 425.1781 | - | - | - | - | 1836.2459 | 7.813% | 425.1781 | 24.45% | JA | JA | JA
2692 | Z | M2 | 70 | 38.12% | VA | W2 | LWCH | MFH-2 | Z_M2_70_38%_VA-LWCH | 49.3304 | 1970 | Zürich | 38.12% | 40% | 22.01% | Normal | Medium | 1500 | 25 | 15 | 4 | 2.75 | I | 375 | 375 | 544.5 | 335.5 | 8.1257 | 16.2515 | 23.5971 | 36.9702 | 4.2472 | 9.11% | 18.22% | 26.46% | 41.45% | 4.762% | 89.1918 | 20.6242 | 0.55079 | 27.265 | 41.1861 | 20.66% | 45.99% | 5.3303 | 7995.3974 | 49.3304 | 73995.5787 | Glasaufdopplung | -29977.5794 | -28.83% | WP LW CH Zer | 1835.0904 | 1280.1235 | -743.444 | -28.83% | -518.6121 | -28.83% | 1836.2459 | 425.1781 | - | - | - | - | 1836.2459 | 247% | 425.1781 | 81.98% | NEIN | JA | JA
2693 | Z | M2 | 70 | 38.12% | VA | W3 | ERMX | MFH-2 | Z_M2_70_38%_VA-ERMX | 49.3304 | 1970 | Zürich | 38.12% | 40% | 22.01% | Normal | Medium | 1500 | 25 | 15 | 4 | 2.75 | I | 375 | 375 | 544.5 | 335.5 | 8.1257 | 16.2515 | 23.5971 | 36.9702 | 4.2472 | 9.11% | 18.22% | 26.46% | 41.45% | 4.762% | 89.1918 | 20.6242 | 0.55079 | 27.265 | 41.1861 | 20.66% | 45.99% | 5.3303 | 7995.3974 | 49.3304 | 73995.5787 | Glasaufdopplung | -29977.5794 | -28.83% | WP E CH Mix | 31152.1386 | 2589.8453 | -12620.5609 | -28.83% | -1049.2153 | -28.83% | 1836.2459 | 425.1781 | - | - | - | - | 1836.2459 | 14.55% | 425.1781 | 40.52% | JA | JA | JA
2694 | Z | M2 | 70 | 38.12% | VA | ST | SOTH | MFH-2 | Z_M2_70_38%_VA-SOTH | 49.3304 | 1970 | Zürich | 38.12% | 40% | 22.01% | Normal | Medium | 1500 | 25 | 15 | 4 | 2.75 | I | 375 | 375 | 544.5 | 335.5 | 8.1257 | 16.2515 | 23.5971 | 36.9702 | 4.2472 | 9.11% | 18.22% | 26.46% | 41.45% | 4.762% | 89.1918 | 20.6242 | 0.55079 | 27.265 | 41.1861 | 20.66% | 45.99% | 5.3303 | 7995.3974 | 49.3304 | 73995.5787 | Glasaufdopplung | -29977.5794 | -28.83% | Solarthermie | 5218.6355 | 1285.1864 | -2114.2082 | -28.83% | -520.6632 | -28.83% | 1836.2459 | 425.1781 | - | - | - | - | 1836.2459 | 86.85% | 425.1781 | 81.66% | JA | JA | JA
2695 | Z | M2 | 70 | 38.12% | VA | HS | HO-SC | MFH-2 | Z_M2_70_38%_VA-HO-SC | 49.3304 | 1970 | Zürich | 38.12% | 40% | 22.01% | Normal | Medium | 1500 | 25 | 15 | 4 | 2.75 | I | 375 | 375 | 544.5 | 335.5 | 8.1257 | 16.2515 | 23.5971 | 36.9702 | 4.2472 | 9.11% | 18.22% | 26.46% | 41.45% | 4.762% | 89.1918 | 20.6242 | 0.55079 | 27.265 | 41.1861 | 20.66% | 45.99% | 5.3303 | 7995.3974 | 49.3304 | 73995.5787 | Glasaufdopplung | -29977.5794 | -28.83% | Holz Schnitzel | 2672.5462 | 931.4738 | -1082.7196 | -28.83% | -377.3648 | -28.83% | 1836.2459 | 425.1781 | - | - | - | - | 1836.2459 | 169.6% | 425.1781 | 112.7% | NEIN | NEIN | NEIN
2696 | Z | M2 | 70 | 38.12% | HO | ÖL | ÖL-HE | MFH-2 | Z_M2_70_38%_HO-ÖL-HE | 41.0153 | 1970 | Zürich | 38.12% | 40% | 22.01% | Normal | Medium | 1500 | 25 | 15 | 4 | 2.75 | I | 375 | 375 | 544.5 | 335.5 | 8.1257 | 16.2515 | 23.5971 | 22.3993 | 3.5187 | 11% | 21.99% | 31.93% | 30.31% | 4.762% | 73.8923 | 20.6242 | 0.56605 | 27.265 | 37.4419 | 22.42% | 51.67% | 7.2435 | 10865.2932 | 41.0153 | 61522.9111 | Fensterersatz H | -42450.247 | -40.83% | Öl-Heizung | 85448.4876 | 22148.248 | -58958.6764 | -40.83% | -15282.0889 | -40.83% | 3588.7645 | 896.4062 | 1500.1154 | 315.6347 | - | - | 5088.8799 | 8.631% | 1212.0409 | 7.931% | JA | JA | JA
2697 | Z | M2 | 70 | 38.12% | HO | FW | FEWA | MFH-2 | Z_M2_70_38%_HO-FEWA | 41.0153 | 1970 | Zürich | 38.12% | 40% | 22.01% | Normal | Medium | 1500 | 25 | 15 | 4 | 2.75 | I | 375 | 375 | 544.5 | 335.5 | 8.1257 | 16.2515 | 23.5971 | 22.3993 | 3.5187 | 11% | 21.99% | 31.93% | 30.31% | 4.762% | 73.8923 | 20.6242 | 0.56605 | 27.265 | 37.4419 | 22.42% | 51.67% | 7.2435 | 10865.2932 | 41.0153 | 61522.9111 | Fensterersatz H | -42450.247 | -40.83% | Fernwärme | 24247.2649 | 4762.5971 | -16730.3915 | -40.83% | -3286.1485 | -40.83% | 3588.7645 | 896.4062 | 1500.1154 | 315.6347 | - | - | 5088.8799 | 30.42% | 1212.0409 | 36.88% | JA | JA | JA
2698 | Z | M2 | 70 | 38.12% | HO | W1 | LWMX | MFH-2 | Z_M2_70_38%_HO-LWMX | 41.0153 | 1970 | Zürich | 38.12% | 40% | 22.01% | Normal | Medium | 1500 | 25 | 15 | 4 | 2.75 | I | 375 | 375 | 544.5 | 335.5 | 8.1257 | 16.2515 | 23.5971 | 22.3993 | 3.5187 | 11% | 21.99% | 31.93% | 30.31% | 4.762% | 73.8923 | 20.6242 | 0.56605 | 27.265 | 37.4419 | 22.42% | 51.67% | 7.2435 | 10865.2932 | 41.0153 | 61522.9111 | Fensterersatz H | -42450.247 | -40.83% | WP LW CH Mix | 48233.9623 | 3568.3288 | -33280.9937 | -40.83% | -2462.1143 | -40.83% | 3588.7645 | 896.4062 | 1500.1154 | 315.6347 | - | - | 5088.8799 | 15.29% | 1212.0409 | 49.23% | JA | JA | JA
2699 | Z | M2 | 70 | 38.12% | HO | W2 | LWCH | MFH-2 | Z_M2_70_38%_HO-LWCH | 41.0153 | 1970 | Zürich | 38.12% | 40% | 22.01% | Normal | Medium | 1500 | 25 | 15 | 4 | 2.75 | I | 375 | 375 | 544.5 | 335.5 | 8.1257 | 16.2515 | 23.5971 | 22.3993 | 3.5187 | 11% | 21.99% | 31.93% | 30.31% | 4.762% | 73.8923 | 20.6242 | 0.56605 | 27.265 | 37.4419 | 22.42% | 51.67% | 7.2435 | 10865.2932 | 41.0153 | 61522.9111 | Fensterersatz H | -42450.247 | -40.83% | WP LW CH Zer | 1525.7682 | 1064.3464 | -1052.7661 | -40.83% | -734.3893 | -40.83% | 3588.7645 | 896.4062 | 1500.1154 | 315.6347 | - | - | 5088.8799 | 483.4% | 1212.0409 | 165% | NEIN | NEIN | NEIN
2700 | Z | M2 | 70 | 38.12% | HO | W3 | ERMX | MFH-2 | Z_M2_70_38%_HO-ERMX | 41.0153 | 1970 | Zürich | 38.12% | 40% | 22.01% | Normal | Medium | 1500 | 25 | 15 | 4 | 2.75 | I | 375 | 375 | 544.5 | 335.5 | 8.1257 | 16.2515 | 23.5971 | 22.3993 | 3.5187 | 11% | 21.99% | 31.93% | 30.31% | 4.762% | 73.8923 | 20.6242 | 0.56605 | 27.265 | 37.4419 | 22.42% | 51.67% | 7.2435 | 10865.2932 | 41.0153 | 61522.9111 | Fensterersatz H | -42450.247 | -40.83% | WP E CH Mix | 25901.1456 | 2153.3019 | -17871.554 | -40.83% | -1485.7586 | -40.83% | 3588.7645 | 896.4062 | 1500.1154 | 315.6347 | - | - | 5088.8799 | 28.47% | 1212.0409 | 81.58% | JA | JA | JA
2701 | Z | M2 | 70 | 38.12% | HO | ST | SOTH | MFH-2 | Z_M2_70_38%_HO-SOTH | 41.0153 | 1970 | Zürich | 38.12% | 40% | 22.01% | Normal | Medium | 1500 | 25 | 15 | 4 | 2.75 | I | 375 | 375 | 544.5 | 335.5 | 8.1257 | 16.2515 | 23.5971 | 22.3993 | 3.5187 | 11% | 21.99% | 31.93% | 30.31% | 4.762% | 73.8923 | 20.6242 | 0.56605 | 27.265 | 37.4419 | 22.42% | 51.67% | 7.2435 | 10865.2932 | 41.0153 | 61522.9111 | Fensterersatz H | -42450.247 | -40.83% | Solarthermie | 4338.9843 | 1068.5558 | -2993.8595 | -40.83% | -737.2938 | -40.83% | 3588.7645 | 896.4062 | 1500.1154 | 315.6347 | - | - | 5088.8799 | 170% | 1212.0409 | 164.4% | NEIN | NEIN | NEIN
2702 | Z | M2 | 70 | 38.12% | HO | HS | HO-SC | MFH-2 | Z_M2_70_38%_HO-HO-SC | 41.0153 | 1970 | Zürich | 38.12% | 40% | 22.01% | Normal | Medium | 1500 | 25 | 15 | 4 | 2.75 | I | 375 | 375 | 544.5 | 335.5 | 8.1257 | 16.2515 | 23.5971 | 22.3993 | 3.5187 | 11% | 21.99% | 31.93% | 30.31% | 4.762% | 73.8923 | 20.6242 | 0.56605 | 27.265 | 37.4419 | 22.42% | 51.67% | 7.2435 | 10865.2932 | 41.0153 | 61522.9111 | Fensterersatz H | -42450.247 | -40.83% | Holz Schnitzel | 2222.0628 | 774.4649 | -1533.203 | -40.83% | -534.3737 | -40.83% | 3588.7645 | 896.4062 | 1500.1154 | 315.6347 | - | - | 5088.8799 | 331.9% | 1212.0409 | 226.8% | NEIN | NEIN | NEIN
2703 | Z | M2 | 70 | 38.12% | HM | ÖL | ÖL-HE | MFH-2 | Z_M2_70_38%_HM-ÖL-HE | 41.4166 | 1970 | Zürich | 38.12% | 40% | 22.01% | Normal | Medium | 1500 | 25 | 15 | 4 | 2.75 | I | 375 | 375 | 544.5 | 335.5 | 8.1257 | 16.2515 | 23.5971 | 22.9929 | 3.5484 | 10.9% | 21.81% | 31.67% | 30.86% | 4.762% | 74.5156 | 20.6242 | 0.56468 | 27.265 | 37.4419 | 22.22% | 51.05% | 7.1012 | 10651.8363 | 41.4166 | 62124.9429 | Fensterersatz HM | -41848.2152 | -40.25% | Öl-Heizung | 86284.6429 | 22364.9794 | -58122.5211 | -40.25% | -15065.3575 | -40.25% | 3588.7645 | 896.4062 | 1961.6407 | 429.8223 | - | - | 5550.4052 | 9.549% | 1326.2285 | 8.803% | JA | JA | JA
2704 | Z | M2 | 70 | 38.12% | HM | FW | FEWA | MFH-2 | Z_M2_70_38%_HM-FEWA | 41.4166 | 1970 | Zürich | 38.12% | 40% | 22.01% | Normal | Medium | 1500 | 25 | 15 | 4 | 2.75 | I | 375 | 375 | 544.5 | 335.5 | 8.1257 | 16.2515 | 23.5971 | 22.9929 | 3.5484 | 10.9% | 21.81% | 31.67% | 30.86% | 4.762% | 74.5156 | 20.6242 | 0.56468 | 27.265 | 37.4419 | 22.22% | 51.05% | 7.1012 | 10651.8363 | 41.4166 | 62124.9429 | Fensterersatz HM | -41848.2152 | -40.25% | Fernwärme | 24484.5363 | 4809.2015 | -16493.1201 | -40.25% | -3239.5442 | -40.25% | 3588.7645 | 896.4062 | 1961.6407 | 429.8223 | - | - | 5550.4052 | 33.65% | 1326.2285 | 40.94% | JA | JA | JA
2705 | Z | M2 | 70 | 38.12% | HM | W1 | LWMX | MFH-2 | Z_M2_70_38%_HM-LWMX | 41.4166 | 1970 | Zürich | 38.12% | 40% | 22.01% | Normal | Medium | 1500 | 25 | 15 | 4 | 2.75 | I | 375 | 375 | 544.5 | 335.5 | 8.1257 | 16.2515 | 23.5971 | 22.9929 | 3.5484 | 10.9% | 21.81% | 31.67% | 30.86% | 4.762% | 74.5156 | 20.6242 | 0.56468 | 27.265 | 37.4419 | 22.22% | 51.05% | 7.1012 | 10651.8363 | 41.4166 | 62124.9429 | Fensterersatz HM | -41848.2152 | -40.25% | WP LW CH Mix | 48705.9552 | 3603.2467 | -32809.0007 | -40.25% | -2427.1965 | -40.25% | 3588.7645 | 896.4062 | 1961.6407 | 429.8223 | - | - | 5550.4052 | 16.92% | 1326.2285 | 54.64% | JA | JA | JA
2706 | Z | M2 | 70 | 38.12% | HM | W2 | LWCH | MFH-2 | Z_M2_70_38%_HM-LWCH | 41.4166 | 1970 | Zürich | 38.12% | 40% | 22.01% | Normal | Medium | 1500 | 25 | 15 | 4 | 2.75 | I | 375 | 375 | 544.5 | 335.5 | 8.1257 | 16.2515 | 23.5971 | 22.9929 | 3.5484 | 10.9% | 21.81% | 31.67% | 30.86% | 4.762% | 74.5156 | 20.6242 | 0.56468 | 27.265 | 37.4419 | 22.22% | 51.05% | 7.1012 | 10651.8363 | 41.4166 | 62124.9429 | Fensterersatz HM | -41848.2152 | -40.25% | WP LW CH Zer | 1540.6986 | 1074.7615 | -1037.8357 | -40.25% | -723.9741 | -40.25% | 3588.7645 | 896.4062 | 1961.6407 | 429.8223 | - | - | 5550.4052 | 534.8% | 1326.2285 | 183.2% | NEIN | NEIN | NEIN
2707 | Z | M2 | 70 | 38.12% | HM | W3 | ERMX | MFH-2 | Z_M2_70_38%_HM-ERMX | 41.4166 | 1970 | Zürich | 38.12% | 40% | 22.01% | Normal | Medium | 1500 | 25 | 15 | 4 | 2.75 | I | 375 | 375 | 544.5 | 335.5 | 8.1257 | 16.2515 | 23.5971 | 22.9929 | 3.5484 | 10.9% | 21.81% | 31.67% | 30.86% | 4.762% | 74.5156 | 20.6242 | 0.56468 | 27.265 | 37.4419 | 22.22% | 51.05% | 7.1012 | 10651.8363 | 41.4166 | 62124.9429 | Fensterersatz HM | -41848.2152 | -40.25% | WP E CH Mix | 26154.601 | 2174.373 | -17618.0986 | -40.25% | -1464.6875 | -40.25% | 3588.7645 | 896.4062 | 1961.6407 | 429.8223 | - | - | 5550.4052 | 31.5% | 1326.2285 | 90.55% | JA | JA | JA
2708 | Z | M2 | 70 | 38.12% | HM | ST | SOTH | MFH-2 | Z_M2_70_38%_HM-SOTH | 41.4166 | 1970 | Zürich | 38.12% | 40% | 22.01% | Normal | Medium | 1500 | 25 | 15 | 4 | 2.75 | I | 375 | 375 | 544.5 | 335.5 | 8.1257 | 16.2515 | 23.5971 | 22.9929 | 3.5484 | 10.9% | 21.81% | 31.67% | 30.86% | 4.762% | 74.5156 | 20.6242 | 0.56468 | 27.265 | 37.4419 | 22.22% | 51.05% | 7.1012 | 10651.8363 | 41.4166 | 62124.9429 | Fensterersatz HM | -41848.2152 | -40.25% | Solarthermie | 4381.4433 | 1079.0122 | -2951.4004 | -40.25% | -726.8374 | -40.25% | 3588.7645 | 896.4062 | 1961.6407 | 429.8223 | - | - | 5550.4052 | 188.1% | 1326.2285 | 182.5% | NEIN | NEIN | NEIN
2709 | Z | M2 | 70 | 38.12% | HM | HS | HO-SC | MFH-2 | Z_M2_70_38%_HM-HO-SC | 41.4166 | 1970 | Zürich | 38.12% | 40% | 22.01% | Normal | Medium | 1500 | 25 | 15 | 4 | 2.75 | I | 375 | 375 | 544.5 | 335.5 | 8.1257 | 16.2515 | 23.5971 | 22.9929 | 3.5484 | 10.9% | 21.81% | 31.67% | 30.86% | 4.762% | 74.5156 | 20.6242 | 0.56468 | 27.265 | 37.4419 | 22.22% | 51.05% | 7.1012 | 10651.8363 | 41.4166 | 62124.9429 | Fensterersatz HM | -41848.2152 | -40.25% | Holz Schnitzel | 2243.8068 | 782.0434 | -1511.4591 | -40.25% | -526.7952 | -40.25% | 3588.7645 | 896.4062 | 1961.6407 | 429.8223 | - | - | 5550.4052 | 367.2% | 1326.2285 | 251.8% | NEIN | NEIN | NEIN
2710 | Z | M2 | 70 | 38.12% | KU | ÖL | ÖL-HE | MFH-2 | Z_M2_70_38%_KU-ÖL-HE | 40.6163 | 1970 | Zürich | 38.12% | 40% | 22.01% | Normal | Medium | 1500 | 25 | 15 | 4 | 2.75 | I | 375 | 375 | 544.5 | 335.5 | 8.1257 | 16.2515 | 23.5971 | 21.8057 | 3.489 | 11.09% | 22.18% | 32.21% | 29.76% | 4.762% | 73.2691 | 20.6242 | 0.56742 | 27.265 | 37.4419 | 22.63% | 52.31% | 7.3873 | 11080.9728 | 40.6163 | 60924.4355 | Fensterersatz K | -43048.7226 | -41.4% | Öl-Heizung | 84617.2715 | 21932.7968 | -59789.8925 | -41.4% | -15497.5401 | -41.4% | 3588.7645 | 896.4062 | 2454.3333 | 473.9567 | - | - | 6043.0978 | 10.11% | 1370.3629 | 8.842% | JA | JA | JA
2711 | Z | M2 | 70 | 38.12% | KU | FW | FEWA | MFH-2 | Z_M2_70_38%_KU-FEWA | 40.6163 | 1970 | Zürich | 38.12% | 40% | 22.01% | Normal | Medium | 1500 | 25 | 15 | 4 | 2.75 | I | 375 | 375 | 544.5 | 335.5 | 8.1257 | 16.2515 | 23.5971 | 21.8057 | 3.489 | 11.09% | 22.18% | 32.21% | 29.76% | 4.762% | 73.2691 | 20.6242 | 0.56742 | 27.265 | 37.4419 | 22.63% | 52.31% | 7.3873 | 11080.9728 | 40.6163 | 60924.4355 | Fensterersatz K | -43048.7226 | -41.4% | Fernwärme | 24011.3952 | 4716.2681 | -16966.2613 | -41.4% | -3332.4776 | -41.4% | 3588.7645 | 896.4062 | 2454.3333 | 473.9567 | - | - | 6043.0978 | 35.62% | 1370.3629 | 41.12% | JA | JA | JA
2712 | Z | M2 | 70 | 38.12% | KU | W1 | LWMX | MFH-2 | Z_M2_70_38%_KU-LWMX | 40.6163 | 1970 | Zürich | 38.12% | 40% | 22.01% | Normal | Medium | 1500 | 25 | 15 | 4 | 2.75 | I | 375 | 375 | 544.5 | 335.5 | 8.1257 | 16.2515 | 23.5971 | 21.8057 | 3.489 | 11.09% | 22.18% | 32.21% | 29.76% | 4.762% | 73.2691 | 20.6242 | 0.56742 | 27.265 | 37.4419 | 22.63% | 52.31% | 7.3873 | 11080.9728 | 40.6163 | 60924.4355 | Fensterersatz K | -43048.7226 | -41.4% | WP LW CH Mix | 47764.7574 | 3533.6173 | -33750.1985 | -41.4% | -2496.8259 | -41.4% | 3588.7645 | 896.4062 | 2454.3333 | 473.9567 | - | - | 6043.0978 | 17.91% | 1370.3629 | 54.88% | JA | JA | JA
2713 | Z | M2 | 70 | 38.12% | KU | W2 | LWCH | MFH-2 | Z_M2_70_38%_KU-LWCH | 40.6163 | 1970 | Zürich | 38.12% | 40% | 22.01% | Normal | Medium | 1500 | 25 | 15 | 4 | 2.75 | I | 375 | 375 | 544.5 | 335.5 | 8.1257 | 16.2515 | 23.5971 | 21.8057 | 3.489 | 11.09% | 22.18% | 32.21% | 29.76% | 4.762% | 73.2691 | 20.6242 | 0.56742 | 27.265 | 37.4419 | 22.63% | 52.31% | 7.3873 | 11080.9728 | 40.6163 | 60924.4355 | Fensterersatz K | -43048.7226 | -41.4% | WP LW CH Zer | 1510.926 | 1053.9927 | -1067.6083 | -41.4% | -744.7429 | -41.4% | 3588.7645 | 896.4062 | 2454.3333 | 473.9567 | - | - | 6043.0978 | 566% | 1370.3629 | 184% | NEIN | NEIN | NEIN
2714 | Z | M2 | 70 | 38.12% | KU | W3 | ERMX | MFH-2 | Z_M2_70_38%_KU-ERMX | 40.6163 | 1970 | Zürich | 38.12% | 40% | 22.01% | Normal | Medium | 1500 | 25 | 15 | 4 | 2.75 | I | 375 | 375 | 544.5 | 335.5 | 8.1257 | 16.2515 | 23.5971 | 21.8057 | 3.489 | 11.09% | 22.18% | 32.21% | 29.76% | 4.762% | 73.2691 | 20.6242 | 0.56742 | 27.265 | 37.4419 | 22.63% | 52.31% | 7.3873 | 11080.9728 | 40.6163 | 60924.4355 | Fensterersatz K | -43048.7226 | -41.4% | WP E CH Mix | 25649.1873 | 2132.3552 | -18123.5122 | -41.4% | -1506.7053 | -41.4% | 3588.7645 | 896.4062 | 2454.3333 | 473.9567 | - | - | 6043.0978 | 33.34% | 1370.3629 | 90.95% | JA | JA | JA
2715 | Z | M2 | 70 | 38.12% | KU | ST | SOTH | MFH-2 | Z_M2_70_38%_KU-SOTH | 40.6163 | 1970 | Zürich | 38.12% | 40% | 22.01% | Normal | Medium | 1500 | 25 | 15 | 4 | 2.75 | I | 375 | 375 | 544.5 | 335.5 | 8.1257 | 16.2515 | 23.5971 | 21.8057 | 3.489 | 11.09% | 22.18% | 32.21% | 29.76% | 4.762% | 73.2691 | 20.6242 | 0.56742 | 27.265 | 37.4419 | 22.63% | 52.31% | 7.3873 | 11080.9728 | 40.6163 | 60924.4355 | Fensterersatz K | -43048.7226 | -41.4% | Solarthermie | 4296.776 | 1058.1612 | -3036.0678 | -41.4% | -747.6883 | -41.4% | 3588.7645 | 896.4062 | 2454.3333 | 473.9567 | - | - | 6043.0978 | 199% | 1370.3629 | 183.3% | NEIN | NEIN | NEIN
2716 | Z | M2 | 70 | 38.12% | KU | HS | HO-SC | MFH-2 | Z_M2_70_38%_KU-HO-SC | 40.6163 | 1970 | Zürich | 38.12% | 40% | 22.01% | Normal | Medium | 1500 | 25 | 15 | 4 | 2.75 | I | 375 | 375 | 544.5 | 335.5 | 8.1257 | 16.2515 | 23.5971 | 21.8057 | 3.489 | 11.09% | 22.18% | 32.21% | 29.76% | 4.762% | 73.2691 | 20.6242 | 0.56742 | 27.265 | 37.4419 | 22.63% | 52.31% | 7.3873 | 11080.9728 | 40.6163 | 60924.4355 | Fensterersatz K | -43048.7226 | -41.4% | Holz Schnitzel | 2200.4473 | 766.9311 | -1554.8186 | -41.4% | -541.9074 | -41.4% | 3588.7645 | 896.4062 | 2454.3333 | 473.9567 | - | - | 6043.0978 | 388.7% | 1370.3629 | 252.9% | NEIN | NEIN | NEIN
2717 | Z | M2 | 70 | 38.12% | ME | ÖL | ÖL-HE | MFH-2 | Z_M2_70_38%_ME-ÖL-HE | 42.2265 | 1970 | Zürich | 38.12% | 40% | 22.01% | Normal | Medium | 1500 | 25 | 15 | 4 | 2.75 | I | 375 | 375 | 544.5 | 335.5 | 8.1257 | 16.2515 | 23.5971 | 24.18 | 3.6077 | 10.73% | 21.45% | 31.15% | 31.92% | 4.762% | 75.7621 | 20.6242 | 0.5619 | 27.265 | 37.4419 | 21.83% | 49.82% | 6.8211 | 10231.6799 | 42.2265 | 63339.8138 | Fensterersatz M | -40633.3443 | -39.08% | Öl-Heizung | 87971.9636 | 22802.333 | -56435.2005 | -39.08% | -14628.004 | -39.08% | 3588.7645 | 896.4062 | 3215.2474 | 766.9195 | - | - | 6804.0118 | 12.06% | 1663.3256 | 11.37% | JA | JA | JA
2718 | Z | M2 | 70 | 38.12% | ME | FW | FEWA | MFH-2 | Z_M2_70_38%_ME-FEWA | 42.2265 | 1970 | Zürich | 38.12% | 40% | 22.01% | Normal | Medium | 1500 | 25 | 15 | 4 | 2.75 | I | 375 | 375 | 544.5 | 335.5 | 8.1257 | 16.2515 | 23.5971 | 24.18 | 3.6077 | 10.73% | 21.45% | 31.15% | 31.92% | 4.762% | 75.7621 | 20.6242 | 0.5619 | 27.265 | 37.4419 | 21.83% | 49.82% | 6.8211 | 10231.6799 | 42.2265 | 63339.8138 | Fensterersatz M | -40633.3443 | -39.08% | Fernwärme | 24963.3384 | 4903.2468 | -16014.3181 | -39.08% | -3145.4989 | -39.08% | 3588.7645 | 896.4062 | 3215.2474 | 766.9195 | - | - | 6804.0118 | 42.49% | 1663.3256 | 52.88% | JA | JA | JA
2719 | Z | M2 | 70 | 38.12% | ME | W1 | LWMX | MFH-2 | Z_M2_70_38%_ME-LWMX | 42.2265 | 1970 | Zürich | 38.12% | 40% | 22.01% | Normal | Medium | 1500 | 25 | 15 | 4 | 2.75 | I | 375 | 375 | 544.5 | 335.5 | 8.1257 | 16.2515 | 23.5971 | 24.18 | 3.6077 | 10.73% | 21.45% | 31.15% | 31.92% | 4.762% | 75.7621 | 20.6242 | 0.5619 | 27.265 | 37.4419 | 21.83% | 49.82% | 6.8211 | 10231.6799 | 42.2265 | 63339.8138 | Fensterersatz M | -40633.3443 | -39.08% | WP LW CH Mix | 49658.414 | 3673.7092 | -31856.542 | -39.08% | -2356.734 | -39.08% | 3588.7645 | 896.4062 | 3215.2474 | 766.9195 | - | - | 6804.0118 | 21.36% | 1663.3256 | 70.58% | JA | JA | JA
2720 | Z | M2 | 70 | 38.12% | ME | W2 | LWCH | MFH-2 | Z_M2_70_38%_ME-LWCH | 42.2265 | 1970 | Zürich | 38.12% | 40% | 22.01% | Normal | Medium | 1500 | 25 | 15 | 4 | 2.75 | I | 375 | 375 | 544.5 | 335.5 | 8.1257 | 16.2515 | 23.5971 | 24.18 | 3.6077 | 10.73% | 21.45% | 31.15% | 31.92% | 4.762% | 75.7621 | 20.6242 | 0.5619 | 27.265 | 37.4419 | 21.83% | 49.82% | 6.8211 | 10231.6799 | 42.2265 | 63339.8138 | Fensterersatz M | -40633.3443 | -39.08% | WP LW CH Zer | 1570.8274 | 1095.7788 | -1007.7069 | -39.08% | -702.9569 | -39.08% | 3588.7645 | 896.4062 | 3215.2474 | 766.9195 | - | - | 6804.0118 | 675.2% | 1663.3256 | 236.6% | NEIN | NEIN | NEIN
2721 | Z | M2 | 70 | 38.12% | ME | W3 | ERMX | MFH-2 | Z_M2_70_38%_ME-ERMX | 42.2265 | 1970 | Zürich | 38.12% | 40% | 22.01% | Normal | Medium | 1500 | 25 | 15 | 4 | 2.75 | I | 375 | 375 | 544.5 | 335.5 | 8.1257 | 16.2515 | 23.5971 | 24.18 | 3.6077 | 10.73% | 21.45% | 31.15% | 31.92% | 4.762% | 75.7621 | 20.6242 | 0.5619 | 27.265 | 37.4419 | 21.83% | 49.82% | 6.8211 | 10231.6799 | 42.2265 | 63339.8138 | Fensterersatz M | -40633.3443 | -39.08% | WP E CH Mix | 26666.0616 | 2216.8935 | -17106.638 | -39.08% | -1422.1671 | -39.08% | 3588.7645 | 896.4062 | 3215.2474 | 766.9195 | - | - | 6804.0118 | 39.77% | 1663.3256 | 117% | JA | NEIN | JA
2722 | Z | M2 | 70 | 38.12% | ME | ST | SOTH | MFH-2 | Z_M2_70_38%_ME-SOTH | 42.2265 | 1970 | Zürich | 38.12% | 40% | 22.01% | Normal | Medium | 1500 | 25 | 15 | 4 | 2.75 | I | 375 | 375 | 544.5 | 335.5 | 8.1257 | 16.2515 | 23.5971 | 24.18 | 3.6077 | 10.73% | 21.45% | 31.15% | 31.92% | 4.762% | 75.7621 | 20.6242 | 0.5619 | 27.265 | 37.4419 | 21.83% | 49.82% | 6.8211 | 10231.6799 | 42.2265 | 63339.8138 | Fensterersatz M | -40633.3443 | -39.08% | Solarthermie | 4467.1237 | 1100.1126 | -2865.7201 | -39.08% | -705.737 | -39.08% | 3588.7645 | 896.4062 | 3215.2474 | 766.9195 | - | - | 6804.0118 | 237.4% | 1663.3256 | 235.7% | NEIN | NEIN | NEIN
2723 | Z | M2 | 70 | 38.12% | ME | HS | HO-SC | MFH-2 | Z_M2_70_38%_ME-HO-SC | 42.2265 | 1970 | Zürich | 38.12% | 40% | 22.01% | Normal | Medium | 1500 | 25 | 15 | 4 | 2.75 | I | 375 | 375 | 544.5 | 335.5 | 8.1257 | 16.2515 | 23.5971 | 24.18 | 3.6077 | 10.73% | 21.45% | 31.15% | 31.92% | 4.762% | 75.7621 | 20.6242 | 0.5619 | 27.265 | 37.4419 | 21.83% | 49.82% | 6.8211 | 10231.6799 | 42.2265 | 63339.8138 | Fensterersatz M | -40633.3443 | -39.08% | Holz Schnitzel | 2287.685 | 797.3365 | -1467.5808 | -39.08% | -511.5021 | -39.08% | 3588.7645 | 896.4062 | 3215.2474 | 766.9195 | - | - | 6804.0118 | 463.6% | 1663.3256 | 325.2% | NEIN | NEIN | NEIN
2724 | Z | M2 | 70 | 38.12% | GH | ÖL | ÖL-HE | MFH-2 | Z_M2_70_38%_GH-ÖL-HE | 13.0861 | 1970 | Zürich | 38.12% | 40% | 22.01% | Normal | Medium | 1500 | 25 | 15 | 4 | 2.75 | I | 375 | 375 | 544.5 | 335.5 | 2.9021 | 3.4825 | 5.7307 | 22.3993 | 6.9029 | 7.007% | 8.408% | 13.84% | 54.08% | 16.67% | 41.4174 | 20.6242 | 0.78908 | 27.265 | 37.4419 | 47.62% | 225.8% | 10.0842 | 15126.3621 | 13.0861 | 19629.1304 | Gebäudehülle | -84344.0277 | -81.12% | Öl-Heizung | 27262.6811 | 7066.4869 | -117144.4829 | -81.12% | -30363.85 | -81.12% | 3588.7645 | 896.4062 | 1994.0072 | 411.9088 | 7210.2 | 1969.5 | 12792.9717 | 10.92% | 3277.8149 | 10.8% | JA | JA | JA
2725 | Z | M2 | 70 | 38.12% | GH | FW | FEWA | MFH-2 | Z_M2_70_38%_GH-FEWA | 13.0861 | 1970 | Zürich | 38.12% | 40% | 22.01% | Normal | Medium | 1500 | 25 | 15 | 4 | 2.75 | I | 375 | 375 | 544.5 | 335.5 | 2.9021 | 3.4825 | 5.7307 | 22.3993 | 6.9029 | 7.007% | 8.408% | 13.84% | 54.08% | 16.67% | 41.4174 | 20.6242 | 0.78908 | 27.265 | 37.4419 | 47.62% | 225.8% | 10.0842 | 15126.3621 | 13.0861 | 19629.1304 | Gebäudehülle | -84344.0277 | -81.12% | Fernwärme | 7736.1867 | 1519.5256 | -33241.4697 | -81.12% | -6529.22 | -81.12% | 3588.7645 | 896.4062 | 1994.0072 | 411.9088 | 7210.2 | 1969.5 | 12792.9717 | 38.48% | 3277.8149 | 50.2% | JA | JA | JA
2726 | Z | M2 | 70 | 38.12% | GH | W1 | LWMX | MFH-2 | Z_M2_70_38%_GH-LWMX | 13.0861 | 1970 | Zürich | 38.12% | 40% | 22.01% | Normal | Medium | 1500 | 25 | 15 | 4 | 2.75 | I | 375 | 375 | 544.5 | 335.5 | 2.9021 | 3.4825 | 5.7307 | 22.3993 | 6.9029 | 7.007% | 8.408% | 13.84% | 54.08% | 16.67% | 41.4174 | 20.6242 | 0.78908 | 27.265 | 37.4419 | 47.62% | 225.8% | 10.0842 | 15126.3621 | 13.0861 | 19629.1304 | Gebäudehülle | -84344.0277 | -81.12% | WP LW CH Mix | 15389.2382 | 1138.4896 | -66125.7177 | -81.12% | -4891.9536 | -81.12% | 3588.7645 | 896.4062 | 1994.0072 | 411.9088 | 7210.2 | 1969.5 | 12792.9717 | 19.35% | 3277.8149 | 67% | JA | JA | JA
2727 | Z | M2 | 70 | 38.12% | GH | W2 | LWCH | MFH-2 | Z_M2_70_38%_GH-LWCH | 13.0861 | 1970 | Zürich | 38.12% | 40% | 22.01% | Normal | Medium | 1500 | 25 | 15 | 4 | 2.75 | I | 375 | 375 | 544.5 | 335.5 | 2.9021 | 3.4825 | 5.7307 | 22.3993 | 6.9029 | 7.007% | 8.408% | 13.84% | 54.08% | 16.67% | 41.4174 | 20.6242 | 0.78908 | 27.265 | 37.4419 | 47.62% | 225.8% | 10.0842 | 15126.3621 | 13.0861 | 19629.1304 | Gebäudehülle | -84344.0277 | -81.12% | WP LW CH Zer | 486.8024 | 339.584 | -2091.7319 | -81.12% | -1459.1517 | -81.12% | 3588.7645 | 896.4062 | 1994.0072 | 411.9088 | 7210.2 | 1969.5 | 12792.9717 | 611.6% | 3277.8149 | 224.6% | NEIN | NEIN | NEIN
2728 | Z | M2 | 70 | 38.12% | GH | W3 | ERMX | MFH-2 | Z_M2_70_38%_GH-ERMX | 13.0861 | 1970 | Zürich | 38.12% | 40% | 22.01% | Normal | Medium | 1500 | 25 | 15 | 4 | 2.75 | I | 375 | 375 | 544.5 | 335.5 | 2.9021 | 3.4825 | 5.7307 | 22.3993 | 6.9029 | 7.007% | 8.408% | 13.84% | 54.08% | 16.67% | 41.4174 | 20.6242 | 0.78908 | 27.265 | 37.4419 | 47.62% | 225.8% | 10.0842 | 15126.3621 | 13.0861 | 19629.1304 | Gebäudehülle | -84344.0277 | -81.12% | WP E CH Mix | 8263.8639 | 687.0196 | -35508.8357 | -81.12% | -2952.041 | -81.12% | 3588.7645 | 896.4062 | 1994.0072 | 411.9088 | 7210.2 | 1969.5 | 12792.9717 | 36.03% | 3277.8149 | 111% | JA | NEIN | JA
2729 | Z | M2 | 70 | 38.12% | GH | ST | SOTH | MFH-2 | Z_M2_70_38%_GH-SOTH | 13.0861 | 1970 | Zürich | 38.12% | 40% | 22.01% | Normal | Medium | 1500 | 25 | 15 | 4 | 2.75 | I | 375 | 375 | 544.5 | 335.5 | 2.9021 | 3.4825 | 5.7307 | 22.3993 | 6.9029 | 7.007% | 8.408% | 13.84% | 54.08% | 16.67% | 41.4174 | 20.6242 | 0.78908 | 27.265 | 37.4419 | 47.62% | 225.8% | 10.0842 | 15126.3621 | 13.0861 | 19629.1304 | Gebäudehülle | -84344.0277 | -81.12% | Solarthermie | 1384.3702 | 340.927 | -5948.4735 | -81.12% | -1464.9226 | -81.12% | 3588.7645 | 896.4062 | 1994.0072 | 411.9088 | 7210.2 | 1969.5 | 12792.9717 | 215.1% | 3277.8149 | 223.8% | NEIN | NEIN | NEIN
2730 | Z | M2 | 70 | 38.12% | GH | HS | HO-SC | MFH-2 | Z_M2_70_38%_GH-HO-SC | 13.0861 | 1970 | Zürich | 38.12% | 40% | 22.01% | Normal | Medium | 1500 | 25 | 15 | 4 | 2.75 | I | 375 | 375 | 544.5 | 335.5 | 2.9021 | 3.4825 | 5.7307 | 22.3993 | 6.9029 | 7.007% | 8.408% | 13.84% | 54.08% | 16.67% | 41.4174 | 20.6242 | 0.78908 | 27.265 | 37.4419 | 47.62% | 225.8% | 10.0842 | 15126.3621 | 13.0861 | 19629.1304 | Gebäudehülle | -84344.0277 | -81.12% | Holz Schnitzel | 708.958 | 247.0961 | -3046.3078 | -81.12% | -1061.7425 | -81.12% | 3588.7645 | 896.4062 | 1994.0072 | 411.9088 | 7210.2 | 1969.5 | 12792.9717 | 420% | 3277.8149 | 308.7% | NEIN | NEIN | NEIN
2731 | Z | M2 | 70 | 53.12% | IZ | ÖL | ÖL-HE | MFH-2 | Z_M2_70_53%_IZ-ÖL-HE | 76.5566 | 1970 | Zürich | 53.12% | 50% | 22.01% | Normal | Medium | 1500 | 25 | 15 | 4 | 2.75 | I | 375 | 375 | 412.5 | 467.5 | 8.1257 | 16.2515 | 17.8766 | 107.3985 | 7.4826 | 5.171% | 10.34% | 11.38% | 68.35% | 4.762% | 157.1349 | 20.6242 | 0.56932 | 27.265 | 80.3633 | 25.74% | 59.76% | 5.1141 | 7671.128 | 76.5566 | 114834.8393 | Ist-Zustand | - | - | Öl-Heizung | 159492.8324 | 41340.5422 |  |  |  |  | - | - | - | - | - | - | - | - | - | - | JA | JA | JA
2732 | Z | M2 | 70 | 53.12% | IZ | FW | FEWA | MFH-2 | Z_M2_70_53%_IZ-FEWA | 76.5566 | 1970 | Zürich | 53.12% | 50% | 22.01% | Normal | Medium | 1500 | 25 | 15 | 4 | 2.75 | I | 375 | 375 | 412.5 | 467.5 | 8.1257 | 16.2515 | 17.8766 | 107.3985 | 7.4826 | 5.171% | 10.34% | 11.38% | 68.35% | 4.762% | 157.1349 | 20.6242 | 0.56932 | 27.265 | 80.3633 | 25.74% | 59.76% | 5.1141 | 7671.128 | 76.5566 | 114834.8393 | Ist-Zustand | - | - | Fernwärme | 45258.4367 | 8889.5676 | -114234.3957 | -71.62% | -32450.9746 | -78.5% | - | - | - | - | - | - | - | - | - | - | JA | JA | JA
2733 | Z | M2 | 70 | 53.12% | IZ | W1 | LWMX | MFH-2 | Z_M2_70_53%_IZ-LWMX | 76.5566 | 1970 | Zürich | 53.12% | 50% | 22.01% | Normal | Medium | 1500 | 25 | 15 | 4 | 2.75 | I | 375 | 375 | 412.5 | 467.5 | 8.1257 | 16.2515 | 17.8766 | 107.3985 | 7.4826 | 5.171% | 10.34% | 11.38% | 68.35% | 4.762% | 157.1349 | 20.6242 | 0.56932 | 27.265 | 80.3633 | 25.74% | 59.76% | 5.1141 | 7671.128 | 76.5566 | 114834.8393 | Ist-Zustand | - | - | WP LW CH Mix | 90030.514 | 6660.4207 | -69462.3184 | -43.55% | -34680.1215 | -83.89% | - | - | - | - | - | - | - | - | - | - | JA | JA | JA
2734 | Z | M2 | 70 | 53.12% | IZ | W2 | LWCH | MFH-2 | Z_M2_70_53%_IZ-LWCH | 76.5566 | 1970 | Zürich | 53.12% | 50% | 22.01% | Normal | Medium | 1500 | 25 | 15 | 4 | 2.75 | I | 375 | 375 | 412.5 | 467.5 | 8.1257 | 16.2515 | 17.8766 | 107.3985 | 7.4826 | 5.171% | 10.34% | 11.38% | 68.35% | 4.762% | 157.1349 | 20.6242 | 0.56932 | 27.265 | 80.3633 | 25.74% | 59.76% | 5.1141 | 7671.128 | 76.5566 | 114834.8393 | Ist-Zustand | - | - | WP LW CH Zer | 2847.904 | 1986.6427 | -156644.9284 | -98.21% | -39353.8994 | -95.19% | - | - | - | - | - | - | - | - | - | - | JA | JA | JA
2735 | Z | M2 | 70 | 53.12% | IZ | W3 | ERMX | MFH-2 | Z_M2_70_53%_IZ-ERMX | 76.5566 | 1970 | Zürich | 53.12% | 50% | 22.01% | Normal | Medium | 1500 | 25 | 15 | 4 | 2.75 | I | 375 | 375 | 412.5 | 467.5 | 8.1257 | 16.2515 | 17.8766 | 107.3985 | 7.4826 | 5.171% | 10.34% | 11.38% | 68.35% | 4.762% | 157.1349 | 20.6242 | 0.56932 | 27.265 | 80.3633 | 25.74% | 59.76% | 5.1141 | 7671.128 | 76.5566 | 114834.8393 | Ist-Zustand | - | - | WP E CH Mix | 48345.4673 | 4019.2194 | -111147.365 | -69.69% | -37321.3228 | -90.28% | - | - | - | - | - | - | - | - | - | - | JA | JA | JA
2736 | Z | M2 | 70 | 53.12% | IZ | ST | SOTH | MFH-2 | Z_M2_70_53%_IZ-SOTH | 76.5566 | 1970 | Zürich | 53.12% | 50% | 22.01% | Normal | Medium | 1500 | 25 | 15 | 4 | 2.75 | I | 375 | 375 | 412.5 | 467.5 | 8.1257 | 16.2515 | 17.8766 | 107.3985 | 7.4826 | 5.171% | 10.34% | 11.38% | 68.35% | 4.762% | 157.1349 | 20.6242 | 0.56932 | 27.265 | 80.3633 | 25.74% | 59.76% | 5.1141 | 7671.128 | 76.5566 | 114834.8393 | Ist-Zustand | - | - | Solarthermie | 8098.8781 | 1994.4998 | -151393.9542 | -94.92% | -39346.0423 | -95.18% | - | - | - | - | - | - | - | - | - | - | JA | JA | JA
2737 | Z | M2 | 70 | 53.12% | IZ | HS | HO-SC | MFH-2 | Z_M2_70_53%_IZ-HO-SC | 76.5566 | 1970 | Zürich | 53.12% | 50% | 22.01% | Normal | Medium | 1500 | 25 | 15 | 4 | 2.75 | I | 375 | 375 | 412.5 | 467.5 | 8.1257 | 16.2515 | 17.8766 | 107.3985 | 7.4826 | 5.171% | 10.34% | 11.38% | 68.35% | 4.762% | 157.1349 | 20.6242 | 0.56932 | 27.265 | 80.3633 | 25.74% | 59.76% | 5.1141 | 7671.128 | 76.5566 | 114834.8393 | Ist-Zustand | - | - | Holz Schnitzel | 4147.5642 | 1445.568 | -155345.2682 | -97.4% | -39894.9742 | -96.5% | - | - | - | - | - | - | - | - | - | - | JA | JA | JA
2738 | Z | M2 | 70 | 53.12% | 2V | ÖL | ÖL-HE | MFH-2 | Z_M2_70_53%_2V-ÖL-HE | 47.0979 | 1970 | Zürich | 53.12% | 50% | 22.01% | Normal | Medium | 1500 | 25 | 15 | 4 | 2.75 | I | 375 | 375 | 412.5 | 467.5 | 8.1257 | 16.2515 | 17.8766 | 56.9792 | 4.9617 | 7.799% | 15.6% | 17.16% | 54.69% | 4.762% | 104.1947 | 20.6242 | 0.62267 | 27.265 | 61.8179 | 30.84% | 81.73% | 8.5322 | 12798.2643 | 47.0979 | 70646.8035 | Glasersatz 2-IV | -44188.0358 | -38.48% | Öl-Heizung | 98120.5604 | 25432.8493 | -61372.272 | -38.48% | -15907.6929 | -38.48% | 4726.8562 | 1156.1927 | - | - | - | - | 4726.8562 | 7.702% | 1156.1927 | 7.268% | JA | JA | JA
2739 | Z | M2 | 70 | 53.12% | 2V | FW | FEWA | MFH-2 | Z_M2_70_53%_2V-FEWA | 47.0979 | 1970 | Zürich | 53.12% | 50% | 22.01% | Normal | Medium | 1500 | 25 | 15 | 4 | 2.75 | I | 375 | 375 | 412.5 | 467.5 | 8.1257 | 16.2515 | 17.8766 | 56.9792 | 4.9617 | 7.799% | 15.6% | 17.16% | 54.69% | 4.762% | 104.1947 | 20.6242 | 0.62267 | 27.265 | 61.8179 | 30.84% | 81.73% | 8.5322 | 12798.2643 | 47.0979 | 70646.8035 | Glasersatz 2-IV | -44188.0358 | -38.48% | Fernwärme | 27843.152 | 5468.8937 | -17415.2847 | -38.48% | -3420.6738 | -38.48% | 4726.8562 | 1156.1927 | - | - | - | - | 4726.8562 | 27.14% | 1156.1927 | 33.8% | JA | JA | JA
2740 | Z | M2 | 70 | 53.12% | 2V | W1 | LWMX | MFH-2 | Z_M2_70_53%_2V-LWMX | 47.0979 | 1970 | Zürich | 53.12% | 50% | 22.01% | Normal | Medium | 1500 | 25 | 15 | 4 | 2.75 | I | 375 | 375 | 412.5 | 467.5 | 8.1257 | 16.2515 | 17.8766 | 56.9792 | 4.9617 | 7.799% | 15.6% | 17.16% | 54.69% | 4.762% | 104.1947 | 20.6242 | 0.62267 | 27.265 | 61.8179 | 30.84% | 81.73% | 8.5322 | 12798.2643 | 47.0979 | 70646.8035 | Glasersatz 2-IV | -44188.0358 | -38.48% | WP LW CH Mix | 55387.0939 | 4097.5146 | -34643.4201 | -38.48% | -2562.9061 | -38.48% | 4726.8562 | 1156.1927 | - | - | - | - | 4726.8562 | 13.64% | 1156.1927 | 45.11% | JA | JA | JA
2741 | Z | M2 | 70 | 53.12% | 2V | W2 | LWCH | MFH-2 | Z_M2_70_53%_2V-LWCH | 47.0979 | 1970 | Zürich | 53.12% | 50% | 22.01% | Normal | Medium | 1500 | 25 | 15 | 4 | 2.75 | I | 375 | 375 | 412.5 | 467.5 | 8.1257 | 16.2515 | 17.8766 | 56.9792 | 4.9617 | 7.799% | 15.6% | 17.16% | 54.69% | 4.762% | 104.1947 | 20.6242 | 0.62267 | 27.265 | 61.8179 | 30.84% | 81.73% | 8.5322 | 12798.2643 | 47.0979 | 70646.8035 | Glasersatz 2-IV | -44188.0358 | -38.48% | WP LW CH Zer | 1752.0407 | 1222.1897 | -1095.8633 | -38.48% | -764.453 | -38.48% | 4726.8562 | 1156.1927 | - | - | - | - | 4726.8562 | 431.3% | 1156.1927 | 151.2% | NEIN | NEIN | NEIN
2742 | Z | M2 | 70 | 53.12% | 2V | W3 | ERMX | MFH-2 | Z_M2_70_53%_2V-ERMX | 47.0979 | 1970 | Zürich | 53.12% | 50% | 22.01% | Normal | Medium | 1500 | 25 | 15 | 4 | 2.75 | I | 375 | 375 | 412.5 | 467.5 | 8.1257 | 16.2515 | 17.8766 | 56.9792 | 4.9617 | 7.799% | 15.6% | 17.16% | 54.69% | 4.762% | 104.1947 | 20.6242 | 0.62267 | 27.265 | 61.8179 | 30.84% | 81.73% | 8.5322 | 12798.2643 | 47.0979 | 70646.8035 | Glasersatz 2-IV | -44188.0358 | -38.48% | WP E CH Mix | 29742.3043 | 2472.6381 | -18603.1631 | -38.48% | -1546.5813 | -38.48% | 4726.8562 | 1156.1927 | - | - | - | - | 4726.8562 | 25.41% | 1156.1927 | 74.76% | JA | JA | JA
2743 | Z | M2 | 70 | 53.12% | 2V | ST | SOTH | MFH-2 | Z_M2_70_53%_2V-SOTH | 47.0979 | 1970 | Zürich | 53.12% | 50% | 22.01% | Normal | Medium | 1500 | 25 | 15 | 4 | 2.75 | I | 375 | 375 | 412.5 | 467.5 | 8.1257 | 16.2515 | 17.8766 | 56.9792 | 4.9617 | 7.799% | 15.6% | 17.16% | 54.69% | 4.762% | 104.1947 | 20.6242 | 0.62267 | 27.265 | 61.8179 | 30.84% | 81.73% | 8.5322 | 12798.2643 | 47.0979 | 70646.8035 | Glasersatz 2-IV | -44188.0358 | -38.48% | Solarthermie | 4982.4588 | 1227.0234 | -3116.4194 | -38.48% | -767.4764 | -38.48% | 4726.8562 | 1156.1927 | - | - | - | - | 4726.8562 | 151.7% | 1156.1927 | 150.6% | NEIN | NEIN | NEIN
2744 | Z | M2 | 70 | 53.12% | 2V | HS | HO-SC | MFH-2 | Z_M2_70_53%_2V-HO-SC | 47.0979 | 1970 | Zürich | 53.12% | 50% | 22.01% | Normal | Medium | 1500 | 25 | 15 | 4 | 2.75 | I | 375 | 375 | 412.5 | 467.5 | 8.1257 | 16.2515 | 17.8766 | 56.9792 | 4.9617 | 7.799% | 15.6% | 17.16% | 54.69% | 4.762% | 104.1947 | 20.6242 | 0.62267 | 27.265 | 61.8179 | 30.84% | 81.73% | 8.5322 | 12798.2643 | 47.0979 | 70646.8035 | Glasersatz 2-IV | -44188.0358 | -38.48% | Holz Schnitzel | 2551.5963 | 889.3186 | -1595.9679 | -38.48% | -556.2494 | -38.48% | 4726.8562 | 1156.1927 | - | - | - | - | 4726.8562 | 296.2% | 1156.1927 | 207.9% | NEIN | NEIN | NEIN
2745 | Z | M2 | 70 | 53.12% | 3V | ÖL | ÖL-HE | MFH-2 | Z_M2_70_53%_3V-ÖL-HE | 40.3317 | 1970 | Zürich | 53.12% | 50% | 22.01% | Normal | Medium | 1500 | 25 | 15 | 4 | 2.75 | I | 375 | 375 | 412.5 | 467.5 | 8.1257 | 16.2515 | 17.8766 | 39.6307 | 4.0942 | 9.451% | 18.9% | 20.79% | 46.09% | 4.762% | 85.9788 | 20.6242 | 0.62166 | 27.265 | 51.5149 | 30.04% | 79.4% | 8.949 | 13423.5374 | 40.3317 | 60497.4974 | Glasersatz 3-IV | -54337.3419 | -47.32% | Öl-Heizung | 84024.302 | 21779.0991 | -75468.5304 | -47.32% | -19561.4431 | -47.32% | 6000.8849 | 1498.9087 | - | - | - | - | 6000.8849 | 7.952% | 1498.9087 | 7.663% | JA | JA | JA
2746 | Z | M2 | 70 | 53.12% | 3V | FW | FEWA | MFH-2 | Z_M2_70_53%_3V-FEWA | 40.3317 | 1970 | Zürich | 53.12% | 50% | 22.01% | Normal | Medium | 1500 | 25 | 15 | 4 | 2.75 | I | 375 | 375 | 412.5 | 467.5 | 8.1257 | 16.2515 | 17.8766 | 39.6307 | 4.0942 | 9.451% | 18.9% | 20.79% | 46.09% | 4.762% | 85.9788 | 20.6242 | 0.62166 | 27.265 | 51.5149 | 30.04% | 79.4% | 8.949 | 13423.5374 | 40.3317 | 60497.4974 | Glasersatz 3-IV | -54337.3419 | -47.32% | Fernwärme | 23843.1313 | 4683.218 | -21415.3053 | -47.32% | -4206.3495 | -47.32% | 6000.8849 | 1498.9087 | - | - | - | - | 6000.8849 | 28.02% | 1498.9087 | 35.63% | JA | JA | JA
2747 | Z | M2 | 70 | 53.12% | 3V | W1 | LWMX | MFH-2 | Z_M2_70_53%_3V-LWMX | 40.3317 | 1970 | Zürich | 53.12% | 50% | 22.01% | Normal | Medium | 1500 | 25 | 15 | 4 | 2.75 | I | 375 | 375 | 412.5 | 467.5 | 8.1257 | 16.2515 | 17.8766 | 39.6307 | 4.0942 | 9.451% | 18.9% | 20.79% | 46.09% | 4.762% | 85.9788 | 20.6242 | 0.62166 | 27.265 | 51.5149 | 30.04% | 79.4% | 8.949 | 13423.5374 | 40.3317 | 60497.4974 | Glasersatz 3-IV | -54337.3419 | -47.32% | WP LW CH Mix | 47430.038 | 3508.8549 | -42600.476 | -47.32% | -3151.5658 | -47.32% | 6000.8849 | 1498.9087 | - | - | - | - | 6000.8849 | 14.09% | 1498.9087 | 47.56% | JA | JA | JA
2748 | Z | M2 | 70 | 53.12% | 3V | W2 | LWCH | MFH-2 | Z_M2_70_53%_3V-LWCH | 40.3317 | 1970 | Zürich | 53.12% | 50% | 22.01% | Normal | Medium | 1500 | 25 | 15 | 4 | 2.75 | I | 375 | 375 | 412.5 | 467.5 | 8.1257 | 16.2515 | 17.8766 | 39.6307 | 4.0942 | 9.451% | 18.9% | 20.79% | 46.09% | 4.762% | 85.9788 | 20.6242 | 0.62166 | 27.265 | 51.5149 | 30.04% | 79.4% | 8.949 | 13423.5374 | 40.3317 | 60497.4974 | Glasersatz 3-IV | -54337.3419 | -47.32% | WP LW CH Zer | 1500.3379 | 1046.6067 | -1347.5661 | -47.32% | -940.036 | -47.32% | 6000.8849 | 1498.9087 | - | - | - | - | 6000.8849 | 445.3% | 1498.9087 | 159.5% | NEIN | NEIN | NEIN
2749 | Z | M2 | 70 | 53.12% | 3V | W3 | ERMX | MFH-2 | Z_M2_70_53%_3V-ERMX | 40.3317 | 1970 | Zürich | 53.12% | 50% | 22.01% | Normal | Medium | 1500 | 25 | 15 | 4 | 2.75 | I | 375 | 375 | 412.5 | 467.5 | 8.1257 | 16.2515 | 17.8766 | 39.6307 | 4.0942 | 9.451% | 18.9% | 20.79% | 46.09% | 4.762% | 85.9788 | 20.6242 | 0.62166 | 27.265 | 51.5149 | 30.04% | 79.4% | 8.949 | 13423.5374 | 40.3317 | 60497.4974 | Glasersatz 3-IV | -54337.3419 | -47.32% | WP E CH Mix | 25469.4464 | 2117.4124 | -22876.0209 | -47.32% | -1901.807 | -47.32% | 6000.8849 | 1498.9087 | - | - | - | - | 6000.8849 | 26.23% | 1498.9087 | 78.81% | JA | JA | JA
2750 | Z | M2 | 70 | 53.12% | 3V | ST | SOTH | MFH-2 | Z_M2_70_53%_3V-SOTH | 40.3317 | 1970 | Zürich | 53.12% | 50% | 22.01% | Normal | Medium | 1500 | 25 | 15 | 4 | 2.75 | I | 375 | 375 | 412.5 | 467.5 | 8.1257 | 16.2515 | 17.8766 | 39.6307 | 4.0942 | 9.451% | 18.9% | 20.79% | 46.09% | 4.762% | 85.9788 | 20.6242 | 0.62166 | 27.265 | 51.5149 | 30.04% | 79.4% | 8.949 | 13423.5374 | 40.3317 | 60497.4974 | Glasersatz 3-IV | -54337.3419 | -47.32% | Solarthermie | 4266.6656 | 1050.746 | -3832.2125 | -47.32% | -943.7538 | -47.32% | 6000.8849 | 1498.9087 | - | - | - | - | 6000.8849 | 156.6% | 1498.9087 | 158.8% | NEIN | NEIN | NEIN
2751 | Z | M2 | 70 | 53.12% | 3V | HS | HO-SC | MFH-2 | Z_M2_70_53%_3V-HO-SC | 40.3317 | 1970 | Zürich | 53.12% | 50% | 22.01% | Normal | Medium | 1500 | 25 | 15 | 4 | 2.75 | I | 375 | 375 | 412.5 | 467.5 | 8.1257 | 16.2515 | 17.8766 | 39.6307 | 4.0942 | 9.451% | 18.9% | 20.79% | 46.09% | 4.762% | 85.9788 | 20.6242 | 0.62166 | 27.265 | 51.5149 | 30.04% | 79.4% | 8.949 | 13423.5374 | 40.3317 | 60497.4974 | Glasersatz 3-IV | -54337.3419 | -47.32% | Holz Schnitzel | 2185.0273 | 761.5567 | -1962.5369 | -47.32% | -684.0112 | -47.32% | 6000.8849 | 1498.9087 | - | - | - | - | 6000.8849 | 305.8% | 1498.9087 | 219.1% | NEIN | NEIN | NEIN
2752 | Z | M2 | 70 | 53.12% | VK | ÖL | ÖL-HE | MFH-2 | Z_M2_70_53%_VK-ÖL-HE | 43.9962 | 1970 | Zürich | 53.12% | 50% | 22.01% | Normal | Medium | 1500 | 25 | 15 | 4 | 2.75 | I | 375 | 375 | 412.5 | 467.5 | 8.1257 | 16.2515 | 17.8766 | 44.9535 | 4.3604 | 8.874% | 17.75% | 19.52% | 49.09% | 4.762% | 91.5677 | 20.6242 | 0.60785 | 27.265 | 51.5149 | 27.91% | 71.17% | 7.5789 | 11368.3158 | 43.9962 | 65994.2664 | Glasersatz Vakuum | -48840.5729 | -42.53% | Öl-Heizung | 91658.7033 | 23757.9359 | -67834.129 | -42.53% | -17582.6062 | -42.53% | 6381.2559 | 1560.8601 | - | - | - | - | 6381.2559 | 9.407% | 1560.8601 | 8.877% | JA | JA | JA
2753 | Z | M2 | 70 | 53.12% | VK | FW | FEWA | MFH-2 | Z_M2_70_53%_VK-FEWA | 43.9962 | 1970 | Zürich | 53.12% | 50% | 22.01% | Normal | Medium | 1500 | 25 | 15 | 4 | 2.75 | I | 375 | 375 | 412.5 | 467.5 | 8.1257 | 16.2515 | 17.8766 | 44.9535 | 4.3604 | 8.874% | 17.75% | 19.52% | 49.09% | 4.762% | 91.5677 | 20.6242 | 0.60785 | 27.265 | 51.5149 | 27.91% | 71.17% | 7.5789 | 11368.3158 | 43.9962 | 65994.2664 | Glasersatz Vakuum | -48840.5729 | -42.53% | Fernwärme | 26009.505 | 5108.7326 | -19248.9317 | -42.53% | -3780.8349 | -42.53% | 6381.2559 | 1560.8601 | - | - | - | - | 6381.2559 | 33.15% | 1560.8601 | 41.28% | JA | JA | JA
2754 | Z | M2 | 70 | 53.12% | VK | W1 | LWMX | MFH-2 | Z_M2_70_53%_VK-LWMX | 43.9962 | 1970 | Zürich | 53.12% | 50% | 22.01% | Normal | Medium | 1500 | 25 | 15 | 4 | 2.75 | I | 375 | 375 | 412.5 | 467.5 | 8.1257 | 16.2515 | 17.8766 | 44.9535 | 4.3604 | 8.874% | 17.75% | 19.52% | 49.09% | 4.762% | 91.5677 | 20.6242 | 0.60785 | 27.265 | 51.5149 | 27.91% | 71.17% | 7.5789 | 11368.3158 | 43.9962 | 65994.2664 | Glasersatz Vakuum | -48840.5729 | -42.53% | WP LW CH Mix | 51739.5049 | 3827.6675 | -38291.0092 | -42.53% | -2832.7532 | -42.53% | 6381.2559 | 1560.8601 | - | - | - | - | 6381.2559 | 16.67% | 1560.8601 | 55.1% | JA | JA | JA
2755 | Z | M2 | 70 | 53.12% | VK | W2 | LWCH | MFH-2 | Z_M2_70_53%_VK-LWCH | 43.9962 | 1970 | Zürich | 53.12% | 50% | 22.01% | Normal | Medium | 1500 | 25 | 15 | 4 | 2.75 | I | 375 | 375 | 412.5 | 467.5 | 8.1257 | 16.2515 | 17.8766 | 44.9535 | 4.3604 | 8.874% | 17.75% | 19.52% | 49.09% | 4.762% | 91.5677 | 20.6242 | 0.60785 | 27.265 | 51.5149 | 27.91% | 71.17% | 7.5789 | 11368.3158 | 43.9962 | 65994.2664 | Glasersatz Vakuum | -48840.5729 | -42.53% | WP LW CH Zer | 1636.6578 | 1141.7008 | -1211.2462 | -42.53% | -844.9419 | -42.53% | 6381.2559 | 1560.8601 | - | - | - | - | 6381.2559 | 526.8% | 1560.8601 | 184.7% | NEIN | NEIN | NEIN
2756 | Z | M2 | 70 | 53.12% | VK | W3 | ERMX | MFH-2 | Z_M2_70_53%_VK-ERMX | 43.9962 | 1970 | Zürich | 53.12% | 50% | 22.01% | Normal | Medium | 1500 | 25 | 15 | 4 | 2.75 | I | 375 | 375 | 412.5 | 467.5 | 8.1257 | 16.2515 | 17.8766 | 44.9535 | 4.3604 | 8.874% | 17.75% | 19.52% | 49.09% | 4.762% | 91.5677 | 20.6242 | 0.60785 | 27.265 | 51.5149 | 27.91% | 71.17% | 7.5789 | 11368.3158 | 43.9962 | 65994.2664 | Glasersatz Vakuum | -48840.5729 | -42.53% | WP E CH Mix | 27783.5862 | 2309.7993 | -20561.8812 | -42.53% | -1709.4201 | -42.53% | 6381.2559 | 1560.8601 | - | - | - | - | 6381.2559 | 31.03% | 1560.8601 | 91.31% | JA | JA | JA
2757 | Z | M2 | 70 | 53.12% | VK | ST | SOTH | MFH-2 | Z_M2_70_53%_VK-SOTH | 43.9962 | 1970 | Zürich | 53.12% | 50% | 22.01% | Normal | Medium | 1500 | 25 | 15 | 4 | 2.75 | I | 375 | 375 | 412.5 | 467.5 | 8.1257 | 16.2515 | 17.8766 | 44.9535 | 4.3604 | 8.874% | 17.75% | 19.52% | 49.09% | 4.762% | 91.5677 | 20.6242 | 0.60785 | 27.265 | 51.5149 | 27.91% | 71.17% | 7.5789 | 11368.3158 | 43.9962 | 65994.2664 | Glasersatz Vakuum | -48840.5729 | -42.53% | Solarthermie | 4654.3325 | 1146.2162 | -3444.5457 | -42.53% | -848.2836 | -42.53% | 6381.2559 | 1560.8601 | - | - | - | - | 6381.2559 | 185.3% | 1560.8601 | 184% | NEIN | NEIN | NEIN
2758 | Z | M2 | 70 | 53.12% | VK | HS | HO-SC | MFH-2 | Z_M2_70_53%_VK-HO-SC | 43.9962 | 1970 | Zürich | 53.12% | 50% | 22.01% | Normal | Medium | 1500 | 25 | 15 | 4 | 2.75 | I | 375 | 375 | 412.5 | 467.5 | 8.1257 | 16.2515 | 17.8766 | 44.9535 | 4.3604 | 8.874% | 17.75% | 19.52% | 49.09% | 4.762% | 91.5677 | 20.6242 | 0.60785 | 27.265 | 51.5149 | 27.91% | 71.17% | 7.5789 | 11368.3158 | 43.9962 | 65994.2664 | Glasersatz Vakuum | -48840.5729 | -42.53% | Holz Schnitzel | 2383.5576 | 830.7514 | -1764.0066 | -42.53% | -614.8166 | -42.53% | 6381.2559 | 1560.8601 | - | - | - | - | 6381.2559 | 361.7% | 1560.8601 | 253.9% | NEIN | NEIN | NEIN
2759 | Z | M2 | 70 | 53.12% | VA | ÖL | ÖL-HE | MFH-2 | Z_M2_70_53%_VA-ÖL-HE | 46.8589 | 1970 | Zürich | 53.12% | 50% | 22.01% | Normal | Medium | 1500 | 25 | 15 | 4 | 2.75 | I | 375 | 375 | 412.5 | 467.5 | 8.1257 | 16.2515 | 17.8766 | 52.8146 | 4.7534 | 8.14% | 16.28% | 17.91% | 52.91% | 4.762% | 99.8219 | 20.6242 | 0.61096 | 27.265 | 56.6664 | 28.74% | 73.88% | 7.6015 | 11402.2996 | 46.8589 | 70288.4085 | Glasaufdopplung | -44546.4308 | -38.79% | Öl-Heizung | 97622.7895 | 25303.827 | -61870.0428 | -38.79% | -16036.7151 | -38.79% | 2558.7033 | 592.4612 | - | - | - | - | 2558.7033 | 4.136% | 592.4612 | 3.694% | JA | JA | JA
2760 | Z | M2 | 70 | 53.12% | VA | FW | FEWA | MFH-2 | Z_M2_70_53%_VA-FEWA | 46.8589 | 1970 | Zürich | 53.12% | 50% | 22.01% | Normal | Medium | 1500 | 25 | 15 | 4 | 2.75 | I | 375 | 375 | 412.5 | 467.5 | 8.1257 | 16.2515 | 17.8766 | 52.8146 | 4.7534 | 8.14% | 16.28% | 17.91% | 52.91% | 4.762% | 99.8219 | 20.6242 | 0.61096 | 27.265 | 56.6664 | 28.74% | 73.88% | 7.6015 | 11402.2996 | 46.8589 | 70288.4085 | Glasaufdopplung | -44546.4308 | -38.79% | Fernwärme | 27701.9022 | 5441.1497 | -17556.5345 | -38.79% | -3448.4178 | -38.79% | 2558.7033 | 592.4612 | - | - | - | - | 2558.7033 | 14.57% | 592.4612 | 17.18% | JA | JA | JA
2761 | Z | M2 | 70 | 53.12% | VA | W1 | LWMX | MFH-2 | Z_M2_70_53%_VA-LWMX | 46.8589 | 1970 | Zürich | 53.12% | 50% | 22.01% | Normal | Medium | 1500 | 25 | 15 | 4 | 2.75 | I | 375 | 375 | 412.5 | 467.5 | 8.1257 | 16.2515 | 17.8766 | 52.8146 | 4.7534 | 8.14% | 16.28% | 17.91% | 52.91% | 4.762% | 99.8219 | 20.6242 | 0.61096 | 27.265 | 56.6664 | 28.74% | 73.88% | 7.6015 | 11402.2996 | 46.8589 | 70288.4085 | Glasaufdopplung | -44546.4308 | -38.79% | WP LW CH Mix | 55106.1122 | 4076.7277 | -34924.4018 | -38.79% | -2583.693 | -38.79% | 2558.7033 | 592.4612 | - | - | - | - | 2558.7033 | 7.326% | 592.4612 | 22.93% | JA | JA | JA
2762 | Z | M2 | 70 | 53.12% | VA | W2 | LWCH | MFH-2 | Z_M2_70_53%_VA-LWCH | 46.8589 | 1970 | Zürich | 53.12% | 50% | 22.01% | Normal | Medium | 1500 | 25 | 15 | 4 | 2.75 | I | 375 | 375 | 412.5 | 467.5 | 8.1257 | 16.2515 | 17.8766 | 52.8146 | 4.7534 | 8.14% | 16.28% | 17.91% | 52.91% | 4.762% | 99.8219 | 20.6242 | 0.61096 | 27.265 | 56.6664 | 28.74% | 73.88% | 7.6015 | 11402.2996 | 46.8589 | 70288.4085 | Glasaufdopplung | -44546.4308 | -38.79% | WP LW CH Zer | 1743.1525 | 1215.9895 | -1104.7515 | -38.79% | -770.6533 | -38.79% | 2558.7033 | 592.4612 | - | - | - | - | 2558.7033 | 231.6% | 592.4612 | 76.88% | NEIN | JA | JA
2763 | Z | M2 | 70 | 53.12% | VA | W3 | ERMX | MFH-2 | Z_M2_70_53%_VA-ERMX | 46.8589 | 1970 | Zürich | 53.12% | 50% | 22.01% | Normal | Medium | 1500 | 25 | 15 | 4 | 2.75 | I | 375 | 375 | 412.5 | 467.5 | 8.1257 | 16.2515 | 17.8766 | 52.8146 | 4.7534 | 8.14% | 16.28% | 17.91% | 52.91% | 4.762% | 99.8219 | 20.6242 | 0.61096 | 27.265 | 56.6664 | 28.74% | 73.88% | 7.6015 | 11402.2996 | 46.8589 | 70288.4085 | Glasaufdopplung | -44546.4308 | -38.79% | WP E CH Mix | 29591.42 | 2460.0943 | -18754.0474 | -38.79% | -1559.1251 | -38.79% | 2558.7033 | 592.4612 | - | - | - | - | 2558.7033 | 13.64% | 592.4612 | 38% | JA | JA | JA
2764 | Z | M2 | 70 | 53.12% | VA | ST | SOTH | MFH-2 | Z_M2_70_53%_VA-SOTH | 46.8589 | 1970 | Zürich | 53.12% | 50% | 22.01% | Normal | Medium | 1500 | 25 | 15 | 4 | 2.75 | I | 375 | 375 | 412.5 | 467.5 | 8.1257 | 16.2515 | 17.8766 | 52.8146 | 4.7534 | 8.14% | 16.28% | 17.91% | 52.91% | 4.762% | 99.8219 | 20.6242 | 0.61096 | 27.265 | 56.6664 | 28.74% | 73.88% | 7.6015 | 11402.2996 | 46.8589 | 70288.4085 | Glasaufdopplung | -44546.4308 | -38.79% | Solarthermie | 4957.1825 | 1220.7987 | -3141.6956 | -38.79% | -773.7012 | -38.79% | 2558.7033 | 592.4612 | - | - | - | - | 2558.7033 | 81.44% | 592.4612 | 76.57% | JA | JA | JA
2765 | Z | M2 | 70 | 53.12% | VA | HS | HO-SC | MFH-2 | Z_M2_70_53%_VA-HO-SC | 46.8589 | 1970 | Zürich | 53.12% | 50% | 22.01% | Normal | Medium | 1500 | 25 | 15 | 4 | 2.75 | I | 375 | 375 | 412.5 | 467.5 | 8.1257 | 16.2515 | 17.8766 | 52.8146 | 4.7534 | 8.14% | 16.28% | 17.91% | 52.91% | 4.762% | 99.8219 | 20.6242 | 0.61096 | 27.265 | 56.6664 | 28.74% | 73.88% | 7.6015 | 11402.2996 | 46.8589 | 70288.4085 | Glasaufdopplung | -44546.4308 | -38.79% | Holz Schnitzel | 2538.6519 | 884.807 | -1608.9123 | -38.79% | -560.761 | -38.79% | 2558.7033 | 592.4612 | - | - | - | - | 2558.7033 | 159% | 592.4612 | 105.7% | NEIN | NEIN | NEIN
2766 | Z | M2 | 70 | 53.12% | HO | ÖL | ÖL-HE | MFH-2 | Z_M2_70_53%_HO-ÖL-HE | 35.3829 | 1970 | Zürich | 53.12% | 50% | 22.01% | Normal | Medium | 1500 | 25 | 15 | 4 | 2.75 | I | 375 | 375 | 412.5 | 467.5 | 8.1257 | 16.2515 | 17.8766 | 31.999 | 3.7126 | 10.42% | 20.84% | 22.93% | 41.04% | 4.762% | 77.9655 | 20.6242 | 0.64111 | 27.265 | 51.5149 | 33.5% | 93.34% | 11.1261 | 16689.1707 | 35.3829 | 53074.3421 | Fensterersatz H | -61760.4972 | -53.78% | Öl-Heizung | 73714.3641 | 19106.7632 | -85778.4683 | -53.78% | -22233.779 | -53.78% | 5000.7374 | 1249.0906 | 2090.3248 | 439.8189 | - | - | 7091.0621 | 8.267% | 1688.9095 | 7.596% | JA | JA | JA
2767 | Z | M2 | 70 | 53.12% | HO | FW | FEWA | MFH-2 | Z_M2_70_53%_HO-FEWA | 35.3829 | 1970 | Zürich | 53.12% | 50% | 22.01% | Normal | Medium | 1500 | 25 | 15 | 4 | 2.75 | I | 375 | 375 | 412.5 | 467.5 | 8.1257 | 16.2515 | 17.8766 | 31.999 | 3.7126 | 10.42% | 20.84% | 22.93% | 41.04% | 4.762% | 77.9655 | 20.6242 | 0.64111 | 27.265 | 51.5149 | 33.5% | 93.34% | 11.1261 | 16689.1707 | 35.3829 | 53074.3421 | Fensterersatz H | -61760.4972 | -53.78% | Fernwärme | 20917.5348 | 4108.5785 | -24340.9018 | -53.78% | -4780.9891 | -53.78% | 5000.7374 | 1249.0906 | 2090.3248 | 439.8189 | - | - | 7091.0621 | 29.13% | 1688.9095 | 35.33% | JA | JA | JA
2768 | Z | M2 | 70 | 53.12% | HO | W1 | LWMX | MFH-2 | Z_M2_70_53%_HO-LWMX | 35.3829 | 1970 | Zürich | 53.12% | 50% | 22.01% | Normal | Medium | 1500 | 25 | 15 | 4 | 2.75 | I | 375 | 375 | 412.5 | 467.5 | 8.1257 | 16.2515 | 17.8766 | 31.999 | 3.7126 | 10.42% | 20.84% | 22.93% | 41.04% | 4.762% | 77.9655 | 20.6242 | 0.64111 | 27.265 | 51.5149 | 33.5% | 93.34% | 11.1261 | 16689.1707 | 35.3829 | 53074.3421 | Fensterersatz H | -61760.4972 | -53.78% | WP LW CH Mix | 41610.2842 | 3078.3118 | -48420.2298 | -53.78% | -3582.1088 | -53.78% | 5000.7374 | 1249.0906 | 2090.3248 | 439.8189 | - | - | 7091.0621 | 14.64% | 1688.9095 | 47.15% | JA | JA | JA
2769 | Z | M2 | 70 | 53.12% | HO | W2 | LWCH | MFH-2 | Z_M2_70_53%_HO-LWCH | 35.3829 | 1970 | Zürich | 53.12% | 50% | 22.01% | Normal | Medium | 1500 | 25 | 15 | 4 | 2.75 | I | 375 | 375 | 412.5 | 467.5 | 8.1257 | 16.2515 | 17.8766 | 31.999 | 3.7126 | 10.42% | 20.84% | 22.93% | 41.04% | 4.762% | 77.9655 | 20.6242 | 0.64111 | 27.265 | 51.5149 | 33.5% | 93.34% | 11.1261 | 16689.1707 | 35.3829 | 53074.3421 | Fensterersatz H | -61760.4972 | -53.78% | WP LW CH Zer | 1316.2437 | 918.1861 | -1531.6603 | -53.78% | -1068.4566 | -53.78% | 5000.7374 | 1249.0906 | 2090.3248 | 439.8189 | - | - | 7091.0621 | 463% | 1688.9095 | 158.1% | NEIN | NEIN | NEIN
2770 | Z | M2 | 70 | 53.12% | HO | W3 | ERMX | MFH-2 | Z_M2_70_53%_HO-ERMX | 35.3829 | 1970 | Zürich | 53.12% | 50% | 22.01% | Normal | Medium | 1500 | 25 | 15 | 4 | 2.75 | I | 375 | 375 | 412.5 | 467.5 | 8.1257 | 16.2515 | 17.8766 | 31.999 | 3.7126 | 10.42% | 20.84% | 22.93% | 41.04% | 4.762% | 77.9655 | 20.6242 | 0.64111 | 27.265 | 51.5149 | 33.5% | 93.34% | 11.1261 | 16689.1707 | 35.3829 | 53074.3421 | Fensterersatz H | -61760.4972 | -53.78% | WP E CH Mix | 22344.298 | 1857.602 | -26001.1693 | -53.78% | -2161.6174 | -53.78% | 5000.7374 | 1249.0906 | 2090.3248 | 439.8189 | - | - | 7091.0621 | 27.27% | 1688.9095 | 78.13% | JA | JA | JA
2771 | Z | M2 | 70 | 53.12% | HO | ST | SOTH | MFH-2 | Z_M2_70_53%_HO-SOTH | 35.3829 | 1970 | Zürich | 53.12% | 50% | 22.01% | Normal | Medium | 1500 | 25 | 15 | 4 | 2.75 | I | 375 | 375 | 412.5 | 467.5 | 8.1257 | 16.2515 | 17.8766 | 31.999 | 3.7126 | 10.42% | 20.84% | 22.93% | 41.04% | 4.762% | 77.9655 | 20.6242 | 0.64111 | 27.265 | 51.5149 | 33.5% | 93.34% | 11.1261 | 16689.1707 | 35.3829 | 53074.3421 | Fensterersatz H | -61760.4972 | -53.78% | Solarthermie | 3743.1378 | 921.8175 | -4355.7403 | -53.78% | -1072.6823 | -53.78% | 5000.7374 | 1249.0906 | 2090.3248 | 439.8189 | - | - | 7091.0621 | 162.8% | 1688.9095 | 157.4% | NEIN | NEIN | NEIN
2772 | Z | M2 | 70 | 53.12% | HO | HS | HO-SC | MFH-2 | Z_M2_70_53%_HO-HO-SC | 35.3829 | 1970 | Zürich | 53.12% | 50% | 22.01% | Normal | Medium | 1500 | 25 | 15 | 4 | 2.75 | I | 375 | 375 | 412.5 | 467.5 | 8.1257 | 16.2515 | 17.8766 | 31.999 | 3.7126 | 10.42% | 20.84% | 22.93% | 41.04% | 4.762% | 77.9655 | 20.6242 | 0.64111 | 27.265 | 51.5149 | 33.5% | 93.34% | 11.1261 | 16689.1707 | 35.3829 | 53074.3421 | Fensterersatz H | -61760.4972 | -53.78% | Holz Schnitzel | 1916.9204 | 668.1123 | -2230.6438 | -53.78% | -777.4557 | -53.78% | 5000.7374 | 1249.0906 | 2090.3248 | 439.8189 | - | - | 7091.0621 | 317.9% | 1688.9095 | 217.2% | NEIN | NEIN | NEIN
2773 | Z | M2 | 70 | 53.12% | HM | ÖL | ÖL-HE | MFH-2 | Z_M2_70_53%_HM-ÖL-HE | 35.9164 | 1970 | Zürich | 53.12% | 50% | 22.01% | Normal | Medium | 1500 | 25 | 15 | 4 | 2.75 | I | 375 | 375 | 412.5 | 467.5 | 8.1257 | 16.2515 | 17.8766 | 32.8469 | 3.755 | 10.3% | 20.61% | 22.67% | 41.65% | 4.762% | 78.8558 | 20.6242 | 0.63896 | 27.265 | 51.5149 | 33.09% | 91.65% | 10.8729 | 16309.3185 | 35.9164 | 53874.6239 | Fensterersatz HM | -60960.2154 | -53.09% | Öl-Heizung | 74825.8665 | 19394.8646 | -84666.9658 | -53.09% | -21945.6775 | -53.09% | 5000.7374 | 1249.0906 | 2733.4338 | 598.9327 | - | - | 7734.1712 | 9.135% | 1848.0233 | 8.421% | JA | JA | JA
2774 | Z | M2 | 70 | 53.12% | HM | FW | FEWA | MFH-2 | Z_M2_70_53%_HM-FEWA | 35.9164 | 1970 | Zürich | 53.12% | 50% | 22.01% | Normal | Medium | 1500 | 25 | 15 | 4 | 2.75 | I | 375 | 375 | 412.5 | 467.5 | 8.1257 | 16.2515 | 17.8766 | 32.8469 | 3.755 | 10.3% | 20.61% | 22.67% | 41.65% | 4.762% | 78.8558 | 20.6242 | 0.63896 | 27.265 | 51.5149 | 33.09% | 91.65% | 10.8729 | 16309.3185 | 35.9164 | 53874.6239 | Fensterersatz HM | -60960.2154 | -53.09% | Fernwärme | 21232.94 | 4170.5297 | -24025.4967 | -53.09% | -4719.0379 | -53.09% | 5000.7374 | 1249.0906 | 2733.4338 | 598.9327 | - | - | 7734.1712 | 32.19% | 1848.0233 | 39.16% | JA | JA | JA
2775 | Z | M2 | 70 | 53.12% | HM | W1 | LWMX | MFH-2 | Z_M2_70_53%_HM-LWMX | 35.9164 | 1970 | Zürich | 53.12% | 50% | 22.01% | Normal | Medium | 1500 | 25 | 15 | 4 | 2.75 | I | 375 | 375 | 412.5 | 467.5 | 8.1257 | 16.2515 | 17.8766 | 32.8469 | 3.755 | 10.3% | 20.61% | 22.67% | 41.65% | 4.762% | 78.8558 | 20.6242 | 0.63896 | 27.265 | 51.5149 | 33.09% | 91.65% | 10.8729 | 16309.3185 | 35.9164 | 53874.6239 | Fensterersatz HM | -60960.2154 | -53.09% | WP LW CH Mix | 42237.7051 | 3124.7282 | -47792.8089 | -53.09% | -3535.6925 | -53.09% | 5000.7374 | 1249.0906 | 2733.4338 | 598.9327 | - | - | 7734.1712 | 16.18% | 1848.0233 | 52.27% | JA | JA | JA
2776 | Z | M2 | 70 | 53.12% | HM | W2 | LWCH | MFH-2 | Z_M2_70_53%_HM-LWCH | 35.9164 | 1970 | Zürich | 53.12% | 50% | 22.01% | Normal | Medium | 1500 | 25 | 15 | 4 | 2.75 | I | 375 | 375 | 412.5 | 467.5 | 8.1257 | 16.2515 | 17.8766 | 32.8469 | 3.755 | 10.3% | 20.61% | 22.67% | 41.65% | 4.762% | 78.8558 | 20.6242 | 0.63896 | 27.265 | 51.5149 | 33.09% | 91.65% | 10.8729 | 16309.3185 | 35.9164 | 53874.6239 | Fensterersatz HM | -60960.2154 | -53.09% | WP LW CH Zer | 1336.0907 | 932.031 | -1511.8133 | -53.09% | -1054.6117 | -53.09% | 5000.7374 | 1249.0906 | 2733.4338 | 598.9327 | - | - | 7734.1712 | 511.6% | 1848.0233 | 175.2% | NEIN | NEIN | NEIN
2777 | Z | M2 | 70 | 53.12% | HM | W3 | ERMX | MFH-2 | Z_M2_70_53%_HM-ERMX | 35.9164 | 1970 | Zürich | 53.12% | 50% | 22.01% | Normal | Medium | 1500 | 25 | 15 | 4 | 2.75 | I | 375 | 375 | 412.5 | 467.5 | 8.1257 | 16.2515 | 17.8766 | 32.8469 | 3.755 | 10.3% | 20.61% | 22.67% | 41.65% | 4.762% | 78.8558 | 20.6242 | 0.63896 | 27.265 | 51.5149 | 33.09% | 91.65% | 10.8729 | 16309.3185 | 35.9164 | 53874.6239 | Fensterersatz HM | -60960.2154 | -53.09% | WP E CH Mix | 22681.2167 | 1885.6118 | -25664.2507 | -53.09% | -2133.6075 | -53.09% | 5000.7374 | 1249.0906 | 2733.4338 | 598.9327 | - | - | 7734.1712 | 30.14% | 1848.0233 | 86.61% | JA | JA | JA
2778 | Z | M2 | 70 | 53.12% | HM | ST | SOTH | MFH-2 | Z_M2_70_53%_HM-SOTH | 35.9164 | 1970 | Zürich | 53.12% | 50% | 22.01% | Normal | Medium | 1500 | 25 | 15 | 4 | 2.75 | I | 375 | 375 | 412.5 | 467.5 | 8.1257 | 16.2515 | 17.8766 | 32.8469 | 3.755 | 10.3% | 20.61% | 22.67% | 41.65% | 4.762% | 78.8558 | 20.6242 | 0.63896 | 27.265 | 51.5149 | 33.09% | 91.65% | 10.8729 | 16309.3185 | 35.9164 | 53874.6239 | Fensterersatz HM | -60960.2154 | -53.09% | Solarthermie | 3799.5787 | 935.7172 | -4299.2994 | -53.09% | -1058.7827 | -53.09% | 5000.7374 | 1249.0906 | 2733.4338 | 598.9327 | - | - | 7734.1712 | 179.9% | 1848.0233 | 174.5% | NEIN | NEIN | NEIN
2779 | Z | M2 | 70 | 53.12% | HM | HS | HO-SC | MFH-2 | Z_M2_70_53%_HM-HO-SC | 35.9164 | 1970 | Zürich | 53.12% | 50% | 22.01% | Normal | Medium | 1500 | 25 | 15 | 4 | 2.75 | I | 375 | 375 | 412.5 | 467.5 | 8.1257 | 16.2515 | 17.8766 | 32.8469 | 3.755 | 10.3% | 20.61% | 22.67% | 41.65% | 4.762% | 78.8558 | 20.6242 | 0.63896 | 27.265 | 51.5149 | 33.09% | 91.65% | 10.8729 | 16309.3185 | 35.9164 | 53874.6239 | Fensterersatz HM | -60960.2154 | -53.09% | Holz Schnitzel | 1945.8247 | 678.1864 | -2201.7395 | -53.09% | -767.3815 | -53.09% | 5000.7374 | 1249.0906 | 2733.4338 | 598.9327 | - | - | 7734.1712 | 351.3% | 1848.0233 | 240.8% | NEIN | NEIN | NEIN
2780 | Z | M2 | 70 | 53.12% | KU | ÖL | ÖL-HE | MFH-2 | Z_M2_70_53%_KU-ÖL-HE | 34.8532 | 1970 | Zürich | 53.12% | 50% | 22.01% | Normal | Medium | 1500 | 25 | 15 | 4 | 2.75 | I | 375 | 375 | 412.5 | 467.5 | 8.1257 | 16.2515 | 17.8766 | 31.151 | 3.6702 | 10.54% | 21.09% | 23.19% | 40.42% | 4.762% | 77.0751 | 20.6242 | 0.64326 | 27.265 | 51.5149 | 33.92% | 95.08% | 11.382 | 17072.9462 | 34.8532 | 52279.7347 | Fensterersatz K | -62555.1046 | -54.47% | Öl-Heizung | 72610.7426 | 18820.7045 | -86882.0898 | -54.47% | -22519.8377 | -54.47% | 5000.7374 | 1249.0906 | 3419.9727 | 660.4315 | - | - | 8420.7101 | 9.692% | 1909.5221 | 8.479% | JA | JA | JA
2781 | Z | M2 | 70 | 53.12% | KU | FW | FEWA | MFH-2 | Z_M2_70_53%_KU-FEWA | 34.8532 | 1970 | Zürich | 53.12% | 50% | 22.01% | Normal | Medium | 1500 | 25 | 15 | 4 | 2.75 | I | 375 | 375 | 412.5 | 467.5 | 8.1257 | 16.2515 | 17.8766 | 31.151 | 3.6702 | 10.54% | 21.09% | 23.19% | 40.42% | 4.762% | 77.0751 | 20.6242 | 0.64326 | 27.265 | 51.5149 | 33.92% | 95.08% | 11.382 | 17072.9462 | 34.8532 | 52279.7347 | Fensterersatz K | -62555.1046 | -54.47% | Fernwärme | 20604.366 | 4047.0665 | -24654.0706 | -54.47% | -4842.501 | -54.47% | 5000.7374 | 1249.0906 | 3419.9727 | 660.4315 | - | - | 8420.7101 | 34.16% | 1909.5221 | 39.43% | JA | JA | JA
2782 | Z | M2 | 70 | 53.12% | KU | W1 | LWMX | MFH-2 | Z_M2_70_53%_KU-LWMX | 34.8532 | 1970 | Zürich | 53.12% | 50% | 22.01% | Normal | Medium | 1500 | 25 | 15 | 4 | 2.75 | I | 375 | 375 | 412.5 | 467.5 | 8.1257 | 16.2515 | 17.8766 | 31.151 | 3.6702 | 10.54% | 21.09% | 23.19% | 40.42% | 4.762% | 77.0751 | 20.6242 | 0.64326 | 27.265 | 51.5149 | 33.92% | 95.08% | 11.382 | 17072.9462 | 34.8532 | 52279.7347 | Fensterersatz K | -62555.1046 | -54.47% | WP LW CH Mix | 40987.312 | 3032.2246 | -49043.202 | -54.47% | -3628.1961 | -54.47% | 5000.7374 | 1249.0906 | 3419.9727 | 660.4315 | - | - | 8420.7101 | 17.17% | 1909.5221 | 52.63% | JA | JA | JA
2783 | Z | M2 | 70 | 53.12% | KU | W2 | LWCH | MFH-2 | Z_M2_70_53%_KU-LWCH | 34.8532 | 1970 | Zürich | 53.12% | 50% | 22.01% | Normal | Medium | 1500 | 25 | 15 | 4 | 2.75 | I | 375 | 375 | 412.5 | 467.5 | 8.1257 | 16.2515 | 17.8766 | 31.151 | 3.6702 | 10.54% | 21.09% | 23.19% | 40.42% | 4.762% | 77.0751 | 20.6242 | 0.64326 | 27.265 | 51.5149 | 33.92% | 95.08% | 11.382 | 17072.9462 | 34.8532 | 52279.7347 | Fensterersatz K | -62555.1046 | -54.47% | WP LW CH Zer | 1296.5374 | 904.4394 | -1551.3666 | -54.47% | -1082.2033 | -54.47% | 5000.7374 | 1249.0906 | 3419.9727 | 660.4315 | - | - | 8420.7101 | 542.8% | 1909.5221 | 176.4% | NEIN | NEIN | NEIN
2784 | Z | M2 | 70 | 53.12% | KU | W3 | ERMX | MFH-2 | Z_M2_70_53%_KU-ERMX | 34.8532 | 1970 | Zürich | 53.12% | 50% | 22.01% | Normal | Medium | 1500 | 25 | 15 | 4 | 2.75 | I | 375 | 375 | 412.5 | 467.5 | 8.1257 | 16.2515 | 17.8766 | 31.151 | 3.6702 | 10.54% | 21.09% | 23.19% | 40.42% | 4.762% | 77.0751 | 20.6242 | 0.64326 | 27.265 | 51.5149 | 33.92% | 95.08% | 11.382 | 17072.9462 | 34.8532 | 52279.7347 | Fensterersatz K | -62555.1046 | -54.47% | WP E CH Mix | 22009.7683 | 1829.7907 | -26335.699 | -54.47% | -2189.4287 | -54.47% | 5000.7374 | 1249.0906 | 3419.9727 | 660.4315 | - | - | 8420.7101 | 31.97% | 1909.5221 | 87.22% | JA | JA | JA
2785 | Z | M2 | 70 | 53.12% | KU | ST | SOTH | MFH-2 | Z_M2_70_53%_KU-SOTH | 34.8532 | 1970 | Zürich | 53.12% | 50% | 22.01% | Normal | Medium | 1500 | 25 | 15 | 4 | 2.75 | I | 375 | 375 | 412.5 | 467.5 | 8.1257 | 16.2515 | 17.8766 | 31.151 | 3.6702 | 10.54% | 21.09% | 23.19% | 40.42% | 4.762% | 77.0751 | 20.6242 | 0.64326 | 27.265 | 51.5149 | 33.92% | 95.08% | 11.382 | 17072.9462 | 34.8532 | 52279.7347 | Fensterersatz K | -62555.1046 | -54.47% | Solarthermie | 3687.0971 | 908.0164 | -4411.7811 | -54.47% | -1086.4834 | -54.47% | 5000.7374 | 1249.0906 | 3419.9727 | 660.4315 | - | - | 8420.7101 | 190.9% | 1909.5221 | 175.8% | NEIN | NEIN | NEIN
2786 | Z | M2 | 70 | 53.12% | KU | HS | HO-SC | MFH-2 | Z_M2_70_53%_KU-HO-SC | 34.8532 | 1970 | Zürich | 53.12% | 50% | 22.01% | Normal | Medium | 1500 | 25 | 15 | 4 | 2.75 | I | 375 | 375 | 412.5 | 467.5 | 8.1257 | 16.2515 | 17.8766 | 31.151 | 3.6702 | 10.54% | 21.09% | 23.19% | 40.42% | 4.762% | 77.0751 | 20.6242 | 0.64326 | 27.265 | 51.5149 | 33.92% | 95.08% | 11.382 | 17072.9462 | 34.8532 | 52279.7347 | Fensterersatz K | -62555.1046 | -54.47% | Holz Schnitzel | 1888.221 | 658.1096 | -2259.3432 | -54.47% | -787.4584 | -54.47% | 5000.7374 | 1249.0906 | 3419.9727 | 660.4315 | - | - | 8420.7101 | 372.7% | 1909.5221 | 242.5% | NEIN | NEIN | NEIN
2787 | Z | M2 | 70 | 53.12% | ME | ÖL | ÖL-HE | MFH-2 | Z_M2_70_53%_ME-ÖL-HE | 36.9952 | 1970 | Zürich | 53.12% | 50% | 22.01% | Normal | Medium | 1500 | 25 | 15 | 4 | 2.75 | I | 375 | 375 | 412.5 | 467.5 | 8.1257 | 16.2515 | 17.8766 | 34.5429 | 3.8398 | 10.08% | 20.15% | 22.17% | 42.84% | 4.762% | 80.6366 | 20.6242 | 0.63465 | 27.265 | 51.5149 | 32.29% | 88.37% | 10.3745 | 15561.7923 | 36.9952 | 55492.776 | Fensterersatz M | -59342.0633 | -51.68% | Öl-Heizung | 77073.3 | 19977.3994 | -82419.5324 | -51.68% | -21363.1428 | -51.68% | 5000.7374 | 1249.0906 | 4480.2627 | 1068.6583 | - | - | 9481.0001 | 11.5% | 2317.7488 | 10.85% | JA | JA | JA
2788 | Z | M2 | 70 | 53.12% | ME | FW | FEWA | MFH-2 | Z_M2_70_53%_ME-FEWA | 36.9952 | 1970 | Zürich | 53.12% | 50% | 22.01% | Normal | Medium | 1500 | 25 | 15 | 4 | 2.75 | I | 375 | 375 | 412.5 | 467.5 | 8.1257 | 16.2515 | 17.8766 | 34.5429 | 3.8398 | 10.08% | 20.15% | 22.17% | 42.84% | 4.762% | 80.6366 | 20.6242 | 0.63465 | 27.265 | 51.5149 | 32.29% | 88.37% | 10.3745 | 15561.7923 | 36.9952 | 55492.776 | Fensterersatz M | -59342.0633 | -51.68% | Fernwärme | 21870.6823 | 4295.7937 | -23387.7544 | -51.68% | -4593.7738 | -51.68% | 5000.7374 | 1249.0906 | 4480.2627 | 1068.6583 | - | - | 9481.0001 | 40.54% | 2317.7488 | 50.45% | JA | JA | JA
2789 | Z | M2 | 70 | 53.12% | ME | W1 | LWMX | MFH-2 | Z_M2_70_53%_ME-LWMX | 36.9952 | 1970 | Zürich | 53.12% | 50% | 22.01% | Normal | Medium | 1500 | 25 | 15 | 4 | 2.75 | I | 375 | 375 | 412.5 | 467.5 | 8.1257 | 16.2515 | 17.8766 | 34.5429 | 3.8398 | 10.08% | 20.15% | 22.17% | 42.84% | 4.762% | 80.6366 | 20.6242 | 0.63465 | 27.265 | 51.5149 | 32.29% | 88.37% | 10.3745 | 15561.7923 | 36.9952 | 55492.776 | Fensterersatz M | -59342.0633 | -51.68% | WP LW CH Mix | 43506.3364 | 3218.581 | -46524.1776 | -51.68% | -3441.8397 | -51.68% | 5000.7374 | 1249.0906 | 4480.2627 | 1068.6583 | - | - | 9481.0001 | 20.38% | 2317.7488 | 67.34% | JA | JA | JA
2790 | Z | M2 | 70 | 53.12% | ME | W2 | LWCH | MFH-2 | Z_M2_70_53%_ME-LWCH | 36.9952 | 1970 | Zürich | 53.12% | 50% | 22.01% | Normal | Medium | 1500 | 25 | 15 | 4 | 2.75 | I | 375 | 375 | 412.5 | 467.5 | 8.1257 | 16.2515 | 17.8766 | 34.5429 | 3.8398 | 10.08% | 20.15% | 22.17% | 42.84% | 4.762% | 80.6366 | 20.6242 | 0.63465 | 27.265 | 51.5149 | 32.29% | 88.37% | 10.3745 | 15561.7923 | 36.9952 | 55492.776 | Fensterersatz M | -59342.0633 | -51.68% | WP LW CH Zer | 1376.2208 | 960.025 | -1471.6832 | -51.68% | -1026.6177 | -51.68% | 5000.7374 | 1249.0906 | 4480.2627 | 1068.6583 | - | - | 9481.0001 | 644.2% | 2317.7488 | 225.8% | NEIN | NEIN | NEIN
2791 | Z | M2 | 70 | 53.12% | ME | W3 | ERMX | MFH-2 | Z_M2_70_53%_ME-ERMX | 36.9952 | 1970 | Zürich | 53.12% | 50% | 22.01% | Normal | Medium | 1500 | 25 | 15 | 4 | 2.75 | I | 375 | 375 | 412.5 | 467.5 | 8.1257 | 16.2515 | 17.8766 | 34.5429 | 3.8398 | 10.08% | 20.15% | 22.17% | 42.84% | 4.762% | 80.6366 | 20.6242 | 0.63465 | 27.265 | 51.5149 | 32.29% | 88.37% | 10.3745 | 15561.7923 | 36.9952 | 55492.776 | Fensterersatz M | -59342.0633 | -51.68% | WP E CH Mix | 23362.4587 | 1942.2472 | -24983.0087 | -51.68% | -2076.9722 | -51.68% | 5000.7374 | 1249.0906 | 4480.2627 | 1068.6583 | - | - | 9481.0001 | 37.95% | 2317.7488 | 111.6% | JA | NEIN | JA
2792 | Z | M2 | 70 | 53.12% | ME | ST | SOTH | MFH-2 | Z_M2_70_53%_ME-SOTH | 36.9952 | 1970 | Zürich | 53.12% | 50% | 22.01% | Normal | Medium | 1500 | 25 | 15 | 4 | 2.75 | I | 375 | 375 | 412.5 | 467.5 | 8.1257 | 16.2515 | 17.8766 | 34.5429 | 3.8398 | 10.08% | 20.15% | 22.17% | 42.84% | 4.762% | 80.6366 | 20.6242 | 0.63465 | 27.265 | 51.5149 | 32.29% | 88.37% | 10.3745 | 15561.7923 | 36.9952 | 55492.776 | Fensterersatz M | -59342.0633 | -51.68% | Solarthermie | 3913.701 | 963.8219 | -4185.1771 | -51.68% | -1030.6779 | -51.68% | 5000.7374 | 1249.0906 | 4480.2627 | 1068.6583 | - | - | 9481.0001 | 226.5% | 2317.7488 | 224.9% | NEIN | NEIN | NEIN
2793 | Z | M2 | 70 | 53.12% | ME | HS | HO-SC | MFH-2 | Z_M2_70_53%_ME-HO-SC | 36.9952 | 1970 | Zürich | 53.12% | 50% | 22.01% | Normal | Medium | 1500 | 25 | 15 | 4 | 2.75 | I | 375 | 375 | 412.5 | 467.5 | 8.1257 | 16.2515 | 17.8766 | 34.5429 | 3.8398 | 10.08% | 20.15% | 22.17% | 42.84% | 4.762% | 80.6366 | 20.6242 | 0.63465 | 27.265 | 51.5149 | 32.29% | 88.37% | 10.3745 | 15561.7923 | 36.9952 | 55492.776 | Fensterersatz M | -59342.0633 | -51.68% | Holz Schnitzel | 2004.2685 | 698.5561 | -2143.2957 | -51.68% | -747.0119 | -51.68% | 5000.7374 | 1249.0906 | 4480.2627 | 1068.6583 | - | - | 9481.0001 | 442.4% | 2317.7488 | 310.3% | NEIN | NEIN | NEIN
2794 | Z | M2 | 70 | 53.12% | GH | ÖL | ÖL-HE | MFH-2 | Z_M2_70_53%_GH-ÖL-HE | 12.974 | 1970 | Zürich | 53.12% | 50% | 22.01% | Normal | Medium | 1500 | 25 | 15 | 4 | 2.75 | I | 375 | 375 | 412.5 | 467.5 | 2.9021 | 3.4825 | 4.3415 | 31.999 | 8.545 | 5.66% | 6.792% | 8.468% | 62.41% | 16.67% | 51.2699 | 20.6242 | 0.81954 | 27.265 | 51.5149 | 58.72% | 325.4% | 14.0845 | 21126.7962 | 12.974 | 19460.9676 | Gebäudehülle | -95373.8717 | -83.05% | Öl-Heizung | 27029.1217 | 7005.9483 | -132463.7107 | -83.05% | -34334.5938 | -83.05% | 5000.7374 | 1249.0906 | 2778.5347 | 573.9712 | 6735 | 1837.5 | 14514.2721 | 10.96% | 3660.5618 | 10.66% | JA | JA | JA
2795 | Z | M2 | 70 | 53.12% | GH | FW | FEWA | MFH-2 | Z_M2_70_53%_GH-FEWA | 12.974 | 1970 | Zürich | 53.12% | 50% | 22.01% | Normal | Medium | 1500 | 25 | 15 | 4 | 2.75 | I | 375 | 375 | 412.5 | 467.5 | 2.9021 | 3.4825 | 4.3415 | 31.999 | 8.545 | 5.66% | 6.792% | 8.468% | 62.41% | 16.67% | 51.2699 | 20.6242 | 0.81954 | 27.265 | 51.5149 | 58.72% | 325.4% | 14.0845 | 21126.7962 | 12.974 | 19460.9676 | Gebäudehülle | -95373.8717 | -83.05% | Fernwärme | 7669.9108 | 1506.5078 | -37588.5259 | -83.05% | -7383.0597 | -83.05% | 5000.7374 | 1249.0906 | 2778.5347 | 573.9712 | 6735 | 1837.5 | 14514.2721 | 38.61% | 3660.5618 | 49.58% | JA | JA | JA
2796 | Z | M2 | 70 | 53.12% | GH | W1 | LWMX | MFH-2 | Z_M2_70_53%_GH-LWMX | 12.974 | 1970 | Zürich | 53.12% | 50% | 22.01% | Normal | Medium | 1500 | 25 | 15 | 4 | 2.75 | I | 375 | 375 | 412.5 | 467.5 | 2.9021 | 3.4825 | 4.3415 | 31.999 | 8.545 | 5.66% | 6.792% | 8.468% | 62.41% | 16.67% | 51.2699 | 20.6242 | 0.81954 | 27.265 | 51.5149 | 58.72% | 325.4% | 14.0845 | 21126.7962 | 12.974 | 19460.9676 | Gebäudehülle | -95373.8717 | -83.05% | WP LW CH Mix | 15257.3986 | 1128.7361 | -74773.1154 | -83.05% | -5531.6846 | -83.05% | 5000.7374 | 1249.0906 | 2778.5347 | 573.9712 | 6735 | 1837.5 | 14514.2721 | 19.41% | 3660.5618 | 66.17% | JA | JA | JA
2797 | Z | M2 | 70 | 53.12% | GH | W2 | LWCH | MFH-2 | Z_M2_70_53%_GH-LWCH | 12.974 | 1970 | Zürich | 53.12% | 50% | 22.01% | Normal | Medium | 1500 | 25 | 15 | 4 | 2.75 | I | 375 | 375 | 412.5 | 467.5 | 2.9021 | 3.4825 | 4.3415 | 31.999 | 8.545 | 5.66% | 6.792% | 8.468% | 62.41% | 16.67% | 51.2699 | 20.6242 | 0.81954 | 27.265 | 51.5149 | 58.72% | 325.4% | 14.0845 | 21126.7962 | 12.974 | 19460.9676 | Gebäudehülle | -95373.8717 | -83.05% | WP LW CH Zer | 482.632 | 336.6747 | -2365.272 | -83.05% | -1649.968 | -83.05% | 5000.7374 | 1249.0906 | 2778.5347 | 573.9712 | 6735 | 1837.5 | 14514.2721 | 613.6% | 3660.5618 | 221.9% | NEIN | NEIN | NEIN
2798 | Z | M2 | 70 | 53.12% | GH | W3 | ERMX | MFH-2 | Z_M2_70_53%_GH-ERMX | 12.974 | 1970 | Zürich | 53.12% | 50% | 22.01% | Normal | Medium | 1500 | 25 | 15 | 4 | 2.75 | I | 375 | 375 | 412.5 | 467.5 | 2.9021 | 3.4825 | 4.3415 | 31.999 | 8.545 | 5.66% | 6.792% | 8.468% | 62.41% | 16.67% | 51.2699 | 20.6242 | 0.81954 | 27.265 | 51.5149 | 58.72% | 325.4% | 14.0845 | 21126.7962 | 12.974 | 19460.9676 | Gebäudehülle | -95373.8717 | -83.05% | WP E CH Mix | 8193.0674 | 681.1339 | -40152.4 | -83.05% | -3338.0855 | -83.05% | 5000.7374 | 1249.0906 | 2778.5347 | 573.9712 | 6735 | 1837.5 | 14514.2721 | 36.15% | 3660.5618 | 109.7% | JA | NEIN | JA
2799 | Z | M2 | 70 | 53.12% | GH | ST | SOTH | MFH-2 | Z_M2_70_53%_GH-SOTH | 12.974 | 1970 | Zürich | 53.12% | 50% | 22.01% | Normal | Medium | 1500 | 25 | 15 | 4 | 2.75 | I | 375 | 375 | 412.5 | 467.5 | 2.9021 | 3.4825 | 4.3415 | 31.999 | 8.545 | 5.66% | 6.792% | 8.468% | 62.41% | 16.67% | 51.2699 | 20.6242 | 0.81954 | 27.265 | 51.5149 | 58.72% | 325.4% | 14.0845 | 21126.7962 | 12.974 | 19460.9676 | Gebäudehülle | -95373.8717 | -83.05% | Solarthermie | 1372.5103 | 338.0063 | -6726.3678 | -83.05% | -1656.4936 | -83.05% | 5000.7374 | 1249.0906 | 2778.5347 | 573.9712 | 6735 | 1837.5 | 14514.2721 | 215.8% | 3660.5618 | 221% | NEIN | NEIN | NEIN
2800 | Z | M2 | 70 | 53.12% | GH | HS | HO-SC | MFH-2 | Z_M2_70_53%_GH-HO-SC | 12.974 | 1970 | Zürich | 53.12% | 50% | 22.01% | Normal | Medium | 1500 | 25 | 15 | 4 | 2.75 | I | 375 | 375 | 412.5 | 467.5 | 2.9021 | 3.4825 | 4.3415 | 31.999 | 8.545 | 5.66% | 6.792% | 8.468% | 62.41% | 16.67% | 51.2699 | 20.6242 | 0.81954 | 27.265 | 51.5149 | 58.72% | 325.4% | 14.0845 | 21126.7962 | 12.974 | 19460.9676 | Gebäudehülle | -95373.8717 | -83.05% | Holz Schnitzel | 702.8844 | 244.9792 | -3444.6798 | -83.05% | -1200.5887 | -83.05% | 5000.7374 | 1249.0906 | 2778.5347 | 573.9712 | 6735 | 1837.5 | 14514.2721 | 421.4% | 3660.5618 | 304.9% | NEIN | NEIN | NEIN
2801 | Z | M3 | 70 | 18.64% | IZ | ÖL | ÖL-HE | MFH-3 | Z_M3_70_19%_IZ-ÖL-HE | 44.3451 | 1970 | Zürich | 18.64% | 20% | 22.01% | Normal | Medium | 3000 | 40 | 15 | 5 | 2.75 | I | 600 | 600 | 1230.625 | 281.875 | 6.5006 | 13.0012 | 26.666 | 20.1372 | 3.3152 | 9.337% | 18.67% | 38.3% | 28.92% | 4.762% | 69.6202 | 20.6242 | 0.50861 | 27.265 | 24.9682 | 14.07% | 28.64% | 3.4501 | 10350.1538 | 44.3451 | 133035.1784 | Ist-Zustand | - | - | Öl-Heizung | 184771.0811 | 47892.6642 |  |  |  |  | - | - | - | - | - | - | - | - | - | - | JA | JA | JA
2802 | Z | M3 | 70 | 18.64% | IZ | FW | FEWA | MFH-3 | Z_M3_70_19%_IZ-FEWA | 44.3451 | 1970 | Zürich | 18.64% | 20% | 22.01% | Normal | Medium | 3000 | 40 | 15 | 5 | 2.75 | I | 600 | 600 | 1230.625 | 281.875 | 6.5006 | 13.0012 | 26.666 | 20.1372 | 3.3152 | 9.337% | 18.67% | 38.3% | 28.92% | 4.762% | 69.6202 | 20.6242 | 0.50861 | 27.265 | 24.9682 | 14.07% | 28.64% | 3.4501 | 10350.1538 | 44.3451 | 133035.1784 | Ist-Zustand | - | - | Fernwärme | 52431.5115 | 10298.4879 | -132339.5696 | -71.62% | -37594.1763 | -78.5% | - | - | - | - | - | - | - | - | - | - | JA | JA | JA
2803 | Z | M3 | 70 | 18.64% | IZ | W1 | LWMX | MFH-3 | Z_M3_70_19%_IZ-LWMX | 44.3451 | 1970 | Zürich | 18.64% | 20% | 22.01% | Normal | Medium | 3000 | 40 | 15 | 5 | 2.75 | I | 600 | 600 | 1230.625 | 281.875 | 6.5006 | 13.0012 | 26.666 | 20.1372 | 3.3152 | 9.337% | 18.67% | 38.3% | 28.92% | 4.762% | 69.6202 | 20.6242 | 0.50861 | 27.265 | 24.9682 | 14.07% | 28.64% | 3.4501 | 10350.1538 | 44.3451 | 133035.1784 | Ist-Zustand | - | - | WP LW CH Mix | 104299.5799 | 7716.0403 | -80471.5013 | -43.55% | -40176.6239 | -83.89% | - | - | - | - | - | - | - | - | - | - | JA | JA | JA
2804 | Z | M3 | 70 | 18.64% | IZ | W2 | LWCH | MFH-3 | Z_M3_70_19%_IZ-LWCH | 44.3451 | 1970 | Zürich | 18.64% | 20% | 22.01% | Normal | Medium | 3000 | 40 | 15 | 5 | 2.75 | I | 600 | 600 | 1230.625 | 281.875 | 6.5006 | 13.0012 | 26.666 | 20.1372 | 3.3152 | 9.337% | 18.67% | 38.3% | 28.92% | 4.762% | 69.6202 | 20.6242 | 0.50861 | 27.265 | 24.9682 | 14.07% | 28.64% | 3.4501 | 10350.1538 | 44.3451 | 133035.1784 | Ist-Zustand | - | - | WP LW CH Zer | 3299.2724 | 2301.5086 | -181471.8087 | -98.21% | -45591.1556 | -95.19% | - | - | - | - | - | - | - | - | - | - | JA | JA | JA
2805 | Z | M3 | 70 | 18.64% | IZ | W3 | ERMX | MFH-3 | Z_M3_70_19%_IZ-ERMX | 44.3451 | 1970 | Zürich | 18.64% | 20% | 22.01% | Normal | Medium | 3000 | 40 | 15 | 5 | 2.75 | I | 600 | 600 | 1230.625 | 281.875 | 6.5006 | 13.0012 | 26.666 | 20.1372 | 3.3152 | 9.337% | 18.67% | 38.3% | 28.92% | 4.762% | 69.6202 | 20.6242 | 0.50861 | 27.265 | 24.9682 | 14.07% | 28.64% | 3.4501 | 10350.1538 | 44.3451 | 133035.1784 | Ist-Zustand | - | - | WP E CH Mix | 56007.8101 | 4656.2312 | -128763.271 | -69.69% | -43236.433 | -90.28% | - | - | - | - | - | - | - | - | - | - | JA | JA | JA
2806 | Z | M3 | 70 | 18.64% | IZ | ST | SOTH | MFH-3 | Z_M3_70_19%_IZ-SOTH | 44.3451 | 1970 | Zürich | 18.64% | 20% | 22.01% | Normal | Medium | 3000 | 40 | 15 | 5 | 2.75 | I | 600 | 600 | 1230.625 | 281.875 | 6.5006 | 13.0012 | 26.666 | 20.1372 | 3.3152 | 9.337% | 18.67% | 38.3% | 28.92% | 4.762% | 69.6202 | 20.6242 | 0.50861 | 27.265 | 24.9682 | 14.07% | 28.64% | 3.4501 | 10350.1538 | 44.3451 | 133035.1784 | Ist-Zustand | - | - | Solarthermie | 9382.481 | 2310.611 | -175388.6001 | -94.92% | -45582.0532 | -95.18% | - | - | - | - | - | - | - | - | - | - | JA | JA | JA
2807 | Z | M3 | 70 | 18.64% | IZ | HS | HO-SC | MFH-3 | Z_M3_70_19%_IZ-HO-SC | 44.3451 | 1970 | Zürich | 18.64% | 20% | 22.01% | Normal | Medium | 3000 | 40 | 15 | 5 | 2.75 | I | 600 | 600 | 1230.625 | 281.875 | 6.5006 | 13.0012 | 26.666 | 20.1372 | 3.3152 | 9.337% | 18.67% | 38.3% | 28.92% | 4.762% | 69.6202 | 20.6242 | 0.50861 | 27.265 | 24.9682 | 14.07% | 28.64% | 3.4501 | 10350.1538 | 44.3451 | 133035.1784 | Ist-Zustand | - | - | Holz Schnitzel | 4804.9176 | 1674.6781 | -179966.1635 | -97.4% | -46217.9861 | -96.5% | - | - | - | - | - | - | - | - | - | - | JA | JA | JA
2808 | Z | M3 | 70 | 18.64% | 2V | ÖL | ÖL-HE | MFH-3 | Z_M3_70_19%_2V-ÖL-HE | 40.7669 | 1970 | Zürich | 18.64% | 20% | 22.01% | Normal | Medium | 3000 | 40 | 15 | 5 | 2.75 | I | 600 | 600 | 1230.625 | 281.875 | 6.5006 | 13.0012 | 26.666 | 10.6836 | 2.8426 | 10.89% | 21.78% | 44.67% | 17.9% | 4.762% | 59.6939 | 20.6242 | 0.49243 | 27.265 | 19.2063 | 11.78% | 23.2% | 3.3158 | 9947.4411 | 40.7669 | 122300.8385 | Glasersatz 2-IV | -10734.3399 | -8.069% | Öl-Heizung | 169862.2757 | 44028.3019 | -14908.8054 | -8.069% | -3864.3624 | -8.069% | 2850.0163 | 697.1162 | - | - | - | - | 2850.0163 | 19.12% | 697.1162 | 18.04% | JA | JA | JA
2809 | Z | M3 | 70 | 18.64% | 2V | FW | FEWA | MFH-3 | Z_M3_70_19%_2V-FEWA | 40.7669 | 1970 | Zürich | 18.64% | 20% | 22.01% | Normal | Medium | 3000 | 40 | 15 | 5 | 2.75 | I | 600 | 600 | 1230.625 | 281.875 | 6.5006 | 13.0012 | 26.666 | 10.6836 | 2.8426 | 10.89% | 21.78% | 44.67% | 17.9% | 4.762% | 59.6939 | 20.6242 | 0.49243 | 27.265 | 19.2063 | 11.78% | 23.2% | 3.3158 | 9947.4411 | 40.7669 | 122300.8385 | Glasersatz 2-IV | -10734.3399 | -8.069% | Fernwärme | 48200.9187 | 9467.5237 | -4230.5928 | -8.069% | -830.9642 | -8.069% | 2850.0163 | 697.1162 | - | - | - | - | 2850.0163 | 67.37% | 697.1162 | 83.89% | JA | JA | JA
2810 | Z | M3 | 70 | 18.64% | 2V | W1 | LWMX | MFH-3 | Z_M3_70_19%_2V-LWMX | 40.7669 | 1970 | Zürich | 18.64% | 20% | 22.01% | Normal | Medium | 3000 | 40 | 15 | 5 | 2.75 | I | 600 | 600 | 1230.625 | 281.875 | 6.5006 | 13.0012 | 26.666 | 10.6836 | 2.8426 | 10.89% | 21.78% | 44.67% | 17.9% | 4.762% | 59.6939 | 20.6242 | 0.49243 | 27.265 | 19.2063 | 11.78% | 23.2% | 3.3158 | 9947.4411 | 40.7669 | 122300.8385 | Glasersatz 2-IV | -10734.3399 | -8.069% | WP LW CH Mix | 95883.8574 | 7093.4486 | -8415.7225 | -8.069% | -622.5917 | -8.069% | 2850.0163 | 697.1162 | - | - | - | - | 2850.0163 | 33.87% | 697.1162 | 112% | JA | NEIN | JA
2811 | Z | M3 | 70 | 18.64% | 2V | W2 | LWCH | MFH-3 | Z_M3_70_19%_2V-LWCH | 40.7669 | 1970 | Zürich | 18.64% | 20% | 22.01% | Normal | Medium | 3000 | 40 | 15 | 5 | 2.75 | I | 600 | 600 | 1230.625 | 281.875 | 6.5006 | 13.0012 | 26.666 | 10.6836 | 2.8426 | 10.89% | 21.78% | 44.67% | 17.9% | 4.762% | 59.6939 | 20.6242 | 0.49243 | 27.265 | 19.2063 | 11.78% | 23.2% | 3.3158 | 9947.4411 | 40.7669 | 122300.8385 | Glasersatz 2-IV | -10734.3399 | -8.069% | WP LW CH Zer | 3033.0608 | 2115.8045 | -266.2116 | -8.069% | -185.7041 | -8.069% | 2850.0163 | 697.1162 | - | - | - | - | 2850.0163 | 1071% | 697.1162 | 375.4% | NEIN | NEIN | NEIN
2812 | Z | M3 | 70 | 18.64% | 2V | W3 | ERMX | MFH-3 | Z_M3_70_19%_2V-ERMX | 40.7669 | 1970 | Zürich | 18.64% | 20% | 22.01% | Normal | Medium | 3000 | 40 | 15 | 5 | 2.75 | I | 600 | 600 | 1230.625 | 281.875 | 6.5006 | 13.0012 | 26.666 | 10.6836 | 2.8426 | 10.89% | 21.78% | 44.67% | 17.9% | 4.762% | 59.6939 | 20.6242 | 0.49243 | 27.265 | 19.2063 | 11.78% | 23.2% | 3.3158 | 9947.4411 | 40.7669 | 122300.8385 | Glasersatz 2-IV | -10734.3399 | -8.069% | WP E CH Mix | 51488.653 | 4280.5293 | -4519.1571 | -8.069% | -375.7019 | -8.069% | 2850.0163 | 697.1162 | - | - | - | - | 2850.0163 | 63.07% | 697.1162 | 185.6% | JA | NEIN | JA
2813 | Z | M3 | 70 | 18.64% | 2V | ST | SOTH | MFH-3 | Z_M3_70_19%_2V-SOTH | 40.7669 | 1970 | Zürich | 18.64% | 20% | 22.01% | Normal | Medium | 3000 | 40 | 15 | 5 | 2.75 | I | 600 | 600 | 1230.625 | 281.875 | 6.5006 | 13.0012 | 26.666 | 10.6836 | 2.8426 | 10.89% | 21.78% | 44.67% | 17.9% | 4.762% | 59.6939 | 20.6242 | 0.49243 | 27.265 | 19.2063 | 11.78% | 23.2% | 3.3158 | 9947.4411 | 40.7669 | 122300.8385 | Glasersatz 2-IV | -10734.3399 | -8.069% | Solarthermie | 8625.4276 | 2124.1725 | -757.0534 | -8.069% | -186.4385 | -8.069% | 2850.0163 | 697.1162 | - | - | - | - | 2850.0163 | 376.5% | 697.1162 | 373.9% | NEIN | NEIN | NEIN
2814 | Z | M3 | 70 | 18.64% | 2V | HS | HO-SC | MFH-3 | Z_M3_70_19%_2V-HO-SC | 40.7669 | 1970 | Zürich | 18.64% | 20% | 22.01% | Normal | Medium | 3000 | 40 | 15 | 5 | 2.75 | I | 600 | 600 | 1230.625 | 281.875 | 6.5006 | 13.0012 | 26.666 | 10.6836 | 2.8426 | 10.89% | 21.78% | 44.67% | 17.9% | 4.762% | 59.6939 | 20.6242 | 0.49243 | 27.265 | 19.2063 | 11.78% | 23.2% | 3.3158 | 9947.4411 | 40.7669 | 122300.8385 | Glasersatz 2-IV | -10734.3399 | -8.069% | Holz Schnitzel | 4417.2185 | 1539.5517 | -387.6991 | -8.069% | -135.1264 | -8.069% | 2850.0163 | 697.1162 | - | - | - | - | 2850.0163 | 735.1% | 697.1162 | 515.9% | NEIN | NEIN | NEIN
2815 | Z | M3 | 70 | 18.64% | 3V | ÖL | ÖL-HE | MFH-3 | Z_M3_70_19%_3V-ÖL-HE | 40.2752 | 1970 | Zürich | 18.64% | 20% | 22.01% | Normal | Medium | 3000 | 40 | 15 | 5 | 2.75 | I | 600 | 600 | 1230.625 | 281.875 | 6.5006 | 13.0012 | 26.666 | 7.4308 | 2.6799 | 11.55% | 23.1% | 47.38% | 13.2% | 4.762% | 56.2784 | 20.6242 | 0.47628 | 27.265 | 16.0053 | 9.913% | 18.93% | 2.8848 | 8654.3464 | 40.2752 | 120825.6997 | Glasersatz 3-IV | -12209.4787 | -9.178% | Öl-Heizung | 167813.4718 | 43497.2519 | -16957.6093 | -9.178% | -4395.4123 | -9.178% | 3618.1806 | 903.7538 | - | - | - | - | 3618.1806 | 21.34% | 903.7538 | 20.56% | JA | JA | JA
2816 | Z | M3 | 70 | 18.64% | 3V | FW | FEWA | MFH-3 | Z_M3_70_19%_3V-FEWA | 40.2752 | 1970 | Zürich | 18.64% | 20% | 22.01% | Normal | Medium | 3000 | 40 | 15 | 5 | 2.75 | I | 600 | 600 | 1230.625 | 281.875 | 6.5006 | 13.0012 | 26.666 | 7.4308 | 2.6799 | 11.55% | 23.1% | 47.38% | 13.2% | 4.762% | 56.2784 | 20.6242 | 0.47628 | 27.265 | 16.0053 | 9.913% | 18.93% | 2.8848 | 8654.3464 | 40.2752 | 120825.6997 | Glasersatz 3-IV | -12209.4787 | -9.178% | Fernwärme | 47619.5405 | 9353.3306 | -4811.971 | -9.178% | -945.1573 | -9.178% | 3618.1806 | 903.7538 | - | - | - | - | 3618.1806 | 75.19% | 903.7538 | 95.62% | JA | JA | JA
2817 | Z | M3 | 70 | 18.64% | 3V | W1 | LWMX | MFH-3 | Z_M3_70_19%_3V-LWMX | 40.2752 | 1970 | Zürich | 18.64% | 20% | 22.01% | Normal | Medium | 3000 | 40 | 15 | 5 | 2.75 | I | 600 | 600 | 1230.625 | 281.875 | 6.5006 | 13.0012 | 26.666 | 7.4308 | 2.6799 | 11.55% | 23.1% | 47.38% | 13.2% | 4.762% | 56.2784 | 20.6242 | 0.47628 | 27.265 | 16.0053 | 9.913% | 18.93% | 2.8848 | 8654.3464 | 40.2752 | 120825.6997 | Glasersatz 3-IV | -12209.4787 | -9.178% | WP LW CH Mix | 94727.3486 | 7007.8906 | -9572.2313 | -9.178% | -708.1498 | -9.178% | 3618.1806 | 903.7538 | - | - | - | - | 3618.1806 | 37.8% | 903.7538 | 127.6% | JA | NEIN | JA
2818 | Z | M3 | 70 | 18.64% | 3V | W2 | LWCH | MFH-3 | Z_M3_70_19%_3V-LWCH | 40.2752 | 1970 | Zürich | 18.64% | 20% | 22.01% | Normal | Medium | 3000 | 40 | 15 | 5 | 2.75 | I | 600 | 600 | 1230.625 | 281.875 | 6.5006 | 13.0012 | 26.666 | 7.4308 | 2.6799 | 11.55% | 23.1% | 47.38% | 13.2% | 4.762% | 56.2784 | 20.6242 | 0.47628 | 27.265 | 16.0053 | 9.913% | 18.93% | 2.8848 | 8654.3464 | 40.2752 | 120825.6997 | Glasersatz 3-IV | -12209.4787 | -9.178% | WP LW CH Zer | 2996.4774 | 2090.2846 | -302.7951 | -9.178% | -211.224 | -9.178% | 3618.1806 | 903.7538 | - | - | - | - | 3618.1806 | 1195% | 903.7538 | 427.9% | NEIN | NEIN | NEIN
2819 | Z | M3 | 70 | 18.64% | 3V | W3 | ERMX | MFH-3 | Z_M3_70_19%_3V-ERMX | 40.2752 | 1970 | Zürich | 18.64% | 20% | 22.01% | Normal | Medium | 3000 | 40 | 15 | 5 | 2.75 | I | 600 | 600 | 1230.625 | 281.875 | 6.5006 | 13.0012 | 26.666 | 7.4308 | 2.6799 | 11.55% | 23.1% | 47.38% | 13.2% | 4.762% | 56.2784 | 20.6242 | 0.47628 | 27.265 | 16.0053 | 9.913% | 18.93% | 2.8848 | 8654.3464 | 40.2752 | 120825.6997 | Glasersatz 3-IV | -12209.4787 | -9.178% | WP E CH Mix | 50867.6196 | 4228.8995 | -5140.1905 | -9.178% | -427.3318 | -9.178% | 3618.1806 | 903.7538 | - | - | - | - | 3618.1806 | 70.39% | 903.7538 | 211.5% | JA | NEIN | JA
2820 | Z | M3 | 70 | 18.64% | 3V | ST | SOTH | MFH-3 | Z_M3_70_19%_3V-SOTH | 40.2752 | 1970 | Zürich | 18.64% | 20% | 22.01% | Normal | Medium | 3000 | 40 | 15 | 5 | 2.75 | I | 600 | 600 | 1230.625 | 281.875 | 6.5006 | 13.0012 | 26.666 | 7.4308 | 2.6799 | 11.55% | 23.1% | 47.38% | 13.2% | 4.762% | 56.2784 | 20.6242 | 0.47628 | 27.265 | 16.0053 | 9.913% | 18.93% | 2.8848 | 8654.3464 | 40.2752 | 120825.6997 | Glasersatz 3-IV | -12209.4787 | -9.178% | Solarthermie | 8521.3915 | 2098.5516 | -861.0896 | -9.178% | -212.0594 | -9.178% | 3618.1806 | 903.7538 | - | - | - | - | 3618.1806 | 420.2% | 903.7538 | 426.2% | NEIN | NEIN | NEIN
2821 | Z | M3 | 70 | 18.64% | 3V | HS | HO-SC | MFH-3 | Z_M3_70_19%_3V-HO-SC | 40.2752 | 1970 | Zürich | 18.64% | 20% | 22.01% | Normal | Medium | 3000 | 40 | 15 | 5 | 2.75 | I | 600 | 600 | 1230.625 | 281.875 | 6.5006 | 13.0012 | 26.666 | 7.4308 | 2.6799 | 11.55% | 23.1% | 47.38% | 13.2% | 4.762% | 56.2784 | 20.6242 | 0.47628 | 27.265 | 16.0053 | 9.913% | 18.93% | 2.8848 | 8654.3464 | 40.2752 | 120825.6997 | Glasersatz 3-IV | -12209.4787 | -9.178% | Holz Schnitzel | 4363.94 | 1520.9823 | -440.9776 | -9.178% | -153.6958 | -9.178% | 3618.1806 | 903.7538 | - | - | - | - | 3618.1806 | 820.5% | 903.7538 | 588% | NEIN | NEIN | NEIN
2822 | Z | M3 | 70 | 18.64% | VK | ÖL | ÖL-HE | MFH-3 | Z_M3_70_19%_VK-ÖL-HE | 41.0116 | 1970 | Zürich | 18.64% | 20% | 22.01% | Normal | Medium | 3000 | 40 | 15 | 5 | 2.75 | I | 600 | 600 | 1230.625 | 281.875 | 6.5006 | 13.0012 | 26.666 | 8.4288 | 2.7298 | 11.34% | 22.68% | 46.52% | 14.7% | 4.762% | 57.3263 | 20.6242 | 0.47388 | 27.265 | 16.0053 | 9.73% | 18.49% | 2.751 | 8252.868 | 41.0116 | 123034.7218 | Glasersatz Vakuum | -10000.4566 | -7.517% | Öl-Heizung | 170881.558 | 44292.4998 | -13889.5231 | -7.517% | -3600.1644 | -7.517% | 3847.5219 | 941.1068 | - | - | - | - | 3847.5219 | 27.7% | 941.1068 | 26.14% | JA | JA | JA
2823 | Z | M3 | 70 | 18.64% | VK | FW | FEWA | MFH-3 | Z_M3_70_19%_VK-FEWA | 41.0116 | 1970 | Zürich | 18.64% | 20% | 22.01% | Normal | Medium | 3000 | 40 | 15 | 5 | 2.75 | I | 600 | 600 | 1230.625 | 281.875 | 6.5006 | 13.0012 | 26.666 | 8.4288 | 2.7298 | 11.34% | 22.68% | 46.52% | 14.7% | 4.762% | 57.3263 | 20.6242 | 0.47388 | 27.265 | 16.0053 | 9.73% | 18.49% | 2.751 | 8252.868 | 41.0116 | 123034.7218 | Glasersatz Vakuum | -10000.4566 | -7.517% | Fernwärme | 48490.1551 | 9524.3349 | -3941.3564 | -7.517% | -774.153 | -7.517% | 3847.5219 | 941.1068 | - | - | - | - | 3847.5219 | 97.62% | 941.1068 | 121.6% | JA | NEIN | JA
2824 | Z | M3 | 70 | 18.64% | VK | W1 | LWMX | MFH-3 | Z_M3_70_19%_VK-LWMX | 41.0116 | 1970 | Zürich | 18.64% | 20% | 22.01% | Normal | Medium | 3000 | 40 | 15 | 5 | 2.75 | I | 600 | 600 | 1230.625 | 281.875 | 6.5006 | 13.0012 | 26.666 | 8.4288 | 2.7298 | 11.34% | 22.68% | 46.52% | 14.7% | 4.762% | 57.3263 | 20.6242 | 0.47388 | 27.265 | 16.0053 | 9.73% | 18.49% | 2.751 | 8252.868 | 41.0116 | 123034.7218 | Glasersatz Vakuum | -10000.4566 | -7.517% | WP LW CH Mix | 96459.2219 | 7136.0139 | -7840.358 | -7.517% | -580.0265 | -7.517% | 3847.5219 | 941.1068 | - | - | - | - | 3847.5219 | 49.07% | 941.1068 | 162.3% | JA | NEIN | JA
2825 | Z | M3 | 70 | 18.64% | VK | W2 | LWCH | MFH-3 | Z_M3_70_19%_VK-LWCH | 41.0116 | 1970 | Zürich | 18.64% | 20% | 22.01% | Normal | Medium | 3000 | 40 | 15 | 5 | 2.75 | I | 600 | 600 | 1230.625 | 281.875 | 6.5006 | 13.0012 | 26.666 | 8.4288 | 2.7298 | 11.34% | 22.68% | 46.52% | 14.7% | 4.762% | 57.3263 | 20.6242 | 0.47388 | 27.265 | 16.0053 | 9.73% | 18.49% | 2.751 | 8252.868 | 41.0116 | 123034.7218 | Glasersatz Vakuum | -10000.4566 | -7.517% | WP LW CH Zer | 3051.2611 | 2128.5007 | -248.0113 | -7.517% | -173.0079 | -7.517% | 3847.5219 | 941.1068 | - | - | - | - | 3847.5219 | 1551% | 941.1068 | 544% | NEIN | NEIN | NEIN
2826 | Z | M3 | 70 | 18.64% | VK | W3 | ERMX | MFH-3 | Z_M3_70_19%_VK-ERMX | 41.0116 | 1970 | Zürich | 18.64% | 20% | 22.01% | Normal | Medium | 3000 | 40 | 15 | 5 | 2.75 | I | 600 | 600 | 1230.625 | 281.875 | 6.5006 | 13.0012 | 26.666 | 8.4288 | 2.7298 | 11.34% | 22.68% | 46.52% | 14.7% | 4.762% | 57.3263 | 20.6242 | 0.47388 | 27.265 | 16.0053 | 9.73% | 18.49% | 2.751 | 8252.868 | 41.0116 | 123034.7218 | Glasersatz Vakuum | -10000.4566 | -7.517% | WP E CH Mix | 51797.6179 | 4306.2153 | -4210.1922 | -7.517% | -350.016 | -7.517% | 3847.5219 | 941.1068 | - | - | - | - | 3847.5219 | 91.39% | 941.1068 | 268.9% | JA | NEIN | JA
2827 | Z | M3 | 70 | 18.64% | VK | ST | SOTH | MFH-3 | Z_M3_70_19%_VK-SOTH | 41.0116 | 1970 | Zürich | 18.64% | 20% | 22.01% | Normal | Medium | 3000 | 40 | 15 | 5 | 2.75 | I | 600 | 600 | 1230.625 | 281.875 | 6.5006 | 13.0012 | 26.666 | 8.4288 | 2.7298 | 11.34% | 22.68% | 46.52% | 14.7% | 4.762% | 57.3263 | 20.6242 | 0.47388 | 27.265 | 16.0053 | 9.73% | 18.49% | 2.751 | 8252.868 | 41.0116 | 123034.7218 | Glasersatz Vakuum | -10000.4566 | -7.517% | Solarthermie | 8677.1856 | 2136.9189 | -705.2954 | -7.517% | -173.6921 | -7.517% | 3847.5219 | 941.1068 | - | - | - | - | 3847.5219 | 545.5% | 941.1068 | 541.8% | NEIN | NEIN | NEIN
2828 | Z | M3 | 70 | 18.64% | VK | HS | HO-SC | MFH-3 | Z_M3_70_19%_VK-HO-SC | 41.0116 | 1970 | Zürich | 18.64% | 20% | 22.01% | Normal | Medium | 3000 | 40 | 15 | 5 | 2.75 | I | 600 | 600 | 1230.625 | 281.875 | 6.5006 | 13.0012 | 26.666 | 8.4288 | 2.7298 | 11.34% | 22.68% | 46.52% | 14.7% | 4.762% | 57.3263 | 20.6242 | 0.47388 | 27.265 | 16.0053 | 9.73% | 18.49% | 2.751 | 8252.868 | 41.0116 | 123034.7218 | Glasersatz Vakuum | -10000.4566 | -7.517% | Holz Schnitzel | 4443.7247 | 1548.79 | -361.193 | -7.517% | -125.8881 | -7.517% | 3847.5219 | 941.1068 | - | - | - | - | 3847.5219 | 1065% | 941.1068 | 747.6% | NEIN | NEIN | NEIN
2829 | Z | M3 | 70 | 18.64% | VA | ÖL | ÖL-HE | MFH-3 | Z_M3_70_19%_VA-ÖL-HE | 41.1419 | 1970 | Zürich | 18.64% | 20% | 22.01% | Normal | Medium | 3000 | 40 | 15 | 5 | 2.75 | I | 600 | 600 | 1230.625 | 281.875 | 6.5006 | 13.0012 | 26.666 | 9.9027 | 2.8035 | 11.04% | 22.08% | 45.29% | 16.82% | 4.762% | 58.874 | 20.6242 | 0.48248 | 27.265 | 17.6058 | 10.69% | 20.65% | 2.9826 | 8947.9018 | 41.1419 | 123425.6357 | Glasaufdopplung | -9609.5427 | -7.223% | Öl-Heizung | 171424.494 | 44433.2288 | -13346.5871 | -7.223% | -3459.4354 | -7.223% | 1542.7476 | 357.2193 | - | - | - | - | 1542.7476 | 11.56% | 357.2193 | 10.33% | JA | JA | JA
2830 | Z | M3 | 70 | 18.64% | VA | FW | FEWA | MFH-3 | Z_M3_70_19%_VA-FEWA | 41.1419 | 1970 | Zürich | 18.64% | 20% | 22.01% | Normal | Medium | 3000 | 40 | 15 | 5 | 2.75 | I | 600 | 600 | 1230.625 | 281.875 | 6.5006 | 13.0012 | 26.666 | 9.9027 | 2.8035 | 11.04% | 22.08% | 45.29% | 16.82% | 4.762% | 58.874 | 20.6242 | 0.48248 | 27.265 | 17.6058 | 10.69% | 20.65% | 2.9826 | 8947.9018 | 41.1419 | 123425.6357 | Glasaufdopplung | -9609.5427 | -7.223% | Fernwärme | 48644.2211 | 9554.5963 | -3787.2904 | -7.223% | -743.8917 | -7.223% | 1542.7476 | 357.2193 | - | - | - | - | 1542.7476 | 40.73% | 357.2193 | 48.02% | JA | JA | JA
2831 | Z | M3 | 70 | 18.64% | VA | W1 | LWMX | MFH-3 | Z_M3_70_19%_VA-LWMX | 41.1419 | 1970 | Zürich | 18.64% | 20% | 22.01% | Normal | Medium | 3000 | 40 | 15 | 5 | 2.75 | I | 600 | 600 | 1230.625 | 281.875 | 6.5006 | 13.0012 | 26.666 | 9.9027 | 2.8035 | 11.04% | 22.08% | 45.29% | 16.82% | 4.762% | 58.874 | 20.6242 | 0.48248 | 27.265 | 17.6058 | 10.69% | 20.65% | 2.9826 | 8947.9018 | 41.1419 | 123425.6357 | Glasaufdopplung | -9609.5427 | -7.223% | WP LW CH Mix | 96765.6984 | 7158.6869 | -7533.8815 | -7.223% | -557.3535 | -7.223% | 1542.7476 | 357.2193 | - | - | - | - | 1542.7476 | 20.48% | 357.2193 | 64.09% | JA | JA | JA
2832 | Z | M3 | 70 | 18.64% | VA | W2 | LWCH | MFH-3 | Z_M3_70_19%_VA-LWCH | 41.1419 | 1970 | Zürich | 18.64% | 20% | 22.01% | Normal | Medium | 3000 | 40 | 15 | 5 | 2.75 | I | 600 | 600 | 1230.625 | 281.875 | 6.5006 | 13.0012 | 26.666 | 9.9027 | 2.8035 | 11.04% | 22.08% | 45.29% | 16.82% | 4.762% | 58.874 | 20.6242 | 0.48248 | 27.265 | 17.6058 | 10.69% | 20.65% | 2.9826 | 8947.9018 | 41.1419 | 123425.6357 | Glasaufdopplung | -9609.5427 | -7.223% | WP LW CH Zer | 3060.9558 | 2135.2635 | -238.3167 | -7.223% | -166.2451 | -7.223% | 1542.7476 | 357.2193 | - | - | - | - | 1542.7476 | 647.4% | 357.2193 | 214.9% | NEIN | NEIN | NEIN
2833 | Z | M3 | 70 | 18.64% | VA | W3 | ERMX | MFH-3 | Z_M3_70_19%_VA-ERMX | 41.1419 | 1970 | Zürich | 18.64% | 20% | 22.01% | Normal | Medium | 3000 | 40 | 15 | 5 | 2.75 | I | 600 | 600 | 1230.625 | 281.875 | 6.5006 | 13.0012 | 26.666 | 9.9027 | 2.8035 | 11.04% | 22.08% | 45.29% | 16.82% | 4.762% | 58.874 | 20.6242 | 0.48248 | 27.265 | 17.6058 | 10.69% | 20.65% | 2.9826 | 8947.9018 | 41.1419 | 123425.6357 | Glasaufdopplung | -9609.5427 | -7.223% | WP E CH Mix | 51962.1926 | 4319.8972 | -4045.6175 | -7.223% | -336.334 | -7.223% | 1542.7476 | 357.2193 | - | - | - | - | 1542.7476 | 38.13% | 357.2193 | 106.2% | JA | NEIN | JA
2834 | Z | M3 | 70 | 18.64% | VA | ST | SOTH | MFH-3 | Z_M3_70_19%_VA-SOTH | 41.1419 | 1970 | Zürich | 18.64% | 20% | 22.01% | Normal | Medium | 3000 | 40 | 15 | 5 | 2.75 | I | 600 | 600 | 1230.625 | 281.875 | 6.5006 | 13.0012 | 26.666 | 9.9027 | 2.8035 | 11.04% | 22.08% | 45.29% | 16.82% | 4.762% | 58.874 | 20.6242 | 0.48248 | 27.265 | 17.6058 | 10.69% | 20.65% | 2.9826 | 8947.9018 | 41.1419 | 123425.6357 | Glasaufdopplung | -9609.5427 | -7.223% | Solarthermie | 8704.7554 | 2143.7084 | -677.7256 | -7.223% | -166.9026 | -7.223% | 1542.7476 | 357.2193 | - | - | - | - | 1542.7476 | 227.6% | 357.2193 | 214% | NEIN | NEIN | NEIN
2835 | Z | M3 | 70 | 18.64% | VA | HS | HO-SC | MFH-3 | Z_M3_70_19%_VA-HO-SC | 41.1419 | 1970 | Zürich | 18.64% | 20% | 22.01% | Normal | Medium | 3000 | 40 | 15 | 5 | 2.75 | I | 600 | 600 | 1230.625 | 281.875 | 6.5006 | 13.0012 | 26.666 | 9.9027 | 2.8035 | 11.04% | 22.08% | 45.29% | 16.82% | 4.762% | 58.874 | 20.6242 | 0.48248 | 27.265 | 17.6058 | 10.69% | 20.65% | 2.9826 | 8947.9018 | 41.1419 | 123425.6357 | Glasaufdopplung | -9609.5427 | -7.223% | Holz Schnitzel | 4457.8435 | 1553.7109 | -347.0741 | -7.223% | -120.9672 | -7.223% | 1542.7476 | 357.2193 | - | - | - | - | 1542.7476 | 444.5% | 357.2193 | 295.3% | NEIN | NEIN | NEIN
2836 | Z | M3 | 70 | 18.64% | HO | ÖL | ÖL-HE | MFH-3 | Z_M3_70_19%_HO-ÖL-HE | 39.2347 | 1970 | Zürich | 18.64% | 20% | 22.01% | Normal | Medium | 3000 | 40 | 15 | 5 | 2.75 | I | 600 | 600 | 1230.625 | 281.875 | 6.5006 | 13.0012 | 26.666 | 5.9998 | 2.6084 | 11.87% | 23.74% | 48.68% | 10.95% | 4.762% | 54.7759 | 20.6242 | 0.47965 | 27.265 | 16.0053 | 10.18% | 19.57% | 3.0829 | 9248.8494 | 39.2347 | 117704.1651 | Fensterersatz H | -15331.0133 | -11.52% | Öl-Heizung | 163478.0071 | 42373.4994 | -21293.0741 | -11.52% | -5519.1648 | -11.52% | 3015.1505 | 753.1281 | 1260.3429 | 265.1849 | - | - | 4275.4934 | 20.08% | 1018.3131 | 18.45% | JA | JA | JA
2837 | Z | M3 | 70 | 18.64% | HO | FW | FEWA | MFH-3 | Z_M3_70_19%_HO-FEWA | 39.2347 | 1970 | Zürich | 18.64% | 20% | 22.01% | Normal | Medium | 3000 | 40 | 15 | 5 | 2.75 | I | 600 | 600 | 1230.625 | 281.875 | 6.5006 | 13.0012 | 26.666 | 5.9998 | 2.6084 | 11.87% | 23.74% | 48.68% | 10.95% | 4.762% | 54.7759 | 20.6242 | 0.47965 | 27.265 | 16.0053 | 10.18% | 19.57% | 3.0829 | 9248.8494 | 39.2347 | 117704.1651 | Fensterersatz H | -15331.0133 | -11.52% | Fernwärme | 46389.2886 | 9111.6871 | -6042.2229 | -11.52% | -1186.8008 | -11.52% | 3015.1505 | 753.1281 | 1260.3429 | 265.1849 | - | - | 4275.4934 | 70.76% | 1018.3131 | 85.8% | JA | JA | JA
2838 | Z | M3 | 70 | 18.64% | HO | W1 | LWMX | MFH-3 | Z_M3_70_19%_HO-LWMX | 39.2347 | 1970 | Zürich | 18.64% | 20% | 22.01% | Normal | Medium | 3000 | 40 | 15 | 5 | 2.75 | I | 600 | 600 | 1230.625 | 281.875 | 6.5006 | 13.0012 | 26.666 | 5.9998 | 2.6084 | 11.87% | 23.74% | 48.68% | 10.95% | 4.762% | 54.7759 | 20.6242 | 0.47965 | 27.265 | 16.0053 | 10.18% | 19.57% | 3.0829 | 9248.8494 | 39.2347 | 117704.1651 | Fensterersatz H | -15331.0133 | -11.52% | WP LW CH Mix | 92280.0654 | 6826.8416 | -12019.5145 | -11.52% | -889.1988 | -11.52% | 3015.1505 | 753.1281 | 1260.3429 | 265.1849 | - | - | 4275.4934 | 35.57% | 1018.3131 | 114.5% | JA | NEIN | JA
2839 | Z | M3 | 70 | 18.64% | HO | W2 | LWCH | MFH-3 | Z_M3_70_19%_HO-LWCH | 39.2347 | 1970 | Zürich | 18.64% | 20% | 22.01% | Normal | Medium | 3000 | 40 | 15 | 5 | 2.75 | I | 600 | 600 | 1230.625 | 281.875 | 6.5006 | 13.0012 | 26.666 | 5.9998 | 2.6084 | 11.87% | 23.74% | 48.68% | 10.95% | 4.762% | 54.7759 | 20.6242 | 0.47965 | 27.265 | 16.0053 | 10.18% | 19.57% | 3.0829 | 9248.8494 | 39.2347 | 117704.1651 | Fensterersatz H | -15331.0133 | -11.52% | WP LW CH Zer | 2919.0633 | 2036.2821 | -380.2091 | -11.52% | -265.2265 | -11.52% | 3015.1505 | 753.1281 | 1260.3429 | 265.1849 | - | - | 4275.4934 | 1125% | 1018.3131 | 383.9% | NEIN | NEIN | NEIN
2840 | Z | M3 | 70 | 18.64% | HO | W3 | ERMX | MFH-3 | Z_M3_70_19%_HO-ERMX | 39.2347 | 1970 | Zürich | 18.64% | 20% | 22.01% | Normal | Medium | 3000 | 40 | 15 | 5 | 2.75 | I | 600 | 600 | 1230.625 | 281.875 | 6.5006 | 13.0012 | 26.666 | 5.9998 | 2.6084 | 11.87% | 23.74% | 48.68% | 10.95% | 4.762% | 54.7759 | 20.6242 | 0.47965 | 27.265 | 16.0053 | 10.18% | 19.57% | 3.0829 | 9248.8494 | 39.2347 | 117704.1651 | Fensterersatz H | -15331.0133 | -11.52% | WP E CH Mix | 49553.4535 | 4119.6458 | -6454.3566 | -11.52% | -536.5855 | -11.52% | 3015.1505 | 753.1281 | 1260.3429 | 265.1849 | - | - | 4275.4934 | 66.24% | 1018.3131 | 189.8% | JA | NEIN | JA
2841 | Z | M3 | 70 | 18.64% | HO | ST | SOTH | MFH-3 | Z_M3_70_19%_HO-SOTH | 39.2347 | 1970 | Zürich | 18.64% | 20% | 22.01% | Normal | Medium | 3000 | 40 | 15 | 5 | 2.75 | I | 600 | 600 | 1230.625 | 281.875 | 6.5006 | 13.0012 | 26.666 | 5.9998 | 2.6084 | 11.87% | 23.74% | 48.68% | 10.95% | 4.762% | 54.7759 | 20.6242 | 0.47965 | 27.265 | 16.0053 | 10.18% | 19.57% | 3.0829 | 9248.8494 | 39.2347 | 117704.1651 | Fensterersatz H | -15331.0133 | -11.52% | Solarthermie | 8301.2411 | 2044.3355 | -1081.2399 | -11.52% | -266.2755 | -11.52% | 3015.1505 | 753.1281 | 1260.3429 | 265.1849 | - | - | 4275.4934 | 395.4% | 1018.3131 | 382.4% | NEIN | NEIN | NEIN
2842 | Z | M3 | 70 | 18.64% | HO | HS | HO-SC | MFH-3 | Z_M3_70_19%_HO-HO-SC | 39.2347 | 1970 | Zürich | 18.64% | 20% | 22.01% | Normal | Medium | 3000 | 40 | 15 | 5 | 2.75 | I | 600 | 600 | 1230.625 | 281.875 | 6.5006 | 13.0012 | 26.666 | 5.9998 | 2.6084 | 11.87% | 23.74% | 48.68% | 10.95% | 4.762% | 54.7759 | 20.6242 | 0.47965 | 27.265 | 16.0053 | 10.18% | 19.57% | 3.0829 | 9248.8494 | 39.2347 | 117704.1651 | Fensterersatz H | -15331.0133 | -11.52% | Holz Schnitzel | 4251.1975 | 1481.6877 | -553.7201 | -11.52% | -192.9904 | -11.52% | 3015.1505 | 753.1281 | 1260.3429 | 265.1849 | - | - | 4275.4934 | 772.1% | 1018.3131 | 527.6% | NEIN | NEIN | NEIN
2843 | Z | M3 | 70 | 18.64% | HM | ÖL | ÖL-HE | MFH-3 | Z_M3_70_19%_HM-ÖL-HE | 39.3494 | 1970 | Zürich | 18.64% | 20% | 22.01% | Normal | Medium | 3000 | 40 | 15 | 5 | 2.75 | I | 600 | 600 | 1230.625 | 281.875 | 6.5006 | 13.0012 | 26.666 | 6.1588 | 2.6163 | 11.83% | 23.66% | 48.53% | 11.21% | 4.762% | 54.9429 | 20.6242 | 0.47928 | 27.265 | 16.0053 | 10.15% | 19.49% | 3.0605 | 9181.6479 | 39.3494 | 118048.227 | Fensterersatz HM | -14986.9514 | -11.27% | Öl-Heizung | 163955.8708 | 42497.3617 | -20815.2103 | -11.27% | -5395.3025 | -11.27% | 3015.1505 | 753.1281 | 1648.0998 | 361.1212 | - | - | 4663.2503 | 22.4% | 1114.2493 | 20.65% | JA | JA | JA
2844 | Z | M3 | 70 | 18.64% | HM | FW | FEWA | MFH-3 | Z_M3_70_19%_HM-FEWA | 39.3494 | 1970 | Zürich | 18.64% | 20% | 22.01% | Normal | Medium | 3000 | 40 | 15 | 5 | 2.75 | I | 600 | 600 | 1230.625 | 281.875 | 6.5006 | 13.0012 | 26.666 | 6.1588 | 2.6163 | 11.83% | 23.66% | 48.53% | 11.21% | 4.762% | 54.9429 | 20.6242 | 0.47928 | 27.265 | 16.0053 | 10.15% | 19.49% | 3.0605 | 9181.6479 | 39.3494 | 118048.227 | Fensterersatz HM | -14986.9514 | -11.27% | Fernwärme | 46524.8895 | 9138.3216 | -5906.622 | -11.27% | -1160.1664 | -11.27% | 3015.1505 | 753.1281 | 1648.0998 | 361.1212 | - | - | 4663.2503 | 78.95% | 1114.2493 | 96.04% | JA | JA | JA
2845 | Z | M3 | 70 | 18.64% | HM | W1 | LWMX | MFH-3 | Z_M3_70_19%_HM-LWMX | 39.3494 | 1970 | Zürich | 18.64% | 20% | 22.01% | Normal | Medium | 3000 | 40 | 15 | 5 | 2.75 | I | 600 | 600 | 1230.625 | 281.875 | 6.5006 | 13.0012 | 26.666 | 6.1588 | 2.6163 | 11.83% | 23.66% | 48.53% | 11.21% | 4.762% | 54.9429 | 20.6242 | 0.47928 | 27.265 | 16.0053 | 10.15% | 19.49% | 3.0605 | 9181.6479 | 39.3494 | 118048.227 | Fensterersatz HM | -14986.9514 | -11.27% | WP LW CH Mix | 92549.81 | 6846.7972 | -11749.7699 | -11.27% | -869.2432 | -11.27% | 3015.1505 | 753.1281 | 1648.0998 | 361.1212 | - | - | 4663.2503 | 39.69% | 1114.2493 | 128.2% | JA | NEIN | JA
2846 | Z | M3 | 70 | 18.64% | HM | W2 | LWCH | MFH-3 | Z_M3_70_19%_HM-LWCH | 39.3494 | 1970 | Zürich | 18.64% | 20% | 22.01% | Normal | Medium | 3000 | 40 | 15 | 5 | 2.75 | I | 600 | 600 | 1230.625 | 281.875 | 6.5006 | 13.0012 | 26.666 | 6.1588 | 2.6163 | 11.83% | 23.66% | 48.53% | 11.21% | 4.762% | 54.9429 | 20.6242 | 0.47928 | 27.265 | 16.0053 | 10.15% | 19.49% | 3.0605 | 9181.6479 | 39.3494 | 118048.227 | Fensterersatz HM | -14986.9514 | -11.27% | WP LW CH Zer | 2927.596 | 2042.2343 | -371.6764 | -11.27% | -259.2743 | -11.27% | 3015.1505 | 753.1281 | 1648.0998 | 361.1212 | - | - | 4663.2503 | 1255% | 1114.2493 | 429.8% | NEIN | NEIN | NEIN
2847 | Z | M3 | 70 | 18.64% | HM | W3 | ERMX | MFH-3 | Z_M3_70_19%_HM-ERMX | 39.3494 | 1970 | Zürich | 18.64% | 20% | 22.01% | Normal | Medium | 3000 | 40 | 15 | 5 | 2.75 | I | 600 | 600 | 1230.625 | 281.875 | 6.5006 | 13.0012 | 26.666 | 6.1588 | 2.6163 | 11.83% | 23.66% | 48.53% | 11.21% | 4.762% | 54.9429 | 20.6242 | 0.47928 | 27.265 | 16.0053 | 10.15% | 19.49% | 3.0605 | 9181.6479 | 39.3494 | 118048.227 | Fensterersatz HM | -14986.9514 | -11.27% | WP E CH Mix | 49698.3036 | 4131.6879 | -6309.5065 | -11.27% | -524.5433 | -11.27% | 3015.1505 | 753.1281 | 1648.0998 | 361.1212 | - | - | 4663.2503 | 73.91% | 1114.2493 | 212.4% | JA | NEIN | JA
2848 | Z | M3 | 70 | 18.64% | HM | ST | SOTH | MFH-3 | Z_M3_70_19%_HM-SOTH | 39.3494 | 1970 | Zürich | 18.64% | 20% | 22.01% | Normal | Medium | 3000 | 40 | 15 | 5 | 2.75 | I | 600 | 600 | 1230.625 | 281.875 | 6.5006 | 13.0012 | 26.666 | 6.1588 | 2.6163 | 11.83% | 23.66% | 48.53% | 11.21% | 4.762% | 54.9429 | 20.6242 | 0.47928 | 27.265 | 16.0053 | 10.15% | 19.49% | 3.0605 | 9181.6479 | 39.3494 | 118048.227 | Fensterersatz HM | -14986.9514 | -11.27% | Solarthermie | 8325.5065 | 2050.3113 | -1056.9745 | -11.27% | -260.2997 | -11.27% | 3015.1505 | 753.1281 | 1648.0998 | 361.1212 | - | - | 4663.2503 | 441.2% | 1114.2493 | 428.1% | NEIN | NEIN | NEIN
2849 | Z | M3 | 70 | 18.64% | HM | HS | HO-SC | MFH-3 | Z_M3_70_19%_HM-HO-SC | 39.3494 | 1970 | Zürich | 18.64% | 20% | 22.01% | Normal | Medium | 3000 | 40 | 15 | 5 | 2.75 | I | 600 | 600 | 1230.625 | 281.875 | 6.5006 | 13.0012 | 26.666 | 6.1588 | 2.6163 | 11.83% | 23.66% | 48.53% | 11.21% | 4.762% | 54.9429 | 20.6242 | 0.47928 | 27.265 | 16.0053 | 10.15% | 19.49% | 3.0605 | 9181.6479 | 39.3494 | 118048.227 | Fensterersatz HM | -14986.9514 | -11.27% | Holz Schnitzel | 4263.6242 | 1486.0189 | -541.2934 | -11.27% | -188.6593 | -11.27% | 3015.1505 | 753.1281 | 1648.0998 | 361.1212 | - | - | 4663.2503 | 861.5% | 1114.2493 | 590.6% | NEIN | NEIN | NEIN
2850 | Z | M3 | 70 | 18.64% | KU | ÖL | ÖL-HE | MFH-3 | Z_M3_70_19%_KU-ÖL-HE | 39.1203 | 1970 | Zürich | 18.64% | 20% | 22.01% | Normal | Medium | 3000 | 40 | 15 | 5 | 2.75 | I | 600 | 600 | 1230.625 | 281.875 | 6.5006 | 13.0012 | 26.666 | 5.8408 | 2.6004 | 11.9% | 23.81% | 48.83% | 10.7% | 4.762% | 54.609 | 20.6242 | 0.48001 | 27.265 | 16.0053 | 10.21% | 19.64% | 3.1054 | 9316.3458 | 39.1203 | 117360.8175 | Fensterersatz K | -15674.3609 | -11.78% | Öl-Heizung | 163001.1355 | 42249.8943 | -21769.9457 | -11.78% | -5642.7699 | -11.78% | 3015.1505 | 753.1281 | 2062.0424 | 398.2014 | - | - | 5077.1928 | 23.32% | 1151.3295 | 20.4% | JA | JA | JA
2851 | Z | M3 | 70 | 18.64% | KU | FW | FEWA | MFH-3 | Z_M3_70_19%_KU-FEWA | 39.1203 | 1970 | Zürich | 18.64% | 20% | 22.01% | Normal | Medium | 3000 | 40 | 15 | 5 | 2.75 | I | 600 | 600 | 1230.625 | 281.875 | 6.5006 | 13.0012 | 26.666 | 5.8408 | 2.6004 | 11.9% | 23.81% | 48.83% | 10.7% | 4.762% | 54.609 | 20.6242 | 0.48001 | 27.265 | 16.0053 | 10.21% | 19.64% | 3.1054 | 9316.3458 | 39.1203 | 117360.8175 | Fensterersatz K | -15674.3609 | -11.78% | Fernwärme | 46253.9693 | 9085.108 | -6177.5422 | -11.78% | -1213.3799 | -11.78% | 3015.1505 | 753.1281 | 2062.0424 | 398.2014 | - | - | 5077.1928 | 82.19% | 1151.3295 | 94.89% | JA | JA | JA
2852 | Z | M3 | 70 | 18.64% | KU | W1 | LWMX | MFH-3 | Z_M3_70_19%_KU-LWMX | 39.1203 | 1970 | Zürich | 18.64% | 20% | 22.01% | Normal | Medium | 3000 | 40 | 15 | 5 | 2.75 | I | 600 | 600 | 1230.625 | 281.875 | 6.5006 | 13.0012 | 26.666 | 5.8408 | 2.6004 | 11.9% | 23.81% | 48.83% | 10.7% | 4.762% | 54.609 | 20.6242 | 0.48001 | 27.265 | 16.0053 | 10.21% | 19.64% | 3.1054 | 9316.3458 | 39.1203 | 117360.8175 | Fensterersatz K | -15674.3609 | -11.78% | WP LW CH Mix | 92010.8809 | 6806.9274 | -12288.6989 | -11.78% | -909.1129 | -11.78% | 3015.1505 | 753.1281 | 2062.0424 | 398.2014 | - | - | 5077.1928 | 41.32% | 1151.3295 | 126.6% | JA | NEIN | JA
2853 | Z | M3 | 70 | 18.64% | KU | W2 | LWCH | MFH-3 | Z_M3_70_19%_KU-LWCH | 39.1203 | 1970 | Zürich | 18.64% | 20% | 22.01% | Normal | Medium | 3000 | 40 | 15 | 5 | 2.75 | I | 600 | 600 | 1230.625 | 281.875 | 6.5006 | 13.0012 | 26.666 | 5.8408 | 2.6004 | 11.9% | 23.81% | 48.83% | 10.7% | 4.762% | 54.609 | 20.6242 | 0.48001 | 27.265 | 16.0053 | 10.21% | 19.64% | 3.1054 | 9316.3458 | 39.1203 | 117360.8175 | Fensterersatz K | -15674.3609 | -11.78% | WP LW CH Zer | 2910.5483 | 2030.3421 | -388.7241 | -11.78% | -271.1664 | -11.78% | 3015.1505 | 753.1281 | 2062.0424 | 398.2014 | - | - | 5077.1928 | 1306% | 1151.3295 | 424.6% | NEIN | NEIN | NEIN
2854 | Z | M3 | 70 | 18.64% | KU | W3 | ERMX | MFH-3 | Z_M3_70_19%_KU-ERMX | 39.1203 | 1970 | Zürich | 18.64% | 20% | 22.01% | Normal | Medium | 3000 | 40 | 15 | 5 | 2.75 | I | 600 | 600 | 1230.625 | 281.875 | 6.5006 | 13.0012 | 26.666 | 5.8408 | 2.6004 | 11.9% | 23.81% | 48.83% | 10.7% | 4.762% | 54.609 | 20.6242 | 0.48001 | 27.265 | 16.0053 | 10.21% | 19.64% | 3.1054 | 9316.3458 | 39.1203 | 117360.8175 | Fensterersatz K | -15674.3609 | -11.78% | WP E CH Mix | 49408.9042 | 4107.6286 | -6598.9059 | -11.78% | -548.6026 | -11.78% | 3015.1505 | 753.1281 | 2062.0424 | 398.2014 | - | - | 5077.1928 | 76.94% | 1151.3295 | 209.9% | JA | NEIN | JA
2855 | Z | M3 | 70 | 18.64% | KU | ST | SOTH | MFH-3 | Z_M3_70_19%_KU-SOTH | 39.1203 | 1970 | Zürich | 18.64% | 20% | 22.01% | Normal | Medium | 3000 | 40 | 15 | 5 | 2.75 | I | 600 | 600 | 1230.625 | 281.875 | 6.5006 | 13.0012 | 26.666 | 5.8408 | 2.6004 | 11.9% | 23.81% | 48.83% | 10.7% | 4.762% | 54.609 | 20.6242 | 0.48001 | 27.265 | 16.0053 | 10.21% | 19.64% | 3.1054 | 9316.3458 | 39.1203 | 117360.8175 | Fensterersatz K | -15674.3609 | -11.78% | Solarthermie | 8277.0261 | 2038.3721 | -1105.4549 | -11.78% | -272.2389 | -11.78% | 3015.1505 | 753.1281 | 2062.0424 | 398.2014 | - | - | 5077.1928 | 459.3% | 1151.3295 | 422.9% | NEIN | NEIN | NEIN
2856 | Z | M3 | 70 | 18.64% | KU | HS | HO-SC | MFH-3 | Z_M3_70_19%_KU-HO-SC | 39.1203 | 1970 | Zürich | 18.64% | 20% | 22.01% | Normal | Medium | 3000 | 40 | 15 | 5 | 2.75 | I | 600 | 600 | 1230.625 | 281.875 | 6.5006 | 13.0012 | 26.666 | 5.8408 | 2.6004 | 11.9% | 23.81% | 48.83% | 10.7% | 4.762% | 54.609 | 20.6242 | 0.48001 | 27.265 | 16.0053 | 10.21% | 19.64% | 3.1054 | 9316.3458 | 39.1203 | 117360.8175 | Fensterersatz K | -15674.3609 | -11.78% | Holz Schnitzel | 4238.7966 | 1477.3656 | -566.121 | -11.78% | -197.3125 | -11.78% | 3015.1505 | 753.1281 | 2062.0424 | 398.2014 | - | - | 5077.1928 | 896.8% | 1151.3295 | 583.5% | NEIN | NEIN | NEIN
2857 | Z | M3 | 70 | 18.64% | ME | ÖL | ÖL-HE | MFH-3 | Z_M3_70_19%_ME-ÖL-HE | 39.5795 | 1970 | Zürich | 18.64% | 20% | 22.01% | Normal | Medium | 3000 | 40 | 15 | 5 | 2.75 | I | 600 | 600 | 1230.625 | 281.875 | 6.5006 | 13.0012 | 26.666 | 6.4768 | 2.6322 | 11.76% | 23.52% | 48.24% | 11.72% | 4.762% | 55.2768 | 20.6242 | 0.47854 | 27.265 | 16.0053 | 10.09% | 19.35% | 3.016 | 9048.1194 | 39.5795 | 118738.4694 | Fensterersatz M | -14296.709 | -10.75% | Öl-Heizung | 164914.5408 | 42745.849 | -19856.5403 | -10.75% | -5146.8153 | -10.75% | 3015.1505 | 753.1281 | 2701.3349 | 644.3381 | - | - | 5716.4854 | 28.79% | 1397.4662 | 27.15% | JA | JA | JA
2858 | Z | M3 | 70 | 18.64% | ME | FW | FEWA | MFH-3 | Z_M3_70_19%_ME-FEWA | 39.5795 | 1970 | Zürich | 18.64% | 20% | 22.01% | Normal | Medium | 3000 | 40 | 15 | 5 | 2.75 | I | 600 | 600 | 1230.625 | 281.875 | 6.5006 | 13.0012 | 26.666 | 6.4768 | 2.6322 | 11.76% | 23.52% | 48.24% | 11.72% | 4.762% | 55.2768 | 20.6242 | 0.47854 | 27.265 | 16.0053 | 10.09% | 19.35% | 3.016 | 9048.1194 | 39.5795 | 118738.4694 | Fensterersatz M | -14296.709 | -10.75% | Fernwärme | 46796.9262 | 9191.7545 | -5634.5853 | -10.75% | -1106.7335 | -10.75% | 3015.1505 | 753.1281 | 2701.3349 | 644.3381 | - | - | 5716.4854 | 101.5% | 1397.4662 | 126.3% | NEIN | NEIN | NEIN
2859 | Z | M3 | 70 | 18.64% | ME | W1 | LWMX | MFH-3 | Z_M3_70_19%_ME-LWMX | 39.5795 | 1970 | Zürich | 18.64% | 20% | 22.01% | Normal | Medium | 3000 | 40 | 15 | 5 | 2.75 | I | 600 | 600 | 1230.625 | 281.875 | 6.5006 | 13.0012 | 26.666 | 6.4768 | 2.6322 | 11.76% | 23.52% | 48.24% | 11.72% | 4.762% | 55.2768 | 20.6242 | 0.47854 | 27.265 | 16.0053 | 10.09% | 19.35% | 3.016 | 9048.1194 | 39.5795 | 118738.4694 | Fensterersatz M | -14296.709 | -10.75% | WP LW CH Mix | 93090.96 | 6886.8312 | -11208.6199 | -10.75% | -829.2091 | -10.75% | 3015.1505 | 753.1281 | 2701.3349 | 644.3381 | - | - | 5716.4854 | 51% | 1397.4662 | 168.5% | JA | NEIN | JA
2860 | Z | M3 | 70 | 18.64% | ME | W2 | LWCH | MFH-3 | Z_M3_70_19%_ME-LWCH | 39.5795 | 1970 | Zürich | 18.64% | 20% | 22.01% | Normal | Medium | 3000 | 40 | 15 | 5 | 2.75 | I | 600 | 600 | 1230.625 | 281.875 | 6.5006 | 13.0012 | 26.666 | 6.4768 | 2.6322 | 11.76% | 23.52% | 48.24% | 11.72% | 4.762% | 55.2768 | 20.6242 | 0.47854 | 27.265 | 16.0053 | 10.09% | 19.35% | 3.016 | 9048.1194 | 39.5795 | 118738.4694 | Fensterersatz M | -14296.709 | -10.75% | WP LW CH Zer | 2944.714 | 2054.1755 | -354.5584 | -10.75% | -247.3331 | -10.75% | 3015.1505 | 753.1281 | 2701.3349 | 644.3381 | - | - | 5716.4854 | 1612% | 1397.4662 | 565% | NEIN | NEIN | NEIN
2861 | Z | M3 | 70 | 18.64% | ME | W3 | ERMX | MFH-3 | Z_M3_70_19%_ME-ERMX | 39.5795 | 1970 | Zürich | 18.64% | 20% | 22.01% | Normal | Medium | 3000 | 40 | 15 | 5 | 2.75 | I | 600 | 600 | 1230.625 | 281.875 | 6.5006 | 13.0012 | 26.666 | 6.4768 | 2.6322 | 11.76% | 23.52% | 48.24% | 11.72% | 4.762% | 55.2768 | 20.6242 | 0.47854 | 27.265 | 16.0053 | 10.09% | 19.35% | 3.016 | 9048.1194 | 39.5795 | 118738.4694 | Fensterersatz M | -14296.709 | -10.75% | WP E CH Mix | 49988.8956 | 4155.8464 | -6018.9145 | -10.75% | -500.3848 | -10.75% | 3015.1505 | 753.1281 | 2701.3349 | 644.3381 | - | - | 5716.4854 | 94.98% | 1397.4662 | 279.3% | JA | NEIN | JA
2862 | Z | M3 | 70 | 18.64% | ME | ST | SOTH | MFH-3 | Z_M3_70_19%_ME-SOTH | 39.5795 | 1970 | Zürich | 18.64% | 20% | 22.01% | Normal | Medium | 3000 | 40 | 15 | 5 | 2.75 | I | 600 | 600 | 1230.625 | 281.875 | 6.5006 | 13.0012 | 26.666 | 6.4768 | 2.6322 | 11.76% | 23.52% | 48.24% | 11.72% | 4.762% | 55.2768 | 20.6242 | 0.47854 | 27.265 | 16.0053 | 10.09% | 19.35% | 3.016 | 9048.1194 | 39.5795 | 118738.4694 | Fensterersatz M | -14296.709 | -10.75% | Solarthermie | 8374.1868 | 2062.2997 | -1008.2942 | -10.75% | -248.3113 | -10.75% | 3015.1505 | 753.1281 | 2701.3349 | 644.3381 | - | - | 5716.4854 | 566.9% | 1397.4662 | 562.8% | NEIN | NEIN | NEIN
2863 | Z | M3 | 70 | 18.64% | ME | HS | HO-SC | MFH-3 | Z_M3_70_19%_ME-HO-SC | 39.5795 | 1970 | Zürich | 18.64% | 20% | 22.01% | Normal | Medium | 3000 | 40 | 15 | 5 | 2.75 | I | 600 | 600 | 1230.625 | 281.875 | 6.5006 | 13.0012 | 26.666 | 6.4768 | 2.6322 | 11.76% | 23.52% | 48.24% | 11.72% | 4.762% | 55.2768 | 20.6242 | 0.47854 | 27.265 | 16.0053 | 10.09% | 19.35% | 3.016 | 9048.1194 | 39.5795 | 118738.4694 | Fensterersatz M | -14296.709 | -10.75% | Holz Schnitzel | 4288.5541 | 1494.7078 | -516.3635 | -10.75% | -179.9703 | -10.75% | 3015.1505 | 753.1281 | 2701.3349 | 644.3381 | - | - | 5716.4854 | 1107% | 1397.4662 | 776.5% | NEIN | NEIN | NEIN
2864 | Z | M3 | 70 | 18.64% | GH | ÖL | ÖL-HE | MFH-3 | Z_M3_70_19%_GH-ÖL-HE | 10.2626 | 1970 | Zürich | 18.64% | 20% | 22.01% | Normal | Medium | 3000 | 40 | 15 | 5 | 2.75 | I | 600 | 600 | 1230.625 | 281.875 | 2.3216 | 2.786 | 6.476 | 5.9998 | 3.5167 | 11% | 13.2% | 30.69% | 28.43% | 16.67% | 21.1001 | 20.6242 | 0.75404 | 27.265 | 16.0053 | 28.92% | 117.6% | 5.0377 | 15113.0162 | 10.2626 | 30787.8701 | Gebäudehülle | -102247.3083 | -76.86% | Öl-Heizung | 42760.9308 | 11083.6333 | -142010.1504 | -76.86% | -36809.031 | -76.86% | 3015.1505 | 753.1281 | 1675.293 | 346.0709 | 12830.25 | 3510.625 | 17520.6934 | 12.34% | 4609.824 | 12.52% | JA | JA | JA
2865 | Z | M3 | 70 | 18.64% | GH | FW | FEWA | MFH-3 | Z_M3_70_19%_GH-FEWA | 10.2626 | 1970 | Zürich | 18.64% | 20% | 22.01% | Normal | Medium | 3000 | 40 | 15 | 5 | 2.75 | I | 600 | 600 | 1230.625 | 281.875 | 2.3216 | 2.786 | 6.476 | 5.9998 | 3.5167 | 11% | 13.2% | 30.69% | 28.43% | 16.67% | 21.1001 | 20.6242 | 0.75404 | 27.265 | 16.0053 | 28.92% | 117.6% | 5.0377 | 15113.0162 | 10.2626 | 30787.8701 | Gebäudehülle | -102247.3083 | -76.86% | Fernwärme | 12134.0429 | 2383.3434 | -40297.4686 | -76.86% | -7915.1446 | -76.86% | 3015.1505 | 753.1281 | 1675.293 | 346.0709 | 12830.25 | 3510.625 | 17520.6934 | 43.48% | 4609.824 | 58.24% | JA | JA | JA
2866 | Z | M3 | 70 | 18.64% | GH | W1 | LWMX | MFH-3 | Z_M3_70_19%_GH-LWMX | 10.2626 | 1970 | Zürich | 18.64% | 20% | 22.01% | Normal | Medium | 3000 | 40 | 15 | 5 | 2.75 | I | 600 | 600 | 1230.625 | 281.875 | 2.3216 | 2.786 | 6.476 | 5.9998 | 3.5167 | 11% | 13.2% | 30.69% | 28.43% | 16.67% | 21.1001 | 20.6242 | 0.75404 | 27.265 | 16.0053 | 28.92% | 117.6% | 5.0377 | 15113.0162 | 10.2626 | 30787.8701 | Gebäudehülle | -102247.3083 | -76.86% | WP LW CH Mix | 24137.6902 | 1785.6965 | -80161.8897 | -76.86% | -5930.3439 | -76.86% | 3015.1505 | 753.1281 | 1675.293 | 346.0709 | 12830.25 | 3510.625 | 17520.6934 | 21.86% | 4609.824 | 77.73% | JA | JA | JA
2867 | Z | M3 | 70 | 18.64% | GH | W2 | LWCH | MFH-3 | Z_M3_70_19%_GH-LWCH | 10.2626 | 1970 | Zürich | 18.64% | 20% | 22.01% | Normal | Medium | 3000 | 40 | 15 | 5 | 2.75 | I | 600 | 600 | 1230.625 | 281.875 | 2.3216 | 2.786 | 6.476 | 5.9998 | 3.5167 | 11% | 13.2% | 30.69% | 28.43% | 16.67% | 21.1001 | 20.6242 | 0.75404 | 27.265 | 16.0053 | 28.92% | 117.6% | 5.0377 | 15113.0162 | 10.2626 | 30787.8701 | Gebäudehülle | -102247.3083 | -76.86% | WP LW CH Zer | 763.5392 | 532.6302 | -2535.7332 | -76.86% | -1768.8784 | -76.86% | 3015.1505 | 753.1281 | 1675.293 | 346.0709 | 12830.25 | 3510.625 | 17520.6934 | 691% | 4609.824 | 260.6% | NEIN | NEIN | NEIN
2868 | Z | M3 | 70 | 18.64% | GH | W3 | ERMX | MFH-3 | Z_M3_70_19%_GH-ERMX | 10.2626 | 1970 | Zürich | 18.64% | 20% | 22.01% | Normal | Medium | 3000 | 40 | 15 | 5 | 2.75 | I | 600 | 600 | 1230.625 | 281.875 | 2.3216 | 2.786 | 6.476 | 5.9998 | 3.5167 | 11% | 13.2% | 30.69% | 28.43% | 16.67% | 21.1001 | 20.6242 | 0.75404 | 27.265 | 16.0053 | 28.92% | 117.6% | 5.0377 | 15113.0162 | 10.2626 | 30787.8701 | Gebäudehülle | -102247.3083 | -76.86% | WP E CH Mix | 12961.6933 | 1077.5755 | -43046.1168 | -76.86% | -3578.6558 | -76.86% | 3015.1505 | 753.1281 | 1675.293 | 346.0709 | 12830.25 | 3510.625 | 17520.6934 | 40.7% | 4609.824 | 128.8% | JA | NEIN | JA
2869 | Z | M3 | 70 | 18.64% | GH | ST | SOTH | MFH-3 | Z_M3_70_19%_GH-SOTH | 10.2626 | 1970 | Zürich | 18.64% | 20% | 22.01% | Normal | Medium | 3000 | 40 | 15 | 5 | 2.75 | I | 600 | 600 | 1230.625 | 281.875 | 2.3216 | 2.786 | 6.476 | 5.9998 | 3.5167 | 11% | 13.2% | 30.69% | 28.43% | 16.67% | 21.1001 | 20.6242 | 0.75404 | 27.265 | 16.0053 | 28.92% | 117.6% | 5.0377 | 15113.0162 | 10.2626 | 30787.8701 | Gebäudehülle | -102247.3083 | -76.86% | Solarthermie | 2171.3551 | 534.7367 | -7211.126 | -76.86% | -1775.8743 | -76.86% | 3015.1505 | 753.1281 | 1675.293 | 346.0709 | 12830.25 | 3510.625 | 17520.6934 | 243% | 4609.824 | 259.6% | NEIN | NEIN | NEIN
2870 | Z | M3 | 70 | 18.64% | GH | HS | HO-SC | MFH-3 | Z_M3_70_19%_GH-HO-SC | 10.2626 | 1970 | Zürich | 18.64% | 20% | 22.01% | Normal | Medium | 3000 | 40 | 15 | 5 | 2.75 | I | 600 | 600 | 1230.625 | 281.875 | 2.3216 | 2.786 | 6.476 | 5.9998 | 3.5167 | 11% | 13.2% | 30.69% | 28.43% | 16.67% | 21.1001 | 20.6242 | 0.75404 | 27.265 | 16.0053 | 28.92% | 117.6% | 5.0377 | 15113.0162 | 10.2626 | 30787.8701 | Gebäudehülle | -102247.3083 | -76.86% | Holz Schnitzel | 1111.9854 | 387.565 | -3692.9322 | -76.86% | -1287.1132 | -76.86% | 3015.1505 | 753.1281 | 1675.293 | 346.0709 | 12830.25 | 3510.625 | 17520.6934 | 474.4% | 4609.824 | 358.2% | NEIN | NEIN | NEIN
2871 | Z | M3 | 70 | 30.45% | IZ | ÖL | ÖL-HE | MFH-3 | Z_M3_70_30%_IZ-ÖL-HE | 41.0537 | 1970 | Zürich | 30.45% | 30% | 22.01% | Normal | Medium | 3000 | 40 | 15 | 5 | 2.75 | I | 600 | 600 | 1051.875 | 460.625 | 6.5006 | 13.0012 | 22.7927 | 33.562 | 3.7928 | 8.162% | 16.32% | 28.62% | 42.14% | 4.762% | 79.6493 | 20.6242 | 0.59058 | 27.265 | 41.2407 | 24.29% | 59.33% | 6.1383 | 18414.9264 | 41.0537 | 123161.2069 | Ist-Zustand | - | - | Öl-Heizung | 171057.2318 | 44338.0345 |  |  |  |  | - | - | - | - | - | - | - | - | - | - | JA | JA | JA
2872 | Z | M3 | 70 | 30.45% | IZ | FW | FEWA | MFH-3 | Z_M3_70_30%_IZ-FEWA | 41.0537 | 1970 | Zürich | 30.45% | 30% | 22.01% | Normal | Medium | 3000 | 40 | 15 | 5 | 2.75 | I | 600 | 600 | 1051.875 | 460.625 | 6.5006 | 13.0012 | 22.7927 | 33.562 | 3.7928 | 8.162% | 16.32% | 28.62% | 42.14% | 4.762% | 79.6493 | 20.6242 | 0.59058 | 27.265 | 41.2407 | 24.29% | 59.33% | 6.1383 | 18414.9264 | 41.0537 | 123161.2069 | Ist-Zustand | - | - | Fernwärme | 48540.0051 | 9534.1264 | -122517.2267 | -71.62% | -34803.9081 | -78.5% | - | - | - | - | - | - | - | - | - | - | JA | JA | JA
2873 | Z | M3 | 70 | 30.45% | IZ | W1 | LWMX | MFH-3 | Z_M3_70_30%_IZ-LWMX | 41.0537 | 1970 | Zürich | 30.45% | 30% | 22.01% | Normal | Medium | 3000 | 40 | 15 | 5 | 2.75 | I | 600 | 600 | 1051.875 | 460.625 | 6.5006 | 13.0012 | 22.7927 | 33.562 | 3.7928 | 8.162% | 16.32% | 28.62% | 42.14% | 4.762% | 79.6493 | 20.6242 | 0.59058 | 27.265 | 41.2407 | 24.29% | 59.33% | 6.1383 | 18414.9264 | 41.0537 | 123161.2069 | Ist-Zustand | - | - | WP LW CH Mix | 96558.3862 | 7143.35 | -74498.8456 | -43.55% | -37194.6845 | -83.89% | - | - | - | - | - | - | - | - | - | - | JA | JA | JA
2874 | Z | M3 | 70 | 30.45% | IZ | W2 | LWCH | MFH-3 | Z_M3_70_30%_IZ-LWCH | 41.0537 | 1970 | Zürich | 30.45% | 30% | 22.01% | Normal | Medium | 3000 | 40 | 15 | 5 | 2.75 | I | 600 | 600 | 1051.875 | 460.625 | 6.5006 | 13.0012 | 22.7927 | 33.562 | 3.7928 | 8.162% | 16.32% | 28.62% | 42.14% | 4.762% | 79.6493 | 20.6242 | 0.59058 | 27.265 | 41.2407 | 24.29% | 59.33% | 6.1383 | 18414.9264 | 41.0537 | 123161.2069 | Ist-Zustand | - | - | WP LW CH Zer | 3054.3979 | 2130.6889 | -168002.8338 | -98.21% | -42207.3456 | -95.19% | - | - | - | - | - | - | - | - | - | - | JA | JA | JA
2875 | Z | M3 | 70 | 30.45% | IZ | W3 | ERMX | MFH-3 | Z_M3_70_30%_IZ-ERMX | 41.0537 | 1970 | Zürich | 30.45% | 30% | 22.01% | Normal | Medium | 3000 | 40 | 15 | 5 | 2.75 | I | 600 | 600 | 1051.875 | 460.625 | 6.5006 | 13.0012 | 22.7927 | 33.562 | 3.7928 | 8.162% | 16.32% | 28.62% | 42.14% | 4.762% | 79.6493 | 20.6242 | 0.59058 | 27.265 | 41.2407 | 24.29% | 59.33% | 6.1383 | 18414.9264 | 41.0537 | 123161.2069 | Ist-Zustand | - | - | WP E CH Mix | 51850.8681 | 4310.6422 | -119206.3637 | -69.69% | -40027.3922 | -90.28% | - | - | - | - | - | - | - | - | - | - | JA | JA | JA
2876 | Z | M3 | 70 | 30.45% | IZ | ST | SOTH | MFH-3 | Z_M3_70_30%_IZ-SOTH | 41.0537 | 1970 | Zürich | 30.45% | 30% | 22.01% | Normal | Medium | 3000 | 40 | 15 | 5 | 2.75 | I | 600 | 600 | 1051.875 | 460.625 | 6.5006 | 13.0012 | 22.7927 | 33.562 | 3.7928 | 8.162% | 16.32% | 28.62% | 42.14% | 4.762% | 79.6493 | 20.6242 | 0.59058 | 27.265 | 41.2407 | 24.29% | 59.33% | 6.1383 | 18414.9264 | 41.0537 | 123161.2069 | Ist-Zustand | - | - | Solarthermie | 8686.1062 | 2139.1157 | -162371.1256 | -94.92% | -42198.9188 | -95.18% | - | - | - | - | - | - | - | - | - | - | JA | JA | JA
2877 | Z | M3 | 70 | 30.45% | IZ | HS | HO-SC | MFH-3 | Z_M3_70_30%_IZ-HO-SC | 41.0537 | 1970 | Zürich | 30.45% | 30% | 22.01% | Normal | Medium | 3000 | 40 | 15 | 5 | 2.75 | I | 600 | 600 | 1051.875 | 460.625 | 6.5006 | 13.0012 | 22.7927 | 33.562 | 3.7928 | 8.162% | 16.32% | 28.62% | 42.14% | 4.762% | 79.6493 | 20.6242 | 0.59058 | 27.265 | 41.2407 | 24.29% | 59.33% | 6.1383 | 18414.9264 | 41.0537 | 123161.2069 | Ist-Zustand | - | - | Holz Schnitzel | 4448.293 | 1550.3823 | -166608.9388 | -97.4% | -42787.6522 | -96.5% | - | - | - | - | - | - | - | - | - | - | JA | JA | JA
2878 | Z | M3 | 70 | 30.45% | 2V | ÖL | ÖL-HE | MFH-3 | Z_M3_70_30%_2V-ÖL-HE | 35.22 | 1970 | Zürich | 30.45% | 30% | 22.01% | Normal | Medium | 3000 | 40 | 15 | 5 | 2.75 | I | 600 | 600 | 1051.875 | 460.625 | 6.5006 | 13.0012 | 22.7927 | 17.806 | 3.005 | 10.3% | 20.6% | 36.12% | 28.22% | 4.762% | 63.1055 | 20.6242 | 0.57936 | 27.265 | 31.7236 | 21.95% | 52.18% | 6.2869 | 18860.6901 | 35.22 | 105660.0867 | Glasersatz 2-IV | -17501.1202 | -14.21% | Öl-Heizung | 146750.1204 | 38037.6312 | -24307.1114 | -14.21% | -6300.4033 | -14.21% | 4657.3436 | 1139.1898 | - | - | - | - | 4657.3436 | 19.16% | 1139.1898 | 18.08% | JA | JA | JA
2879 | Z | M3 | 70 | 30.45% | 2V | FW | FEWA | MFH-3 | Z_M3_70_30%_2V-FEWA | 35.22 | 1970 | Zürich | 30.45% | 30% | 22.01% | Normal | Medium | 3000 | 40 | 15 | 5 | 2.75 | I | 600 | 600 | 1051.875 | 460.625 | 6.5006 | 13.0012 | 22.7927 | 17.806 | 3.005 | 10.3% | 20.6% | 36.12% | 28.22% | 4.762% | 63.1055 | 20.6242 | 0.57936 | 27.265 | 31.7236 | 21.95% | 52.18% | 6.2869 | 18860.6901 | 35.22 | 105660.0867 | Glasersatz 2-IV | -17501.1202 | -14.21% | Fernwärme | 41642.5047 | 8179.3338 | -6897.5003 | -14.21% | -1354.7926 | -14.21% | 4657.3436 | 1139.1898 | - | - | - | - | 4657.3436 | 67.52% | 1139.1898 | 84.09% | JA | JA | JA
2880 | Z | M3 | 70 | 30.45% | 2V | W1 | LWMX | MFH-3 | Z_M3_70_30%_2V-LWMX | 35.22 | 1970 | Zürich | 30.45% | 30% | 22.01% | Normal | Medium | 3000 | 40 | 15 | 5 | 2.75 | I | 600 | 600 | 1051.875 | 460.625 | 6.5006 | 13.0012 | 22.7927 | 17.806 | 3.005 | 10.3% | 20.6% | 36.12% | 28.22% | 4.762% | 63.1055 | 20.6242 | 0.57936 | 27.265 | 31.7236 | 21.95% | 52.18% | 6.2869 | 18860.6901 | 35.22 | 105660.0867 | Glasersatz 2-IV | -17501.1202 | -14.21% | WP LW CH Mix | 82837.5079 | 6128.285 | -13720.8782 | -14.21% | -1015.065 | -14.21% | 4657.3436 | 1139.1898 | - | - | - | - | 4657.3436 | 33.94% | 1139.1898 | 112.2% | JA | NEIN | JA
2881 | Z | M3 | 70 | 30.45% | 2V | W2 | LWCH | MFH-3 | Z_M3_70_30%_2V-LWCH | 35.22 | 1970 | Zürich | 30.45% | 30% | 22.01% | Normal | Medium | 3000 | 40 | 15 | 5 | 2.75 | I | 600 | 600 | 1051.875 | 460.625 | 6.5006 | 13.0012 | 22.7927 | 17.806 | 3.005 | 10.3% | 20.6% | 36.12% | 28.22% | 4.762% | 63.1055 | 20.6242 | 0.57936 | 27.265 | 31.7236 | 21.95% | 52.18% | 6.2869 | 18860.6901 | 35.22 | 105660.0867 | Glasersatz 2-IV | -17501.1202 | -14.21% | WP LW CH Zer | 2620.3701 | 1827.9195 | -434.0278 | -14.21% | -302.7694 | -14.21% | 4657.3436 | 1139.1898 | - | - | - | - | 4657.3436 | 1073% | 1139.1898 | 376.3% | NEIN | NEIN | NEIN
2882 | Z | M3 | 70 | 30.45% | 2V | W3 | ERMX | MFH-3 | Z_M3_70_30%_2V-ERMX | 35.22 | 1970 | Zürich | 30.45% | 30% | 22.01% | Normal | Medium | 3000 | 40 | 15 | 5 | 2.75 | I | 600 | 600 | 1051.875 | 460.625 | 6.5006 | 13.0012 | 22.7927 | 17.806 | 3.005 | 10.3% | 20.6% | 36.12% | 28.22% | 4.762% | 63.1055 | 20.6242 | 0.57936 | 27.265 | 31.7236 | 21.95% | 52.18% | 6.2869 | 18860.6901 | 35.22 | 105660.0867 | Glasersatz 2-IV | -17501.1202 | -14.21% | WP E CH Mix | 44482.8965 | 3698.103 | -7367.9716 | -14.21% | -612.5392 | -14.21% | 4657.3436 | 1139.1898 | - | - | - | - | 4657.3436 | 63.21% | 1139.1898 | 186% | JA | NEIN | JA
2883 | Z | M3 | 70 | 30.45% | 2V | ST | SOTH | MFH-3 | Z_M3_70_30%_2V-SOTH | 35.22 | 1970 | Zürich | 30.45% | 30% | 22.01% | Normal | Medium | 3000 | 40 | 15 | 5 | 2.75 | I | 600 | 600 | 1051.875 | 460.625 | 6.5006 | 13.0012 | 22.7927 | 17.806 | 3.005 | 10.3% | 20.6% | 36.12% | 28.22% | 4.762% | 63.1055 | 20.6242 | 0.57936 | 27.265 | 31.7236 | 21.95% | 52.18% | 6.2869 | 18860.6901 | 35.22 | 105660.0867 | Glasersatz 2-IV | -17501.1202 | -14.21% | Solarthermie | 7451.8166 | 1835.1489 | -1234.2895 | -14.21% | -303.9668 | -14.21% | 4657.3436 | 1139.1898 | - | - | - | - | 4657.3436 | 377.3% | 1139.1898 | 374.8% | NEIN | NEIN | NEIN
2884 | Z | M3 | 70 | 30.45% | 2V | HS | HO-SC | MFH-3 | Z_M3_70_30%_2V-HO-SC | 35.22 | 1970 | Zürich | 30.45% | 30% | 22.01% | Normal | Medium | 3000 | 40 | 15 | 5 | 2.75 | I | 600 | 600 | 1051.875 | 460.625 | 6.5006 | 13.0012 | 22.7927 | 17.806 | 3.005 | 10.3% | 20.6% | 36.12% | 28.22% | 4.762% | 63.1055 | 20.6242 | 0.57936 | 27.265 | 31.7236 | 21.95% | 52.18% | 6.2869 | 18860.6901 | 35.22 | 105660.0867 | Glasersatz 2-IV | -17501.1202 | -14.21% | Holz Schnitzel | 3816.1937 | 1330.074 | -632.0993 | -14.21% | -220.3082 | -14.21% | 4657.3436 | 1139.1898 | - | - | - | - | 4657.3436 | 736.8% | 1139.1898 | 517.1% | NEIN | NEIN | NEIN
2885 | Z | M3 | 70 | 30.45% | 3V | ÖL | ÖL-HE | MFH-3 | Z_M3_70_30%_3V-ÖL-HE | 34.3307 | 1970 | Zürich | 30.45% | 30% | 22.01% | Normal | Medium | 3000 | 40 | 15 | 5 | 2.75 | I | 600 | 600 | 1051.875 | 460.625 | 6.5006 | 13.0012 | 22.7927 | 12.3846 | 2.734 | 11.32% | 22.65% | 39.7% | 21.57% | 4.762% | 57.413 | 20.6242 | 0.56007 | 27.265 | 26.4363 | 18.97% | 43.13% | 5.5557 | 16667.0648 | 34.3307 | 102991.9651 | Glasersatz 3-IV | -20169.2417 | -16.38% | Öl-Heizung | 143044.396 | 37077.1074 | -28012.8358 | -16.38% | -7260.927 | -16.38% | 5912.6366 | 1476.8659 | - | - | - | - | 5912.6366 | 21.11% | 1476.8659 | 20.34% | JA | JA | JA
2886 | Z | M3 | 70 | 30.45% | 3V | FW | FEWA | MFH-3 | Z_M3_70_30%_3V-FEWA | 34.3307 | 1970 | Zürich | 30.45% | 30% | 22.01% | Normal | Medium | 3000 | 40 | 15 | 5 | 2.75 | I | 600 | 600 | 1051.875 | 460.625 | 6.5006 | 13.0012 | 22.7927 | 12.3846 | 2.734 | 11.32% | 22.65% | 39.7% | 21.57% | 4.762% | 57.413 | 20.6242 | 0.56007 | 27.265 | 26.4363 | 18.97% | 43.13% | 5.5557 | 16667.0648 | 34.3307 | 102991.9651 | Glasersatz 3-IV | -20169.2417 | -16.38% | Fernwärme | 40590.951 | 7972.7898 | -7949.0541 | -16.38% | -1561.3366 | -16.38% | 5912.6366 | 1476.8659 | - | - | - | - | 5912.6366 | 74.38% | 1476.8659 | 94.59% | JA | JA | JA
2887 | Z | M3 | 70 | 30.45% | 3V | W1 | LWMX | MFH-3 | Z_M3_70_30%_3V-LWMX | 34.3307 | 1970 | Zürich | 30.45% | 30% | 22.01% | Normal | Medium | 3000 | 40 | 15 | 5 | 2.75 | I | 600 | 600 | 1051.875 | 460.625 | 6.5006 | 13.0012 | 22.7927 | 12.3846 | 2.734 | 11.32% | 22.65% | 39.7% | 21.57% | 4.762% | 57.413 | 20.6242 | 0.56007 | 27.265 | 26.4363 | 18.97% | 43.13% | 5.5557 | 16667.0648 | 34.3307 | 102991.9651 | Glasersatz 3-IV | -20169.2417 | -16.38% | WP LW CH Mix | 80745.7007 | 5973.534 | -15812.6855 | -16.38% | -1169.816 | -16.38% | 5912.6366 | 1476.8659 | - | - | - | - | 5912.6366 | 37.39% | 1476.8659 | 126.2% | JA | NEIN | JA
2888 | Z | M3 | 70 | 30.45% | 3V | W2 | LWCH | MFH-3 | Z_M3_70_30%_3V-LWCH | 34.3307 | 1970 | Zürich | 30.45% | 30% | 22.01% | Normal | Medium | 3000 | 40 | 15 | 5 | 2.75 | I | 600 | 600 | 1051.875 | 460.625 | 6.5006 | 13.0012 | 22.7927 | 12.3846 | 2.734 | 11.32% | 22.65% | 39.7% | 21.57% | 4.762% | 57.413 | 20.6242 | 0.56007 | 27.265 | 26.4363 | 18.97% | 43.13% | 5.5557 | 16667.0648 | 34.3307 | 102991.9651 | Glasersatz 3-IV | -20169.2417 | -16.38% | WP LW CH Zer | 2554.2007 | 1781.761 | -500.1972 | -16.38% | -348.9279 | -16.38% | 5912.6366 | 1476.8659 | - | - | - | - | 5912.6366 | 1182% | 1476.8659 | 423.3% | NEIN | NEIN | NEIN
2889 | Z | M3 | 70 | 30.45% | 3V | W3 | ERMX | MFH-3 | Z_M3_70_30%_3V-ERMX | 34.3307 | 1970 | Zürich | 30.45% | 30% | 22.01% | Normal | Medium | 3000 | 40 | 15 | 5 | 2.75 | I | 600 | 600 | 1051.875 | 460.625 | 6.5006 | 13.0012 | 22.7927 | 12.3846 | 2.734 | 11.32% | 22.65% | 39.7% | 21.57% | 4.762% | 57.413 | 20.6242 | 0.56007 | 27.265 | 26.4363 | 18.97% | 43.13% | 5.5557 | 16667.0648 | 34.3307 | 102991.9651 | Glasersatz 3-IV | -20169.2417 | -16.38% | WP E CH Mix | 43359.6173 | 3604.7188 | -8491.2508 | -16.38% | -705.9235 | -16.38% | 5912.6366 | 1476.8659 | - | - | - | - | 5912.6366 | 69.63% | 1476.8659 | 209.2% | JA | NEIN | JA
2890 | Z | M3 | 70 | 30.45% | 3V | ST | SOTH | MFH-3 | Z_M3_70_30%_3V-SOTH | 34.3307 | 1970 | Zürich | 30.45% | 30% | 22.01% | Normal | Medium | 3000 | 40 | 15 | 5 | 2.75 | I | 600 | 600 | 1051.875 | 460.625 | 6.5006 | 13.0012 | 22.7927 | 12.3846 | 2.734 | 11.32% | 22.65% | 39.7% | 21.57% | 4.762% | 57.413 | 20.6242 | 0.56007 | 27.265 | 26.4363 | 18.97% | 43.13% | 5.5557 | 16667.0648 | 34.3307 | 102991.9651 | Glasersatz 3-IV | -20169.2417 | -16.38% | Solarthermie | 7263.6439 | 1788.8078 | -1422.4623 | -16.38% | -350.3079 | -16.38% | 5912.6366 | 1476.8659 | - | - | - | - | 5912.6366 | 415.7% | 1476.8659 | 421.6% | NEIN | NEIN | NEIN
2891 | Z | M3 | 70 | 30.45% | 3V | HS | HO-SC | MFH-3 | Z_M3_70_30%_3V-HO-SC | 34.3307 | 1970 | Zürich | 30.45% | 30% | 22.01% | Normal | Medium | 3000 | 40 | 15 | 5 | 2.75 | I | 600 | 600 | 1051.875 | 460.625 | 6.5006 | 13.0012 | 22.7927 | 12.3846 | 2.734 | 11.32% | 22.65% | 39.7% | 21.57% | 4.762% | 57.413 | 20.6242 | 0.56007 | 27.265 | 26.4363 | 18.97% | 43.13% | 5.5557 | 16667.0648 | 34.3307 | 102991.9651 | Glasersatz 3-IV | -20169.2417 | -16.38% | Holz Schnitzel | 3719.8274 | 1296.4871 | -728.4656 | -16.38% | -253.8952 | -16.38% | 5912.6366 | 1476.8659 | - | - | - | - | 5912.6366 | 811.7% | 1476.8659 | 581.7% | NEIN | NEIN | NEIN
2892 | Z | M3 | 70 | 30.45% | VK | ÖL | ÖL-HE | MFH-3 | Z_M3_70_30%_VK-ÖL-HE | 35.442 | 1970 | Zürich | 30.45% | 30% | 22.01% | Normal | Medium | 3000 | 40 | 15 | 5 | 2.75 | I | 600 | 600 | 1051.875 | 460.625 | 6.5006 | 13.0012 | 22.7927 | 14.048 | 2.8171 | 10.99% | 21.98% | 38.53% | 23.75% | 4.762% | 59.1596 | 20.6242 | 0.55577 | 27.265 | 26.4363 | 18.42% | 41.46% | 5.2059 | 15617.5828 | 35.442 | 106326.1286 | Glasersatz Vakuum | -16835.0783 | -13.67% | Öl-Heizung | 147675.1785 | 38277.4063 | -23382.0532 | -13.67% | -6060.6282 | -13.67% | 6287.4139 | 1537.9063 | - | - | - | - | 6287.4139 | 26.89% | 1537.9063 | 25.38% | JA | JA | JA
2893 | Z | M3 | 70 | 30.45% | VK | FW | FEWA | MFH-3 | Z_M3_70_30%_VK-FEWA | 35.442 | 1970 | Zürich | 30.45% | 30% | 22.01% | Normal | Medium | 3000 | 40 | 15 | 5 | 2.75 | I | 600 | 600 | 1051.875 | 460.625 | 6.5006 | 13.0012 | 22.7927 | 14.048 | 2.8171 | 10.99% | 21.98% | 38.53% | 23.75% | 4.762% | 59.1596 | 20.6242 | 0.55577 | 27.265 | 26.4363 | 18.42% | 41.46% | 5.2059 | 15617.5828 | 35.442 | 106326.1286 | Glasersatz Vakuum | -16835.0783 | -13.67% | Fernwärme | 41905.0036 | 8230.8932 | -6635.0015 | -13.67% | -1303.2331 | -13.67% | 6287.4139 | 1537.9063 | - | - | - | - | 6287.4139 | 94.76% | 1537.9063 | 118% | JA | NEIN | JA
2894 | Z | M3 | 70 | 30.45% | VK | W1 | LWMX | MFH-3 | Z_M3_70_30%_VK-LWMX | 35.442 | 1970 | Zürich | 30.45% | 30% | 22.01% | Normal | Medium | 3000 | 40 | 15 | 5 | 2.75 | I | 600 | 600 | 1051.875 | 460.625 | 6.5006 | 13.0012 | 22.7927 | 14.048 | 2.8171 | 10.99% | 21.98% | 38.53% | 23.75% | 4.762% | 59.1596 | 20.6242 | 0.55577 | 27.265 | 26.4363 | 18.42% | 41.46% | 5.2059 | 15617.5828 | 35.442 | 106326.1286 | Glasersatz Vakuum | -16835.0783 | -13.67% | WP LW CH Mix | 83359.6848 | 6166.9155 | -13198.7014 | -13.67% | -976.4345 | -13.67% | 6287.4139 | 1537.9063 | - | - | - | - | 6287.4139 | 47.64% | 1537.9063 | 157.5% | JA | NEIN | JA
2895 | Z | M3 | 70 | 30.45% | VK | W2 | LWCH | MFH-3 | Z_M3_70_30%_VK-LWCH | 35.442 | 1970 | Zürich | 30.45% | 30% | 22.01% | Normal | Medium | 3000 | 40 | 15 | 5 | 2.75 | I | 600 | 600 | 1051.875 | 460.625 | 6.5006 | 13.0012 | 22.7927 | 14.048 | 2.8171 | 10.99% | 21.98% | 38.53% | 23.75% | 4.762% | 59.1596 | 20.6242 | 0.55577 | 27.265 | 26.4363 | 18.42% | 41.46% | 5.2059 | 15617.5828 | 35.442 | 106326.1286 | Glasersatz Vakuum | -16835.0783 | -13.67% | WP LW CH Zer | 2636.888 | 1839.442 | -417.5099 | -13.67% | -291.2469 | -13.67% | 6287.4139 | 1537.9063 | - | - | - | - | 6287.4139 | 1506% | 1537.9063 | 528% | NEIN | NEIN | NEIN
2896 | Z | M3 | 70 | 30.45% | VK | W3 | ERMX | MFH-3 | Z_M3_70_30%_VK-ERMX | 35.442 | 1970 | Zürich | 30.45% | 30% | 22.01% | Normal | Medium | 3000 | 40 | 15 | 5 | 2.75 | I | 600 | 600 | 1051.875 | 460.625 | 6.5006 | 13.0012 | 22.7927 | 14.048 | 2.8171 | 10.99% | 21.98% | 38.53% | 23.75% | 4.762% | 59.1596 | 20.6242 | 0.55577 | 27.265 | 26.4363 | 18.42% | 41.46% | 5.2059 | 15617.5828 | 35.442 | 106326.1286 | Glasersatz Vakuum | -16835.0783 | -13.67% | WP E CH Mix | 44763.3001 | 3721.4145 | -7087.568 | -13.67% | -589.2277 | -13.67% | 6287.4139 | 1537.9063 | - | - | - | - | 6287.4139 | 88.71% | 1537.9063 | 261% | JA | NEIN | JA
2897 | Z | M3 | 70 | 30.45% | VK | ST | SOTH | MFH-3 | Z_M3_70_30%_VK-SOTH | 35.442 | 1970 | Zürich | 30.45% | 30% | 22.01% | Normal | Medium | 3000 | 40 | 15 | 5 | 2.75 | I | 600 | 600 | 1051.875 | 460.625 | 6.5006 | 13.0012 | 22.7927 | 14.048 | 2.8171 | 10.99% | 21.98% | 38.53% | 23.75% | 4.762% | 59.1596 | 20.6242 | 0.55577 | 27.265 | 26.4363 | 18.42% | 41.46% | 5.2059 | 15617.5828 | 35.442 | 106326.1286 | Glasersatz Vakuum | -16835.0783 | -13.67% | Solarthermie | 7498.7901 | 1846.717 | -1187.316 | -13.67% | -292.3987 | -13.67% | 6287.4139 | 1537.9063 | - | - | - | - | 6287.4139 | 529.5% | 1537.9063 | 526% | NEIN | NEIN | NEIN
2898 | Z | M3 | 70 | 30.45% | VK | HS | HO-SC | MFH-3 | Z_M3_70_30%_VK-HO-SC | 35.442 | 1970 | Zürich | 30.45% | 30% | 22.01% | Normal | Medium | 3000 | 40 | 15 | 5 | 2.75 | I | 600 | 600 | 1051.875 | 460.625 | 6.5006 | 13.0012 | 22.7927 | 14.048 | 2.8171 | 10.99% | 21.98% | 38.53% | 23.75% | 4.762% | 59.1596 | 20.6242 | 0.55577 | 27.265 | 26.4363 | 18.42% | 41.46% | 5.2059 | 15617.5828 | 35.442 | 106326.1286 | Glasersatz Vakuum | -16835.0783 | -13.67% | Holz Schnitzel | 3840.2496 | 1338.4583 | -608.0434 | -13.67% | -211.9239 | -13.67% | 6287.4139 | 1537.9063 | - | - | - | - | 6287.4139 | 1034% | 1537.9063 | 725.7% | NEIN | NEIN | NEIN
2899 | Z | M3 | 70 | 30.45% | VA | ÖL | ÖL-HE | MFH-3 | Z_M3_70_30%_VA-ÖL-HE | 35.7149 | 1970 | Zürich | 30.45% | 30% | 22.01% | Normal | Medium | 3000 | 40 | 15 | 5 | 2.75 | I | 600 | 600 | 1051.875 | 460.625 | 6.5006 | 13.0012 | 22.7927 | 16.5046 | 2.94 | 10.53% | 21.06% | 36.92% | 26.73% | 4.762% | 61.739 | 20.6242 | 0.56637 | 27.265 | 29.0799 | 20% | 46.12% | 5.6178 | 16853.352 | 35.7149 | 107144.7619 | Glasaufdopplung | -16016.445 | -13% | Öl-Heizung | 148812.1693 | 38572.1143 | -22245.0625 | -13% | -5765.9202 | -13% | 2521.0753 | 583.7486 | - | - | - | - | 2521.0753 | 11.33% | 583.7486 | 10.12% | JA | JA | JA
2900 | Z | M3 | 70 | 30.45% | VA | FW | FEWA | MFH-3 | Z_M3_70_30%_VA-FEWA | 35.7149 | 1970 | Zürich | 30.45% | 30% | 22.01% | Normal | Medium | 3000 | 40 | 15 | 5 | 2.75 | I | 600 | 600 | 1051.875 | 460.625 | 6.5006 | 13.0012 | 22.7927 | 16.5046 | 2.94 | 10.53% | 21.06% | 36.92% | 26.73% | 4.762% | 61.739 | 20.6242 | 0.56637 | 27.265 | 29.0799 | 20% | 46.12% | 5.6178 | 16853.352 | 35.7149 | 107144.7619 | Glasaufdopplung | -16016.445 | -13% | Fernwärme | 42227.6415 | 8294.2651 | -6312.3636 | -13% | -1239.8613 | -13% | 2521.0753 | 583.7486 | - | - | - | - | 2521.0753 | 39.94% | 583.7486 | 47.08% | JA | JA | JA
2901 | Z | M3 | 70 | 30.45% | VA | W1 | LWMX | MFH-3 | Z_M3_70_30%_VA-LWMX | 35.7149 | 1970 | Zürich | 30.45% | 30% | 22.01% | Normal | Medium | 3000 | 40 | 15 | 5 | 2.75 | I | 600 | 600 | 1051.875 | 460.625 | 6.5006 | 13.0012 | 22.7927 | 16.5046 | 2.94 | 10.53% | 21.06% | 36.92% | 26.73% | 4.762% | 61.739 | 20.6242 | 0.56637 | 27.265 | 29.0799 | 20% | 46.12% | 5.6178 | 16853.352 | 35.7149 | 107144.7619 | Glasaufdopplung | -16016.445 | -13% | WP LW CH Mix | 84001.4933 | 6214.3962 | -12556.8929 | -13% | -928.9538 | -13% | 2521.0753 | 583.7486 | - | - | - | - | 2521.0753 | 20.08% | 583.7486 | 62.84% | JA | JA | JA
2902 | Z | M3 | 70 | 30.45% | VA | W2 | LWCH | MFH-3 | Z_M3_70_30%_VA-LWCH | 35.7149 | 1970 | Zürich | 30.45% | 30% | 22.01% | Normal | Medium | 3000 | 40 | 15 | 5 | 2.75 | I | 600 | 600 | 1051.875 | 460.625 | 6.5006 | 13.0012 | 22.7927 | 16.5046 | 2.94 | 10.53% | 21.06% | 36.92% | 26.73% | 4.762% | 61.739 | 20.6242 | 0.56637 | 27.265 | 29.0799 | 20% | 46.12% | 5.6178 | 16853.352 | 35.7149 | 107144.7619 | Glasaufdopplung | -16016.445 | -13% | WP LW CH Zer | 2657.1901 | 1853.6044 | -397.2078 | -13% | -277.0845 | -13% | 2521.0753 | 583.7486 | - | - | - | - | 2521.0753 | 634.7% | 583.7486 | 210.7% | NEIN | NEIN | NEIN
2903 | Z | M3 | 70 | 30.45% | VA | W3 | ERMX | MFH-3 | Z_M3_70_30%_VA-ERMX | 35.7149 | 1970 | Zürich | 30.45% | 30% | 22.01% | Normal | Medium | 3000 | 40 | 15 | 5 | 2.75 | I | 600 | 600 | 1051.875 | 460.625 | 6.5006 | 13.0012 | 22.7927 | 16.5046 | 2.94 | 10.53% | 21.06% | 36.92% | 26.73% | 4.762% | 61.739 | 20.6242 | 0.56637 | 27.265 | 29.0799 | 20% | 46.12% | 5.6178 | 16853.352 | 35.7149 | 107144.7619 | Glasaufdopplung | -16016.445 | -13% | WP E CH Mix | 45107.9448 | 3750.0667 | -6742.9233 | -13% | -560.5756 | -13% | 2521.0753 | 583.7486 | - | - | - | - | 2521.0753 | 37.39% | 583.7486 | 104.1% | JA | NEIN | JA
2904 | Z | M3 | 70 | 30.45% | VA | ST | SOTH | MFH-3 | Z_M3_70_30%_VA-SOTH | 35.7149 | 1970 | Zürich | 30.45% | 30% | 22.01% | Normal | Medium | 3000 | 40 | 15 | 5 | 2.75 | I | 600 | 600 | 1051.875 | 460.625 | 6.5006 | 13.0012 | 22.7927 | 16.5046 | 2.94 | 10.53% | 21.06% | 36.92% | 26.73% | 4.762% | 61.739 | 20.6242 | 0.56637 | 27.265 | 29.0799 | 20% | 46.12% | 5.6178 | 16853.352 | 35.7149 | 107144.7619 | Glasaufdopplung | -16016.445 | -13% | Solarthermie | 7556.5253 | 1860.9353 | -1129.5809 | -13% | -278.1804 | -13% | 2521.0753 | 583.7486 | - | - | - | - | 2521.0753 | 223.2% | 583.7486 | 209.8% | NEIN | NEIN | NEIN
2905 | Z | M3 | 70 | 30.45% | VA | HS | HO-SC | MFH-3 | Z_M3_70_30%_VA-HO-SC | 35.7149 | 1970 | Zürich | 30.45% | 30% | 22.01% | Normal | Medium | 3000 | 40 | 15 | 5 | 2.75 | I | 600 | 600 | 1051.875 | 460.625 | 6.5006 | 13.0012 | 22.7927 | 16.5046 | 2.94 | 10.53% | 21.06% | 36.92% | 26.73% | 4.762% | 61.739 | 20.6242 | 0.56637 | 27.265 | 29.0799 | 20% | 46.12% | 5.6178 | 16853.352 | 35.7149 | 107144.7619 | Glasaufdopplung | -16016.445 | -13% | Holz Schnitzel | 3869.8167 | 1348.7635 | -578.4763 | -13% | -201.6188 | -13% | 2521.0753 | 583.7486 | - | - | - | - | 2521.0753 | 435.8% | 583.7486 | 289.5% | NEIN | NEIN | NEIN
2906 | Z | M3 | 70 | 30.45% | HO | ÖL | ÖL-HE | MFH-3 | Z_M3_70_30%_HO-ÖL-HE | 32.7749 | 1970 | Zürich | 30.45% | 30% | 22.01% | Normal | Medium | 3000 | 40 | 15 | 5 | 2.75 | I | 600 | 600 | 1051.875 | 460.625 | 6.5006 | 13.0012 | 22.7927 | 9.9997 | 2.6147 | 11.84% | 23.68% | 41.51% | 18.21% | 4.762% | 54.9089 | 20.6242 | 0.56608 | 27.265 | 26.4363 | 19.81% | 45.66% | 6.0776 | 18232.7168 | 32.7749 | 98324.8292 | Fensterersatz H | -24836.3777 | -20.17% | Öl-Heizung | 136562.2628 | 35396.9385 | -34494.969 | -20.17% | -8941.096 | -20.17% | 4927.1971 | 1230.7216 | 2059.5847 | 433.351 | - | - | 6986.7818 | 20.25% | 1664.0726 | 18.61% | JA | JA | JA
2907 | Z | M3 | 70 | 30.45% | HO | FW | FEWA | MFH-3 | Z_M3_70_30%_HO-FEWA | 32.7749 | 1970 | Zürich | 30.45% | 30% | 22.01% | Normal | Medium | 3000 | 40 | 15 | 5 | 2.75 | I | 600 | 600 | 1051.875 | 460.625 | 6.5006 | 13.0012 | 22.7927 | 9.9997 | 2.6147 | 11.84% | 23.68% | 41.51% | 18.21% | 4.762% | 54.9089 | 20.6242 | 0.56608 | 27.265 | 26.4363 | 19.81% | 45.66% | 6.0776 | 18232.7168 | 32.7749 | 98324.8292 | Fensterersatz H | -24836.3777 | -20.17% | Fernwärme | 38751.5503 | 7611.4985 | -9788.4547 | -20.17% | -1922.6278 | -20.17% | 4927.1971 | 1230.7216 | 2059.5847 | 433.351 | - | - | 6986.7818 | 71.38% | 1664.0726 | 86.55% | JA | JA | JA
2908 | Z | M3 | 70 | 30.45% | HO | W1 | LWMX | MFH-3 | Z_M3_70_30%_HO-LWMX | 32.7749 | 1970 | Zürich | 30.45% | 30% | 22.01% | Normal | Medium | 3000 | 40 | 15 | 5 | 2.75 | I | 600 | 600 | 1051.875 | 460.625 | 6.5006 | 13.0012 | 22.7927 | 9.9997 | 2.6147 | 11.84% | 23.68% | 41.51% | 18.21% | 4.762% | 54.9089 | 20.6242 | 0.56608 | 27.265 | 26.4363 | 19.81% | 45.66% | 6.0776 | 18232.7168 | 32.7749 | 98324.8292 | Fensterersatz H | -24836.3777 | -20.17% | WP LW CH Mix | 77086.6661 | 5702.8401 | -19471.7201 | -20.17% | -1440.5099 | -20.17% | 4927.1971 | 1230.7216 | 2059.5847 | 433.351 | - | - | 6986.7818 | 35.88% | 1664.0726 | 115.5% | JA | NEIN | JA
2909 | Z | M3 | 70 | 30.45% | HO | W2 | LWCH | MFH-3 | Z_M3_70_30%_HO-LWCH | 32.7749 | 1970 | Zürich | 30.45% | 30% | 22.01% | Normal | Medium | 3000 | 40 | 15 | 5 | 2.75 | I | 600 | 600 | 1051.875 | 460.625 | 6.5006 | 13.0012 | 22.7927 | 9.9997 | 2.6147 | 11.84% | 23.68% | 41.51% | 18.21% | 4.762% | 54.9089 | 20.6242 | 0.56608 | 27.265 | 26.4363 | 19.81% | 45.66% | 6.0776 | 18232.7168 | 32.7749 | 98324.8292 | Fensterersatz H | -24836.3777 | -20.17% | WP LW CH Zer | 2438.4558 | 1701.0195 | -615.9422 | -20.17% | -429.6693 | -20.17% | 4927.1971 | 1230.7216 | 2059.5847 | 433.351 | - | - | 6986.7818 | 1134% | 1664.0726 | 387.3% | NEIN | NEIN | NEIN
2910 | Z | M3 | 70 | 30.45% | HO | W3 | ERMX | MFH-3 | Z_M3_70_30%_HO-ERMX | 32.7749 | 1970 | Zürich | 30.45% | 30% | 22.01% | Normal | Medium | 3000 | 40 | 15 | 5 | 2.75 | I | 600 | 600 | 1051.875 | 460.625 | 6.5006 | 13.0012 | 22.7927 | 9.9997 | 2.6147 | 11.84% | 23.68% | 41.51% | 18.21% | 4.762% | 54.9089 | 20.6242 | 0.56608 | 27.265 | 26.4363 | 19.81% | 45.66% | 6.0776 | 18232.7168 | 32.7749 | 98324.8292 | Fensterersatz H | -24836.3777 | -20.17% | WP E CH Mix | 41394.7531 | 3441.369 | -10456.115 | -20.17% | -869.2732 | -20.17% | 4927.1971 | 1230.7216 | 2059.5847 | 433.351 | - | - | 6986.7818 | 66.82% | 1664.0726 | 191.4% | JA | NEIN | JA
2911 | Z | M3 | 70 | 30.45% | HO | ST | SOTH | MFH-3 | Z_M3_70_30%_HO-SOTH | 32.7749 | 1970 | Zürich | 30.45% | 30% | 22.01% | Normal | Medium | 3000 | 40 | 15 | 5 | 2.75 | I | 600 | 600 | 1051.875 | 460.625 | 6.5006 | 13.0012 | 22.7927 | 9.9997 | 2.6147 | 11.84% | 23.68% | 41.51% | 18.21% | 4.762% | 54.9089 | 20.6242 | 0.56608 | 27.265 | 26.4363 | 19.81% | 45.66% | 6.0776 | 18232.7168 | 32.7749 | 98324.8292 | Fensterersatz H | -24836.3777 | -20.17% | Solarthermie | 6934.488 | 1707.747 | -1751.6182 | -20.17% | -431.3687 | -20.17% | 4927.1971 | 1230.7216 | 2059.5847 | 433.351 | - | - | 6986.7818 | 398.9% | 1664.0726 | 385.8% | NEIN | NEIN | NEIN
2912 | Z | M3 | 70 | 30.45% | HO | HS | HO-SC | MFH-3 | Z_M3_70_30%_HO-HO-SC | 32.7749 | 1970 | Zürich | 30.45% | 30% | 22.01% | Normal | Medium | 3000 | 40 | 15 | 5 | 2.75 | I | 600 | 600 | 1051.875 | 460.625 | 6.5006 | 13.0012 | 22.7927 | 9.9997 | 2.6147 | 11.84% | 23.68% | 41.51% | 18.21% | 4.762% | 54.9089 | 20.6242 | 0.56608 | 27.265 | 26.4363 | 19.81% | 45.66% | 6.0776 | 18232.7168 | 32.7749 | 98324.8292 | Fensterersatz H | -24836.3777 | -20.17% | Holz Schnitzel | 3551.2615 | 1237.7361 | -897.0315 | -20.17% | -312.6462 | -20.17% | 4927.1971 | 1230.7216 | 2059.5847 | 433.351 | - | - | 6986.7818 | 778.9% | 1664.0726 | 532.3% | NEIN | NEIN | NEIN
2913 | Z | M3 | 70 | 30.45% | HM | ÖL | ÖL-HE | MFH-3 | Z_M3_70_30%_HM-ÖL-HE | 32.9457 | 1970 | Zürich | 30.45% | 30% | 22.01% | Normal | Medium | 3000 | 40 | 15 | 5 | 2.75 | I | 600 | 600 | 1051.875 | 460.625 | 6.5006 | 13.0012 | 22.7927 | 10.2647 | 2.628 | 11.78% | 23.56% | 41.3% | 18.6% | 4.762% | 55.1871 | 20.6242 | 0.56542 | 27.265 | 26.4363 | 19.72% | 45.37% | 6.0185 | 18055.4398 | 32.9457 | 98837.2322 | Fensterersatz HM | -24323.9746 | -19.75% | Öl-Heizung | 137273.9337 | 35581.4036 | -33783.2981 | -19.75% | -8756.6309 | -19.75% | 4927.1971 | 1230.7216 | 2693.2363 | 590.1249 | - | - | 7620.4334 | 22.56% | 1820.8465 | 20.79% | JA | JA | JA
2914 | Z | M3 | 70 | 30.45% | HM | FW | FEWA | MFH-3 | Z_M3_70_30%_HM-FEWA | 32.9457 | 1970 | Zürich | 30.45% | 30% | 22.01% | Normal | Medium | 3000 | 40 | 15 | 5 | 2.75 | I | 600 | 600 | 1051.875 | 460.625 | 6.5006 | 13.0012 | 22.7927 | 10.2647 | 2.628 | 11.78% | 23.56% | 41.3% | 18.6% | 4.762% | 55.1871 | 20.6242 | 0.56542 | 27.265 | 26.4363 | 19.72% | 45.37% | 6.0185 | 18055.4398 | 32.9457 | 98837.2322 | Fensterersatz HM | -24323.9746 | -19.75% | Fernwärme | 38953.4974 | 7651.1646 | -9586.5076 | -19.75% | -1882.9618 | -19.75% | 4927.1971 | 1230.7216 | 2693.2363 | 590.1249 | - | - | 7620.4334 | 79.49% | 1820.8465 | 96.7% | JA | JA | JA
2915 | Z | M3 | 70 | 30.45% | HM | W1 | LWMX | MFH-3 | Z_M3_70_30%_HM-LWMX | 32.9457 | 1970 | Zürich | 30.45% | 30% | 22.01% | Normal | Medium | 3000 | 40 | 15 | 5 | 2.75 | I | 600 | 600 | 1051.875 | 460.625 | 6.5006 | 13.0012 | 22.7927 | 10.2647 | 2.628 | 11.78% | 23.56% | 41.3% | 18.6% | 4.762% | 55.1871 | 20.6242 | 0.56542 | 27.265 | 26.4363 | 19.72% | 45.37% | 6.0185 | 18055.4398 | 32.9457 | 98837.2322 | Fensterersatz HM | -24323.9746 | -19.75% | WP LW CH Mix | 77488.3901 | 5732.5595 | -19069.9961 | -19.75% | -1410.7905 | -19.75% | 4927.1971 | 1230.7216 | 2693.2363 | 590.1249 | - | - | 7620.4334 | 39.96% | 1820.8465 | 129.1% | JA | NEIN | JA
2916 | Z | M3 | 70 | 30.45% | HM | W2 | LWCH | MFH-3 | Z_M3_70_30%_HM-LWCH | 32.9457 | 1970 | Zürich | 30.45% | 30% | 22.01% | Normal | Medium | 3000 | 40 | 15 | 5 | 2.75 | I | 600 | 600 | 1051.875 | 460.625 | 6.5006 | 13.0012 | 22.7927 | 10.2647 | 2.628 | 11.78% | 23.56% | 41.3% | 18.6% | 4.762% | 55.1871 | 20.6242 | 0.56542 | 27.265 | 26.4363 | 19.72% | 45.37% | 6.0185 | 18055.4398 | 32.9457 | 98837.2322 | Fensterersatz HM | -24323.9746 | -19.75% | WP LW CH Zer | 2451.1634 | 1709.8841 | -603.2346 | -19.75% | -420.8048 | -19.75% | 4927.1971 | 1230.7216 | 2693.2363 | 590.1249 | - | - | 7620.4334 | 1263% | 1820.8465 | 432.7% | NEIN | NEIN | NEIN
2917 | Z | M3 | 70 | 30.45% | HM | W3 | ERMX | MFH-3 | Z_M3_70_30%_HM-ERMX | 32.9457 | 1970 | Zürich | 30.45% | 30% | 22.01% | Normal | Medium | 3000 | 40 | 15 | 5 | 2.75 | I | 600 | 600 | 1051.875 | 460.625 | 6.5006 | 13.0012 | 22.7927 | 10.2647 | 2.628 | 11.78% | 23.56% | 41.3% | 18.6% | 4.762% | 55.1871 | 20.6242 | 0.56542 | 27.265 | 26.4363 | 19.72% | 45.37% | 6.0185 | 18055.4398 | 32.9457 | 98837.2322 | Fensterersatz HM | -24323.9746 | -19.75% | WP E CH Mix | 41610.4748 | 3459.3031 | -10240.3933 | -19.75% | -851.3391 | -19.75% | 4927.1971 | 1230.7216 | 2693.2363 | 590.1249 | - | - | 7620.4334 | 74.42% | 1820.8465 | 213.9% | JA | NEIN | JA
2918 | Z | M3 | 70 | 30.45% | HM | ST | SOTH | MFH-3 | Z_M3_70_30%_HM-SOTH | 32.9457 | 1970 | Zürich | 30.45% | 30% | 22.01% | Normal | Medium | 3000 | 40 | 15 | 5 | 2.75 | I | 600 | 600 | 1051.875 | 460.625 | 6.5006 | 13.0012 | 22.7927 | 10.2647 | 2.628 | 11.78% | 23.56% | 41.3% | 18.6% | 4.762% | 55.1871 | 20.6242 | 0.56542 | 27.265 | 26.4363 | 19.72% | 45.37% | 6.0185 | 18055.4398 | 32.9457 | 98837.2322 | Fensterersatz HM | -24323.9746 | -19.75% | Solarthermie | 6970.6259 | 1716.6467 | -1715.4803 | -19.75% | -422.469 | -19.75% | 4927.1971 | 1230.7216 | 2693.2363 | 590.1249 | - | - | 7620.4334 | 444.2% | 1820.8465 | 431% | NEIN | NEIN | NEIN
2919 | Z | M3 | 70 | 30.45% | HM | HS | HO-SC | MFH-3 | Z_M3_70_30%_HM-HO-SC | 32.9457 | 1970 | Zürich | 30.45% | 30% | 22.01% | Normal | Medium | 3000 | 40 | 15 | 5 | 2.75 | I | 600 | 600 | 1051.875 | 460.625 | 6.5006 | 13.0012 | 22.7927 | 10.2647 | 2.628 | 11.78% | 23.56% | 41.3% | 18.6% | 4.762% | 55.1871 | 20.6242 | 0.56542 | 27.265 | 26.4363 | 19.72% | 45.37% | 6.0185 | 18055.4398 | 32.9457 | 98837.2322 | Fensterersatz HM | -24323.9746 | -19.75% | Holz Schnitzel | 3569.7683 | 1244.1863 | -878.5247 | -19.75% | -306.1959 | -19.75% | 4927.1971 | 1230.7216 | 2693.2363 | 590.1249 | - | - | 7620.4334 | 867.4% | 1820.8465 | 594.7% | NEIN | NEIN | NEIN
2920 | Z | M3 | 70 | 30.45% | KU | ÖL | ÖL-HE | MFH-3 | Z_M3_70_30%_KU-ÖL-HE | 32.6046 | 1970 | Zürich | 30.45% | 30% | 22.01% | Normal | Medium | 3000 | 40 | 15 | 5 | 2.75 | I | 600 | 600 | 1051.875 | 460.625 | 6.5006 | 13.0012 | 22.7927 | 9.7347 | 2.6015 | 11.9% | 23.8% | 41.72% | 17.82% | 4.762% | 54.6306 | 20.6242 | 0.56674 | 27.265 | 26.4363 | 19.91% | 45.95% | 6.1369 | 18410.773 | 32.6046 | 97813.8759 | Fensterersatz K | -25347.331 | -20.58% | Öl-Heizung | 135852.6054 | 35212.9953 | -35204.6263 | -20.58% | -9125.0391 | -20.58% | 4927.1971 | 1230.7216 | 3369.679 | 650.7193 | - | - | 8296.8761 | 23.57% | 1881.4409 | 20.62% | JA | JA | JA
2921 | Z | M3 | 70 | 30.45% | KU | FW | FEWA | MFH-3 | Z_M3_70_30%_KU-FEWA | 32.6046 | 1970 | Zürich | 30.45% | 30% | 22.01% | Normal | Medium | 3000 | 40 | 15 | 5 | 2.75 | I | 600 | 600 | 1051.875 | 460.625 | 6.5006 | 13.0012 | 22.7927 | 9.7347 | 2.6015 | 11.9% | 23.8% | 41.72% | 17.82% | 4.762% | 54.6306 | 20.6242 | 0.56674 | 27.265 | 26.4363 | 19.91% | 45.95% | 6.1369 | 18410.773 | 32.6046 | 97813.8759 | Fensterersatz K | -25347.331 | -20.58% | Fernwärme | 38550.1746 | 7571.9447 | -9989.8304 | -20.58% | -1962.1816 | -20.58% | 4927.1971 | 1230.7216 | 3369.679 | 650.7193 | - | - | 8296.8761 | 83.05% | 1881.4409 | 95.89% | JA | JA | JA
2922 | Z | M3 | 70 | 30.45% | KU | W1 | LWMX | MFH-3 | Z_M3_70_30%_KU-LWMX | 32.6046 | 1970 | Zürich | 30.45% | 30% | 22.01% | Normal | Medium | 3000 | 40 | 15 | 5 | 2.75 | I | 600 | 600 | 1051.875 | 460.625 | 6.5006 | 13.0012 | 22.7927 | 9.7347 | 2.6015 | 11.9% | 23.8% | 41.72% | 17.82% | 4.762% | 54.6306 | 20.6242 | 0.56674 | 27.265 | 26.4363 | 19.91% | 45.95% | 6.1369 | 18410.773 | 32.6046 | 97813.8759 | Fensterersatz K | -25347.331 | -20.58% | WP LW CH Mix | 76686.0787 | 5673.2048 | -19872.3075 | -20.58% | -1470.1452 | -20.58% | 4927.1971 | 1230.7216 | 3369.679 | 650.7193 | - | - | 8296.8761 | 41.75% | 1881.4409 | 128% | JA | NEIN | JA
2923 | Z | M3 | 70 | 30.45% | KU | W2 | LWCH | MFH-3 | Z_M3_70_30%_KU-LWCH | 32.6046 | 1970 | Zürich | 30.45% | 30% | 22.01% | Normal | Medium | 3000 | 40 | 15 | 5 | 2.75 | I | 600 | 600 | 1051.875 | 460.625 | 6.5006 | 13.0012 | 22.7927 | 9.7347 | 2.6015 | 11.9% | 23.8% | 41.72% | 17.82% | 4.762% | 54.6306 | 20.6242 | 0.56674 | 27.265 | 26.4363 | 19.91% | 45.95% | 6.1369 | 18410.773 | 32.6046 | 97813.8759 | Fensterersatz K | -25347.331 | -20.58% | WP LW CH Zer | 2425.7841 | 1692.1801 | -628.6138 | -20.58% | -438.5088 | -20.58% | 4927.1971 | 1230.7216 | 3369.679 | 650.7193 | - | - | 8296.8761 | 1320% | 1881.4409 | 429.1% | NEIN | NEIN | NEIN
2924 | Z | M3 | 70 | 30.45% | KU | W3 | ERMX | MFH-3 | Z_M3_70_30%_KU-ERMX | 32.6046 | 1970 | Zürich | 30.45% | 30% | 22.01% | Normal | Medium | 3000 | 40 | 15 | 5 | 2.75 | I | 600 | 600 | 1051.875 | 460.625 | 6.5006 | 13.0012 | 22.7927 | 9.7347 | 2.6015 | 11.9% | 23.8% | 41.72% | 17.82% | 4.762% | 54.6306 | 20.6242 | 0.56674 | 27.265 | 26.4363 | 19.91% | 45.95% | 6.1369 | 18410.773 | 32.6046 | 97813.8759 | Fensterersatz K | -25347.331 | -20.58% | WP E CH Mix | 41179.6418 | 3423.4857 | -10671.2263 | -20.58% | -887.1566 | -20.58% | 4927.1971 | 1230.7216 | 3369.679 | 650.7193 | - | - | 8296.8761 | 77.75% | 1881.4409 | 212.1% | JA | NEIN | JA
2925 | Z | M3 | 70 | 30.45% | KU | ST | SOTH | MFH-3 | Z_M3_70_30%_KU-SOTH | 32.6046 | 1970 | Zürich | 30.45% | 30% | 22.01% | Normal | Medium | 3000 | 40 | 15 | 5 | 2.75 | I | 600 | 600 | 1051.875 | 460.625 | 6.5006 | 13.0012 | 22.7927 | 9.7347 | 2.6015 | 11.9% | 23.8% | 41.72% | 17.82% | 4.762% | 54.6306 | 20.6242 | 0.56674 | 27.265 | 26.4363 | 19.91% | 45.95% | 6.1369 | 18410.773 | 32.6046 | 97813.8759 | Fensterersatz K | -25347.331 | -20.58% | Solarthermie | 6898.4523 | 1698.8726 | -1787.6539 | -20.58% | -440.2431 | -20.58% | 4927.1971 | 1230.7216 | 3369.679 | 650.7193 | - | - | 8296.8761 | 464.1% | 1881.4409 | 427.4% | NEIN | NEIN | NEIN
2926 | Z | M3 | 70 | 30.45% | KU | HS | HO-SC | MFH-3 | Z_M3_70_30%_KU-HO-SC | 32.6046 | 1970 | Zürich | 30.45% | 30% | 22.01% | Normal | Medium | 3000 | 40 | 15 | 5 | 2.75 | I | 600 | 600 | 1051.875 | 460.625 | 6.5006 | 13.0012 | 22.7927 | 9.7347 | 2.6015 | 11.9% | 23.8% | 41.72% | 17.82% | 4.762% | 54.6306 | 20.6242 | 0.56674 | 27.265 | 26.4363 | 19.91% | 45.95% | 6.1369 | 18410.773 | 32.6046 | 97813.8759 | Fensterersatz K | -25347.331 | -20.58% | Holz Schnitzel | 3532.807 | 1231.3041 | -915.486 | -20.58% | -319.0782 | -20.58% | 4927.1971 | 1230.7216 | 3369.679 | 650.7193 | - | - | 8296.8761 | 906.3% | 1881.4409 | 589.6% | NEIN | NEIN | NEIN
2927 | Z | M3 | 70 | 30.45% | ME | ÖL | ÖL-HE | MFH-3 | Z_M3_70_30%_ME-ÖL-HE | 33.2888 | 1970 | Zürich | 30.45% | 30% | 22.01% | Normal | Medium | 3000 | 40 | 15 | 5 | 2.75 | I | 600 | 600 | 1051.875 | 460.625 | 6.5006 | 13.0012 | 22.7927 | 10.7946 | 2.6545 | 11.66% | 23.32% | 40.89% | 19.36% | 4.762% | 55.7436 | 20.6242 | 0.5641 | 27.265 | 26.4363 | 19.53% | 44.8% | 5.9011 | 17703.2871 | 33.2888 | 99866.5054 | Fensterersatz M | -23294.7015 | -18.91% | Öl-Heizung | 138703.4797 | 35951.9419 | -32353.7521 | -18.91% | -8386.0925 | -18.91% | 4927.1971 | 1230.7216 | 4414.3765 | 1052.9427 | - | - | 9341.5736 | 28.87% | 2283.6643 | 27.23% | JA | JA | JA
2928 | Z | M3 | 70 | 30.45% | ME | FW | FEWA | MFH-3 | Z_M3_70_30%_ME-FEWA | 33.2888 | 1970 | Zürich | 30.45% | 30% | 22.01% | Normal | Medium | 3000 | 40 | 15 | 5 | 2.75 | I | 600 | 600 | 1051.875 | 460.625 | 6.5006 | 13.0012 | 22.7927 | 10.7946 | 2.6545 | 11.66% | 23.32% | 40.89% | 19.36% | 4.762% | 55.7436 | 20.6242 | 0.5641 | 27.265 | 26.4363 | 19.53% | 44.8% | 5.9011 | 17703.2871 | 33.2888 | 99866.5054 | Fensterersatz M | -23294.7015 | -18.91% | Fernwärme | 39359.1521 | 7730.8424 | -9180.8529 | -18.91% | -1803.2839 | -18.91% | 4927.1971 | 1230.7216 | 4414.3765 | 1052.9427 | - | - | 9341.5736 | 101.8% | 2283.6643 | 126.6% | NEIN | NEIN | NEIN
2929 | Z | M3 | 70 | 30.45% | ME | W1 | LWMX | MFH-3 | Z_M3_70_30%_ME-LWMX | 33.2888 | 1970 | Zürich | 30.45% | 30% | 22.01% | Normal | Medium | 3000 | 40 | 15 | 5 | 2.75 | I | 600 | 600 | 1051.875 | 460.625 | 6.5006 | 13.0012 | 22.7927 | 10.7946 | 2.6545 | 11.66% | 23.32% | 40.89% | 19.36% | 4.762% | 55.7436 | 20.6242 | 0.5641 | 27.265 | 26.4363 | 19.53% | 44.8% | 5.9011 | 17703.2871 | 33.2888 | 99866.5054 | Fensterersatz M | -23294.7015 | -18.91% | WP LW CH Mix | 78295.3402 | 5792.2573 | -18263.046 | -18.91% | -1351.0927 | -18.91% | 4927.1971 | 1230.7216 | 4414.3765 | 1052.9427 | - | - | 9341.5736 | 51.15% | 2283.6643 | 169% | JA | NEIN | JA
2930 | Z | M3 | 70 | 30.45% | ME | W2 | LWCH | MFH-3 | Z_M3_70_30%_ME-LWCH | 33.2888 | 1970 | Zürich | 30.45% | 30% | 22.01% | Normal | Medium | 3000 | 40 | 15 | 5 | 2.75 | I | 600 | 600 | 1051.875 | 460.625 | 6.5006 | 13.0012 | 22.7927 | 10.7946 | 2.6545 | 11.66% | 23.32% | 40.89% | 19.36% | 4.762% | 55.7436 | 20.6242 | 0.5641 | 27.265 | 26.4363 | 19.53% | 44.8% | 5.9011 | 17703.2871 | 33.2888 | 99866.5054 | Fensterersatz M | -23294.7015 | -18.91% | WP LW CH Zer | 2476.6893 | 1727.6905 | -577.7086 | -18.91% | -402.9983 | -18.91% | 4927.1971 | 1230.7216 | 4414.3765 | 1052.9427 | - | - | 9341.5736 | 1617% | 2283.6643 | 566.7% | NEIN | NEIN | NEIN
2931 | Z | M3 | 70 | 30.45% | ME | W3 | ERMX | MFH-3 | Z_M3_70_30%_ME-ERMX | 33.2888 | 1970 | Zürich | 30.45% | 30% | 22.01% | Normal | Medium | 3000 | 40 | 15 | 5 | 2.75 | I | 600 | 600 | 1051.875 | 460.625 | 6.5006 | 13.0012 | 22.7927 | 10.7946 | 2.6545 | 11.66% | 23.32% | 40.89% | 19.36% | 4.762% | 55.7436 | 20.6242 | 0.5641 | 27.265 | 26.4363 | 19.53% | 44.8% | 5.9011 | 17703.2871 | 33.2888 | 99866.5054 | Fensterersatz M | -23294.7015 | -18.91% | WP E CH Mix | 42043.7988 | 3495.3277 | -9807.0693 | -18.91% | -815.3146 | -18.91% | 4927.1971 | 1230.7216 | 4414.3765 | 1052.9427 | - | - | 9341.5736 | 95.25% | 2283.6643 | 280.1% | JA | NEIN | JA
2932 | Z | M3 | 70 | 30.45% | ME | ST | SOTH | MFH-3 | Z_M3_70_30%_ME-SOTH | 33.2888 | 1970 | Zürich | 30.45% | 30% | 22.01% | Normal | Medium | 3000 | 40 | 15 | 5 | 2.75 | I | 600 | 600 | 1051.875 | 460.625 | 6.5006 | 13.0012 | 22.7927 | 10.7946 | 2.6545 | 11.66% | 23.32% | 40.89% | 19.36% | 4.762% | 55.7436 | 20.6242 | 0.5641 | 27.265 | 26.4363 | 19.53% | 44.8% | 5.9011 | 17703.2871 | 33.2888 | 99866.5054 | Fensterersatz M | -23294.7015 | -18.91% | Solarthermie | 7043.2167 | 1734.5235 | -1642.8895 | -18.91% | -404.5922 | -18.91% | 4927.1971 | 1230.7216 | 4414.3765 | 1052.9427 | - | - | 9341.5736 | 568.6% | 2283.6643 | 564.4% | NEIN | NEIN | NEIN
2933 | Z | M3 | 70 | 30.45% | ME | HS | HO-SC | MFH-3 | Z_M3_70_30%_ME-HO-SC | 33.2888 | 1970 | Zürich | 30.45% | 30% | 22.01% | Normal | Medium | 3000 | 40 | 15 | 5 | 2.75 | I | 600 | 600 | 1051.875 | 460.625 | 6.5006 | 13.0012 | 22.7927 | 10.7946 | 2.6545 | 11.66% | 23.32% | 40.89% | 19.36% | 4.762% | 55.7436 | 20.6242 | 0.5641 | 27.265 | 26.4363 | 19.53% | 44.8% | 5.9011 | 17703.2871 | 33.2888 | 99866.5054 | Fensterersatz M | -23294.7015 | -18.91% | Holz Schnitzel | 3606.9432 | 1257.1431 | -841.3498 | -18.91% | -293.2392 | -18.91% | 4927.1971 | 1230.7216 | 4414.3765 | 1052.9427 | - | - | 9341.5736 | 1110% | 2283.6643 | 778.8% | NEIN | NEIN | NEIN
2934 | Z | M3 | 70 | 30.45% | GH | ÖL | ÖL-HE | MFH-3 | Z_M3_70_30%_GH-ÖL-HE | 8.3189 | 1970 | Zürich | 30.45% | 30% | 22.01% | Normal | Medium | 3000 | 40 | 15 | 5 | 2.75 | I | 600 | 600 | 1051.875 | 460.625 | 2.3216 | 2.786 | 5.5354 | 9.9997 | 4.1285 | 9.372% | 11.25% | 22.35% | 40.37% | 16.67% | 24.7712 | 20.6242 | 0.81675 | 27.265 | 26.4363 | 47.56% | 259.6% | 9.1036 | 27310.7666 | 8.3189 | 24956.6561 | Gebäudehülle | -98204.5508 | -79.74% | Öl-Heizung | 34662.0224 | 8984.3962 | -136395.2094 | -79.74% | -35353.6383 | -79.74% | 4927.1971 | 1230.7216 | 2737.6739 | 565.5305 | 12186.75 | 3331.875 | 19851.621 | 14.55% | 5128.1271 | 14.51% | JA | JA | JA
2935 | Z | M3 | 70 | 30.45% | GH | FW | FEWA | MFH-3 | Z_M3_70_30%_GH-FEWA | 8.3189 | 1970 | Zürich | 30.45% | 30% | 22.01% | Normal | Medium | 3000 | 40 | 15 | 5 | 2.75 | I | 600 | 600 | 1051.875 | 460.625 | 2.3216 | 2.786 | 5.5354 | 9.9997 | 4.1285 | 9.372% | 11.25% | 22.35% | 40.37% | 16.67% | 24.7712 | 20.6242 | 0.81675 | 27.265 | 26.4363 | 47.56% | 259.6% | 9.1036 | 27310.7666 | 8.3189 | 24956.6561 | Gebäudehülle | -98204.5508 | -79.74% | Fernwärme | 9835.8586 | 1931.9388 | -38704.1465 | -79.74% | -7602.1876 | -79.74% | 4927.1971 | 1230.7216 | 2737.6739 | 565.5305 | 12186.75 | 3331.875 | 19851.621 | 51.29% | 5128.1271 | 67.46% | JA | JA | JA
2936 | Z | M3 | 70 | 30.45% | GH | W1 | LWMX | MFH-3 | Z_M3_70_30%_GH-LWMX | 8.3189 | 1970 | Zürich | 30.45% | 30% | 22.01% | Normal | Medium | 3000 | 40 | 15 | 5 | 2.75 | I | 600 | 600 | 1051.875 | 460.625 | 2.3216 | 2.786 | 5.5354 | 9.9997 | 4.1285 | 9.372% | 11.25% | 22.35% | 40.37% | 16.67% | 24.7712 | 20.6242 | 0.81675 | 27.265 | 26.4363 | 47.56% | 259.6% | 9.1036 | 27310.7666 | 8.3189 | 24956.6561 | Gebäudehülle | -98204.5508 | -79.74% | WP LW CH Mix | 19566.0184 | 1447.4861 | -76992.3678 | -79.74% | -5695.8639 | -79.74% | 4927.1971 | 1230.7216 | 2737.6739 | 565.5305 | 12186.75 | 3331.875 | 19851.621 | 25.78% | 5128.1271 | 90.03% | JA | JA | JA
2937 | Z | M3 | 70 | 30.45% | GH | W2 | LWCH | MFH-3 | Z_M3_70_30%_GH-LWCH | 8.3189 | 1970 | Zürich | 30.45% | 30% | 22.01% | Normal | Medium | 3000 | 40 | 15 | 5 | 2.75 | I | 600 | 600 | 1051.875 | 460.625 | 2.3216 | 2.786 | 5.5354 | 9.9997 | 4.1285 | 9.372% | 11.25% | 22.35% | 40.37% | 16.67% | 24.7712 | 20.6242 | 0.81675 | 27.265 | 26.4363 | 47.56% | 259.6% | 9.1036 | 27310.7666 | 8.3189 | 24956.6561 | Gebäudehülle | -98204.5508 | -79.74% | WP LW CH Zer | 618.9251 | 431.7502 | -2435.4729 | -79.74% | -1698.9387 | -79.74% | 4927.1971 | 1230.7216 | 2737.6739 | 565.5305 | 12186.75 | 3331.875 | 19851.621 | 815.1% | 5128.1271 | 301.8% | NEIN | NEIN | NEIN
2938 | Z | M3 | 70 | 30.45% | GH | W3 | ERMX | MFH-3 | Z_M3_70_30%_GH-ERMX | 8.3189 | 1970 | Zürich | 30.45% | 30% | 22.01% | Normal | Medium | 3000 | 40 | 15 | 5 | 2.75 | I | 600 | 600 | 1051.875 | 460.625 | 2.3216 | 2.786 | 5.5354 | 9.9997 | 4.1285 | 9.372% | 11.25% | 22.35% | 40.37% | 16.67% | 24.7712 | 20.6242 | 0.81675 | 27.265 | 26.4363 | 47.56% | 259.6% | 9.1036 | 27310.7666 | 8.3189 | 24956.6561 | Gebäudehülle | -98204.5508 | -79.74% | WP E CH Mix | 10506.7522 | 873.483 | -41344.1159 | -79.74% | -3437.1593 | -79.74% | 4927.1971 | 1230.7216 | 2737.6739 | 565.5305 | 12186.75 | 3331.875 | 19851.621 | 48.02% | 5128.1271 | 149.2% | JA | NEIN | JA
2939 | Z | M3 | 70 | 30.45% | GH | ST | SOTH | MFH-3 | Z_M3_70_30%_GH-SOTH | 8.3189 | 1970 | Zürich | 30.45% | 30% | 22.01% | Normal | Medium | 3000 | 40 | 15 | 5 | 2.75 | I | 600 | 600 | 1051.875 | 460.625 | 2.3216 | 2.786 | 5.5354 | 9.9997 | 4.1285 | 9.372% | 11.25% | 22.35% | 40.37% | 16.67% | 24.7712 | 20.6242 | 0.81675 | 27.265 | 26.4363 | 47.56% | 259.6% | 9.1036 | 27310.7666 | 8.3189 | 24956.6561 | Gebäudehülle | -98204.5508 | -79.74% | Solarthermie | 1760.101 | 433.4577 | -6926.0052 | -79.74% | -1705.658 | -79.74% | 4927.1971 | 1230.7216 | 2737.6739 | 565.5305 | 12186.75 | 3331.875 | 19851.621 | 286.6% | 5128.1271 | 300.7% | NEIN | NEIN | NEIN
2940 | Z | M3 | 70 | 30.45% | GH | HS | HO-SC | MFH-3 | Z_M3_70_30%_GH-HO-SC | 8.3189 | 1970 | Zürich | 30.45% | 30% | 22.01% | Normal | Medium | 3000 | 40 | 15 | 5 | 2.75 | I | 600 | 600 | 1051.875 | 460.625 | 2.3216 | 2.786 | 5.5354 | 9.9997 | 4.1285 | 9.372% | 11.25% | 22.35% | 40.37% | 16.67% | 24.7712 | 20.6242 | 0.81675 | 27.265 | 26.4363 | 47.56% | 259.6% | 9.1036 | 27310.7666 | 8.3189 | 24956.6561 | Gebäudehülle | -98204.5508 | -79.74% | Holz Schnitzel | 901.3757 | 314.1603 | -3546.9173 | -79.74% | -1236.222 | -79.74% | 4927.1971 | 1230.7216 | 2737.6739 | 565.5305 | 12186.75 | 3331.875 | 19851.621 | 559.7% | 5128.1271 | 414.8% | NEIN | NEIN | NEIN
2941 | Z | M3 | 70 | 38.64% | IZ | ÖL | ÖL-HE | MFH-3 | Z_M3_70_39%_IZ-ÖL-HE | 42.6101 | 1970 | Zürich | 38.64% | 40% | 22.01% | Normal | Medium | 3000 | 40 | 15 | 5 | 2.75 | I | 600 | 600 | 928.125 | 584.375 | 6.5006 | 13.0012 | 20.1112 | 46.9868 | 4.33 | 7.149% | 14.3% | 22.12% | 51.67% | 4.762% | 90.9298 | 20.6242 | 0.61803 | 27.265 | 51.5659 | 28.57% | 74.79% | 7.019 | 21056.9278 | 42.6101 | 127830.1577 | Ist-Zustand | - | - | Öl-Heizung | 177541.8857 | 46018.8568 |  |  |  |  | - | - | - | - | - | - | - | - | - | - | JA | JA | JA
2942 | Z | M3 | 70 | 38.64% | IZ | FW | FEWA | MFH-3 | Z_M3_70_39%_IZ-FEWA | 42.6101 | 1970 | Zürich | 38.64% | 40% | 22.01% | Normal | Medium | 3000 | 40 | 15 | 5 | 2.75 | I | 600 | 600 | 928.125 | 584.375 | 6.5006 | 13.0012 | 20.1112 | 46.9868 | 4.33 | 7.149% | 14.3% | 22.12% | 51.67% | 4.762% | 90.9298 | 20.6242 | 0.61803 | 27.265 | 51.5659 | 28.57% | 74.79% | 7.019 | 21056.9278 | 42.6101 | 127830.1577 | Ist-Zustand | - | - | Fernwärme | 50380.121 | 9895.5581 | -127161.7647 | -71.62% | -36123.2987 | -78.5% | - | - | - | - | - | - | - | - | - | - | JA | JA | JA
2943 | Z | M3 | 70 | 38.64% | IZ | W1 | LWMX | MFH-3 | Z_M3_70_39%_IZ-LWMX | 42.6101 | 1970 | Zürich | 38.64% | 40% | 22.01% | Normal | Medium | 3000 | 40 | 15 | 5 | 2.75 | I | 600 | 600 | 928.125 | 584.375 | 6.5006 | 13.0012 | 20.1112 | 46.9868 | 4.33 | 7.149% | 14.3% | 22.12% | 51.67% | 4.762% | 90.9298 | 20.6242 | 0.61803 | 27.265 | 51.5659 | 28.57% | 74.79% | 7.019 | 21056.9278 | 42.6101 | 127830.1577 | Ist-Zustand | - | - | WP LW CH Mix | 100218.8437 | 7414.1491 | -77323.0421 | -43.55% | -38604.7076 | -83.89% | - | - | - | - | - | - | - | - | - | - | JA | JA | JA
2944 | Z | M3 | 70 | 38.64% | IZ | W2 | LWCH | MFH-3 | Z_M3_70_39%_IZ-LWCH | 42.6101 | 1970 | Zürich | 38.64% | 40% | 22.01% | Normal | Medium | 3000 | 40 | 15 | 5 | 2.75 | I | 600 | 600 | 928.125 | 584.375 | 6.5006 | 13.0012 | 20.1112 | 46.9868 | 4.33 | 7.149% | 14.3% | 22.12% | 51.67% | 4.762% | 90.9298 | 20.6242 | 0.61803 | 27.265 | 51.5659 | 28.57% | 74.79% | 7.019 | 21056.9278 | 42.6101 | 127830.1577 | Ist-Zustand | - | - | WP LW CH Zer | 3170.1879 | 2211.4617 | -174371.6978 | -98.21% | -43807.3951 | -95.19% | - | - | - | - | - | - | - | - | - | - | JA | JA | JA
2945 | Z | M3 | 70 | 38.64% | IZ | W3 | ERMX | MFH-3 | Z_M3_70_39%_IZ-ERMX | 42.6101 | 1970 | Zürich | 38.64% | 40% | 22.01% | Normal | Medium | 3000 | 40 | 15 | 5 | 2.75 | I | 600 | 600 | 928.125 | 584.375 | 6.5006 | 13.0012 | 20.1112 | 46.9868 | 4.33 | 7.149% | 14.3% | 22.12% | 51.67% | 4.762% | 90.9298 | 20.6242 | 0.61803 | 27.265 | 51.5659 | 28.57% | 74.79% | 7.019 | 21056.9278 | 42.6101 | 127830.1577 | Ist-Zustand | - | - | WP E CH Mix | 53816.4964 | 4474.0555 | -123725.3893 | -69.69% | -41544.8013 | -90.28% | - | - | - | - | - | - | - | - | - | - | JA | JA | JA
2946 | Z | M3 | 70 | 38.64% | IZ | ST | SOTH | MFH-3 | Z_M3_70_39%_IZ-SOTH | 42.6101 | 1970 | Zürich | 38.64% | 40% | 22.01% | Normal | Medium | 3000 | 40 | 15 | 5 | 2.75 | I | 600 | 600 | 928.125 | 584.375 | 6.5006 | 13.0012 | 20.1112 | 46.9868 | 4.33 | 7.149% | 14.3% | 22.12% | 51.67% | 4.762% | 90.9298 | 20.6242 | 0.61803 | 27.265 | 51.5659 | 28.57% | 74.79% | 7.019 | 21056.9278 | 42.6101 | 127830.1577 | Ist-Zustand | - | - | Solarthermie | 9015.3901 | 2220.208 | -168526.4957 | -94.92% | -43798.6488 | -95.18% | - | - | - | - | - | - | - | - | - | - | JA | JA | JA
2947 | Z | M3 | 70 | 38.64% | IZ | HS | HO-SC | MFH-3 | Z_M3_70_39%_IZ-HO-SC | 42.6101 | 1970 | Zürich | 38.64% | 40% | 22.01% | Normal | Medium | 3000 | 40 | 15 | 5 | 2.75 | I | 600 | 600 | 928.125 | 584.375 | 6.5006 | 13.0012 | 20.1112 | 46.9868 | 4.33 | 7.149% | 14.3% | 22.12% | 51.67% | 4.762% | 90.9298 | 20.6242 | 0.61803 | 27.265 | 51.5659 | 28.57% | 74.79% | 7.019 | 21056.9278 | 42.6101 | 127830.1577 | Ist-Zustand | - | - | Holz Schnitzel | 4616.9245 | 1609.1561 | -172924.9612 | -97.4% | -44409.7007 | -96.5% | - | - | - | - | - | - | - | - | - | - | JA | JA | JA
2948 | Z | M3 | 70 | 38.64% | 2V | ÖL | ÖL-HE | MFH-3 | Z_M3_70_39%_2V-ÖL-HE | 33.5871 | 1970 | Zürich | 38.64% | 40% | 22.01% | Normal | Medium | 3000 | 40 | 15 | 5 | 2.75 | I | 600 | 600 | 928.125 | 584.375 | 6.5006 | 13.0012 | 20.1112 | 24.9284 | 3.2271 | 9.592% | 19.18% | 29.68% | 36.78% | 4.762% | 67.7685 | 20.6242 | 0.62002 | 27.265 | 39.6661 | 27.82% | 73.22% | 7.918 | 23754.1424 | 33.5871 | 100761.2728 | Glasersatz 2-IV | -27068.8849 | -21.18% | Öl-Heizung | 139946.2123 | 36274.0582 | -37595.6735 | -21.18% | -9744.7986 | -21.18% | 5908.5703 | 1445.2408 | - | - | - | - | 5908.5703 | 15.72% | 1445.2408 | 14.83% | JA | JA | JA
2949 | Z | M3 | 70 | 38.64% | 2V | FW | FEWA | MFH-3 | Z_M3_70_39%_2V-FEWA | 33.5871 | 1970 | Zürich | 38.64% | 40% | 22.01% | Normal | Medium | 3000 | 40 | 15 | 5 | 2.75 | I | 600 | 600 | 928.125 | 584.375 | 6.5006 | 13.0012 | 20.1112 | 24.9284 | 3.2271 | 9.592% | 19.18% | 29.68% | 36.78% | 4.762% | 67.7685 | 20.6242 | 0.62002 | 27.265 | 39.6661 | 27.82% | 73.22% | 7.918 | 23754.1424 | 33.5871 | 100761.2728 | Glasersatz 2-IV | -27068.8849 | -21.18% | Fernwärme | 39711.7958 | 7800.1079 | -10668.3252 | -21.18% | -2095.4501 | -21.18% | 5908.5703 | 1445.2408 | - | - | - | - | 5908.5703 | 55.38% | 1445.2408 | 68.97% | JA | JA | JA
2950 | Z | M3 | 70 | 38.64% | 2V | W1 | LWMX | MFH-3 | Z_M3_70_39%_2V-LWMX | 33.5871 | 1970 | Zürich | 38.64% | 40% | 22.01% | Normal | Medium | 3000 | 40 | 15 | 5 | 2.75 | I | 600 | 600 | 928.125 | 584.375 | 6.5006 | 13.0012 | 20.1112 | 24.9284 | 3.2271 | 9.592% | 19.18% | 29.68% | 36.78% | 4.762% | 67.7685 | 20.6242 | 0.62002 | 27.265 | 39.6661 | 27.82% | 73.22% | 7.918 | 23754.1424 | 33.5871 | 100761.2728 | Glasersatz 2-IV | -27068.8849 | -21.18% | WP LW CH Mix | 78996.8379 | 5844.1538 | -21222.0058 | -21.18% | -1569.9953 | -21.18% | 5908.5703 | 1445.2408 | - | - | - | - | 5908.5703 | 27.84% | 1445.2408 | 92.05% | JA | JA | JA
2951 | Z | M3 | 70 | 38.64% | 2V | W2 | LWCH | MFH-3 | Z_M3_70_39%_2V-LWCH | 33.5871 | 1970 | Zürich | 38.64% | 40% | 22.01% | Normal | Medium | 3000 | 40 | 15 | 5 | 2.75 | I | 600 | 600 | 928.125 | 584.375 | 6.5006 | 13.0012 | 20.1112 | 24.9284 | 3.2271 | 9.592% | 19.18% | 29.68% | 36.78% | 4.762% | 67.7685 | 20.6242 | 0.62002 | 27.265 | 39.6661 | 27.82% | 73.22% | 7.918 | 23754.1424 | 33.5871 | 100761.2728 | Glasersatz 2-IV | -27068.8849 | -21.18% | WP LW CH Zer | 2498.8796 | 1743.17 | -671.3083 | -21.18% | -468.2917 | -21.18% | 5908.5703 | 1445.2408 | - | - | - | - | 5908.5703 | 880.2% | 1445.2408 | 308.6% | NEIN | NEIN | NEIN
2952 | Z | M3 | 70 | 38.64% | 2V | W3 | ERMX | MFH-3 | Z_M3_70_39%_2V-ERMX | 33.5871 | 1970 | Zürich | 38.64% | 40% | 22.01% | Normal | Medium | 3000 | 40 | 15 | 5 | 2.75 | I | 600 | 600 | 928.125 | 584.375 | 6.5006 | 13.0012 | 20.1112 | 24.9284 | 3.2271 | 9.592% | 19.18% | 29.68% | 36.78% | 4.762% | 67.7685 | 20.6242 | 0.62002 | 27.265 | 39.6661 | 27.82% | 73.22% | 7.918 | 23754.1424 | 33.5871 | 100761.2728 | Glasersatz 2-IV | -27068.8849 | -21.18% | WP E CH Mix | 42420.4959 | 3526.6445 | -11396.0005 | -21.18% | -947.411 | -21.18% | 5908.5703 | 1445.2408 | - | - | - | - | 5908.5703 | 51.85% | 1445.2408 | 152.5% | JA | NEIN | JA
2953 | Z | M3 | 70 | 38.64% | 2V | ST | SOTH | MFH-3 | Z_M3_70_39%_2V-SOTH | 33.5871 | 1970 | Zürich | 38.64% | 40% | 22.01% | Normal | Medium | 3000 | 40 | 15 | 5 | 2.75 | I | 600 | 600 | 928.125 | 584.375 | 6.5006 | 13.0012 | 20.1112 | 24.9284 | 3.2271 | 9.592% | 19.18% | 29.68% | 36.78% | 4.762% | 67.7685 | 20.6242 | 0.62002 | 27.265 | 39.6661 | 27.82% | 73.22% | 7.918 | 23754.1424 | 33.5871 | 100761.2728 | Glasersatz 2-IV | -27068.8849 | -21.18% | Solarthermie | 7106.3213 | 1750.0642 | -1909.0687 | -21.18% | -470.1438 | -21.18% | 5908.5703 | 1445.2408 | - | - | - | - | 5908.5703 | 309.5% | 1445.2408 | 307.4% | NEIN | NEIN | NEIN
2954 | Z | M3 | 70 | 38.64% | 2V | HS | HO-SC | MFH-3 | Z_M3_70_39%_2V-HO-SC | 33.5871 | 1970 | Zürich | 38.64% | 40% | 22.01% | Normal | Medium | 3000 | 40 | 15 | 5 | 2.75 | I | 600 | 600 | 928.125 | 584.375 | 6.5006 | 13.0012 | 20.1112 | 24.9284 | 3.2271 | 9.592% | 19.18% | 29.68% | 36.78% | 4.762% | 67.7685 | 20.6242 | 0.62002 | 27.265 | 39.6661 | 27.82% | 73.22% | 7.918 | 23754.1424 | 33.5871 | 100761.2728 | Glasersatz 2-IV | -27068.8849 | -21.18% | Holz Schnitzel | 3639.2601 | 1268.4066 | -977.6644 | -21.18% | -340.7495 | -21.18% | 5908.5703 | 1445.2408 | - | - | - | - | 5908.5703 | 604.4% | 1445.2408 | 424.1% | NEIN | NEIN | NEIN
2955 | Z | M3 | 70 | 38.64% | 3V | ÖL | ÖL-HE | MFH-3 | Z_M3_70_39%_3V-ÖL-HE | 31.9052 | 1970 | Zürich | 38.64% | 40% | 22.01% | Normal | Medium | 3000 | 40 | 15 | 5 | 2.75 | I | 600 | 600 | 928.125 | 584.375 | 6.5006 | 13.0012 | 20.1112 | 17.3384 | 2.8476 | 10.87% | 21.74% | 33.63% | 28.99% | 4.762% | 59.799 | 20.6242 | 0.60328 | 27.265 | 33.055 | 24.8% | 62.5% | 7.2101 | 21630.1596 | 31.9052 | 95715.5634 | Glasersatz 3-IV | -32114.5944 | -25.12% | Öl-Heizung | 132938.2825 | 34457.6028 | -44603.6033 | -25.12% | -11561.254 | -25.12% | 7501.1061 | 1873.6359 | - | - | - | - | 7501.1061 | 16.82% | 1873.6359 | 16.21% | JA | JA | JA
2956 | Z | M3 | 70 | 38.64% | 3V | FW | FEWA | MFH-3 | Z_M3_70_39%_3V-FEWA | 31.9052 | 1970 | Zürich | 38.64% | 40% | 22.01% | Normal | Medium | 3000 | 40 | 15 | 5 | 2.75 | I | 600 | 600 | 928.125 | 584.375 | 6.5006 | 13.0012 | 20.1112 | 17.3384 | 2.8476 | 10.87% | 21.74% | 33.63% | 28.99% | 4.762% | 59.799 | 20.6242 | 0.60328 | 27.265 | 33.055 | 24.8% | 62.5% | 7.2101 | 21630.1596 | 31.9052 | 95715.5634 | Glasersatz 3-IV | -32114.5944 | -25.12% | Fernwärme | 37723.1926 | 7409.5107 | -12656.9284 | -25.12% | -2486.0474 | -25.12% | 7501.1061 | 1873.6359 | - | - | - | - | 7501.1061 | 59.26% | 1873.6359 | 75.37% | JA | JA | JA
2957 | Z | M3 | 70 | 38.64% | 3V | W1 | LWMX | MFH-3 | Z_M3_70_39%_3V-LWMX | 31.9052 | 1970 | Zürich | 38.64% | 40% | 22.01% | Normal | Medium | 3000 | 40 | 15 | 5 | 2.75 | I | 600 | 600 | 928.125 | 584.375 | 6.5006 | 13.0012 | 20.1112 | 17.3384 | 2.8476 | 10.87% | 21.74% | 33.63% | 28.99% | 4.762% | 59.799 | 20.6242 | 0.60328 | 27.265 | 33.055 | 24.8% | 62.5% | 7.2101 | 21630.1596 | 31.9052 | 95715.5634 | Glasersatz 3-IV | -32114.5944 | -25.12% | WP LW CH Mix | 75041.0017 | 5551.5027 | -25177.842 | -25.12% | -1862.6465 | -25.12% | 7501.1061 | 1873.6359 | - | - | - | - | 7501.1061 | 29.79% | 1873.6359 | 100.6% | JA | NEIN | JA
2958 | Z | M3 | 70 | 38.64% | 3V | W2 | LWCH | MFH-3 | Z_M3_70_39%_3V-LWCH | 31.9052 | 1970 | Zürich | 38.64% | 40% | 22.01% | Normal | Medium | 3000 | 40 | 15 | 5 | 2.75 | I | 600 | 600 | 928.125 | 584.375 | 6.5006 | 13.0012 | 20.1112 | 17.3384 | 2.8476 | 10.87% | 21.74% | 33.63% | 28.99% | 4.762% | 59.799 | 20.6242 | 0.60328 | 27.265 | 33.055 | 24.8% | 62.5% | 7.2101 | 21630.1596 | 31.9052 | 95715.5634 | Glasersatz 3-IV | -32114.5944 | -25.12% | WP LW CH Zer | 2373.746 | 1655.8792 | -796.4419 | -25.12% | -555.5825 | -25.12% | 7501.1061 | 1873.6359 | - | - | - | - | 7501.1061 | 941.8% | 1873.6359 | 337.2% | NEIN | NEIN | NEIN
2959 | Z | M3 | 70 | 38.64% | 3V | W3 | ERMX | MFH-3 | Z_M3_70_39%_3V-ERMX | 31.9052 | 1970 | Zürich | 38.64% | 40% | 22.01% | Normal | Medium | 3000 | 40 | 15 | 5 | 2.75 | I | 600 | 600 | 928.125 | 584.375 | 6.5006 | 13.0012 | 20.1112 | 17.3384 | 2.8476 | 10.87% | 21.74% | 33.63% | 28.99% | 4.762% | 59.799 | 20.6242 | 0.60328 | 27.265 | 33.055 | 24.8% | 62.5% | 7.2101 | 21630.1596 | 31.9052 | 95715.5634 | Glasersatz 3-IV | -32114.5944 | -25.12% | WP E CH Mix | 40296.2522 | 3350.0447 | -13520.2442 | -25.12% | -1124.0108 | -25.12% | 7501.1061 | 1873.6359 | - | - | - | - | 7501.1061 | 55.48% | 1873.6359 | 166.7% | JA | NEIN | JA
2960 | Z | M3 | 70 | 38.64% | 3V | ST | SOTH | MFH-3 | Z_M3_70_39%_3V-SOTH | 31.9052 | 1970 | Zürich | 38.64% | 40% | 22.01% | Normal | Medium | 3000 | 40 | 15 | 5 | 2.75 | I | 600 | 600 | 928.125 | 584.375 | 6.5006 | 13.0012 | 20.1112 | 17.3384 | 2.8476 | 10.87% | 21.74% | 33.63% | 28.99% | 4.762% | 59.799 | 20.6242 | 0.60328 | 27.265 | 33.055 | 24.8% | 62.5% | 7.2101 | 21630.1596 | 31.9052 | 95715.5634 | Glasersatz 3-IV | -32114.5944 | -25.12% | Solarthermie | 6750.466 | 1662.4282 | -2264.924 | -25.12% | -557.7798 | -25.12% | 7501.1061 | 1873.6359 | - | - | - | - | 7501.1061 | 331.2% | 1873.6359 | 335.9% | NEIN | NEIN | NEIN
2961 | Z | M3 | 70 | 38.64% | 3V | HS | HO-SC | MFH-3 | Z_M3_70_39%_3V-HO-SC | 31.9052 | 1970 | Zürich | 38.64% | 40% | 22.01% | Normal | Medium | 3000 | 40 | 15 | 5 | 2.75 | I | 600 | 600 | 928.125 | 584.375 | 6.5006 | 13.0012 | 20.1112 | 17.3384 | 2.8476 | 10.87% | 21.74% | 33.63% | 28.99% | 4.762% | 59.799 | 20.6242 | 0.60328 | 27.265 | 33.055 | 24.8% | 62.5% | 7.2101 | 21630.1596 | 31.9052 | 95715.5634 | Glasersatz 3-IV | -32114.5944 | -25.12% | Holz Schnitzel | 3457.0209 | 1204.89 | -1159.9036 | -25.12% | -404.2661 | -25.12% | 7501.1061 | 1873.6359 | - | - | - | - | 7501.1061 | 646.7% | 1873.6359 | 463.5% | NEIN | NEIN | NEIN
2962 | Z | M3 | 70 | 38.64% | VK | ÖL | ÖL-HE | MFH-3 | Z_M3_70_39%_VK-ÖL-HE | 33.4117 | 1970 | Zürich | 38.64% | 40% | 22.01% | Normal | Medium | 3000 | 40 | 15 | 5 | 2.75 | I | 600 | 600 | 928.125 | 584.375 | 6.5006 | 13.0012 | 20.1112 | 19.6671 | 2.964 | 10.44% | 20.89% | 32.31% | 31.6% | 4.762% | 62.2441 | 20.6242 | 0.59681 | 27.265 | 33.055 | 23.81% | 59.04% | 6.6412 | 19923.4736 | 33.4117 | 100235.1129 | Glasersatz Vakuum | -27595.0449 | -21.59% | Öl-Heizung | 139215.4345 | 36084.6406 | -38326.4512 | -21.59% | -9934.2161 | -21.59% | 7976.5699 | 1951.0751 | - | - | - | - | 7976.5699 | 20.81% | 1951.0751 | 19.64% | JA | JA | JA
2963 | Z | M3 | 70 | 38.64% | VK | FW | FEWA | MFH-3 | Z_M3_70_39%_VK-FEWA | 33.4117 | 1970 | Zürich | 38.64% | 40% | 22.01% | Normal | Medium | 3000 | 40 | 15 | 5 | 2.75 | I | 600 | 600 | 928.125 | 584.375 | 6.5006 | 13.0012 | 20.1112 | 19.6671 | 2.964 | 10.44% | 20.89% | 32.31% | 31.6% | 4.762% | 62.2441 | 20.6242 | 0.59681 | 27.265 | 33.055 | 23.81% | 59.04% | 6.6412 | 19923.4736 | 33.4117 | 100235.1129 | Glasersatz Vakuum | -27595.0449 | -21.59% | Fernwärme | 39504.4268 | 7759.377 | -10875.6941 | -21.59% | -2136.1811 | -21.59% | 7976.5699 | 1951.0751 | - | - | - | - | 7976.5699 | 73.34% | 1951.0751 | 91.33% | JA | JA | JA
2964 | Z | M3 | 70 | 38.64% | VK | W1 | LWMX | MFH-3 | Z_M3_70_39%_VK-LWMX | 33.4117 | 1970 | Zürich | 38.64% | 40% | 22.01% | Normal | Medium | 3000 | 40 | 15 | 5 | 2.75 | I | 600 | 600 | 928.125 | 584.375 | 6.5006 | 13.0012 | 20.1112 | 19.6671 | 2.964 | 10.44% | 20.89% | 32.31% | 31.6% | 4.762% | 62.2441 | 20.6242 | 0.59681 | 27.265 | 33.055 | 23.81% | 59.04% | 6.6412 | 19923.4736 | 33.4117 | 100235.1129 | Glasersatz Vakuum | -27595.0449 | -21.59% | WP LW CH Mix | 78584.3285 | 5813.6365 | -21634.5152 | -21.59% | -1600.5126 | -21.59% | 7976.5699 | 1951.0751 | - | - | - | - | 7976.5699 | 36.87% | 1951.0751 | 121.9% | JA | NEIN | JA
2965 | Z | M3 | 70 | 38.64% | VK | W2 | LWCH | MFH-3 | Z_M3_70_39%_VK-LWCH | 33.4117 | 1970 | Zürich | 38.64% | 40% | 22.01% | Normal | Medium | 3000 | 40 | 15 | 5 | 2.75 | I | 600 | 600 | 928.125 | 584.375 | 6.5006 | 13.0012 | 20.1112 | 19.6671 | 2.964 | 10.44% | 20.89% | 32.31% | 31.6% | 4.762% | 62.2441 | 20.6242 | 0.59681 | 27.265 | 33.055 | 23.81% | 59.04% | 6.6412 | 19923.4736 | 33.4117 | 100235.1129 | Glasersatz Vakuum | -27595.0449 | -21.59% | WP LW CH Zer | 2485.8308 | 1734.0675 | -684.3571 | -21.59% | -477.3943 | -21.59% | 7976.5699 | 1951.0751 | - | - | - | - | 7976.5699 | 1166% | 1951.0751 | 408.7% | NEIN | NEIN | NEIN
2966 | Z | M3 | 70 | 38.64% | VK | W3 | ERMX | MFH-3 | Z_M3_70_39%_VK-ERMX | 33.4117 | 1970 | Zürich | 38.64% | 40% | 22.01% | Normal | Medium | 3000 | 40 | 15 | 5 | 2.75 | I | 600 | 600 | 928.125 | 584.375 | 6.5006 | 13.0012 | 20.1112 | 19.6671 | 2.964 | 10.44% | 20.89% | 32.31% | 31.6% | 4.762% | 62.2441 | 20.6242 | 0.59681 | 27.265 | 33.055 | 23.81% | 59.04% | 6.6412 | 19923.4736 | 33.4117 | 100235.1129 | Glasersatz Vakuum | -27595.0449 | -21.59% | WP E CH Mix | 42198.9825 | 3508.229 | -11617.5139 | -21.59% | -965.8266 | -21.59% | 7976.5699 | 1951.0751 | - | - | - | - | 7976.5699 | 68.66% | 1951.0751 | 202% | JA | NEIN | JA
2967 | Z | M3 | 70 | 38.64% | VK | ST | SOTH | MFH-3 | Z_M3_70_39%_VK-SOTH | 33.4117 | 1970 | Zürich | 38.64% | 40% | 22.01% | Normal | Medium | 3000 | 40 | 15 | 5 | 2.75 | I | 600 | 600 | 928.125 | 584.375 | 6.5006 | 13.0012 | 20.1112 | 19.6671 | 2.964 | 10.44% | 20.89% | 32.31% | 31.6% | 4.762% | 62.2441 | 20.6242 | 0.59681 | 27.265 | 33.055 | 23.81% | 59.04% | 6.6412 | 19923.4736 | 33.4117 | 100235.1129 | Glasersatz Vakuum | -27595.0449 | -21.59% | Solarthermie | 7069.2132 | 1740.9256 | -1946.1768 | -21.59% | -479.2824 | -21.59% | 7976.5699 | 1951.0751 | - | - | - | - | 7976.5699 | 409.9% | 1951.0751 | 407.1% | NEIN | NEIN | NEIN
2968 | Z | M3 | 70 | 38.64% | VK | HS | HO-SC | MFH-3 | Z_M3_70_39%_VK-HO-SC | 33.4117 | 1970 | Zürich | 38.64% | 40% | 22.01% | Normal | Medium | 3000 | 40 | 15 | 5 | 2.75 | I | 600 | 600 | 928.125 | 584.375 | 6.5006 | 13.0012 | 20.1112 | 19.6671 | 2.964 | 10.44% | 20.89% | 32.31% | 31.6% | 4.762% | 62.2441 | 20.6242 | 0.59681 | 27.265 | 33.055 | 23.81% | 59.04% | 6.6412 | 19923.4736 | 33.4117 | 100235.1129 | Glasersatz Vakuum | -27595.0449 | -21.59% | Holz Schnitzel | 3620.2564 | 1261.7832 | -996.6681 | -21.59% | -347.3729 | -21.59% | 7976.5699 | 1951.0751 | - | - | - | - | 7976.5699 | 800.3% | 1951.0751 | 561.7% | NEIN | NEIN | NEIN
2969 | Z | M3 | 70 | 38.64% | VA | ÖL | ÖL-HE | MFH-3 | Z_M3_70_39%_VA-ÖL-HE | 34.0228 | 1970 | Zürich | 38.64% | 40% | 22.01% | Normal | Medium | 3000 | 40 | 15 | 5 | 2.75 | I | 600 | 600 | 928.125 | 584.375 | 6.5006 | 13.0012 | 20.1112 | 23.1064 | 3.136 | 9.871% | 19.74% | 30.54% | 35.09% | 4.762% | 65.8553 | 20.6242 | 0.60658 | 27.265 | 36.3605 | 25.5% | 64.83% | 7.0756 | 21226.859 | 34.0228 | 102068.5203 | Glasaufdopplung | -25761.6374 | -20.15% | Öl-Heizung | 141761.8338 | 36744.6673 | -35780.0519 | -20.15% | -9274.1895 | -20.15% | 3198.3792 | 740.5765 | - | - | - | - | 3198.3792 | 8.939% | 740.5765 | 7.985% | JA | JA | JA
2970 | Z | M3 | 70 | 38.64% | VA | FW | FEWA | MFH-3 | Z_M3_70_39%_VA-FEWA | 34.0228 | 1970 | Zürich | 38.64% | 40% | 22.01% | Normal | Medium | 3000 | 40 | 15 | 5 | 2.75 | I | 600 | 600 | 928.125 | 584.375 | 6.5006 | 13.0012 | 20.1112 | 23.1064 | 3.136 | 9.871% | 19.74% | 30.54% | 35.09% | 4.762% | 65.8553 | 20.6242 | 0.60658 | 27.265 | 36.3605 | 25.5% | 64.83% | 7.0756 | 21226.859 | 34.0228 | 102068.5203 | Glasaufdopplung | -25761.6374 | -20.15% | Fernwärme | 40227.0051 | 7901.3043 | -10153.1159 | -20.15% | -1994.2538 | -20.15% | 3198.3792 | 740.5765 | - | - | - | - | 3198.3792 | 31.5% | 740.5765 | 37.14% | JA | JA | JA
2971 | Z | M3 | 70 | 38.64% | VA | W1 | LWMX | MFH-3 | Z_M3_70_39%_VA-LWMX | 34.0228 | 1970 | Zürich | 38.64% | 40% | 22.01% | Normal | Medium | 3000 | 40 | 15 | 5 | 2.75 | I | 600 | 600 | 928.125 | 584.375 | 6.5006 | 13.0012 | 20.1112 | 23.1064 | 3.136 | 9.871% | 19.74% | 30.54% | 35.09% | 4.762% | 65.8553 | 20.6242 | 0.60658 | 27.265 | 36.3605 | 25.5% | 64.83% | 7.0756 | 21226.859 | 34.0228 | 102068.5203 | Glasaufdopplung | -25761.6374 | -20.15% | WP LW CH Mix | 80021.7199 | 5919.9742 | -20197.1237 | -20.15% | -1494.175 | -20.15% | 3198.3792 | 740.5765 | - | - | - | - | 3198.3792 | 15.84% | 740.5765 | 49.56% | JA | JA | JA
2972 | Z | M3 | 70 | 38.64% | VA | W2 | LWCH | MFH-3 | Z_M3_70_39%_VA-LWCH | 34.0228 | 1970 | Zürich | 38.64% | 40% | 22.01% | Normal | Medium | 3000 | 40 | 15 | 5 | 2.75 | I | 600 | 600 | 928.125 | 584.375 | 6.5006 | 13.0012 | 20.1112 | 23.1064 | 3.136 | 9.871% | 19.74% | 30.54% | 35.09% | 4.762% | 65.8553 | 20.6242 | 0.60658 | 27.265 | 36.3605 | 25.5% | 64.83% | 7.0756 | 21226.859 | 34.0228 | 102068.5203 | Glasaufdopplung | -25761.6374 | -20.15% | WP LW CH Zer | 2531.2993 | 1765.7854 | -638.8886 | -20.15% | -445.6763 | -20.15% | 3198.3792 | 740.5765 | - | - | - | - | 3198.3792 | 500.6% | 740.5765 | 166.2% | NEIN | NEIN | NEIN
2973 | Z | M3 | 70 | 38.64% | VA | W3 | ERMX | MFH-3 | Z_M3_70_39%_VA-ERMX | 34.0228 | 1970 | Zürich | 38.64% | 40% | 22.01% | Normal | Medium | 3000 | 40 | 15 | 5 | 2.75 | I | 600 | 600 | 928.125 | 584.375 | 6.5006 | 13.0012 | 20.1112 | 23.1064 | 3.136 | 9.871% | 19.74% | 30.54% | 35.09% | 4.762% | 65.8553 | 20.6242 | 0.60658 | 27.265 | 36.3605 | 25.5% | 64.83% | 7.0756 | 21226.859 | 34.0228 | 102068.5203 | Glasaufdopplung | -25761.6374 | -20.15% | WP E CH Mix | 42970.8471 | 3572.3982 | -10845.6493 | -20.15% | -901.6573 | -20.15% | 3198.3792 | 740.5765 | - | - | - | - | 3198.3792 | 29.49% | 740.5765 | 82.14% | JA | JA | JA
2974 | Z | M3 | 70 | 38.64% | VA | ST | SOTH | MFH-3 | Z_M3_70_39%_VA-SOTH | 34.0228 | 1970 | Zürich | 38.64% | 40% | 22.01% | Normal | Medium | 3000 | 40 | 15 | 5 | 2.75 | I | 600 | 600 | 928.125 | 584.375 | 6.5006 | 13.0012 | 20.1112 | 23.1064 | 3.136 | 9.871% | 19.74% | 30.54% | 35.09% | 4.762% | 65.8553 | 20.6242 | 0.60658 | 27.265 | 36.3605 | 25.5% | 64.83% | 7.0756 | 21226.859 | 34.0228 | 102068.5203 | Glasaufdopplung | -25761.6374 | -20.15% | Solarthermie | 7198.5167 | 1772.769 | -1816.8734 | -20.15% | -447.439 | -20.15% | 3198.3792 | 740.5765 | - | - | - | - | 3198.3792 | 176% | 740.5765 | 165.5% | NEIN | NEIN | NEIN
2975 | Z | M3 | 70 | 38.64% | VA | HS | HO-SC | MFH-3 | Z_M3_70_39%_VA-HO-SC | 34.0228 | 1970 | Zürich | 38.64% | 40% | 22.01% | Normal | Medium | 3000 | 40 | 15 | 5 | 2.75 | I | 600 | 600 | 928.125 | 584.375 | 6.5006 | 13.0012 | 20.1112 | 23.1064 | 3.136 | 9.871% | 19.74% | 30.54% | 35.09% | 4.762% | 65.8553 | 20.6242 | 0.60658 | 27.265 | 36.3605 | 25.5% | 64.83% | 7.0756 | 21226.859 | 34.0228 | 102068.5203 | Glasaufdopplung | -25761.6374 | -20.15% | Holz Schnitzel | 3686.4748 | 1284.8625 | -930.4497 | -20.15% | -324.2936 | -20.15% | 3198.3792 | 740.5765 | - | - | - | - | 3198.3792 | 343.7% | 740.5765 | 228.4% | NEIN | NEIN | NEIN
2976 | Z | M3 | 70 | 38.64% | HO | ÖL | ÖL-HE | MFH-3 | Z_M3_70_39%_HO-ÖL-HE | 29.8036 | 1970 | Zürich | 38.64% | 40% | 22.01% | Normal | Medium | 3000 | 40 | 15 | 5 | 2.75 | I | 600 | 600 | 928.125 | 584.375 | 6.5006 | 13.0012 | 20.1112 | 13.9995 | 2.6806 | 11.55% | 23.1% | 35.73% | 24.87% | 4.762% | 56.2932 | 20.6242 | 0.61252 | 27.265 | 33.055 | 26.32% | 67.93% | 8.0603 | 24180.8444 | 29.8036 | 89410.9456 | Fensterersatz H | -38419.2121 | -30.05% | Öl-Heizung | 124181.8689 | 32187.9404 | -53360.0169 | -30.05% | -13830.9164 | -30.05% | 6250.9217 | 1561.3632 | 2612.9059 | 549.7736 | - | - | 8863.8277 | 16.61% | 2111.1369 | 15.26% | JA | JA | JA
2977 | Z | M3 | 70 | 38.64% | HO | FW | FEWA | MFH-3 | Z_M3_70_39%_HO-FEWA | 29.8036 | 1970 | Zürich | 38.64% | 40% | 22.01% | Normal | Medium | 3000 | 40 | 15 | 5 | 2.75 | I | 600 | 600 | 928.125 | 584.375 | 6.5006 | 13.0012 | 20.1112 | 13.9995 | 2.6806 | 11.55% | 23.1% | 35.73% | 24.87% | 4.762% | 56.2932 | 20.6242 | 0.61252 | 27.265 | 33.055 | 26.32% | 67.93% | 8.0603 | 24180.8444 | 29.8036 | 89410.9456 | Fensterersatz H | -38419.2121 | -30.05% | Fernwärme | 35238.4315 | 6921.4591 | -15141.6895 | -30.05% | -2974.099 | -30.05% | 6250.9217 | 1561.3632 | 2612.9059 | 549.7736 | - | - | 8863.8277 | 58.54% | 2111.1369 | 70.98% | JA | JA | JA
2978 | Z | M3 | 70 | 38.64% | HO | W1 | LWMX | MFH-3 | Z_M3_70_39%_HO-LWMX | 29.8036 | 1970 | Zürich | 38.64% | 40% | 22.01% | Normal | Medium | 3000 | 40 | 15 | 5 | 2.75 | I | 600 | 600 | 928.125 | 584.375 | 6.5006 | 13.0012 | 20.1112 | 13.9995 | 2.6806 | 11.55% | 23.1% | 35.73% | 24.87% | 4.762% | 56.2932 | 20.6242 | 0.61252 | 27.265 | 33.055 | 26.32% | 67.93% | 8.0603 | 24180.8444 | 29.8036 | 89410.9456 | Fensterersatz H | -38419.2121 | -30.05% | WP LW CH Mix | 70098.1813 | 5185.8348 | -30120.6623 | -30.05% | -2228.3143 | -30.05% | 6250.9217 | 1561.3632 | 2612.9059 | 549.7736 | - | - | 8863.8277 | 29.43% | 2111.1369 | 94.74% | JA | JA | JA
2979 | Z | M3 | 70 | 38.64% | HO | W2 | LWCH | MFH-3 | Z_M3_70_39%_HO-LWCH | 29.8036 | 1970 | Zürich | 38.64% | 40% | 22.01% | Normal | Medium | 3000 | 40 | 15 | 5 | 2.75 | I | 600 | 600 | 928.125 | 584.375 | 6.5006 | 13.0012 | 20.1112 | 13.9995 | 2.6806 | 11.55% | 23.1% | 35.73% | 24.87% | 4.762% | 56.2932 | 20.6242 | 0.61252 | 27.265 | 33.055 | 26.32% | 67.93% | 8.0603 | 24180.8444 | 29.8036 | 89410.9456 | Fensterersatz H | -38419.2121 | -30.05% | WP LW CH Zer | 2217.3915 | 1546.8094 | -952.7965 | -30.05% | -664.6524 | -30.05% | 6250.9217 | 1561.3632 | 2612.9059 | 549.7736 | - | - | 8863.8277 | 930.3% | 2111.1369 | 317.6% | NEIN | NEIN | NEIN
2980 | Z | M3 | 70 | 38.64% | HO | W3 | ERMX | MFH-3 | Z_M3_70_39%_HO-ERMX | 29.8036 | 1970 | Zürich | 38.64% | 40% | 22.01% | Normal | Medium | 3000 | 40 | 15 | 5 | 2.75 | I | 600 | 600 | 928.125 | 584.375 | 6.5006 | 13.0012 | 20.1112 | 13.9995 | 2.6806 | 11.55% | 23.1% | 35.73% | 24.87% | 4.762% | 56.2932 | 20.6242 | 0.61252 | 27.265 | 33.055 | 26.32% | 67.93% | 8.0603 | 24180.8444 | 29.8036 | 89410.9456 | Fensterersatz H | -38419.2121 | -30.05% | WP E CH Mix | 37642.0081 | 3129.3831 | -16174.4883 | -30.05% | -1344.6724 | -30.05% | 6250.9217 | 1561.3632 | 2612.9059 | 549.7736 | - | - | 8863.8277 | 54.8% | 2111.1369 | 157% | JA | NEIN | JA
2981 | Z | M3 | 70 | 38.64% | HO | ST | SOTH | MFH-3 | Z_M3_70_39%_HO-SOTH | 29.8036 | 1970 | Zürich | 38.64% | 40% | 22.01% | Normal | Medium | 3000 | 40 | 15 | 5 | 2.75 | I | 600 | 600 | 928.125 | 584.375 | 6.5006 | 13.0012 | 20.1112 | 13.9995 | 2.6806 | 11.55% | 23.1% | 35.73% | 24.87% | 4.762% | 56.2932 | 20.6242 | 0.61252 | 27.265 | 33.055 | 26.32% | 67.93% | 8.0603 | 24180.8444 | 29.8036 | 89410.9456 | Fensterersatz H | -38419.2121 | -30.05% | Solarthermie | 6305.8246 | 1552.9269 | -2709.5655 | -30.05% | -667.2811 | -30.05% | 6250.9217 | 1561.3632 | 2612.9059 | 549.7736 | - | - | 8863.8277 | 327.1% | 2111.1369 | 316.4% | NEIN | NEIN | NEIN
2982 | Z | M3 | 70 | 38.64% | HO | HS | HO-SC | MFH-3 | Z_M3_70_39%_HO-HO-SC | 29.8036 | 1970 | Zürich | 38.64% | 40% | 22.01% | Normal | Medium | 3000 | 40 | 15 | 5 | 2.75 | I | 600 | 600 | 928.125 | 584.375 | 6.5006 | 13.0012 | 20.1112 | 13.9995 | 2.6806 | 11.55% | 23.1% | 35.73% | 24.87% | 4.762% | 56.2932 | 20.6242 | 0.61252 | 27.265 | 33.055 | 26.32% | 67.93% | 8.0603 | 24180.8444 | 29.8036 | 89410.9456 | Fensterersatz H | -38419.2121 | -30.05% | Holz Schnitzel | 3229.313 | 1125.526 | -1387.6115 | -30.05% | -483.6301 | -30.05% | 6250.9217 | 1561.3632 | 2612.9059 | 549.7736 | - | - | 8863.8277 | 638.8% | 2111.1369 | 436.5% | NEIN | NEIN | NEIN
2983 | Z | M3 | 70 | 38.64% | HM | ÖL | ÖL-HE | MFH-3 | Z_M3_70_39%_HM-ÖL-HE | 30.0341 | 1970 | Zürich | 38.64% | 40% | 22.01% | Normal | Medium | 3000 | 40 | 15 | 5 | 2.75 | I | 600 | 600 | 928.125 | 584.375 | 6.5006 | 13.0012 | 20.1112 | 14.3705 | 2.6992 | 11.47% | 22.94% | 35.48% | 25.35% | 4.762% | 56.6827 | 20.6242 | 0.61149 | 27.265 | 33.055 | 26.15% | 67.3% | 7.964 | 23892.1098 | 30.0341 | 90102.4266 | Fensterersatz HM | -37727.7311 | -29.51% | Öl-Heizung | 125142.2592 | 32436.8736 | -52399.6265 | -29.51% | -13581.9832 | -29.51% | 6250.9217 | 1561.3632 | 3416.7923 | 748.6659 | - | - | 9667.714 | 18.45% | 2310.0291 | 17.01% | JA | JA | JA
2984 | Z | M3 | 70 | 38.64% | HM | FW | FEWA | MFH-3 | Z_M3_70_39%_HM-FEWA | 30.0341 | 1970 | Zürich | 38.64% | 40% | 22.01% | Normal | Medium | 3000 | 40 | 15 | 5 | 2.75 | I | 600 | 600 | 928.125 | 584.375 | 6.5006 | 13.0012 | 20.1112 | 14.3705 | 2.6992 | 11.47% | 22.94% | 35.48% | 25.35% | 4.762% | 56.6827 | 20.6242 | 0.61149 | 27.265 | 33.055 | 26.15% | 67.3% | 7.964 | 23892.1098 | 30.0341 | 90102.4266 | Fensterersatz HM | -37727.7311 | -29.51% | Fernwärme | 35510.9564 | 6974.9878 | -14869.1646 | -29.51% | -2920.5702 | -29.51% | 6250.9217 | 1561.3632 | 3416.7923 | 748.6659 | - | - | 9667.714 | 65.02% | 2310.0291 | 79.1% | JA | JA | JA
2985 | Z | M3 | 70 | 38.64% | HM | W1 | LWMX | MFH-3 | Z_M3_70_39%_HM-LWMX | 30.0341 | 1970 | Zürich | 38.64% | 40% | 22.01% | Normal | Medium | 3000 | 40 | 15 | 5 | 2.75 | I | 600 | 600 | 928.125 | 584.375 | 6.5006 | 13.0012 | 20.1112 | 14.3705 | 2.6992 | 11.47% | 22.94% | 35.48% | 25.35% | 4.762% | 56.6827 | 20.6242 | 0.61149 | 27.265 | 33.055 | 26.15% | 67.3% | 7.964 | 23892.1098 | 30.0341 | 90102.4266 | Fensterersatz HM | -37727.7311 | -29.51% | WP LW CH Mix | 70640.3025 | 5225.9407 | -29578.5412 | -29.51% | -2188.2084 | -29.51% | 6250.9217 | 1561.3632 | 3416.7923 | 748.6659 | - | - | 9667.714 | 32.68% | 2310.0291 | 105.6% | JA | NEIN | JA
2986 | Z | M3 | 70 | 38.64% | HM | W2 | LWCH | MFH-3 | Z_M3_70_39%_HM-LWCH | 30.0341 | 1970 | Zürich | 38.64% | 40% | 22.01% | Normal | Medium | 3000 | 40 | 15 | 5 | 2.75 | I | 600 | 600 | 928.125 | 584.375 | 6.5006 | 13.0012 | 20.1112 | 14.3705 | 2.6992 | 11.47% | 22.94% | 35.48% | 25.35% | 4.762% | 56.6827 | 20.6242 | 0.61149 | 27.265 | 33.055 | 26.15% | 67.3% | 7.964 | 23892.1098 | 30.0341 | 90102.4266 | Fensterersatz HM | -37727.7311 | -29.51% | WP LW CH Zer | 2234.5402 | 1558.772 | -935.6477 | -29.51% | -652.6897 | -29.51% | 6250.9217 | 1561.3632 | 3416.7923 | 748.6659 | - | - | 9667.714 | 1033% | 2310.0291 | 353.9% | NEIN | NEIN | NEIN
2987 | Z | M3 | 70 | 38.64% | HM | W3 | ERMX | MFH-3 | Z_M3_70_39%_HM-ERMX | 30.0341 | 1970 | Zürich | 38.64% | 40% | 22.01% | Normal | Medium | 3000 | 40 | 15 | 5 | 2.75 | I | 600 | 600 | 928.125 | 584.375 | 6.5006 | 13.0012 | 20.1112 | 14.3705 | 2.6992 | 11.47% | 22.94% | 35.48% | 25.35% | 4.762% | 56.6827 | 20.6242 | 0.61149 | 27.265 | 33.055 | 26.15% | 67.3% | 7.964 | 23892.1098 | 30.0341 | 90102.4266 | Fensterersatz HM | -37727.7311 | -29.51% | WP E CH Mix | 37933.1216 | 3153.5849 | -15883.3748 | -29.51% | -1320.4706 | -29.51% | 6250.9217 | 1561.3632 | 3416.7923 | 748.6659 | - | - | 9667.714 | 60.87% | 2310.0291 | 174.9% | JA | NEIN | JA
2988 | Z | M3 | 70 | 38.64% | HM | ST | SOTH | MFH-3 | Z_M3_70_39%_HM-SOTH | 30.0341 | 1970 | Zürich | 38.64% | 40% | 22.01% | Normal | Medium | 3000 | 40 | 15 | 5 | 2.75 | I | 600 | 600 | 928.125 | 584.375 | 6.5006 | 13.0012 | 20.1112 | 14.3705 | 2.6992 | 11.47% | 22.94% | 35.48% | 25.35% | 4.762% | 56.6827 | 20.6242 | 0.61149 | 27.265 | 33.055 | 26.15% | 67.3% | 7.964 | 23892.1098 | 30.0341 | 90102.4266 | Fensterersatz HM | -37727.7311 | -29.51% | Solarthermie | 6354.5922 | 1564.9369 | -2660.7979 | -29.51% | -655.2711 | -29.51% | 6250.9217 | 1561.3632 | 3416.7923 | 748.6659 | - | - | 9667.714 | 363.3% | 2310.0291 | 352.5% | NEIN | NEIN | NEIN
2989 | Z | M3 | 70 | 38.64% | HM | HS | HO-SC | MFH-3 | Z_M3_70_39%_HM-HO-SC | 30.0341 | 1970 | Zürich | 38.64% | 40% | 22.01% | Normal | Medium | 3000 | 40 | 15 | 5 | 2.75 | I | 600 | 600 | 928.125 | 584.375 | 6.5006 | 13.0012 | 20.1112 | 14.3705 | 2.6992 | 11.47% | 22.94% | 35.48% | 25.35% | 4.762% | 56.6827 | 20.6242 | 0.61149 | 27.265 | 33.055 | 26.15% | 67.3% | 7.964 | 23892.1098 | 30.0341 | 90102.4266 | Fensterersatz HM | -37727.7311 | -29.51% | Holz Schnitzel | 3254.2876 | 1134.2305 | -1362.6369 | -29.51% | -474.9256 | -29.51% | 6250.9217 | 1561.3632 | 3416.7923 | 748.6659 | - | - | 9667.714 | 709.5% | 2310.0291 | 486.4% | NEIN | NEIN | NEIN
2990 | Z | M3 | 70 | 38.64% | KU | ÖL | ÖL-HE | MFH-3 | Z_M3_70_39%_KU-ÖL-HE | 29.5738 | 1970 | Zürich | 38.64% | 40% | 22.01% | Normal | Medium | 3000 | 40 | 15 | 5 | 2.75 | I | 600 | 600 | 928.125 | 584.375 | 6.5006 | 13.0012 | 20.1112 | 13.6286 | 2.6621 | 11.63% | 23.26% | 35.97% | 24.38% | 4.762% | 55.9036 | 20.6242 | 0.61355 | 27.265 | 33.055 | 26.5% | 68.58% | 8.1569 | 24470.7839 | 29.5738 | 88721.5134 | Fensterersatz K | -39108.6443 | -30.59% | Öl-Heizung | 123224.3242 | 31939.7448 | -54317.5615 | -30.59% | -14079.1119 | -30.59% | 6250.9217 | 1561.3632 | 4274.9659 | 825.5394 | - | - | 10525.8876 | 19.38% | 2386.9026 | 16.95% | JA | JA | JA
2991 | Z | M3 | 70 | 38.64% | KU | FW | FEWA | MFH-3 | Z_M3_70_39%_KU-FEWA | 29.5738 | 1970 | Zürich | 38.64% | 40% | 22.01% | Normal | Medium | 3000 | 40 | 15 | 5 | 2.75 | I | 600 | 600 | 928.125 | 584.375 | 6.5006 | 13.0012 | 20.1112 | 13.6286 | 2.6621 | 11.63% | 23.26% | 35.97% | 24.38% | 4.762% | 55.9036 | 20.6242 | 0.61355 | 27.265 | 33.055 | 26.5% | 68.58% | 8.1569 | 24470.7839 | 29.5738 | 88721.5134 | Fensterersatz K | -39108.6443 | -30.59% | Fernwärme | 34966.7141 | 6868.0889 | -15413.4069 | -30.59% | -3027.4692 | -30.59% | 6250.9217 | 1561.3632 | 4274.9659 | 825.5394 | - | - | 10525.8876 | 68.29% | 2386.9026 | 78.84% | JA | JA | JA
2992 | Z | M3 | 70 | 38.64% | KU | W1 | LWMX | MFH-3 | Z_M3_70_39%_KU-LWMX | 29.5738 | 1970 | Zürich | 38.64% | 40% | 22.01% | Normal | Medium | 3000 | 40 | 15 | 5 | 2.75 | I | 600 | 600 | 928.125 | 584.375 | 6.5006 | 13.0012 | 20.1112 | 13.6286 | 2.6621 | 11.63% | 23.26% | 35.97% | 24.38% | 4.762% | 55.9036 | 20.6242 | 0.61355 | 27.265 | 33.055 | 26.5% | 68.58% | 8.1569 | 24470.7839 | 29.5738 | 88721.5134 | Fensterersatz K | -39108.6443 | -30.59% | WP LW CH Mix | 69557.6665 | 5145.8478 | -30661.1771 | -30.59% | -2268.3014 | -30.59% | 6250.9217 | 1561.3632 | 4274.9659 | 825.5394 | - | - | 10525.8876 | 34.33% | 2386.9026 | 105.2% | JA | NEIN | JA
2993 | Z | M3 | 70 | 38.64% | KU | W2 | LWCH | MFH-3 | Z_M3_70_39%_KU-LWCH | 29.5738 | 1970 | Zürich | 38.64% | 40% | 22.01% | Normal | Medium | 3000 | 40 | 15 | 5 | 2.75 | I | 600 | 600 | 928.125 | 584.375 | 6.5006 | 13.0012 | 20.1112 | 13.6286 | 2.6621 | 11.63% | 23.26% | 35.97% | 24.38% | 4.762% | 55.9036 | 20.6242 | 0.61355 | 27.265 | 33.055 | 26.5% | 68.58% | 8.1569 | 24470.7839 | 29.5738 | 88721.5134 | Fensterersatz K | -39108.6443 | -30.59% | WP LW CH Zer | 2200.2935 | 1534.8822 | -969.8944 | -30.59% | -676.5795 | -30.59% | 6250.9217 | 1561.3632 | 4274.9659 | 825.5394 | - | - | 10525.8876 | 1085% | 2386.9026 | 352.8% | NEIN | NEIN | NEIN
2994 | Z | M3 | 70 | 38.64% | KU | W3 | ERMX | MFH-3 | Z_M3_70_39%_KU-ERMX | 29.5738 | 1970 | Zürich | 38.64% | 40% | 22.01% | Normal | Medium | 3000 | 40 | 15 | 5 | 2.75 | I | 600 | 600 | 928.125 | 584.375 | 6.5006 | 13.0012 | 20.1112 | 13.6286 | 2.6621 | 11.63% | 23.26% | 35.97% | 24.38% | 4.762% | 55.9036 | 20.6242 | 0.61355 | 27.265 | 33.055 | 26.5% | 68.58% | 8.1569 | 24470.7839 | 29.5738 | 88721.5134 | Fensterersatz K | -39108.6443 | -30.59% | WP E CH Mix | 37351.7572 | 3105.253 | -16464.7392 | -30.59% | -1368.8025 | -30.59% | 6250.9217 | 1561.3632 | 4274.9659 | 825.5394 | - | - | 10525.8876 | 63.93% | 2386.9026 | 174.4% | JA | NEIN | JA
2995 | Z | M3 | 70 | 38.64% | KU | ST | SOTH | MFH-3 | Z_M3_70_39%_KU-SOTH | 29.5738 | 1970 | Zürich | 38.64% | 40% | 22.01% | Normal | Medium | 3000 | 40 | 15 | 5 | 2.75 | I | 600 | 600 | 928.125 | 584.375 | 6.5006 | 13.0012 | 20.1112 | 13.6286 | 2.6621 | 11.63% | 23.26% | 35.97% | 24.38% | 4.762% | 55.9036 | 20.6242 | 0.61355 | 27.265 | 33.055 | 26.5% | 68.58% | 8.1569 | 24470.7839 | 29.5738 | 88721.5134 | Fensterersatz K | -39108.6443 | -30.59% | Solarthermie | 6257.2015 | 1540.9526 | -2758.1886 | -30.59% | -679.2554 | -30.59% | 6250.9217 | 1561.3632 | 4274.9659 | 825.5394 | - | - | 10525.8876 | 381.6% | 2386.9026 | 351.4% | NEIN | NEIN | NEIN
2996 | Z | M3 | 70 | 38.64% | KU | HS | HO-SC | MFH-3 | Z_M3_70_39%_KU-HO-SC | 29.5738 | 1970 | Zürich | 38.64% | 40% | 22.01% | Normal | Medium | 3000 | 40 | 15 | 5 | 2.75 | I | 600 | 600 | 928.125 | 584.375 | 6.5006 | 13.0012 | 20.1112 | 13.6286 | 2.6621 | 11.63% | 23.26% | 35.97% | 24.38% | 4.762% | 55.9036 | 20.6242 | 0.61355 | 27.265 | 33.055 | 26.5% | 68.58% | 8.1569 | 24470.7839 | 29.5738 | 88721.5134 | Fensterersatz K | -39108.6443 | -30.59% | Holz Schnitzel | 3204.4123 | 1116.8473 | -1412.5122 | -30.59% | -492.3088 | -30.59% | 6250.9217 | 1561.3632 | 4274.9659 | 825.5394 | - | - | 10525.8876 | 745.2% | 2386.9026 | 484.8% | NEIN | NEIN | NEIN
2997 | Z | M3 | 70 | 38.64% | ME | ÖL | ÖL-HE | MFH-3 | Z_M3_70_39%_ME-ÖL-HE | 30.4973 | 1970 | Zürich | 38.64% | 40% | 22.01% | Normal | Medium | 3000 | 40 | 15 | 5 | 2.75 | I | 600 | 600 | 928.125 | 584.375 | 6.5006 | 13.0012 | 20.1112 | 15.1125 | 2.7363 | 11.31% | 22.63% | 35% | 26.3% | 4.762% | 57.4618 | 20.6242 | 0.60944 | 27.265 | 33.055 | 25.8% | 66.06% | 7.7728 | 23318.4051 | 30.4973 | 91491.7827 | Fensterersatz M | -36338.375 | -28.43% | Öl-Heizung | 127071.9204 | 32937.0418 | -50469.9653 | -28.43% | -13081.815 | -28.43% | 6250.9217 | 1561.3632 | 5600.3284 | 1335.8228 | - | - | 11851.2501 | 23.48% | 2897.1861 | 22.15% | JA | JA | JA
2998 | Z | M3 | 70 | 38.64% | ME | FW | FEWA | MFH-3 | Z_M3_70_39%_ME-FEWA | 30.4973 | 1970 | Zürich | 38.64% | 40% | 22.01% | Normal | Medium | 3000 | 40 | 15 | 5 | 2.75 | I | 600 | 600 | 928.125 | 584.375 | 6.5006 | 13.0012 | 20.1112 | 15.1125 | 2.7363 | 11.31% | 22.63% | 35% | 26.3% | 4.762% | 57.4618 | 20.6242 | 0.60944 | 27.265 | 33.055 | 25.8% | 66.06% | 7.7728 | 23318.4051 | 30.4973 | 91491.7827 | Fensterersatz M | -36338.375 | -28.43% | Fernwärme | 36058.5261 | 7082.5404 | -14321.5949 | -28.43% | -2813.0177 | -28.43% | 6250.9217 | 1561.3632 | 5600.3284 | 1335.8228 | - | - | 11851.2501 | 82.75% | 2897.1861 | 103% | JA | NEIN | JA
2999 | Z | M3 | 70 | 38.64% | ME | W1 | LWMX | MFH-3 | Z_M3_70_39%_ME-LWMX | 30.4973 | 1970 | Zürich | 38.64% | 40% | 22.01% | Normal | Medium | 3000 | 40 | 15 | 5 | 2.75 | I | 600 | 600 | 928.125 | 584.375 | 6.5006 | 13.0012 | 20.1112 | 15.1125 | 2.7363 | 11.31% | 22.63% | 35% | 26.3% | 4.762% | 57.4618 | 20.6242 | 0.60944 | 27.265 | 33.055 | 25.8% | 66.06% | 7.7728 | 23318.4051 | 30.4973 | 91491.7827 | Fensterersatz M | -36338.375 | -28.43% | WP LW CH Mix | 71729.5577 | 5306.5234 | -28489.286 | -28.43% | -2107.6258 | -28.43% | 6250.9217 | 1561.3632 | 5600.3284 | 1335.8228 | - | - | 11851.2501 | 41.6% | 2897.1861 | 137.5% | JA | NEIN | JA
3000 | Z | M3 | 70 | 38.64% | ME | W2 | LWCH | MFH-3 | Z_M3_70_39%_ME-LWCH | 30.4973 | 1970 | Zürich | 38.64% | 40% | 22.01% | Normal | Medium | 3000 | 40 | 15 | 5 | 2.75 | I | 600 | 600 | 928.125 | 584.375 | 6.5006 | 13.0012 | 20.1112 | 15.1125 | 2.7363 | 11.31% | 22.63% | 35% | 26.3% | 4.762% | 57.4618 | 20.6242 | 0.60944 | 27.265 | 33.055 | 25.8% | 66.06% | 7.7728 | 23318.4051 | 30.4973 | 91491.7827 | Fensterersatz M | -36338.375 | -28.43% | WP LW CH Zer | 2268.9962 | 1582.8078 | -901.1917 | -28.43% | -628.6539 | -28.43% | 6250.9217 | 1561.3632 | 5600.3284 | 1335.8228 | - | - | 11851.2501 | 1315% | 2897.1861 | 460.9% | NEIN | NEIN | NEIN
3001 | Z | M3 | 70 | 38.64% | ME | W3 | ERMX | MFH-3 | Z_M3_70_39%_ME-ERMX | 30.4973 | 1970 | Zürich | 38.64% | 40% | 22.01% | Normal | Medium | 3000 | 40 | 15 | 5 | 2.75 | I | 600 | 600 | 928.125 | 584.375 | 6.5006 | 13.0012 | 20.1112 | 15.1125 | 2.7363 | 11.31% | 22.63% | 35% | 26.3% | 4.762% | 57.4618 | 20.6242 | 0.60944 | 27.265 | 33.055 | 25.8% | 66.06% | 7.7728 | 23318.4051 | 30.4973 | 91491.7827 | Fensterersatz M | -36338.375 | -28.43% | WP E CH Mix | 38518.0405 | 3202.2124 | -15298.4559 | -28.43% | -1271.8431 | -28.43% | 6250.9217 | 1561.3632 | 5600.3284 | 1335.8228 | - | - | 11851.2501 | 77.47% | 2897.1861 | 227.8% | JA | NEIN | JA
3002 | Z | M3 | 70 | 38.64% | ME | ST | SOTH | MFH-3 | Z_M3_70_39%_ME-SOTH | 30.4973 | 1970 | Zürich | 38.64% | 40% | 22.01% | Normal | Medium | 3000 | 40 | 15 | 5 | 2.75 | I | 600 | 600 | 928.125 | 584.375 | 6.5006 | 13.0012 | 20.1112 | 15.1125 | 2.7363 | 11.31% | 22.63% | 35% | 26.3% | 4.762% | 57.4618 | 20.6242 | 0.60944 | 27.265 | 33.055 | 25.8% | 66.06% | 7.7728 | 23318.4051 | 30.4973 | 91491.7827 | Fensterersatz M | -36338.375 | -28.43% | Solarthermie | 6452.5784 | 1589.0678 | -2562.8117 | -28.43% | -631.1402 | -28.43% | 6250.9217 | 1561.3632 | 5600.3284 | 1335.8228 | - | - | 11851.2501 | 462.4% | 2897.1861 | 459% | NEIN | NEIN | NEIN
3003 | Z | M3 | 70 | 38.64% | ME | HS | HO-SC | MFH-3 | Z_M3_70_39%_ME-HO-SC | 30.4973 | 1970 | Zürich | 38.64% | 40% | 22.01% | Normal | Medium | 3000 | 40 | 15 | 5 | 2.75 | I | 600 | 600 | 928.125 | 584.375 | 6.5006 | 13.0012 | 20.1112 | 15.1125 | 2.7363 | 11.31% | 22.63% | 35% | 26.3% | 4.762% | 57.4618 | 20.6242 | 0.60944 | 27.265 | 33.055 | 25.8% | 66.06% | 7.7728 | 23318.4051 | 30.4973 | 91491.7827 | Fensterersatz M | -36338.375 | -28.43% | Holz Schnitzel | 3304.4679 | 1151.7201 | -1312.4566 | -28.43% | -457.436 | -28.43% | 6250.9217 | 1561.3632 | 5600.3284 | 1335.8228 | - | - | 11851.2501 | 903% | 2897.1861 | 633.4% | NEIN | NEIN | NEIN
3004 | Z | M3 | 70 | 38.64% | GH | ÖL | ÖL-HE | MFH-3 | Z_M3_70_39%_GH-ÖL-HE | 8.0811 | 1970 | Zürich | 38.64% | 40% | 22.01% | Normal | Medium | 3000 | 40 | 15 | 5 | 2.75 | I | 600 | 600 | 928.125 | 584.375 | 2.3216 | 2.786 | 4.8842 | 13.9995 | 4.7983 | 8.064% | 9.677% | 16.96% | 48.63% | 16.67% | 28.7896 | 20.6242 | 0.83646 | 27.265 | 33.055 | 55.95% | 342.1% | 11.4437 | 34331.159 | 8.0811 | 24243.3368 | Gebäudehülle | -103586.8209 | -81.03% | Öl-Heizung | 33671.3012 | 8727.6013 | -143870.5846 | -81.03% | -37291.2555 | -81.03% | 6250.9217 | 1561.3632 | 3473.1683 | 717.464 | 11741.25 | 3208.125 | 21465.3401 | 14.92% | 5486.9523 | 14.71% | JA | JA | JA
3005 | Z | M3 | 70 | 38.64% | GH | FW | FEWA | MFH-3 | Z_M3_70_39%_GH-FEWA | 8.0811 | 1970 | Zürich | 38.64% | 40% | 22.01% | Normal | Medium | 3000 | 40 | 15 | 5 | 2.75 | I | 600 | 600 | 928.125 | 584.375 | 2.3216 | 2.786 | 4.8842 | 13.9995 | 4.7983 | 8.064% | 9.677% | 16.96% | 48.63% | 16.67% | 28.7896 | 20.6242 | 0.83646 | 27.265 | 33.055 | 55.95% | 342.1% | 11.4437 | 34331.159 | 8.0811 | 24243.3368 | Gebäudehülle | -103586.8209 | -81.03% | Fernwärme | 9554.7269 | 1876.7195 | -40825.3941 | -81.03% | -8018.8386 | -81.03% | 6250.9217 | 1561.3632 | 3473.1683 | 717.464 | 11741.25 | 3208.125 | 21465.3401 | 52.58% | 5486.9523 | 68.43% | JA | JA | JA
3006 | Z | M3 | 70 | 38.64% | GH | W1 | LWMX | MFH-3 | Z_M3_70_39%_GH-LWMX | 8.0811 | 1970 | Zürich | 38.64% | 40% | 22.01% | Normal | Medium | 3000 | 40 | 15 | 5 | 2.75 | I | 600 | 600 | 928.125 | 584.375 | 2.3216 | 2.786 | 4.8842 | 13.9995 | 4.7983 | 8.064% | 9.677% | 16.96% | 48.63% | 16.67% | 28.7896 | 20.6242 | 0.83646 | 27.265 | 33.055 | 55.95% | 342.1% | 11.4437 | 34331.159 | 8.0811 | 24243.3368 | Gebäudehülle | -103586.8209 | -81.03% | WP LW CH Mix | 19006.7761 | 1406.1135 | -81212.0676 | -81.03% | -6008.0356 | -81.03% | 6250.9217 | 1561.3632 | 3473.1683 | 717.464 | 11741.25 | 3208.125 | 21465.3401 | 26.43% | 5486.9523 | 91.33% | JA | JA | JA
3007 | Z | M3 | 70 | 38.64% | GH | W2 | LWCH | MFH-3 | Z_M3_70_39%_GH-LWCH | 8.0811 | 1970 | Zürich | 38.64% | 40% | 22.01% | Normal | Medium | 3000 | 40 | 15 | 5 | 2.75 | I | 600 | 600 | 928.125 | 584.375 | 2.3216 | 2.786 | 4.8842 | 13.9995 | 4.7983 | 8.064% | 9.677% | 16.96% | 48.63% | 16.67% | 28.7896 | 20.6242 | 0.83646 | 27.265 | 33.055 | 55.95% | 342.1% | 11.4437 | 34331.159 | 8.0811 | 24243.3368 | Gebäudehülle | -103586.8209 | -81.03% | WP LW CH Zer | 601.2348 | 419.4097 | -2568.9532 | -81.03% | -1792.052 | -81.03% | 6250.9217 | 1561.3632 | 3473.1683 | 717.464 | 11741.25 | 3208.125 | 21465.3401 | 835.6% | 5486.9523 | 306.2% | NEIN | NEIN | NEIN
3008 | Z | M3 | 70 | 38.64% | GH | W3 | ERMX | MFH-3 | Z_M3_70_39%_GH-ERMX | 8.0811 | 1970 | Zürich | 38.64% | 40% | 22.01% | Normal | Medium | 3000 | 40 | 15 | 5 | 2.75 | I | 600 | 600 | 928.125 | 584.375 | 2.3216 | 2.786 | 4.8842 | 13.9995 | 4.7983 | 8.064% | 9.677% | 16.96% | 48.63% | 16.67% | 28.7896 | 20.6242 | 0.83646 | 27.265 | 33.055 | 55.95% | 342.1% | 11.4437 | 34331.159 | 8.0811 | 24243.3368 | Gebäudehülle | -103586.8209 | -81.03% | WP E CH Mix | 10206.4448 | 848.5168 | -43610.0516 | -81.03% | -3625.5387 | -81.03% | 6250.9217 | 1561.3632 | 3473.1683 | 717.464 | 11741.25 | 3208.125 | 21465.3401 | 49.22% | 5486.9523 | 151.3% | JA | NEIN | JA
3009 | Z | M3 | 70 | 38.64% | GH | ST | SOTH | MFH-3 | Z_M3_70_39%_GH-SOTH | 8.0811 | 1970 | Zürich | 38.64% | 40% | 22.01% | Normal | Medium | 3000 | 40 | 15 | 5 | 2.75 | I | 600 | 600 | 928.125 | 584.375 | 2.3216 | 2.786 | 4.8842 | 13.9995 | 4.7983 | 8.064% | 9.677% | 16.96% | 48.63% | 16.67% | 28.7896 | 20.6242 | 0.83646 | 27.265 | 33.055 | 55.95% | 342.1% | 11.4437 | 34331.159 | 8.0811 | 24243.3368 | Gebäudehülle | -103586.8209 | -81.03% | Solarthermie | 1709.7932 | 421.0685 | -7305.5968 | -81.03% | -1799.1395 | -81.03% | 6250.9217 | 1561.3632 | 3473.1683 | 717.464 | 11741.25 | 3208.125 | 21465.3401 | 293.8% | 5486.9523 | 305% | NEIN | NEIN | NEIN
3010 | Z | M3 | 70 | 38.64% | GH | HS | HO-SC | MFH-3 | Z_M3_70_39%_GH-HO-SC | 8.0811 | 1970 | Zürich | 38.64% | 40% | 22.01% | Normal | Medium | 3000 | 40 | 15 | 5 | 2.75 | I | 600 | 600 | 928.125 | 584.375 | 2.3216 | 2.786 | 4.8842 | 13.9995 | 4.7983 | 8.064% | 9.677% | 16.96% | 48.63% | 16.67% | 28.7896 | 20.6242 | 0.83646 | 27.265 | 33.055 | 55.95% | 342.1% | 11.4437 | 34331.159 | 8.0811 | 24243.3368 | Gebäudehülle | -103586.8209 | -81.03% | Holz Schnitzel | 875.6123 | 305.1808 | -3741.3122 | -81.03% | -1303.9753 | -81.03% | 6250.9217 | 1561.3632 | 3473.1683 | 717.464 | 11741.25 | 3208.125 | 21465.3401 | 573.7% | 5486.9523 | 420.8% | NEIN | NEIN | NEIN
3011 | Z | M3 | 70 | 53.64% | IZ | ÖL | ÖL-HE | MFH-3 | Z_M3_70_54%_IZ-ÖL-HE | 42.5521 | 1970 | Zürich | 53.64% | 50% | 22.01% | Normal | Medium | 3000 | 40 | 15 | 5 | 2.75 | I | 600 | 600 | 701.25 | 811.25 | 6.5006 | 13.0012 | 15.1951 | 67.1241 | 5.091 | 6.08% | 12.16% | 14.21% | 62.78% | 4.762% | 106.912 | 20.6242 | 0.66635 | 27.265 | 70.5869 | 36.88% | 110.5% | 9.8938 | 29681.5349 | 42.5521 | 127656.1942 | Ist-Zustand | - | - | Öl-Heizung | 177300.2698 | 45956.2299 |  |  |  |  | - | - | - | - | - | - | - | - | - | - | JA | JA | JA
3012 | Z | M3 | 70 | 53.64% | IZ | FW | FEWA | MFH-3 | Z_M3_70_54%_IZ-FEWA | 42.5521 | 1970 | Zürich | 53.64% | 50% | 22.01% | Normal | Medium | 3000 | 40 | 15 | 5 | 2.75 | I | 600 | 600 | 701.25 | 811.25 | 6.5006 | 13.0012 | 15.1951 | 67.1241 | 5.091 | 6.08% | 12.16% | 14.21% | 62.78% | 4.762% | 106.912 | 20.6242 | 0.66635 | 27.265 | 70.5869 | 36.88% | 110.5% | 9.8938 | 29681.5349 | 42.5521 | 127656.1942 | Ist-Zustand | - | - | Fernwärme | 50311.5589 | 9882.0913 | -126988.7109 | -71.62% | -36074.1387 | -78.5% | - | - | - | - | - | - | - | - | - | - | JA | JA | JA
3013 | Z | M3 | 70 | 53.64% | IZ | W1 | LWMX | MFH-3 | Z_M3_70_54%_IZ-LWMX | 42.5521 | 1970 | Zürich | 53.64% | 50% | 22.01% | Normal | Medium | 3000 | 40 | 15 | 5 | 2.75 | I | 600 | 600 | 701.25 | 811.25 | 6.5006 | 13.0012 | 15.1951 | 67.1241 | 5.091 | 6.08% | 12.16% | 14.21% | 62.78% | 4.762% | 106.912 | 20.6242 | 0.66635 | 27.265 | 70.5869 | 36.88% | 110.5% | 9.8938 | 29681.5349 | 42.5521 | 127656.1942 | Ist-Zustand | - | - | WP LW CH Mix | 100082.4563 | 7404.0593 | -77217.8135 | -43.55% | -38552.1707 | -83.89% | - | - | - | - | - | - | - | - | - | - | JA | JA | JA
3014 | Z | M3 | 70 | 53.64% | IZ | W2 | LWCH | MFH-3 | Z_M3_70_54%_IZ-LWCH | 42.5521 | 1970 | Zürich | 53.64% | 50% | 22.01% | Normal | Medium | 3000 | 40 | 15 | 5 | 2.75 | I | 600 | 600 | 701.25 | 811.25 | 6.5006 | 13.0012 | 15.1951 | 67.1241 | 5.091 | 6.08% | 12.16% | 14.21% | 62.78% | 4.762% | 106.912 | 20.6242 | 0.66635 | 27.265 | 70.5869 | 36.88% | 110.5% | 9.8938 | 29681.5349 | 42.5521 | 127656.1942 | Ist-Zustand | - | - | WP LW CH Zer | 3165.8736 | 2208.4522 | -174134.3961 | -98.21% | -43747.7778 | -95.19% | - | - | - | - | - | - | - | - | - | - | JA | JA | JA
3015 | Z | M3 | 70 | 53.64% | IZ | W3 | ERMX | MFH-3 | Z_M3_70_54%_IZ-ERMX | 42.5521 | 1970 | Zürich | 53.64% | 50% | 22.01% | Normal | Medium | 3000 | 40 | 15 | 5 | 2.75 | I | 600 | 600 | 701.25 | 811.25 | 6.5006 | 13.0012 | 15.1951 | 67.1241 | 5.091 | 6.08% | 12.16% | 14.21% | 62.78% | 4.762% | 106.912 | 20.6242 | 0.66635 | 27.265 | 70.5869 | 36.88% | 110.5% | 9.8938 | 29681.5349 | 42.5521 | 127656.1942 | Ist-Zustand | - | - | WP E CH Mix | 53743.2578 | 4467.9668 | -123557.012 | -69.69% | -41488.2631 | -90.28% | - | - | - | - | - | - | - | - | - | - | JA | JA | JA
3016 | Z | M3 | 70 | 53.64% | IZ | ST | SOTH | MFH-3 | Z_M3_70_54%_IZ-SOTH | 42.5521 | 1970 | Zürich | 53.64% | 50% | 22.01% | Normal | Medium | 3000 | 40 | 15 | 5 | 2.75 | I | 600 | 600 | 701.25 | 811.25 | 6.5006 | 13.0012 | 15.1951 | 67.1241 | 5.091 | 6.08% | 12.16% | 14.21% | 62.78% | 4.762% | 106.912 | 20.6242 | 0.66635 | 27.265 | 70.5869 | 36.88% | 110.5% | 9.8938 | 29681.5349 | 42.5521 | 127656.1942 | Ist-Zustand | - | - | Solarthermie | 9003.1211 | 2217.1865 | -168297.1487 | -94.92% | -43739.0434 | -95.18% | - | - | - | - | - | - | - | - | - | - | JA | JA | JA
3017 | Z | M3 | 70 | 53.64% | IZ | HS | HO-SC | MFH-3 | Z_M3_70_54%_IZ-HO-SC | 42.5521 | 1970 | Zürich | 53.64% | 50% | 22.01% | Normal | Medium | 3000 | 40 | 15 | 5 | 2.75 | I | 600 | 600 | 701.25 | 811.25 | 6.5006 | 13.0012 | 15.1951 | 67.1241 | 5.091 | 6.08% | 12.16% | 14.21% | 62.78% | 4.762% | 106.912 | 20.6242 | 0.66635 | 27.265 | 70.5869 | 36.88% | 110.5% | 9.8938 | 29681.5349 | 42.5521 | 127656.1942 | Ist-Zustand | - | - | Holz Schnitzel | 4610.6414 | 1606.9662 | -172689.6284 | -97.4% | -44349.2637 | -96.5% | - | - | - | - | - | - | - | - | - | - | JA | JA | JA
3018 | Z | M3 | 70 | 53.64% | 2V | ÖL | ÖL-HE | MFH-3 | Z_M3_70_54%_2V-ÖL-HE | 29.3251 | 1970 | Zürich | 53.64% | 50% | 22.01% | Normal | Medium | 3000 | 40 | 15 | 5 | 2.75 | I | 600 | 600 | 701.25 | 811.25 | 6.5006 | 13.0012 | 15.1951 | 35.612 | 3.5154 | 8.805% | 17.61% | 20.58% | 48.24% | 4.762% | 73.8244 | 20.6242 | 0.68951 | 27.265 | 54.2976 | 39.64% | 127.7% | 11.8243 | 35472.7546 | 29.3251 | 87975.2827 | Glasersatz 2-IV | -39680.9115 | -31.08% | Öl-Heizung | 122187.8926 | 31671.1018 | -55112.3771 | -31.08% | -14285.1281 | -31.08% | 8202.4858 | 2006.3343 | - | - | - | - | 8202.4858 | 14.88% | 2006.3343 | 14.04% | JA | JA | JA
3019 | Z | M3 | 70 | 53.64% | 2V | FW | FEWA | MFH-3 | Z_M3_70_54%_2V-FEWA | 29.3251 | 1970 | Zürich | 53.64% | 50% | 22.01% | Normal | Medium | 3000 | 40 | 15 | 5 | 2.75 | I | 600 | 600 | 701.25 | 811.25 | 6.5006 | 13.0012 | 15.1951 | 35.612 | 3.5154 | 8.805% | 17.61% | 20.58% | 48.24% | 4.762% | 73.8244 | 20.6242 | 0.68951 | 27.265 | 54.2976 | 39.64% | 127.7% | 11.8243 | 35472.7546 | 29.3251 | 87975.2827 | Glasersatz 2-IV | -39680.9115 | -31.08% | Fernwärme | 34672.6114 | 6810.3219 | -15638.9475 | -31.08% | -3071.7694 | -31.08% | 8202.4858 | 2006.3343 | - | - | - | - | 8202.4858 | 52.45% | 2006.3343 | 65.32% | JA | JA | JA
3020 | Z | M3 | 70 | 53.64% | 2V | W1 | LWMX | MFH-3 | Z_M3_70_54%_2V-LWMX | 29.3251 | 1970 | Zürich | 53.64% | 50% | 22.01% | Normal | Medium | 3000 | 40 | 15 | 5 | 2.75 | I | 600 | 600 | 701.25 | 811.25 | 6.5006 | 13.0012 | 15.1951 | 35.612 | 3.5154 | 8.805% | 17.61% | 20.58% | 48.24% | 4.762% | 73.8244 | 20.6242 | 0.68951 | 27.265 | 54.2976 | 39.64% | 127.7% | 11.8243 | 35472.7546 | 29.3251 | 87975.2827 | Glasersatz 2-IV | -39680.9115 | -31.08% | WP LW CH Mix | 68972.6216 | 5102.5664 | -31109.8346 | -31.08% | -2301.4929 | -31.08% | 8202.4858 | 2006.3343 | - | - | - | - | 8202.4858 | 26.37% | 2006.3343 | 87.18% | JA | JA | JA
3021 | Z | M3 | 70 | 53.64% | 2V | W2 | LWCH | MFH-3 | Z_M3_70_54%_2V-LWCH | 29.3251 | 1970 | Zürich | 53.64% | 50% | 22.01% | Normal | Medium | 3000 | 40 | 15 | 5 | 2.75 | I | 600 | 600 | 701.25 | 811.25 | 6.5006 | 13.0012 | 15.1951 | 35.612 | 3.5154 | 8.805% | 17.61% | 20.58% | 48.24% | 4.762% | 73.8244 | 20.6242 | 0.68951 | 27.265 | 54.2976 | 39.64% | 127.7% | 11.8243 | 35472.7546 | 29.3251 | 87975.2827 | Glasersatz 2-IV | -39680.9115 | -31.08% | WP LW CH Zer | 2181.787 | 1521.9724 | -984.0866 | -31.08% | -686.4798 | -31.08% | 8202.4858 | 2006.3343 | - | - | - | - | 8202.4858 | 833.5% | 2006.3343 | 292.3% | NEIN | NEIN | NEIN
3022 | Z | M3 | 70 | 53.64% | 2V | W3 | ERMX | MFH-3 | Z_M3_70_54%_2V-ERMX | 29.3251 | 1970 | Zürich | 53.64% | 50% | 22.01% | Normal | Medium | 3000 | 40 | 15 | 5 | 2.75 | I | 600 | 600 | 701.25 | 811.25 | 6.5006 | 13.0012 | 15.1951 | 35.612 | 3.5154 | 8.805% | 17.61% | 20.58% | 48.24% | 4.762% | 73.8244 | 20.6242 | 0.68951 | 27.265 | 54.2976 | 39.64% | 127.7% | 11.8243 | 35472.7546 | 29.3251 | 87975.2827 | Glasersatz 2-IV | -39680.9115 | -31.08% | WP E CH Mix | 37037.594 | 3079.1349 | -16705.6637 | -31.08% | -1388.8319 | -31.08% | 8202.4858 | 2006.3343 | - | - | - | - | 8202.4858 | 49.1% | 2006.3343 | 144.5% | JA | NEIN | JA
3023 | Z | M3 | 70 | 53.64% | 2V | ST | SOTH | MFH-3 | Z_M3_70_54%_2V-SOTH | 29.3251 | 1970 | Zürich | 53.64% | 50% | 22.01% | Normal | Medium | 3000 | 40 | 15 | 5 | 2.75 | I | 600 | 600 | 701.25 | 811.25 | 6.5006 | 13.0012 | 15.1951 | 35.612 | 3.5154 | 8.805% | 17.61% | 20.58% | 48.24% | 4.762% | 73.8244 | 20.6242 | 0.68951 | 27.265 | 54.2976 | 39.64% | 127.7% | 11.8243 | 35472.7546 | 29.3251 | 87975.2827 | Glasersatz 2-IV | -39680.9115 | -31.08% | Solarthermie | 6204.5726 | 1527.9918 | -2798.5485 | -31.08% | -689.1948 | -31.08% | 8202.4858 | 2006.3343 | - | - | - | - | 8202.4858 | 293.1% | 2006.3343 | 291.1% | NEIN | NEIN | NEIN
3024 | Z | M3 | 70 | 53.64% | 2V | HS | HO-SC | MFH-3 | Z_M3_70_54%_2V-HO-SC | 29.3251 | 1970 | Zürich | 53.64% | 50% | 22.01% | Normal | Medium | 3000 | 40 | 15 | 5 | 2.75 | I | 600 | 600 | 701.25 | 811.25 | 6.5006 | 13.0012 | 15.1951 | 35.612 | 3.5154 | 8.805% | 17.61% | 20.58% | 48.24% | 4.762% | 73.8244 | 20.6242 | 0.68951 | 27.265 | 54.2976 | 39.64% | 127.7% | 11.8243 | 35472.7546 | 29.3251 | 87975.2827 | Glasersatz 2-IV | -39680.9115 | -31.08% | Holz Schnitzel | 3177.4602 | 1107.4536 | -1433.1812 | -31.08% | -499.5127 | -31.08% | 8202.4858 | 2006.3343 | - | - | - | - | 8202.4858 | 572.3% | 2006.3343 | 401.7% | NEIN | NEIN | NEIN
3025 | Z | M3 | 70 | 53.64% | 3V | ÖL | ÖL-HE | MFH-3 | Z_M3_70_54%_3V-ÖL-HE | 26.6685 | 1970 | Zürich | 53.64% | 50% | 22.01% | Normal | Medium | 3000 | 40 | 15 | 5 | 2.75 | I | 600 | 600 | 701.25 | 811.25 | 6.5006 | 13.0012 | 15.1951 | 24.7692 | 2.9733 | 10.41% | 20.82% | 24.34% | 39.67% | 4.762% | 62.4394 | 20.6242 | 0.67894 | 27.265 | 45.248 | 36.98% | 115.2% | 10.9827 | 32948.0062 | 26.6685 | 80005.626 | Glasersatz 3-IV | -47650.5682 | -37.33% | Öl-Heizung | 111118.925 | 28802.0254 | -66181.3448 | -37.33% | -17154.2046 | -37.33% | 10413.3002 | 2601.0474 | - | - | - | - | 10413.3002 | 15.73% | 2601.0474 | 15.16% | JA | JA | JA
3026 | Z | M3 | 70 | 53.64% | 3V | FW | FEWA | MFH-3 | Z_M3_70_54%_3V-FEWA | 26.6685 | 1970 | Zürich | 53.64% | 50% | 22.01% | Normal | Medium | 3000 | 40 | 15 | 5 | 2.75 | I | 600 | 600 | 701.25 | 811.25 | 6.5006 | 13.0012 | 15.1951 | 24.7692 | 2.9733 | 10.41% | 20.82% | 24.34% | 39.67% | 4.762% | 62.4394 | 20.6242 | 0.67894 | 27.265 | 45.248 | 36.98% | 115.2% | 10.9827 | 32948.0062 | 26.6685 | 80005.626 | Glasersatz 3-IV | -47650.5682 | -37.33% | Fernwärme | 31531.6291 | 6193.3767 | -18779.9298 | -37.33% | -3688.7146 | -37.33% | 10413.3002 | 2601.0474 | - | - | - | - | 10413.3002 | 55.45% | 2601.0474 | 70.51% | JA | JA | JA
3027 | Z | M3 | 70 | 53.64% | 3V | W1 | LWMX | MFH-3 | Z_M3_70_54%_3V-LWMX | 26.6685 | 1970 | Zürich | 53.64% | 50% | 22.01% | Normal | Medium | 3000 | 40 | 15 | 5 | 2.75 | I | 600 | 600 | 701.25 | 811.25 | 6.5006 | 13.0012 | 15.1951 | 24.7692 | 2.9733 | 10.41% | 20.82% | 24.34% | 39.67% | 4.762% | 62.4394 | 20.6242 | 0.67894 | 27.265 | 45.248 | 36.98% | 115.2% | 10.9827 | 32948.0062 | 26.6685 | 80005.626 | Glasersatz 3-IV | -47650.5682 | -37.33% | WP LW CH Mix | 62724.4108 | 4640.3263 | -37358.0455 | -37.33% | -2763.733 | -37.33% | 10413.3002 | 2601.0474 | - | - | - | - | 10413.3002 | 27.87% | 2601.0474 | 94.11% | JA | JA | JA
3028 | Z | M3 | 70 | 53.64% | 3V | W2 | LWCH | MFH-3 | Z_M3_70_54%_3V-LWCH | 26.6685 | 1970 | Zürich | 53.64% | 50% | 22.01% | Normal | Medium | 3000 | 40 | 15 | 5 | 2.75 | I | 600 | 600 | 701.25 | 811.25 | 6.5006 | 13.0012 | 15.1951 | 24.7692 | 2.9733 | 10.41% | 20.82% | 24.34% | 39.67% | 4.762% | 62.4394 | 20.6242 | 0.67894 | 27.265 | 45.248 | 36.98% | 115.2% | 10.9827 | 32948.0062 | 26.6685 | 80005.626 | Glasersatz 3-IV | -47650.5682 | -37.33% | WP LW CH Zer | 1984.1395 | 1384.0973 | -1181.7341 | -37.33% | -824.3548 | -37.33% | 10413.3002 | 2601.0474 | - | - | - | - | 10413.3002 | 881.2% | 2601.0474 | 315.5% | NEIN | NEIN | NEIN
3029 | Z | M3 | 70 | 53.64% | 3V | W3 | ERMX | MFH-3 | Z_M3_70_54%_3V-ERMX | 26.6685 | 1970 | Zürich | 53.64% | 50% | 22.01% | Normal | Medium | 3000 | 40 | 15 | 5 | 2.75 | I | 600 | 600 | 701.25 | 811.25 | 6.5006 | 13.0012 | 15.1951 | 24.7692 | 2.9733 | 10.41% | 20.82% | 24.34% | 39.67% | 4.762% | 62.4394 | 20.6242 | 0.67894 | 27.265 | 45.248 | 36.98% | 115.2% | 10.9827 | 32948.0062 | 26.6685 | 80005.626 | Glasersatz 3-IV | -47650.5682 | -37.33% | WP E CH Mix | 33682.3685 | 2800.1969 | -20060.8892 | -37.33% | -1667.7699 | -37.33% | 10413.3002 | 2601.0474 | - | - | - | - | 10413.3002 | 51.91% | 2601.0474 | 156% | JA | NEIN | JA
3030 | Z | M3 | 70 | 53.64% | 3V | ST | SOTH | MFH-3 | Z_M3_70_54%_3V-SOTH | 26.6685 | 1970 | Zürich | 53.64% | 50% | 22.01% | Normal | Medium | 3000 | 40 | 15 | 5 | 2.75 | I | 600 | 600 | 701.25 | 811.25 | 6.5006 | 13.0012 | 15.1951 | 24.7692 | 2.9733 | 10.41% | 20.82% | 24.34% | 39.67% | 4.762% | 62.4394 | 20.6242 | 0.67894 | 27.265 | 45.248 | 36.98% | 115.2% | 10.9827 | 32948.0062 | 26.6685 | 80005.626 | Glasersatz 3-IV | -47650.5682 | -37.33% | Solarthermie | 5642.502 | 1389.5714 | -3360.619 | -37.33% | -827.6151 | -37.33% | 10413.3002 | 2601.0474 | - | - | - | - | 10413.3002 | 309.9% | 2601.0474 | 314.3% | NEIN | NEIN | NEIN
3031 | Z | M3 | 70 | 53.64% | 3V | HS | HO-SC | MFH-3 | Z_M3_70_54%_3V-HO-SC | 26.6685 | 1970 | Zürich | 53.64% | 50% | 22.01% | Normal | Medium | 3000 | 40 | 15 | 5 | 2.75 | I | 600 | 600 | 701.25 | 811.25 | 6.5006 | 13.0012 | 15.1951 | 24.7692 | 2.9733 | 10.41% | 20.82% | 24.34% | 39.67% | 4.762% | 62.4394 | 20.6242 | 0.67894 | 27.265 | 45.248 | 36.98% | 115.2% | 10.9827 | 32948.0062 | 26.6685 | 80005.626 | Glasersatz 3-IV | -47650.5682 | -37.33% | Holz Schnitzel | 2889.615 | 1007.1296 | -1721.0264 | -37.33% | -599.8366 | -37.33% | 10413.3002 | 2601.0474 | - | - | - | - | 10413.3002 | 605.1% | 2601.0474 | 433.6% | NEIN | NEIN | NEIN
3032 | Z | M3 | 70 | 53.64% | VK | ÖL | ÖL-HE | MFH-3 | Z_M3_70_54%_VK-ÖL-HE | 28.6772 | 1970 | Zürich | 53.64% | 50% | 22.01% | Normal | Medium | 3000 | 40 | 15 | 5 | 2.75 | I | 600 | 600 | 701.25 | 811.25 | 6.5006 | 13.0012 | 15.1951 | 28.0959 | 3.1396 | 9.859% | 19.72% | 23.05% | 42.61% | 4.762% | 65.9325 | 20.6242 | 0.66869 | 27.265 | 45.248 | 34.96% | 105.5% | 9.9781 | 29934.3107 | 28.6772 | 86031.5212 | Glasersatz Vakuum | -41624.673 | -32.61% | Öl-Heizung | 119488.2239 | 30971.3476 | -57812.0459 | -32.61% | -14984.8823 | -32.61% | 11073.3558 | 2708.5513 | - | - | - | - | 11073.3558 | 19.15% | 2708.5513 | 18.08% | JA | JA | JA
3033 | Z | M3 | 70 | 53.64% | VK | FW | FEWA | MFH-3 | Z_M3_70_54%_VK-FEWA | 28.6772 | 1970 | Zürich | 53.64% | 50% | 22.01% | Normal | Medium | 3000 | 40 | 15 | 5 | 2.75 | I | 600 | 600 | 701.25 | 811.25 | 6.5006 | 13.0012 | 15.1951 | 28.0959 | 3.1396 | 9.859% | 19.72% | 23.05% | 42.61% | 4.762% | 65.9325 | 20.6242 | 0.66869 | 27.265 | 45.248 | 34.96% | 105.5% | 9.9781 | 29934.3107 | 28.6772 | 86031.5212 | Glasersatz Vakuum | -41624.673 | -32.61% | Fernwärme | 33906.5407 | 6659.8519 | -16405.0182 | -32.61% | -3222.2394 | -32.61% | 11073.3558 | 2708.5513 | - | - | - | - | 11073.3558 | 67.5% | 2708.5513 | 84.06% | JA | JA | JA
3034 | Z | M3 | 70 | 53.64% | VK | W1 | LWMX | MFH-3 | Z_M3_70_54%_VK-LWMX | 28.6772 | 1970 | Zürich | 53.64% | 50% | 22.01% | Normal | Medium | 3000 | 40 | 15 | 5 | 2.75 | I | 600 | 600 | 701.25 | 811.25 | 6.5006 | 13.0012 | 15.1951 | 28.0959 | 3.1396 | 9.859% | 19.72% | 23.05% | 42.61% | 4.762% | 65.9325 | 20.6242 | 0.66869 | 27.265 | 45.248 | 34.96% | 105.5% | 9.9781 | 29934.3107 | 28.6772 | 86031.5212 | Glasersatz Vakuum | -41624.673 | -32.61% | WP LW CH Mix | 67448.7126 | 4989.8282 | -32633.7436 | -32.61% | -2414.231 | -32.61% | 11073.3558 | 2708.5513 | - | - | - | - | 11073.3558 | 33.93% | 2708.5513 | 112.2% | JA | NEIN | JA
3035 | Z | M3 | 70 | 53.64% | VK | W2 | LWCH | MFH-3 | Z_M3_70_54%_VK-LWCH | 28.6772 | 1970 | Zürich | 53.64% | 50% | 22.01% | Normal | Medium | 3000 | 40 | 15 | 5 | 2.75 | I | 600 | 600 | 701.25 | 811.25 | 6.5006 | 13.0012 | 15.1951 | 28.0959 | 3.1396 | 9.859% | 19.72% | 23.05% | 42.61% | 4.762% | 65.9325 | 20.6242 | 0.66869 | 27.265 | 45.248 | 34.96% | 105.5% | 9.9781 | 29934.3107 | 28.6772 | 86031.5212 | Glasersatz Vakuum | -41624.673 | -32.61% | WP LW CH Zer | 2133.5817 | 1488.3453 | -1032.2919 | -32.61% | -720.1068 | -32.61% | 11073.3558 | 2708.5513 | - | - | - | - | 11073.3558 | 1073% | 2708.5513 | 376.1% | NEIN | NEIN | NEIN
3036 | Z | M3 | 70 | 53.64% | VK | W3 | ERMX | MFH-3 | Z_M3_70_54%_VK-ERMX | 28.6772 | 1970 | Zürich | 53.64% | 50% | 22.01% | Normal | Medium | 3000 | 40 | 15 | 5 | 2.75 | I | 600 | 600 | 701.25 | 811.25 | 6.5006 | 13.0012 | 15.1951 | 28.0959 | 3.1396 | 9.859% | 19.72% | 23.05% | 42.61% | 4.762% | 65.9325 | 20.6242 | 0.66869 | 27.265 | 45.248 | 34.96% | 105.5% | 9.9781 | 29934.3107 | 28.6772 | 86031.5212 | Glasersatz Vakuum | -41624.673 | -32.61% | WP E CH Mix | 36219.2704 | 3011.1032 | -17523.9873 | -32.61% | -1456.8636 | -32.61% | 11073.3558 | 2708.5513 | - | - | - | - | 11073.3558 | 63.19% | 2708.5513 | 185.9% | JA | NEIN | JA
3037 | Z | M3 | 70 | 53.64% | VK | ST | SOTH | MFH-3 | Z_M3_70_54%_VK-SOTH | 28.6772 | 1970 | Zürich | 53.64% | 50% | 22.01% | Normal | Medium | 3000 | 40 | 15 | 5 | 2.75 | I | 600 | 600 | 701.25 | 811.25 | 6.5006 | 13.0012 | 15.1951 | 28.0959 | 3.1396 | 9.859% | 19.72% | 23.05% | 42.61% | 4.762% | 65.9325 | 20.6242 | 0.66869 | 27.265 | 45.248 | 34.96% | 105.5% | 9.9781 | 29934.3107 | 28.6772 | 86031.5212 | Glasersatz Vakuum | -41624.673 | -32.61% | Solarthermie | 6067.4862 | 1494.2317 | -2935.6348 | -32.61% | -722.9548 | -32.61% | 11073.3558 | 2708.5513 | - | - | - | - | 11073.3558 | 377.2% | 2708.5513 | 374.7% | NEIN | NEIN | NEIN
3038 | Z | M3 | 70 | 53.64% | VK | HS | HO-SC | MFH-3 | Z_M3_70_54%_VK-HO-SC | 28.6772 | 1970 | Zürich | 53.64% | 50% | 22.01% | Normal | Medium | 3000 | 40 | 15 | 5 | 2.75 | I | 600 | 600 | 701.25 | 811.25 | 6.5006 | 13.0012 | 15.1951 | 28.0959 | 3.1396 | 9.859% | 19.72% | 23.05% | 42.61% | 4.762% | 65.9325 | 20.6242 | 0.66869 | 27.265 | 45.248 | 34.96% | 105.5% | 9.9781 | 29934.3107 | 28.6772 | 86031.5212 | Glasersatz Vakuum | -41624.673 | -32.61% | Holz Schnitzel | 3107.2561 | 1082.985 | -1503.3852 | -32.61% | -523.9812 | -32.61% | 11073.3558 | 2708.5513 | - | - | - | - | 11073.3558 | 736.6% | 2708.5513 | 516.9% | NEIN | NEIN | NEIN
3039 | Z | M3 | 70 | 53.64% | VA | ÖL | ÖL-HE | MFH-3 | Z_M3_70_54%_VA-ÖL-HE | 29.6975 | 1970 | Zürich | 53.64% | 50% | 22.01% | Normal | Medium | 3000 | 40 | 15 | 5 | 2.75 | I | 600 | 600 | 701.25 | 811.25 | 6.5006 | 13.0012 | 15.1951 | 33.0091 | 3.3853 | 9.144% | 18.29% | 21.37% | 46.43% | 4.762% | 71.0913 | 20.6242 | 0.6762 | 27.265 | 49.7728 | 36.7% | 113.3% | 10.5427 | 31628.218 | 29.6975 | 89092.402 | Glasaufdopplung | -38563.7922 | -30.21% | Öl-Heizung | 123739.4473 | 32073.2647 | -53560.8225 | -30.21% | -13882.9652 | -30.21% | 4440.1029 | 1028.0945 | - | - | - | - | 4440.1029 | 8.29% | 1028.0945 | 7.405% | JA | JA | JA
3040 | Z | M3 | 70 | 53.64% | VA | FW | FEWA | MFH-3 | Z_M3_70_54%_VA-FEWA | 29.6975 | 1970 | Zürich | 53.64% | 50% | 22.01% | Normal | Medium | 3000 | 40 | 15 | 5 | 2.75 | I | 600 | 600 | 701.25 | 811.25 | 6.5006 | 13.0012 | 15.1951 | 33.0091 | 3.3853 | 9.144% | 18.29% | 21.37% | 46.43% | 4.762% | 71.0913 | 20.6242 | 0.6762 | 27.265 | 49.7728 | 36.7% | 113.3% | 10.5427 | 31628.218 | 29.6975 | 89092.402 | Glasaufdopplung | -38563.7922 | -30.21% | Fernwärme | 35112.8879 | 6896.8001 | -15198.671 | -30.21% | -2985.2912 | -30.21% | 4440.1029 | 1028.0945 | - | - | - | - | 4440.1029 | 29.21% | 1028.0945 | 34.44% | JA | JA | JA
3041 | Z | M3 | 70 | 53.64% | VA | W1 | LWMX | MFH-3 | Z_M3_70_54%_VA-LWMX | 29.6975 | 1970 | Zürich | 53.64% | 50% | 22.01% | Normal | Medium | 3000 | 40 | 15 | 5 | 2.75 | I | 600 | 600 | 701.25 | 811.25 | 6.5006 | 13.0012 | 15.1951 | 33.0091 | 3.3853 | 9.144% | 18.29% | 21.37% | 46.43% | 4.762% | 71.0913 | 20.6242 | 0.6762 | 27.265 | 49.7728 | 36.7% | 113.3% | 10.5427 | 31628.218 | 29.6975 | 89092.402 | Glasaufdopplung | -38563.7922 | -30.21% | WP LW CH Mix | 69848.4432 | 5167.3593 | -30234.0131 | -30.21% | -2236.6999 | -30.21% | 4440.1029 | 1028.0945 | - | - | - | - | 4440.1029 | 14.69% | 1028.0945 | 45.96% | JA | JA | JA
3042 | Z | M3 | 70 | 53.64% | VA | W2 | LWCH | MFH-3 | Z_M3_70_54%_VA-LWCH | 29.6975 | 1970 | Zürich | 53.64% | 50% | 22.01% | Normal | Medium | 3000 | 40 | 15 | 5 | 2.75 | I | 600 | 600 | 701.25 | 811.25 | 6.5006 | 13.0012 | 15.1951 | 33.0091 | 3.3853 | 9.144% | 18.29% | 21.37% | 46.43% | 4.762% | 71.0913 | 20.6242 | 0.6762 | 27.265 | 49.7728 | 36.7% | 113.3% | 10.5427 | 31628.218 | 29.6975 | 89092.402 | Glasaufdopplung | -38563.7922 | -30.21% | WP LW CH Zer | 2209.4916 | 1541.2986 | -956.382 | -30.21% | -667.1536 | -30.21% | 4440.1029 | 1028.0945 | - | - | - | - | 4440.1029 | 464.3% | 1028.0945 | 154.1% | NEIN | NEIN | NEIN
3043 | Z | M3 | 70 | 53.64% | VA | W3 | ERMX | MFH-3 | Z_M3_70_54%_VA-ERMX | 29.6975 | 1970 | Zürich | 53.64% | 50% | 22.01% | Normal | Medium | 3000 | 40 | 15 | 5 | 2.75 | I | 600 | 600 | 701.25 | 811.25 | 6.5006 | 13.0012 | 15.1951 | 33.0091 | 3.3853 | 9.144% | 18.29% | 21.37% | 46.43% | 4.762% | 71.0913 | 20.6242 | 0.6762 | 27.265 | 49.7728 | 36.7% | 113.3% | 10.5427 | 31628.218 | 29.6975 | 89092.402 | Glasaufdopplung | -38563.7922 | -30.21% | WP E CH Mix | 37507.9013 | 3118.2341 | -16235.3565 | -30.21% | -1349.7327 | -30.21% | 4440.1029 | 1028.0945 | - | - | - | - | 4440.1029 | 27.35% | 1028.0945 | 76.17% | JA | JA | JA
3044 | Z | M3 | 70 | 53.64% | VA | ST | SOTH | MFH-3 | Z_M3_70_54%_VA-SOTH | 29.6975 | 1970 | Zürich | 53.64% | 50% | 22.01% | Normal | Medium | 3000 | 40 | 15 | 5 | 2.75 | I | 600 | 600 | 701.25 | 811.25 | 6.5006 | 13.0012 | 15.1951 | 33.0091 | 3.3853 | 9.144% | 18.29% | 21.37% | 46.43% | 4.762% | 71.0913 | 20.6242 | 0.6762 | 27.265 | 49.7728 | 36.7% | 113.3% | 10.5427 | 31628.218 | 29.6975 | 89092.402 | Glasaufdopplung | -38563.7922 | -30.21% | Solarthermie | 6283.3589 | 1547.3944 | -2719.7622 | -30.21% | -669.7922 | -30.21% | 4440.1029 | 1028.0945 | - | - | - | - | 4440.1029 | 163.3% | 1028.0945 | 153.5% | NEIN | NEIN | NEIN
3045 | Z | M3 | 70 | 53.64% | VA | HS | HO-SC | MFH-3 | Z_M3_70_54%_VA-HO-SC | 29.6975 | 1970 | Zürich | 53.64% | 50% | 22.01% | Normal | Medium | 3000 | 40 | 15 | 5 | 2.75 | I | 600 | 600 | 701.25 | 811.25 | 6.5006 | 13.0012 | 15.1951 | 33.0091 | 3.3853 | 9.144% | 18.29% | 21.37% | 46.43% | 4.762% | 71.0913 | 20.6242 | 0.6762 | 27.265 | 49.7728 | 36.7% | 113.3% | 10.5427 | 31628.218 | 29.6975 | 89092.402 | Glasaufdopplung | -38563.7922 | -30.21% | Holz Schnitzel | 3217.8079 | 1121.5161 | -1392.8334 | -30.21% | -485.4501 | -30.21% | 4440.1029 | 1028.0945 | - | - | - | - | 4440.1029 | 318.8% | 1028.0945 | 211.8% | NEIN | NEIN | NEIN
3046 | Z | M3 | 70 | 53.64% | HO | ÖL | ÖL-HE | MFH-3 | Z_M3_70_54%_HO-ÖL-HE | 23.895 | 1970 | Zürich | 53.64% | 50% | 22.01% | Normal | Medium | 3000 | 40 | 15 | 5 | 2.75 | I | 600 | 600 | 701.25 | 811.25 | 6.5006 | 13.0012 | 15.1951 | 19.9994 | 2.7348 | 11.32% | 22.64% | 26.46% | 34.82% | 4.762% | 57.4311 | 20.6242 | 0.69387 | 27.265 | 45.248 | 40.22% | 131.4% | 12.4923 | 37476.9942 | 23.895 | 71684.9898 | Fensterersatz H | -55971.2044 | -43.85% | Öl-Heizung | 99562.4858 | 25806.5963 | -77737.7839 | -43.85% | -20149.6336 | -43.85% | 8677.7502 | 2167.5395 | 3627.3283 | 763.2152 | - | - | 12305.0784 | 15.83% | 2930.7547 | 14.54% | JA | JA | JA
3047 | Z | M3 | 70 | 53.64% | HO | FW | FEWA | MFH-3 | Z_M3_70_54%_HO-FEWA | 23.895 | 1970 | Zürich | 53.64% | 50% | 22.01% | Normal | Medium | 3000 | 40 | 15 | 5 | 2.75 | I | 600 | 600 | 701.25 | 811.25 | 6.5006 | 13.0012 | 15.1951 | 19.9994 | 2.7348 | 11.32% | 22.64% | 26.46% | 34.82% | 4.762% | 57.4311 | 20.6242 | 0.69387 | 27.265 | 45.248 | 40.22% | 131.4% | 12.4923 | 37476.9942 | 23.895 | 71684.9898 | Fensterersatz H | -55971.2044 | -43.85% | Fernwärme | 28252.3195 | 5549.2616 | -22059.2394 | -43.85% | -4332.8297 | -43.85% | 8677.7502 | 2167.5395 | 3627.3283 | 763.2152 | - | - | 12305.0784 | 55.78% | 2930.7547 | 67.64% | JA | JA | JA
3048 | Z | M3 | 70 | 53.64% | HO | W1 | LWMX | MFH-3 | Z_M3_70_54%_HO-LWMX | 23.895 | 1970 | Zürich | 53.64% | 50% | 22.01% | Normal | Medium | 3000 | 40 | 15 | 5 | 2.75 | I | 600 | 600 | 701.25 | 811.25 | 6.5006 | 13.0012 | 15.1951 | 19.9994 | 2.7348 | 11.32% | 22.64% | 26.46% | 34.82% | 4.762% | 57.4311 | 20.6242 | 0.69387 | 27.265 | 45.248 | 40.22% | 131.4% | 12.4923 | 37476.9942 | 23.895 | 71684.9898 | Fensterersatz H | -55971.2044 | -43.85% | WP LW CH Mix | 56201.032 | 4157.7294 | -43881.4243 | -43.85% | -3246.3299 | -43.85% | 8677.7502 | 2167.5395 | 3627.3283 | 763.2152 | - | - | 12305.0784 | 28.04% | 2930.7547 | 90.28% | JA | JA | JA
3049 | Z | M3 | 70 | 53.64% | HO | W2 | LWCH | MFH-3 | Z_M3_70_54%_HO-LWCH | 23.895 | 1970 | Zürich | 53.64% | 50% | 22.01% | Normal | Medium | 3000 | 40 | 15 | 5 | 2.75 | I | 600 | 600 | 701.25 | 811.25 | 6.5006 | 13.0012 | 15.1951 | 19.9994 | 2.7348 | 11.32% | 22.64% | 26.46% | 34.82% | 4.762% | 57.4311 | 20.6242 | 0.69387 | 27.265 | 45.248 | 40.22% | 131.4% | 12.4923 | 37476.9942 | 23.895 | 71684.9898 | Fensterersatz H | -55971.2044 | -43.85% | WP LW CH Zer | 1777.7877 | 1240.1503 | -1388.0859 | -43.85% | -968.3018 | -43.85% | 8677.7502 | 2167.5395 | 3627.3283 | 763.2152 | - | - | 12305.0784 | 886.5% | 2930.7547 | 302.7% | NEIN | NEIN | NEIN
3050 | Z | M3 | 70 | 53.64% | HO | W3 | ERMX | MFH-3 | Z_M3_70_54%_HO-ERMX | 23.895 | 1970 | Zürich | 53.64% | 50% | 22.01% | Normal | Medium | 3000 | 40 | 15 | 5 | 2.75 | I | 600 | 600 | 701.25 | 811.25 | 6.5006 | 13.0012 | 15.1951 | 19.9994 | 2.7348 | 11.32% | 22.64% | 26.46% | 34.82% | 4.762% | 57.4311 | 20.6242 | 0.69387 | 27.265 | 45.248 | 40.22% | 131.4% | 12.4923 | 37476.9942 | 23.895 | 71684.9898 | Fensterersatz H | -55971.2044 | -43.85% | WP E CH Mix | 30179.3807 | 2508.9746 | -23563.8771 | -43.85% | -1958.9922 | -43.85% | 8677.7502 | 2167.5395 | 3627.3283 | 763.2152 | - | - | 12305.0784 | 52.22% | 2930.7547 | 149.6% | JA | NEIN | JA
3051 | Z | M3 | 70 | 53.64% | HO | ST | SOTH | MFH-3 | Z_M3_70_54%_HO-SOTH | 23.895 | 1970 | Zürich | 53.64% | 50% | 22.01% | Normal | Medium | 3000 | 40 | 15 | 5 | 2.75 | I | 600 | 600 | 701.25 | 811.25 | 6.5006 | 13.0012 | 15.1951 | 19.9994 | 2.7348 | 11.32% | 22.64% | 26.46% | 34.82% | 4.762% | 57.4311 | 20.6242 | 0.69387 | 27.265 | 45.248 | 40.22% | 131.4% | 12.4923 | 37476.9942 | 23.895 | 71684.9898 | Fensterersatz H | -55971.2044 | -43.85% | Solarthermie | 5055.6782 | 1245.0551 | -3947.4428 | -43.85% | -972.1314 | -43.85% | 8677.7502 | 2167.5395 | 3627.3283 | 763.2152 | - | - | 12305.0784 | 311.7% | 2930.7547 | 301.5% | NEIN | NEIN | NEIN
3052 | Z | M3 | 70 | 53.64% | HO | HS | HO-SC | MFH-3 | Z_M3_70_54%_HO-HO-SC | 23.895 | 1970 | Zürich | 53.64% | 50% | 22.01% | Normal | Medium | 3000 | 40 | 15 | 5 | 2.75 | I | 600 | 600 | 701.25 | 811.25 | 6.5006 | 13.0012 | 15.1951 | 19.9994 | 2.7348 | 11.32% | 22.64% | 26.46% | 34.82% | 4.762% | 57.4311 | 20.6242 | 0.69387 | 27.265 | 45.248 | 40.22% | 131.4% | 12.4923 | 37476.9942 | 23.895 | 71684.9898 | Fensterersatz H | -55971.2044 | -43.85% | Holz Schnitzel | 2589.0932 | 902.3875 | -2021.5482 | -43.85% | -704.5787 | -43.85% | 8677.7502 | 2167.5395 | 3627.3283 | 763.2152 | - | - | 12305.0784 | 608.7% | 2930.7547 | 416% | NEIN | NEIN | NEIN
3053 | Z | M3 | 70 | 53.64% | HM | ÖL | ÖL-HE | MFH-3 | Z_M3_70_54%_HM-ÖL-HE | 24.197 | 1970 | Zürich | 53.64% | 50% | 22.01% | Normal | Medium | 3000 | 40 | 15 | 5 | 2.75 | I | 600 | 600 | 701.25 | 811.25 | 6.5006 | 13.0012 | 15.1951 | 20.5293 | 2.7613 | 11.21% | 22.42% | 26.2% | 35.4% | 4.762% | 57.9876 | 20.6242 | 0.6922 | 27.265 | 45.248 | 39.84% | 129.4% | 12.3206 | 36961.8303 | 24.197 | 72591.0308 | Fensterersatz HM | -55065.1634 | -43.14% | Öl-Heizung | 100820.8761 | 26132.7711 | -76479.3937 | -43.14% | -19823.4588 | -43.14% | 8677.7502 | 2167.5395 | 4743.3116 | 1039.3244 | - | - | 13421.0618 | 17.55% | 3206.864 | 16.18% | JA | JA | JA
3054 | Z | M3 | 70 | 53.64% | HM | FW | FEWA | MFH-3 | Z_M3_70_54%_HM-FEWA | 24.197 | 1970 | Zürich | 53.64% | 50% | 22.01% | Normal | Medium | 3000 | 40 | 15 | 5 | 2.75 | I | 600 | 600 | 701.25 | 811.25 | 6.5006 | 13.0012 | 15.1951 | 20.5293 | 2.7613 | 11.21% | 22.42% | 26.2% | 35.4% | 4.762% | 57.9876 | 20.6242 | 0.6922 | 27.265 | 45.248 | 39.84% | 129.4% | 12.3206 | 36961.8303 | 24.197 | 72591.0308 | Fensterersatz HM | -55065.1634 | -43.14% | Fernwärme | 28609.4063 | 5619.3998 | -21702.1526 | -43.14% | -4262.6915 | -43.14% | 8677.7502 | 2167.5395 | 4743.3116 | 1039.3244 | - | - | 13421.0618 | 61.84% | 3206.864 | 75.23% | JA | JA | JA
3055 | Z | M3 | 70 | 53.64% | HM | W1 | LWMX | MFH-3 | Z_M3_70_54%_HM-LWMX | 24.197 | 1970 | Zürich | 53.64% | 50% | 22.01% | Normal | Medium | 3000 | 40 | 15 | 5 | 2.75 | I | 600 | 600 | 701.25 | 811.25 | 6.5006 | 13.0012 | 15.1951 | 20.5293 | 2.7613 | 11.21% | 22.42% | 26.2% | 35.4% | 4.762% | 57.9876 | 20.6242 | 0.6922 | 27.265 | 45.248 | 39.84% | 129.4% | 12.3206 | 36961.8303 | 24.197 | 72591.0308 | Fensterersatz HM | -55065.1634 | -43.14% | WP LW CH Mix | 56911.3681 | 4210.2798 | -43171.0881 | -43.14% | -3193.7795 | -43.14% | 8677.7502 | 2167.5395 | 4743.3116 | 1039.3244 | - | - | 13421.0618 | 31.09% | 3206.864 | 100.4% | JA | NEIN | JA
3056 | Z | M3 | 70 | 53.64% | HM | W2 | LWCH | MFH-3 | Z_M3_70_54%_HM-LWCH | 24.197 | 1970 | Zürich | 53.64% | 50% | 22.01% | Normal | Medium | 3000 | 40 | 15 | 5 | 2.75 | I | 600 | 600 | 701.25 | 811.25 | 6.5006 | 13.0012 | 15.1951 | 20.5293 | 2.7613 | 11.21% | 22.42% | 26.2% | 35.4% | 4.762% | 57.9876 | 20.6242 | 0.6922 | 27.265 | 45.248 | 39.84% | 129.4% | 12.3206 | 36961.8303 | 24.197 | 72591.0308 | Fensterersatz HM | -55065.1634 | -43.14% | WP LW CH Zer | 1800.2576 | 1255.8248 | -1365.6161 | -43.14% | -952.6273 | -43.14% | 8677.7502 | 2167.5395 | 4743.3116 | 1039.3244 | - | - | 13421.0618 | 982.8% | 3206.864 | 336.6% | NEIN | NEIN | NEIN
3057 | Z | M3 | 70 | 53.64% | HM | W3 | ERMX | MFH-3 | Z_M3_70_54%_HM-ERMX | 24.197 | 1970 | Zürich | 53.64% | 50% | 22.01% | Normal | Medium | 3000 | 40 | 15 | 5 | 2.75 | I | 600 | 600 | 701.25 | 811.25 | 6.5006 | 13.0012 | 15.1951 | 20.5293 | 2.7613 | 11.21% | 22.42% | 26.2% | 35.4% | 4.762% | 57.9876 | 20.6242 | 0.6922 | 27.265 | 45.248 | 39.84% | 129.4% | 12.3206 | 36961.8303 | 24.197 | 72591.0308 | Fensterersatz HM | -55065.1634 | -43.14% | WP E CH Mix | 30560.824 | 2540.6861 | -23182.4338 | -43.14% | -1927.2807 | -43.14% | 8677.7502 | 2167.5395 | 4743.3116 | 1039.3244 | - | - | 13421.0618 | 57.89% | 3206.864 | 166.4% | JA | NEIN | JA
3058 | Z | M3 | 70 | 53.64% | HM | ST | SOTH | MFH-3 | Z_M3_70_54%_HM-SOTH | 24.197 | 1970 | Zürich | 53.64% | 50% | 22.01% | Normal | Medium | 3000 | 40 | 15 | 5 | 2.75 | I | 600 | 600 | 701.25 | 811.25 | 6.5006 | 13.0012 | 15.1951 | 20.5293 | 2.7613 | 11.21% | 22.42% | 26.2% | 35.4% | 4.762% | 57.9876 | 20.6242 | 0.6922 | 27.265 | 45.248 | 39.84% | 129.4% | 12.3206 | 36961.8303 | 24.197 | 72591.0308 | Fensterersatz HM | -55065.1634 | -43.14% | Solarthermie | 5119.578 | 1260.7916 | -3883.5431 | -43.14% | -956.3949 | -43.14% | 8677.7502 | 2167.5395 | 4743.3116 | 1039.3244 | - | - | 13421.0618 | 345.6% | 3206.864 | 335.3% | NEIN | NEIN | NEIN
3059 | Z | M3 | 70 | 53.64% | HM | HS | HO-SC | MFH-3 | Z_M3_70_54%_HM-HO-SC | 24.197 | 1970 | Zürich | 53.64% | 50% | 22.01% | Normal | Medium | 3000 | 40 | 15 | 5 | 2.75 | I | 600 | 600 | 701.25 | 811.25 | 6.5006 | 13.0012 | 15.1951 | 20.5293 | 2.7613 | 11.21% | 22.42% | 26.2% | 35.4% | 4.762% | 57.9876 | 20.6242 | 0.6922 | 27.265 | 45.248 | 39.84% | 129.4% | 12.3206 | 36961.8303 | 24.197 | 72591.0308 | Fensterersatz HM | -55065.1634 | -43.14% | Holz Schnitzel | 2621.8172 | 913.793 | -1988.8241 | -43.14% | -693.1732 | -43.14% | 8677.7502 | 2167.5395 | 4743.3116 | 1039.3244 | - | - | 13421.0618 | 674.8% | 3206.864 | 462.6% | NEIN | NEIN | NEIN
3060 | Z | M3 | 70 | 53.64% | KU | ÖL | ÖL-HE | MFH-3 | Z_M3_70_54%_KU-ÖL-HE | 23.5946 | 1970 | Zürich | 53.64% | 50% | 22.01% | Normal | Medium | 3000 | 40 | 15 | 5 | 2.75 | I | 600 | 600 | 701.25 | 811.25 | 6.5006 | 13.0012 | 15.1951 | 19.4694 | 2.7083 | 11.43% | 22.86% | 26.72% | 34.23% | 4.762% | 56.8746 | 20.6242 | 0.69555 | 27.265 | 45.248 | 40.61% | 133.4% | 12.6651 | 37995.2161 | 23.5946 | 70783.7068 | Fensterersatz K | -56872.4874 | -44.55% | Öl-Heizung | 98310.7039 | 25482.1345 | -78989.5659 | -44.55% | -20474.0955 | -44.55% | 8677.7502 | 2167.5395 | 5934.6585 | 1146.0429 | - | - | 14612.4087 | 18.5% | 3313.5824 | 16.18% | JA | JA | JA
3061 | Z | M3 | 70 | 53.64% | KU | FW | FEWA | MFH-3 | Z_M3_70_54%_KU-FEWA | 23.5946 | 1970 | Zürich | 53.64% | 50% | 22.01% | Normal | Medium | 3000 | 40 | 15 | 5 | 2.75 | I | 600 | 600 | 701.25 | 811.25 | 6.5006 | 13.0012 | 15.1951 | 19.4694 | 2.7083 | 11.43% | 22.86% | 26.72% | 34.23% | 4.762% | 56.8746 | 20.6242 | 0.69555 | 27.265 | 45.248 | 40.61% | 133.4% | 12.6651 | 37995.2161 | 23.5946 | 70783.7068 | Fensterersatz K | -56872.4874 | -44.55% | Fernwärme | 27897.108 | 5479.4917 | -22414.4509 | -44.55% | -4402.5996 | -44.55% | 8677.7502 | 2167.5395 | 5934.6585 | 1146.0429 | - | - | 14612.4087 | 65.19% | 3313.5824 | 75.26% | JA | JA | JA
3062 | Z | M3 | 70 | 53.64% | KU | W1 | LWMX | MFH-3 | Z_M3_70_54%_KU-LWMX | 23.5946 | 1970 | Zürich | 53.64% | 50% | 22.01% | Normal | Medium | 3000 | 40 | 15 | 5 | 2.75 | I | 600 | 600 | 701.25 | 811.25 | 6.5006 | 13.0012 | 15.1951 | 19.4694 | 2.7083 | 11.43% | 22.86% | 26.72% | 34.23% | 4.762% | 56.8746 | 20.6242 | 0.69555 | 27.265 | 45.248 | 40.61% | 133.4% | 12.6651 | 37995.2161 | 23.5946 | 70783.7068 | Fensterersatz K | -56872.4874 | -44.55% | WP LW CH Mix | 55494.4261 | 4105.455 | -44588.0301 | -44.55% | -3298.6043 | -44.55% | 8677.7502 | 2167.5395 | 5934.6585 | 1146.0429 | - | - | 14612.4087 | 32.77% | 3313.5824 | 100.5% | JA | NEIN | JA
3063 | Z | M3 | 70 | 53.64% | KU | W2 | LWCH | MFH-3 | Z_M3_70_54%_KU-LWCH | 23.5946 | 1970 | Zürich | 53.64% | 50% | 22.01% | Normal | Medium | 3000 | 40 | 15 | 5 | 2.75 | I | 600 | 600 | 701.25 | 811.25 | 6.5006 | 13.0012 | 15.1951 | 19.4694 | 2.7083 | 11.43% | 22.86% | 26.72% | 34.23% | 4.762% | 56.8746 | 20.6242 | 0.69555 | 27.265 | 45.248 | 40.61% | 133.4% | 12.6651 | 37995.2161 | 23.5946 | 70783.7068 | Fensterersatz K | -56872.4874 | -44.55% | WP LW CH Zer | 1755.4359 | 1224.5581 | -1410.4377 | -44.55% | -983.894 | -44.55% | 8677.7502 | 2167.5395 | 5934.6585 | 1146.0429 | - | - | 14612.4087 | 1036% | 3313.5824 | 336.8% | NEIN | NEIN | NEIN
3064 | Z | M3 | 70 | 53.64% | KU | W3 | ERMX | MFH-3 | Z_M3_70_54%_KU-ERMX | 23.5946 | 1970 | Zürich | 53.64% | 50% | 22.01% | Normal | Medium | 3000 | 40 | 15 | 5 | 2.75 | I | 600 | 600 | 701.25 | 811.25 | 6.5006 | 13.0012 | 15.1951 | 19.4694 | 2.7083 | 11.43% | 22.86% | 26.72% | 34.23% | 4.762% | 56.8746 | 20.6242 | 0.69555 | 27.265 | 45.248 | 40.61% | 133.4% | 12.6651 | 37995.2161 | 23.5946 | 70783.7068 | Fensterersatz K | -56872.4874 | -44.55% | WP E CH Mix | 29799.9406 | 2477.4297 | -23943.3172 | -44.55% | -1990.5371 | -44.55% | 8677.7502 | 2167.5395 | 5934.6585 | 1146.0429 | - | - | 14612.4087 | 61.03% | 3313.5824 | 166.5% | JA | NEIN | JA
3065 | Z | M3 | 70 | 53.64% | KU | ST | SOTH | MFH-3 | Z_M3_70_54%_KU-SOTH | 23.5946 | 1970 | Zürich | 53.64% | 50% | 22.01% | Normal | Medium | 3000 | 40 | 15 | 5 | 2.75 | I | 600 | 600 | 701.25 | 811.25 | 6.5006 | 13.0012 | 15.1951 | 19.4694 | 2.7083 | 11.43% | 22.86% | 26.72% | 34.23% | 4.762% | 56.8746 | 20.6242 | 0.69555 | 27.265 | 45.248 | 40.61% | 133.4% | 12.6651 | 37995.2161 | 23.5946 | 70783.7068 | Fensterersatz K | -56872.4874 | -44.55% | Solarthermie | 4992.1141 | 1229.4012 | -4011.007 | -44.55% | -987.7853 | -44.55% | 8677.7502 | 2167.5395 | 5934.6585 | 1146.0429 | - | - | 14612.4087 | 364.3% | 3313.5824 | 335.5% | NEIN | NEIN | NEIN
3066 | Z | M3 | 70 | 53.64% | KU | HS | HO-SC | MFH-3 | Z_M3_70_54%_KU-HO-SC | 23.5946 | 1970 | Zürich | 53.64% | 50% | 22.01% | Normal | Medium | 3000 | 40 | 15 | 5 | 2.75 | I | 600 | 600 | 701.25 | 811.25 | 6.5006 | 13.0012 | 15.1951 | 19.4694 | 2.7083 | 11.43% | 22.86% | 26.72% | 34.23% | 4.762% | 56.8746 | 20.6242 | 0.69555 | 27.265 | 45.248 | 40.61% | 133.4% | 12.6651 | 37995.2161 | 23.5946 | 70783.7068 | Fensterersatz K | -56872.4874 | -44.55% | Holz Schnitzel | 2556.5409 | 891.042 | -2054.1004 | -44.55% | -715.9243 | -44.55% | 8677.7502 | 2167.5395 | 5934.6585 | 1146.0429 | - | - | 14612.4087 | 711.4% | 3313.5824 | 462.8% | NEIN | NEIN | NEIN
3067 | Z | M3 | 70 | 53.64% | ME | ÖL | ÖL-HE | MFH-3 | Z_M3_70_54%_ME-ÖL-HE | 24.8057 | 1970 | Zürich | 53.64% | 50% | 22.01% | Normal | Medium | 3000 | 40 | 15 | 5 | 2.75 | I | 600 | 600 | 701.25 | 811.25 | 6.5006 | 13.0012 | 15.1951 | 21.5893 | 2.8143 | 11% | 22% | 25.71% | 36.53% | 4.762% | 59.1005 | 20.6242 | 0.68886 | 27.265 | 45.248 | 39.1% | 125.7% | 11.9802 | 35940.5415 | 24.8057 | 74417.1444 | Fensterersatz M | -53239.0499 | -41.71% | Öl-Heizung | 103357.145 | 26790.172 | -73943.1248 | -41.71% | -19166.0579 | -41.71% | 8677.7502 | 2167.5395 | 7774.5736 | 1854.4364 | - | - | 16452.3237 | 22.25% | 4021.9759 | 20.98% | JA | JA | JA
3068 | Z | M3 | 70 | 53.64% | ME | FW | FEWA | MFH-3 | Z_M3_70_54%_ME-FEWA | 24.8057 | 1970 | Zürich | 53.64% | 50% | 22.01% | Normal | Medium | 3000 | 40 | 15 | 5 | 2.75 | I | 600 | 600 | 701.25 | 811.25 | 6.5006 | 13.0012 | 15.1951 | 21.5893 | 2.8143 | 11% | 22% | 25.71% | 36.53% | 4.762% | 59.1005 | 20.6242 | 0.68886 | 27.265 | 45.248 | 39.1% | 125.7% | 11.9802 | 35940.5415 | 24.8057 | 74417.1444 | Fensterersatz M | -53239.0499 | -41.71% | Fernwärme | 29329.1098 | 5760.7625 | -20982.4491 | -41.71% | -4121.3288 | -41.71% | 8677.7502 | 2167.5395 | 7774.5736 | 1854.4364 | - | - | 16452.3237 | 78.41% | 4021.9759 | 97.59% | JA | JA | JA
3069 | Z | M3 | 70 | 53.64% | ME | W1 | LWMX | MFH-3 | Z_M3_70_54%_ME-LWMX | 24.8057 | 1970 | Zürich | 53.64% | 50% | 22.01% | Normal | Medium | 3000 | 40 | 15 | 5 | 2.75 | I | 600 | 600 | 701.25 | 811.25 | 6.5006 | 13.0012 | 15.1951 | 21.5893 | 2.8143 | 11% | 22% | 25.71% | 36.53% | 4.762% | 59.1005 | 20.6242 | 0.68886 | 27.265 | 45.248 | 39.1% | 125.7% | 11.9802 | 35940.5415 | 24.8057 | 74417.1444 | Fensterersatz M | -53239.0499 | -41.71% | WP LW CH Mix | 58343.0412 | 4316.1944 | -41739.4151 | -41.71% | -3087.8649 | -41.71% | 8677.7502 | 2167.5395 | 7774.5736 | 1854.4364 | - | - | 16452.3237 | 39.42% | 4021.9759 | 130.3% | JA | NEIN | JA
3070 | Z | M3 | 70 | 53.64% | ME | W2 | LWCH | MFH-3 | Z_M3_70_54%_ME-LWCH | 24.8057 | 1970 | Zürich | 53.64% | 50% | 22.01% | Normal | Medium | 3000 | 40 | 15 | 5 | 2.75 | I | 600 | 600 | 701.25 | 811.25 | 6.5006 | 13.0012 | 15.1951 | 21.5893 | 2.8143 | 11% | 22% | 25.71% | 36.53% | 4.762% | 59.1005 | 20.6242 | 0.68886 | 27.265 | 45.248 | 39.1% | 125.7% | 11.9802 | 35940.5415 | 24.8057 | 74417.1444 | Fensterersatz M | -53239.0499 | -41.71% | WP LW CH Zer | 1845.5452 | 1287.4166 | -1320.3284 | -41.71% | -921.0356 | -41.71% | 8677.7502 | 2167.5395 | 7774.5736 | 1854.4364 | - | - | 16452.3237 | 1246% | 4021.9759 | 436.7% | NEIN | NEIN | NEIN
3071 | Z | M3 | 70 | 53.64% | ME | W3 | ERMX | MFH-3 | Z_M3_70_54%_ME-ERMX | 24.8057 | 1970 | Zürich | 53.64% | 50% | 22.01% | Normal | Medium | 3000 | 40 | 15 | 5 | 2.75 | I | 600 | 600 | 701.25 | 811.25 | 6.5006 | 13.0012 | 15.1951 | 21.5893 | 2.8143 | 11% | 22% | 25.71% | 36.53% | 4.762% | 59.1005 | 20.6242 | 0.68886 | 27.265 | 45.248 | 39.1% | 125.7% | 11.9802 | 35940.5415 | 24.8057 | 74417.1444 | Fensterersatz M | -53239.0499 | -41.71% | WP E CH Mix | 31329.6178 | 2604.6001 | -22413.64 | -41.71% | -1863.3667 | -41.71% | 8677.7502 | 2167.5395 | 7774.5736 | 1854.4364 | - | - | 16452.3237 | 73.4% | 4021.9759 | 215.8% | JA | NEIN | JA
3072 | Z | M3 | 70 | 53.64% | ME | ST | SOTH | MFH-3 | Z_M3_70_54%_ME-SOTH | 24.8057 | 1970 | Zürich | 53.64% | 50% | 22.01% | Normal | Medium | 3000 | 40 | 15 | 5 | 2.75 | I | 600 | 600 | 701.25 | 811.25 | 6.5006 | 13.0012 | 15.1951 | 21.5893 | 2.8143 | 11% | 22% | 25.71% | 36.53% | 4.762% | 59.1005 | 20.6242 | 0.68886 | 27.265 | 45.248 | 39.1% | 125.7% | 11.9802 | 35940.5415 | 24.8057 | 74417.1444 | Fensterersatz M | -53239.0499 | -41.71% | Solarthermie | 5248.367 | 1292.5083 | -3754.754 | -41.71% | -924.6782 | -41.71% | 8677.7502 | 2167.5395 | 7774.5736 | 1854.4364 | - | - | 16452.3237 | 438.2% | 4021.9759 | 435% | NEIN | NEIN | NEIN
3073 | Z | M3 | 70 | 53.64% | ME | HS | HO-SC | MFH-3 | Z_M3_70_54%_ME-HO-SC | 24.8057 | 1970 | Zürich | 53.64% | 50% | 22.01% | Normal | Medium | 3000 | 40 | 15 | 5 | 2.75 | I | 600 | 600 | 701.25 | 811.25 | 6.5006 | 13.0012 | 15.1951 | 21.5893 | 2.8143 | 11% | 22% | 25.71% | 36.53% | 4.762% | 59.1005 | 20.6242 | 0.68886 | 27.265 | 45.248 | 39.1% | 125.7% | 11.9802 | 35940.5415 | 24.8057 | 74417.1444 | Fensterersatz M | -53239.0499 | -41.71% | Holz Schnitzel | 2687.7722 | 936.7805 | -1922.8692 | -41.71% | -670.1857 | -41.71% | 8677.7502 | 2167.5395 | 7774.5736 | 1854.4364 | - | - | 16452.3237 | 855.6% | 4021.9759 | 600.1% | NEIN | NEIN | NEIN
3074 | Z | M3 | 70 | 53.64% | GH | ÖL | ÖL-HE | MFH-3 | Z_M3_70_54%_GH-ÖL-HE | 7.1945 | 1970 | Zürich | 53.64% | 50% | 22.01% | Normal | Medium | 3000 | 40 | 15 | 5 | 2.75 | I | 600 | 600 | 701.25 | 811.25 | 2.3216 | 2.786 | 3.6902 | 19.9994 | 5.7594 | 6.718% | 8.062% | 10.68% | 57.87% | 16.67% | 34.5567 | 20.6242 | 0.86962 | 27.265 | 45.248 | 71.31% | 546.9% | 16.5226 | 49567.836 | 7.1945 | 21583.6119 | Gebäudehülle | -106072.5823 | -83.09% | Öl-Heizung | 29977.2388 | 7770.1003 | -147323.031 | -83.09% | -38186.1296 | -83.09% | 8677.7502 | 2167.5395 | 4821.5749 | 996.0089 | 10924.5 | 2981.25 | 24423.825 | 16.58% | 6144.7984 | 16.09% | JA | JA | JA
3075 | Z | M3 | 70 | 53.64% | GH | FW | FEWA | MFH-3 | Z_M3_70_54%_GH-FEWA | 7.1945 | 1970 | Zürich | 53.64% | 50% | 22.01% | Normal | Medium | 3000 | 40 | 15 | 5 | 2.75 | I | 600 | 600 | 701.25 | 811.25 | 2.3216 | 2.786 | 3.6902 | 19.9994 | 5.7594 | 6.718% | 8.062% | 10.68% | 57.87% | 16.67% | 34.5567 | 20.6242 | 0.86962 | 27.265 | 45.248 | 71.31% | 546.9% | 16.5226 | 49567.836 | 7.1945 | 21583.6119 | Gebäudehülle | -106072.5823 | -83.09% | Fernwärme | 8506.4823 | 1670.8255 | -41805.0766 | -83.09% | -8211.2658 | -83.09% | 8677.7502 | 2167.5395 | 4821.5749 | 996.0089 | 10924.5 | 2981.25 | 24423.825 | 58.42% | 6144.7984 | 74.83% | JA | JA | JA
3076 | Z | M3 | 70 | 53.64% | GH | W1 | LWMX | MFH-3 | Z_M3_70_54%_GH-LWMX | 7.1945 | 1970 | Zürich | 53.64% | 50% | 22.01% | Normal | Medium | 3000 | 40 | 15 | 5 | 2.75 | I | 600 | 600 | 701.25 | 811.25 | 2.3216 | 2.786 | 3.6902 | 19.9994 | 5.7594 | 6.718% | 8.062% | 10.68% | 57.87% | 16.67% | 34.5567 | 20.6242 | 0.86962 | 27.265 | 45.248 | 71.31% | 546.9% | 16.5226 | 49567.836 | 7.1945 | 21583.6119 | Gebäudehülle | -106072.5823 | -83.09% | WP LW CH Mix | 16921.5518 | 1251.8495 | -83160.9045 | -83.09% | -6152.2098 | -83.09% | 8677.7502 | 2167.5395 | 4821.5749 | 996.0089 | 10924.5 | 2981.25 | 24423.825 | 29.37% | 6144.7984 | 99.88% | JA | JA | JA
3077 | Z | M3 | 70 | 53.64% | GH | W2 | LWCH | MFH-3 | Z_M3_70_54%_GH-LWCH | 7.1945 | 1970 | Zürich | 53.64% | 50% | 22.01% | Normal | Medium | 3000 | 40 | 15 | 5 | 2.75 | I | 600 | 600 | 701.25 | 811.25 | 2.3216 | 2.786 | 3.6902 | 19.9994 | 5.7594 | 6.718% | 8.062% | 10.68% | 57.87% | 16.67% | 34.5567 | 20.6242 | 0.86962 | 27.265 | 45.248 | 71.31% | 546.9% | 16.5226 | 49567.836 | 7.1945 | 21583.6119 | Gebäudehülle | -106072.5823 | -83.09% | WP LW CH Zer | 535.2736 | 373.3965 | -2630.6 | -83.09% | -1835.0557 | -83.09% | 8677.7502 | 2167.5395 | 4821.5749 | 996.0089 | 10924.5 | 2981.25 | 24423.825 | 928.5% | 6144.7984 | 334.9% | NEIN | NEIN | NEIN
3078 | Z | M3 | 70 | 53.64% | GH | W3 | ERMX | MFH-3 | Z_M3_70_54%_GH-ERMX | 7.1945 | 1970 | Zürich | 53.64% | 50% | 22.01% | Normal | Medium | 3000 | 40 | 15 | 5 | 2.75 | I | 600 | 600 | 701.25 | 811.25 | 2.3216 | 2.786 | 3.6902 | 19.9994 | 5.7594 | 6.718% | 8.062% | 10.68% | 57.87% | 16.67% | 34.5567 | 20.6242 | 0.86962 | 27.265 | 45.248 | 71.31% | 546.9% | 16.5226 | 49567.836 | 7.1945 | 21583.6119 | Gebäudehülle | -106072.5823 | -83.09% | WP E CH Mix | 9086.7006 | 755.4264 | -44656.5571 | -83.09% | -3712.5404 | -83.09% | 8677.7502 | 2167.5395 | 4821.5749 | 996.0089 | 10924.5 | 2981.25 | 24423.825 | 54.69% | 6144.7984 | 165.5% | JA | NEIN | JA
3079 | Z | M3 | 70 | 53.64% | GH | ST | SOTH | MFH-3 | Z_M3_70_54%_GH-SOTH | 7.1945 | 1970 | Zürich | 53.64% | 50% | 22.01% | Normal | Medium | 3000 | 40 | 15 | 5 | 2.75 | I | 600 | 600 | 701.25 | 811.25 | 2.3216 | 2.786 | 3.6902 | 19.9994 | 5.7594 | 6.718% | 8.062% | 10.68% | 57.87% | 16.67% | 34.5567 | 20.6242 | 0.86962 | 27.265 | 45.248 | 71.31% | 546.9% | 16.5226 | 49567.836 | 7.1945 | 21583.6119 | Gebäudehülle | -106072.5823 | -83.09% | Solarthermie | 1522.2126 | 374.8733 | -7480.9084 | -83.09% | -1842.3133 | -83.09% | 8677.7502 | 2167.5395 | 4821.5749 | 996.0089 | 10924.5 | 2981.25 | 24423.825 | 326.5% | 6144.7984 | 333.5% | NEIN | NEIN | NEIN
3080 | Z | M3 | 70 | 53.64% | GH | HS | HO-SC | MFH-3 | Z_M3_70_54%_GH-HO-SC | 7.1945 | 1970 | Zürich | 53.64% | 50% | 22.01% | Normal | Medium | 3000 | 40 | 15 | 5 | 2.75 | I | 600 | 600 | 701.25 | 811.25 | 2.3216 | 2.786 | 3.6902 | 19.9994 | 5.7594 | 6.718% | 8.062% | 10.68% | 57.87% | 16.67% | 34.5567 | 20.6242 | 0.86962 | 27.265 | 45.248 | 71.31% | 546.9% | 16.5226 | 49567.836 | 7.1945 | 21583.6119 | Gebäudehülle | -106072.5823 | -83.09% | Holz Schnitzel | 779.5493 | 271.6996 | -3831.0921 | -83.09% | -1335.2666 | -83.09% | 8677.7502 | 2167.5395 | 4821.5749 | 996.0089 | 10924.5 | 2981.25 | 24423.825 | 637.5% | 6144.7984 | 460.2% | NEIN | NEIN | NEIN
3081 | Z | E1 | 70 | 17.94% | IZ | ÖL | ÖL-HE | EFH-1 | Z_E1_70_18%_IZ-ÖL-HE | 160.7134 | 1970 | Zürich | 17.94% | 20% | 22.01% | Normal | Medium | 140 | 10 | 7 | 2 | 3 | II | 70 | 70 | 167.4 | 36.6 | 16.2515 | 32.503 | 77.7285 | 87.8715 | 10.7177 | 7.221% | 14.44% | 34.53% | 39.04% | 4.762% | 225.0722 | 20.6242 | 0.34589 | 20.51 | 68.2706 | 9.611% | 14.69% | 3.1024 | 434.3349 | 160.7134 | 22499.8691 | Ist-Zustand | - | - | Öl-Heizung | 31249.8183 | 8099.9529 |  |  |  |  | - | - | - | - | - | - | - | - | - | - | JA | JA | JA
3082 | Z | E1 | 70 | 17.94% | IZ | FW | FEWA | EFH-1 | Z_E1_70_18%_IZ-FEWA | 160.7134 | 1970 | Zürich | 17.94% | 20% | 22.01% | Normal | Medium | 140 | 10 | 7 | 2 | 3 | II | 70 | 70 | 167.4 | 36.6 | 16.2515 | 32.503 | 77.7285 | 87.8715 | 10.7177 | 7.221% | 14.44% | 34.53% | 39.04% | 4.762% | 225.0722 | 20.6242 | 0.34589 | 20.51 | 68.2706 | 9.611% | 14.69% | 3.1024 | 434.3349 | 160.7134 | 22499.8691 | Ist-Zustand | - | - | Fernwärme | 8867.5955 | 1741.7546 | -22382.2228 | -71.62% | -6358.1983 | -78.5% | - | - | - | - | - | - | - | - | - | - | JA | JA | JA
3083 | Z | E1 | 70 | 17.94% | IZ | W1 | LWMX | EFH-1 | Z_E1_70_18%_IZ-LWMX | 160.7134 | 1970 | Zürich | 17.94% | 20% | 22.01% | Normal | Medium | 140 | 10 | 7 | 2 | 3 | II | 70 | 70 | 167.4 | 36.6 | 16.2515 | 32.503 | 77.7285 | 87.8715 | 10.7177 | 7.221% | 14.44% | 34.53% | 39.04% | 4.762% | 225.0722 | 20.6242 | 0.34589 | 20.51 | 68.2706 | 9.611% | 14.69% | 3.1024 | 434.3349 | 160.7134 | 22499.8691 | Ist-Zustand | - | - | WP LW CH Mix | 17639.8974 | 1304.9924 | -13609.9208 | -43.55% | -6794.9605 | -83.89% | - | - | - | - | - | - | - | - | - | - | JA | JA | JA
3084 | Z | E1 | 70 | 17.94% | IZ | W2 | LWCH | EFH-1 | Z_E1_70_18%_IZ-LWCH | 160.7134 | 1970 | Zürich | 17.94% | 20% | 22.01% | Normal | Medium | 140 | 10 | 7 | 2 | 3 | II | 70 | 70 | 167.4 | 36.6 | 16.2515 | 32.503 | 77.7285 | 87.8715 | 10.7177 | 7.221% | 14.44% | 34.53% | 39.04% | 4.762% | 225.0722 | 20.6242 | 0.34589 | 20.51 | 68.2706 | 9.611% | 14.69% | 3.1024 | 434.3349 | 160.7134 | 22499.8691 | Ist-Zustand | - | - | WP LW CH Zer | 557.9968 | 389.2477 | -30691.8215 | -98.21% | -7710.7052 | -95.19% | - | - | - | - | - | - | - | - | - | - | JA | JA | JA
3085 | Z | E1 | 70 | 17.94% | IZ | W3 | ERMX | EFH-1 | Z_E1_70_18%_IZ-ERMX | 160.7134 | 1970 | Zürich | 17.94% | 20% | 22.01% | Normal | Medium | 140 | 10 | 7 | 2 | 3 | II | 70 | 70 | 167.4 | 36.6 | 16.2515 | 32.503 | 77.7285 | 87.8715 | 10.7177 | 7.221% | 14.44% | 34.53% | 39.04% | 4.762% | 225.0722 | 20.6242 | 0.34589 | 20.51 | 68.2706 | 9.611% | 14.69% | 3.1024 | 434.3349 | 160.7134 | 22499.8691 | Ist-Zustand | - | - | WP E CH Mix | 9472.4449 | 787.4954 | -21777.3733 | -69.69% | -7312.4575 | -90.28% | - | - | - | - | - | - | - | - | - | - | JA | JA | JA
3086 | Z | E1 | 70 | 17.94% | IZ | ST | SOTH | EFH-1 | Z_E1_70_18%_IZ-SOTH | 160.7134 | 1970 | Zürich | 17.94% | 20% | 22.01% | Normal | Medium | 140 | 10 | 7 | 2 | 3 | II | 70 | 70 | 167.4 | 36.6 | 16.2515 | 32.503 | 77.7285 | 87.8715 | 10.7177 | 7.221% | 14.44% | 34.53% | 39.04% | 4.762% | 225.0722 | 20.6242 | 0.34589 | 20.51 | 68.2706 | 9.611% | 14.69% | 3.1024 | 434.3349 | 160.7134 | 22499.8691 | Ist-Zustand | - | - | Solarthermie | 1586.8329 | 390.7872 | -29662.9854 | -94.92% | -7709.1657 | -95.18% | - | - | - | - | - | - | - | - | - | - | JA | JA | JA
3087 | Z | E1 | 70 | 17.94% | IZ | HS | HO-SC | EFH-1 | Z_E1_70_18%_IZ-HO-SC | 160.7134 | 1970 | Zürich | 17.94% | 20% | 22.01% | Normal | Medium | 140 | 10 | 7 | 2 | 3 | II | 70 | 70 | 167.4 | 36.6 | 16.2515 | 32.503 | 77.7285 | 87.8715 | 10.7177 | 7.221% | 14.44% | 34.53% | 39.04% | 4.762% | 225.0722 | 20.6242 | 0.34589 | 20.51 | 68.2706 | 9.611% | 14.69% | 3.1024 | 434.3349 | 160.7134 | 22499.8691 | Ist-Zustand | - | - | Holz Schnitzel | 812.6423 | 283.2336 | -30437.1759 | -97.4% | -7816.7192 | -96.5% | - | - | - | - | - | - | - | - | - | - | JA | JA | JA
3088 | Z | E1 | 70 | 17.94% | 2V | ÖL | ÖL-HE | EFH-1 | Z_E1_70_18%_2V-ÖL-HE | 134.244 | 1970 | Zürich | 17.94% | 20% | 22.01% | Normal | Medium | 140 | 10 | 7 | 2 | 3 | II | 70 | 70 | 167.4 | 36.6 | 16.2515 | 32.503 | 77.7285 | 46.6193 | 8.6551 | 8.941% | 17.88% | 42.76% | 25.65% | 4.762% | 181.7574 | 20.6242 | 0.33668 | 20.51 | 52.5159 | 8.736% | 13.17% | 3.7944 | 531.2101 | 134.244 | 18794.1605 | Glasersatz 2-IV | -3705.7087 | -16.47% | Öl-Heizung | 26103.0007 | 6765.8978 | -5146.8176 | -16.47% | -1334.0551 | -16.47% | 370.0598 | 90.5169 | - | - | - | - | 370.0598 | 7.19% | 90.5169 | 6.785% | JA | JA | JA
3089 | Z | E1 | 70 | 17.94% | 2V | FW | FEWA | EFH-1 | Z_E1_70_18%_2V-FEWA | 134.244 | 1970 | Zürich | 17.94% | 20% | 22.01% | Normal | Medium | 140 | 10 | 7 | 2 | 3 | II | 70 | 70 | 167.4 | 36.6 | 16.2515 | 32.503 | 77.7285 | 46.6193 | 8.6551 | 8.941% | 17.88% | 42.76% | 25.65% | 4.762% | 181.7574 | 20.6242 | 0.33668 | 20.51 | 52.5159 | 8.736% | 13.17% | 3.7944 | 531.2101 | 134.244 | 18794.1605 | Glasersatz 2-IV | -3705.7087 | -16.47% | Fernwärme | 7407.1103 | 1454.8891 | -1460.4852 | -16.47% | -286.8654 | -16.47% | 370.0598 | 90.5169 | - | - | - | - | 370.0598 | 25.34% | 90.5169 | 31.55% | JA | JA | JA
3090 | Z | E1 | 70 | 17.94% | 2V | W1 | LWMX | EFH-1 | Z_E1_70_18%_2V-LWMX | 134.244 | 1970 | Zürich | 17.94% | 20% | 22.01% | Normal | Medium | 140 | 10 | 7 | 2 | 3 | II | 70 | 70 | 167.4 | 36.6 | 16.2515 | 32.503 | 77.7285 | 46.6193 | 8.6551 | 8.941% | 17.88% | 42.76% | 25.65% | 4.762% | 181.7574 | 20.6242 | 0.33668 | 20.51 | 52.5159 | 8.736% | 13.17% | 3.7944 | 531.2101 | 134.244 | 18794.1605 | Glasersatz 2-IV | -3705.7087 | -16.47% | WP LW CH Mix | 14734.6218 | 1090.0613 | -2905.2756 | -16.47% | -214.9311 | -16.47% | 370.0598 | 90.5169 | - | - | - | - | 370.0598 | 12.74% | 90.5169 | 42.11% | JA | JA | JA
3091 | Z | E1 | 70 | 17.94% | 2V | W2 | LWCH | EFH-1 | Z_E1_70_18%_2V-LWCH | 134.244 | 1970 | Zürich | 17.94% | 20% | 22.01% | Normal | Medium | 140 | 10 | 7 | 2 | 3 | II | 70 | 70 | 167.4 | 36.6 | 16.2515 | 32.503 | 77.7285 | 46.6193 | 8.6551 | 8.941% | 17.88% | 42.76% | 25.65% | 4.762% | 181.7574 | 20.6242 | 0.33668 | 20.51 | 52.5159 | 8.736% | 13.17% | 3.7944 | 531.2101 | 134.244 | 18794.1605 | Glasersatz 2-IV | -3705.7087 | -16.47% | WP LW CH Zer | 466.0952 | 325.139 | -91.9016 | -16.47% | -64.1088 | -16.47% | 370.0598 | 90.5169 | - | - | - | - | 370.0598 | 402.7% | 90.5169 | 141.2% | NEIN | NEIN | NEIN
3092 | Z | E1 | 70 | 17.94% | 2V | W3 | ERMX | EFH-1 | Z_E1_70_18%_2V-ERMX | 134.244 | 1970 | Zürich | 17.94% | 20% | 22.01% | Normal | Medium | 140 | 10 | 7 | 2 | 3 | II | 70 | 70 | 167.4 | 36.6 | 16.2515 | 32.503 | 77.7285 | 46.6193 | 8.6551 | 8.941% | 17.88% | 42.76% | 25.65% | 4.762% | 181.7574 | 20.6242 | 0.33668 | 20.51 | 52.5159 | 8.736% | 13.17% | 3.7944 | 531.2101 | 134.244 | 18794.1605 | Glasersatz 2-IV | -3705.7087 | -16.47% | WP E CH Mix | 7912.3416 | 657.7956 | -1560.1033 | -16.47% | -129.6998 | -16.47% | 370.0598 | 90.5169 | - | - | - | - | 370.0598 | 23.72% | 90.5169 | 69.79% | JA | JA | JA
3093 | Z | E1 | 70 | 17.94% | 2V | ST | SOTH | EFH-1 | Z_E1_70_18%_2V-SOTH | 134.244 | 1970 | Zürich | 17.94% | 20% | 22.01% | Normal | Medium | 140 | 10 | 7 | 2 | 3 | II | 70 | 70 | 167.4 | 36.6 | 16.2515 | 32.503 | 77.7285 | 46.6193 | 8.6551 | 8.941% | 17.88% | 42.76% | 25.65% | 4.762% | 181.7574 | 20.6242 | 0.33668 | 20.51 | 52.5159 | 8.736% | 13.17% | 3.7944 | 531.2101 | 134.244 | 18794.1605 | Glasersatz 2-IV | -3705.7087 | -16.47% | Solarthermie | 1325.4829 | 326.4249 | -261.35 | -16.47% | -64.3623 | -16.47% | 370.0598 | 90.5169 | - | - | - | - | 370.0598 | 141.6% | 90.5169 | 140.6% | NEIN | NEIN | NEIN
3094 | Z | E1 | 70 | 17.94% | 2V | HS | HO-SC | EFH-1 | Z_E1_70_18%_2V-HO-SC | 134.244 | 1970 | Zürich | 17.94% | 20% | 22.01% | Normal | Medium | 140 | 10 | 7 | 2 | 3 | II | 70 | 70 | 167.4 | 36.6 | 16.2515 | 32.503 | 77.7285 | 46.6193 | 8.6551 | 8.941% | 17.88% | 42.76% | 25.65% | 4.762% | 181.7574 | 20.6242 | 0.33668 | 20.51 | 52.5159 | 8.736% | 13.17% | 3.7944 | 531.2101 | 134.244 | 18794.1605 | Glasersatz 2-IV | -3705.7087 | -16.47% | Holz Schnitzel | 678.8009 | 236.5853 | -133.8415 | -16.47% | -46.6483 | -16.47% | 370.0598 | 90.5169 | - | - | - | - | 370.0598 | 276.5% | 90.5169 | 194% | NEIN | NEIN | NEIN
3095 | Z | E1 | 70 | 17.94% | 3V | ÖL | ÖL-HE | EFH-1 | Z_E1_70_18%_3V-ÖL-HE | 128.0398 | 1970 | Zürich | 17.94% | 20% | 22.01% | Normal | Medium | 140 | 10 | 7 | 2 | 3 | II | 70 | 70 | 167.4 | 36.6 | 16.2515 | 32.503 | 77.7285 | 32.4251 | 7.9454 | 9.74% | 19.48% | 46.58% | 19.43% | 4.762% | 166.8535 | 20.6242 | 0.31704 | 20.51 | 43.7632 | 7.401% | 10.84% | 3.5963 | 503.4882 | 128.0398 | 17925.5707 | Glasersatz 3-IV | -4574.2985 | -20.33% | Öl-Heizung | 24896.6259 | 6453.2054 | -6353.1923 | -20.33% | -1646.7474 | -20.33% | 469.8019 | 117.3477 | - | - | - | - | 469.8019 | 7.395% | 117.3477 | 7.126% | JA | JA | JA
3096 | Z | E1 | 70 | 17.94% | 3V | FW | FEWA | EFH-1 | Z_E1_70_18%_3V-FEWA | 128.0398 | 1970 | Zürich | 17.94% | 20% | 22.01% | Normal | Medium | 140 | 10 | 7 | 2 | 3 | II | 70 | 70 | 167.4 | 36.6 | 16.2515 | 32.503 | 77.7285 | 32.4251 | 7.9454 | 9.74% | 19.48% | 46.58% | 19.43% | 4.762% | 166.8535 | 20.6242 | 0.31704 | 20.51 | 43.7632 | 7.401% | 10.84% | 3.5963 | 503.4882 | 128.0398 | 17925.5707 | Glasersatz 3-IV | -4574.2985 | -20.33% | Fernwärme | 7064.7837 | 1387.6501 | -1802.8117 | -20.33% | -354.1045 | -20.33% | 469.8019 | 117.3477 | - | - | - | - | 469.8019 | 26.06% | 117.3477 | 33.14% | JA | JA | JA
3097 | Z | E1 | 70 | 17.94% | 3V | W1 | LWMX | EFH-1 | Z_E1_70_18%_3V-LWMX | 128.0398 | 1970 | Zürich | 17.94% | 20% | 22.01% | Normal | Medium | 140 | 10 | 7 | 2 | 3 | II | 70 | 70 | 167.4 | 36.6 | 16.2515 | 32.503 | 77.7285 | 32.4251 | 7.9454 | 9.74% | 19.48% | 46.58% | 19.43% | 4.762% | 166.8535 | 20.6242 | 0.31704 | 20.51 | 43.7632 | 7.401% | 10.84% | 3.5963 | 503.4882 | 128.0398 | 17925.5707 | Glasersatz 3-IV | -4574.2985 | -20.33% | WP LW CH Mix | 14053.6474 | 1039.6831 | -3586.25 | -20.33% | -265.3093 | -20.33% | 469.8019 | 117.3477 | - | - | - | - | 469.8019 | 13.1% | 117.3477 | 44.23% | JA | JA | JA
3098 | Z | E1 | 70 | 17.94% | 3V | W2 | LWCH | EFH-1 | Z_E1_70_18%_3V-LWCH | 128.0398 | 1970 | Zürich | 17.94% | 20% | 22.01% | Normal | Medium | 140 | 10 | 7 | 2 | 3 | II | 70 | 70 | 167.4 | 36.6 | 16.2515 | 32.503 | 77.7285 | 32.4251 | 7.9454 | 9.74% | 19.48% | 46.58% | 19.43% | 4.762% | 166.8535 | 20.6242 | 0.31704 | 20.51 | 43.7632 | 7.401% | 10.84% | 3.5963 | 503.4882 | 128.0398 | 17925.5707 | Glasersatz 3-IV | -4574.2985 | -20.33% | WP LW CH Zer | 444.5542 | 310.1124 | -113.4426 | -20.33% | -79.1354 | -20.33% | 469.8019 | 117.3477 | - | - | - | - | 469.8019 | 414.1% | 117.3477 | 148.3% | NEIN | NEIN | NEIN
3099 | Z | E1 | 70 | 17.94% | 3V | W3 | ERMX | EFH-1 | Z_E1_70_18%_3V-ERMX | 128.0398 | 1970 | Zürich | 17.94% | 20% | 22.01% | Normal | Medium | 140 | 10 | 7 | 2 | 3 | II | 70 | 70 | 167.4 | 36.6 | 16.2515 | 32.503 | 77.7285 | 32.4251 | 7.9454 | 9.74% | 19.48% | 46.58% | 19.43% | 4.762% | 166.8535 | 20.6242 | 0.31704 | 20.51 | 43.7632 | 7.401% | 10.84% | 3.5963 | 503.4882 | 128.0398 | 17925.5707 | Glasersatz 3-IV | -4574.2985 | -20.33% | WP E CH Mix | 7546.6653 | 627.395 | -1925.7797 | -20.33% | -160.1004 | -20.33% | 469.8019 | 117.3477 | - | - | - | - | 469.8019 | 24.4% | 117.3477 | 73.3% | JA | JA | JA
3100 | Z | E1 | 70 | 17.94% | 3V | ST | SOTH | EFH-1 | Z_E1_70_18%_3V-SOTH | 128.0398 | 1970 | Zürich | 17.94% | 20% | 22.01% | Normal | Medium | 140 | 10 | 7 | 2 | 3 | II | 70 | 70 | 167.4 | 36.6 | 16.2515 | 32.503 | 77.7285 | 32.4251 | 7.9454 | 9.74% | 19.48% | 46.58% | 19.43% | 4.762% | 166.8535 | 20.6242 | 0.31704 | 20.51 | 43.7632 | 7.401% | 10.84% | 3.5963 | 503.4882 | 128.0398 | 17925.5707 | Glasersatz 3-IV | -4574.2985 | -20.33% | Solarthermie | 1264.2245 | 311.3389 | -322.6084 | -20.33% | -79.4483 | -20.33% | 469.8019 | 117.3477 | - | - | - | - | 469.8019 | 145.6% | 117.3477 | 147.7% | NEIN | NEIN | NEIN
3101 | Z | E1 | 70 | 17.94% | 3V | HS | HO-SC | EFH-1 | Z_E1_70_18%_3V-HO-SC | 128.0398 | 1970 | Zürich | 17.94% | 20% | 22.01% | Normal | Medium | 140 | 10 | 7 | 2 | 3 | II | 70 | 70 | 167.4 | 36.6 | 16.2515 | 32.503 | 77.7285 | 32.4251 | 7.9454 | 9.74% | 19.48% | 46.58% | 19.43% | 4.762% | 166.8535 | 20.6242 | 0.31704 | 20.51 | 43.7632 | 7.401% | 10.84% | 3.5963 | 503.4882 | 128.0398 | 17925.5707 | Glasersatz 3-IV | -4574.2985 | -20.33% | Holz Schnitzel | 647.4294 | 225.6513 | -165.2129 | -20.33% | -57.5823 | -20.33% | 469.8019 | 117.3477 | - | - | - | - | 469.8019 | 284.4% | 117.3477 | 203.8% | NEIN | NEIN | NEIN
3102 | Z | E1 | 70 | 17.94% | VK | ÖL | ÖL-HE | EFH-1 | Z_E1_70_18%_VK-ÖL-HE | 131.9393 | 1970 | Zürich | 17.94% | 20% | 22.01% | Normal | Medium | 140 | 10 | 7 | 2 | 3 | II | 70 | 70 | 167.4 | 36.6 | 16.2515 | 32.503 | 77.7285 | 36.7801 | 8.1632 | 9.48% | 18.96% | 45.34% | 21.46% | 4.762% | 171.4262 | 20.6242 | 0.313 | 20.51 | 43.7632 | 7.132% | 10.38% | 3.0956 | 433.3827 | 131.9393 | 18471.4998 | Glasersatz Vakuum | -4028.3693 | -17.9% | Öl-Heizung | 25654.8609 | 6649.7399 | -5594.9574 | -17.9% | -1450.213 | -17.9% | 499.5807 | 122.1978 | - | - | - | - | 499.5807 | 8.929% | 122.1978 | 8.426% | JA | JA | JA
3103 | Z | E1 | 70 | 17.94% | VK | FW | FEWA | EFH-1 | Z_E1_70_18%_VK-FEWA | 131.9393 | 1970 | Zürich | 17.94% | 20% | 22.01% | Normal | Medium | 140 | 10 | 7 | 2 | 3 | II | 70 | 70 | 167.4 | 36.6 | 16.2515 | 32.503 | 77.7285 | 36.7801 | 8.1632 | 9.48% | 18.96% | 45.34% | 21.46% | 4.762% | 171.4262 | 20.6242 | 0.313 | 20.51 | 43.7632 | 7.132% | 10.38% | 3.0956 | 433.3827 | 131.9393 | 18471.4998 | Glasersatz Vakuum | -4028.3693 | -17.9% | Fernwärme | 7279.944 | 1429.9114 | -1587.6514 | -17.9% | -311.8432 | -17.9% | 499.5807 | 122.1978 | - | - | - | - | 499.5807 | 31.47% | 122.1978 | 39.19% | JA | JA | JA
3104 | Z | E1 | 70 | 17.94% | VK | W1 | LWMX | EFH-1 | Z_E1_70_18%_VK-LWMX | 131.9393 | 1970 | Zürich | 17.94% | 20% | 22.01% | Normal | Medium | 140 | 10 | 7 | 2 | 3 | II | 70 | 70 | 167.4 | 36.6 | 16.2515 | 32.503 | 77.7285 | 36.7801 | 8.1632 | 9.48% | 18.96% | 45.34% | 21.46% | 4.762% | 171.4262 | 20.6242 | 0.313 | 20.51 | 43.7632 | 7.132% | 10.38% | 3.0956 | 433.3827 | 131.9393 | 18471.4998 | Glasersatz Vakuum | -4028.3693 | -17.9% | WP LW CH Mix | 14481.6559 | 1071.347 | -3158.2415 | -17.9% | -233.6454 | -17.9% | 499.5807 | 122.1978 | - | - | - | - | 499.5807 | 15.82% | 122.1978 | 52.3% | JA | JA | JA
3105 | Z | E1 | 70 | 17.94% | VK | W2 | LWCH | EFH-1 | Z_E1_70_18%_VK-LWCH | 131.9393 | 1970 | Zürich | 17.94% | 20% | 22.01% | Normal | Medium | 140 | 10 | 7 | 2 | 3 | II | 70 | 70 | 167.4 | 36.6 | 16.2515 | 32.503 | 77.7285 | 36.7801 | 8.1632 | 9.48% | 18.96% | 45.34% | 21.46% | 4.762% | 171.4262 | 20.6242 | 0.313 | 20.51 | 43.7632 | 7.132% | 10.38% | 3.0956 | 433.3827 | 131.9393 | 18471.4998 | Glasersatz Vakuum | -4028.3693 | -17.9% | WP LW CH Zer | 458.0932 | 319.5569 | -99.9036 | -17.9% | -69.6908 | -17.9% | 499.5807 | 122.1978 | - | - | - | - | 499.5807 | 500.1% | 122.1978 | 175.3% | NEIN | NEIN | NEIN
3106 | Z | E1 | 70 | 17.94% | VK | W3 | ERMX | EFH-1 | Z_E1_70_18%_VK-ERMX | 131.9393 | 1970 | Zürich | 17.94% | 20% | 22.01% | Normal | Medium | 140 | 10 | 7 | 2 | 3 | II | 70 | 70 | 167.4 | 36.6 | 16.2515 | 32.503 | 77.7285 | 36.7801 | 8.1632 | 9.48% | 18.96% | 45.34% | 21.46% | 4.762% | 171.4262 | 20.6242 | 0.313 | 20.51 | 43.7632 | 7.132% | 10.38% | 3.0956 | 433.3827 | 131.9393 | 18471.4998 | Glasersatz Vakuum | -4028.3693 | -17.9% | WP E CH Mix | 7776.5014 | 646.5025 | -1695.9435 | -17.9% | -140.9929 | -17.9% | 499.5807 | 122.1978 | - | - | - | - | 499.5807 | 29.46% | 122.1978 | 86.67% | JA | JA | JA
3107 | Z | E1 | 70 | 17.94% | VK | ST | SOTH | EFH-1 | Z_E1_70_18%_VK-SOTH | 131.9393 | 1970 | Zürich | 17.94% | 20% | 22.01% | Normal | Medium | 140 | 10 | 7 | 2 | 3 | II | 70 | 70 | 167.4 | 36.6 | 16.2515 | 32.503 | 77.7285 | 36.7801 | 8.1632 | 9.48% | 18.96% | 45.34% | 21.46% | 4.762% | 171.4262 | 20.6242 | 0.313 | 20.51 | 43.7632 | 7.132% | 10.38% | 3.0956 | 433.3827 | 131.9393 | 18471.4998 | Glasersatz Vakuum | -4028.3693 | -17.9% | Solarthermie | 1302.7268 | 320.8208 | -284.106 | -17.9% | -69.9664 | -17.9% | 499.5807 | 122.1978 | - | - | - | - | 499.5807 | 175.8% | 122.1978 | 174.7% | NEIN | NEIN | NEIN
3108 | Z | E1 | 70 | 17.94% | VK | HS | HO-SC | EFH-1 | Z_E1_70_18%_VK-HO-SC | 131.9393 | 1970 | Zürich | 17.94% | 20% | 22.01% | Normal | Medium | 140 | 10 | 7 | 2 | 3 | II | 70 | 70 | 167.4 | 36.6 | 16.2515 | 32.503 | 77.7285 | 36.7801 | 8.1632 | 9.48% | 18.96% | 45.34% | 21.46% | 4.762% | 171.4262 | 20.6242 | 0.313 | 20.51 | 43.7632 | 7.132% | 10.38% | 3.0956 | 433.3827 | 131.9393 | 18471.4998 | Glasersatz Vakuum | -4028.3693 | -17.9% | Holz Schnitzel | 667.1471 | 232.5236 | -145.4952 | -17.9% | -50.7101 | -17.9% | 499.5807 | 122.1978 | - | - | - | - | 499.5807 | 343.4% | 122.1978 | 241% | NEIN | NEIN | NEIN
3109 | Z | E1 | 70 | 17.94% | VA | ÖL | ÖL-HE | EFH-1 | Z_E1_70_18%_VA-ÖL-HE | 134.4556 | 1970 | Zürich | 17.94% | 20% | 22.01% | Normal | Medium | 140 | 10 | 7 | 2 | 3 | II | 70 | 70 | 167.4 | 36.6 | 16.2515 | 32.503 | 77.7285 | 43.2119 | 8.4847 | 9.121% | 18.24% | 43.62% | 24.25% | 4.762% | 178.1796 | 20.6242 | 0.32368 | 20.51 | 48.1396 | 7.838% | 11.59% | 3.2738 | 458.3272 | 134.4556 | 18823.7797 | Glasaufdopplung | -3676.0894 | -16.34% | Öl-Heizung | 26144.1385 | 6776.5607 | -5105.6797 | -16.34% | -1323.3922 | -16.34% | 200.3177 | 46.3831 | - | - | - | - | 200.3177 | 3.923% | 46.3831 | 3.505% | JA | JA | JA
3110 | Z | E1 | 70 | 17.94% | VA | FW | FEWA | EFH-1 | Z_E1_70_18%_VA-FEWA | 134.4556 | 1970 | Zürich | 17.94% | 20% | 22.01% | Normal | Medium | 140 | 10 | 7 | 2 | 3 | II | 70 | 70 | 167.4 | 36.6 | 16.2515 | 32.503 | 77.7285 | 43.2119 | 8.4847 | 9.121% | 18.24% | 43.62% | 24.25% | 4.762% | 178.1796 | 20.6242 | 0.32368 | 20.51 | 48.1396 | 7.838% | 11.59% | 3.2738 | 458.3272 | 134.4556 | 18823.7797 | Glasaufdopplung | -3676.0894 | -16.34% | Fernwärme | 7418.7838 | 1457.182 | -1448.8117 | -16.34% | -284.5726 | -16.34% | 200.3177 | 46.3831 | - | - | - | - | 200.3177 | 13.83% | 46.3831 | 16.3% | JA | JA | JA
3111 | Z | E1 | 70 | 17.94% | VA | W1 | LWMX | EFH-1 | Z_E1_70_18%_VA-LWMX | 134.4556 | 1970 | Zürich | 17.94% | 20% | 22.01% | Normal | Medium | 140 | 10 | 7 | 2 | 3 | II | 70 | 70 | 167.4 | 36.6 | 16.2515 | 32.503 | 77.7285 | 43.2119 | 8.4847 | 9.121% | 18.24% | 43.62% | 24.25% | 4.762% | 178.1796 | 20.6242 | 0.32368 | 20.51 | 48.1396 | 7.838% | 11.59% | 3.2738 | 458.3272 | 134.4556 | 18823.7797 | Glasaufdopplung | -3676.0894 | -16.34% | WP LW CH Mix | 14757.8433 | 1091.7792 | -2882.0541 | -16.34% | -213.2132 | -16.34% | 200.3177 | 46.3831 | - | - | - | - | 200.3177 | 6.951% | 46.3831 | 21.75% | JA | JA | JA
3112 | Z | E1 | 70 | 17.94% | VA | W2 | LWCH | EFH-1 | Z_E1_70_18%_VA-LWCH | 134.4556 | 1970 | Zürich | 17.94% | 20% | 22.01% | Normal | Medium | 140 | 10 | 7 | 2 | 3 | II | 70 | 70 | 167.4 | 36.6 | 16.2515 | 32.503 | 77.7285 | 43.2119 | 8.4847 | 9.121% | 18.24% | 43.62% | 24.25% | 4.762% | 178.1796 | 20.6242 | 0.32368 | 20.51 | 48.1396 | 7.838% | 11.59% | 3.2738 | 458.3272 | 134.4556 | 18823.7797 | Glasaufdopplung | -3676.0894 | -16.34% | WP LW CH Zer | 466.8297 | 325.6514 | -91.167 | -16.34% | -63.5963 | -16.34% | 200.3177 | 46.3831 | - | - | - | - | 200.3177 | 219.7% | 46.3831 | 72.93% | NEIN | JA | JA
3113 | Z | E1 | 70 | 17.94% | VA | W3 | ERMX | EFH-1 | Z_E1_70_18%_VA-ERMX | 134.4556 | 1970 | Zürich | 17.94% | 20% | 22.01% | Normal | Medium | 140 | 10 | 7 | 2 | 3 | II | 70 | 70 | 167.4 | 36.6 | 16.2515 | 32.503 | 77.7285 | 43.2119 | 8.4847 | 9.121% | 18.24% | 43.62% | 24.25% | 4.762% | 178.1796 | 20.6242 | 0.32368 | 20.51 | 48.1396 | 7.838% | 11.59% | 3.2738 | 458.3272 | 134.4556 | 18823.7797 | Glasaufdopplung | -3676.0894 | -16.34% | WP E CH Mix | 7924.8113 | 658.8323 | -1547.6336 | -16.34% | -128.6631 | -16.34% | 200.3177 | 46.3831 | - | - | - | - | 200.3177 | 12.94% | 46.3831 | 36.05% | JA | JA | JA
3114 | Z | E1 | 70 | 17.94% | VA | ST | SOTH | EFH-1 | Z_E1_70_18%_VA-SOTH | 134.4556 | 1970 | Zürich | 17.94% | 20% | 22.01% | Normal | Medium | 140 | 10 | 7 | 2 | 3 | II | 70 | 70 | 167.4 | 36.6 | 16.2515 | 32.503 | 77.7285 | 43.2119 | 8.4847 | 9.121% | 18.24% | 43.62% | 24.25% | 4.762% | 178.1796 | 20.6242 | 0.32368 | 20.51 | 48.1396 | 7.838% | 11.59% | 3.2738 | 458.3272 | 134.4556 | 18823.7797 | Glasaufdopplung | -3676.0894 | -16.34% | Solarthermie | 1327.5718 | 326.9393 | -259.261 | -16.34% | -63.8479 | -16.34% | 200.3177 | 46.3831 | - | - | - | - | 200.3177 | 77.26% | 46.3831 | 72.65% | JA | JA | JA
3115 | Z | E1 | 70 | 17.94% | VA | HS | HO-SC | EFH-1 | Z_E1_70_18%_VA-HO-SC | 134.4556 | 1970 | Zürich | 17.94% | 20% | 22.01% | Normal | Medium | 140 | 10 | 7 | 2 | 3 | II | 70 | 70 | 167.4 | 36.6 | 16.2515 | 32.503 | 77.7285 | 43.2119 | 8.4847 | 9.121% | 18.24% | 43.62% | 24.25% | 4.762% | 178.1796 | 20.6242 | 0.32368 | 20.51 | 48.1396 | 7.838% | 11.59% | 3.2738 | 458.3272 | 134.4556 | 18823.7797 | Glasaufdopplung | -3676.0894 | -16.34% | Holz Schnitzel | 679.8706 | 236.9582 | -132.7717 | -16.34% | -46.2755 | -16.34% | 200.3177 | 46.3831 | - | - | - | - | 200.3177 | 150.9% | 46.3831 | 100.2% | NEIN | NEIN | NEIN
3116 | Z | E1 | 70 | 17.94% | HO | ÖL | ÖL-HE | EFH-1 | Z_E1_70_18%_HO-ÖL-HE | 122.589 | 1970 | Zürich | 17.94% | 20% | 22.01% | Normal | Medium | 140 | 10 | 7 | 2 | 3 | II | 70 | 70 | 167.4 | 36.6 | 16.2515 | 32.503 | 77.7285 | 26.181 | 7.6332 | 10.14% | 20.28% | 48.49% | 16.33% | 4.762% | 160.2971 | 20.6242 | 0.32242 | 20.51 | 43.7632 | 7.799% | 11.51% | 4.4182 | 618.5535 | 122.589 | 17162.4572 | Fensterersatz H | -5337.412 | -23.72% | Öl-Heizung | 23836.7461 | 6178.4846 | -7413.0722 | -23.72% | -1921.4683 | -23.72% | 391.5016 | 97.7898 | 163.649 | 34.4329 | - | - | 555.1505 | 7.489% | 132.2226 | 6.881% | JA | JA | JA
3117 | Z | E1 | 70 | 17.94% | HO | FW | FEWA | EFH-1 | Z_E1_70_18%_HO-FEWA | 122.589 | 1970 | Zürich | 17.94% | 20% | 22.01% | Normal | Medium | 140 | 10 | 7 | 2 | 3 | II | 70 | 70 | 167.4 | 36.6 | 16.2515 | 32.503 | 77.7285 | 26.181 | 7.6332 | 10.14% | 20.28% | 48.49% | 16.33% | 4.762% | 160.2971 | 20.6242 | 0.32242 | 20.51 | 43.7632 | 7.799% | 11.51% | 4.4182 | 618.5535 | 122.589 | 17162.4572 | Fensterersatz H | -5337.412 | -23.72% | Fernwärme | 6764.0272 | 1328.5761 | -2103.5682 | -23.72% | -413.1785 | -23.72% | 391.5016 | 97.7898 | 163.649 | 34.4329 | - | - | 555.1505 | 26.39% | 132.2226 | 32% | JA | JA | JA
3118 | Z | E1 | 70 | 17.94% | HO | W1 | LWMX | EFH-1 | Z_E1_70_18%_HO-LWMX | 122.589 | 1970 | Zürich | 17.94% | 20% | 22.01% | Normal | Medium | 140 | 10 | 7 | 2 | 3 | II | 70 | 70 | 167.4 | 36.6 | 16.2515 | 32.503 | 77.7285 | 26.181 | 7.6332 | 10.14% | 20.28% | 48.49% | 16.33% | 4.762% | 160.2971 | 20.6242 | 0.32242 | 20.51 | 43.7632 | 7.799% | 11.51% | 4.4182 | 618.5535 | 122.589 | 17162.4572 | Fensterersatz H | -5337.412 | -23.72% | WP LW CH Mix | 13455.3664 | 995.4225 | -4184.531 | -23.72% | -309.5699 | -23.72% | 391.5016 | 97.7898 | 163.649 | 34.4329 | - | - | 555.1505 | 13.27% | 132.2226 | 42.71% | JA | JA | JA
3119 | Z | E1 | 70 | 17.94% | HO | W2 | LWCH | EFH-1 | Z_E1_70_18%_HO-LWCH | 122.589 | 1970 | Zürich | 17.94% | 20% | 22.01% | Normal | Medium | 140 | 10 | 7 | 2 | 3 | II | 70 | 70 | 167.4 | 36.6 | 16.2515 | 32.503 | 77.7285 | 26.181 | 7.6332 | 10.14% | 20.28% | 48.49% | 16.33% | 4.762% | 160.2971 | 20.6242 | 0.32242 | 20.51 | 43.7632 | 7.799% | 11.51% | 4.4182 | 618.5535 | 122.589 | 17162.4572 | Fensterersatz H | -5337.412 | -23.72% | WP LW CH Zer | 425.6289 | 296.9105 | -132.3678 | -23.72% | -92.3372 | -23.72% | 391.5016 | 97.7898 | 163.649 | 34.4329 | - | - | 555.1505 | 419.4% | 132.2226 | 143.2% | NEIN | NEIN | NEIN
3120 | Z | E1 | 70 | 17.94% | HO | W3 | ERMX | EFH-1 | Z_E1_70_18%_HO-ERMX | 122.589 | 1970 | Zürich | 17.94% | 20% | 22.01% | Normal | Medium | 140 | 10 | 7 | 2 | 3 | II | 70 | 70 | 167.4 | 36.6 | 16.2515 | 32.503 | 77.7285 | 26.181 | 7.6332 | 10.14% | 20.28% | 48.49% | 16.33% | 4.762% | 160.2971 | 20.6242 | 0.32242 | 20.51 | 43.7632 | 7.799% | 11.51% | 4.4182 | 618.5535 | 122.589 | 17162.4572 | Fensterersatz H | -5337.412 | -23.72% | WP E CH Mix | 7225.3945 | 600.686 | -2247.0504 | -23.72% | -186.8094 | -23.72% | 391.5016 | 97.7898 | 163.649 | 34.4329 | - | - | 555.1505 | 24.71% | 132.2226 | 70.78% | JA | JA | JA
3121 | Z | E1 | 70 | 17.94% | HO | ST | SOTH | EFH-1 | Z_E1_70_18%_HO-SOTH | 122.589 | 1970 | Zürich | 17.94% | 20% | 22.01% | Normal | Medium | 140 | 10 | 7 | 2 | 3 | II | 70 | 70 | 167.4 | 36.6 | 16.2515 | 32.503 | 77.7285 | 26.181 | 7.6332 | 10.14% | 20.28% | 48.49% | 16.33% | 4.762% | 160.2971 | 20.6242 | 0.32242 | 20.51 | 43.7632 | 7.799% | 11.51% | 4.4182 | 618.5535 | 122.589 | 17162.4572 | Fensterersatz H | -5337.412 | -23.72% | Solarthermie | 1210.4049 | 298.0848 | -376.428 | -23.72% | -92.7024 | -23.72% | 391.5016 | 97.7898 | 163.649 | 34.4329 | - | - | 555.1505 | 147.5% | 132.2226 | 142.6% | NEIN | NEIN | NEIN
3122 | Z | E1 | 70 | 17.94% | HO | HS | HO-SC | EFH-1 | Z_E1_70_18%_HO-HO-SC | 122.589 | 1970 | Zürich | 17.94% | 20% | 22.01% | Normal | Medium | 140 | 10 | 7 | 2 | 3 | II | 70 | 70 | 167.4 | 36.6 | 16.2515 | 32.503 | 77.7285 | 26.181 | 7.6332 | 10.14% | 20.28% | 48.49% | 16.33% | 4.762% | 160.2971 | 20.6242 | 0.32242 | 20.51 | 43.7632 | 7.799% | 11.51% | 4.4182 | 618.5535 | 122.589 | 17162.4572 | Fensterersatz H | -5337.412 | -23.72% | Holz Schnitzel | 619.8676 | 216.045 | -192.7748 | -23.72% | -67.1886 | -23.72% | 391.5016 | 97.7898 | 163.649 | 34.4329 | - | - | 555.1505 | 288% | 132.2226 | 196.8% | NEIN | NEIN | NEIN
3123 | Z | E1 | 70 | 17.94% | HM | ÖL | ÖL-HE | EFH-1 | Z_E1_70_18%_HM-ÖL-HE | 123.1867 | 1970 | Zürich | 17.94% | 20% | 22.01% | Normal | Medium | 140 | 10 | 7 | 2 | 3 | II | 70 | 70 | 167.4 | 36.6 | 16.2515 | 32.503 | 77.7285 | 26.8748 | 7.6679 | 10.09% | 20.18% | 48.27% | 16.69% | 4.762% | 161.0256 | 20.6242 | 0.32185 | 20.51 | 43.7632 | 7.754% | 11.43% | 4.3211 | 604.9485 | 123.1867 | 17246.1399 | Fensterersatz HM | -5253.7293 | -23.35% | Öl-Heizung | 23952.972 | 6208.6103 | -7296.8462 | -23.35% | -1891.3425 | -23.35% | 391.5016 | 97.7898 | 213.9972 | 46.8897 | - | - | 605.4988 | 8.298% | 144.6795 | 7.65% | JA | JA | JA
3124 | Z | E1 | 70 | 17.94% | HM | FW | FEWA | EFH-1 | Z_E1_70_18%_HM-FEWA | 123.1867 | 1970 | Zürich | 17.94% | 20% | 22.01% | Normal | Medium | 140 | 10 | 7 | 2 | 3 | II | 70 | 70 | 167.4 | 36.6 | 16.2515 | 32.503 | 77.7285 | 26.8748 | 7.6679 | 10.09% | 20.18% | 48.27% | 16.69% | 4.762% | 161.0256 | 20.6242 | 0.32185 | 20.51 | 43.7632 | 7.754% | 11.43% | 4.3211 | 604.9485 | 123.1867 | 17246.1399 | Fensterersatz HM | -5253.7293 | -23.35% | Fernwärme | 6797.0081 | 1335.0541 | -2070.5874 | -23.35% | -406.7005 | -23.35% | 391.5016 | 97.7898 | 213.9972 | 46.8897 | - | - | 605.4988 | 29.24% | 144.6795 | 35.57% | JA | JA | JA
3125 | Z | E1 | 70 | 17.94% | HM | W1 | LWMX | EFH-1 | Z_E1_70_18%_HM-LWMX | 123.1867 | 1970 | Zürich | 17.94% | 20% | 22.01% | Normal | Medium | 140 | 10 | 7 | 2 | 3 | II | 70 | 70 | 167.4 | 36.6 | 16.2515 | 32.503 | 77.7285 | 26.8748 | 7.6679 | 10.09% | 20.18% | 48.27% | 16.69% | 4.762% | 161.0256 | 20.6242 | 0.32185 | 20.51 | 43.7632 | 7.754% | 11.43% | 4.3211 | 604.9485 | 123.1867 | 17246.1399 | Fensterersatz HM | -5253.7293 | -23.35% | WP LW CH Mix | 13520.9736 | 1000.2761 | -4118.9238 | -23.35% | -304.7163 | -23.35% | 391.5016 | 97.7898 | 213.9972 | 46.8897 | - | - | 605.4988 | 14.7% | 144.6795 | 47.48% | JA | JA | JA
3126 | Z | E1 | 70 | 17.94% | HM | W2 | LWCH | EFH-1 | Z_E1_70_18%_HM-LWCH | 123.1867 | 1970 | Zürich | 17.94% | 20% | 22.01% | Normal | Medium | 140 | 10 | 7 | 2 | 3 | II | 70 | 70 | 167.4 | 36.6 | 16.2515 | 32.503 | 77.7285 | 26.8748 | 7.6679 | 10.09% | 20.18% | 48.27% | 16.69% | 4.762% | 161.0256 | 20.6242 | 0.32185 | 20.51 | 43.7632 | 7.754% | 11.43% | 4.3211 | 604.9485 | 123.1867 | 17246.1399 | Fensterersatz HM | -5253.7293 | -23.35% | WP LW CH Zer | 427.7043 | 298.3582 | -130.2925 | -23.35% | -90.8895 | -23.35% | 391.5016 | 97.7898 | 213.9972 | 46.8897 | - | - | 605.4988 | 464.7% | 144.6795 | 159.2% | NEIN | NEIN | NEIN
3127 | Z | E1 | 70 | 17.94% | HM | W3 | ERMX | EFH-1 | Z_E1_70_18%_HM-ERMX | 123.1867 | 1970 | Zürich | 17.94% | 20% | 22.01% | Normal | Medium | 140 | 10 | 7 | 2 | 3 | II | 70 | 70 | 167.4 | 36.6 | 16.2515 | 32.503 | 77.7285 | 26.8748 | 7.6679 | 10.09% | 20.18% | 48.27% | 16.69% | 4.762% | 161.0256 | 20.6242 | 0.32185 | 20.51 | 43.7632 | 7.754% | 11.43% | 4.3211 | 604.9485 | 123.1867 | 17246.1399 | Fensterersatz HM | -5253.7293 | -23.35% | WP E CH Mix | 7260.6249 | 603.6149 | -2211.82 | -23.35% | -183.8805 | -23.35% | 391.5016 | 97.7898 | 213.9972 | 46.8897 | - | - | 605.4988 | 27.38% | 144.6795 | 78.68% | JA | JA | JA
3128 | Z | E1 | 70 | 17.94% | HM | ST | SOTH | EFH-1 | Z_E1_70_18%_HM-SOTH | 123.1867 | 1970 | Zürich | 17.94% | 20% | 22.01% | Normal | Medium | 140 | 10 | 7 | 2 | 3 | II | 70 | 70 | 167.4 | 36.6 | 16.2515 | 32.503 | 77.7285 | 26.8748 | 7.6679 | 10.09% | 20.18% | 48.27% | 16.69% | 4.762% | 161.0256 | 20.6242 | 0.32185 | 20.51 | 43.7632 | 7.754% | 11.43% | 4.3211 | 604.9485 | 123.1867 | 17246.1399 | Fensterersatz HM | -5253.7293 | -23.35% | Solarthermie | 1216.3067 | 299.5382 | -370.5262 | -23.35% | -91.249 | -23.35% | 391.5016 | 97.7898 | 213.9972 | 46.8897 | - | - | 605.4988 | 163.4% | 144.6795 | 158.6% | NEIN | NEIN | NEIN
3129 | Z | E1 | 70 | 17.94% | HM | HS | HO-SC | EFH-1 | Z_E1_70_18%_HM-HO-SC | 123.1867 | 1970 | Zürich | 17.94% | 20% | 22.01% | Normal | Medium | 140 | 10 | 7 | 2 | 3 | II | 70 | 70 | 167.4 | 36.6 | 16.2515 | 32.503 | 77.7285 | 26.8748 | 7.6679 | 10.09% | 20.18% | 48.27% | 16.69% | 4.762% | 161.0256 | 20.6242 | 0.32185 | 20.51 | 43.7632 | 7.754% | 11.43% | 4.3211 | 604.9485 | 123.1867 | 17246.1399 | Fensterersatz HM | -5253.7293 | -23.35% | Holz Schnitzel | 622.89 | 217.0985 | -189.7523 | -23.35% | -66.1352 | -23.35% | 391.5016 | 97.7898 | 213.9972 | 46.8897 | - | - | 605.4988 | 319.1% | 144.6795 | 218.8% | NEIN | NEIN | NEIN
3130 | Z | E1 | 70 | 17.94% | KU | ÖL | ÖL-HE | EFH-1 | Z_E1_70_18%_KU-ÖL-HE | 121.9932 | 1970 | Zürich | 17.94% | 20% | 22.01% | Normal | Medium | 140 | 10 | 7 | 2 | 3 | II | 70 | 70 | 167.4 | 36.6 | 16.2515 | 32.503 | 77.7285 | 25.4872 | 7.5985 | 10.18% | 20.37% | 48.71% | 15.97% | 4.762% | 159.5686 | 20.6242 | 0.32299 | 20.51 | 43.7632 | 7.844% | 11.59% | 4.5168 | 632.3567 | 121.9932 | 17079.0427 | Fensterersatz K | -5420.8265 | -24.09% | Öl-Heizung | 23720.8926 | 6148.4554 | -7528.9256 | -24.09% | -1951.4975 | -24.09% | 391.5016 | 97.7898 | 267.7455 | 51.7044 | - | - | 659.247 | 8.756% | 149.4941 | 7.66% | JA | JA | JA
3131 | Z | E1 | 70 | 17.94% | KU | FW | FEWA | EFH-1 | Z_E1_70_18%_KU-FEWA | 121.9932 | 1970 | Zürich | 17.94% | 20% | 22.01% | Normal | Medium | 140 | 10 | 7 | 2 | 3 | II | 70 | 70 | 167.4 | 36.6 | 16.2515 | 32.503 | 77.7285 | 25.4872 | 7.5985 | 10.18% | 20.37% | 48.71% | 15.97% | 4.762% | 159.5686 | 20.6242 | 0.32299 | 20.51 | 43.7632 | 7.844% | 11.59% | 4.5168 | 632.3567 | 121.9932 | 17079.0427 | Fensterersatz K | -5420.8265 | -24.09% | Fernwärme | 6731.1521 | 1322.1188 | -2136.4434 | -24.09% | -419.6357 | -24.09% | 391.5016 | 97.7898 | 267.7455 | 51.7044 | - | - | 659.247 | 30.86% | 149.4941 | 35.62% | JA | JA | JA
3132 | Z | E1 | 70 | 17.94% | KU | W1 | LWMX | EFH-1 | Z_E1_70_18%_KU-LWMX | 121.9932 | 1970 | Zürich | 17.94% | 20% | 22.01% | Normal | Medium | 140 | 10 | 7 | 2 | 3 | II | 70 | 70 | 167.4 | 36.6 | 16.2515 | 32.503 | 77.7285 | 25.4872 | 7.5985 | 10.18% | 20.37% | 48.71% | 15.97% | 4.762% | 159.5686 | 20.6242 | 0.32299 | 20.51 | 43.7632 | 7.844% | 11.59% | 4.5168 | 632.3567 | 121.9932 | 17079.0427 | Fensterersatz K | -5420.8265 | -24.09% | WP LW CH Mix | 13389.9695 | 990.5845 | -4249.9279 | -24.09% | -314.4079 | -24.09% | 391.5016 | 97.7898 | 267.7455 | 51.7044 | - | - | 659.247 | 15.51% | 149.4941 | 47.55% | JA | JA | JA
3133 | Z | E1 | 70 | 17.94% | KU | W2 | LWCH | EFH-1 | Z_E1_70_18%_KU-LWCH | 121.9932 | 1970 | Zürich | 17.94% | 20% | 22.01% | Normal | Medium | 140 | 10 | 7 | 2 | 3 | II | 70 | 70 | 167.4 | 36.6 | 16.2515 | 32.503 | 77.7285 | 25.4872 | 7.5985 | 10.18% | 20.37% | 48.71% | 15.97% | 4.762% | 159.5686 | 20.6242 | 0.32299 | 20.51 | 43.7632 | 7.844% | 11.59% | 4.5168 | 632.3567 | 121.9932 | 17079.0427 | Fensterersatz K | -5420.8265 | -24.09% | WP LW CH Zer | 423.5603 | 295.4674 | -134.4365 | -24.09% | -93.7803 | -24.09% | 391.5016 | 97.7898 | 267.7455 | 51.7044 | - | - | 659.247 | 490.4% | 149.4941 | 159.4% | NEIN | NEIN | NEIN
3134 | Z | E1 | 70 | 17.94% | KU | W3 | ERMX | EFH-1 | Z_E1_70_18%_KU-ERMX | 121.9932 | 1970 | Zürich | 17.94% | 20% | 22.01% | Normal | Medium | 140 | 10 | 7 | 2 | 3 | II | 70 | 70 | 167.4 | 36.6 | 16.2515 | 32.503 | 77.7285 | 25.4872 | 7.5985 | 10.18% | 20.37% | 48.71% | 15.97% | 4.762% | 159.5686 | 20.6242 | 0.32299 | 20.51 | 43.7632 | 7.844% | 11.59% | 4.5168 | 632.3567 | 121.9932 | 17079.0427 | Fensterersatz K | -5420.8265 | -24.09% | WP E CH Mix | 7190.277 | 597.7665 | -2282.1679 | -24.09% | -189.7289 | -24.09% | 391.5016 | 97.7898 | 267.7455 | 51.7044 | - | - | 659.247 | 28.89% | 149.4941 | 78.79% | JA | JA | JA
3135 | Z | E1 | 70 | 17.94% | KU | ST | SOTH | EFH-1 | Z_E1_70_18%_KU-SOTH | 121.9932 | 1970 | Zürich | 17.94% | 20% | 22.01% | Normal | Medium | 140 | 10 | 7 | 2 | 3 | II | 70 | 70 | 167.4 | 36.6 | 16.2515 | 32.503 | 77.7285 | 25.4872 | 7.5985 | 10.18% | 20.37% | 48.71% | 15.97% | 4.762% | 159.5686 | 20.6242 | 0.32299 | 20.51 | 43.7632 | 7.844% | 11.59% | 4.5168 | 632.3567 | 121.9932 | 17079.0427 | Fensterersatz K | -5420.8265 | -24.09% | Solarthermie | 1204.522 | 296.636 | -382.3109 | -24.09% | -94.1512 | -24.09% | 391.5016 | 97.7898 | 267.7455 | 51.7044 | - | - | 659.247 | 172.4% | 149.4941 | 158.8% | NEIN | NEIN | NEIN
3136 | Z | E1 | 70 | 17.94% | KU | HS | HO-SC | EFH-1 | Z_E1_70_18%_KU-HO-SC | 121.9932 | 1970 | Zürich | 17.94% | 20% | 22.01% | Normal | Medium | 140 | 10 | 7 | 2 | 3 | II | 70 | 70 | 167.4 | 36.6 | 16.2515 | 32.503 | 77.7285 | 25.4872 | 7.5985 | 10.18% | 20.37% | 48.71% | 15.97% | 4.762% | 159.5686 | 20.6242 | 0.32299 | 20.51 | 43.7632 | 7.844% | 11.59% | 4.5168 | 632.3567 | 121.9932 | 17079.0427 | Fensterersatz K | -5420.8265 | -24.09% | Holz Schnitzel | 616.8548 | 214.995 | -195.7875 | -24.09% | -68.2386 | -24.09% | 391.5016 | 97.7898 | 267.7455 | 51.7044 | - | - | 659.247 | 336.7% | 149.4941 | 219.1% | NEIN | NEIN | NEIN
3137 | Z | E1 | 70 | 17.94% | ME | ÖL | ÖL-HE | EFH-1 | Z_E1_70_18%_ME-ÖL-HE | 124.388 | 1970 | Zürich | 17.94% | 20% | 22.01% | Normal | Medium | 140 | 10 | 7 | 2 | 3 | II | 70 | 70 | 167.4 | 36.6 | 16.2515 | 32.503 | 77.7285 | 28.2623 | 7.7373 | 10% | 20% | 47.84% | 17.39% | 4.762% | 162.4826 | 20.6242 | 0.32068 | 20.51 | 43.7632 | 7.664% | 11.28% | 4.131 | 578.3421 | 124.388 | 17414.3212 | Fensterersatz M | -5085.548 | -22.6% | Öl-Heizung | 24186.5572 | 6269.1556 | -7063.2611 | -22.6% | -1830.7973 | -22.6% | 391.5016 | 97.7898 | 350.7543 | 83.6639 | - | - | 742.2558 | 10.51% | 181.4537 | 9.911% | JA | JA | JA
3138 | Z | E1 | 70 | 17.94% | ME | FW | FEWA | EFH-1 | Z_E1_70_18%_ME-FEWA | 124.388 | 1970 | Zürich | 17.94% | 20% | 22.01% | Normal | Medium | 140 | 10 | 7 | 2 | 3 | II | 70 | 70 | 167.4 | 36.6 | 16.2515 | 32.503 | 77.7285 | 28.2623 | 7.7373 | 10% | 20% | 47.84% | 17.39% | 4.762% | 162.4826 | 20.6242 | 0.32068 | 20.51 | 43.7632 | 7.664% | 11.28% | 4.131 | 578.3421 | 124.388 | 17414.3212 | Fensterersatz M | -5085.548 | -22.6% | Fernwärme | 6863.2913 | 1348.0733 | -2004.3042 | -22.6% | -393.6812 | -22.6% | 391.5016 | 97.7898 | 350.7543 | 83.6639 | - | - | 742.2558 | 37.03% | 181.4537 | 46.09% | JA | JA | JA
3139 | Z | E1 | 70 | 17.94% | ME | W1 | LWMX | EFH-1 | Z_E1_70_18%_ME-LWMX | 124.388 | 1970 | Zürich | 17.94% | 20% | 22.01% | Normal | Medium | 140 | 10 | 7 | 2 | 3 | II | 70 | 70 | 167.4 | 36.6 | 16.2515 | 32.503 | 77.7285 | 28.2623 | 7.7373 | 10% | 20% | 47.84% | 17.39% | 4.762% | 162.4826 | 20.6242 | 0.32068 | 20.51 | 43.7632 | 7.664% | 11.28% | 4.131 | 578.3421 | 124.388 | 17414.3212 | Fensterersatz M | -5085.548 | -22.6% | WP LW CH Mix | 13652.8278 | 1010.0306 | -3987.0696 | -22.6% | -294.9618 | -22.6% | 391.5016 | 97.7898 | 350.7543 | 83.6639 | - | - | 742.2558 | 18.62% | 181.4537 | 61.52% | JA | JA | JA
3140 | Z | E1 | 70 | 17.94% | ME | W2 | LWCH | EFH-1 | Z_E1_70_18%_ME-LWCH | 124.388 | 1970 | Zürich | 17.94% | 20% | 22.01% | Normal | Medium | 140 | 10 | 7 | 2 | 3 | II | 70 | 70 | 167.4 | 36.6 | 16.2515 | 32.503 | 77.7285 | 28.2623 | 7.7373 | 10% | 20% | 47.84% | 17.39% | 4.762% | 162.4826 | 20.6242 | 0.32068 | 20.51 | 43.7632 | 7.664% | 11.28% | 4.131 | 578.3421 | 124.388 | 17414.3212 | Fensterersatz M | -5085.548 | -22.6% | WP LW CH Zer | 431.8752 | 301.2678 | -126.1216 | -22.6% | -87.98 | -22.6% | 391.5016 | 97.7898 | 350.7543 | 83.6639 | - | - | 742.2558 | 588.5% | 181.4537 | 206.2% | NEIN | NEIN | NEIN
3141 | Z | E1 | 70 | 17.94% | ME | W3 | ERMX | EFH-1 | Z_E1_70_18%_ME-ERMX | 124.388 | 1970 | Zürich | 17.94% | 20% | 22.01% | Normal | Medium | 140 | 10 | 7 | 2 | 3 | II | 70 | 70 | 167.4 | 36.6 | 16.2515 | 32.503 | 77.7285 | 28.2623 | 7.7373 | 10% | 20% | 47.84% | 17.39% | 4.762% | 162.4826 | 20.6242 | 0.32068 | 20.51 | 43.7632 | 7.664% | 11.28% | 4.131 | 578.3421 | 124.388 | 17414.3212 | Fensterersatz M | -5085.548 | -22.6% | WP E CH Mix | 7331.4292 | 609.5012 | -2141.0157 | -22.6% | -177.9942 | -22.6% | 391.5016 | 97.7898 | 350.7543 | 83.6639 | - | - | 742.2558 | 34.67% | 181.4537 | 101.9% | JA | NEIN | JA
3142 | Z | E1 | 70 | 17.94% | ME | ST | SOTH | EFH-1 | Z_E1_70_18%_ME-SOTH | 124.388 | 1970 | Zürich | 17.94% | 20% | 22.01% | Normal | Medium | 140 | 10 | 7 | 2 | 3 | II | 70 | 70 | 167.4 | 36.6 | 16.2515 | 32.503 | 77.7285 | 28.2623 | 7.7373 | 10% | 20% | 47.84% | 17.39% | 4.762% | 162.4826 | 20.6242 | 0.32068 | 20.51 | 43.7632 | 7.664% | 11.28% | 4.131 | 578.3421 | 124.388 | 17414.3212 | Fensterersatz M | -5085.548 | -22.6% | Solarthermie | 1228.1679 | 302.4593 | -358.665 | -22.6% | -88.3279 | -22.6% | 391.5016 | 97.7898 | 350.7543 | 83.6639 | - | - | 742.2558 | 206.9% | 181.4537 | 205.4% | NEIN | NEIN | NEIN
3143 | Z | E1 | 70 | 17.94% | ME | HS | HO-SC | EFH-1 | Z_E1_70_18%_ME-HO-SC | 124.388 | 1970 | Zürich | 17.94% | 20% | 22.01% | Normal | Medium | 140 | 10 | 7 | 2 | 3 | II | 70 | 70 | 167.4 | 36.6 | 16.2515 | 32.503 | 77.7285 | 28.2623 | 7.7373 | 10% | 20% | 47.84% | 17.39% | 4.762% | 162.4826 | 20.6242 | 0.32068 | 20.51 | 43.7632 | 7.664% | 11.28% | 4.131 | 578.3421 | 124.388 | 17414.3212 | Fensterersatz M | -5085.548 | -22.6% | Holz Schnitzel | 628.9643 | 219.2156 | -183.678 | -22.6% | -64.0181 | -22.6% | 391.5016 | 97.7898 | 350.7543 | 83.6639 | - | - | 742.2558 | 404.1% | 181.4537 | 283.4% | NEIN | NEIN | NEIN
3144 | Z | E1 | 70 | 17.94% | GH | ÖL | ÖL-HE | EFH-1 | Z_E1_70_18%_GH-ÖL-HE | 36.0214 | 1970 | Zürich | 17.94% | 20% | 22.01% | Normal | Medium | 140 | 10 | 7 | 2 | 3 | II | 70 | 70 | 167.4 | 36.6 | 5.8041 | 6.9649 | 18.8769 | 26.181 | 11.5654 | 8.364% | 10.04% | 27.2% | 37.73% | 16.67% | 69.3923 | 20.6242 | 0.59984 | 20.51 | 43.7632 | 29.16% | 72.88% | 7.6002 | 1064.0251 | 36.0214 | 5043.0026 | Gebäudehülle | -17456.8665 | -77.59% | Öl-Heizung | 7004.1703 | 1815.4809 | -24245.6479 | -77.59% | -6284.4719 | -77.59% | 391.5016 | 97.7898 | 217.5281 | 44.9355 | 1582.64 | 433.4 | 2191.6696 | 9.039% | 576.1253 | 9.167% | JA | JA | JA
3145 | Z | E1 | 70 | 17.94% | GH | FW | FEWA | EFH-1 | Z_E1_70_18%_GH-FEWA | 36.0214 | 1970 | Zürich | 17.94% | 20% | 22.01% | Normal | Medium | 140 | 10 | 7 | 2 | 3 | II | 70 | 70 | 167.4 | 36.6 | 5.8041 | 6.9649 | 18.8769 | 26.181 | 11.5654 | 8.364% | 10.04% | 27.2% | 37.73% | 16.67% | 69.3923 | 20.6242 | 0.59984 | 20.51 | 43.7632 | 29.16% | 72.88% | 7.6002 | 1064.0251 | 36.0214 | 5043.0026 | Gebäudehülle | -17456.8665 | -77.59% | Fernwärme | 1987.5363 | 390.3877 | -6880.0592 | -77.59% | -1351.3668 | -77.59% | 391.5016 | 97.7898 | 217.5281 | 44.9355 | 1582.64 | 433.4 | 2191.6696 | 31.86% | 576.1253 | 42.63% | JA | JA | JA
3146 | Z | E1 | 70 | 17.94% | GH | W1 | LWMX | EFH-1 | Z_E1_70_18%_GH-LWMX | 36.0214 | 1970 | Zürich | 17.94% | 20% | 22.01% | Normal | Medium | 140 | 10 | 7 | 2 | 3 | II | 70 | 70 | 167.4 | 36.6 | 5.8041 | 6.9649 | 18.8769 | 26.181 | 11.5654 | 8.364% | 10.04% | 27.2% | 37.73% | 16.67% | 69.3923 | 20.6242 | 0.59984 | 20.51 | 43.7632 | 29.16% | 72.88% | 7.6002 | 1064.0251 | 36.0214 | 5043.0026 | Gebäudehülle | -17456.8665 | -77.59% | WP LW CH Mix | 3953.7141 | 292.4942 | -13686.1833 | -77.59% | -1012.4983 | -77.59% | 391.5016 | 97.7898 | 217.5281 | 44.9355 | 1582.64 | 433.4 | 2191.6696 | 16.01% | 576.1253 | 56.9% | JA | JA | JA
3147 | Z | E1 | 70 | 17.94% | GH | W2 | LWCH | EFH-1 | Z_E1_70_18%_GH-LWCH | 36.0214 | 1970 | Zürich | 17.94% | 20% | 22.01% | Normal | Medium | 140 | 10 | 7 | 2 | 3 | II | 70 | 70 | 167.4 | 36.6 | 5.8041 | 6.9649 | 18.8769 | 26.181 | 11.5654 | 8.364% | 10.04% | 27.2% | 37.73% | 16.67% | 69.3923 | 20.6242 | 0.59984 | 20.51 | 43.7632 | 29.16% | 72.88% | 7.6002 | 1064.0251 | 36.0214 | 5043.0026 | Gebäudehülle | -17456.8665 | -77.59% | WP LW CH Zer | 125.0665 | 87.2439 | -432.9303 | -77.59% | -302.0038 | -77.59% | 391.5016 | 97.7898 | 217.5281 | 44.9355 | 1582.64 | 433.4 | 2191.6696 | 506.2% | 576.1253 | 190.8% | NEIN | NEIN | NEIN
3148 | Z | E1 | 70 | 17.94% | GH | W3 | ERMX | EFH-1 | Z_E1_70_18%_GH-ERMX | 36.0214 | 1970 | Zürich | 17.94% | 20% | 22.01% | Normal | Medium | 140 | 10 | 7 | 2 | 3 | II | 70 | 70 | 167.4 | 36.6 | 5.8041 | 6.9649 | 18.8769 | 26.181 | 11.5654 | 8.364% | 10.04% | 27.2% | 37.73% | 16.67% | 69.3923 | 20.6242 | 0.59984 | 20.51 | 43.7632 | 29.16% | 72.88% | 7.6002 | 1064.0251 | 36.0214 | 5043.0026 | Gebäudehülle | -17456.8665 | -77.59% | WP E CH Mix | 2123.1041 | 176.5051 | -7349.3408 | -77.59% | -610.9903 | -77.59% | 391.5016 | 97.7898 | 217.5281 | 44.9355 | 1582.64 | 433.4 | 2191.6696 | 29.82% | 576.1253 | 94.29% | JA | JA | JA
3149 | Z | E1 | 70 | 17.94% | GH | ST | SOTH | EFH-1 | Z_E1_70_18%_GH-SOTH | 36.0214 | 1970 | Zürich | 17.94% | 20% | 22.01% | Normal | Medium | 140 | 10 | 7 | 2 | 3 | II | 70 | 70 | 167.4 | 36.6 | 5.8041 | 6.9649 | 18.8769 | 26.181 | 11.5654 | 8.364% | 10.04% | 27.2% | 37.73% | 16.67% | 69.3923 | 20.6242 | 0.59984 | 20.51 | 43.7632 | 29.16% | 72.88% | 7.6002 | 1064.0251 | 36.0214 | 5043.0026 | Gebäudehülle | -17456.8665 | -77.59% | Solarthermie | 355.6644 | 87.589 | -1231.1685 | -77.59% | -303.1982 | -77.59% | 391.5016 | 97.7898 | 217.5281 | 44.9355 | 1582.64 | 433.4 | 2191.6696 | 178% | 576.1253 | 190% | NEIN | NEIN | NEIN
3150 | Z | E1 | 70 | 17.94% | GH | HS | HO-SC | EFH-1 | Z_E1_70_18%_GH-HO-SC | 36.0214 | 1970 | Zürich | 17.94% | 20% | 22.01% | Normal | Medium | 140 | 10 | 7 | 2 | 3 | II | 70 | 70 | 167.4 | 36.6 | 5.8041 | 6.9649 | 18.8769 | 26.181 | 11.5654 | 8.364% | 10.04% | 27.2% | 37.73% | 16.67% | 69.3923 | 20.6242 | 0.59984 | 20.51 | 43.7632 | 29.16% | 72.88% | 7.6002 | 1064.0251 | 36.0214 | 5043.0026 | Gebäudehülle | -17456.8665 | -77.59% | Holz Schnitzel | 182.1414 | 63.4825 | -630.5009 | -77.59% | -219.7511 | -77.59% | 391.5016 | 97.7898 | 217.5281 | 44.9355 | 1582.64 | 433.4 | 2191.6696 | 347.6% | 576.1253 | 262.2% | NEIN | NEIN | NEIN
3151 | Z | E1 | 70 | 29.41% | IZ | ÖL | ÖL-HE | EFH-1 | Z_E1_70_29%_IZ-ÖL-HE | 170.507 | 1970 | Zürich | 29.41% | 30% | 22.01% | Normal | Medium | 140 | 10 | 7 | 2 | 3 | II | 70 | 70 | 144 | 60 | 16.2515 | 32.503 | 66.8632 | 146.4525 | 13.1035 | 5.906% | 11.81% | 24.3% | 53.22% | 4.762% | 275.1737 | 20.6242 | 0.42357 | 20.51 | 112.9123 | 16.17% | 28.05% | 7.1405 | 999.6706 | 170.507 | 23870.9849 | Ist-Zustand | - | - | Öl-Heizung | 33154.1457 | 8593.5546 |  |  |  |  | - | - | - | - | - | - | - | - | - | - | JA | JA | JA
3152 | Z | E1 | 70 | 29.41% | IZ | FW | FEWA | EFH-1 | Z_E1_70_29%_IZ-FEWA | 170.507 | 1970 | Zürich | 29.41% | 30% | 22.01% | Normal | Medium | 140 | 10 | 7 | 2 | 3 | II | 70 | 70 | 144 | 60 | 16.2515 | 32.503 | 66.8632 | 146.4525 | 13.1035 | 5.906% | 11.81% | 24.3% | 53.22% | 4.762% | 275.1737 | 20.6242 | 0.42357 | 20.51 | 112.9123 | 16.17% | 28.05% | 7.1405 | 999.6706 | 170.507 | 23870.9849 | Ist-Zustand | - | - | Fernwärme | 9407.9764 | 1847.8951 | -23746.1693 | -71.62% | -6745.6595 | -78.5% | - | - | - | - | - | - | - | - | - | - | JA | JA | JA
3153 | Z | E1 | 70 | 29.41% | IZ | W1 | LWMX | EFH-1 | Z_E1_70_29%_IZ-LWMX | 170.507 | 1970 | Zürich | 29.41% | 30% | 22.01% | Normal | Medium | 140 | 10 | 7 | 2 | 3 | II | 70 | 70 | 144 | 60 | 16.2515 | 32.503 | 66.8632 | 146.4525 | 13.1035 | 5.906% | 11.81% | 24.3% | 53.22% | 4.762% | 275.1737 | 20.6242 | 0.42357 | 20.51 | 112.9123 | 16.17% | 28.05% | 7.1405 | 999.6706 | 170.507 | 23870.9849 | Ist-Zustand | - | - | WP LW CH Mix | 18714.8522 | 1384.5171 | -14439.2936 | -43.55% | -7209.0374 | -83.89% | - | - | - | - | - | - | - | - | - | - | JA | JA | JA
3154 | Z | E1 | 70 | 29.41% | IZ | W2 | LWCH | EFH-1 | Z_E1_70_29%_IZ-LWCH | 170.507 | 1970 | Zürich | 29.41% | 30% | 22.01% | Normal | Medium | 140 | 10 | 7 | 2 | 3 | II | 70 | 70 | 144 | 60 | 16.2515 | 32.503 | 66.8632 | 146.4525 | 13.1035 | 5.906% | 11.81% | 24.3% | 53.22% | 4.762% | 275.1737 | 20.6242 | 0.42357 | 20.51 | 112.9123 | 16.17% | 28.05% | 7.1405 | 999.6706 | 170.507 | 23870.9849 | Ist-Zustand | - | - | WP LW CH Zer | 592.0004 | 412.968 | -32562.1453 | -98.21% | -8180.5865 | -95.19% | - | - | - | - | - | - | - | - | - | - | JA | JA | JA
3155 | Z | E1 | 70 | 29.41% | IZ | W3 | ERMX | EFH-1 | Z_E1_70_29%_IZ-ERMX | 170.507 | 1970 | Zürich | 29.41% | 30% | 22.01% | Normal | Medium | 140 | 10 | 7 | 2 | 3 | II | 70 | 70 | 144 | 60 | 16.2515 | 32.503 | 66.8632 | 146.4525 | 13.1035 | 5.906% | 11.81% | 24.3% | 53.22% | 4.762% | 275.1737 | 20.6242 | 0.42357 | 20.51 | 112.9123 | 16.17% | 28.05% | 7.1405 | 999.6706 | 170.507 | 23870.9849 | Ist-Zustand | - | - | WP E CH Mix | 10049.6847 | 835.4845 | -23104.4611 | -69.69% | -7758.0701 | -90.28% | - | - | - | - | - | - | - | - | - | - | JA | JA | JA
3156 | Z | E1 | 70 | 29.41% | IZ | ST | SOTH | EFH-1 | Z_E1_70_29%_IZ-SOTH | 170.507 | 1970 | Zürich | 29.41% | 30% | 22.01% | Normal | Medium | 140 | 10 | 7 | 2 | 3 | II | 70 | 70 | 144 | 60 | 16.2515 | 32.503 | 66.8632 | 146.4525 | 13.1035 | 5.906% | 11.81% | 24.3% | 53.22% | 4.762% | 275.1737 | 20.6242 | 0.42357 | 20.51 | 112.9123 | 16.17% | 28.05% | 7.1405 | 999.6706 | 170.507 | 23870.9849 | Ist-Zustand | - | - | Solarthermie | 1683.5326 | 414.6013 | -31470.6131 | -94.92% | -8178.9533 | -95.18% | - | - | - | - | - | - | - | - | - | - | JA | JA | JA
3157 | Z | E1 | 70 | 29.41% | IZ | HS | HO-SC | EFH-1 | Z_E1_70_29%_IZ-HO-SC | 170.507 | 1970 | Zürich | 29.41% | 30% | 22.01% | Normal | Medium | 140 | 10 | 7 | 2 | 3 | II | 70 | 70 | 144 | 60 | 16.2515 | 32.503 | 66.8632 | 146.4525 | 13.1035 | 5.906% | 11.81% | 24.3% | 53.22% | 4.762% | 275.1737 | 20.6242 | 0.42357 | 20.51 | 112.9123 | 16.17% | 28.05% | 7.1405 | 999.6706 | 170.507 | 23870.9849 | Ist-Zustand | - | - | Holz Schnitzel | 862.1638 | 300.4936 | -32291.9819 | -97.4% | -8293.061 | -96.5% | - | - | - | - | - | - | - | - | - | - | JA | JA | JA
3158 | Z | E1 | 70 | 29.41% | 2V | ÖL | ÖL-HE | EFH-1 | Z_E1_70_29%_2V-ÖL-HE | 126.1133 | 1970 | Zürich | 29.41% | 30% | 22.01% | Normal | Medium | 140 | 10 | 7 | 2 | 3 | II | 70 | 70 | 144 | 60 | 16.2515 | 32.503 | 66.8632 | 77.6989 | 9.6658 | 8.006% | 16.01% | 32.94% | 38.28% | 4.762% | 202.9824 | 20.6242 | 0.436 | 20.51 | 86.8556 | 16.94% | 30.03% | 8.3845 | 1173.8364 | 126.1133 | 17655.8684 | Glasersatz 2-IV | -6215.1165 | -26.04% | Öl-Heizung | 24522.0395 | 6356.1126 | -8632.1062 | -26.04% | -2237.4419 | -26.04% | 606.6553 | 148.3884 | - | - | - | - | 606.6553 | 7.028% | 148.3884 | 6.632% | JA | JA | JA
3159 | Z | E1 | 70 | 29.41% | 2V | FW | FEWA | EFH-1 | Z_E1_70_29%_2V-FEWA | 126.1133 | 1970 | Zürich | 29.41% | 30% | 22.01% | Normal | Medium | 140 | 10 | 7 | 2 | 3 | II | 70 | 70 | 144 | 60 | 16.2515 | 32.503 | 66.8632 | 77.6989 | 9.6658 | 8.006% | 16.01% | 32.94% | 38.28% | 4.762% | 202.9824 | 20.6242 | 0.436 | 20.51 | 86.8556 | 16.94% | 30.03% | 8.3845 | 1173.8364 | 126.1133 | 17655.8684 | Glasersatz 2-IV | -6215.1165 | -26.04% | Fernwärme | 6958.4893 | 1366.7719 | -2449.4871 | -26.04% | -481.1231 | -26.04% | 606.6553 | 148.3884 | - | - | - | - | 606.6553 | 24.77% | 148.3884 | 30.84% | JA | JA | JA
3160 | Z | E1 | 70 | 29.41% | 2V | W1 | LWMX | EFH-1 | Z_E1_70_29%_2V-LWMX | 126.1133 | 1970 | Zürich | 29.41% | 30% | 22.01% | Normal | Medium | 140 | 10 | 7 | 2 | 3 | II | 70 | 70 | 144 | 60 | 16.2515 | 32.503 | 66.8632 | 77.6989 | 9.6658 | 8.006% | 16.01% | 32.94% | 38.28% | 4.762% | 202.9824 | 20.6242 | 0.436 | 20.51 | 86.8556 | 16.94% | 30.03% | 8.3845 | 1173.8364 | 126.1133 | 17655.8684 | Glasersatz 2-IV | -6215.1165 | -26.04% | WP LW CH Mix | 13842.2009 | 1024.0404 | -4872.6513 | -26.04% | -360.4768 | -26.04% | 606.6553 | 148.3884 | - | - | - | - | 606.6553 | 12.45% | 148.3884 | 41.16% | JA | JA | JA
3161 | Z | E1 | 70 | 29.41% | 2V | W2 | LWCH | EFH-1 | Z_E1_70_29%_2V-LWCH | 126.1133 | 1970 | Zürich | 29.41% | 30% | 22.01% | Normal | Medium | 140 | 10 | 7 | 2 | 3 | II | 70 | 70 | 144 | 60 | 16.2515 | 32.503 | 66.8632 | 77.6989 | 9.6658 | 8.006% | 16.01% | 32.94% | 38.28% | 4.762% | 202.9824 | 20.6242 | 0.436 | 20.51 | 86.8556 | 16.94% | 30.03% | 8.3845 | 1173.8364 | 126.1133 | 17655.8684 | Glasersatz 2-IV | -6215.1165 | -26.04% | WP LW CH Zer | 437.8655 | 305.4465 | -154.1349 | -26.04% | -107.5215 | -26.04% | 606.6553 | 148.3884 | - | - | - | - | 606.6553 | 393.6% | 148.3884 | 138% | NEIN | NEIN | NEIN
3162 | Z | E1 | 70 | 29.41% | 2V | W3 | ERMX | EFH-1 | Z_E1_70_29%_2V-ERMX | 126.1133 | 1970 | Zürich | 29.41% | 30% | 22.01% | Normal | Medium | 140 | 10 | 7 | 2 | 3 | II | 70 | 70 | 144 | 60 | 16.2515 | 32.503 | 66.8632 | 77.6989 | 9.6658 | 8.006% | 16.01% | 32.94% | 38.28% | 4.762% | 202.9824 | 20.6242 | 0.436 | 20.51 | 86.8556 | 16.94% | 30.03% | 8.3845 | 1173.8364 | 126.1133 | 17655.8684 | Glasersatz 2-IV | -6215.1165 | -26.04% | WP E CH Mix | 7433.1206 | 617.9554 | -2616.564 | -26.04% | -217.5291 | -26.04% | 606.6553 | 148.3884 | - | - | - | - | 606.6553 | 23.19% | 148.3884 | 68.22% | JA | JA | JA
3163 | Z | E1 | 70 | 29.41% | 2V | ST | SOTH | EFH-1 | Z_E1_70_29%_2V-SOTH | 126.1133 | 1970 | Zürich | 29.41% | 30% | 22.01% | Normal | Medium | 140 | 10 | 7 | 2 | 3 | II | 70 | 70 | 144 | 60 | 16.2515 | 32.503 | 66.8632 | 77.6989 | 9.6658 | 8.006% | 16.01% | 32.94% | 38.28% | 4.762% | 202.9824 | 20.6242 | 0.436 | 20.51 | 86.8556 | 16.94% | 30.03% | 8.3845 | 1173.8364 | 126.1133 | 17655.8684 | Glasersatz 2-IV | -6215.1165 | -26.04% | Solarthermie | 1245.2034 | 306.6546 | -438.3293 | -26.04% | -107.9468 | -26.04% | 606.6553 | 148.3884 | - | - | - | - | 606.6553 | 138.4% | 148.3884 | 137.5% | NEIN | NEIN | NEIN
3164 | Z | E1 | 70 | 29.41% | 2V | HS | HO-SC | EFH-1 | Z_E1_70_29%_2V-HO-SC | 126.1133 | 1970 | Zürich | 29.41% | 30% | 22.01% | Normal | Medium | 140 | 10 | 7 | 2 | 3 | II | 70 | 70 | 144 | 60 | 16.2515 | 32.503 | 66.8632 | 77.6989 | 9.6658 | 8.006% | 16.01% | 32.94% | 38.28% | 4.762% | 202.9824 | 20.6242 | 0.436 | 20.51 | 86.8556 | 16.94% | 30.03% | 8.3845 | 1173.8364 | 126.1133 | 17655.8684 | Glasersatz 2-IV | -6215.1165 | -26.04% | Holz Schnitzel | 637.6884 | 222.2562 | -224.4754 | -26.04% | -78.2373 | -26.04% | 606.6553 | 148.3884 | - | - | - | - | 606.6553 | 270.3% | 148.3884 | 189.7% | NEIN | NEIN | NEIN
3165 | Z | E1 | 70 | 29.41% | 3V | ÖL | ÖL-HE | EFH-1 | Z_E1_70_29%_3V-ÖL-HE | 115.5787 | 1970 | Zürich | 29.41% | 30% | 22.01% | Normal | Medium | 140 | 10 | 7 | 2 | 3 | II | 70 | 70 | 144 | 60 | 16.2515 | 32.503 | 66.8632 | 54.0418 | 8.483 | 9.123% | 18.25% | 37.53% | 30.34% | 4.762% | 178.1425 | 20.6242 | 0.41852 | 20.51 | 72.3797 | 15.24% | 26.21% | 8.0077 | 1121.0731 | 115.5787 | 16181.0226 | Glasersatz 3-IV | -7689.9623 | -32.21% | Öl-Heizung | 22473.6425 | 5825.1681 | -10680.5032 | -32.21% | -2768.3864 | -32.21% | 770.167 | 192.3733 | - | - | - | - | 770.167 | 7.211% | 192.3733 | 6.949% | JA | JA | JA
3166 | Z | E1 | 70 | 29.41% | 3V | FW | FEWA | EFH-1 | Z_E1_70_29%_3V-FEWA | 115.5787 | 1970 | Zürich | 29.41% | 30% | 22.01% | Normal | Medium | 140 | 10 | 7 | 2 | 3 | II | 70 | 70 | 144 | 60 | 16.2515 | 32.503 | 66.8632 | 54.0418 | 8.483 | 9.123% | 18.25% | 37.53% | 30.34% | 4.762% | 178.1425 | 20.6242 | 0.41852 | 20.51 | 72.3797 | 15.24% | 26.21% | 8.0077 | 1121.0731 | 115.5787 | 16181.0226 | Glasersatz 3-IV | -7689.9623 | -32.21% | Fernwärme | 6377.2266 | 1252.6015 | -3030.7499 | -32.21% | -595.2936 | -32.21% | 770.167 | 192.3733 | - | - | - | - | 770.167 | 25.41% | 192.3733 | 32.32% | JA | JA | JA
3167 | Z | E1 | 70 | 29.41% | 3V | W1 | LWMX | EFH-1 | Z_E1_70_29%_3V-LWMX | 115.5787 | 1970 | Zürich | 29.41% | 30% | 22.01% | Normal | Medium | 140 | 10 | 7 | 2 | 3 | II | 70 | 70 | 144 | 60 | 16.2515 | 32.503 | 66.8632 | 54.0418 | 8.483 | 9.123% | 18.25% | 37.53% | 30.34% | 4.762% | 178.1425 | 20.6242 | 0.41852 | 20.51 | 72.3797 | 15.24% | 26.21% | 8.0077 | 1121.0731 | 115.5787 | 16181.0226 | Glasersatz 3-IV | -7689.9623 | -32.21% | WP LW CH Mix | 12685.9217 | 938.4993 | -6028.9305 | -32.21% | -446.0178 | -32.21% | 770.167 | 192.3733 | - | - | - | - | 770.167 | 12.77% | 192.3733 | 43.13% | JA | JA | JA
3168 | Z | E1 | 70 | 29.41% | 3V | W2 | LWCH | EFH-1 | Z_E1_70_29%_3V-LWCH | 115.5787 | 1970 | Zürich | 29.41% | 30% | 22.01% | Normal | Medium | 140 | 10 | 7 | 2 | 3 | II | 70 | 70 | 144 | 60 | 16.2515 | 32.503 | 66.8632 | 54.0418 | 8.483 | 9.123% | 18.25% | 37.53% | 30.34% | 4.762% | 178.1425 | 20.6242 | 0.41852 | 20.51 | 72.3797 | 15.24% | 26.21% | 8.0077 | 1121.0731 | 115.5787 | 16181.0226 | Glasersatz 3-IV | -7689.9623 | -32.21% | WP LW CH Zer | 401.2894 | 279.9317 | -190.7111 | -32.21% | -133.0363 | -32.21% | 770.167 | 192.3733 | - | - | - | - | 770.167 | 403.8% | 192.3733 | 144.6% | NEIN | NEIN | NEIN
3169 | Z | E1 | 70 | 29.41% | 3V | W3 | ERMX | EFH-1 | Z_E1_70_29%_3V-ERMX | 115.5787 | 1970 | Zürich | 29.41% | 30% | 22.01% | Normal | Medium | 140 | 10 | 7 | 2 | 3 | II | 70 | 70 | 144 | 60 | 16.2515 | 32.503 | 66.8632 | 54.0418 | 8.483 | 9.123% | 18.25% | 37.53% | 30.34% | 4.762% | 178.1425 | 20.6242 | 0.41852 | 20.51 | 72.3797 | 15.24% | 26.21% | 8.0077 | 1121.0731 | 115.5787 | 16181.0226 | Glasersatz 3-IV | -7689.9623 | -32.21% | WP E CH Mix | 6812.2105 | 566.3358 | -3237.4741 | -32.21% | -269.1487 | -32.21% | 770.167 | 192.3733 | - | - | - | - | 770.167 | 23.79% | 192.3733 | 71.47% | JA | JA | JA
3170 | Z | E1 | 70 | 29.41% | 3V | ST | SOTH | EFH-1 | Z_E1_70_29%_3V-SOTH | 115.5787 | 1970 | Zürich | 29.41% | 30% | 22.01% | Normal | Medium | 140 | 10 | 7 | 2 | 3 | II | 70 | 70 | 144 | 60 | 16.2515 | 32.503 | 66.8632 | 54.0418 | 8.483 | 9.123% | 18.25% | 37.53% | 30.34% | 4.762% | 178.1425 | 20.6242 | 0.41852 | 20.51 | 72.3797 | 15.24% | 26.21% | 8.0077 | 1121.0731 | 115.5787 | 16181.0226 | Glasersatz 3-IV | -7689.9623 | -32.21% | Solarthermie | 1141.1879 | 281.0388 | -542.3447 | -32.21% | -133.5625 | -32.21% | 770.167 | 192.3733 | - | - | - | - | 770.167 | 142% | 192.3733 | 144% | NEIN | NEIN | NEIN
3171 | Z | E1 | 70 | 29.41% | 3V | HS | HO-SC | EFH-1 | Z_E1_70_29%_3V-HO-SC | 115.5787 | 1970 | Zürich | 29.41% | 30% | 22.01% | Normal | Medium | 140 | 10 | 7 | 2 | 3 | II | 70 | 70 | 144 | 60 | 16.2515 | 32.503 | 66.8632 | 54.0418 | 8.483 | 9.123% | 18.25% | 37.53% | 30.34% | 4.762% | 178.1425 | 20.6242 | 0.41852 | 20.51 | 72.3797 | 15.24% | 26.21% | 8.0077 | 1121.0731 | 115.5787 | 16181.0226 | Glasersatz 3-IV | -7689.9623 | -32.21% | Holz Schnitzel | 584.4205 | 203.6905 | -277.7433 | -32.21% | -96.8031 | -32.21% | 770.167 | 192.3733 | - | - | - | - | 770.167 | 277.3% | 192.3733 | 198.7% | NEIN | NEIN | NEIN
3172 | Z | E1 | 70 | 29.41% | VK | ÖL | ÖL-HE | EFH-1 | Z_E1_70_29%_VK-ÖL-HE | 121.7727 | 1970 | Zürich | 29.41% | 30% | 22.01% | Normal | Medium | 140 | 10 | 7 | 2 | 3 | II | 70 | 70 | 144 | 60 | 16.2515 | 32.503 | 66.8632 | 61.3002 | 8.8459 | 8.748% | 17.5% | 35.99% | 33% | 4.762% | 185.7638 | 20.6242 | 0.40998 | 20.51 | 72.3797 | 14.38% | 24.37% | 6.8298 | 956.1669 | 121.7727 | 17048.1718 | Glasersatz Vakuum | -6822.8131 | -28.58% | Öl-Heizung | 23678.0164 | 6137.3419 | -9476.1293 | -28.58% | -2456.2127 | -28.58% | 818.9847 | 200.3243 | - | - | - | - | 818.9847 | 8.643% | 200.3243 | 8.156% | JA | JA | JA
3173 | Z | E1 | 70 | 29.41% | VK | FW | FEWA | EFH-1 | Z_E1_70_29%_VK-FEWA | 121.7727 | 1970 | Zürich | 29.41% | 30% | 22.01% | Normal | Medium | 140 | 10 | 7 | 2 | 3 | II | 70 | 70 | 144 | 60 | 16.2515 | 32.503 | 66.8632 | 61.3002 | 8.8459 | 8.748% | 17.5% | 35.99% | 33% | 4.762% | 185.7638 | 20.6242 | 0.40998 | 20.51 | 72.3797 | 14.38% | 24.37% | 6.8298 | 956.1669 | 121.7727 | 17048.1718 | Glasersatz Vakuum | -6822.8131 | -28.58% | Fernwärme | 6718.9854 | 1319.7291 | -2688.991 | -28.58% | -528.166 | -28.58% | 818.9847 | 200.3243 | - | - | - | - | 818.9847 | 30.46% | 200.3243 | 37.93% | JA | JA | JA
3174 | Z | E1 | 70 | 29.41% | VK | W1 | LWMX | EFH-1 | Z_E1_70_29%_VK-LWMX | 121.7727 | 1970 | Zürich | 29.41% | 30% | 22.01% | Normal | Medium | 140 | 10 | 7 | 2 | 3 | II | 70 | 70 | 144 | 60 | 16.2515 | 32.503 | 66.8632 | 61.3002 | 8.8459 | 8.748% | 17.5% | 35.99% | 33% | 4.762% | 185.7638 | 20.6242 | 0.40998 | 20.51 | 72.3797 | 14.38% | 24.37% | 6.8298 | 956.1669 | 121.7727 | 17048.1718 | Glasersatz Vakuum | -6822.8131 | -28.58% | WP LW CH Mix | 13365.7667 | 988.794 | -5349.0855 | -28.58% | -395.7232 | -28.58% | 818.9847 | 200.3243 | - | - | - | - | 818.9847 | 15.31% | 200.3243 | 50.62% | JA | JA | JA
3175 | Z | E1 | 70 | 29.41% | VK | W2 | LWCH | EFH-1 | Z_E1_70_29%_VK-LWCH | 121.7727 | 1970 | Zürich | 29.41% | 30% | 22.01% | Normal | Medium | 140 | 10 | 7 | 2 | 3 | II | 70 | 70 | 144 | 60 | 16.2515 | 32.503 | 66.8632 | 61.3002 | 8.8459 | 8.748% | 17.5% | 35.99% | 33% | 4.762% | 185.7638 | 20.6242 | 0.40998 | 20.51 | 72.3797 | 14.38% | 24.37% | 6.8298 | 956.1669 | 121.7727 | 17048.1718 | Glasersatz Vakuum | -6822.8131 | -28.58% | WP LW CH Zer | 422.7947 | 294.9334 | -169.2058 | -28.58% | -118.0347 | -28.58% | 818.9847 | 200.3243 | - | - | - | - | 818.9847 | 484% | 200.3243 | 169.7% | NEIN | NEIN | NEIN
3176 | Z | E1 | 70 | 29.41% | VK | W3 | ERMX | EFH-1 | Z_E1_70_29%_VK-ERMX | 121.7727 | 1970 | Zürich | 29.41% | 30% | 22.01% | Normal | Medium | 140 | 10 | 7 | 2 | 3 | II | 70 | 70 | 144 | 60 | 16.2515 | 32.503 | 66.8632 | 61.3002 | 8.8459 | 8.748% | 17.5% | 35.99% | 33% | 4.762% | 185.7638 | 20.6242 | 0.40998 | 20.51 | 72.3797 | 14.38% | 24.37% | 6.8298 | 956.1669 | 121.7727 | 17048.1718 | Glasersatz Vakuum | -6822.8131 | -28.58% | WP E CH Mix | 7177.2803 | 596.686 | -2872.4043 | -28.58% | -238.7985 | -28.58% | 818.9847 | 200.3243 | - | - | - | - | 818.9847 | 28.51% | 200.3243 | 83.89% | JA | JA | JA
3177 | Z | E1 | 70 | 29.41% | VK | ST | SOTH | EFH-1 | Z_E1_70_29%_VK-SOTH | 121.7727 | 1970 | Zürich | 29.41% | 30% | 22.01% | Normal | Medium | 140 | 10 | 7 | 2 | 3 | II | 70 | 70 | 144 | 60 | 16.2515 | 32.503 | 66.8632 | 61.3002 | 8.8459 | 8.748% | 17.5% | 35.99% | 33% | 4.762% | 185.7638 | 20.6242 | 0.40998 | 20.51 | 72.3797 | 14.38% | 24.37% | 6.8298 | 956.1669 | 121.7727 | 17048.1718 | Glasersatz Vakuum | -6822.8131 | -28.58% | Solarthermie | 1202.3447 | 296.0998 | -481.1879 | -28.58% | -118.5015 | -28.58% | 818.9847 | 200.3243 | - | - | - | - | 818.9847 | 170.2% | 200.3243 | 169% | NEIN | NEIN | NEIN
3178 | Z | E1 | 70 | 29.41% | VK | HS | HO-SC | EFH-1 | Z_E1_70_29%_VK-HO-SC | 121.7727 | 1970 | Zürich | 29.41% | 30% | 22.01% | Normal | Medium | 140 | 10 | 7 | 2 | 3 | II | 70 | 70 | 144 | 60 | 16.2515 | 32.503 | 66.8632 | 61.3002 | 8.8459 | 8.748% | 17.5% | 35.99% | 33% | 4.762% | 185.7638 | 20.6242 | 0.40998 | 20.51 | 72.3797 | 14.38% | 24.37% | 6.8298 | 956.1669 | 121.7727 | 17048.1718 | Glasersatz Vakuum | -6822.8131 | -28.58% | Holz Schnitzel | 615.7399 | 214.6064 | -246.424 | -28.58% | -85.8872 | -28.58% | 818.9847 | 200.3243 | - | - | - | - | 818.9847 | 332.3% | 200.3243 | 233.2% | NEIN | NEIN | NEIN
3179 | Z | E1 | 70 | 29.41% | VA | ÖL | ÖL-HE | EFH-1 | Z_E1_70_29%_VA-ÖL-HE | 126.1172 | 1970 | Zürich | 29.41% | 30% | 22.01% | Normal | Medium | 140 | 10 | 7 | 2 | 3 | II | 70 | 70 | 144 | 60 | 16.2515 | 32.503 | 66.8632 | 72.0199 | 9.3819 | 8.249% | 16.5% | 33.94% | 36.55% | 4.762% | 197.0194 | 20.6242 | 0.42053 | 20.51 | 79.6176 | 15.38% | 26.55% | 7.2101 | 1009.4107 | 126.1172 | 17656.4133 | Glasaufdopplung | -6214.5716 | -26.03% | Öl-Heizung | 24522.7963 | 6356.3088 | -8631.3495 | -26.03% | -2237.2458 | -26.03% | 328.3897 | 76.0378 | - | - | - | - | 328.3897 | 3.805% | 76.0378 | 3.399% | JA | JA | JA
3180 | Z | E1 | 70 | 29.41% | VA | FW | FEWA | EFH-1 | Z_E1_70_29%_VA-FEWA | 126.1172 | 1970 | Zürich | 29.41% | 30% | 22.01% | Normal | Medium | 140 | 10 | 7 | 2 | 3 | II | 70 | 70 | 144 | 60 | 16.2515 | 32.503 | 66.8632 | 72.0199 | 9.3819 | 8.249% | 16.5% | 33.94% | 36.55% | 4.762% | 197.0194 | 20.6242 | 0.42053 | 20.51 | 79.6176 | 15.38% | 26.55% | 7.2101 | 1009.4107 | 126.1172 | 17656.4133 | Glasaufdopplung | -6214.5716 | -26.03% | Fernwärme | 6958.7041 | 1366.8141 | -2449.2723 | -26.03% | -481.081 | -26.03% | 328.3897 | 76.0378 | - | - | - | - | 328.3897 | 13.41% | 76.0378 | 15.81% | JA | JA | JA
3181 | Z | E1 | 70 | 29.41% | VA | W1 | LWMX | EFH-1 | Z_E1_70_29%_VA-LWMX | 126.1172 | 1970 | Zürich | 29.41% | 30% | 22.01% | Normal | Medium | 140 | 10 | 7 | 2 | 3 | II | 70 | 70 | 144 | 60 | 16.2515 | 32.503 | 66.8632 | 72.0199 | 9.3819 | 8.249% | 16.5% | 33.94% | 36.55% | 4.762% | 197.0194 | 20.6242 | 0.42053 | 20.51 | 79.6176 | 15.38% | 26.55% | 7.2101 | 1009.4107 | 126.1172 | 17656.4133 | Glasaufdopplung | -6214.5716 | -26.03% | WP LW CH Mix | 13842.628 | 1024.072 | -4872.2242 | -26.03% | -360.4452 | -26.03% | 328.3897 | 76.0378 | - | - | - | - | 328.3897 | 6.74% | 76.0378 | 21.1% | JA | JA | JA
3182 | Z | E1 | 70 | 29.41% | VA | W2 | LWCH | EFH-1 | Z_E1_70_29%_VA-LWCH | 126.1172 | 1970 | Zürich | 29.41% | 30% | 22.01% | Normal | Medium | 140 | 10 | 7 | 2 | 3 | II | 70 | 70 | 144 | 60 | 16.2515 | 32.503 | 66.8632 | 72.0199 | 9.3819 | 8.249% | 16.5% | 33.94% | 36.55% | 4.762% | 197.0194 | 20.6242 | 0.42053 | 20.51 | 79.6176 | 15.38% | 26.55% | 7.2101 | 1009.4107 | 126.1172 | 17656.4133 | Glasaufdopplung | -6214.5716 | -26.03% | WP LW CH Zer | 437.8791 | 305.456 | -154.1214 | -26.03% | -107.5121 | -26.03% | 328.3897 | 76.0378 | - | - | - | - | 328.3897 | 213.1% | 76.0378 | 70.72% | NEIN | JA | JA
3183 | Z | E1 | 70 | 29.41% | VA | W3 | ERMX | EFH-1 | Z_E1_70_29%_VA-ERMX | 126.1172 | 1970 | Zürich | 29.41% | 30% | 22.01% | Normal | Medium | 140 | 10 | 7 | 2 | 3 | II | 70 | 70 | 144 | 60 | 16.2515 | 32.503 | 66.8632 | 72.0199 | 9.3819 | 8.249% | 16.5% | 33.94% | 36.55% | 4.762% | 197.0194 | 20.6242 | 0.42053 | 20.51 | 79.6176 | 15.38% | 26.55% | 7.2101 | 1009.4107 | 126.1172 | 17656.4133 | Glasaufdopplung | -6214.5716 | -26.03% | WP E CH Mix | 7433.35 | 617.9745 | -2616.3347 | -26.03% | -217.51 | -26.03% | 328.3897 | 76.0378 | - | - | - | - | 328.3897 | 12.55% | 76.0378 | 34.96% | JA | JA | JA
3184 | Z | E1 | 70 | 29.41% | VA | ST | SOTH | EFH-1 | Z_E1_70_29%_VA-SOTH | 126.1172 | 1970 | Zürich | 29.41% | 30% | 22.01% | Normal | Medium | 140 | 10 | 7 | 2 | 3 | II | 70 | 70 | 144 | 60 | 16.2515 | 32.503 | 66.8632 | 72.0199 | 9.3819 | 8.249% | 16.5% | 33.94% | 36.55% | 4.762% | 197.0194 | 20.6242 | 0.42053 | 20.51 | 79.6176 | 15.38% | 26.55% | 7.2101 | 1009.4107 | 126.1172 | 17656.4133 | Glasaufdopplung | -6214.5716 | -26.03% | Solarthermie | 1245.2418 | 306.664 | -438.2908 | -26.03% | -107.9373 | -26.03% | 328.3897 | 76.0378 | - | - | - | - | 328.3897 | 74.93% | 76.0378 | 70.45% | JA | JA | JA
3185 | Z | E1 | 70 | 29.41% | VA | HS | HO-SC | EFH-1 | Z_E1_70_29%_VA-HO-SC | 126.1172 | 1970 | Zürich | 29.41% | 30% | 22.01% | Normal | Medium | 140 | 10 | 7 | 2 | 3 | II | 70 | 70 | 144 | 60 | 16.2515 | 32.503 | 66.8632 | 72.0199 | 9.3819 | 8.249% | 16.5% | 33.94% | 36.55% | 4.762% | 197.0194 | 20.6242 | 0.42053 | 20.51 | 79.6176 | 15.38% | 26.55% | 7.2101 | 1009.4107 | 126.1172 | 17656.4133 | Glasaufdopplung | -6214.5716 | -26.03% | Holz Schnitzel | 637.7081 | 222.2631 | -224.4557 | -26.03% | -78.2305 | -26.03% | 328.3897 | 76.0378 | - | - | - | - | 328.3897 | 146.3% | 76.0378 | 97.2% | NEIN | JA | JA
3186 | Z | E1 | 70 | 29.41% | HO | ÖL | ÖL-HE | EFH-1 | Z_E1_70_29%_HO-ÖL-HE | 107.0425 | 1970 | Zürich | 29.41% | 30% | 22.01% | Normal | Medium | 140 | 10 | 7 | 2 | 3 | II | 70 | 70 | 144 | 60 | 16.2515 | 32.503 | 66.8632 | 43.635 | 7.9626 | 9.719% | 19.44% | 39.99% | 26.1% | 4.762% | 167.2153 | 20.6242 | 0.43014 | 20.51 | 72.3797 | 16.57% | 29.08% | 9.9796 | 1397.1383 | 107.0425 | 14985.9542 | Fensterersatz H | -8885.0307 | -37.22% | Öl-Heizung | 20813.8253 | 5394.9435 | -12340.3204 | -37.22% | -3198.6111 | -37.22% | 641.8059 | 160.3111 | 268.277 | 56.4473 | - | - | 910.0828 | 7.375% | 216.7584 | 6.777% | JA | JA | JA
3187 | Z | E1 | 70 | 29.41% | HO | FW | FEWA | EFH-1 | Z_E1_70_29%_HO-FEWA | 107.0425 | 1970 | Zürich | 29.41% | 30% | 22.01% | Normal | Medium | 140 | 10 | 7 | 2 | 3 | II | 70 | 70 | 144 | 60 | 16.2515 | 32.503 | 66.8632 | 43.635 | 7.9626 | 9.719% | 19.44% | 39.99% | 26.1% | 4.762% | 167.2153 | 20.6242 | 0.43014 | 20.51 | 72.3797 | 16.57% | 29.08% | 9.9796 | 1397.1383 | 107.0425 | 14985.9542 | Fensterersatz H | -8885.0307 | -37.22% | Fernwärme | 5906.229 | 1160.0892 | -3501.7474 | -37.22% | -687.8059 | -37.22% | 641.8059 | 160.3111 | 268.277 | 56.4473 | - | - | 910.0828 | 25.99% | 216.7584 | 31.51% | JA | JA | JA
3188 | Z | E1 | 70 | 29.41% | HO | W1 | LWMX | EFH-1 | Z_E1_70_29%_HO-LWMX | 107.0425 | 1970 | Zürich | 29.41% | 30% | 22.01% | Normal | Medium | 140 | 10 | 7 | 2 | 3 | II | 70 | 70 | 144 | 60 | 16.2515 | 32.503 | 66.8632 | 43.635 | 7.9626 | 9.719% | 19.44% | 39.99% | 26.1% | 4.762% | 167.2153 | 20.6242 | 0.43014 | 20.51 | 72.3797 | 16.57% | 29.08% | 9.9796 | 1397.1383 | 107.0425 | 14985.9542 | Fensterersatz H | -8885.0307 | -37.22% | WP LW CH Mix | 11748.9881 | 869.1853 | -6965.8641 | -37.22% | -515.3318 | -37.22% | 641.8059 | 160.3111 | 268.277 | 56.4473 | - | - | 910.0828 | 13.06% | 216.7584 | 42.06% | JA | JA | JA
3189 | Z | E1 | 70 | 29.41% | HO | W2 | LWCH | EFH-1 | Z_E1_70_29%_HO-LWCH | 107.0425 | 1970 | Zürich | 29.41% | 30% | 22.01% | Normal | Medium | 140 | 10 | 7 | 2 | 3 | II | 70 | 70 | 144 | 60 | 16.2515 | 32.503 | 66.8632 | 43.635 | 7.9626 | 9.719% | 19.44% | 39.99% | 26.1% | 4.762% | 167.2153 | 20.6242 | 0.43014 | 20.51 | 72.3797 | 16.57% | 29.08% | 9.9796 | 1397.1383 | 107.0425 | 14985.9542 | Fensterersatz H | -8885.0307 | -37.22% | WP LW CH Zer | 371.6517 | 259.257 | -220.3488 | -37.22% | -153.711 | -37.22% | 641.8059 | 160.3111 | 268.277 | 56.4473 | - | - | 910.0828 | 413% | 216.7584 | 141% | NEIN | NEIN | NEIN
3190 | Z | E1 | 70 | 29.41% | HO | W3 | ERMX | EFH-1 | Z_E1_70_29%_HO-ERMX | 107.0425 | 1970 | Zürich | 29.41% | 30% | 22.01% | Normal | Medium | 140 | 10 | 7 | 2 | 3 | II | 70 | 70 | 144 | 60 | 16.2515 | 32.503 | 66.8632 | 43.635 | 7.9626 | 9.719% | 19.44% | 39.99% | 26.1% | 4.762% | 167.2153 | 20.6242 | 0.43014 | 20.51 | 72.3797 | 16.57% | 29.08% | 9.9796 | 1397.1383 | 107.0425 | 14985.9542 | Fensterersatz H | -8885.0307 | -37.22% | WP E CH Mix | 6309.0867 | 524.5084 | -3740.5979 | -37.22% | -310.9761 | -37.22% | 641.8059 | 160.3111 | 268.277 | 56.4473 | - | - | 910.0828 | 24.33% | 216.7584 | 69.7% | JA | JA | JA
3191 | Z | E1 | 70 | 29.41% | HO | ST | SOTH | EFH-1 | Z_E1_70_29%_HO-SOTH | 107.0425 | 1970 | Zürich | 29.41% | 30% | 22.01% | Normal | Medium | 140 | 10 | 7 | 2 | 3 | II | 70 | 70 | 144 | 60 | 16.2515 | 32.503 | 66.8632 | 43.635 | 7.9626 | 9.719% | 19.44% | 39.99% | 26.1% | 4.762% | 167.2153 | 20.6242 | 0.43014 | 20.51 | 72.3797 | 16.57% | 29.08% | 9.9796 | 1397.1383 | 107.0425 | 14985.9542 | Fensterersatz H | -8885.0307 | -37.22% | Solarthermie | 1056.9041 | 260.2824 | -626.6285 | -37.22% | -154.319 | -37.22% | 641.8059 | 160.3111 | 268.277 | 56.4473 | - | - | 910.0828 | 145.2% | 216.7584 | 140.5% | NEIN | NEIN | NEIN
3192 | Z | E1 | 70 | 29.41% | HO | HS | HO-SC | EFH-1 | Z_E1_70_29%_HO-HO-SC | 107.0425 | 1970 | Zürich | 29.41% | 30% | 22.01% | Normal | Medium | 140 | 10 | 7 | 2 | 3 | II | 70 | 70 | 144 | 60 | 16.2515 | 32.503 | 66.8632 | 43.635 | 7.9626 | 9.719% | 19.44% | 39.99% | 26.1% | 4.762% | 167.2153 | 20.6242 | 0.43014 | 20.51 | 72.3797 | 16.57% | 29.08% | 9.9796 | 1397.1383 | 107.0425 | 14985.9542 | Fensterersatz H | -8885.0307 | -37.22% | Holz Schnitzel | 541.2574 | 188.6467 | -320.9064 | -37.22% | -111.8469 | -37.22% | 641.8059 | 160.3111 | 268.277 | 56.4473 | - | - | 910.0828 | 283.6% | 216.7584 | 193.8% | NEIN | NEIN | NEIN
3193 | Z | E1 | 70 | 29.41% | HM | ÖL | ÖL-HE | EFH-1 | Z_E1_70_29%_HM-ÖL-HE | 107.9711 | 1970 | Zürich | 29.41% | 30% | 22.01% | Normal | Medium | 140 | 10 | 7 | 2 | 3 | II | 70 | 70 | 144 | 60 | 16.2515 | 32.503 | 66.8632 | 44.7913 | 8.0204 | 9.649% | 19.3% | 39.7% | 26.59% | 4.762% | 168.4294 | 20.6242 | 0.42889 | 20.51 | 72.3797 | 16.42% | 28.75% | 9.7442 | 1364.1853 | 107.9711 | 15115.9609 | Fensterersatz HM | -8755.024 | -36.68% | Öl-Heizung | 20994.3902 | 5441.7459 | -12159.7556 | -36.68% | -3151.8086 | -36.68% | 641.8059 | 160.3111 | 350.815 | 76.8684 | - | - | 992.6209 | 8.163% | 237.1795 | 7.525% | JA | JA | JA
3194 | Z | E1 | 70 | 29.41% | HM | FW | FEWA | EFH-1 | Z_E1_70_29%_HM-FEWA | 107.9711 | 1970 | Zürich | 29.41% | 30% | 22.01% | Normal | Medium | 140 | 10 | 7 | 2 | 3 | II | 70 | 70 | 144 | 60 | 16.2515 | 32.503 | 66.8632 | 44.7913 | 8.0204 | 9.649% | 19.3% | 39.7% | 26.59% | 4.762% | 168.4294 | 20.6242 | 0.42889 | 20.51 | 72.3797 | 16.42% | 28.75% | 9.7442 | 1364.1853 | 107.9711 | 15115.9609 | Fensterersatz HM | -8755.024 | -36.68% | Fernwärme | 5957.467 | 1170.1532 | -3450.5095 | -36.68% | -677.7419 | -36.68% | 641.8059 | 160.3111 | 350.815 | 76.8684 | - | - | 992.6209 | 28.77% | 237.1795 | 35% | JA | JA | JA
3195 | Z | E1 | 70 | 29.41% | HM | W1 | LWMX | EFH-1 | Z_E1_70_29%_HM-LWMX | 107.9711 | 1970 | Zürich | 29.41% | 30% | 22.01% | Normal | Medium | 140 | 10 | 7 | 2 | 3 | II | 70 | 70 | 144 | 60 | 16.2515 | 32.503 | 66.8632 | 44.7913 | 8.0204 | 9.649% | 19.3% | 39.7% | 26.59% | 4.762% | 168.4294 | 20.6242 | 0.42889 | 20.51 | 72.3797 | 16.42% | 28.75% | 9.7442 | 1364.1853 | 107.9711 | 15115.9609 | Fensterersatz HM | -8755.024 | -36.68% | WP LW CH Mix | 11850.9134 | 876.7257 | -6863.9388 | -36.68% | -507.7914 | -36.68% | 641.8059 | 160.3111 | 350.815 | 76.8684 | - | - | 992.6209 | 14.46% | 237.1795 | 46.71% | JA | JA | JA
3196 | Z | E1 | 70 | 29.41% | HM | W2 | LWCH | EFH-1 | Z_E1_70_29%_HM-LWCH | 107.9711 | 1970 | Zürich | 29.41% | 30% | 22.01% | Normal | Medium | 140 | 10 | 7 | 2 | 3 | II | 70 | 70 | 144 | 60 | 16.2515 | 32.503 | 66.8632 | 44.7913 | 8.0204 | 9.649% | 19.3% | 39.7% | 26.59% | 4.762% | 168.4294 | 20.6242 | 0.42889 | 20.51 | 72.3797 | 16.42% | 28.75% | 9.7442 | 1364.1853 | 107.9711 | 15115.9609 | Fensterersatz HM | -8755.024 | -36.68% | WP LW CH Zer | 374.8758 | 261.5061 | -217.1246 | -36.68% | -151.4619 | -36.68% | 641.8059 | 160.3111 | 350.815 | 76.8684 | - | - | 992.6209 | 457.2% | 237.1795 | 156.6% | NEIN | NEIN | NEIN
3197 | Z | E1 | 70 | 29.41% | HM | W3 | ERMX | EFH-1 | Z_E1_70_29%_HM-ERMX | 107.9711 | 1970 | Zürich | 29.41% | 30% | 22.01% | Normal | Medium | 140 | 10 | 7 | 2 | 3 | II | 70 | 70 | 144 | 60 | 16.2515 | 32.503 | 66.8632 | 44.7913 | 8.0204 | 9.649% | 19.3% | 39.7% | 26.59% | 4.762% | 168.4294 | 20.6242 | 0.42889 | 20.51 | 72.3797 | 16.42% | 28.75% | 9.7442 | 1364.1853 | 107.9711 | 15115.9609 | Fensterersatz HM | -8755.024 | -36.68% | WP E CH Mix | 6363.8196 | 529.0586 | -3685.8651 | -36.68% | -306.4258 | -36.68% | 641.8059 | 160.3111 | 350.815 | 76.8684 | - | - | 992.6209 | 26.93% | 237.1795 | 77.4% | JA | JA | JA
3198 | Z | E1 | 70 | 29.41% | HM | ST | SOTH | EFH-1 | Z_E1_70_29%_HM-SOTH | 107.9711 | 1970 | Zürich | 29.41% | 30% | 22.01% | Normal | Medium | 140 | 10 | 7 | 2 | 3 | II | 70 | 70 | 144 | 60 | 16.2515 | 32.503 | 66.8632 | 44.7913 | 8.0204 | 9.649% | 19.3% | 39.7% | 26.59% | 4.762% | 168.4294 | 20.6242 | 0.42889 | 20.51 | 72.3797 | 16.42% | 28.75% | 9.7442 | 1364.1853 | 107.9711 | 15115.9609 | Fensterersatz HM | -8755.024 | -36.68% | Solarthermie | 1066.073 | 262.5404 | -617.4596 | -36.68% | -152.0609 | -36.68% | 641.8059 | 160.3111 | 350.815 | 76.8684 | - | - | 992.6209 | 160.8% | 237.1795 | 156% | NEIN | NEIN | NEIN
3199 | Z | E1 | 70 | 29.41% | HM | HS | HO-SC | EFH-1 | Z_E1_70_29%_HM-HO-SC | 107.9711 | 1970 | Zürich | 29.41% | 30% | 22.01% | Normal | Medium | 140 | 10 | 7 | 2 | 3 | II | 70 | 70 | 144 | 60 | 16.2515 | 32.503 | 66.8632 | 44.7913 | 8.0204 | 9.649% | 19.3% | 39.7% | 26.59% | 4.762% | 168.4294 | 20.6242 | 0.42889 | 20.51 | 72.3797 | 16.42% | 28.75% | 9.7442 | 1364.1853 | 107.9711 | 15115.9609 | Fensterersatz HM | -8755.024 | -36.68% | Holz Schnitzel | 545.9529 | 190.2833 | -316.2109 | -36.68% | -110.2103 | -36.68% | 641.8059 | 160.3111 | 350.815 | 76.8684 | - | - | 992.6209 | 313.9% | 237.1795 | 215.2% | NEIN | NEIN | NEIN
3200 | Z | E1 | 70 | 29.41% | KU | ÖL | ÖL-HE | EFH-1 | Z_E1_70_29%_KU-ÖL-HE | 106.1188 | 1970 | Zürich | 29.41% | 30% | 22.01% | Normal | Medium | 140 | 10 | 7 | 2 | 3 | II | 70 | 70 | 144 | 60 | 16.2515 | 32.503 | 66.8632 | 42.4786 | 7.9048 | 9.79% | 19.58% | 40.28% | 25.59% | 4.762% | 166.0011 | 20.6242 | 0.43138 | 20.51 | 72.3797 | 16.73% | 29.42% | 10.2189 | 1430.6521 | 106.1188 | 14856.6322 | Fensterersatz K | -9014.3527 | -37.76% | Öl-Heizung | 20634.2114 | 5348.3876 | -12519.9344 | -37.76% | -3245.167 | -37.76% | 641.8059 | 160.3111 | 438.927 | 84.7613 | - | - | 1080.7328 | 8.632% | 245.0724 | 7.552% | JA | JA | JA
3201 | Z | E1 | 70 | 29.41% | KU | FW | FEWA | EFH-1 | Z_E1_70_29%_KU-FEWA | 106.1188 | 1970 | Zürich | 29.41% | 30% | 22.01% | Normal | Medium | 140 | 10 | 7 | 2 | 3 | II | 70 | 70 | 144 | 60 | 16.2515 | 32.503 | 66.8632 | 42.4786 | 7.9048 | 9.79% | 19.58% | 40.28% | 25.59% | 4.762% | 166.0011 | 20.6242 | 0.43138 | 20.51 | 72.3797 | 16.73% | 29.42% | 10.2189 | 1430.6521 | 106.1188 | 14856.6322 | Fensterersatz K | -9014.3527 | -37.76% | Fernwärme | 5855.2609 | 1150.0781 | -3552.7155 | -37.76% | -697.817 | -37.76% | 641.8059 | 160.3111 | 438.927 | 84.7613 | - | - | 1080.7328 | 30.42% | 245.0724 | 35.12% | JA | JA | JA
3202 | Z | E1 | 70 | 29.41% | KU | W1 | LWMX | EFH-1 | Z_E1_70_29%_KU-LWMX | 106.1188 | 1970 | Zürich | 29.41% | 30% | 22.01% | Normal | Medium | 140 | 10 | 7 | 2 | 3 | II | 70 | 70 | 144 | 60 | 16.2515 | 32.503 | 66.8632 | 42.4786 | 7.9048 | 9.79% | 19.58% | 40.28% | 25.59% | 4.762% | 166.0011 | 20.6242 | 0.43138 | 20.51 | 72.3797 | 16.73% | 29.42% | 10.2189 | 1430.6521 | 106.1188 | 14856.6322 | Fensterersatz K | -9014.3527 | -37.76% | WP LW CH Mix | 11647.5996 | 861.6847 | -7067.2525 | -37.76% | -522.8325 | -37.76% | 641.8059 | 160.3111 | 438.927 | 84.7613 | - | - | 1080.7328 | 15.29% | 245.0724 | 46.87% | JA | JA | JA
3203 | Z | E1 | 70 | 29.41% | KU | W2 | LWCH | EFH-1 | Z_E1_70_29%_KU-LWCH | 106.1188 | 1970 | Zürich | 29.41% | 30% | 22.01% | Normal | Medium | 140 | 10 | 7 | 2 | 3 | II | 70 | 70 | 144 | 60 | 16.2515 | 32.503 | 66.8632 | 42.4786 | 7.9048 | 9.79% | 19.58% | 40.28% | 25.59% | 4.762% | 166.0011 | 20.6242 | 0.43138 | 20.51 | 72.3797 | 16.73% | 29.42% | 10.2189 | 1430.6521 | 106.1188 | 14856.6322 | Fensterersatz K | -9014.3527 | -37.76% | WP LW CH Zer | 368.4445 | 257.0197 | -223.5559 | -37.76% | -155.9483 | -37.76% | 641.8059 | 160.3111 | 438.927 | 84.7613 | - | - | 1080.7328 | 483.4% | 245.0724 | 157.1% | NEIN | NEIN | NEIN
3204 | Z | E1 | 70 | 29.41% | KU | W3 | ERMX | EFH-1 | Z_E1_70_29%_KU-ERMX | 106.1188 | 1970 | Zürich | 29.41% | 30% | 22.01% | Normal | Medium | 140 | 10 | 7 | 2 | 3 | II | 70 | 70 | 144 | 60 | 16.2515 | 32.503 | 66.8632 | 42.4786 | 7.9048 | 9.79% | 19.58% | 40.28% | 25.59% | 4.762% | 166.0011 | 20.6242 | 0.43138 | 20.51 | 72.3797 | 16.73% | 29.42% | 10.2189 | 1430.6521 | 106.1188 | 14856.6322 | Fensterersatz K | -9014.3527 | -37.76% | WP E CH Mix | 6254.6422 | 519.9821 | -3795.0425 | -37.76% | -315.5023 | -37.76% | 641.8059 | 160.3111 | 438.927 | 84.7613 | - | - | 1080.7328 | 28.48% | 245.0724 | 77.68% | JA | JA | JA
3205 | Z | E1 | 70 | 29.41% | KU | ST | SOTH | EFH-1 | Z_E1_70_29%_KU-SOTH | 106.1188 | 1970 | Zürich | 29.41% | 30% | 22.01% | Normal | Medium | 140 | 10 | 7 | 2 | 3 | II | 70 | 70 | 144 | 60 | 16.2515 | 32.503 | 66.8632 | 42.4786 | 7.9048 | 9.79% | 19.58% | 40.28% | 25.59% | 4.762% | 166.0011 | 20.6242 | 0.43138 | 20.51 | 72.3797 | 16.73% | 29.42% | 10.2189 | 1430.6521 | 106.1188 | 14856.6322 | Fensterersatz K | -9014.3527 | -37.76% | Solarthermie | 1047.7835 | 258.0362 | -635.7491 | -37.76% | -156.5651 | -37.76% | 641.8059 | 160.3111 | 438.927 | 84.7613 | - | - | 1080.7328 | 170% | 245.0724 | 156.5% | NEIN | NEIN | NEIN
3206 | Z | E1 | 70 | 29.41% | KU | HS | HO-SC | EFH-1 | Z_E1_70_29%_KU-HO-SC | 106.1188 | 1970 | Zürich | 29.41% | 30% | 22.01% | Normal | Medium | 140 | 10 | 7 | 2 | 3 | II | 70 | 70 | 144 | 60 | 16.2515 | 32.503 | 66.8632 | 42.4786 | 7.9048 | 9.79% | 19.58% | 40.28% | 25.59% | 4.762% | 166.0011 | 20.6242 | 0.43138 | 20.51 | 72.3797 | 16.73% | 29.42% | 10.2189 | 1430.6521 | 106.1188 | 14856.6322 | Fensterersatz K | -9014.3527 | -37.76% | Holz Schnitzel | 536.5866 | 187.0188 | -325.5772 | -37.76% | -113.4748 | -37.76% | 641.8059 | 160.3111 | 438.927 | 84.7613 | - | - | 1080.7328 | 331.9% | 245.0724 | 216% | NEIN | NEIN | NEIN
3207 | Z | E1 | 70 | 29.41% | ME | ÖL | ÖL-HE | EFH-1 | Z_E1_70_29%_ME-ÖL-HE | 109.8432 | 1970 | Zürich | 29.41% | 30% | 22.01% | Normal | Medium | 140 | 10 | 7 | 2 | 3 | II | 70 | 70 | 144 | 60 | 16.2515 | 32.503 | 66.8632 | 47.1039 | 8.1361 | 9.512% | 19.02% | 39.13% | 27.57% | 4.762% | 170.8577 | 20.6242 | 0.42635 | 20.51 | 72.3797 | 16.12% | 28.09% | 9.2855 | 1299.9737 | 109.8432 | 15378.0419 | Fensterersatz M | -8492.9431 | -35.58% | Öl-Heizung | 21358.3915 | 5536.0951 | -11795.7543 | -35.58% | -3057.4595 | -35.58% | 641.8059 | 160.3111 | 575.007 | 137.154 | - | - | 1216.8128 | 10.32% | 297.4651 | 9.729% | JA | JA | JA
3208 | Z | E1 | 70 | 29.41% | ME | FW | FEWA | EFH-1 | Z_E1_70_29%_ME-FEWA | 109.8432 | 1970 | Zürich | 29.41% | 30% | 22.01% | Normal | Medium | 140 | 10 | 7 | 2 | 3 | II | 70 | 70 | 144 | 60 | 16.2515 | 32.503 | 66.8632 | 47.1039 | 8.1361 | 9.512% | 19.02% | 39.13% | 27.57% | 4.762% | 170.8577 | 20.6242 | 0.42635 | 20.51 | 72.3797 | 16.12% | 28.09% | 9.2855 | 1299.9737 | 109.8432 | 15378.0419 | Fensterersatz M | -8492.9431 | -35.58% | Fernwärme | 6060.7577 | 1190.4414 | -3347.2187 | -35.58% | -657.4537 | -35.58% | 641.8059 | 160.3111 | 575.007 | 137.154 | - | - | 1216.8128 | 36.35% | 297.4651 | 45.25% | JA | JA | JA
3209 | Z | E1 | 70 | 29.41% | ME | W1 | LWMX | EFH-1 | Z_E1_70_29%_ME-LWMX | 109.8432 | 1970 | Zürich | 29.41% | 30% | 22.01% | Normal | Medium | 140 | 10 | 7 | 2 | 3 | II | 70 | 70 | 144 | 60 | 16.2515 | 32.503 | 66.8632 | 47.1039 | 8.1361 | 9.512% | 19.02% | 39.13% | 27.57% | 4.762% | 170.8577 | 20.6242 | 0.42635 | 20.51 | 72.3797 | 16.12% | 28.09% | 9.2855 | 1299.9737 | 109.8432 | 15378.0419 | Fensterersatz M | -8492.9431 | -35.58% | WP LW CH Mix | 12056.3848 | 891.9264 | -6658.4674 | -35.58% | -492.5907 | -35.58% | 641.8059 | 160.3111 | 575.007 | 137.154 | - | - | 1216.8128 | 18.27% | 297.4651 | 60.39% | JA | JA | JA
3210 | Z | E1 | 70 | 29.41% | ME | W2 | LWCH | EFH-1 | Z_E1_70_29%_ME-LWCH | 109.8432 | 1970 | Zürich | 29.41% | 30% | 22.01% | Normal | Medium | 140 | 10 | 7 | 2 | 3 | II | 70 | 70 | 144 | 60 | 16.2515 | 32.503 | 66.8632 | 47.1039 | 8.1361 | 9.512% | 19.02% | 39.13% | 27.57% | 4.762% | 170.8577 | 20.6242 | 0.42635 | 20.51 | 72.3797 | 16.12% | 28.09% | 9.2855 | 1299.9737 | 109.8432 | 15378.0419 | Fensterersatz M | -8492.9431 | -35.58% | WP LW CH Zer | 381.3754 | 266.0401 | -210.625 | -35.58% | -146.9279 | -35.58% | 641.8059 | 160.3111 | 575.007 | 137.154 | - | - | 1216.8128 | 577.7% | 297.4651 | 202.5% | NEIN | NEIN | NEIN
3211 | Z | E1 | 70 | 29.41% | ME | W3 | ERMX | EFH-1 | Z_E1_70_29%_ME-ERMX | 109.8432 | 1970 | Zürich | 29.41% | 30% | 22.01% | Normal | Medium | 140 | 10 | 7 | 2 | 3 | II | 70 | 70 | 144 | 60 | 16.2515 | 32.503 | 66.8632 | 47.1039 | 8.1361 | 9.512% | 19.02% | 39.13% | 27.57% | 4.762% | 170.8577 | 20.6242 | 0.42635 | 20.51 | 72.3797 | 16.12% | 28.09% | 9.2855 | 1299.9737 | 109.8432 | 15378.0419 | Fensterersatz M | -8492.9431 | -35.58% | WP E CH Mix | 6474.1556 | 538.2315 | -3575.529 | -35.58% | -297.253 | -35.58% | 641.8059 | 160.3111 | 575.007 | 137.154 | - | - | 1216.8128 | 34.03% | 297.4651 | 100.1% | JA | NEIN | JA
3212 | Z | E1 | 70 | 29.41% | ME | ST | SOTH | EFH-1 | Z_E1_70_29%_ME-SOTH | 109.8432 | 1970 | Zürich | 29.41% | 30% | 22.01% | Normal | Medium | 140 | 10 | 7 | 2 | 3 | II | 70 | 70 | 144 | 60 | 16.2515 | 32.503 | 66.8632 | 47.1039 | 8.1361 | 9.512% | 19.02% | 39.13% | 27.57% | 4.762% | 170.8577 | 20.6242 | 0.42635 | 20.51 | 72.3797 | 16.12% | 28.09% | 9.2855 | 1299.9737 | 109.8432 | 15378.0419 | Fensterersatz M | -8492.9431 | -35.58% | Solarthermie | 1084.5566 | 267.0923 | -598.976 | -35.58% | -147.509 | -35.58% | 641.8059 | 160.3111 | 575.007 | 137.154 | - | - | 1216.8128 | 203.1% | 297.4651 | 201.7% | NEIN | NEIN | NEIN
3213 | Z | E1 | 70 | 29.41% | ME | HS | HO-SC | EFH-1 | Z_E1_70_29%_ME-HO-SC | 109.8432 | 1970 | Zürich | 29.41% | 30% | 22.01% | Normal | Medium | 140 | 10 | 7 | 2 | 3 | II | 70 | 70 | 144 | 60 | 16.2515 | 32.503 | 66.8632 | 47.1039 | 8.1361 | 9.512% | 19.02% | 39.13% | 27.57% | 4.762% | 170.8577 | 20.6242 | 0.42635 | 20.51 | 72.3797 | 16.12% | 28.09% | 9.2855 | 1299.9737 | 109.8432 | 15378.0419 | Fensterersatz M | -8492.9431 | -35.58% | Holz Schnitzel | 555.4187 | 193.5824 | -306.7451 | -35.58% | -106.9112 | -35.58% | 641.8059 | 160.3111 | 575.007 | 137.154 | - | - | 1216.8128 | 396.7% | 297.4651 | 278.2% | NEIN | NEIN | NEIN
3214 | Z | E1 | 70 | 29.41% | GH | ÖL | ÖL-HE | EFH-1 | Z_E1_70_29%_GH-ÖL-HE | 32.7029 | 1970 | Zürich | 29.41% | 30% | 22.01% | Normal | Medium | 140 | 10 | 7 | 2 | 3 | II | 70 | 70 | 144 | 60 | 5.8041 | 6.9649 | 16.2382 | 43.635 | 14.5284 | 6.658% | 7.99% | 18.63% | 50.06% | 16.67% | 87.1706 | 20.6242 | 0.69662 | 20.51 | 72.3797 | 46.77% | 154.2% | 14.6279 | 2047.9077 | 32.7029 | 4578.4094 | Gebäudehülle | -19292.5755 | -80.82% | Öl-Heizung | 6358.902 | 1648.2274 | -26795.2438 | -80.82% | -6945.3272 | -80.82% | 641.8059 | 160.3111 | 356.6034 | 73.6648 | 1498.4 | 410 | 2496.8092 | 9.318% | 643.9758 | 9.272% | JA | JA | JA
3215 | Z | E1 | 70 | 29.41% | GH | FW | FEWA | EFH-1 | Z_E1_70_29%_GH-FEWA | 32.7029 | 1970 | Zürich | 29.41% | 30% | 22.01% | Normal | Medium | 140 | 10 | 7 | 2 | 3 | II | 70 | 70 | 144 | 60 | 5.8041 | 6.9649 | 16.2382 | 43.635 | 14.5284 | 6.658% | 7.99% | 18.63% | 50.06% | 16.67% | 87.1706 | 20.6242 | 0.69662 | 20.51 | 72.3797 | 46.77% | 154.2% | 14.6279 | 2047.9077 | 32.7029 | 4578.4094 | Gebäudehülle | -19292.5755 | -80.82% | Fernwärme | 1804.4319 | 354.4228 | -7603.5445 | -80.82% | -1493.4723 | -80.82% | 641.8059 | 160.3111 | 356.6034 | 73.6648 | 1498.4 | 410 | 2496.8092 | 32.84% | 643.9758 | 43.12% | JA | JA | JA
3216 | Z | E1 | 70 | 29.41% | GH | W1 | LWMX | EFH-1 | Z_E1_70_29%_GH-LWMX | 32.7029 | 1970 | Zürich | 29.41% | 30% | 22.01% | Normal | Medium | 140 | 10 | 7 | 2 | 3 | II | 70 | 70 | 144 | 60 | 5.8041 | 6.9649 | 16.2382 | 43.635 | 14.5284 | 6.658% | 7.99% | 18.63% | 50.06% | 16.67% | 87.1706 | 20.6242 | 0.69662 | 20.51 | 72.3797 | 46.77% | 154.2% | 14.6279 | 2047.9077 | 32.7029 | 4578.4094 | Gebäudehülle | -19292.5755 | -80.82% | WP LW CH Mix | 3589.473 | 265.5477 | -15125.3792 | -80.82% | -1118.9694 | -80.82% | 641.8059 | 160.3111 | 356.6034 | 73.6648 | 1498.4 | 410 | 2496.8092 | 16.51% | 643.9758 | 57.55% | JA | JA | JA
3217 | Z | E1 | 70 | 29.41% | GH | W2 | LWCH | EFH-1 | Z_E1_70_29%_GH-LWCH | 32.7029 | 1970 | Zürich | 29.41% | 30% | 22.01% | Normal | Medium | 140 | 10 | 7 | 2 | 3 | II | 70 | 70 | 144 | 60 | 5.8041 | 6.9649 | 16.2382 | 43.635 | 14.5284 | 6.658% | 7.99% | 18.63% | 50.06% | 16.67% | 87.1706 | 20.6242 | 0.69662 | 20.51 | 72.3797 | 46.77% | 154.2% | 14.6279 | 2047.9077 | 32.7029 | 4578.4094 | Gebäudehülle | -19292.5755 | -80.82% | WP LW CH Zer | 113.5446 | 79.2065 | -478.4559 | -80.82% | -333.7616 | -80.82% | 641.8059 | 160.3111 | 356.6034 | 73.6648 | 1498.4 | 410 | 2496.8092 | 521.8% | 643.9758 | 192.9% | NEIN | NEIN | NEIN
3218 | Z | E1 | 70 | 29.41% | GH | W3 | ERMX | EFH-1 | Z_E1_70_29%_GH-ERMX | 32.7029 | 1970 | Zürich | 29.41% | 30% | 22.01% | Normal | Medium | 140 | 10 | 7 | 2 | 3 | II | 70 | 70 | 144 | 60 | 5.8041 | 6.9649 | 16.2382 | 43.635 | 14.5284 | 6.658% | 7.99% | 18.63% | 50.06% | 16.67% | 87.1706 | 20.6242 | 0.69662 | 20.51 | 72.3797 | 46.77% | 154.2% | 14.6279 | 2047.9077 | 32.7029 | 4578.4094 | Gebäudehülle | -19292.5755 | -80.82% | WP E CH Mix | 1927.5104 | 160.2443 | -8122.1743 | -80.82% | -675.2401 | -80.82% | 641.8059 | 160.3111 | 356.6034 | 73.6648 | 1498.4 | 410 | 2496.8092 | 30.74% | 643.9758 | 95.37% | JA | JA | JA
3219 | Z | E1 | 70 | 29.41% | GH | ST | SOTH | EFH-1 | Z_E1_70_29%_GH-SOTH | 32.7029 | 1970 | Zürich | 29.41% | 30% | 22.01% | Normal | Medium | 140 | 10 | 7 | 2 | 3 | II | 70 | 70 | 144 | 60 | 5.8041 | 6.9649 | 16.2382 | 43.635 | 14.5284 | 6.658% | 7.99% | 18.63% | 50.06% | 16.67% | 87.1706 | 20.6242 | 0.69662 | 20.51 | 72.3797 | 46.77% | 154.2% | 14.6279 | 2047.9077 | 32.7029 | 4578.4094 | Gebäudehülle | -19292.5755 | -80.82% | Solarthermie | 322.8983 | 79.5197 | -1360.6343 | -80.82% | -335.0816 | -80.82% | 641.8059 | 160.3111 | 356.6034 | 73.6648 | 1498.4 | 410 | 2496.8092 | 183.5% | 643.9758 | 192.2% | NEIN | NEIN | NEIN
3220 | Z | E1 | 70 | 29.41% | GH | HS | HO-SC | EFH-1 | Z_E1_70_29%_GH-HO-SC | 32.7029 | 1970 | Zürich | 29.41% | 30% | 22.01% | Normal | Medium | 140 | 10 | 7 | 2 | 3 | II | 70 | 70 | 144 | 60 | 5.8041 | 6.9649 | 16.2382 | 43.635 | 14.5284 | 6.658% | 7.99% | 18.63% | 50.06% | 16.67% | 87.1706 | 20.6242 | 0.69662 | 20.51 | 72.3797 | 46.77% | 154.2% | 14.6279 | 2047.9077 | 32.7029 | 4578.4094 | Gebäudehülle | -19292.5755 | -80.82% | Holz Schnitzel | 165.3614 | 57.6341 | -696.8024 | -80.82% | -242.8595 | -80.82% | 641.8059 | 160.3111 | 356.6034 | 73.6648 | 1498.4 | 410 | 2496.8092 | 358.3% | 643.9758 | 265.2% | NEIN | NEIN | NEIN
3221 | Z | E1 | 70 | 37.94% | IZ | ÖL | ÖL-HE | EFH-1 | Z_E1_70_38%_IZ-ÖL-HE | 194.9288 | 1970 | Zürich | 37.94% | 40% | 22.01% | Normal | Medium | 140 | 10 | 7 | 2 | 3 | II | 70 | 70 | 126.6 | 77.4 | 16.2515 | 32.503 | 58.7839 | 205.0335 | 15.6286 | 4.952% | 9.903% | 17.91% | 62.47% | 4.762% | 328.2004 | 20.6242 | 0.44118 | 20.51 | 143.6513 | 18.17% | 32.51% | 9.2509 | 1295.1309 | 194.9288 | 27290.0281 | Ist-Zustand | - | - | Öl-Heizung | 37902.8169 | 9824.4101 |  |  |  |  | - | - | - | - | - | - | - | - | - | - | JA | JA | JA
3222 | Z | E1 | 70 | 37.94% | IZ | FW | FEWA | EFH-1 | Z_E1_70_38%_IZ-FEWA | 194.9288 | 1970 | Zürich | 37.94% | 40% | 22.01% | Normal | Medium | 140 | 10 | 7 | 2 | 3 | II | 70 | 70 | 126.6 | 77.4 | 16.2515 | 32.503 | 58.7839 | 205.0335 | 15.6286 | 4.952% | 9.903% | 17.91% | 62.47% | 4.762% | 328.2004 | 20.6242 | 0.44118 | 20.51 | 143.6513 | 18.17% | 32.51% | 9.2509 | 1295.1309 | 194.9288 | 27290.0281 | Ist-Zustand | - | - | Fernwärme | 10755.4817 | 2112.5692 | -27147.3352 | -71.62% | -7711.8409 | -78.5% | - | - | - | - | - | - | - | - | - | - | JA | JA | JA
3223 | Z | E1 | 70 | 37.94% | IZ | W1 | LWMX | EFH-1 | Z_E1_70_38%_IZ-LWMX | 194.9288 | 1970 | Zürich | 37.94% | 40% | 22.01% | Normal | Medium | 140 | 10 | 7 | 2 | 3 | II | 70 | 70 | 126.6 | 77.4 | 16.2515 | 32.503 | 58.7839 | 205.0335 | 15.6286 | 4.952% | 9.903% | 17.91% | 62.47% | 4.762% | 328.2004 | 20.6242 | 0.44118 | 20.51 | 143.6513 | 18.17% | 32.51% | 9.2509 | 1295.1309 | 194.9288 | 27290.0281 | Ist-Zustand | - | - | WP LW CH Mix | 21395.3821 | 1582.8216 | -16507.4348 | -43.55% | -8241.5885 | -83.89% | - | - | - | - | - | - | - | - | - | - | JA | JA | JA
3224 | Z | E1 | 70 | 37.94% | IZ | W2 | LWCH | EFH-1 | Z_E1_70_38%_IZ-LWCH | 194.9288 | 1970 | Zürich | 37.94% | 40% | 22.01% | Normal | Medium | 140 | 10 | 7 | 2 | 3 | II | 70 | 70 | 126.6 | 77.4 | 16.2515 | 32.503 | 58.7839 | 205.0335 | 15.6286 | 4.952% | 9.903% | 17.91% | 62.47% | 4.762% | 328.2004 | 20.6242 | 0.44118 | 20.51 | 143.6513 | 18.17% | 32.51% | 9.2509 | 1295.1309 | 194.9288 | 27290.0281 | Ist-Zustand | - | - | WP LW CH Zer | 676.7927 | 472.1175 | -37226.0242 | -98.21% | -9352.2926 | -95.19% | - | - | - | - | - | - | - | - | - | - | JA | JA | JA
3225 | Z | E1 | 70 | 37.94% | IZ | W3 | ERMX | EFH-1 | Z_E1_70_38%_IZ-ERMX | 194.9288 | 1970 | Zürich | 37.94% | 40% | 22.01% | Normal | Medium | 140 | 10 | 7 | 2 | 3 | II | 70 | 70 | 126.6 | 77.4 | 16.2515 | 32.503 | 58.7839 | 205.0335 | 15.6286 | 4.952% | 9.903% | 17.91% | 62.47% | 4.762% | 328.2004 | 20.6242 | 0.44118 | 20.51 | 143.6513 | 18.17% | 32.51% | 9.2509 | 1295.1309 | 194.9288 | 27290.0281 | Ist-Zustand | - | - | WP E CH Mix | 11489.1018 | 955.151 | -26413.715 | -69.69% | -8869.2591 | -90.28% | - | - | - | - | - | - | - | - | - | - | JA | JA | JA
3226 | Z | E1 | 70 | 37.94% | IZ | ST | SOTH | EFH-1 | Z_E1_70_38%_IZ-SOTH | 194.9288 | 1970 | Zürich | 37.94% | 40% | 22.01% | Normal | Medium | 140 | 10 | 7 | 2 | 3 | II | 70 | 70 | 126.6 | 77.4 | 16.2515 | 32.503 | 58.7839 | 205.0335 | 15.6286 | 4.952% | 9.903% | 17.91% | 62.47% | 4.762% | 328.2004 | 20.6242 | 0.44118 | 20.51 | 143.6513 | 18.17% | 32.51% | 9.2509 | 1295.1309 | 194.9288 | 27290.0281 | Ist-Zustand | - | - | Solarthermie | 1924.6651 | 473.9847 | -35978.1517 | -94.92% | -9350.4254 | -95.18% | - | - | - | - | - | - | - | - | - | - | JA | JA | JA
3227 | Z | E1 | 70 | 37.94% | IZ | HS | HO-SC | EFH-1 | Z_E1_70_38%_IZ-HO-SC | 194.9288 | 1970 | Zürich | 37.94% | 40% | 22.01% | Normal | Medium | 140 | 10 | 7 | 2 | 3 | II | 70 | 70 | 126.6 | 77.4 | 16.2515 | 32.503 | 58.7839 | 205.0335 | 15.6286 | 4.952% | 9.903% | 17.91% | 62.47% | 4.762% | 328.2004 | 20.6242 | 0.44118 | 20.51 | 143.6513 | 18.17% | 32.51% | 9.2509 | 1295.1309 | 194.9288 | 27290.0281 | Ist-Zustand | - | - | Holz Schnitzel | 985.6516 | 343.5333 | -36917.1653 | -97.4% | -9480.8768 | -96.5% | - | - | - | - | - | - | - | - | - | - | JA | JA | JA
3228 | Z | E1 | 70 | 37.94% | 2V | ÖL | ÖL-HE | EFH-1 | Z_E1_70_38%_2V-ÖL-HE | 129.198 | 1970 | Zürich | 37.94% | 40% | 22.01% | Normal | Medium | 140 | 10 | 7 | 2 | 3 | II | 70 | 70 | 126.6 | 77.4 | 16.2515 | 32.503 | 58.7839 | 108.7785 | 10.8158 | 7.155% | 14.31% | 25.88% | 47.89% | 4.762% | 227.1327 | 20.6242 | 0.47853 | 20.51 | 110.501 | 21.34% | 40.93% | 10.9271 | 1529.8004 | 129.198 | 18087.7259 | Glasersatz 2-IV | -9202.3022 | -33.72% | Öl-Heizung | 25121.8416 | 6511.5813 | -12780.9753 | -33.72% | -3312.8288 | -33.72% | 782.5854 | 191.421 | - | - | - | - | 782.5854 | 6.123% | 191.421 | 5.778% | JA | JA | JA
3229 | Z | E1 | 70 | 37.94% | 2V | FW | FEWA | EFH-1 | Z_E1_70_38%_2V-FEWA | 129.198 | 1970 | Zürich | 37.94% | 40% | 22.01% | Normal | Medium | 140 | 10 | 7 | 2 | 3 | II | 70 | 70 | 126.6 | 77.4 | 16.2515 | 32.503 | 58.7839 | 108.7785 | 10.8158 | 7.155% | 14.31% | 25.88% | 47.89% | 4.762% | 227.1327 | 20.6242 | 0.47853 | 20.51 | 110.501 | 21.34% | 40.93% | 10.9271 | 1529.8004 | 129.198 | 18087.7259 | Glasersatz 2-IV | -9202.3022 | -33.72% | Fernwärme | 7128.692 | 1400.2028 | -3626.7897 | -33.72% | -712.3665 | -33.72% | 782.5854 | 191.421 | - | - | - | - | 782.5854 | 21.58% | 191.421 | 26.87% | JA | JA | JA
3230 | Z | E1 | 70 | 37.94% | 2V | W1 | LWMX | EFH-1 | Z_E1_70_38%_2V-LWMX | 129.198 | 1970 | Zürich | 37.94% | 40% | 22.01% | Normal | Medium | 140 | 10 | 7 | 2 | 3 | II | 70 | 70 | 126.6 | 77.4 | 16.2515 | 32.503 | 58.7839 | 108.7785 | 10.8158 | 7.155% | 14.31% | 25.88% | 47.89% | 4.762% | 227.1327 | 20.6242 | 0.47853 | 20.51 | 110.501 | 21.34% | 40.93% | 10.9271 | 1529.8004 | 129.198 | 18087.7259 | Glasersatz 2-IV | -9202.3022 | -33.72% | WP LW CH Mix | 14180.7771 | 1049.0881 | -7214.6049 | -33.72% | -533.7335 | -33.72% | 782.5854 | 191.421 | - | - | - | - | 782.5854 | 10.85% | 191.421 | 35.86% | JA | JA | JA
3231 | Z | E1 | 70 | 37.94% | 2V | W2 | LWCH | EFH-1 | Z_E1_70_38%_2V-LWCH | 129.198 | 1970 | Zürich | 37.94% | 40% | 22.01% | Normal | Medium | 140 | 10 | 7 | 2 | 3 | II | 70 | 70 | 126.6 | 77.4 | 16.2515 | 32.503 | 58.7839 | 108.7785 | 10.8158 | 7.155% | 14.31% | 25.88% | 47.89% | 4.762% | 227.1327 | 20.6242 | 0.47853 | 20.51 | 110.501 | 21.34% | 40.93% | 10.9271 | 1529.8004 | 129.198 | 18087.7259 | Glasersatz 2-IV | -9202.3022 | -33.72% | WP LW CH Zer | 448.5756 | 312.9177 | -228.2171 | -33.72% | -159.1998 | -33.72% | 782.5854 | 191.421 | - | - | - | - | 782.5854 | 342.9% | 191.421 | 120.2% | NEIN | NEIN | NEIN
3232 | Z | E1 | 70 | 37.94% | 2V | W3 | ERMX | EFH-1 | Z_E1_70_38%_2V-ERMX | 129.198 | 1970 | Zürich | 37.94% | 40% | 22.01% | Normal | Medium | 140 | 10 | 7 | 2 | 3 | II | 70 | 70 | 126.6 | 77.4 | 16.2515 | 32.503 | 58.7839 | 108.7785 | 10.8158 | 7.155% | 14.31% | 25.88% | 47.89% | 4.762% | 227.1327 | 20.6242 | 0.47853 | 20.51 | 110.501 | 21.34% | 40.93% | 10.9271 | 1529.8004 | 129.198 | 18087.7259 | Glasersatz 2-IV | -9202.3022 | -33.72% | WP E CH Mix | 7614.9326 | 633.0704 | -3874.1692 | -33.72% | -322.0806 | -33.72% | 782.5854 | 191.421 | - | - | - | - | 782.5854 | 20.2% | 191.421 | 59.43% | JA | JA | JA
3233 | Z | E1 | 70 | 37.94% | 2V | ST | SOTH | EFH-1 | Z_E1_70_38%_2V-SOTH | 129.198 | 1970 | Zürich | 37.94% | 40% | 22.01% | Normal | Medium | 140 | 10 | 7 | 2 | 3 | II | 70 | 70 | 126.6 | 77.4 | 16.2515 | 32.503 | 58.7839 | 108.7785 | 10.8158 | 7.155% | 14.31% | 25.88% | 47.89% | 4.762% | 227.1327 | 20.6242 | 0.47853 | 20.51 | 110.501 | 21.34% | 40.93% | 10.9271 | 1529.8004 | 129.198 | 18087.7259 | Glasersatz 2-IV | -9202.3022 | -33.72% | Solarthermie | 1275.6607 | 314.1552 | -649.0045 | -33.72% | -159.8295 | -33.72% | 782.5854 | 191.421 | - | - | - | - | 782.5854 | 120.6% | 191.421 | 119.8% | NEIN | NEIN | NEIN
3234 | Z | E1 | 70 | 37.94% | 2V | HS | HO-SC | EFH-1 | Z_E1_70_38%_2V-HO-SC | 129.198 | 1970 | Zürich | 37.94% | 40% | 22.01% | Normal | Medium | 140 | 10 | 7 | 2 | 3 | II | 70 | 70 | 126.6 | 77.4 | 16.2515 | 32.503 | 58.7839 | 108.7785 | 10.8158 | 7.155% | 14.31% | 25.88% | 47.89% | 4.762% | 227.1327 | 20.6242 | 0.47853 | 20.51 | 110.501 | 21.34% | 40.93% | 10.9271 | 1529.8004 | 129.198 | 18087.7259 | Glasersatz 2-IV | -9202.3022 | -33.72% | Holz Schnitzel | 653.2861 | 227.6925 | -332.3655 | -33.72% | -115.8407 | -33.72% | 782.5854 | 191.421 | - | - | - | - | 782.5854 | 235.5% | 191.421 | 165.2% | NEIN | NEIN | NEIN
3235 | Z | E1 | 70 | 37.94% | 3V | ÖL | ÖL-HE | EFH-1 | Z_E1_70_38%_3V-ÖL-HE | 112.9066 | 1970 | Zürich | 37.94% | 40% | 22.01% | Normal | Medium | 140 | 10 | 7 | 2 | 3 | II | 70 | 70 | 126.6 | 77.4 | 16.2515 | 32.503 | 58.7839 | 75.6586 | 9.1598 | 8.449% | 16.9% | 30.56% | 39.33% | 4.762% | 192.3568 | 20.6242 | 0.46987 | 20.51 | 92.0842 | 20.32% | 38.32% | 10.7363 | 1503.0806 | 112.9066 | 15806.9296 | Glasersatz 3-IV | -11483.0986 | -42.08% | Öl-Heizung | 21954.0688 | 5690.4946 | -15948.748 | -42.08% | -4133.9155 | -42.08% | 993.5155 | 248.1616 | - | - | - | - | 993.5155 | 6.229% | 248.1616 | 6.003% | JA | JA | JA
3236 | Z | E1 | 70 | 37.94% | 3V | FW | FEWA | EFH-1 | Z_E1_70_38%_3V-FEWA | 112.9066 | 1970 | Zürich | 37.94% | 40% | 22.01% | Normal | Medium | 140 | 10 | 7 | 2 | 3 | II | 70 | 70 | 126.6 | 77.4 | 16.2515 | 32.503 | 58.7839 | 75.6586 | 9.1598 | 8.449% | 16.9% | 30.56% | 39.33% | 4.762% | 192.3568 | 20.6242 | 0.46987 | 20.51 | 92.0842 | 20.32% | 38.32% | 10.7363 | 1503.0806 | 112.9066 | 15806.9296 | Glasersatz 3-IV | -11483.0986 | -42.08% | Fernwärme | 6229.7899 | 1223.6423 | -4525.6918 | -42.08% | -888.9269 | -42.08% | 993.5155 | 248.1616 | - | - | - | - | 993.5155 | 21.95% | 248.1616 | 27.92% | JA | JA | JA
3237 | Z | E1 | 70 | 37.94% | 3V | W1 | LWMX | EFH-1 | Z_E1_70_38%_3V-LWMX | 112.9066 | 1970 | Zürich | 37.94% | 40% | 22.01% | Normal | Medium | 140 | 10 | 7 | 2 | 3 | II | 70 | 70 | 126.6 | 77.4 | 16.2515 | 32.503 | 58.7839 | 75.6586 | 9.1598 | 8.449% | 16.9% | 30.56% | 39.33% | 4.762% | 192.3568 | 20.6242 | 0.46987 | 20.51 | 92.0842 | 20.32% | 38.32% | 10.7363 | 1503.0806 | 112.9066 | 15806.9296 | Glasersatz 3-IV | -11483.0986 | -42.08% | WP LW CH Mix | 12392.6328 | 916.8019 | -9002.7493 | -42.08% | -666.0197 | -42.08% | 993.5155 | 248.1616 | - | - | - | - | 993.5155 | 11.04% | 248.1616 | 37.26% | JA | JA | JA
3238 | Z | E1 | 70 | 37.94% | 3V | W2 | LWCH | EFH-1 | Z_E1_70_38%_3V-LWCH | 112.9066 | 1970 | Zürich | 37.94% | 40% | 22.01% | Normal | Medium | 140 | 10 | 7 | 2 | 3 | II | 70 | 70 | 126.6 | 77.4 | 16.2515 | 32.503 | 58.7839 | 75.6586 | 9.1598 | 8.449% | 16.9% | 30.56% | 39.33% | 4.762% | 192.3568 | 20.6242 | 0.46987 | 20.51 | 92.0842 | 20.32% | 38.32% | 10.7363 | 1503.0806 | 112.9066 | 15806.9296 | Glasersatz 3-IV | -11483.0986 | -42.08% | WP LW CH Zer | 392.0119 | 273.4599 | -284.7808 | -42.08% | -198.6576 | -42.08% | 993.5155 | 248.1616 | - | - | - | - | 993.5155 | 348.9% | 248.1616 | 124.9% | NEIN | NEIN | NEIN
3239 | Z | E1 | 70 | 37.94% | 3V | W3 | ERMX | EFH-1 | Z_E1_70_38%_3V-ERMX | 112.9066 | 1970 | Zürich | 37.94% | 40% | 22.01% | Normal | Medium | 140 | 10 | 7 | 2 | 3 | II | 70 | 70 | 126.6 | 77.4 | 16.2515 | 32.503 | 58.7839 | 75.6586 | 9.1598 | 8.449% | 16.9% | 30.56% | 39.33% | 4.762% | 192.3568 | 20.6242 | 0.46987 | 20.51 | 92.0842 | 20.32% | 38.32% | 10.7363 | 1503.0806 | 112.9066 | 15806.9296 | Glasersatz 3-IV | -11483.0986 | -42.08% | WP E CH Mix | 6654.7173 | 553.2425 | -4834.3845 | -42.08% | -401.9085 | -42.08% | 993.5155 | 248.1616 | - | - | - | - | 993.5155 | 20.55% | 248.1616 | 61.75% | JA | JA | JA
3240 | Z | E1 | 70 | 37.94% | 3V | ST | SOTH | EFH-1 | Z_E1_70_38%_3V-SOTH | 112.9066 | 1970 | Zürich | 37.94% | 40% | 22.01% | Normal | Medium | 140 | 10 | 7 | 2 | 3 | II | 70 | 70 | 126.6 | 77.4 | 16.2515 | 32.503 | 58.7839 | 75.6586 | 9.1598 | 8.449% | 16.9% | 30.56% | 39.33% | 4.762% | 192.3568 | 20.6242 | 0.46987 | 20.51 | 92.0842 | 20.32% | 38.32% | 10.7363 | 1503.0806 | 112.9066 | 15806.9296 | Glasersatz 3-IV | -11483.0986 | -42.08% | Solarthermie | 1114.8045 | 274.5414 | -809.8606 | -42.08% | -199.4433 | -42.08% | 993.5155 | 248.1616 | - | - | - | - | 993.5155 | 122.7% | 248.1616 | 124.4% | NEIN | NEIN | NEIN
3241 | Z | E1 | 70 | 37.94% | 3V | HS | HO-SC | EFH-1 | Z_E1_70_38%_3V-HO-SC | 112.9066 | 1970 | Zürich | 37.94% | 40% | 22.01% | Normal | Medium | 140 | 10 | 7 | 2 | 3 | II | 70 | 70 | 126.6 | 77.4 | 16.2515 | 32.503 | 58.7839 | 75.6586 | 9.1598 | 8.449% | 16.9% | 30.56% | 39.33% | 4.762% | 192.3568 | 20.6242 | 0.46987 | 20.51 | 92.0842 | 20.32% | 38.32% | 10.7363 | 1503.0806 | 112.9066 | 15806.9296 | Glasersatz 3-IV | -11483.0986 | -42.08% | Holz Schnitzel | 570.9091 | 198.9813 | -414.7425 | -42.08% | -144.5519 | -42.08% | 993.5155 | 248.1616 | - | - | - | - | 993.5155 | 239.5% | 248.1616 | 171.7% | NEIN | NEIN | NEIN
3242 | Z | E1 | 70 | 37.94% | VK | ÖL | ÖL-HE | EFH-1 | Z_E1_70_38%_VK-ÖL-HE | 121.5061 | 1970 | Zürich | 37.94% | 40% | 22.01% | Normal | Medium | 140 | 10 | 7 | 2 | 3 | II | 70 | 70 | 126.6 | 77.4 | 16.2515 | 32.503 | 58.7839 | 85.8203 | 9.6679 | 8.005% | 16.01% | 28.95% | 42.27% | 4.762% | 203.0266 | 20.6242 | 0.45672 | 20.51 | 92.0842 | 18.8% | 34.61% | 8.9609 | 1254.5292 | 121.5061 | 17010.8483 | Glasersatz Vakuum | -10279.1798 | -37.67% | Öl-Heizung | 23626.1782 | 6123.9054 | -14276.6387 | -37.67% | -3700.5047 | -37.67% | 1056.4903 | 258.4183 | - | - | - | - | 1056.4903 | 7.4% | 258.4183 | 6.983% | JA | JA | JA
3243 | Z | E1 | 70 | 37.94% | VK | FW | FEWA | EFH-1 | Z_E1_70_38%_VK-FEWA | 121.5061 | 1970 | Zürich | 37.94% | 40% | 22.01% | Normal | Medium | 140 | 10 | 7 | 2 | 3 | II | 70 | 70 | 126.6 | 77.4 | 16.2515 | 32.503 | 58.7839 | 85.8203 | 9.6679 | 8.005% | 16.01% | 28.95% | 42.27% | 4.762% | 203.0266 | 20.6242 | 0.45672 | 20.51 | 92.0842 | 18.8% | 34.61% | 8.9609 | 1254.5292 | 121.5061 | 17010.8483 | Glasersatz Vakuum | -10279.1798 | -37.67% | Fernwärme | 6704.2755 | 1316.8398 | -4051.2062 | -37.67% | -795.7295 | -37.67% | 1056.4903 | 258.4183 | - | - | - | - | 1056.4903 | 26.08% | 258.4183 | 32.48% | JA | JA | JA
3244 | Z | E1 | 70 | 37.94% | VK | W1 | LWMX | EFH-1 | Z_E1_70_38%_VK-LWMX | 121.5061 | 1970 | Zürich | 37.94% | 40% | 22.01% | Normal | Medium | 140 | 10 | 7 | 2 | 3 | II | 70 | 70 | 126.6 | 77.4 | 16.2515 | 32.503 | 58.7839 | 85.8203 | 9.6679 | 8.005% | 16.01% | 28.95% | 42.27% | 4.762% | 203.0266 | 20.6242 | 0.45672 | 20.51 | 92.0842 | 18.8% | 34.61% | 8.9609 | 1254.5292 | 121.5061 | 17010.8483 | Glasersatz Vakuum | -10279.1798 | -37.67% | WP LW CH Mix | 13336.5051 | 986.6292 | -8058.877 | -37.67% | -596.1924 | -37.67% | 1056.4903 | 258.4183 | - | - | - | - | 1056.4903 | 13.11% | 258.4183 | 43.34% | JA | JA | JA
3245 | Z | E1 | 70 | 37.94% | VK | W2 | LWCH | EFH-1 | Z_E1_70_38%_VK-LWCH | 121.5061 | 1970 | Zürich | 37.94% | 40% | 22.01% | Normal | Medium | 140 | 10 | 7 | 2 | 3 | II | 70 | 70 | 126.6 | 77.4 | 16.2515 | 32.503 | 58.7839 | 85.8203 | 9.6679 | 8.005% | 16.01% | 28.95% | 42.27% | 4.762% | 203.0266 | 20.6242 | 0.45672 | 20.51 | 92.0842 | 18.8% | 34.61% | 8.9609 | 1254.5292 | 121.5061 | 17010.8483 | Glasersatz Vakuum | -10279.1798 | -37.67% | WP LW CH Zer | 421.869 | 294.2877 | -254.9237 | -37.67% | -177.8298 | -37.67% | 1056.4903 | 258.4183 | - | - | - | - | 1056.4903 | 414.4% | 258.4183 | 145.3% | NEIN | NEIN | NEIN
3246 | Z | E1 | 70 | 37.94% | VK | W3 | ERMX | EFH-1 | Z_E1_70_38%_VK-ERMX | 121.5061 | 1970 | Zürich | 37.94% | 40% | 22.01% | Normal | Medium | 140 | 10 | 7 | 2 | 3 | II | 70 | 70 | 126.6 | 77.4 | 16.2515 | 32.503 | 58.7839 | 85.8203 | 9.6679 | 8.005% | 16.01% | 28.95% | 42.27% | 4.762% | 203.0266 | 20.6242 | 0.45672 | 20.51 | 92.0842 | 18.8% | 34.61% | 8.9609 | 1254.5292 | 121.5061 | 17010.8483 | Glasersatz Vakuum | -10279.1798 | -37.67% | WP E CH Mix | 7161.5671 | 595.3797 | -4327.5347 | -37.67% | -359.7713 | -37.67% | 1056.4903 | 258.4183 | - | - | - | - | 1056.4903 | 24.41% | 258.4183 | 71.83% | JA | JA | JA
3247 | Z | E1 | 70 | 37.94% | VK | ST | SOTH | EFH-1 | Z_E1_70_38%_VK-SOTH | 121.5061 | 1970 | Zürich | 37.94% | 40% | 22.01% | Normal | Medium | 140 | 10 | 7 | 2 | 3 | II | 70 | 70 | 126.6 | 77.4 | 16.2515 | 32.503 | 58.7839 | 85.8203 | 9.6679 | 8.005% | 16.01% | 28.95% | 42.27% | 4.762% | 203.0266 | 20.6242 | 0.45672 | 20.51 | 92.0842 | 18.8% | 34.61% | 8.9609 | 1254.5292 | 121.5061 | 17010.8483 | Glasersatz Vakuum | -10279.1798 | -37.67% | Solarthermie | 1199.7125 | 295.4516 | -724.9527 | -37.67% | -178.5331 | -37.67% | 1056.4903 | 258.4183 | - | - | - | - | 1056.4903 | 145.7% | 258.4183 | 144.7% | NEIN | NEIN | NEIN
3248 | Z | E1 | 70 | 37.94% | VK | HS | HO-SC | EFH-1 | Z_E1_70_38%_VK-HO-SC | 121.5061 | 1970 | Zürich | 37.94% | 40% | 22.01% | Normal | Medium | 140 | 10 | 7 | 2 | 3 | II | 70 | 70 | 126.6 | 77.4 | 16.2515 | 32.503 | 58.7839 | 85.8203 | 9.6679 | 8.005% | 16.01% | 28.95% | 42.27% | 4.762% | 203.0266 | 20.6242 | 0.45672 | 20.51 | 92.0842 | 18.8% | 34.61% | 8.9609 | 1254.5292 | 121.5061 | 17010.8483 | Glasersatz Vakuum | -10279.1798 | -37.67% | Holz Schnitzel | 614.3918 | 214.1366 | -371.2598 | -37.67% | -129.3967 | -37.67% | 1056.4903 | 258.4183 | - | - | - | - | 1056.4903 | 284.6% | 258.4183 | 199.7% | NEIN | NEIN | NEIN
3249 | Z | E1 | 70 | 37.94% | VA | ÖL | ÖL-HE | EFH-1 | Z_E1_70_38%_VA-ÖL-HE | 128.3946 | 1970 | Zürich | 37.94% | 40% | 22.01% | Normal | Medium | 140 | 10 | 7 | 2 | 3 | II | 70 | 70 | 126.6 | 77.4 | 16.2515 | 32.503 | 58.7839 | 100.8279 | 10.4183 | 7.428% | 14.86% | 26.87% | 46.09% | 4.762% | 218.7845 | 20.6242 | 0.4637 | 20.51 | 101.2926 | 19.62% | 36.58% | 9.3677 | 1311.4836 | 128.3946 | 17975.2419 | Glasaufdopplung | -9314.7863 | -34.13% | Öl-Heizung | 24965.6137 | 6471.0871 | -12937.2031 | -34.13% | -3353.3231 | -34.13% | 423.6228 | 98.0888 | - | - | - | - | 423.6228 | 3.274% | 98.0888 | 2.925% | JA | JA | JA
3250 | Z | E1 | 70 | 37.94% | VA | FW | FEWA | EFH-1 | Z_E1_70_38%_VA-FEWA | 128.3946 | 1970 | Zürich | 37.94% | 40% | 22.01% | Normal | Medium | 140 | 10 | 7 | 2 | 3 | II | 70 | 70 | 126.6 | 77.4 | 16.2515 | 32.503 | 58.7839 | 100.8279 | 10.4183 | 7.428% | 14.86% | 26.87% | 46.09% | 4.762% | 218.7845 | 20.6242 | 0.4637 | 20.51 | 101.2926 | 19.62% | 36.58% | 9.3677 | 1311.4836 | 128.3946 | 17975.2419 | Glasaufdopplung | -9314.7863 | -34.13% | Fernwärme | 7084.36 | 1391.4952 | -3671.1216 | -34.13% | -721.074 | -34.13% | 423.6228 | 98.0888 | - | - | - | - | 423.6228 | 11.54% | 98.0888 | 13.6% | JA | JA | JA
3251 | Z | E1 | 70 | 37.94% | VA | W1 | LWMX | EFH-1 | Z_E1_70_38%_VA-LWMX | 128.3946 | 1970 | Zürich | 37.94% | 40% | 22.01% | Normal | Medium | 140 | 10 | 7 | 2 | 3 | II | 70 | 70 | 126.6 | 77.4 | 16.2515 | 32.503 | 58.7839 | 100.8279 | 10.4183 | 7.428% | 14.86% | 26.87% | 46.09% | 4.762% | 218.7845 | 20.6242 | 0.4637 | 20.51 | 101.2926 | 19.62% | 36.58% | 9.3677 | 1311.4836 | 128.3946 | 17975.2419 | Glasaufdopplung | -9314.7863 | -34.13% | WP LW CH Mix | 14092.5896 | 1042.564 | -7302.7924 | -34.13% | -540.2576 | -34.13% | 423.6228 | 98.0888 | - | - | - | - | 423.6228 | 5.801% | 98.0888 | 18.16% | JA | JA | JA
3252 | Z | E1 | 70 | 37.94% | VA | W2 | LWCH | EFH-1 | Z_E1_70_38%_VA-LWCH | 128.3946 | 1970 | Zürich | 37.94% | 40% | 22.01% | Normal | Medium | 140 | 10 | 7 | 2 | 3 | II | 70 | 70 | 126.6 | 77.4 | 16.2515 | 32.503 | 58.7839 | 100.8279 | 10.4183 | 7.428% | 14.86% | 26.87% | 46.09% | 4.762% | 218.7845 | 20.6242 | 0.4637 | 20.51 | 101.2926 | 19.62% | 36.58% | 9.3677 | 1311.4836 | 128.3946 | 17975.2419 | Glasaufdopplung | -9314.7863 | -34.13% | WP LW CH Zer | 445.786 | 310.9717 | -231.0067 | -34.13% | -161.1458 | -34.13% | 423.6228 | 98.0888 | - | - | - | - | 423.6228 | 183.4% | 98.0888 | 60.87% | NEIN | JA | JA
3253 | Z | E1 | 70 | 37.94% | VA | W3 | ERMX | EFH-1 | Z_E1_70_38%_VA-ERMX | 128.3946 | 1970 | Zürich | 37.94% | 40% | 22.01% | Normal | Medium | 140 | 10 | 7 | 2 | 3 | II | 70 | 70 | 126.6 | 77.4 | 16.2515 | 32.503 | 58.7839 | 100.8279 | 10.4183 | 7.428% | 14.86% | 26.87% | 46.09% | 4.762% | 218.7845 | 20.6242 | 0.4637 | 20.51 | 101.2926 | 19.62% | 36.58% | 9.3677 | 1311.4836 | 128.3946 | 17975.2419 | Glasaufdopplung | -9314.7863 | -34.13% | WP E CH Mix | 7567.5768 | 629.1335 | -3921.525 | -34.13% | -326.0175 | -34.13% | 423.6228 | 98.0888 | - | - | - | - | 423.6228 | 10.8% | 98.0888 | 30.09% | JA | JA | JA
3254 | Z | E1 | 70 | 37.94% | VA | ST | SOTH | EFH-1 | Z_E1_70_38%_VA-SOTH | 128.3946 | 1970 | Zürich | 37.94% | 40% | 22.01% | Normal | Medium | 140 | 10 | 7 | 2 | 3 | II | 70 | 70 | 126.6 | 77.4 | 16.2515 | 32.503 | 58.7839 | 100.8279 | 10.4183 | 7.428% | 14.86% | 26.87% | 46.09% | 4.762% | 218.7845 | 20.6242 | 0.4637 | 20.51 | 101.2926 | 19.62% | 36.58% | 9.3677 | 1311.4836 | 128.3946 | 17975.2419 | Glasaufdopplung | -9314.7863 | -34.13% | Solarthermie | 1267.7276 | 312.2016 | -656.9376 | -34.13% | -161.7831 | -34.13% | 423.6228 | 98.0888 | - | - | - | - | 423.6228 | 64.48% | 98.0888 | 60.63% | JA | JA | JA
3255 | Z | E1 | 70 | 37.94% | VA | HS | HO-SC | EFH-1 | Z_E1_70_38%_VA-HO-SC | 128.3946 | 1970 | Zürich | 37.94% | 40% | 22.01% | Normal | Medium | 140 | 10 | 7 | 2 | 3 | II | 70 | 70 | 126.6 | 77.4 | 16.2515 | 32.503 | 58.7839 | 100.8279 | 10.4183 | 7.428% | 14.86% | 26.87% | 46.09% | 4.762% | 218.7845 | 20.6242 | 0.4637 | 20.51 | 101.2926 | 19.62% | 36.58% | 9.3677 | 1311.4836 | 128.3946 | 17975.2419 | Glasaufdopplung | -9314.7863 | -34.13% | Holz Schnitzel | 649.2234 | 226.2766 | -336.4282 | -34.13% | -117.2567 | -34.13% | 423.6228 | 98.0888 | - | - | - | - | 423.6228 | 125.9% | 98.0888 | 83.65% | NEIN | JA | JA
3256 | Z | E1 | 70 | 37.94% | HO | ÖL | ÖL-HE | EFH-1 | Z_E1_70_38%_HO-ÖL-HE | 101.2175 | 1970 | Zürich | 37.94% | 40% | 22.01% | Normal | Medium | 140 | 10 | 7 | 2 | 3 | II | 70 | 70 | 126.6 | 77.4 | 16.2515 | 32.503 | 58.7839 | 61.0889 | 8.4314 | 9.179% | 18.36% | 33.2% | 34.5% | 4.762% | 177.0587 | 20.6242 | 0.48798 | 20.51 | 92.0842 | 22.73% | 44.39% | 13.829 | 1936.0609 | 101.2175 | 14170.4487 | Fensterersatz H | -13119.5795 | -48.07% | Öl-Heizung | 19681.1787 | 5101.3615 | -18221.6382 | -48.07% | -4723.0486 | -48.07% | 827.9296 | 206.8013 | 346.0773 | 72.8171 | - | - | 1174.0069 | 6.443% | 279.6184 | 5.92% | JA | JA | JA
3257 | Z | E1 | 70 | 37.94% | HO | FW | FEWA | EFH-1 | Z_E1_70_38%_HO-FEWA | 101.2175 | 1970 | Zürich | 37.94% | 40% | 22.01% | Normal | Medium | 140 | 10 | 7 | 2 | 3 | II | 70 | 70 | 126.6 | 77.4 | 16.2515 | 32.503 | 58.7839 | 61.0889 | 8.4314 | 9.179% | 18.36% | 33.2% | 34.5% | 4.762% | 177.0587 | 20.6242 | 0.48798 | 20.51 | 92.0842 | 22.73% | 44.39% | 13.829 | 1936.0609 | 101.2175 | 14170.4487 | Fensterersatz H | -13119.5795 | -48.07% | Fernwärme | 5584.8239 | 1096.9594 | -5170.6578 | -48.07% | -1015.6098 | -48.07% | 827.9296 | 206.8013 | 346.0773 | 72.8171 | - | - | 1174.0069 | 22.71% | 279.6184 | 27.53% | JA | JA | JA
3258 | Z | E1 | 70 | 37.94% | HO | W1 | LWMX | EFH-1 | Z_E1_70_38%_HO-LWMX | 101.2175 | 1970 | Zürich | 37.94% | 40% | 22.01% | Normal | Medium | 140 | 10 | 7 | 2 | 3 | II | 70 | 70 | 126.6 | 77.4 | 16.2515 | 32.503 | 58.7839 | 61.0889 | 8.4314 | 9.179% | 18.36% | 33.2% | 34.5% | 4.762% | 177.0587 | 20.6242 | 0.48798 | 20.51 | 92.0842 | 22.73% | 44.39% | 13.829 | 1936.0609 | 101.2175 | 14170.4487 | Fensterersatz H | -13119.5795 | -48.07% | WP LW CH Mix | 11109.6317 | 821.886 | -10285.7503 | -48.07% | -760.9356 | -48.07% | 827.9296 | 206.8013 | 346.0773 | 72.8171 | - | - | 1174.0069 | 11.41% | 279.6184 | 36.75% | JA | JA | JA
3259 | Z | E1 | 70 | 37.94% | HO | W2 | LWCH | EFH-1 | Z_E1_70_38%_HO-LWCH | 101.2175 | 1970 | Zürich | 37.94% | 40% | 22.01% | Normal | Medium | 140 | 10 | 7 | 2 | 3 | II | 70 | 70 | 126.6 | 77.4 | 16.2515 | 32.503 | 58.7839 | 61.0889 | 8.4314 | 9.179% | 18.36% | 33.2% | 34.5% | 4.762% | 177.0587 | 20.6242 | 0.48798 | 20.51 | 92.0842 | 22.73% | 44.39% | 13.829 | 1936.0609 | 101.2175 | 14170.4487 | Fensterersatz H | -13119.5795 | -48.07% | WP LW CH Zer | 351.4271 | 245.1488 | -325.3656 | -48.07% | -226.9687 | -48.07% | 827.9296 | 206.8013 | 346.0773 | 72.8171 | - | - | 1174.0069 | 360.8% | 279.6184 | 123.2% | NEIN | NEIN | NEIN
3260 | Z | E1 | 70 | 37.94% | HO | W3 | ERMX | EFH-1 | Z_E1_70_38%_HO-ERMX | 101.2175 | 1970 | Zürich | 37.94% | 40% | 22.01% | Normal | Medium | 140 | 10 | 7 | 2 | 3 | II | 70 | 70 | 126.6 | 77.4 | 16.2515 | 32.503 | 58.7839 | 61.0889 | 8.4314 | 9.179% | 18.36% | 33.2% | 34.5% | 4.762% | 177.0587 | 20.6242 | 0.48798 | 20.51 | 92.0842 | 22.73% | 44.39% | 13.829 | 1936.0609 | 101.2175 | 14170.4487 | Fensterersatz H | -13119.5795 | -48.07% | WP E CH Mix | 5965.7589 | 495.9657 | -5523.343 | -48.07% | -459.1853 | -48.07% | 827.9296 | 206.8013 | 346.0773 | 72.8171 | - | - | 1174.0069 | 21.26% | 279.6184 | 60.89% | JA | JA | JA
3261 | Z | E1 | 70 | 37.94% | HO | ST | SOTH | EFH-1 | Z_E1_70_38%_HO-SOTH | 101.2175 | 1970 | Zürich | 37.94% | 40% | 22.01% | Normal | Medium | 140 | 10 | 7 | 2 | 3 | II | 70 | 70 | 126.6 | 77.4 | 16.2515 | 32.503 | 58.7839 | 61.0889 | 8.4314 | 9.179% | 18.36% | 33.2% | 34.5% | 4.762% | 177.0587 | 20.6242 | 0.48798 | 20.51 | 92.0842 | 22.73% | 44.39% | 13.829 | 1936.0609 | 101.2175 | 14170.4487 | Fensterersatz H | -13119.5795 | -48.07% | Solarthermie | 999.3895 | 246.1183 | -925.2756 | -48.07% | -227.8664 | -48.07% | 827.9296 | 206.8013 | 346.0773 | 72.8171 | - | - | 1174.0069 | 126.9% | 279.6184 | 122.7% | NEIN | NEIN | NEIN
3262 | Z | E1 | 70 | 37.94% | HO | HS | HO-SC | EFH-1 | Z_E1_70_38%_HO-HO-SC | 101.2175 | 1970 | Zürich | 37.94% | 40% | 22.01% | Normal | Medium | 140 | 10 | 7 | 2 | 3 | II | 70 | 70 | 126.6 | 77.4 | 16.2515 | 32.503 | 58.7839 | 61.0889 | 8.4314 | 9.179% | 18.36% | 33.2% | 34.5% | 4.762% | 177.0587 | 20.6242 | 0.48798 | 20.51 | 92.0842 | 22.73% | 44.39% | 13.829 | 1936.0609 | 101.2175 | 14170.4487 | Fensterersatz H | -13119.5795 | -48.07% | Holz Schnitzel | 511.8033 | 178.3809 | -473.8483 | -48.07% | -165.1524 | -48.07% | 827.9296 | 206.8013 | 346.0773 | 72.8171 | - | - | 1174.0069 | 247.8% | 279.6184 | 169.3% | NEIN | NEIN | NEIN
3263 | Z | E1 | 70 | 37.94% | HM | ÖL | ÖL-HE | EFH-1 | Z_E1_70_38%_HM-ÖL-HE | 102.4786 | 1970 | Zürich | 37.94% | 40% | 22.01% | Normal | Medium | 140 | 10 | 7 | 2 | 3 | II | 70 | 70 | 126.6 | 77.4 | 16.2515 | 32.503 | 58.7839 | 62.7078 | 8.5123 | 9.091% | 18.18% | 32.88% | 35.08% | 4.762% | 178.7585 | 20.6242 | 0.48602 | 20.51 | 92.0842 | 22.45% | 43.67% | 13.4532 | 1883.4455 | 102.4786 | 14346.997 | Fensterersatz HM | -12943.0311 | -47.43% | Öl-Heizung | 19926.3848 | 5164.9189 | -17976.4321 | -47.43% | -4659.4912 | -47.43% | 827.9296 | 206.8013 | 452.5514 | 99.1602 | - | - | 1280.481 | 7.123% | 305.9615 | 6.566% | JA | JA | JA
3264 | Z | E1 | 70 | 37.94% | HM | FW | FEWA | EFH-1 | Z_E1_70_38%_HM-FEWA | 102.4786 | 1970 | Zürich | 37.94% | 40% | 22.01% | Normal | Medium | 140 | 10 | 7 | 2 | 3 | II | 70 | 70 | 126.6 | 77.4 | 16.2515 | 32.503 | 58.7839 | 62.7078 | 8.5123 | 9.091% | 18.18% | 32.88% | 35.08% | 4.762% | 178.7585 | 20.6242 | 0.48602 | 20.51 | 92.0842 | 22.45% | 43.67% | 13.4532 | 1883.4455 | 102.4786 | 14346.997 | Fensterersatz HM | -12943.0311 | -47.43% | Fernwärme | 5654.4047 | 1110.6264 | -5101.077 | -47.43% | -1001.9429 | -47.43% | 827.9296 | 206.8013 | 452.5514 | 99.1602 | - | - | 1280.481 | 25.1% | 305.9615 | 30.54% | JA | JA | JA
3265 | Z | E1 | 70 | 37.94% | HM | W1 | LWMX | EFH-1 | Z_E1_70_38%_HM-LWMX | 102.4786 | 1970 | Zürich | 37.94% | 40% | 22.01% | Normal | Medium | 140 | 10 | 7 | 2 | 3 | II | 70 | 70 | 126.6 | 77.4 | 16.2515 | 32.503 | 58.7839 | 62.7078 | 8.5123 | 9.091% | 18.18% | 32.88% | 35.08% | 4.762% | 178.7585 | 20.6242 | 0.48602 | 20.51 | 92.0842 | 22.45% | 43.67% | 13.4532 | 1883.4455 | 102.4786 | 14346.997 | Fensterersatz HM | -12943.0311 | -47.43% | WP LW CH Mix | 11248.0457 | 832.1258 | -10147.3364 | -47.43% | -750.6958 | -47.43% | 827.9296 | 206.8013 | 452.5514 | 99.1602 | - | - | 1280.481 | 12.62% | 305.9615 | 40.76% | JA | JA | JA
3266 | Z | E1 | 70 | 37.94% | HM | W2 | LWCH | EFH-1 | Z_E1_70_38%_HM-LWCH | 102.4786 | 1970 | Zürich | 37.94% | 40% | 22.01% | Normal | Medium | 140 | 10 | 7 | 2 | 3 | II | 70 | 70 | 126.6 | 77.4 | 16.2515 | 32.503 | 58.7839 | 62.7078 | 8.5123 | 9.091% | 18.18% | 32.88% | 35.08% | 4.762% | 178.7585 | 20.6242 | 0.48602 | 20.51 | 92.0842 | 22.45% | 43.67% | 13.4532 | 1883.4455 | 102.4786 | 14346.997 | Fensterersatz HM | -12943.0311 | -47.43% | WP LW CH Zer | 355.8055 | 248.203 | -320.9872 | -47.43% | -223.9144 | -47.43% | 827.9296 | 206.8013 | 452.5514 | 99.1602 | - | - | 1280.481 | 398.9% | 305.9615 | 136.6% | NEIN | NEIN | NEIN
3267 | Z | E1 | 70 | 37.94% | HM | W3 | ERMX | EFH-1 | Z_E1_70_38%_HM-ERMX | 102.4786 | 1970 | Zürich | 37.94% | 40% | 22.01% | Normal | Medium | 140 | 10 | 7 | 2 | 3 | II | 70 | 70 | 126.6 | 77.4 | 16.2515 | 32.503 | 58.7839 | 62.7078 | 8.5123 | 9.091% | 18.18% | 32.88% | 35.08% | 4.762% | 178.7585 | 20.6242 | 0.48602 | 20.51 | 92.0842 | 22.45% | 43.67% | 13.4532 | 1883.4455 | 102.4786 | 14346.997 | Fensterersatz HM | -12943.0311 | -47.43% | WP E CH Mix | 6040.0857 | 502.1449 | -5449.0161 | -47.43% | -453.0061 | -47.43% | 827.9296 | 206.8013 | 452.5514 | 99.1602 | - | - | 1280.481 | 23.5% | 305.9615 | 67.54% | JA | JA | JA
3268 | Z | E1 | 70 | 37.94% | HM | ST | SOTH | EFH-1 | Z_E1_70_38%_HM-SOTH | 102.4786 | 1970 | Zürich | 37.94% | 40% | 22.01% | Normal | Medium | 140 | 10 | 7 | 2 | 3 | II | 70 | 70 | 126.6 | 77.4 | 16.2515 | 32.503 | 58.7839 | 62.7078 | 8.5123 | 9.091% | 18.18% | 32.88% | 35.08% | 4.762% | 178.7585 | 20.6242 | 0.48602 | 20.51 | 92.0842 | 22.45% | 43.67% | 13.4532 | 1883.4455 | 102.4786 | 14346.997 | Fensterersatz HM | -12943.0311 | -47.43% | Solarthermie | 1011.8408 | 249.1847 | -912.8243 | -47.43% | -224.8 | -47.43% | 827.9296 | 206.8013 | 452.5514 | 99.1602 | - | - | 1280.481 | 140.3% | 305.9615 | 136.1% | NEIN | NEIN | NEIN
3269 | Z | E1 | 70 | 37.94% | HM | HS | HO-SC | EFH-1 | Z_E1_70_38%_HM-HO-SC | 102.4786 | 1970 | Zürich | 37.94% | 40% | 22.01% | Normal | Medium | 140 | 10 | 7 | 2 | 3 | II | 70 | 70 | 126.6 | 77.4 | 16.2515 | 32.503 | 58.7839 | 62.7078 | 8.5123 | 9.091% | 18.18% | 32.88% | 35.08% | 4.762% | 178.7585 | 20.6242 | 0.48602 | 20.51 | 92.0842 | 22.45% | 43.67% | 13.4532 | 1883.4455 | 102.4786 | 14346.997 | Fensterersatz HM | -12943.0311 | -47.43% | Holz Schnitzel | 518.1798 | 180.6034 | -467.4718 | -47.43% | -162.9299 | -47.43% | 827.9296 | 206.8013 | 452.5514 | 99.1602 | - | - | 1280.481 | 273.9% | 305.9615 | 187.8% | NEIN | NEIN | NEIN
3270 | Z | E1 | 70 | 37.94% | KU | ÖL | ÖL-HE | EFH-1 | Z_E1_70_38%_KU-ÖL-HE | 99.9658 | 1970 | Zürich | 37.94% | 40% | 22.01% | Normal | Medium | 140 | 10 | 7 | 2 | 3 | II | 70 | 70 | 126.6 | 77.4 | 16.2515 | 32.503 | 58.7839 | 59.4701 | 8.3504 | 9.268% | 18.54% | 33.52% | 33.91% | 4.762% | 175.3589 | 20.6242 | 0.48993 | 20.51 | 92.0842 | 23.02% | 45.13% | 14.2128 | 1989.7968 | 99.9658 | 13995.2155 | Fensterersatz K | -13294.8126 | -48.72% | Öl-Heizung | 19437.7994 | 5038.2776 | -18465.0175 | -48.72% | -4786.1325 | -48.72% | 827.9296 | 206.8013 | 566.2158 | 109.342 | - | - | 1394.1454 | 7.55% | 316.1433 | 6.605% | JA | JA | JA
3271 | Z | E1 | 70 | 37.94% | KU | FW | FEWA | EFH-1 | Z_E1_70_38%_KU-FEWA | 99.9658 | 1970 | Zürich | 37.94% | 40% | 22.01% | Normal | Medium | 140 | 10 | 7 | 2 | 3 | II | 70 | 70 | 126.6 | 77.4 | 16.2515 | 32.503 | 58.7839 | 59.4701 | 8.3504 | 9.268% | 18.54% | 33.52% | 33.91% | 4.762% | 175.3589 | 20.6242 | 0.48993 | 20.51 | 92.0842 | 23.02% | 45.13% | 14.2128 | 1989.7968 | 99.9658 | 13995.2155 | Fensterersatz K | -13294.8126 | -48.72% | Fernwärme | 5515.7614 | 1083.3943 | -5239.7203 | -48.72% | -1029.1749 | -48.72% | 827.9296 | 206.8013 | 566.2158 | 109.342 | - | - | 1394.1454 | 26.61% | 316.1433 | 30.72% | JA | JA | JA
3272 | Z | E1 | 70 | 37.94% | KU | W1 | LWMX | EFH-1 | Z_E1_70_38%_KU-LWMX | 99.9658 | 1970 | Zürich | 37.94% | 40% | 22.01% | Normal | Medium | 140 | 10 | 7 | 2 | 3 | II | 70 | 70 | 126.6 | 77.4 | 16.2515 | 32.503 | 58.7839 | 59.4701 | 8.3504 | 9.268% | 18.54% | 33.52% | 33.91% | 4.762% | 175.3589 | 20.6242 | 0.48993 | 20.51 | 92.0842 | 23.02% | 45.13% | 14.2128 | 1989.7968 | 99.9658 | 13995.2155 | Fensterersatz K | -13294.8126 | -48.72% | WP LW CH Mix | 10972.249 | 811.7225 | -10423.1331 | -48.72% | -771.0991 | -48.72% | 827.9296 | 206.8013 | 566.2158 | 109.342 | - | - | 1394.1454 | 13.38% | 316.1433 | 41% | JA | JA | JA
3273 | Z | E1 | 70 | 37.94% | KU | W2 | LWCH | EFH-1 | Z_E1_70_38%_KU-LWCH | 99.9658 | 1970 | Zürich | 37.94% | 40% | 22.01% | Normal | Medium | 140 | 10 | 7 | 2 | 3 | II | 70 | 70 | 126.6 | 77.4 | 16.2515 | 32.503 | 58.7839 | 59.4701 | 8.3504 | 9.268% | 18.54% | 33.52% | 33.91% | 4.762% | 175.3589 | 20.6242 | 0.48993 | 20.51 | 92.0842 | 23.02% | 45.13% | 14.2128 | 1989.7968 | 99.9658 | 13995.2155 | Fensterersatz K | -13294.8126 | -48.72% | WP LW CH Zer | 347.0813 | 242.1172 | -329.7114 | -48.72% | -230.0003 | -48.72% | 827.9296 | 206.8013 | 566.2158 | 109.342 | - | - | 1394.1454 | 422.8% | 316.1433 | 137.5% | NEIN | NEIN | NEIN
3274 | Z | E1 | 70 | 37.94% | KU | W3 | ERMX | EFH-1 | Z_E1_70_38%_KU-ERMX | 99.9658 | 1970 | Zürich | 37.94% | 40% | 22.01% | Normal | Medium | 140 | 10 | 7 | 2 | 3 | II | 70 | 70 | 126.6 | 77.4 | 16.2515 | 32.503 | 58.7839 | 59.4701 | 8.3504 | 9.268% | 18.54% | 33.52% | 33.91% | 4.762% | 175.3589 | 20.6242 | 0.48993 | 20.51 | 92.0842 | 23.02% | 45.13% | 14.2128 | 1989.7968 | 99.9658 | 13995.2155 | Fensterersatz K | -13294.8126 | -48.72% | WP E CH Mix | 5891.9857 | 489.8325 | -5597.1161 | -48.72% | -465.3184 | -48.72% | 827.9296 | 206.8013 | 566.2158 | 109.342 | - | - | 1394.1454 | 24.91% | 316.1433 | 67.94% | JA | JA | JA
3275 | Z | E1 | 70 | 37.94% | KU | ST | SOTH | EFH-1 | Z_E1_70_38%_KU-SOTH | 99.9658 | 1970 | Zürich | 37.94% | 40% | 22.01% | Normal | Medium | 140 | 10 | 7 | 2 | 3 | II | 70 | 70 | 126.6 | 77.4 | 16.2515 | 32.503 | 58.7839 | 59.4701 | 8.3504 | 9.268% | 18.54% | 33.52% | 33.91% | 4.762% | 175.3589 | 20.6242 | 0.48993 | 20.51 | 92.0842 | 23.02% | 45.13% | 14.2128 | 1989.7968 | 99.9658 | 13995.2155 | Fensterersatz K | -13294.8126 | -48.72% | Solarthermie | 987.031 | 243.0748 | -937.6342 | -48.72% | -230.9099 | -48.72% | 827.9296 | 206.8013 | 566.2158 | 109.342 | - | - | 1394.1454 | 148.7% | 316.1433 | 136.9% | NEIN | NEIN | NEIN
3276 | Z | E1 | 70 | 37.94% | KU | HS | HO-SC | EFH-1 | Z_E1_70_38%_KU-HO-SC | 99.9658 | 1970 | Zürich | 37.94% | 40% | 22.01% | Normal | Medium | 140 | 10 | 7 | 2 | 3 | II | 70 | 70 | 126.6 | 77.4 | 16.2515 | 32.503 | 58.7839 | 59.4701 | 8.3504 | 9.268% | 18.54% | 33.52% | 33.91% | 4.762% | 175.3589 | 20.6242 | 0.48993 | 20.51 | 92.0842 | 23.02% | 45.13% | 14.2128 | 1989.7968 | 99.9658 | 13995.2155 | Fensterersatz K | -13294.8126 | -48.72% | Holz Schnitzel | 505.4743 | 176.1751 | -480.1773 | -48.72% | -167.3582 | -48.72% | 827.9296 | 206.8013 | 566.2158 | 109.342 | - | - | 1394.1454 | 290.3% | 316.1433 | 188.9% | NEIN | NEIN | NEIN
3277 | Z | E1 | 70 | 37.94% | ME | ÖL | ÖL-HE | EFH-1 | Z_E1_70_38%_ME-ÖL-HE | 105.0289 | 1970 | Zürich | 37.94% | 40% | 22.01% | Normal | Medium | 140 | 10 | 7 | 2 | 3 | II | 70 | 70 | 126.6 | 77.4 | 16.2515 | 32.503 | 58.7839 | 65.9455 | 8.6742 | 8.922% | 17.84% | 32.27% | 36.2% | 4.762% | 182.158 | 20.6242 | 0.48206 | 20.51 | 92.0842 | 21.89% | 42.26% | 12.7256 | 1781.589 | 105.0289 | 14704.0524 | Fensterersatz M | -12585.9758 | -46.12% | Öl-Heizung | 20422.295 | 5293.4589 | -17480.5219 | -46.12% | -4530.9513 | -46.12% | 827.9296 | 206.8013 | 741.759 | 176.9287 | - | - | 1569.6886 | 8.98% | 383.73 | 8.469% | JA | JA | JA
3278 | Z | E1 | 70 | 37.94% | ME | FW | FEWA | EFH-1 | Z_E1_70_38%_ME-FEWA | 105.0289 | 1970 | Zürich | 37.94% | 40% | 22.01% | Normal | Medium | 140 | 10 | 7 | 2 | 3 | II | 70 | 70 | 126.6 | 77.4 | 16.2515 | 32.503 | 58.7839 | 65.9455 | 8.6742 | 8.922% | 17.84% | 32.27% | 36.2% | 4.762% | 182.158 | 20.6242 | 0.48206 | 20.51 | 92.0842 | 21.89% | 42.26% | 12.7256 | 1781.589 | 105.0289 | 14704.0524 | Fensterersatz M | -12585.9758 | -46.12% | Fernwärme | 5795.1265 | 1138.2666 | -4960.3552 | -46.12% | -974.3026 | -46.12% | 827.9296 | 206.8013 | 741.759 | 176.9287 | - | - | 1569.6886 | 31.64% | 383.73 | 39.39% | JA | JA | JA
3279 | Z | E1 | 70 | 37.94% | ME | W1 | LWMX | EFH-1 | Z_E1_70_38%_ME-LWMX | 105.0289 | 1970 | Zürich | 37.94% | 40% | 22.01% | Normal | Medium | 140 | 10 | 7 | 2 | 3 | II | 70 | 70 | 126.6 | 77.4 | 16.2515 | 32.503 | 58.7839 | 65.9455 | 8.6742 | 8.922% | 17.84% | 32.27% | 36.2% | 4.762% | 182.158 | 20.6242 | 0.48206 | 20.51 | 92.0842 | 21.89% | 42.26% | 12.7256 | 1781.589 | 105.0289 | 14704.0524 | Fensterersatz M | -12585.9758 | -46.12% | WP LW CH Mix | 11527.9771 | 852.835 | -9867.405 | -46.12% | -729.9866 | -46.12% | 827.9296 | 206.8013 | 741.759 | 176.9287 | - | - | 1569.6886 | 15.91% | 383.73 | 52.57% | JA | JA | JA
3280 | Z | E1 | 70 | 37.94% | ME | W2 | LWCH | EFH-1 | Z_E1_70_38%_ME-LWCH | 105.0289 | 1970 | Zürich | 37.94% | 40% | 22.01% | Normal | Medium | 140 | 10 | 7 | 2 | 3 | II | 70 | 70 | 126.6 | 77.4 | 16.2515 | 32.503 | 58.7839 | 65.9455 | 8.6742 | 8.922% | 17.84% | 32.27% | 36.2% | 4.762% | 182.158 | 20.6242 | 0.48206 | 20.51 | 92.0842 | 21.89% | 42.26% | 12.7256 | 1781.589 | 105.0289 | 14704.0524 | Fensterersatz M | -12585.9758 | -46.12% | WP LW CH Zer | 364.6605 | 254.3801 | -312.1322 | -46.12% | -217.7374 | -46.12% | 827.9296 | 206.8013 | 741.759 | 176.9287 | - | - | 1569.6886 | 502.9% | 383.73 | 176.2% | NEIN | NEIN | NEIN
3281 | Z | E1 | 70 | 37.94% | ME | W3 | ERMX | EFH-1 | Z_E1_70_38%_ME-ERMX | 105.0289 | 1970 | Zürich | 37.94% | 40% | 22.01% | Normal | Medium | 140 | 10 | 7 | 2 | 3 | II | 70 | 70 | 126.6 | 77.4 | 16.2515 | 32.503 | 58.7839 | 65.9455 | 8.6742 | 8.922% | 17.84% | 32.27% | 36.2% | 4.762% | 182.158 | 20.6242 | 0.48206 | 20.51 | 92.0842 | 21.89% | 42.26% | 12.7256 | 1781.589 | 105.0289 | 14704.0524 | Fensterersatz M | -12585.9758 | -46.12% | WP E CH Mix | 6190.406 | 514.6418 | -5298.6958 | -46.12% | -440.5092 | -46.12% | 827.9296 | 206.8013 | 741.759 | 176.9287 | - | - | 1569.6886 | 29.62% | 383.73 | 87.11% | JA | JA | JA
3282 | Z | E1 | 70 | 37.94% | ME | ST | SOTH | EFH-1 | Z_E1_70_38%_ME-SOTH | 105.0289 | 1970 | Zürich | 37.94% | 40% | 22.01% | Normal | Medium | 140 | 10 | 7 | 2 | 3 | II | 70 | 70 | 126.6 | 77.4 | 16.2515 | 32.503 | 58.7839 | 65.9455 | 8.6742 | 8.922% | 17.84% | 32.27% | 36.2% | 4.762% | 182.158 | 20.6242 | 0.48206 | 20.51 | 92.0842 | 21.89% | 42.26% | 12.7256 | 1781.589 | 105.0289 | 14704.0524 | Fensterersatz M | -12585.9758 | -46.12% | Solarthermie | 1037.0226 | 255.3862 | -887.6425 | -46.12% | -218.5985 | -46.12% | 827.9296 | 206.8013 | 741.759 | 176.9287 | - | - | 1569.6886 | 176.8% | 383.73 | 175.5% | NEIN | NEIN | NEIN
3283 | Z | E1 | 70 | 37.94% | ME | HS | HO-SC | EFH-1 | Z_E1_70_38%_ME-HO-SC | 105.0289 | 1970 | Zürich | 37.94% | 40% | 22.01% | Normal | Medium | 140 | 10 | 7 | 2 | 3 | II | 70 | 70 | 126.6 | 77.4 | 16.2515 | 32.503 | 58.7839 | 65.9455 | 8.6742 | 8.922% | 17.84% | 32.27% | 36.2% | 4.762% | 182.158 | 20.6242 | 0.48206 | 20.51 | 92.0842 | 21.89% | 42.26% | 12.7256 | 1781.589 | 105.0289 | 14704.0524 | Fensterersatz M | -12585.9758 | -46.12% | Holz Schnitzel | 531.0758 | 185.0981 | -454.5758 | -46.12% | -158.4352 | -46.12% | 827.9296 | 206.8013 | 741.759 | 176.9287 | - | - | 1569.6886 | 345.3% | 383.73 | 242.2% | NEIN | NEIN | NEIN
3284 | Z | E1 | 70 | 37.94% | GH | ÖL | ÖL-HE | EFH-1 | Z_E1_70_38%_GH-ÖL-HE | 34.9186 | 1970 | Zürich | 37.94% | 40% | 22.01% | Normal | Medium | 140 | 10 | 7 | 2 | 3 | II | 70 | 70 | 126.6 | 77.4 | 5.8041 | 6.9649 | 14.2761 | 61.0889 | 17.6268 | 5.488% | 6.586% | 13.5% | 57.76% | 16.67% | 105.7609 | 20.6242 | 0.72371 | 20.51 | 92.0842 | 52.73% | 190.9% | 18.0612 | 2528.5661 | 34.9186 | 4888.6065 | Gebäudehülle | -22401.4216 | -82.09% | Öl-Heizung | 6789.7313 | 1759.8983 | -31113.0856 | -82.09% | -8064.5118 | -82.09% | 827.9296 | 206.8013 | 460.0184 | 95.0275 | 1435.76 | 392.6 | 2723.7079 | 8.754% | 694.4288 | 8.611% | JA | JA | JA
3285 | Z | E1 | 70 | 37.94% | GH | FW | FEWA | EFH-1 | Z_E1_70_38%_GH-FEWA | 34.9186 | 1970 | Zürich | 37.94% | 40% | 22.01% | Normal | Medium | 140 | 10 | 7 | 2 | 3 | II | 70 | 70 | 126.6 | 77.4 | 5.8041 | 6.9649 | 14.2761 | 61.0889 | 17.6268 | 5.488% | 6.586% | 13.5% | 57.76% | 16.67% | 105.7609 | 20.6242 | 0.72371 | 20.51 | 92.0842 | 52.73% | 190.9% | 18.0612 | 2528.5661 | 34.9186 | 4888.6065 | Gebäudehülle | -22401.4216 | -82.09% | Fernwärme | 1926.6861 | 378.4357 | -8828.7956 | -82.09% | -1734.1336 | -82.09% | 827.9296 | 206.8013 | 460.0184 | 95.0275 | 1435.76 | 392.6 | 2723.7079 | 30.85% | 694.4288 | 40.04% | JA | JA | JA
3286 | Z | E1 | 70 | 37.94% | GH | W1 | LWMX | EFH-1 | Z_E1_70_38%_GH-LWMX | 34.9186 | 1970 | Zürich | 37.94% | 40% | 22.01% | Normal | Medium | 140 | 10 | 7 | 2 | 3 | II | 70 | 70 | 126.6 | 77.4 | 5.8041 | 6.9649 | 14.2761 | 61.0889 | 17.6268 | 5.488% | 6.586% | 13.5% | 57.76% | 16.67% | 105.7609 | 20.6242 | 0.72371 | 20.51 | 92.0842 | 52.73% | 190.9% | 18.0612 | 2528.5661 | 34.9186 | 4888.6065 | Gebäudehülle | -22401.4216 | -82.09% | WP LW CH Mix | 3832.6675 | 283.5392 | -17562.7146 | -82.09% | -1299.2825 | -82.09% | 827.9296 | 206.8013 | 460.0184 | 95.0275 | 1435.76 | 392.6 | 2723.7079 | 15.51% | 694.4288 | 53.45% | JA | JA | JA
3287 | Z | E1 | 70 | 37.94% | GH | W2 | LWCH | EFH-1 | Z_E1_70_38%_GH-LWCH | 34.9186 | 1970 | Zürich | 37.94% | 40% | 22.01% | Normal | Medium | 140 | 10 | 7 | 2 | 3 | II | 70 | 70 | 126.6 | 77.4 | 5.8041 | 6.9649 | 14.2761 | 61.0889 | 17.6268 | 5.488% | 6.586% | 13.5% | 57.76% | 16.67% | 105.7609 | 20.6242 | 0.72371 | 20.51 | 92.0842 | 52.73% | 190.9% | 18.0612 | 2528.5661 | 34.9186 | 4888.6065 | Gebäudehülle | -22401.4216 | -82.09% | WP LW CH Zer | 121.2374 | 84.5729 | -555.5553 | -82.09% | -387.5446 | -82.09% | 827.9296 | 206.8013 | 460.0184 | 95.0275 | 1435.76 | 392.6 | 2723.7079 | 490.3% | 694.4288 | 179.2% | NEIN | NEIN | NEIN
3288 | Z | E1 | 70 | 37.94% | GH | W3 | ERMX | EFH-1 | Z_E1_70_38%_GH-ERMX | 34.9186 | 1970 | Zürich | 37.94% | 40% | 22.01% | Normal | Medium | 140 | 10 | 7 | 2 | 3 | II | 70 | 70 | 126.6 | 77.4 | 5.8041 | 6.9649 | 14.2761 | 61.0889 | 17.6268 | 5.488% | 6.586% | 13.5% | 57.76% | 16.67% | 105.7609 | 20.6242 | 0.72371 | 20.51 | 92.0842 | 52.73% | 190.9% | 18.0612 | 2528.5661 | 34.9186 | 4888.6065 | Gebäudehülle | -22401.4216 | -82.09% | WP E CH Mix | 2058.1033 | 171.1012 | -9430.9985 | -82.09% | -784.0498 | -82.09% | 827.9296 | 206.8013 | 460.0184 | 95.0275 | 1435.76 | 392.6 | 2723.7079 | 28.88% | 694.4288 | 88.57% | JA | JA | JA
3289 | Z | E1 | 70 | 37.94% | GH | ST | SOTH | EFH-1 | Z_E1_70_38%_GH-SOTH | 34.9186 | 1970 | Zürich | 37.94% | 40% | 22.01% | Normal | Medium | 140 | 10 | 7 | 2 | 3 | II | 70 | 70 | 126.6 | 77.4 | 5.8041 | 6.9649 | 14.2761 | 61.0889 | 17.6268 | 5.488% | 6.586% | 13.5% | 57.76% | 16.67% | 105.7609 | 20.6242 | 0.72371 | 20.51 | 92.0842 | 52.73% | 190.9% | 18.0612 | 2528.5661 | 34.9186 | 4888.6065 | Gebäudehülle | -22401.4216 | -82.09% | Solarthermie | 344.7754 | 84.9074 | -1579.8897 | -82.09% | -389.0773 | -82.09% | 827.9296 | 206.8013 | 460.0184 | 95.0275 | 1435.76 | 392.6 | 2723.7079 | 172.4% | 694.4288 | 178.5% | NEIN | NEIN | NEIN
3290 | Z | E1 | 70 | 37.94% | GH | HS | HO-SC | EFH-1 | Z_E1_70_38%_GH-HO-SC | 34.9186 | 1970 | Zürich | 37.94% | 40% | 22.01% | Normal | Medium | 140 | 10 | 7 | 2 | 3 | II | 70 | 70 | 126.6 | 77.4 | 5.8041 | 6.9649 | 14.2761 | 61.0889 | 17.6268 | 5.488% | 6.586% | 13.5% | 57.76% | 16.67% | 105.7609 | 20.6242 | 0.72371 | 20.51 | 92.0842 | 52.73% | 190.9% | 18.0612 | 2528.5661 | 34.9186 | 4888.6065 | Gebäudehülle | -22401.4216 | -82.09% | Holz Schnitzel | 176.565 | 61.5389 | -809.0866 | -82.09% | -281.9944 | -82.09% | 827.9296 | 206.8013 | 460.0184 | 95.0275 | 1435.76 | 392.6 | 2723.7079 | 336.6% | 694.4288 | 246.3% | NEIN | NEIN | NEIN
3291 | Z | E1 | 70 | 52.94% | IZ | ÖL | ÖL-HE | EFH-1 | Z_E1_70_53%_IZ-ÖL-HE | 224.7257 | 1970 | Zürich | 52.94% | 50% | 22.01% | Normal | Medium | 140 | 10 | 7 | 2 | 3 | II | 70 | 70 | 96 | 108 | 16.2515 | 32.503 | 44.5755 | 292.9049 | 19.3117 | 4.007% | 8.015% | 10.99% | 72.22% | 4.762% | 405.5466 | 20.6242 | 0.47269 | 20.51 | 198.0194 | 21.96% | 41.65% | 15.8038 | 2212.5286 | 224.7257 | 31461.5949 | Ist-Zustand | - | - | Öl-Heizung | 43696.6596 | 11326.1742 |  |  |  |  | - | - | - | - | - | - | - | - | - | - | JA | JA | JA
3292 | Z | E1 | 70 | 52.94% | IZ | FW | FEWA | EFH-1 | Z_E1_70_53%_IZ-FEWA | 224.7257 | 1970 | Zürich | 52.94% | 50% | 22.01% | Normal | Medium | 140 | 10 | 7 | 2 | 3 | II | 70 | 70 | 96 | 108 | 16.2515 | 32.503 | 44.5755 | 292.9049 | 19.3117 | 4.007% | 8.015% | 10.99% | 72.22% | 4.762% | 405.5466 | 20.6242 | 0.47269 | 20.51 | 198.0194 | 21.96% | 41.65% | 15.8038 | 2212.5286 | 224.7257 | 31461.5949 | Ist-Zustand | - | - | Fernwärme | 12399.5698 | 2435.4976 | -31297.0899 | -71.62% | -8890.6766 | -78.5% | - | - | - | - | - | - | - | - | - | - | JA | JA | JA
3293 | Z | E1 | 70 | 52.94% | IZ | W1 | LWMX | EFH-1 | Z_E1_70_53%_IZ-LWMX | 224.7257 | 1970 | Zürich | 52.94% | 50% | 22.01% | Normal | Medium | 140 | 10 | 7 | 2 | 3 | II | 70 | 70 | 96 | 108 | 16.2515 | 32.503 | 44.5755 | 292.9049 | 19.3117 | 4.007% | 8.015% | 10.99% | 72.22% | 4.762% | 405.5466 | 20.6242 | 0.47269 | 20.51 | 198.0194 | 21.96% | 41.65% | 15.8038 | 2212.5286 | 224.7257 | 31461.5949 | Ist-Zustand | - | - | WP LW CH Mix | 24665.8904 | 1824.7725 | -19030.7692 | -43.55% | -9501.4017 | -83.89% | - | - | - | - | - | - | - | - | - | - | JA | JA | JA
3294 | Z | E1 | 70 | 52.94% | IZ | W2 | LWCH | EFH-1 | Z_E1_70_53%_IZ-LWCH | 224.7257 | 1970 | Zürich | 52.94% | 50% | 22.01% | Normal | Medium | 140 | 10 | 7 | 2 | 3 | II | 70 | 70 | 96 | 108 | 16.2515 | 32.503 | 44.5755 | 292.9049 | 19.3117 | 4.007% | 8.015% | 10.99% | 72.22% | 4.762% | 405.5466 | 20.6242 | 0.47269 | 20.51 | 198.0194 | 21.96% | 41.65% | 15.8038 | 2212.5286 | 224.7257 | 31461.5949 | Ist-Zustand | - | - | WP LW CH Zer | 780.2476 | 544.2856 | -42916.4121 | -98.21% | -10781.8886 | -95.19% | - | - | - | - | - | - | - | - | - | - | JA | JA | JA
3295 | Z | E1 | 70 | 52.94% | IZ | W3 | ERMX | EFH-1 | Z_E1_70_53%_IZ-ERMX | 224.7257 | 1970 | Zürich | 52.94% | 50% | 22.01% | Normal | Medium | 140 | 10 | 7 | 2 | 3 | II | 70 | 70 | 96 | 108 | 16.2515 | 32.503 | 44.5755 | 292.9049 | 19.3117 | 4.007% | 8.015% | 10.99% | 72.22% | 4.762% | 405.5466 | 20.6242 | 0.47269 | 20.51 | 198.0194 | 21.96% | 41.65% | 15.8038 | 2212.5286 | 224.7257 | 31461.5949 | Ist-Zustand | - | - | WP E CH Mix | 13245.3315 | 1101.1558 | -30451.3282 | -69.69% | -10225.0184 | -90.28% | - | - | - | - | - | - | - | - | - | - | JA | JA | JA
3296 | Z | E1 | 70 | 52.94% | IZ | ST | SOTH | EFH-1 | Z_E1_70_53%_IZ-SOTH | 224.7257 | 1970 | Zürich | 52.94% | 50% | 22.01% | Normal | Medium | 140 | 10 | 7 | 2 | 3 | II | 70 | 70 | 96 | 108 | 16.2515 | 32.503 | 44.5755 | 292.9049 | 19.3117 | 4.007% | 8.015% | 10.99% | 72.22% | 4.762% | 405.5466 | 20.6242 | 0.47269 | 20.51 | 198.0194 | 21.96% | 41.65% | 15.8038 | 2212.5286 | 224.7257 | 31461.5949 | Ist-Zustand | - | - | Solarthermie | 2218.8704 | 546.4382 | -41477.7892 | -94.92% | -10779.7359 | -95.18% | - | - | - | - | - | - | - | - | - | - | JA | JA | JA
3297 | Z | E1 | 70 | 52.94% | IZ | HS | HO-SC | EFH-1 | Z_E1_70_53%_IZ-HO-SC | 224.7257 | 1970 | Zürich | 52.94% | 50% | 22.01% | Normal | Medium | 140 | 10 | 7 | 2 | 3 | II | 70 | 70 | 96 | 108 | 16.2515 | 32.503 | 44.5755 | 292.9049 | 19.3117 | 4.007% | 8.015% | 10.99% | 72.22% | 4.762% | 405.5466 | 20.6242 | 0.47269 | 20.51 | 198.0194 | 21.96% | 41.65% | 15.8038 | 2212.5286 | 224.7257 | 31461.5949 | Ist-Zustand | - | - | Holz Schnitzel | 1136.3188 | 396.046 | -42560.3408 | -97.4% | -10930.1282 | -96.5% | - | - | - | - | - | - | - | - | - | - | JA | JA | JA
3298 | Z | E1 | 70 | 52.94% | 2V | ÖL | ÖL-HE | EFH-1 | Z_E1_70_53%_2V-ÖL-HE | 128.5332 | 1970 | Zürich | 52.94% | 50% | 22.01% | Normal | Medium | 140 | 10 | 7 | 2 | 3 | II | 70 | 70 | 96 | 108 | 16.2515 | 32.503 | 44.5755 | 155.3978 | 12.4364 | 6.223% | 12.45% | 17.07% | 59.5% | 4.762% | 261.1641 | 20.6242 | 0.54387 | 20.51 | 152.3226 | 29.4% | 64.45% | 17.7563 | 2485.881 | 128.5332 | 17994.6523 | Glasersatz 2-IV | -13466.9427 | -42.8% | Öl-Heizung | 24992.5726 | 6478.0748 | -18704.087 | -42.8% | -4848.0994 | -42.8% | 1091.9796 | 267.0991 | - | - | - | - | 1091.9796 | 5.838% | 267.0991 | 5.509% | JA | JA | JA
3299 | Z | E1 | 70 | 52.94% | 2V | FW | FEWA | EFH-1 | Z_E1_70_53%_2V-FEWA | 128.5332 | 1970 | Zürich | 52.94% | 50% | 22.01% | Normal | Medium | 140 | 10 | 7 | 2 | 3 | II | 70 | 70 | 96 | 108 | 16.2515 | 32.503 | 44.5755 | 155.3978 | 12.4364 | 6.223% | 12.45% | 17.07% | 59.5% | 4.762% | 261.1641 | 20.6242 | 0.54387 | 20.51 | 152.3226 | 29.4% | 64.45% | 17.7563 | 2485.881 | 128.5332 | 17994.6523 | Glasersatz 2-IV | -13466.9427 | -42.8% | Fernwärme | 7092.01 | 1392.9978 | -5307.5598 | -42.8% | -1042.4998 | -42.8% | 1091.9796 | 267.0991 | - | - | - | - | 1091.9796 | 20.57% | 267.0991 | 25.62% | JA | JA | JA
3300 | Z | E1 | 70 | 52.94% | 2V | W1 | LWMX | EFH-1 | Z_E1_70_53%_2V-LWMX | 128.5332 | 1970 | Zürich | 52.94% | 50% | 22.01% | Normal | Medium | 140 | 10 | 7 | 2 | 3 | II | 70 | 70 | 96 | 108 | 16.2515 | 32.503 | 44.5755 | 155.3978 | 12.4364 | 6.223% | 12.45% | 17.07% | 59.5% | 4.762% | 261.1641 | 20.6242 | 0.54387 | 20.51 | 152.3226 | 29.4% | 64.45% | 17.7563 | 2485.881 | 128.5332 | 17994.6523 | Glasersatz 2-IV | -13466.9427 | -42.8% | WP LW CH Mix | 14107.8074 | 1043.6898 | -10558.0831 | -42.8% | -781.0827 | -42.8% | 1091.9796 | 267.0991 | - | - | - | - | 1091.9796 | 10.34% | 267.0991 | 34.2% | JA | JA | JA
3301 | Z | E1 | 70 | 52.94% | 2V | W2 | LWCH | EFH-1 | Z_E1_70_53%_2V-LWCH | 128.5332 | 1970 | Zürich | 52.94% | 50% | 22.01% | Normal | Medium | 140 | 10 | 7 | 2 | 3 | II | 70 | 70 | 96 | 108 | 16.2515 | 32.503 | 44.5755 | 155.3978 | 12.4364 | 6.223% | 12.45% | 17.07% | 59.5% | 4.762% | 261.1641 | 20.6242 | 0.54387 | 20.51 | 152.3226 | 29.4% | 64.45% | 17.7563 | 2485.881 | 128.5332 | 17994.6523 | Glasersatz 2-IV | -13466.9427 | -42.8% | WP LW CH Zer | 446.2674 | 311.3075 | -333.9802 | -42.8% | -232.9781 | -42.8% | 1091.9796 | 267.0991 | - | - | - | - | 1091.9796 | 327% | 267.0991 | 114.6% | NEIN | NEIN | NEIN
3302 | Z | E1 | 70 | 52.94% | 2V | W3 | ERMX | EFH-1 | Z_E1_70_53%_2V-ERMX | 128.5332 | 1970 | Zürich | 52.94% | 50% | 22.01% | Normal | Medium | 140 | 10 | 7 | 2 | 3 | II | 70 | 70 | 96 | 108 | 16.2515 | 32.503 | 44.5755 | 155.3978 | 12.4364 | 6.223% | 12.45% | 17.07% | 59.5% | 4.762% | 261.1641 | 20.6242 | 0.54387 | 20.51 | 152.3226 | 29.4% | 64.45% | 17.7563 | 2485.881 | 128.5332 | 17994.6523 | Glasersatz 2-IV | -13466.9427 | -42.8% | WP E CH Mix | 7575.7486 | 629.8128 | -5669.5829 | -42.8% | -471.343 | -42.8% | 1091.9796 | 267.0991 | - | - | - | - | 1091.9796 | 19.26% | 267.0991 | 56.67% | JA | JA | JA
3303 | Z | E1 | 70 | 52.94% | 2V | ST | SOTH | EFH-1 | Z_E1_70_53%_2V-SOTH | 128.5332 | 1970 | Zürich | 52.94% | 50% | 22.01% | Normal | Medium | 140 | 10 | 7 | 2 | 3 | II | 70 | 70 | 96 | 108 | 16.2515 | 32.503 | 44.5755 | 155.3978 | 12.4364 | 6.223% | 12.45% | 17.07% | 59.5% | 4.762% | 261.1641 | 20.6242 | 0.54387 | 20.51 | 152.3226 | 29.4% | 64.45% | 17.7563 | 2485.881 | 128.5332 | 17994.6523 | Glasersatz 2-IV | -13466.9427 | -42.8% | Solarthermie | 1269.0965 | 312.5387 | -949.7739 | -42.8% | -233.8995 | -42.8% | 1091.9796 | 267.0991 | - | - | - | - | 1091.9796 | 115% | 267.0991 | 114.2% | NEIN | NEIN | NEIN
3304 | Z | E1 | 70 | 52.94% | 2V | HS | HO-SC | EFH-1 | Z_E1_70_53%_2V-HO-SC | 128.5332 | 1970 | Zürich | 52.94% | 50% | 22.01% | Normal | Medium | 140 | 10 | 7 | 2 | 3 | II | 70 | 70 | 96 | 108 | 16.2515 | 32.503 | 44.5755 | 155.3978 | 12.4364 | 6.223% | 12.45% | 17.07% | 59.5% | 4.762% | 261.1641 | 20.6242 | 0.54387 | 20.51 | 152.3226 | 29.4% | 64.45% | 17.7563 | 2485.881 | 128.5332 | 17994.6523 | Glasersatz 2-IV | -13466.9427 | -42.8% | Holz Schnitzel | 649.9245 | 226.5209 | -486.3943 | -42.8% | -169.525 | -42.8% | 1091.9796 | 267.0991 | - | - | - | - | 1091.9796 | 224.5% | 267.0991 | 157.6% | NEIN | NEIN | NEIN
3305 | Z | E1 | 70 | 52.94% | 3V | ÖL | ÖL-HE | EFH-1 | Z_E1_70_53%_3V-ÖL-HE | 104.3489 | 1970 | Zürich | 52.94% | 50% | 22.01% | Normal | Medium | 140 | 10 | 7 | 2 | 3 | II | 70 | 70 | 96 | 108 | 16.2515 | 32.503 | 44.5755 | 108.0837 | 10.0707 | 7.684% | 15.37% | 21.08% | 51.11% | 4.762% | 211.4843 | 20.6242 | 0.55043 | 20.51 | 126.9355 | 30.1% | 66.96% | 17.5486 | 2456.8006 | 104.3489 | 14608.8508 | Glasersatz 3-IV | -16852.7441 | -53.57% | Öl-Heizung | 20290.0705 | 5259.1863 | -23406.5891 | -53.57% | -6066.9879 | -53.57% | 1386.3007 | 346.272 | - | - | - | - | 1386.3007 | 5.923% | 346.272 | 5.707% | JA | JA | JA
3306 | Z | E1 | 70 | 52.94% | 3V | FW | FEWA | EFH-1 | Z_E1_70_53%_3V-FEWA | 104.3489 | 1970 | Zürich | 52.94% | 50% | 22.01% | Normal | Medium | 140 | 10 | 7 | 2 | 3 | II | 70 | 70 | 96 | 108 | 16.2515 | 32.503 | 44.5755 | 108.0837 | 10.0707 | 7.684% | 15.37% | 21.08% | 51.11% | 4.762% | 211.4843 | 20.6242 | 0.55043 | 20.51 | 126.9355 | 30.1% | 66.96% | 17.5486 | 2456.8006 | 104.3489 | 14608.8508 | Glasersatz 3-IV | -16852.7441 | -53.57% | Fernwärme | 5757.6059 | 1130.8969 | -6641.9639 | -53.57% | -1304.6007 | -53.57% | 1386.3007 | 346.272 | - | - | - | - | 1386.3007 | 20.87% | 346.272 | 26.54% | JA | JA | JA
3307 | Z | E1 | 70 | 52.94% | 3V | W1 | LWMX | EFH-1 | Z_E1_70_53%_3V-LWMX | 104.3489 | 1970 | Zürich | 52.94% | 50% | 22.01% | Normal | Medium | 140 | 10 | 7 | 2 | 3 | II | 70 | 70 | 96 | 108 | 16.2515 | 32.503 | 44.5755 | 108.0837 | 10.0707 | 7.684% | 15.37% | 21.08% | 51.11% | 4.762% | 211.4843 | 20.6242 | 0.55043 | 20.51 | 126.9355 | 30.1% | 66.96% | 17.5486 | 2456.8006 | 104.3489 | 14608.8508 | Glasersatz 3-IV | -16852.7441 | -53.57% | WP LW CH Mix | 11453.339 | 847.3133 | -13212.5514 | -53.57% | -977.4592 | -53.57% | 1386.3007 | 346.272 | - | - | - | - | 1386.3007 | 10.49% | 346.272 | 35.43% | JA | JA | JA
3308 | Z | E1 | 70 | 52.94% | 3V | W2 | LWCH | EFH-1 | Z_E1_70_53%_3V-LWCH | 104.3489 | 1970 | Zürich | 52.94% | 50% | 22.01% | Normal | Medium | 140 | 10 | 7 | 2 | 3 | II | 70 | 70 | 96 | 108 | 16.2515 | 32.503 | 44.5755 | 108.0837 | 10.0707 | 7.684% | 15.37% | 21.08% | 51.11% | 4.762% | 211.4843 | 20.6242 | 0.55043 | 20.51 | 126.9355 | 30.1% | 66.96% | 17.5486 | 2456.8006 | 104.3489 | 14608.8508 | Glasersatz 3-IV | -16852.7441 | -53.57% | WP LW CH Zer | 362.2995 | 252.7331 | -417.9481 | -53.57% | -291.5525 | -53.57% | 1386.3007 | 346.272 | - | - | - | - | 1386.3007 | 331.7% | 346.272 | 118.8% | NEIN | NEIN | NEIN
3309 | Z | E1 | 70 | 52.94% | 3V | W3 | ERMX | EFH-1 | Z_E1_70_53%_3V-ERMX | 104.3489 | 1970 | Zürich | 52.94% | 50% | 22.01% | Normal | Medium | 140 | 10 | 7 | 2 | 3 | II | 70 | 70 | 96 | 108 | 16.2515 | 32.503 | 44.5755 | 108.0837 | 10.0707 | 7.684% | 15.37% | 21.08% | 51.11% | 4.762% | 211.4843 | 20.6242 | 0.55043 | 20.51 | 126.9355 | 30.1% | 66.96% | 17.5486 | 2456.8006 | 104.3489 | 14608.8508 | Glasersatz 3-IV | -16852.7441 | -53.57% | WP E CH Mix | 6150.3262 | 511.3098 | -7095.0053 | -53.57% | -589.846 | -53.57% | 1386.3007 | 346.272 | - | - | - | - | 1386.3007 | 19.54% | 346.272 | 58.71% | JA | JA | JA
3310 | Z | E1 | 70 | 52.94% | 3V | ST | SOTH | EFH-1 | Z_E1_70_53%_3V-SOTH | 104.3489 | 1970 | Zürich | 52.94% | 50% | 22.01% | Normal | Medium | 140 | 10 | 7 | 2 | 3 | II | 70 | 70 | 96 | 108 | 16.2515 | 32.503 | 44.5755 | 108.0837 | 10.0707 | 7.684% | 15.37% | 21.08% | 51.11% | 4.762% | 211.4843 | 20.6242 | 0.55043 | 20.51 | 126.9355 | 30.1% | 66.96% | 17.5486 | 2456.8006 | 104.3489 | 14608.8508 | Glasersatz 3-IV | -16852.7441 | -53.57% | Solarthermie | 1030.3084 | 253.7327 | -1188.562 | -53.57% | -292.7056 | -53.57% | 1386.3007 | 346.272 | - | - | - | - | 1386.3007 | 116.6% | 346.272 | 118.3% | NEIN | NEIN | NEIN
3311 | Z | E1 | 70 | 52.94% | 3V | HS | HO-SC | EFH-1 | Z_E1_70_53%_3V-HO-SC | 104.3489 | 1970 | Zürich | 52.94% | 50% | 22.01% | Normal | Medium | 140 | 10 | 7 | 2 | 3 | II | 70 | 70 | 96 | 108 | 16.2515 | 32.503 | 44.5755 | 108.0837 | 10.0707 | 7.684% | 15.37% | 21.08% | 51.11% | 4.762% | 211.4843 | 20.6242 | 0.55043 | 20.51 | 126.9355 | 30.1% | 66.96% | 17.5486 | 2456.8006 | 104.3489 | 14608.8508 | Glasersatz 3-IV | -16852.7441 | -53.57% | Holz Schnitzel | 527.6373 | 183.8997 | -608.6815 | -53.57% | -212.1463 | -53.57% | 1386.3007 | 346.272 | - | - | - | - | 1386.3007 | 227.8% | 346.272 | 163.2% | NEIN | NEIN | NEIN
3312 | Z | E1 | 70 | 52.94% | VK | ÖL | ÖL-HE | EFH-1 | Z_E1_70_53%_VK-ÖL-HE | 116.2239 | 1970 | Zürich | 52.94% | 50% | 22.01% | Normal | Medium | 140 | 10 | 7 | 2 | 3 | II | 70 | 70 | 96 | 108 | 16.2515 | 32.503 | 44.5755 | 122.6004 | 10.7965 | 7.168% | 14.34% | 19.66% | 54.07% | 4.762% | 226.7268 | 20.6242 | 0.53013 | 20.51 | 126.9355 | 27.2% | 57.9% | 14.5464 | 2036.4978 | 116.2239 | 16271.3398 | Glasersatz Vakuum | -15190.2551 | -48.28% | Öl-Heizung | 22599.0831 | 5857.6823 | -21097.5765 | -48.28% | -5468.4918 | -48.28% | 1474.1725 | 360.5837 | - | - | - | - | 1474.1725 | 6.987% | 360.5837 | 6.594% | JA | JA | JA
3313 | Z | E1 | 70 | 52.94% | VK | FW | FEWA | EFH-1 | Z_E1_70_53%_VK-FEWA | 116.2239 | 1970 | Zürich | 52.94% | 50% | 22.01% | Normal | Medium | 140 | 10 | 7 | 2 | 3 | II | 70 | 70 | 96 | 108 | 16.2515 | 32.503 | 44.5755 | 122.6004 | 10.7965 | 7.168% | 14.34% | 19.66% | 54.07% | 4.762% | 226.7268 | 20.6242 | 0.53013 | 20.51 | 126.9355 | 27.2% | 57.9% | 14.5464 | 2036.4978 | 116.2239 | 16271.3398 | Glasersatz Vakuum | -15190.2551 | -48.28% | Fernwärme | 6412.8222 | 1259.5931 | -5986.7476 | -48.28% | -1175.9045 | -48.28% | 1474.1725 | 360.5837 | - | - | - | - | 1474.1725 | 24.62% | 360.5837 | 30.66% | JA | JA | JA
3314 | Z | E1 | 70 | 52.94% | VK | W1 | LWMX | EFH-1 | Z_E1_70_53%_VK-LWMX | 116.2239 | 1970 | Zürich | 52.94% | 50% | 22.01% | Normal | Medium | 140 | 10 | 7 | 2 | 3 | II | 70 | 70 | 96 | 108 | 16.2515 | 32.503 | 44.5755 | 122.6004 | 10.7965 | 7.168% | 14.34% | 19.66% | 54.07% | 4.762% | 226.7268 | 20.6242 | 0.53013 | 20.51 | 126.9355 | 27.2% | 57.9% | 14.5464 | 2036.4978 | 116.2239 | 16271.3398 | Glasersatz Vakuum | -15190.2551 | -48.28% | WP LW CH Mix | 12756.7304 | 943.7377 | -11909.16 | -48.28% | -881.0348 | -48.28% | 1474.1725 | 360.5837 | - | - | - | - | 1474.1725 | 12.38% | 360.5837 | 40.93% | JA | JA | JA
3315 | Z | E1 | 70 | 52.94% | VK | W2 | LWCH | EFH-1 | Z_E1_70_53%_VK-LWCH | 116.2239 | 1970 | Zürich | 52.94% | 50% | 22.01% | Normal | Medium | 140 | 10 | 7 | 2 | 3 | II | 70 | 70 | 96 | 108 | 16.2515 | 32.503 | 44.5755 | 122.6004 | 10.7965 | 7.168% | 14.34% | 19.66% | 54.07% | 4.762% | 226.7268 | 20.6242 | 0.53013 | 20.51 | 126.9355 | 27.2% | 57.9% | 14.5464 | 2036.4978 | 116.2239 | 16271.3398 | Glasersatz Vakuum | -15190.2551 | -48.28% | WP LW CH Zer | 403.5292 | 281.4942 | -376.7183 | -48.28% | -262.7914 | -48.28% | 1474.1725 | 360.5837 | - | - | - | - | 1474.1725 | 391.3% | 360.5837 | 137.2% | NEIN | NEIN | NEIN
3316 | Z | E1 | 70 | 52.94% | VK | W3 | ERMX | EFH-1 | Z_E1_70_53%_VK-ERMX | 116.2239 | 1970 | Zürich | 52.94% | 50% | 22.01% | Normal | Medium | 140 | 10 | 7 | 2 | 3 | II | 70 | 70 | 96 | 108 | 16.2515 | 32.503 | 44.5755 | 122.6004 | 10.7965 | 7.168% | 14.34% | 19.66% | 54.07% | 4.762% | 226.7268 | 20.6242 | 0.53013 | 20.51 | 126.9355 | 27.2% | 57.9% | 14.5464 | 2036.4978 | 116.2239 | 16271.3398 | Glasersatz Vakuum | -15190.2551 | -48.28% | WP E CH Mix | 6850.2341 | 569.4969 | -6395.0974 | -48.28% | -531.6589 | -48.28% | 1474.1725 | 360.5837 | - | - | - | - | 1474.1725 | 23.05% | 360.5837 | 67.82% | JA | JA | JA
3317 | Z | E1 | 70 | 52.94% | VK | ST | SOTH | EFH-1 | Z_E1_70_53%_VK-SOTH | 116.2239 | 1970 | Zürich | 52.94% | 50% | 22.01% | Normal | Medium | 140 | 10 | 7 | 2 | 3 | II | 70 | 70 | 96 | 108 | 16.2515 | 32.503 | 44.5755 | 122.6004 | 10.7965 | 7.168% | 14.34% | 19.66% | 54.07% | 4.762% | 226.7268 | 20.6242 | 0.53013 | 20.51 | 126.9355 | 27.2% | 57.9% | 14.5464 | 2036.4978 | 116.2239 | 16271.3398 | Glasersatz Vakuum | -15190.2551 | -48.28% | Solarthermie | 1147.5577 | 282.6075 | -1071.3127 | -48.28% | -263.8307 | -48.28% | 1474.1725 | 360.5837 | - | - | - | - | 1474.1725 | 137.6% | 360.5837 | 136.7% | NEIN | NEIN | NEIN
3318 | Z | E1 | 70 | 52.94% | VK | HS | HO-SC | EFH-1 | Z_E1_70_53%_VK-HO-SC | 116.2239 | 1970 | Zürich | 52.94% | 50% | 22.01% | Normal | Medium | 140 | 10 | 7 | 2 | 3 | II | 70 | 70 | 96 | 108 | 16.2515 | 32.503 | 44.5755 | 122.6004 | 10.7965 | 7.168% | 14.34% | 19.66% | 54.07% | 4.762% | 226.7268 | 20.6242 | 0.53013 | 20.51 | 126.9355 | 27.2% | 57.9% | 14.5464 | 2036.4978 | 116.2239 | 16271.3398 | Glasersatz Vakuum | -15190.2551 | -48.28% | Holz Schnitzel | 587.6825 | 204.8275 | -548.6363 | -48.28% | -191.2185 | -48.28% | 1474.1725 | 360.5837 | - | - | - | - | 1474.1725 | 268.7% | 360.5837 | 188.6% | NEIN | NEIN | NEIN
3319 | Z | E1 | 70 | 52.94% | VA | ÖL | ÖL-HE | EFH-1 | Z_E1_70_53%_VA-ÖL-HE | 126.6185 | 1970 | Zürich | 52.94% | 50% | 22.01% | Normal | Medium | 140 | 10 | 7 | 2 | 3 | II | 70 | 70 | 96 | 108 | 16.2515 | 32.503 | 44.5755 | 144.0398 | 11.8685 | 6.52% | 13.04% | 17.88% | 57.79% | 4.762% | 249.2382 | 20.6242 | 0.5308 | 20.51 | 139.6291 | 27.46% | 58.53% | 15.2024 | 2128.3309 | 126.6185 | 17726.5924 | Glasaufdopplung | -13735.0025 | -43.66% | Öl-Heizung | 24620.2672 | 6381.5733 | -19076.3924 | -43.66% | -4944.6009 | -43.66% | 591.1015 | 136.868 | - | - | - | - | 591.1015 | 3.099% | 136.868 | 2.768% | JA | JA | JA
3320 | Z | E1 | 70 | 52.94% | VA | FW | FEWA | EFH-1 | Z_E1_70_53%_VA-FEWA | 126.6185 | 1970 | Zürich | 52.94% | 50% | 22.01% | Normal | Medium | 140 | 10 | 7 | 2 | 3 | II | 70 | 70 | 96 | 108 | 16.2515 | 32.503 | 44.5755 | 144.0398 | 11.8685 | 6.52% | 13.04% | 17.88% | 57.79% | 4.762% | 249.2382 | 20.6242 | 0.5308 | 20.51 | 139.6291 | 27.46% | 58.53% | 15.2024 | 2128.3309 | 126.6185 | 17726.5924 | Glasaufdopplung | -13735.0025 | -43.66% | Fernwärme | 6986.3629 | 1372.2468 | -5413.2069 | -43.66% | -1063.2508 | -43.66% | 591.1015 | 136.868 | - | - | - | - | 591.1015 | 10.92% | 136.868 | 12.87% | JA | JA | JA
3321 | Z | E1 | 70 | 52.94% | VA | W1 | LWMX | EFH-1 | Z_E1_70_53%_VA-LWMX | 126.6185 | 1970 | Zürich | 52.94% | 50% | 22.01% | Normal | Medium | 140 | 10 | 7 | 2 | 3 | II | 70 | 70 | 96 | 108 | 16.2515 | 32.503 | 44.5755 | 144.0398 | 11.8685 | 6.52% | 13.04% | 17.88% | 57.79% | 4.762% | 249.2382 | 20.6242 | 0.5308 | 20.51 | 139.6291 | 27.46% | 58.53% | 15.2024 | 2128.3309 | 126.6185 | 17726.5924 | Glasaufdopplung | -13735.0025 | -43.66% | WP LW CH Mix | 13897.6484 | 1028.1424 | -10768.242 | -43.66% | -796.6301 | -43.66% | 591.1015 | 136.868 | - | - | - | - | 591.1015 | 5.489% | 136.868 | 17.18% | JA | JA | JA
3322 | Z | E1 | 70 | 52.94% | VA | W2 | LWCH | EFH-1 | Z_E1_70_53%_VA-LWCH | 126.6185 | 1970 | Zürich | 52.94% | 50% | 22.01% | Normal | Medium | 140 | 10 | 7 | 2 | 3 | II | 70 | 70 | 96 | 108 | 16.2515 | 32.503 | 44.5755 | 144.0398 | 11.8685 | 6.52% | 13.04% | 17.88% | 57.79% | 4.762% | 249.2382 | 20.6242 | 0.5308 | 20.51 | 139.6291 | 27.46% | 58.53% | 15.2024 | 2128.3309 | 126.6185 | 17726.5924 | Glasaufdopplung | -13735.0025 | -43.66% | WP LW CH Zer | 439.6195 | 306.67 | -340.6281 | -43.66% | -237.6155 | -43.66% | 591.1015 | 136.868 | - | - | - | - | 591.1015 | 173.5% | 136.868 | 57.6% | NEIN | JA | JA
3323 | Z | E1 | 70 | 52.94% | VA | W3 | ERMX | EFH-1 | Z_E1_70_53%_VA-ERMX | 126.6185 | 1970 | Zürich | 52.94% | 50% | 22.01% | Normal | Medium | 140 | 10 | 7 | 2 | 3 | II | 70 | 70 | 96 | 108 | 16.2515 | 32.503 | 44.5755 | 144.0398 | 11.8685 | 6.52% | 13.04% | 17.88% | 57.79% | 4.762% | 249.2382 | 20.6242 | 0.5308 | 20.51 | 139.6291 | 27.46% | 58.53% | 15.2024 | 2128.3309 | 126.6185 | 17726.5924 | Glasaufdopplung | -13735.0025 | -43.66% | WP E CH Mix | 7462.8954 | 620.4307 | -5782.4361 | -43.66% | -480.7251 | -43.66% | 591.1015 | 136.868 | - | - | - | - | 591.1015 | 10.22% | 136.868 | 28.47% | JA | JA | JA
3324 | Z | E1 | 70 | 52.94% | VA | ST | SOTH | EFH-1 | Z_E1_70_53%_VA-SOTH | 126.6185 | 1970 | Zürich | 52.94% | 50% | 22.01% | Normal | Medium | 140 | 10 | 7 | 2 | 3 | II | 70 | 70 | 96 | 108 | 16.2515 | 32.503 | 44.5755 | 144.0398 | 11.8685 | 6.52% | 13.04% | 17.88% | 57.79% | 4.762% | 249.2382 | 20.6242 | 0.5308 | 20.51 | 139.6291 | 27.46% | 58.53% | 15.2024 | 2128.3309 | 126.6185 | 17726.5924 | Glasaufdopplung | -13735.0025 | -43.66% | Solarthermie | 1250.1913 | 307.8829 | -968.6791 | -43.66% | -238.5553 | -43.66% | 591.1015 | 136.868 | - | - | - | - | 591.1015 | 61.02% | 136.868 | 57.37% | JA | JA | JA
3325 | Z | E1 | 70 | 52.94% | VA | HS | HO-SC | EFH-1 | Z_E1_70_53%_VA-HO-SC | 126.6185 | 1970 | Zürich | 52.94% | 50% | 22.01% | Normal | Medium | 140 | 10 | 7 | 2 | 3 | II | 70 | 70 | 96 | 108 | 16.2515 | 32.503 | 44.5755 | 144.0398 | 11.8685 | 6.52% | 13.04% | 17.88% | 57.79% | 4.762% | 249.2382 | 20.6242 | 0.5308 | 20.51 | 139.6291 | 27.46% | 58.53% | 15.2024 | 2128.3309 | 126.6185 | 17726.5924 | Glasaufdopplung | -13735.0025 | -43.66% | Holz Schnitzel | 640.2428 | 223.1465 | -496.076 | -43.66% | -172.8994 | -43.66% | 591.1015 | 136.868 | - | - | - | - | 591.1015 | 119.2% | 136.868 | 79.16% | NEIN | JA | JA
3326 | Z | E1 | 70 | 52.94% | HO | ÖL | ÖL-HE | EFH-1 | Z_E1_70_53%_HO-ÖL-HE | 88.5446 | 1970 | Zürich | 52.94% | 50% | 22.01% | Normal | Medium | 140 | 10 | 7 | 2 | 3 | II | 70 | 70 | 96 | 108 | 16.2515 | 32.503 | 44.5755 | 87.2699 | 9.03 | 8.57% | 17.14% | 23.51% | 46.02% | 4.762% | 189.6298 | 20.6242 | 0.57887 | 20.51 | 126.9355 | 34.95% | 82.99% | 22.9385 | 3211.3913 | 88.5446 | 12396.245 | Fensterersatz H | -19065.3499 | -60.6% | Öl-Heizung | 17217.0069 | 4462.6482 | -26479.6527 | -60.6% | -6863.526 | -60.6% | 1155.2506 | 288.56 | 482.8986 | 101.6052 | - | - | 1638.1491 | 6.186% | 390.1652 | 5.685% | JA | JA | JA
3327 | Z | E1 | 70 | 52.94% | HO | FW | FEWA | EFH-1 | Z_E1_70_53%_HO-FEWA | 88.5446 | 1970 | Zürich | 52.94% | 50% | 22.01% | Normal | Medium | 140 | 10 | 7 | 2 | 3 | II | 70 | 70 | 96 | 108 | 16.2515 | 32.503 | 44.5755 | 87.2699 | 9.03 | 8.57% | 17.14% | 23.51% | 46.02% | 4.762% | 189.6298 | 20.6242 | 0.57887 | 20.51 | 126.9355 | 34.95% | 82.99% | 22.9385 | 3211.3913 | 88.5446 | 12396.245 | Fensterersatz H | -19065.3499 | -60.6% | Fernwärme | 4885.5789 | 959.6152 | -7513.9909 | -60.6% | -1475.8824 | -60.6% | 1155.2506 | 288.56 | 482.8986 | 101.6052 | - | - | 1638.1491 | 21.8% | 390.1652 | 26.44% | JA | JA | JA
3328 | Z | E1 | 70 | 52.94% | HO | W1 | LWMX | EFH-1 | Z_E1_70_53%_HO-LWMX | 88.5446 | 1970 | Zürich | 52.94% | 50% | 22.01% | Normal | Medium | 140 | 10 | 7 | 2 | 3 | II | 70 | 70 | 96 | 108 | 16.2515 | 32.503 | 44.5755 | 87.2699 | 9.03 | 8.57% | 17.14% | 23.51% | 46.02% | 4.762% | 189.6298 | 20.6242 | 0.57887 | 20.51 | 126.9355 | 34.95% | 82.99% | 22.9385 | 3211.3913 | 88.5446 | 12396.245 | Fensterersatz H | -19065.3499 | -60.6% | WP LW CH Mix | 9718.6561 | 718.9822 | -14947.2344 | -60.6% | -1105.7903 | -60.6% | 1155.2506 | 288.56 | 482.8986 | 101.6052 | - | - | 1638.1491 | 10.96% | 390.1652 | 35.28% | JA | JA | JA
3329 | Z | E1 | 70 | 52.94% | HO | W2 | LWCH | EFH-1 | Z_E1_70_53%_HO-LWCH | 88.5446 | 1970 | Zürich | 52.94% | 50% | 22.01% | Normal | Medium | 140 | 10 | 7 | 2 | 3 | II | 70 | 70 | 96 | 108 | 16.2515 | 32.503 | 44.5755 | 87.2699 | 9.03 | 8.57% | 17.14% | 23.51% | 46.02% | 4.762% | 189.6298 | 20.6242 | 0.57887 | 20.51 | 126.9355 | 34.95% | 82.99% | 22.9385 | 3211.3913 | 88.5446 | 12396.245 | Fensterersatz H | -19065.3499 | -60.6% | WP LW CH Zer | 307.4269 | 214.455 | -472.8207 | -60.6% | -329.8306 | -60.6% | 1155.2506 | 288.56 | 482.8986 | 101.6052 | - | - | 1638.1491 | 346.5% | 390.1652 | 118.3% | NEIN | NEIN | NEIN
3330 | Z | E1 | 70 | 52.94% | HO | W3 | ERMX | EFH-1 | Z_E1_70_53%_HO-ERMX | 88.5446 | 1970 | Zürich | 52.94% | 50% | 22.01% | Normal | Medium | 140 | 10 | 7 | 2 | 3 | II | 70 | 70 | 96 | 108 | 16.2515 | 32.503 | 44.5755 | 87.2699 | 9.03 | 8.57% | 17.14% | 23.51% | 46.02% | 4.762% | 189.6298 | 20.6242 | 0.57887 | 20.51 | 126.9355 | 34.95% | 82.99% | 22.9385 | 3211.3913 | 88.5446 | 12396.245 | Fensterersatz H | -19065.3499 | -60.6% | WP E CH Mix | 5218.8191 | 433.8686 | -8026.5123 | -60.6% | -667.2872 | -60.6% | 1155.2506 | 288.56 | 482.8986 | 101.6052 | - | - | 1638.1491 | 20.41% | 390.1652 | 58.47% | JA | JA | JA
3331 | Z | E1 | 70 | 52.94% | HO | ST | SOTH | EFH-1 | Z_E1_70_53%_HO-SOTH | 88.5446 | 1970 | Zürich | 52.94% | 50% | 22.01% | Normal | Medium | 140 | 10 | 7 | 2 | 3 | II | 70 | 70 | 96 | 108 | 16.2515 | 32.503 | 44.5755 | 87.2699 | 9.03 | 8.57% | 17.14% | 23.51% | 46.02% | 4.762% | 189.6298 | 20.6242 | 0.57887 | 20.51 | 126.9355 | 34.95% | 82.99% | 22.9385 | 3211.3913 | 88.5446 | 12396.245 | Fensterersatz H | -19065.3499 | -60.6% | Solarthermie | 874.2615 | 215.3032 | -1344.6089 | -60.6% | -331.135 | -60.6% | 1155.2506 | 288.56 | 482.8986 | 101.6052 | - | - | 1638.1491 | 121.8% | 390.1652 | 117.8% | NEIN | NEIN | NEIN
3332 | Z | E1 | 70 | 52.94% | HO | HS | HO-SC | EFH-1 | Z_E1_70_53%_HO-HO-SC | 88.5446 | 1970 | Zürich | 52.94% | 50% | 22.01% | Normal | Medium | 140 | 10 | 7 | 2 | 3 | II | 70 | 70 | 96 | 108 | 16.2515 | 32.503 | 44.5755 | 87.2699 | 9.03 | 8.57% | 17.14% | 23.51% | 46.02% | 4.762% | 189.6298 | 20.6242 | 0.57887 | 20.51 | 126.9355 | 34.95% | 82.99% | 22.9385 | 3211.3913 | 88.5446 | 12396.245 | Fensterersatz H | -19065.3499 | -60.6% | Holz Schnitzel | 447.7232 | 156.0468 | -688.5956 | -60.6% | -239.9991 | -60.6% | 1155.2506 | 288.56 | 482.8986 | 101.6052 | - | - | 1638.1491 | 237.9% | 390.1652 | 162.6% | NEIN | NEIN | NEIN
3333 | Z | E1 | 70 | 52.94% | HM | ÖL | ÖL-HE | EFH-1 | Z_E1_70_53%_HM-ÖL-HE | 90.2274 | 1970 | Zürich | 52.94% | 50% | 22.01% | Normal | Medium | 140 | 10 | 7 | 2 | 3 | II | 70 | 70 | 96 | 108 | 16.2515 | 32.503 | 44.5755 | 89.5826 | 9.1456 | 8.462% | 16.92% | 23.21% | 46.64% | 4.762% | 192.0581 | 20.6242 | 0.57576 | 20.51 | 126.9355 | 34.36% | 81% | 22.2747 | 3118.4517 | 90.2274 | 12631.8375 | Fensterersatz HM | -18829.7574 | -59.85% | Öl-Heizung | 17544.2188 | 4547.4615 | -26152.4409 | -59.85% | -6778.7127 | -59.85% | 1155.2506 | 288.56 | 631.4671 | 138.3631 | - | - | 1786.7176 | 6.832% | 426.923 | 6.298% | JA | JA | JA
3334 | Z | E1 | 70 | 52.94% | HM | FW | FEWA | EFH-1 | Z_E1_70_53%_HM-FEWA | 90.2274 | 1970 | Zürich | 52.94% | 50% | 22.01% | Normal | Medium | 140 | 10 | 7 | 2 | 3 | II | 70 | 70 | 96 | 108 | 16.2515 | 32.503 | 44.5755 | 89.5826 | 9.1456 | 8.462% | 16.92% | 23.21% | 46.64% | 4.762% | 192.0581 | 20.6242 | 0.57576 | 20.51 | 126.9355 | 34.36% | 81% | 22.2747 | 3118.4517 | 90.2274 | 12631.8375 | Fensterersatz HM | -18829.7574 | -59.85% | Fernwärme | 4978.4301 | 977.8528 | -7421.1397 | -59.85% | -1457.6448 | -59.85% | 1155.2506 | 288.56 | 631.4671 | 138.3631 | - | - | 1786.7176 | 24.08% | 426.923 | 29.29% | JA | JA | JA
3335 | Z | E1 | 70 | 52.94% | HM | W1 | LWMX | EFH-1 | Z_E1_70_53%_HM-LWMX | 90.2274 | 1970 | Zürich | 52.94% | 50% | 22.01% | Normal | Medium | 140 | 10 | 7 | 2 | 3 | II | 70 | 70 | 96 | 108 | 16.2515 | 32.503 | 44.5755 | 89.5826 | 9.1456 | 8.462% | 16.92% | 23.21% | 46.64% | 4.762% | 192.0581 | 20.6242 | 0.57576 | 20.51 | 126.9355 | 34.36% | 81% | 22.2747 | 3118.4517 | 90.2274 | 12631.8375 | Fensterersatz HM | -18829.7574 | -59.85% | WP LW CH Mix | 9903.3606 | 732.6466 | -14762.5298 | -59.85% | -1092.1259 | -59.85% | 1155.2506 | 288.56 | 631.4671 | 138.3631 | - | - | 1786.7176 | 12.1% | 426.923 | 39.09% | JA | JA | JA
3336 | Z | E1 | 70 | 52.94% | HM | W2 | LWCH | EFH-1 | Z_E1_70_53%_HM-LWCH | 90.2274 | 1970 | Zürich | 52.94% | 50% | 22.01% | Normal | Medium | 140 | 10 | 7 | 2 | 3 | II | 70 | 70 | 96 | 108 | 16.2515 | 32.503 | 44.5755 | 89.5826 | 9.1456 | 8.462% | 16.92% | 23.21% | 46.64% | 4.762% | 192.0581 | 20.6242 | 0.57576 | 20.51 | 126.9355 | 34.36% | 81% | 22.2747 | 3118.4517 | 90.2274 | 12631.8375 | Fensterersatz HM | -18829.7574 | -59.85% | WP LW CH Zer | 313.2696 | 218.5308 | -466.978 | -59.85% | -325.7548 | -59.85% | 1155.2506 | 288.56 | 631.4671 | 138.3631 | - | - | 1786.7176 | 382.6% | 426.923 | 131.1% | NEIN | NEIN | NEIN
3337 | Z | E1 | 70 | 52.94% | HM | W3 | ERMX | EFH-1 | Z_E1_70_53%_HM-ERMX | 90.2274 | 1970 | Zürich | 52.94% | 50% | 22.01% | Normal | Medium | 140 | 10 | 7 | 2 | 3 | II | 70 | 70 | 96 | 108 | 16.2515 | 32.503 | 44.5755 | 89.5826 | 9.1456 | 8.462% | 16.92% | 23.21% | 46.64% | 4.762% | 192.0581 | 20.6242 | 0.57576 | 20.51 | 126.9355 | 34.36% | 81% | 22.2747 | 3118.4517 | 90.2274 | 12631.8375 | Fensterersatz HM | -18829.7574 | -59.85% | WP E CH Mix | 5318.0036 | 442.1143 | -7927.3279 | -59.85% | -659.0415 | -59.85% | 1155.2506 | 288.56 | 631.4671 | 138.3631 | - | - | 1786.7176 | 22.54% | 426.923 | 64.78% | JA | JA | JA
3338 | Z | E1 | 70 | 52.94% | HM | ST | SOTH | EFH-1 | Z_E1_70_53%_HM-SOTH | 90.2274 | 1970 | Zürich | 52.94% | 50% | 22.01% | Normal | Medium | 140 | 10 | 7 | 2 | 3 | II | 70 | 70 | 96 | 108 | 16.2515 | 32.503 | 44.5755 | 89.5826 | 9.1456 | 8.462% | 16.92% | 23.21% | 46.64% | 4.762% | 192.0581 | 20.6242 | 0.57576 | 20.51 | 126.9355 | 34.36% | 81% | 22.2747 | 3118.4517 | 90.2274 | 12631.8375 | Fensterersatz HM | -18829.7574 | -59.85% | Solarthermie | 890.877 | 219.3951 | -1327.9934 | -59.85% | -327.0432 | -59.85% | 1155.2506 | 288.56 | 631.4671 | 138.3631 | - | - | 1786.7176 | 134.5% | 426.923 | 130.5% | NEIN | NEIN | NEIN
3339 | Z | E1 | 70 | 52.94% | HM | HS | HO-SC | EFH-1 | Z_E1_70_53%_HM-HO-SC | 90.2274 | 1970 | Zürich | 52.94% | 50% | 22.01% | Normal | Medium | 140 | 10 | 7 | 2 | 3 | II | 70 | 70 | 96 | 108 | 16.2515 | 32.503 | 44.5755 | 89.5826 | 9.1456 | 8.462% | 16.92% | 23.21% | 46.64% | 4.762% | 192.0581 | 20.6242 | 0.57576 | 20.51 | 126.9355 | 34.36% | 81% | 22.2747 | 3118.4517 | 90.2274 | 12631.8375 | Fensterersatz HM | -18829.7574 | -59.85% | Holz Schnitzel | 456.2322 | 159.0125 | -680.0865 | -59.85% | -237.0334 | -59.85% | 1155.2506 | 288.56 | 631.4671 | 138.3631 | - | - | 1786.7176 | 262.7% | 426.923 | 180.1% | NEIN | NEIN | NEIN
3340 | Z | E1 | 70 | 52.94% | KU | ÖL | ÖL-HE | EFH-1 | Z_E1_70_53%_KU-ÖL-HE | 86.8801 | 1970 | Zürich | 52.94% | 50% | 22.01% | Normal | Medium | 140 | 10 | 7 | 2 | 3 | II | 70 | 70 | 96 | 108 | 16.2515 | 32.503 | 44.5755 | 84.9573 | 8.9144 | 8.681% | 17.36% | 23.81% | 45.38% | 4.762% | 187.2016 | 20.6242 | 0.58196 | 20.51 | 126.9355 | 35.54% | 85.03% | 23.6186 | 3306.6053 | 86.8801 | 12163.2194 | Fensterersatz K | -19298.3755 | -61.34% | Öl-Heizung | 16893.3602 | 4378.759 | -26803.2994 | -61.34% | -6947.4152 | -61.34% | 1155.2506 | 288.56 | 790.0686 | 152.5703 | - | - | 1945.3191 | 7.258% | 441.1302 | 6.35% | JA | JA | JA
3341 | Z | E1 | 70 | 52.94% | KU | FW | FEWA | EFH-1 | Z_E1_70_53%_KU-FEWA | 86.8801 | 1970 | Zürich | 52.94% | 50% | 22.01% | Normal | Medium | 140 | 10 | 7 | 2 | 3 | II | 70 | 70 | 96 | 108 | 16.2515 | 32.503 | 44.5755 | 84.9573 | 8.9144 | 8.681% | 17.36% | 23.81% | 45.38% | 4.762% | 187.2016 | 20.6242 | 0.58196 | 20.51 | 126.9355 | 35.54% | 85.03% | 23.6186 | 3306.6053 | 86.8801 | 12163.2194 | Fensterersatz K | -19298.3755 | -61.34% | Fernwärme | 4793.7394 | 941.5763 | -7605.8304 | -61.34% | -1493.9213 | -61.34% | 1155.2506 | 288.56 | 790.0686 | 152.5703 | - | - | 1945.3191 | 25.58% | 441.1302 | 29.53% | JA | JA | JA
3342 | Z | E1 | 70 | 52.94% | KU | W1 | LWMX | EFH-1 | Z_E1_70_53%_KU-LWMX | 86.8801 | 1970 | Zürich | 52.94% | 50% | 22.01% | Normal | Medium | 140 | 10 | 7 | 2 | 3 | II | 70 | 70 | 96 | 108 | 16.2515 | 32.503 | 44.5755 | 84.9573 | 8.9144 | 8.681% | 17.36% | 23.81% | 45.38% | 4.762% | 187.2016 | 20.6242 | 0.58196 | 20.51 | 126.9355 | 35.54% | 85.03% | 23.6186 | 3306.6053 | 86.8801 | 12163.2194 | Fensterersatz K | -19298.3755 | -61.34% | WP LW CH Mix | 9535.964 | 705.4667 | -15129.9264 | -61.34% | -1119.3058 | -61.34% | 1155.2506 | 288.56 | 790.0686 | 152.5703 | - | - | 1945.3191 | 12.86% | 441.1302 | 39.41% | JA | JA | JA
3343 | Z | E1 | 70 | 52.94% | KU | W2 | LWCH | EFH-1 | Z_E1_70_53%_KU-LWCH | 86.8801 | 1970 | Zürich | 52.94% | 50% | 22.01% | Normal | Medium | 140 | 10 | 7 | 2 | 3 | II | 70 | 70 | 96 | 108 | 16.2515 | 32.503 | 44.5755 | 84.9573 | 8.9144 | 8.681% | 17.36% | 23.81% | 45.38% | 4.762% | 187.2016 | 20.6242 | 0.58196 | 20.51 | 126.9355 | 35.54% | 85.03% | 23.6186 | 3306.6053 | 86.8801 | 12163.2194 | Fensterersatz K | -19298.3755 | -61.34% | WP LW CH Zer | 301.6478 | 210.4237 | -478.5997 | -61.34% | -333.8619 | -61.34% | 1155.2506 | 288.56 | 790.0686 | 152.5703 | - | - | 1945.3191 | 406.5% | 441.1302 | 132.1% | NEIN | NEIN | NEIN
3344 | Z | E1 | 70 | 52.94% | KU | W3 | ERMX | EFH-1 | Z_E1_70_53%_KU-ERMX | 86.8801 | 1970 | Zürich | 52.94% | 50% | 22.01% | Normal | Medium | 140 | 10 | 7 | 2 | 3 | II | 70 | 70 | 96 | 108 | 16.2515 | 32.503 | 44.5755 | 84.9573 | 8.9144 | 8.681% | 17.36% | 23.81% | 45.38% | 4.762% | 187.2016 | 20.6242 | 0.58196 | 20.51 | 126.9355 | 35.54% | 85.03% | 23.6186 | 3306.6053 | 86.8801 | 12163.2194 | Fensterersatz K | -19298.3755 | -61.34% | WP E CH Mix | 5120.7154 | 425.7127 | -8124.6161 | -61.34% | -675.4431 | -61.34% | 1155.2506 | 288.56 | 790.0686 | 152.5703 | - | - | 1945.3191 | 23.94% | 441.1302 | 65.31% | JA | JA | JA
3345 | Z | E1 | 70 | 52.94% | KU | ST | SOTH | EFH-1 | Z_E1_70_53%_KU-SOTH | 86.8801 | 1970 | Zürich | 52.94% | 50% | 22.01% | Normal | Medium | 140 | 10 | 7 | 2 | 3 | II | 70 | 70 | 96 | 108 | 16.2515 | 32.503 | 44.5755 | 84.9573 | 8.9144 | 8.681% | 17.36% | 23.81% | 45.38% | 4.762% | 187.2016 | 20.6242 | 0.58196 | 20.51 | 126.9355 | 35.54% | 85.03% | 23.6186 | 3306.6053 | 86.8801 | 12163.2194 | Fensterersatz K | -19298.3755 | -61.34% | Solarthermie | 857.8271 | 211.2559 | -1361.0433 | -61.34% | -335.1823 | -61.34% | 1155.2506 | 288.56 | 790.0686 | 152.5703 | - | - | 1945.3191 | 142.9% | 441.1302 | 131.6% | NEIN | NEIN | NEIN
3346 | Z | E1 | 70 | 52.94% | KU | HS | HO-SC | EFH-1 | Z_E1_70_53%_KU-HO-SC | 86.8801 | 1970 | Zürich | 52.94% | 50% | 22.01% | Normal | Medium | 140 | 10 | 7 | 2 | 3 | II | 70 | 70 | 96 | 108 | 16.2515 | 32.503 | 44.5755 | 84.9573 | 8.9144 | 8.681% | 17.36% | 23.81% | 45.38% | 4.762% | 187.2016 | 20.6242 | 0.58196 | 20.51 | 126.9355 | 35.54% | 85.03% | 23.6186 | 3306.6053 | 86.8801 | 12163.2194 | Fensterersatz K | -19298.3755 | -61.34% | Holz Schnitzel | 439.3069 | 153.1135 | -697.0119 | -61.34% | -242.9325 | -61.34% | 1155.2506 | 288.56 | 790.0686 | 152.5703 | - | - | 1945.3191 | 279.1% | 441.1302 | 181.6% | NEIN | NEIN | NEIN
3347 | Z | E1 | 70 | 52.94% | ME | ÖL | ÖL-HE | EFH-1 | Z_E1_70_53%_ME-ÖL-HE | 93.6481 | 1970 | Zürich | 52.94% | 50% | 22.01% | Normal | Medium | 140 | 10 | 7 | 2 | 3 | II | 70 | 70 | 96 | 108 | 16.2515 | 32.503 | 44.5755 | 94.2078 | 9.3769 | 8.253% | 16.51% | 22.64% | 47.84% | 4.762% | 196.9146 | 20.6242 | 0.56951 | 20.51 | 126.9355 | 33.23% | 77.19% | 20.9958 | 2939.4145 | 93.6481 | 13110.7399 | Fensterersatz M | -18350.855 | -58.33% | Öl-Heizung | 18209.361 | 4719.8664 | -25487.2986 | -58.33% | -6606.3078 | -58.33% | 1155.2506 | 288.56 | 1035.0126 | 246.8772 | - | - | 2190.2631 | 8.594% | 535.4372 | 8.105% | JA | JA | JA
3348 | Z | E1 | 70 | 52.94% | ME | FW | FEWA | EFH-1 | Z_E1_70_53%_ME-FEWA | 93.6481 | 1970 | Zürich | 52.94% | 50% | 22.01% | Normal | Medium | 140 | 10 | 7 | 2 | 3 | II | 70 | 70 | 96 | 108 | 16.2515 | 32.503 | 44.5755 | 94.2078 | 9.3769 | 8.253% | 16.51% | 22.64% | 47.84% | 4.762% | 196.9146 | 20.6242 | 0.56951 | 20.51 | 126.9355 | 33.23% | 77.19% | 20.9958 | 2939.4145 | 93.6481 | 13110.7399 | Fensterersatz M | -18350.855 | -58.33% | Fernwärme | 5167.174 | 1014.9255 | -7232.3958 | -58.33% | -1420.5721 | -58.33% | 1155.2506 | 288.56 | 1035.0126 | 246.8772 | - | - | 2190.2631 | 30.28% | 535.4372 | 37.69% | JA | JA | JA
3349 | Z | E1 | 70 | 52.94% | ME | W1 | LWMX | EFH-1 | Z_E1_70_53%_ME-LWMX | 93.6481 | 1970 | Zürich | 52.94% | 50% | 22.01% | Normal | Medium | 140 | 10 | 7 | 2 | 3 | II | 70 | 70 | 96 | 108 | 16.2515 | 32.503 | 44.5755 | 94.2078 | 9.3769 | 8.253% | 16.51% | 22.64% | 47.84% | 4.762% | 196.9146 | 20.6242 | 0.56951 | 20.51 | 126.9355 | 33.23% | 77.19% | 20.9958 | 2939.4145 | 93.6481 | 13110.7399 | Fensterersatz M | -18350.855 | -58.33% | WP LW CH Mix | 10278.8201 | 760.4229 | -14387.0703 | -58.33% | -1064.3496 | -58.33% | 1155.2506 | 288.56 | 1035.0126 | 246.8772 | - | - | 2190.2631 | 15.22% | 535.4372 | 50.31% | JA | JA | JA
3350 | Z | E1 | 70 | 52.94% | ME | W2 | LWCH | EFH-1 | Z_E1_70_53%_ME-LWCH | 93.6481 | 1970 | Zürich | 52.94% | 50% | 22.01% | Normal | Medium | 140 | 10 | 7 | 2 | 3 | II | 70 | 70 | 96 | 108 | 16.2515 | 32.503 | 44.5755 | 94.2078 | 9.3769 | 8.253% | 16.51% | 22.64% | 47.84% | 4.762% | 196.9146 | 20.6242 | 0.56951 | 20.51 | 126.9355 | 33.23% | 77.19% | 20.9958 | 2939.4145 | 93.6481 | 13110.7399 | Fensterersatz M | -18350.855 | -58.33% | WP LW CH Zer | 325.1463 | 226.8158 | -455.1012 | -58.33% | -317.4698 | -58.33% | 1155.2506 | 288.56 | 1035.0126 | 246.8772 | - | - | 2190.2631 | 481.3% | 535.4372 | 168.7% | NEIN | NEIN | NEIN
3351 | Z | E1 | 70 | 52.94% | ME | W3 | ERMX | EFH-1 | Z_E1_70_53%_ME-ERMX | 93.6481 | 1970 | Zürich | 52.94% | 50% | 22.01% | Normal | Medium | 140 | 10 | 7 | 2 | 3 | II | 70 | 70 | 96 | 108 | 16.2515 | 32.503 | 44.5755 | 94.2078 | 9.3769 | 8.253% | 16.51% | 22.64% | 47.84% | 4.762% | 196.9146 | 20.6242 | 0.56951 | 20.51 | 126.9355 | 33.23% | 77.19% | 20.9958 | 2939.4145 | 93.6481 | 13110.7399 | Fensterersatz M | -18350.855 | -58.33% | WP E CH Mix | 5519.6215 | 458.8759 | -7725.71 | -58.33% | -642.2799 | -58.33% | 1155.2506 | 288.56 | 1035.0126 | 246.8772 | - | - | 2190.2631 | 28.35% | 535.4372 | 83.37% | JA | JA | JA
3352 | Z | E1 | 70 | 52.94% | ME | ST | SOTH | EFH-1 | Z_E1_70_53%_ME-SOTH | 93.6481 | 1970 | Zürich | 52.94% | 50% | 22.01% | Normal | Medium | 140 | 10 | 7 | 2 | 3 | II | 70 | 70 | 96 | 108 | 16.2515 | 32.503 | 44.5755 | 94.2078 | 9.3769 | 8.253% | 16.51% | 22.64% | 47.84% | 4.762% | 196.9146 | 20.6242 | 0.56951 | 20.51 | 126.9355 | 33.23% | 77.19% | 20.9958 | 2939.4145 | 93.6481 | 13110.7399 | Fensterersatz M | -18350.855 | -58.33% | Solarthermie | 924.6522 | 227.7129 | -1294.2182 | -58.33% | -318.7254 | -58.33% | 1155.2506 | 288.56 | 1035.0126 | 246.8772 | - | - | 2190.2631 | 169.2% | 535.4372 | 168% | NEIN | NEIN | NEIN
3353 | Z | E1 | 70 | 52.94% | ME | HS | HO-SC | EFH-1 | Z_E1_70_53%_ME-HO-SC | 93.6481 | 1970 | Zürich | 52.94% | 50% | 22.01% | Normal | Medium | 140 | 10 | 7 | 2 | 3 | II | 70 | 70 | 96 | 108 | 16.2515 | 32.503 | 44.5755 | 94.2078 | 9.3769 | 8.253% | 16.51% | 22.64% | 47.84% | 4.762% | 196.9146 | 20.6242 | 0.56951 | 20.51 | 126.9355 | 33.23% | 77.19% | 20.9958 | 2939.4145 | 93.6481 | 13110.7399 | Fensterersatz M | -18350.855 | -58.33% | Holz Schnitzel | 473.5291 | 165.0411 | -662.7897 | -58.33% | -231.0049 | -58.33% | 1155.2506 | 288.56 | 1035.0126 | 246.8772 | - | - | 2190.2631 | 330.5% | 535.4372 | 231.8% | NEIN | NEIN | NEIN
3354 | Z | E1 | 70 | 52.94% | GH | ÖL | ÖL-HE | EFH-1 | Z_E1_70_53%_GH-ÖL-HE | 36.1534 | 1970 | Zürich | 52.94% | 50% | 22.01% | Normal | Medium | 140 | 10 | 7 | 2 | 3 | II | 70 | 70 | 96 | 108 | 5.8041 | 6.9649 | 10.8255 | 87.2699 | 22.1729 | 4.363% | 5.235% | 8.137% | 65.6% | 16.67% | 133.0373 | 20.6242 | 0.76472 | 20.51 | 126.9355 | 63.17% | 268.5% | 26.6281 | 3727.929 | 36.1534 | 5061.4778 | Gebäudehülle | -26400.1171 | -83.91% | Öl-Heizung | 7029.8303 | 1822.132 | -36666.8293 | -83.91% | -9504.0421 | -83.91% | 1155.2506 | 288.56 | 641.8861 | 132.5966 | 1325.6 | 362 | 3122.7366 | 8.517% | 783.1565 | 8.24% | JA | JA | JA
3355 | Z | E1 | 70 | 52.94% | GH | FW | FEWA | EFH-1 | Z_E1_70_53%_GH-FEWA | 36.1534 | 1970 | Zürich | 52.94% | 50% | 22.01% | Normal | Medium | 140 | 10 | 7 | 2 | 3 | II | 70 | 70 | 96 | 108 | 5.8041 | 6.9649 | 10.8255 | 87.2699 | 22.1729 | 4.363% | 5.235% | 8.137% | 65.6% | 16.67% | 133.0373 | 20.6242 | 0.76472 | 20.51 | 126.9355 | 63.17% | 268.5% | 26.6281 | 3727.929 | 36.1534 | 5061.4778 | Gebäudehülle | -26400.1171 | -83.91% | Fernwärme | 1994.8177 | 391.8179 | -10404.752 | -83.91% | -2043.6797 | -83.91% | 1155.2506 | 288.56 | 641.8861 | 132.5966 | 1325.6 | 362 | 3122.7366 | 30.01% | 783.1565 | 38.32% | JA | JA | JA
3356 | Z | E1 | 70 | 52.94% | GH | W1 | LWMX | EFH-1 | Z_E1_70_53%_GH-LWMX | 36.1534 | 1970 | Zürich | 52.94% | 50% | 22.01% | Normal | Medium | 140 | 10 | 7 | 2 | 3 | II | 70 | 70 | 96 | 108 | 5.8041 | 6.9649 | 10.8255 | 87.2699 | 22.1729 | 4.363% | 5.235% | 8.137% | 65.6% | 16.67% | 133.0373 | 20.6242 | 0.76472 | 20.51 | 126.9355 | 63.17% | 268.5% | 26.6281 | 3727.929 | 36.1534 | 5061.4778 | Gebäudehülle | -26400.1171 | -83.91% | WP LW CH Mix | 3968.1986 | 293.5657 | -20697.6918 | -83.91% | -1531.2068 | -83.91% | 1155.2506 | 288.56 | 641.8861 | 132.5966 | 1325.6 | 362 | 3122.7366 | 15.09% | 783.1565 | 51.15% | JA | JA | JA
3357 | Z | E1 | 70 | 52.94% | GH | W2 | LWCH | EFH-1 | Z_E1_70_53%_GH-LWCH | 36.1534 | 1970 | Zürich | 52.94% | 50% | 22.01% | Normal | Medium | 140 | 10 | 7 | 2 | 3 | II | 70 | 70 | 96 | 108 | 5.8041 | 6.9649 | 10.8255 | 87.2699 | 22.1729 | 4.363% | 5.235% | 8.137% | 65.6% | 16.67% | 133.0373 | 20.6242 | 0.76472 | 20.51 | 126.9355 | 63.17% | 268.5% | 26.6281 | 3727.929 | 36.1534 | 5061.4778 | Gebäudehülle | -26400.1171 | -83.91% | WP LW CH Zer | 125.5247 | 87.5636 | -654.7229 | -83.91% | -456.722 | -83.91% | 1155.2506 | 288.56 | 641.8861 | 132.5966 | 1325.6 | 362 | 3122.7366 | 477% | 783.1565 | 171.5% | NEIN | NEIN | NEIN
3358 | Z | E1 | 70 | 52.94% | GH | W3 | ERMX | EFH-1 | Z_E1_70_53%_GH-ERMX | 36.1534 | 1970 | Zürich | 52.94% | 50% | 22.01% | Normal | Medium | 140 | 10 | 7 | 2 | 3 | II | 70 | 70 | 96 | 108 | 5.8041 | 6.9649 | 10.8255 | 87.2699 | 22.1729 | 4.363% | 5.235% | 8.137% | 65.6% | 16.67% | 133.0373 | 20.6242 | 0.76472 | 20.51 | 126.9355 | 63.17% | 268.5% | 26.6281 | 3727.929 | 36.1534 | 5061.4778 | Gebäudehülle | -26400.1171 | -83.91% | WP E CH Mix | 2130.8822 | 177.1517 | -11114.4493 | -83.91% | -924.0041 | -83.91% | 1155.2506 | 288.56 | 641.8861 | 132.5966 | 1325.6 | 362 | 3122.7366 | 28.1% | 783.1565 | 84.76% | JA | JA | JA
3359 | Z | E1 | 70 | 52.94% | GH | ST | SOTH | EFH-1 | Z_E1_70_53%_GH-SOTH | 36.1534 | 1970 | Zürich | 52.94% | 50% | 22.01% | Normal | Medium | 140 | 10 | 7 | 2 | 3 | II | 70 | 70 | 96 | 108 | 5.8041 | 6.9649 | 10.8255 | 87.2699 | 22.1729 | 4.363% | 5.235% | 8.137% | 65.6% | 16.67% | 133.0373 | 20.6242 | 0.76472 | 20.51 | 126.9355 | 63.17% | 268.5% | 26.6281 | 3727.929 | 36.1534 | 5061.4778 | Gebäudehülle | -26400.1171 | -83.91% | Solarthermie | 356.9674 | 87.9099 | -1861.903 | -83.91% | -458.5283 | -83.91% | 1155.2506 | 288.56 | 641.8861 | 132.5966 | 1325.6 | 362 | 3122.7366 | 167.7% | 783.1565 | 170.8% | NEIN | NEIN | NEIN
3360 | Z | E1 | 70 | 52.94% | GH | HS | HO-SC | EFH-1 | Z_E1_70_53%_GH-HO-SC | 36.1534 | 1970 | Zürich | 52.94% | 50% | 22.01% | Normal | Medium | 140 | 10 | 7 | 2 | 3 | II | 70 | 70 | 96 | 108 | 5.8041 | 6.9649 | 10.8255 | 87.2699 | 22.1729 | 4.363% | 5.235% | 8.137% | 65.6% | 16.67% | 133.0373 | 20.6242 | 0.76472 | 20.51 | 126.9355 | 63.17% | 268.5% | 26.6281 | 3727.929 | 36.1534 | 5061.4778 | Gebäudehülle | -26400.1171 | -83.91% | Holz Schnitzel | 182.8087 | 63.7151 | -953.5101 | -83.91% | -332.3309 | -83.91% | 1155.2506 | 288.56 | 641.8861 | 132.5966 | 1325.6 | 362 | 3122.7366 | 327.5% | 783.1565 | 235.7% | NEIN | NEIN | NEIN
3361 | Z | E2 | 70 | 17.73% | IZ | ÖL | ÖL-HE | EFH-2 | Z_E2_70_18%_IZ-ÖL-HE | 141.3256 | 1970 | Zürich | 17.73% | 20% | 22.01% | Normal | Medium | 240 | 12 | 10 | 2 | 3 | II | 120 | 120 | 217.2 | 46.8 | 16.2515 | 32.503 | 58.8304 | 73.2262 | 9.0406 | 8.56% | 17.12% | 30.99% | 38.57% | 4.762% | 189.8516 | 20.6242 | 0.32854 | 20.51 | 50.6335 | 7.904% | 11.77% | 1.5373 | 368.953 | 141.3256 | 33918.1473 | Ist-Zustand | - | - | Öl-Heizung | 47108.5379 | 12210.533 |  |  |  |  | - | - | - | - | - | - | - | - | - | - | JA | JA | JA
3362 | Z | E2 | 70 | 17.73% | IZ | FW | FEWA | EFH-2 | Z_E2_70_18%_IZ-FEWA | 141.3256 | 1970 | Zürich | 17.73% | 20% | 22.01% | Normal | Medium | 240 | 12 | 10 | 2 | 3 | II | 120 | 120 | 217.2 | 46.8 | 16.2515 | 32.503 | 58.8304 | 73.2262 | 9.0406 | 8.56% | 17.12% | 30.99% | 38.57% | 4.762% | 189.8516 | 20.6242 | 0.32854 | 20.51 | 50.6335 | 7.904% | 11.77% | 1.5373 | 368.953 | 141.3256 | 33918.1473 | Ist-Zustand | - | - | Fernwärme | 13367.7404 | 2625.6636 | -33740.7975 | -71.62% | -9584.8694 | -78.5% | - | - | - | - | - | - | - | - | - | - | JA | JA | JA
3363 | Z | E2 | 70 | 17.73% | IZ | W1 | LWMX | EFH-2 | Z_E2_70_18%_IZ-LWMX | 141.3256 | 1970 | Zürich | 17.73% | 20% | 22.01% | Normal | Medium | 240 | 12 | 10 | 2 | 3 | II | 120 | 120 | 217.2 | 46.8 | 16.2515 | 32.503 | 58.8304 | 73.2262 | 9.0406 | 8.56% | 17.12% | 30.99% | 38.57% | 4.762% | 189.8516 | 20.6242 | 0.32854 | 20.51 | 50.6335 | 7.904% | 11.77% | 1.5373 | 368.953 | 141.3256 | 33918.1473 | Ist-Zustand | - | - | WP LW CH Mix | 26591.8275 | 1967.2525 | -20516.7104 | -43.55% | -10243.2805 | -83.89% | - | - | - | - | - | - | - | - | - | - | JA | JA | JA
3364 | Z | E2 | 70 | 17.73% | IZ | W2 | LWCH | EFH-2 | Z_E2_70_18%_IZ-LWCH | 141.3256 | 1970 | Zürich | 17.73% | 20% | 22.01% | Normal | Medium | 240 | 12 | 10 | 2 | 3 | II | 120 | 120 | 217.2 | 46.8 | 16.2515 | 32.503 | 58.8304 | 73.2262 | 9.0406 | 8.56% | 17.12% | 30.99% | 38.57% | 4.762% | 189.8516 | 20.6242 | 0.32854 | 20.51 | 50.6335 | 7.904% | 11.77% | 1.5373 | 368.953 | 141.3256 | 33918.1473 | Ist-Zustand | - | - | WP LW CH Zer | 841.1701 | 586.7839 | -46267.3678 | -98.21% | -11623.7491 | -95.19% | - | - | - | - | - | - | - | - | - | - | JA | JA | JA
3365 | Z | E2 | 70 | 17.73% | IZ | W3 | ERMX | EFH-2 | Z_E2_70_18%_IZ-ERMX | 141.3256 | 1970 | Zürich | 17.73% | 20% | 22.01% | Normal | Medium | 240 | 12 | 10 | 2 | 3 | II | 120 | 120 | 217.2 | 46.8 | 16.2515 | 32.503 | 58.8304 | 73.2262 | 9.0406 | 8.56% | 17.12% | 30.99% | 38.57% | 4.762% | 189.8516 | 20.6242 | 0.32854 | 20.51 | 50.6335 | 7.904% | 11.77% | 1.5373 | 368.953 | 141.3256 | 33918.1473 | Ist-Zustand | - | - | WP E CH Mix | 14279.54 | 1187.1352 | -32828.9979 | -69.69% | -11023.3979 | -90.28% | - | - | - | - | - | - | - | - | - | - | JA | JA | JA
3366 | Z | E2 | 70 | 17.73% | IZ | ST | SOTH | EFH-2 | Z_E2_70_18%_IZ-SOTH | 141.3256 | 1970 | Zürich | 17.73% | 20% | 22.01% | Normal | Medium | 240 | 12 | 10 | 2 | 3 | II | 120 | 120 | 217.2 | 46.8 | 16.2515 | 32.503 | 58.8304 | 73.2262 | 9.0406 | 8.56% | 17.12% | 30.99% | 38.57% | 4.762% | 189.8516 | 20.6242 | 0.32854 | 20.51 | 50.6335 | 7.904% | 11.77% | 1.5373 | 368.953 | 141.3256 | 33918.1473 | Ist-Zustand | - | - | Solarthermie | 2392.122 | 589.1047 | -44716.4159 | -94.92% | -11621.4284 | -95.18% | - | - | - | - | - | - | - | - | - | - | JA | JA | JA
3367 | Z | E2 | 70 | 17.73% | IZ | HS | HO-SC | EFH-2 | Z_E2_70_18%_IZ-HO-SC | 141.3256 | 1970 | Zürich | 17.73% | 20% | 22.01% | Normal | Medium | 240 | 12 | 10 | 2 | 3 | II | 120 | 120 | 217.2 | 46.8 | 16.2515 | 32.503 | 58.8304 | 73.2262 | 9.0406 | 8.56% | 17.12% | 30.99% | 38.57% | 4.762% | 189.8516 | 20.6242 | 0.32854 | 20.51 | 50.6335 | 7.904% | 11.77% | 1.5373 | 368.953 | 141.3256 | 33918.1473 | Ist-Zustand | - | - | Holz Schnitzel | 1225.0437 | 426.9696 | -45883.4942 | -97.4% | -11783.5634 | -96.5% | - | - | - | - | - | - | - | - | - | - | JA | JA | JA
3368 | Z | E2 | 70 | 17.73% | 2V | ÖL | ÖL-HE | EFH-2 | Z_E2_70_18%_2V-ÖL-HE | 118.0598 | 1970 | Zürich | 17.73% | 20% | 22.01% | Normal | Medium | 240 | 12 | 10 | 2 | 3 | II | 120 | 120 | 217.2 | 46.8 | 16.2515 | 32.503 | 58.8304 | 38.8495 | 7.3217 | 10.57% | 21.14% | 38.26% | 25.27% | 4.762% | 153.756 | 20.6242 | 0.32297 | 20.51 | 38.9488 | 7.214% | 10.66% | 2.2699 | 544.7736 | 118.0598 | 28334.3618 | Glasersatz 2-IV | -5583.7855 | -16.46% | Öl-Heizung | 39353.2803 | 10200.3703 | -7755.2576 | -16.46% | -2010.1628 | -16.46% | 473.1912 | 115.7429 | - | - | - | - | 473.1912 | 6.102% | 115.7429 | 5.758% | JA | JA | JA
3369 | Z | E2 | 70 | 17.73% | 2V | FW | FEWA | EFH-2 | Z_E2_70_18%_2V-FEWA | 118.0598 | 1970 | Zürich | 17.73% | 20% | 22.01% | Normal | Medium | 240 | 12 | 10 | 2 | 3 | II | 120 | 120 | 217.2 | 46.8 | 16.2515 | 32.503 | 58.8304 | 38.8495 | 7.3217 | 10.57% | 21.14% | 38.26% | 25.27% | 4.762% | 153.756 | 20.6242 | 0.32297 | 20.51 | 38.9488 | 7.214% | 10.66% | 2.2699 | 544.7736 | 118.0598 | 28334.3618 | Glasersatz 2-IV | -5583.7855 | -16.46% | Fernwärme | 11167.072 | 2193.4129 | -2200.6684 | -16.46% | -432.2507 | -16.46% | 473.1912 | 115.7429 | - | - | - | - | 473.1912 | 21.5% | 115.7429 | 26.78% | JA | JA | JA
3370 | Z | E2 | 70 | 17.73% | 2V | W1 | LWMX | EFH-2 | Z_E2_70_18%_2V-LWMX | 118.0598 | 1970 | Zürich | 17.73% | 20% | 22.01% | Normal | Medium | 240 | 12 | 10 | 2 | 3 | II | 120 | 120 | 217.2 | 46.8 | 16.2515 | 32.503 | 58.8304 | 38.8495 | 7.3217 | 10.57% | 21.14% | 38.26% | 25.27% | 4.762% | 153.756 | 20.6242 | 0.32297 | 20.51 | 38.9488 | 7.214% | 10.66% | 2.2699 | 544.7736 | 118.0598 | 28334.3618 | Glasersatz 2-IV | -5583.7855 | -16.46% | WP LW CH Mix | 22214.1397 | 1643.393 | -4377.6878 | -16.46% | -323.8596 | -16.46% | 473.1912 | 115.7429 | - | - | - | - | 473.1912 | 10.81% | 115.7429 | 35.74% | JA | JA | JA
3371 | Z | E2 | 70 | 17.73% | 2V | W2 | LWCH | EFH-2 | Z_E2_70_18%_2V-LWCH | 118.0598 | 1970 | Zürich | 17.73% | 20% | 22.01% | Normal | Medium | 240 | 12 | 10 | 2 | 3 | II | 120 | 120 | 217.2 | 46.8 | 16.2515 | 32.503 | 58.8304 | 38.8495 | 7.3217 | 10.57% | 21.14% | 38.26% | 25.27% | 4.762% | 153.756 | 20.6242 | 0.32297 | 20.51 | 38.9488 | 7.214% | 10.66% | 2.2699 | 544.7736 | 118.0598 | 28334.3618 | Glasersatz 2-IV | -5583.7855 | -16.46% | WP LW CH Zer | 702.6922 | 490.1845 | -138.4779 | -16.46% | -96.5995 | -16.46% | 473.1912 | 115.7429 | - | - | - | - | 473.1912 | 341.7% | 115.7429 | 119.8% | NEIN | NEIN | NEIN
3372 | Z | E2 | 70 | 17.73% | 2V | W3 | ERMX | EFH-2 | Z_E2_70_18%_2V-ERMX | 118.0598 | 1970 | Zürich | 17.73% | 20% | 22.01% | Normal | Medium | 240 | 12 | 10 | 2 | 3 | II | 120 | 120 | 217.2 | 46.8 | 16.2515 | 32.503 | 58.8304 | 38.8495 | 7.3217 | 10.57% | 21.14% | 38.26% | 25.27% | 4.762% | 153.756 | 20.6242 | 0.32297 | 20.51 | 38.9488 | 7.214% | 10.66% | 2.2699 | 544.7736 | 118.0598 | 28334.3618 | Glasersatz 2-IV | -5583.7855 | -16.46% | WP E CH Mix | 11928.7663 | 991.7027 | -2350.7737 | -16.46% | -195.4325 | -16.46% | 473.1912 | 115.7429 | - | - | - | - | 473.1912 | 20.13% | 115.7429 | 59.22% | JA | JA | JA
3373 | Z | E2 | 70 | 17.73% | 2V | ST | SOTH | EFH-2 | Z_E2_70_18%_2V-SOTH | 118.0598 | 1970 | Zürich | 17.73% | 20% | 22.01% | Normal | Medium | 240 | 12 | 10 | 2 | 3 | II | 120 | 120 | 217.2 | 46.8 | 16.2515 | 32.503 | 58.8304 | 38.8495 | 7.3217 | 10.57% | 21.14% | 38.26% | 25.27% | 4.762% | 153.756 | 20.6242 | 0.32297 | 20.51 | 38.9488 | 7.214% | 10.66% | 2.2699 | 544.7736 | 118.0598 | 28334.3618 | Glasersatz 2-IV | -5583.7855 | -16.46% | Solarthermie | 1998.3181 | 492.1231 | -393.8038 | -16.46% | -96.9815 | -16.46% | 473.1912 | 115.7429 | - | - | - | - | 473.1912 | 120.2% | 115.7429 | 119.3% | NEIN | NEIN | NEIN
3374 | Z | E2 | 70 | 17.73% | 2V | HS | HO-SC | EFH-2 | Z_E2_70_18%_2V-HO-SC | 118.0598 | 1970 | Zürich | 17.73% | 20% | 22.01% | Normal | Medium | 240 | 12 | 10 | 2 | 3 | II | 120 | 120 | 217.2 | 46.8 | 16.2515 | 32.503 | 58.8304 | 38.8495 | 7.3217 | 10.57% | 21.14% | 38.26% | 25.27% | 4.762% | 153.756 | 20.6242 | 0.32297 | 20.51 | 38.9488 | 7.214% | 10.66% | 2.2699 | 544.7736 | 118.0598 | 28334.3618 | Glasersatz 2-IV | -5583.7855 | -16.46% | Holz Schnitzel | 1023.3705 | 356.6796 | -201.6732 | -16.46% | -70.29 | -16.46% | 473.1912 | 115.7429 | - | - | - | - | 473.1912 | 234.6% | 115.7429 | 164.7% | NEIN | NEIN | NEIN
3375 | Z | E2 | 70 | 17.73% | 3V | ÖL | ÖL-HE | EFH-2 | Z_E2_70_18%_3V-ÖL-HE | 112.3331 | 1970 | Zürich | 17.73% | 20% | 22.01% | Normal | Medium | 240 | 12 | 10 | 2 | 3 | II | 120 | 120 | 217.2 | 46.8 | 16.2515 | 32.503 | 58.8304 | 27.0209 | 6.7303 | 11.5% | 23% | 41.62% | 19.12% | 4.762% | 141.336 | 20.6242 | 0.30642 | 20.51 | 32.4574 | 6.141% | 8.854% | 2.2912 | 549.8776 | 112.3331 | 26959.955 | Glasersatz 3-IV | -6958.1923 | -20.51% | Öl-Heizung | 37444.382 | 9705.5838 | -9664.1559 | -20.51% | -2504.9492 | -20.51% | 600.7303 | 150.0512 | - | - | - | - | 600.7303 | 6.216% | 150.0512 | 5.99% | JA | JA | JA
3376 | Z | E2 | 70 | 17.73% | 3V | FW | FEWA | EFH-2 | Z_E2_70_18%_3V-FEWA | 112.3331 | 1970 | Zürich | 17.73% | 20% | 22.01% | Normal | Medium | 240 | 12 | 10 | 2 | 3 | II | 120 | 120 | 217.2 | 46.8 | 16.2515 | 32.503 | 58.8304 | 27.0209 | 6.7303 | 11.5% | 23% | 41.62% | 19.12% | 4.762% | 141.336 | 20.6242 | 0.30642 | 20.51 | 32.4574 | 6.141% | 8.854% | 2.2912 | 549.8776 | 112.3331 | 26959.955 | Glasersatz 3-IV | -6958.1923 | -20.51% | Fernwärme | 10625.394 | 2087.0177 | -2742.3464 | -20.51% | -538.6459 | -20.51% | 600.7303 | 150.0512 | - | - | - | - | 600.7303 | 21.91% | 150.0512 | 27.86% | JA | JA | JA
3377 | Z | E2 | 70 | 17.73% | 3V | W1 | LWMX | EFH-2 | Z_E2_70_18%_3V-LWMX | 112.3331 | 1970 | Zürich | 17.73% | 20% | 22.01% | Normal | Medium | 240 | 12 | 10 | 2 | 3 | II | 120 | 120 | 217.2 | 46.8 | 16.2515 | 32.503 | 58.8304 | 27.0209 | 6.7303 | 11.5% | 23% | 41.62% | 19.12% | 4.762% | 141.336 | 20.6242 | 0.30642 | 20.51 | 32.4574 | 6.141% | 8.854% | 2.2912 | 549.8776 | 112.3331 | 26959.955 | Glasersatz 3-IV | -6958.1923 | -20.51% | WP LW CH Mix | 21136.6047 | 1563.6774 | -5455.2227 | -20.51% | -403.5752 | -20.51% | 600.7303 | 150.0512 | - | - | - | - | 600.7303 | 11.01% | 150.0512 | 37.18% | JA | JA | JA
3378 | Z | E2 | 70 | 17.73% | 3V | W2 | LWCH | EFH-2 | Z_E2_70_18%_3V-LWCH | 112.3331 | 1970 | Zürich | 17.73% | 20% | 22.01% | Normal | Medium | 240 | 12 | 10 | 2 | 3 | II | 120 | 120 | 217.2 | 46.8 | 16.2515 | 32.503 | 58.8304 | 27.0209 | 6.7303 | 11.5% | 23% | 41.62% | 19.12% | 4.762% | 141.336 | 20.6242 | 0.30642 | 20.51 | 32.4574 | 6.141% | 8.854% | 2.2912 | 549.8776 | 112.3331 | 26959.955 | Glasersatz 3-IV | -6958.1923 | -20.51% | WP LW CH Zer | 668.6069 | 466.4072 | -172.5632 | -20.51% | -120.3767 | -20.51% | 600.7303 | 150.0512 | - | - | - | - | 600.7303 | 348.1% | 150.0512 | 124.7% | NEIN | NEIN | NEIN
3379 | Z | E2 | 70 | 17.73% | 3V | W3 | ERMX | EFH-2 | Z_E2_70_18%_3V-ERMX | 112.3331 | 1970 | Zürich | 17.73% | 20% | 22.01% | Normal | Medium | 240 | 12 | 10 | 2 | 3 | II | 120 | 120 | 217.2 | 46.8 | 16.2515 | 32.503 | 58.8304 | 27.0209 | 6.7303 | 11.5% | 23% | 41.62% | 19.12% | 4.762% | 141.336 | 20.6242 | 0.30642 | 20.51 | 32.4574 | 6.141% | 8.854% | 2.2912 | 549.8776 | 112.3331 | 26959.955 | Glasersatz 3-IV | -6958.1923 | -20.51% | WP E CH Mix | 11350.1411 | 943.5984 | -2929.3989 | -20.51% | -243.5367 | -20.51% | 600.7303 | 150.0512 | - | - | - | - | 600.7303 | 20.51% | 150.0512 | 61.61% | JA | JA | JA
3380 | Z | E2 | 70 | 17.73% | 3V | ST | SOTH | EFH-2 | Z_E2_70_18%_3V-SOTH | 112.3331 | 1970 | Zürich | 17.73% | 20% | 22.01% | Normal | Medium | 240 | 12 | 10 | 2 | 3 | II | 120 | 120 | 217.2 | 46.8 | 16.2515 | 32.503 | 58.8304 | 27.0209 | 6.7303 | 11.5% | 23% | 41.62% | 19.12% | 4.762% | 141.336 | 20.6242 | 0.30642 | 20.51 | 32.4574 | 6.141% | 8.854% | 2.2912 | 549.8776 | 112.3331 | 26959.955 | Glasersatz 3-IV | -6958.1923 | -20.51% | Solarthermie | 1901.3863 | 468.2519 | -490.7357 | -20.51% | -120.8528 | -20.51% | 600.7303 | 150.0512 | - | - | - | - | 600.7303 | 122.4% | 150.0512 | 124.2% | NEIN | NEIN | NEIN
3381 | Z | E2 | 70 | 17.73% | 3V | HS | HO-SC | EFH-2 | Z_E2_70_18%_3V-HO-SC | 112.3331 | 1970 | Zürich | 17.73% | 20% | 22.01% | Normal | Medium | 240 | 12 | 10 | 2 | 3 | II | 120 | 120 | 217.2 | 46.8 | 16.2515 | 32.503 | 58.8304 | 27.0209 | 6.7303 | 11.5% | 23% | 41.62% | 19.12% | 4.762% | 141.336 | 20.6242 | 0.30642 | 20.51 | 32.4574 | 6.141% | 8.854% | 2.2912 | 549.8776 | 112.3331 | 26959.955 | Glasersatz 3-IV | -6958.1923 | -20.51% | Holz Schnitzel | 973.7301 | 339.3783 | -251.3135 | -20.51% | -87.5914 | -20.51% | 600.7303 | 150.0512 | - | - | - | - | 600.7303 | 239% | 150.0512 | 171.3% | NEIN | NEIN | NEIN
3382 | Z | E2 | 70 | 17.73% | VK | ÖL | ÖL-HE | EFH-2 | Z_E2_70_18%_VK-ÖL-HE | 115.6069 | 1970 | Zürich | 17.73% | 20% | 22.01% | Normal | Medium | 240 | 12 | 10 | 2 | 3 | II | 120 | 120 | 217.2 | 46.8 | 16.2515 | 32.503 | 58.8304 | 30.6501 | 6.9117 | 11.2% | 22.39% | 40.53% | 21.12% | 4.762% | 145.1466 | 20.6242 | 0.30261 | 20.51 | 32.4574 | 5.925% | 8.496% | 1.9229 | 461.5076 | 115.6069 | 27745.6509 | Glasersatz Vakuum | -6172.4963 | -18.2% | Öl-Heizung | 38535.6263 | 9988.4343 | -8572.9116 | -18.2% | -2222.0987 | -18.2% | 638.8081 | 156.2529 | - | - | - | - | 638.8081 | 7.451% | 156.2529 | 7.032% | JA | JA | JA
3383 | Z | E2 | 70 | 17.73% | VK | FW | FEWA | EFH-2 | Z_E2_70_18%_VK-FEWA | 115.6069 | 1970 | Zürich | 17.73% | 20% | 22.01% | Normal | Medium | 240 | 12 | 10 | 2 | 3 | II | 120 | 120 | 217.2 | 46.8 | 16.2515 | 32.503 | 58.8304 | 30.6501 | 6.9117 | 11.2% | 22.39% | 40.53% | 21.12% | 4.762% | 145.1466 | 20.6242 | 0.30261 | 20.51 | 32.4574 | 5.925% | 8.496% | 1.9229 | 461.5076 | 115.6069 | 27745.6509 | Glasersatz Vakuum | -6172.4963 | -18.2% | Fernwärme | 10935.0507 | 2147.8398 | -2432.6897 | -18.2% | -477.8238 | -18.2% | 638.8081 | 156.2529 | - | - | - | - | 638.8081 | 26.26% | 156.2529 | 32.7% | JA | JA | JA
3384 | Z | E2 | 70 | 17.73% | VK | W1 | LWMX | EFH-2 | Z_E2_70_18%_VK-LWMX | 115.6069 | 1970 | Zürich | 17.73% | 20% | 22.01% | Normal | Medium | 240 | 12 | 10 | 2 | 3 | II | 120 | 120 | 217.2 | 46.8 | 16.2515 | 32.503 | 58.8304 | 30.6501 | 6.9117 | 11.2% | 22.39% | 40.53% | 21.12% | 4.762% | 145.1466 | 20.6242 | 0.30261 | 20.51 | 32.4574 | 5.925% | 8.496% | 1.9229 | 461.5076 | 115.6069 | 27745.6509 | Glasersatz Vakuum | -6172.4963 | -18.2% | WP LW CH Mix | 21752.5903 | 1609.2478 | -4839.2371 | -18.2% | -358.0048 | -18.2% | 638.8081 | 156.2529 | - | - | - | - | 638.8081 | 13.2% | 156.2529 | 43.65% | JA | JA | JA
3385 | Z | E2 | 70 | 17.73% | VK | W2 | LWCH | EFH-2 | Z_E2_70_18%_VK-LWCH | 115.6069 | 1970 | Zürich | 17.73% | 20% | 22.01% | Normal | Medium | 240 | 12 | 10 | 2 | 3 | II | 120 | 120 | 217.2 | 46.8 | 16.2515 | 32.503 | 58.8304 | 30.6501 | 6.9117 | 11.2% | 22.39% | 40.53% | 21.12% | 4.762% | 145.1466 | 20.6242 | 0.30261 | 20.51 | 32.4574 | 5.925% | 8.496% | 1.9229 | 461.5076 | 115.6069 | 27745.6509 | Glasersatz Vakuum | -6172.4963 | -18.2% | WP LW CH Zer | 688.0921 | 479.9998 | -153.0779 | -18.2% | -106.7842 | -18.2% | 638.8081 | 156.2529 | - | - | - | - | 638.8081 | 417.3% | 156.2529 | 146.3% | NEIN | NEIN | NEIN
3386 | Z | E2 | 70 | 17.73% | VK | W3 | ERMX | EFH-2 | Z_E2_70_18%_VK-ERMX | 115.6069 | 1970 | Zürich | 17.73% | 20% | 22.01% | Normal | Medium | 240 | 12 | 10 | 2 | 3 | II | 120 | 120 | 217.2 | 46.8 | 16.2515 | 32.503 | 58.8304 | 30.6501 | 6.9117 | 11.2% | 22.39% | 40.53% | 21.12% | 4.762% | 145.1466 | 20.6242 | 0.30261 | 20.51 | 32.4574 | 5.925% | 8.496% | 1.9229 | 461.5076 | 115.6069 | 27745.6509 | Glasersatz Vakuum | -6172.4963 | -18.2% | WP E CH Mix | 11680.919 | 971.0978 | -2598.621 | -18.2% | -216.0374 | -18.2% | 638.8081 | 156.2529 | - | - | - | - | 638.8081 | 24.58% | 156.2529 | 72.33% | JA | JA | JA
3387 | Z | E2 | 70 | 17.73% | VK | ST | SOTH | EFH-2 | Z_E2_70_18%_VK-SOTH | 115.6069 | 1970 | Zürich | 17.73% | 20% | 22.01% | Normal | Medium | 240 | 12 | 10 | 2 | 3 | II | 120 | 120 | 217.2 | 46.8 | 16.2515 | 32.503 | 58.8304 | 30.6501 | 6.9117 | 11.2% | 22.39% | 40.53% | 21.12% | 4.762% | 145.1466 | 20.6242 | 0.30261 | 20.51 | 32.4574 | 5.925% | 8.496% | 1.9229 | 461.5076 | 115.6069 | 27745.6509 | Glasersatz Vakuum | -6172.4963 | -18.2% | Solarthermie | 1956.7985 | 481.8981 | -435.3234 | -18.2% | -107.2065 | -18.2% | 638.8081 | 156.2529 | - | - | - | - | 638.8081 | 146.7% | 156.2529 | 145.7% | NEIN | NEIN | NEIN
3388 | Z | E2 | 70 | 17.73% | VK | HS | HO-SC | EFH-2 | Z_E2_70_18%_VK-HO-SC | 115.6069 | 1970 | Zürich | 17.73% | 20% | 22.01% | Normal | Medium | 240 | 12 | 10 | 2 | 3 | II | 120 | 120 | 217.2 | 46.8 | 16.2515 | 32.503 | 58.8304 | 30.6501 | 6.9117 | 11.2% | 22.39% | 40.53% | 21.12% | 4.762% | 145.1466 | 20.6242 | 0.30261 | 20.51 | 32.4574 | 5.925% | 8.496% | 1.9229 | 461.5076 | 115.6069 | 27745.6509 | Glasersatz Vakuum | -6172.4963 | -18.2% | Holz Schnitzel | 1002.1076 | 349.2688 | -222.936 | -18.2% | -77.7008 | -18.2% | 638.8081 | 156.2529 | - | - | - | - | 638.8081 | 286.5% | 156.2529 | 201.1% | NEIN | NEIN | NEIN
3389 | Z | E2 | 70 | 17.73% | VA | ÖL | ÖL-HE | EFH-2 | Z_E2_70_18%_VA-ÖL-HE | 117.9839 | 1970 | Zürich | 17.73% | 20% | 22.01% | Normal | Medium | 240 | 12 | 10 | 2 | 3 | II | 120 | 120 | 217.2 | 46.8 | 16.2515 | 32.503 | 58.8304 | 36.0099 | 7.1797 | 10.78% | 21.56% | 39.02% | 23.88% | 4.762% | 150.7745 | 20.6242 | 0.31164 | 20.51 | 35.7031 | 6.492% | 9.431% | 1.975 | 474.0021 | 117.9839 | 28316.1271 | Glasaufdopplung | -5602.0201 | -16.52% | Öl-Heizung | 39327.9544 | 10193.8058 | -7780.5835 | -16.52% | -2016.7272 | -16.52% | 256.144 | 59.3095 | - | - | - | - | 256.144 | 3.292% | 59.3095 | 2.941% | JA | JA | JA
3390 | Z | E2 | 70 | 17.73% | VA | FW | FEWA | EFH-2 | Z_E2_70_18%_VA-FEWA | 117.9839 | 1970 | Zürich | 17.73% | 20% | 22.01% | Normal | Medium | 240 | 12 | 10 | 2 | 3 | II | 120 | 120 | 217.2 | 46.8 | 16.2515 | 32.503 | 58.8304 | 36.0099 | 7.1797 | 10.78% | 21.56% | 39.02% | 23.88% | 4.762% | 150.7745 | 20.6242 | 0.31164 | 20.51 | 35.7031 | 6.492% | 9.431% | 1.975 | 474.0021 | 117.9839 | 28316.1271 | Glasaufdopplung | -5602.0201 | -16.52% | Fernwärme | 11159.8854 | 2192.0014 | -2207.855 | -16.52% | -433.6623 | -16.52% | 256.144 | 59.3095 | - | - | - | - | 256.144 | 11.6% | 59.3095 | 13.68% | JA | JA | JA
3391 | Z | E2 | 70 | 17.73% | VA | W1 | LWMX | EFH-2 | Z_E2_70_18%_VA-LWMX | 117.9839 | 1970 | Zürich | 17.73% | 20% | 22.01% | Normal | Medium | 240 | 12 | 10 | 2 | 3 | II | 120 | 120 | 217.2 | 46.8 | 16.2515 | 32.503 | 58.8304 | 36.0099 | 7.1797 | 10.78% | 21.56% | 39.02% | 23.88% | 4.762% | 150.7745 | 20.6242 | 0.31164 | 20.51 | 35.7031 | 6.492% | 9.431% | 1.975 | 474.0021 | 117.9839 | 28316.1271 | Glasaufdopplung | -5602.0201 | -16.52% | WP LW CH Mix | 22199.8437 | 1642.3354 | -4391.9838 | -16.52% | -324.9172 | -16.52% | 256.144 | 59.3095 | - | - | - | - | 256.144 | 5.832% | 59.3095 | 18.25% | JA | JA | JA
3392 | Z | E2 | 70 | 17.73% | VA | W2 | LWCH | EFH-2 | Z_E2_70_18%_VA-LWCH | 117.9839 | 1970 | Zürich | 17.73% | 20% | 22.01% | Normal | Medium | 240 | 12 | 10 | 2 | 3 | II | 120 | 120 | 217.2 | 46.8 | 16.2515 | 32.503 | 58.8304 | 36.0099 | 7.1797 | 10.78% | 21.56% | 39.02% | 23.88% | 4.762% | 150.7745 | 20.6242 | 0.31164 | 20.51 | 35.7031 | 6.492% | 9.431% | 1.975 | 474.0021 | 117.9839 | 28316.1271 | Glasaufdopplung | -5602.0201 | -16.52% | WP LW CH Zer | 702.24 | 489.869 | -138.9301 | -16.52% | -96.9149 | -16.52% | 256.144 | 59.3095 | - | - | - | - | 256.144 | 184.4% | 59.3095 | 61.2% | NEIN | JA | JA
3393 | Z | E2 | 70 | 17.73% | VA | W3 | ERMX | EFH-2 | Z_E2_70_18%_VA-ERMX | 117.9839 | 1970 | Zürich | 17.73% | 20% | 22.01% | Normal | Medium | 240 | 12 | 10 | 2 | 3 | II | 120 | 120 | 217.2 | 46.8 | 16.2515 | 32.503 | 58.8304 | 36.0099 | 7.1797 | 10.78% | 21.56% | 39.02% | 23.88% | 4.762% | 150.7745 | 20.6242 | 0.31164 | 20.51 | 35.7031 | 6.492% | 9.431% | 1.975 | 474.0021 | 117.9839 | 28316.1271 | Glasaufdopplung | -5602.0201 | -16.52% | WP E CH Mix | 11921.0895 | 991.0644 | -2358.4505 | -16.52% | -196.0707 | -16.52% | 256.144 | 59.3095 | - | - | - | - | 256.144 | 10.86% | 59.3095 | 30.25% | JA | JA | JA
3394 | Z | E2 | 70 | 17.73% | VA | ST | SOTH | EFH-2 | Z_E2_70_18%_VA-SOTH | 117.9839 | 1970 | Zürich | 17.73% | 20% | 22.01% | Normal | Medium | 240 | 12 | 10 | 2 | 3 | II | 120 | 120 | 217.2 | 46.8 | 16.2515 | 32.503 | 58.8304 | 36.0099 | 7.1797 | 10.78% | 21.56% | 39.02% | 23.88% | 4.762% | 150.7745 | 20.6242 | 0.31164 | 20.51 | 35.7031 | 6.492% | 9.431% | 1.975 | 474.0021 | 117.9839 | 28316.1271 | Glasaufdopplung | -5602.0201 | -16.52% | Solarthermie | 1997.0321 | 491.8064 | -395.0898 | -16.52% | -97.2982 | -16.52% | 256.144 | 59.3095 | - | - | - | - | 256.144 | 64.83% | 59.3095 | 60.96% | JA | JA | JA
3395 | Z | E2 | 70 | 17.73% | VA | HS | HO-SC | EFH-2 | Z_E2_70_18%_VA-HO-SC | 117.9839 | 1970 | Zürich | 17.73% | 20% | 22.01% | Normal | Medium | 240 | 12 | 10 | 2 | 3 | II | 120 | 120 | 217.2 | 46.8 | 16.2515 | 32.503 | 58.8304 | 36.0099 | 7.1797 | 10.78% | 21.56% | 39.02% | 23.88% | 4.762% | 150.7745 | 20.6242 | 0.31164 | 20.51 | 35.7031 | 6.492% | 9.431% | 1.975 | 474.0021 | 117.9839 | 28316.1271 | Glasaufdopplung | -5602.0201 | -16.52% | Holz Schnitzel | 1022.7119 | 356.4501 | -202.3318 | -16.52% | -70.5195 | -16.52% | 256.144 | 59.3095 | - | - | - | - | 256.144 | 126.6% | 59.3095 | 84.1% | NEIN | JA | JA
3396 | Z | E2 | 70 | 17.73% | HO | ÖL | ÖL-HE | EFH-2 | Z_E2_70_18%_HO-ÖL-HE | 107.7578 | 1970 | Zürich | 17.73% | 20% | 22.01% | Normal | Medium | 240 | 12 | 10 | 2 | 3 | II | 120 | 120 | 217.2 | 46.8 | 16.2515 | 32.503 | 58.8304 | 21.8175 | 6.4701 | 11.96% | 23.92% | 43.3% | 16.06% | 4.762% | 135.8724 | 20.6242 | 0.31144 | 20.51 | 32.4574 | 6.459% | 9.381% | 2.9 | 696.0029 | 107.7578 | 25861.8634 | Fensterersatz H | -8056.2839 | -23.75% | Öl-Heizung | 35919.2547 | 9310.2708 | -11189.2831 | -23.75% | -2900.2622 | -23.75% | 500.6086 | 125.0426 | 209.256 | 44.0289 | - | - | 709.8646 | 6.344% | 169.0716 | 5.83% | JA | JA | JA
3397 | Z | E2 | 70 | 17.73% | HO | FW | FEWA | EFH-2 | Z_E2_70_18%_HO-FEWA | 107.7578 | 1970 | Zürich | 17.73% | 20% | 22.01% | Normal | Medium | 240 | 12 | 10 | 2 | 3 | II | 120 | 120 | 217.2 | 46.8 | 16.2515 | 32.503 | 58.8304 | 21.8175 | 6.4701 | 11.96% | 23.92% | 43.3% | 16.06% | 4.762% | 135.8724 | 20.6242 | 0.31144 | 20.51 | 32.4574 | 6.459% | 9.381% | 2.9 | 696.0029 | 107.7578 | 25861.8634 | Fensterersatz H | -8056.2839 | -23.75% | Fernwärme | 10192.6168 | 2002.0125 | -3175.1236 | -23.75% | -623.6512 | -23.75% | 500.6086 | 125.0426 | 209.256 | 44.0289 | - | - | 709.8646 | 22.36% | 169.0716 | 27.11% | JA | JA | JA
3398 | Z | E2 | 70 | 17.73% | HO | W1 | LWMX | EFH-2 | Z_E2_70_18%_HO-LWMX | 107.7578 | 1970 | Zürich | 17.73% | 20% | 22.01% | Normal | Medium | 240 | 12 | 10 | 2 | 3 | II | 120 | 120 | 217.2 | 46.8 | 16.2515 | 32.503 | 58.8304 | 21.8175 | 6.4701 | 11.96% | 23.92% | 43.3% | 16.06% | 4.762% | 135.8724 | 20.6242 | 0.31144 | 20.51 | 32.4574 | 6.459% | 9.381% | 2.9 | 696.0029 | 107.7578 | 25861.8634 | Fensterersatz H | -8056.2839 | -23.75% | WP LW CH Mix | 20275.7009 | 1499.9881 | -6316.1265 | -23.75% | -467.2645 | -23.75% | 500.6086 | 125.0426 | 209.256 | 44.0289 | - | - | 709.8646 | 11.24% | 169.0716 | 36.18% | JA | JA | JA
3399 | Z | E2 | 70 | 17.73% | HO | W2 | LWCH | EFH-2 | Z_E2_70_18%_HO-LWCH | 107.7578 | 1970 | Zürich | 17.73% | 20% | 22.01% | Normal | Medium | 240 | 12 | 10 | 2 | 3 | II | 120 | 120 | 217.2 | 46.8 | 16.2515 | 32.503 | 58.8304 | 21.8175 | 6.4701 | 11.96% | 23.92% | 43.3% | 16.06% | 4.762% | 135.8724 | 20.6242 | 0.31144 | 20.51 | 32.4574 | 6.459% | 9.381% | 2.9 | 696.0029 | 107.7578 | 25861.8634 | Fensterersatz H | -8056.2839 | -23.75% | WP LW CH Zer | 641.3742 | 447.4102 | -199.7958 | -23.75% | -139.3737 | -23.75% | 500.6086 | 125.0426 | 209.256 | 44.0289 | - | - | 709.8646 | 355.3% | 169.0716 | 121.3% | NEIN | NEIN | NEIN
3400 | Z | E2 | 70 | 17.73% | HO | W3 | ERMX | EFH-2 | Z_E2_70_18%_HO-ERMX | 107.7578 | 1970 | Zürich | 17.73% | 20% | 22.01% | Normal | Medium | 240 | 12 | 10 | 2 | 3 | II | 120 | 120 | 217.2 | 46.8 | 16.2515 | 32.503 | 58.8304 | 21.8175 | 6.4701 | 11.96% | 23.92% | 43.3% | 16.06% | 4.762% | 135.8724 | 20.6242 | 0.31144 | 20.51 | 32.4574 | 6.459% | 9.381% | 2.9 | 696.0029 | 107.7578 | 25861.8634 | Fensterersatz H | -8056.2839 | -23.75% | WP E CH Mix | 10887.8445 | 905.1652 | -3391.6955 | -23.75% | -281.9699 | -23.75% | 500.6086 | 125.0426 | 209.256 | 44.0289 | - | - | 709.8646 | 20.93% | 169.0716 | 59.96% | JA | JA | JA
3401 | Z | E2 | 70 | 17.73% | HO | ST | SOTH | EFH-2 | Z_E2_70_18%_HO-SOTH | 107.7578 | 1970 | Zürich | 17.73% | 20% | 22.01% | Normal | Medium | 240 | 12 | 10 | 2 | 3 | II | 120 | 120 | 217.2 | 46.8 | 16.2515 | 32.503 | 58.8304 | 21.8175 | 6.4701 | 11.96% | 23.92% | 43.3% | 16.06% | 4.762% | 135.8724 | 20.6242 | 0.31144 | 20.51 | 32.4574 | 6.459% | 9.381% | 2.9 | 696.0029 | 107.7578 | 25861.8634 | Fensterersatz H | -8056.2839 | -23.75% | Solarthermie | 1823.9419 | 449.1797 | -568.18 | -23.75% | -139.9249 | -23.75% | 500.6086 | 125.0426 | 209.256 | 44.0289 | - | - | 709.8646 | 124.9% | 169.0716 | 120.8% | NEIN | NEIN | NEIN
3402 | Z | E2 | 70 | 17.73% | HO | HS | HO-SC | EFH-2 | Z_E2_70_18%_HO-HO-SC | 107.7578 | 1970 | Zürich | 17.73% | 20% | 22.01% | Normal | Medium | 240 | 12 | 10 | 2 | 3 | II | 120 | 120 | 217.2 | 46.8 | 16.2515 | 32.503 | 58.8304 | 21.8175 | 6.4701 | 11.96% | 23.92% | 43.3% | 16.06% | 4.762% | 135.8724 | 20.6242 | 0.31144 | 20.51 | 32.4574 | 6.459% | 9.381% | 2.9 | 696.0029 | 107.7578 | 25861.8634 | Fensterersatz H | -8056.2839 | -23.75% | Holz Schnitzel | 934.0697 | 325.5552 | -290.974 | -23.75% | -101.4144 | -23.75% | 500.6086 | 125.0426 | 209.256 | 44.0289 | - | - | 709.8646 | 244% | 169.0716 | 166.7% | NEIN | NEIN | NEIN
3403 | Z | E2 | 70 | 17.73% | HM | ÖL | ÖL-HE | EFH-2 | Z_E2_70_18%_HM-ÖL-HE | 108.2596 | 1970 | Zürich | 17.73% | 20% | 22.01% | Normal | Medium | 240 | 12 | 10 | 2 | 3 | II | 120 | 120 | 217.2 | 46.8 | 16.2515 | 32.503 | 58.8304 | 22.3956 | 6.499 | 11.91% | 23.82% | 43.11% | 16.41% | 4.762% | 136.4795 | 20.6242 | 0.3109 | 20.51 | 32.4574 | 6.423% | 9.321% | 2.8279 | 678.6959 | 108.2596 | 25982.3038 | Fensterersatz HM | -7935.8435 | -23.4% | Öl-Heizung | 36086.533 | 9353.6294 | -11022.0049 | -23.4% | -2856.9037 | -23.4% | 500.6086 | 125.0426 | 273.6357 | 59.9573 | - | - | 774.2443 | 7.025% | 185 | 6.476% | JA | JA | JA
3404 | Z | E2 | 70 | 17.73% | HM | FW | FEWA | EFH-2 | Z_E2_70_18%_HM-FEWA | 108.2596 | 1970 | Zürich | 17.73% | 20% | 22.01% | Normal | Medium | 240 | 12 | 10 | 2 | 3 | II | 120 | 120 | 217.2 | 46.8 | 16.2515 | 32.503 | 58.8304 | 22.3956 | 6.499 | 11.91% | 23.82% | 43.11% | 16.41% | 4.762% | 136.4795 | 20.6242 | 0.3109 | 20.51 | 32.4574 | 6.423% | 9.321% | 2.8279 | 678.6959 | 108.2596 | 25982.3038 | Fensterersatz HM | -7935.8435 | -23.4% | Fernwärme | 10240.0844 | 2011.336 | -3127.656 | -23.4% | -614.3277 | -23.4% | 500.6086 | 125.0426 | 273.6357 | 59.9573 | - | - | 774.2443 | 24.75% | 185 | 30.11% | JA | JA | JA
3405 | Z | E2 | 70 | 17.73% | HM | W1 | LWMX | EFH-2 | Z_E2_70_18%_HM-LWMX | 108.2596 | 1970 | Zürich | 17.73% | 20% | 22.01% | Normal | Medium | 240 | 12 | 10 | 2 | 3 | II | 120 | 120 | 217.2 | 46.8 | 16.2515 | 32.503 | 58.8304 | 22.3956 | 6.499 | 11.91% | 23.82% | 43.11% | 16.41% | 4.762% | 136.4795 | 20.6242 | 0.3109 | 20.51 | 32.4574 | 6.423% | 9.321% | 2.8279 | 678.6959 | 108.2596 | 25982.3038 | Fensterersatz HM | -7935.8435 | -23.4% | WP LW CH Mix | 20370.1261 | 1506.9736 | -6221.7013 | -23.4% | -460.2789 | -23.4% | 500.6086 | 125.0426 | 273.6357 | 59.9573 | - | - | 774.2443 | 12.44% | 185 | 40.19% | JA | JA | JA
3406 | Z | E2 | 70 | 17.73% | HM | W2 | LWCH | EFH-2 | Z_E2_70_18%_HM-LWCH | 108.2596 | 1970 | Zürich | 17.73% | 20% | 22.01% | Normal | Medium | 240 | 12 | 10 | 2 | 3 | II | 120 | 120 | 217.2 | 46.8 | 16.2515 | 32.503 | 58.8304 | 22.3956 | 6.499 | 11.91% | 23.82% | 43.11% | 16.41% | 4.762% | 136.4795 | 20.6242 | 0.3109 | 20.51 | 32.4574 | 6.423% | 9.321% | 2.8279 | 678.6959 | 108.2596 | 25982.3038 | Fensterersatz HM | -7935.8435 | -23.4% | WP LW CH Zer | 644.3611 | 449.4939 | -196.8089 | -23.4% | -137.2901 | -23.4% | 500.6086 | 125.0426 | 273.6357 | 59.9573 | - | - | 774.2443 | 393.4% | 185 | 134.8% | NEIN | NEIN | NEIN
3407 | Z | E2 | 70 | 17.73% | HM | W3 | ERMX | EFH-2 | Z_E2_70_18%_HM-ERMX | 108.2596 | 1970 | Zürich | 17.73% | 20% | 22.01% | Normal | Medium | 240 | 12 | 10 | 2 | 3 | II | 120 | 120 | 217.2 | 46.8 | 16.2515 | 32.503 | 58.8304 | 22.3956 | 6.499 | 11.91% | 23.82% | 43.11% | 16.41% | 4.762% | 136.4795 | 20.6242 | 0.3109 | 20.51 | 32.4574 | 6.423% | 9.321% | 2.8279 | 678.6959 | 108.2596 | 25982.3038 | Fensterersatz HM | -7935.8435 | -23.4% | WP E CH Mix | 10938.5499 | 909.3806 | -3340.9901 | -23.4% | -277.7545 | -23.4% | 500.6086 | 125.0426 | 273.6357 | 59.9573 | - | - | 774.2443 | 23.17% | 185 | 66.61% | JA | JA | JA
3408 | Z | E2 | 70 | 17.73% | HM | ST | SOTH | EFH-2 | Z_E2_70_18%_HM-SOTH | 108.2596 | 1970 | Zürich | 17.73% | 20% | 22.01% | Normal | Medium | 240 | 12 | 10 | 2 | 3 | II | 120 | 120 | 217.2 | 46.8 | 16.2515 | 32.503 | 58.8304 | 22.3956 | 6.499 | 11.91% | 23.82% | 43.11% | 16.41% | 4.762% | 136.4795 | 20.6242 | 0.3109 | 20.51 | 32.4574 | 6.423% | 9.321% | 2.8279 | 678.6959 | 108.2596 | 25982.3038 | Fensterersatz HM | -7935.8435 | -23.4% | Solarthermie | 1832.4362 | 451.2716 | -559.6858 | -23.4% | -137.8331 | -23.4% | 500.6086 | 125.0426 | 273.6357 | 59.9573 | - | - | 774.2443 | 138.3% | 185 | 134.2% | NEIN | NEIN | NEIN
3409 | Z | E2 | 70 | 17.73% | HM | HS | HO-SC | EFH-2 | Z_E2_70_18%_HM-HO-SC | 108.2596 | 1970 | Zürich | 17.73% | 20% | 22.01% | Normal | Medium | 240 | 12 | 10 | 2 | 3 | II | 120 | 120 | 217.2 | 46.8 | 16.2515 | 32.503 | 58.8304 | 22.3956 | 6.499 | 11.91% | 23.82% | 43.11% | 16.41% | 4.762% | 136.4795 | 20.6242 | 0.3109 | 20.51 | 32.4574 | 6.423% | 9.321% | 2.8279 | 678.6959 | 108.2596 | 25982.3038 | Fensterersatz HM | -7935.8435 | -23.4% | Holz Schnitzel | 938.4197 | 327.0714 | -286.624 | -23.4% | -99.8983 | -23.4% | 500.6086 | 125.0426 | 273.6357 | 59.9573 | - | - | 774.2443 | 270.1% | 185 | 185.2% | NEIN | NEIN | NEIN
3410 | Z | E2 | 70 | 17.73% | KU | ÖL | ÖL-HE | EFH-2 | Z_E2_70_18%_KU-ÖL-HE | 107.2575 | 1970 | Zürich | 17.73% | 20% | 22.01% | Normal | Medium | 240 | 12 | 10 | 2 | 3 | II | 120 | 120 | 217.2 | 46.8 | 16.2515 | 32.503 | 58.8304 | 21.2393 | 6.4412 | 12.01% | 24.03% | 43.49% | 15.7% | 4.762% | 135.2653 | 20.6242 | 0.31196 | 20.51 | 32.4574 | 6.495% | 9.44% | 2.9732 | 713.5646 | 107.2575 | 25741.7968 | Fensterersatz K | -8176.3505 | -24.11% | Öl-Heizung | 35752.4955 | 9267.0468 | -11356.0423 | -24.11% | -2943.4862 | -24.11% | 500.6086 | 125.0426 | 342.363 | 66.1138 | - | - | 842.9716 | 7.423% | 191.1564 | 6.494% | JA | JA | JA
3411 | Z | E2 | 70 | 17.73% | KU | FW | FEWA | EFH-2 | Z_E2_70_18%_KU-FEWA | 107.2575 | 1970 | Zürich | 17.73% | 20% | 22.01% | Normal | Medium | 240 | 12 | 10 | 2 | 3 | II | 120 | 120 | 217.2 | 46.8 | 16.2515 | 32.503 | 58.8304 | 21.2393 | 6.4412 | 12.01% | 24.03% | 43.49% | 15.7% | 4.762% | 135.2653 | 20.6242 | 0.31196 | 20.51 | 32.4574 | 6.495% | 9.44% | 2.9732 | 713.5646 | 107.2575 | 25741.7968 | Fensterersatz K | -8176.3505 | -24.11% | Fernwärme | 10145.2964 | 1992.7179 | -3222.444 | -24.11% | -632.9457 | -24.11% | 500.6086 | 125.0426 | 342.363 | 66.1138 | - | - | 842.9716 | 26.16% | 191.1564 | 30.2% | JA | JA | JA
3412 | Z | E2 | 70 | 17.73% | KU | W1 | LWMX | EFH-2 | Z_E2_70_18%_KU-LWMX | 107.2575 | 1970 | Zürich | 17.73% | 20% | 22.01% | Normal | Medium | 240 | 12 | 10 | 2 | 3 | II | 120 | 120 | 217.2 | 46.8 | 16.2515 | 32.503 | 58.8304 | 21.2393 | 6.4412 | 12.01% | 24.03% | 43.49% | 15.7% | 4.762% | 135.2653 | 20.6242 | 0.31196 | 20.51 | 32.4574 | 6.495% | 9.44% | 2.9732 | 713.5646 | 107.2575 | 25741.7968 | Fensterersatz K | -8176.3505 | -24.11% | WP LW CH Mix | 20181.5687 | 1493.0242 | -6410.2588 | -24.11% | -474.2283 | -24.11% | 500.6086 | 125.0426 | 342.363 | 66.1138 | - | - | 842.9716 | 13.15% | 191.1564 | 40.31% | JA | JA | JA
3413 | Z | E2 | 70 | 17.73% | KU | W2 | LWCH | EFH-2 | Z_E2_70_18%_KU-LWCH | 107.2575 | 1970 | Zürich | 17.73% | 20% | 22.01% | Normal | Medium | 240 | 12 | 10 | 2 | 3 | II | 120 | 120 | 217.2 | 46.8 | 16.2515 | 32.503 | 58.8304 | 21.2393 | 6.4412 | 12.01% | 24.03% | 43.49% | 15.7% | 4.762% | 135.2653 | 20.6242 | 0.31196 | 20.51 | 32.4574 | 6.495% | 9.44% | 2.9732 | 713.5646 | 107.2575 | 25741.7968 | Fensterersatz K | -8176.3505 | -24.11% | WP LW CH Zer | 638.3966 | 445.3331 | -202.7735 | -24.11% | -141.4509 | -24.11% | 500.6086 | 125.0426 | 342.363 | 66.1138 | - | - | 842.9716 | 415.7% | 191.1564 | 135.1% | NEIN | NEIN | NEIN
3414 | Z | E2 | 70 | 17.73% | KU | W3 | ERMX | EFH-2 | Z_E2_70_18%_KU-ERMX | 107.2575 | 1970 | Zürich | 17.73% | 20% | 22.01% | Normal | Medium | 240 | 12 | 10 | 2 | 3 | II | 120 | 120 | 217.2 | 46.8 | 16.2515 | 32.503 | 58.8304 | 21.2393 | 6.4412 | 12.01% | 24.03% | 43.49% | 15.7% | 4.762% | 135.2653 | 20.6242 | 0.31196 | 20.51 | 32.4574 | 6.495% | 9.44% | 2.9732 | 713.5646 | 107.2575 | 25741.7968 | Fensterersatz K | -8176.3505 | -24.11% | WP E CH Mix | 10837.2964 | 900.9629 | -3442.2436 | -24.11% | -286.1723 | -24.11% | 500.6086 | 125.0426 | 342.363 | 66.1138 | - | - | 842.9716 | 24.49% | 191.1564 | 66.8% | JA | JA | JA
3415 | Z | E2 | 70 | 17.73% | KU | ST | SOTH | EFH-2 | Z_E2_70_18%_KU-SOTH | 107.2575 | 1970 | Zürich | 17.73% | 20% | 22.01% | Normal | Medium | 240 | 12 | 10 | 2 | 3 | II | 120 | 120 | 217.2 | 46.8 | 16.2515 | 32.503 | 58.8304 | 21.2393 | 6.4412 | 12.01% | 24.03% | 43.49% | 15.7% | 4.762% | 135.2653 | 20.6242 | 0.31196 | 20.51 | 32.4574 | 6.495% | 9.44% | 2.9732 | 713.5646 | 107.2575 | 25741.7968 | Fensterersatz K | -8176.3505 | -24.11% | Solarthermie | 1815.4741 | 447.0944 | -576.6479 | -24.11% | -142.0103 | -24.11% | 500.6086 | 125.0426 | 342.363 | 66.1138 | - | - | 842.9716 | 146.2% | 191.1564 | 134.6% | NEIN | NEIN | NEIN
3416 | Z | E2 | 70 | 17.73% | KU | HS | HO-SC | EFH-2 | Z_E2_70_18%_KU-HO-SC | 107.2575 | 1970 | Zürich | 17.73% | 20% | 22.01% | Normal | Medium | 240 | 12 | 10 | 2 | 3 | II | 120 | 120 | 217.2 | 46.8 | 16.2515 | 32.503 | 58.8304 | 21.2393 | 6.4412 | 12.01% | 24.03% | 43.49% | 15.7% | 4.762% | 135.2653 | 20.6242 | 0.31196 | 20.51 | 32.4574 | 6.495% | 9.44% | 2.9732 | 713.5646 | 107.2575 | 25741.7968 | Fensterersatz K | -8176.3505 | -24.11% | Holz Schnitzel | 929.7331 | 324.0438 | -295.3105 | -24.11% | -102.9258 | -24.11% | 500.6086 | 125.0426 | 342.363 | 66.1138 | - | - | 842.9716 | 285.5% | 191.1564 | 185.7% | NEIN | NEIN | NEIN
3417 | Z | E2 | 70 | 17.73% | ME | ÖL | ÖL-HE | EFH-2 | Z_E2_70_18%_ME-ÖL-HE | 109.268 | 1970 | Zürich | 17.73% | 20% | 22.01% | Normal | Medium | 240 | 12 | 10 | 2 | 3 | II | 120 | 120 | 217.2 | 46.8 | 16.2515 | 32.503 | 58.8304 | 23.552 | 6.5568 | 11.8% | 23.61% | 42.73% | 17.1% | 4.762% | 137.6936 | 20.6242 | 0.30982 | 20.51 | 32.4574 | 6.352% | 9.203% | 2.6869 | 644.8621 | 109.268 | 26224.3293 | Fensterersatz M | -7693.818 | -22.68% | Öl-Heizung | 36422.6796 | 9440.7585 | -10685.8583 | -22.68% | -2769.7745 | -22.68% | 500.6086 | 125.0426 | 448.5054 | 106.9801 | - | - | 949.114 | 8.882% | 232.0228 | 8.377% | JA | JA | JA
3418 | Z | E2 | 70 | 17.73% | ME | FW | FEWA | EFH-2 | Z_E2_70_18%_ME-FEWA | 109.268 | 1970 | Zürich | 17.73% | 20% | 22.01% | Normal | Medium | 240 | 12 | 10 | 2 | 3 | II | 120 | 120 | 217.2 | 46.8 | 16.2515 | 32.503 | 58.8304 | 23.552 | 6.5568 | 11.8% | 23.61% | 42.73% | 17.1% | 4.762% | 137.6936 | 20.6242 | 0.30982 | 20.51 | 32.4574 | 6.352% | 9.203% | 2.6869 | 644.8621 | 109.268 | 26224.3293 | Fensterersatz M | -7693.818 | -22.68% | Fernwärme | 10335.471 | 2030.0716 | -3032.2694 | -22.68% | -595.592 | -22.68% | 500.6086 | 125.0426 | 448.5054 | 106.9801 | - | - | 949.114 | 31.3% | 232.0228 | 38.96% | JA | JA | JA
3419 | Z | E2 | 70 | 17.73% | ME | W1 | LWMX | EFH-2 | Z_E2_70_18%_ME-LWMX | 109.268 | 1970 | Zürich | 17.73% | 20% | 22.01% | Normal | Medium | 240 | 12 | 10 | 2 | 3 | II | 120 | 120 | 217.2 | 46.8 | 16.2515 | 32.503 | 58.8304 | 23.552 | 6.5568 | 11.8% | 23.61% | 42.73% | 17.1% | 4.762% | 137.6936 | 20.6242 | 0.30982 | 20.51 | 32.4574 | 6.352% | 9.203% | 2.6869 | 644.8621 | 109.268 | 26224.3293 | Fensterersatz M | -7693.818 | -22.68% | WP LW CH Mix | 20559.8742 | 1521.0111 | -6031.9533 | -22.68% | -446.2414 | -22.68% | 500.6086 | 125.0426 | 448.5054 | 106.9801 | - | - | 949.114 | 15.73% | 232.0228 | 51.99% | JA | JA | JA
3420 | Z | E2 | 70 | 17.73% | ME | W2 | LWCH | EFH-2 | Z_E2_70_18%_ME-LWCH | 109.268 | 1970 | Zürich | 17.73% | 20% | 22.01% | Normal | Medium | 240 | 12 | 10 | 2 | 3 | II | 120 | 120 | 217.2 | 46.8 | 16.2515 | 32.503 | 58.8304 | 23.552 | 6.5568 | 11.8% | 23.61% | 42.73% | 17.1% | 4.762% | 137.6936 | 20.6242 | 0.30982 | 20.51 | 32.4574 | 6.352% | 9.203% | 2.6869 | 644.8621 | 109.268 | 26224.3293 | Fensterersatz M | -7693.818 | -22.68% | WP LW CH Zer | 650.3634 | 453.6809 | -190.8067 | -22.68% | -133.1031 | -22.68% | 500.6086 | 125.0426 | 448.5054 | 106.9801 | - | - | 949.114 | 497.4% | 232.0228 | 174.3% | NEIN | NEIN | NEIN
3421 | Z | E2 | 70 | 17.73% | ME | W3 | ERMX | EFH-2 | Z_E2_70_18%_ME-ERMX | 109.268 | 1970 | Zürich | 17.73% | 20% | 22.01% | Normal | Medium | 240 | 12 | 10 | 2 | 3 | II | 120 | 120 | 217.2 | 46.8 | 16.2515 | 32.503 | 58.8304 | 23.552 | 6.5568 | 11.8% | 23.61% | 42.73% | 17.1% | 4.762% | 137.6936 | 20.6242 | 0.30982 | 20.51 | 32.4574 | 6.352% | 9.203% | 2.6869 | 644.8621 | 109.268 | 26224.3293 | Fensterersatz M | -7693.818 | -22.68% | WP E CH Mix | 11040.4426 | 917.8515 | -3239.0974 | -22.68% | -269.2836 | -22.68% | 500.6086 | 125.0426 | 448.5054 | 106.9801 | - | - | 949.114 | 29.3% | 232.0228 | 86.16% | JA | JA | JA
3422 | Z | E2 | 70 | 17.73% | ME | ST | SOTH | EFH-2 | Z_E2_70_18%_ME-SOTH | 109.268 | 1970 | Zürich | 17.73% | 20% | 22.01% | Normal | Medium | 240 | 12 | 10 | 2 | 3 | II | 120 | 120 | 217.2 | 46.8 | 16.2515 | 32.503 | 58.8304 | 23.552 | 6.5568 | 11.8% | 23.61% | 42.73% | 17.1% | 4.762% | 137.6936 | 20.6242 | 0.30982 | 20.51 | 32.4574 | 6.352% | 9.203% | 2.6869 | 644.8621 | 109.268 | 26224.3293 | Fensterersatz M | -7693.818 | -22.68% | Solarthermie | 1849.5053 | 455.4752 | -542.6166 | -22.68% | -133.6295 | -22.68% | 500.6086 | 125.0426 | 448.5054 | 106.9801 | - | - | 949.114 | 174.9% | 232.0228 | 173.6% | NEIN | NEIN | NEIN
3423 | Z | E2 | 70 | 17.73% | ME | HS | HO-SC | EFH-2 | Z_E2_70_18%_ME-HO-SC | 109.268 | 1970 | Zürich | 17.73% | 20% | 22.01% | Normal | Medium | 240 | 12 | 10 | 2 | 3 | II | 120 | 120 | 217.2 | 46.8 | 16.2515 | 32.503 | 58.8304 | 23.552 | 6.5568 | 11.8% | 23.61% | 42.73% | 17.1% | 4.762% | 137.6936 | 20.6242 | 0.30982 | 20.51 | 32.4574 | 6.352% | 9.203% | 2.6869 | 644.8621 | 109.268 | 26224.3293 | Fensterersatz M | -7693.818 | -22.68% | Holz Schnitzel | 947.1611 | 330.118 | -277.8826 | -22.68% | -96.8516 | -22.68% | 500.6086 | 125.0426 | 448.5054 | 106.9801 | - | - | 949.114 | 341.6% | 232.0228 | 239.6% | NEIN | NEIN | NEIN
3424 | Z | E2 | 70 | 17.73% | GH | ÖL | ÖL-HE | EFH-2 | Z_E2_70_18%_GH-ÖL-HE | 33.7378 | 1970 | Zürich | 17.73% | 20% | 22.01% | Normal | Medium | 240 | 12 | 10 | 2 | 3 | II | 120 | 120 | 217.2 | 46.8 | 5.8041 | 6.9649 | 14.2874 | 21.8175 | 9.7748 | 9.896% | 11.88% | 24.36% | 37.2% | 16.67% | 58.6486 | 20.6242 | 0.57441 | 20.51 | 32.4574 | 23.52% | 55.26% | 5.0647 | 1215.5279 | 33.7378 | 8097.064 | Gebäudehülle | -25821.0833 | -76.13% | Öl-Heizung | 11245.9222 | 2914.943 | -35862.6157 | -76.13% | -9295.59 | -76.13% | 500.6086 | 125.0426 | 278.1506 | 57.4585 | 2461.92 | 673.2 | 3240.6792 | 9.036% | 855.7012 | 9.205% | JA | JA | JA
3425 | Z | E2 | 70 | 17.73% | GH | FW | FEWA | EFH-2 | Z_E2_70_18%_GH-FEWA | 33.7378 | 1970 | Zürich | 17.73% | 20% | 22.01% | Normal | Medium | 240 | 12 | 10 | 2 | 3 | II | 120 | 120 | 217.2 | 46.8 | 5.8041 | 6.9649 | 14.2874 | 21.8175 | 9.7748 | 9.896% | 11.88% | 24.36% | 37.2% | 16.67% | 58.6486 | 20.6242 | 0.57441 | 20.51 | 32.4574 | 23.52% | 55.26% | 5.0647 | 1215.5279 | 33.7378 | 8097.064 | Gebäudehülle | -25821.0833 | -76.13% | Fernwärme | 3191.1958 | 626.808 | -10176.5446 | -76.13% | -1998.8556 | -76.13% | 500.6086 | 125.0426 | 278.1506 | 57.4585 | 2461.92 | 673.2 | 3240.6792 | 31.84% | 855.7012 | 42.81% | JA | JA | JA
3426 | Z | E2 | 70 | 17.73% | GH | W1 | LWMX | EFH-2 | Z_E2_70_18%_GH-LWMX | 33.7378 | 1970 | Zürich | 17.73% | 20% | 22.01% | Normal | Medium | 240 | 12 | 10 | 2 | 3 | II | 120 | 120 | 217.2 | 46.8 | 5.8041 | 6.9649 | 14.2874 | 21.8175 | 9.7748 | 9.896% | 11.88% | 24.36% | 37.2% | 16.67% | 58.6486 | 20.6242 | 0.57441 | 20.51 | 32.4574 | 23.52% | 55.26% | 5.0647 | 1215.5279 | 33.7378 | 8097.064 | Gebäudehülle | -25821.0833 | -76.13% | WP LW CH Mix | 6348.0982 | 469.6297 | -20243.7293 | -76.13% | -1497.6228 | -76.13% | 500.6086 | 125.0426 | 278.1506 | 57.4585 | 2461.92 | 673.2 | 3240.6792 | 16.01% | 855.7012 | 57.14% | JA | JA | JA
3427 | Z | E2 | 70 | 17.73% | GH | W2 | LWCH | EFH-2 | Z_E2_70_18%_GH-LWCH | 33.7378 | 1970 | Zürich | 17.73% | 20% | 22.01% | Normal | Medium | 240 | 12 | 10 | 2 | 3 | II | 120 | 120 | 217.2 | 46.8 | 5.8041 | 6.9649 | 14.2874 | 21.8175 | 9.7748 | 9.896% | 11.88% | 24.36% | 37.2% | 16.67% | 58.6486 | 20.6242 | 0.57441 | 20.51 | 32.4574 | 23.52% | 55.26% | 5.0647 | 1215.5279 | 33.7378 | 8097.064 | Gebäudehülle | -25821.0833 | -76.13% | WP LW CH Zer | 200.8072 | 140.0792 | -640.3629 | -76.13% | -446.7047 | -76.13% | 500.6086 | 125.0426 | 278.1506 | 57.4585 | 2461.92 | 673.2 | 3240.6792 | 506.1% | 855.7012 | 191.6% | NEIN | NEIN | NEIN
3428 | Z | E2 | 70 | 17.73% | GH | W3 | ERMX | EFH-2 | Z_E2_70_18%_GH-ERMX | 33.7378 | 1970 | Zürich | 17.73% | 20% | 22.01% | Normal | Medium | 240 | 12 | 10 | 2 | 3 | II | 120 | 120 | 217.2 | 46.8 | 5.8041 | 6.9649 | 14.2874 | 21.8175 | 9.7748 | 9.896% | 11.88% | 24.36% | 37.2% | 16.67% | 58.6486 | 20.6242 | 0.57441 | 20.51 | 32.4574 | 23.52% | 55.26% | 5.0647 | 1215.5279 | 33.7378 | 8097.064 | Gebäudehülle | -25821.0833 | -76.13% | WP E CH Mix | 3408.8639 | 283.3972 | -10870.6761 | -76.13% | -903.7379 | -76.13% | 500.6086 | 125.0426 | 278.1506 | 57.4585 | 2461.92 | 673.2 | 3240.6792 | 29.81% | 855.7012 | 94.68% | JA | JA | JA
3429 | Z | E2 | 70 | 17.73% | GH | ST | SOTH | EFH-2 | Z_E2_70_18%_GH-SOTH | 33.7378 | 1970 | Zürich | 17.73% | 20% | 22.01% | Normal | Medium | 240 | 12 | 10 | 2 | 3 | II | 120 | 120 | 217.2 | 46.8 | 5.8041 | 6.9649 | 14.2874 | 21.8175 | 9.7748 | 9.896% | 11.88% | 24.36% | 37.2% | 16.67% | 58.6486 | 20.6242 | 0.57441 | 20.51 | 32.4574 | 23.52% | 55.26% | 5.0647 | 1215.5279 | 33.7378 | 8097.064 | Gebäudehülle | -25821.0833 | -76.13% | Solarthermie | 571.0561 | 140.6332 | -1821.0659 | -76.13% | -448.4714 | -76.13% | 500.6086 | 125.0426 | 278.1506 | 57.4585 | 2461.92 | 673.2 | 3240.6792 | 178% | 855.7012 | 190.8% | NEIN | NEIN | NEIN
3430 | Z | E2 | 70 | 17.73% | GH | HS | HO-SC | EFH-2 | Z_E2_70_18%_GH-HO-SC | 33.7378 | 1970 | Zürich | 17.73% | 20% | 22.01% | Normal | Medium | 240 | 12 | 10 | 2 | 3 | II | 120 | 120 | 217.2 | 46.8 | 5.8041 | 6.9649 | 14.2874 | 21.8175 | 9.7748 | 9.896% | 11.88% | 24.36% | 37.2% | 16.67% | 58.6486 | 20.6242 | 0.57441 | 20.51 | 32.4574 | 23.52% | 55.26% | 5.0647 | 1215.5279 | 33.7378 | 8097.064 | Gebäudehülle | -25821.0833 | -76.13% | Holz Schnitzel | 292.4469 | 101.9277 | -932.5968 | -76.13% | -325.0419 | -76.13% | 500.6086 | 125.0426 | 278.1506 | 57.4585 | 2461.92 | 673.2 | 3240.6792 | 347.5% | 855.7012 | 263.3% | NEIN | NEIN | NEIN
3431 | Z | E2 | 70 | 29.09% | IZ | ÖL | ÖL-HE | EFH-2 | Z_E2_70_29%_IZ-ÖL-HE | 152.8545 | 1970 | Zürich | 29.09% | 30% | 22.01% | Normal | Medium | 240 | 12 | 10 | 2 | 3 | II | 120 | 120 | 187.2 | 76.8 | 16.2515 | 32.503 | 50.7046 | 122.0437 | 11.0751 | 6.988% | 13.98% | 21.8% | 52.47% | 4.762% | 232.5779 | 20.6242 | 0.39631 | 20.51 | 83.7786 | 13.11% | 21.72% | 3.3321 | 799.6982 | 152.8545 | 36685.0713 | Ist-Zustand | - | - | Öl-Heizung | 50951.4879 | 13206.6257 |  |  |  |  | - | - | - | - | - | - | - | - | - | - | JA | JA | JA
3432 | Z | E2 | 70 | 29.09% | IZ | FW | FEWA | EFH-2 | Z_E2_70_29%_IZ-FEWA | 152.8545 | 1970 | Zürich | 29.09% | 30% | 22.01% | Normal | Medium | 240 | 12 | 10 | 2 | 3 | II | 120 | 120 | 187.2 | 76.8 | 16.2515 | 32.503 | 50.7046 | 122.0437 | 11.0751 | 6.988% | 13.98% | 21.8% | 52.47% | 4.762% | 232.5779 | 20.6242 | 0.39631 | 20.51 | 83.7786 | 13.11% | 21.72% | 3.3321 | 799.6982 | 152.8545 | 36685.0713 | Ist-Zustand | - | - | Fernwärme | 14458.234 | 2839.8561 | -36493.2539 | -71.62% | -10366.7696 | -78.5% | - | - | - | - | - | - | - | - | - | - | JA | JA | JA
3433 | Z | E2 | 70 | 29.09% | IZ | W1 | LWMX | EFH-2 | Z_E2_70_29%_IZ-LWMX | 152.8545 | 1970 | Zürich | 29.09% | 30% | 22.01% | Normal | Medium | 240 | 12 | 10 | 2 | 3 | II | 120 | 120 | 187.2 | 76.8 | 16.2515 | 32.503 | 50.7046 | 122.0437 | 11.0751 | 6.988% | 13.98% | 21.8% | 52.47% | 4.762% | 232.5779 | 20.6242 | 0.39631 | 20.51 | 83.7786 | 13.11% | 21.72% | 3.3321 | 799.6982 | 152.8545 | 36685.0713 | Ist-Zustand | - | - | WP LW CH Mix | 28761.0959 | 2127.7341 | -22190.392 | -43.55% | -11078.8915 | -83.89% | - | - | - | - | - | - | - | - | - | - | JA | JA | JA
3434 | Z | E2 | 70 | 29.09% | IZ | W2 | LWCH | EFH-2 | Z_E2_70_29%_IZ-LWCH | 152.8545 | 1970 | Zürich | 29.09% | 30% | 22.01% | Normal | Medium | 240 | 12 | 10 | 2 | 3 | II | 120 | 120 | 187.2 | 76.8 | 16.2515 | 32.503 | 50.7046 | 122.0437 | 11.0751 | 6.988% | 13.98% | 21.8% | 52.47% | 4.762% | 232.5779 | 20.6242 | 0.39631 | 20.51 | 83.7786 | 13.11% | 21.72% | 3.3321 | 799.6982 | 152.8545 | 36685.0713 | Ist-Zustand | - | - | WP LW CH Zer | 909.7898 | 634.6517 | -50041.6982 | -98.21% | -12571.9739 | -95.19% | - | - | - | - | - | - | - | - | - | - | JA | JA | JA
3435 | Z | E2 | 70 | 29.09% | IZ | W3 | ERMX | EFH-2 | Z_E2_70_29%_IZ-ERMX | 152.8545 | 1970 | Zürich | 29.09% | 30% | 22.01% | Normal | Medium | 240 | 12 | 10 | 2 | 3 | II | 120 | 120 | 187.2 | 76.8 | 16.2515 | 32.503 | 50.7046 | 122.0437 | 11.0751 | 6.988% | 13.98% | 21.8% | 52.47% | 4.762% | 232.5779 | 20.6242 | 0.39631 | 20.51 | 83.7786 | 13.11% | 21.72% | 3.3321 | 799.6982 | 152.8545 | 36685.0713 | Ist-Zustand | - | - | WP E CH Mix | 15444.415 | 1283.9775 | -35507.0729 | -69.69% | -11922.6482 | -90.28% | - | - | - | - | - | - | - | - | - | - | JA | JA | JA
3436 | Z | E2 | 70 | 29.09% | IZ | ST | SOTH | EFH-2 | Z_E2_70_29%_IZ-SOTH | 152.8545 | 1970 | Zürich | 29.09% | 30% | 22.01% | Normal | Medium | 240 | 12 | 10 | 2 | 3 | II | 120 | 120 | 187.2 | 76.8 | 16.2515 | 32.503 | 50.7046 | 122.0437 | 11.0751 | 6.988% | 13.98% | 21.8% | 52.47% | 4.762% | 232.5779 | 20.6242 | 0.39631 | 20.51 | 83.7786 | 13.11% | 21.72% | 3.3321 | 799.6982 | 152.8545 | 36685.0713 | Ist-Zustand | - | - | Solarthermie | 2587.2629 | 637.1618 | -48364.225 | -94.92% | -12569.4639 | -95.18% | - | - | - | - | - | - | - | - | - | - | JA | JA | JA
3437 | Z | E2 | 70 | 29.09% | IZ | HS | HO-SC | EFH-2 | Z_E2_70_29%_IZ-HO-SC | 152.8545 | 1970 | Zürich | 29.09% | 30% | 22.01% | Normal | Medium | 240 | 12 | 10 | 2 | 3 | II | 120 | 120 | 187.2 | 76.8 | 16.2515 | 32.503 | 50.7046 | 122.0437 | 11.0751 | 6.988% | 13.98% | 21.8% | 52.47% | 4.762% | 232.5779 | 20.6242 | 0.39631 | 20.51 | 83.7786 | 13.11% | 21.72% | 3.3321 | 799.6982 | 152.8545 | 36685.0713 | Ist-Zustand | - | - | Holz Schnitzel | 1324.9785 | 461.8003 | -49626.5095 | -97.4% | -12744.8254 | -96.5% | - | - | - | - | - | - | - | - | - | - | JA | JA | JA
3438 | Z | E2 | 70 | 29.09% | 2V | ÖL | ÖL-HE | EFH-2 | Z_E2_70_29%_2V-ÖL-HE | 113.9259 | 1970 | Zürich | 29.09% | 30% | 22.01% | Normal | Medium | 240 | 12 | 10 | 2 | 3 | II | 120 | 120 | 187.2 | 76.8 | 16.2515 | 32.503 | 50.7046 | 64.7491 | 8.2104 | 9.426% | 18.85% | 29.41% | 37.55% | 4.762% | 172.4186 | 20.6242 | 0.40984 | 20.51 | 64.4451 | 13.68% | 23.18% | 4.7294 | 1135.0677 | 113.9259 | 27342.2225 | Glasersatz 2-IV | -9342.8488 | -25.47% | Öl-Heizung | 37975.309 | 9843.2001 | -12976.1789 | -25.47% | -3363.4256 | -25.47% | 776.5188 | 189.9371 | - | - | - | - | 776.5188 | 5.984% | 189.9371 | 5.647% | JA | JA | JA
3439 | Z | E2 | 70 | 29.09% | 2V | FW | FEWA | EFH-2 | Z_E2_70_29%_2V-FEWA | 113.9259 | 1970 | Zürich | 29.09% | 30% | 22.01% | Normal | Medium | 240 | 12 | 10 | 2 | 3 | II | 120 | 120 | 187.2 | 76.8 | 16.2515 | 32.503 | 50.7046 | 64.7491 | 8.2104 | 9.426% | 18.85% | 29.41% | 37.55% | 4.762% | 172.4186 | 20.6242 | 0.40984 | 20.51 | 64.4451 | 13.68% | 23.18% | 4.7294 | 1135.0677 | 113.9259 | 27342.2225 | Glasersatz 2-IV | -9342.8488 | -25.47% | Fernwärme | 10776.0524 | 2116.6097 | -3682.1816 | -25.47% | -723.2464 | -25.47% | 776.5188 | 189.9371 | - | - | - | - | 776.5188 | 21.09% | 189.9371 | 26.26% | JA | JA | JA
3440 | Z | E2 | 70 | 29.09% | 2V | W1 | LWMX | EFH-2 | Z_E2_70_29%_2V-LWMX | 113.9259 | 1970 | Zürich | 29.09% | 30% | 22.01% | Normal | Medium | 240 | 12 | 10 | 2 | 3 | II | 120 | 120 | 187.2 | 76.8 | 16.2515 | 32.503 | 50.7046 | 64.7491 | 8.2104 | 9.426% | 18.85% | 29.41% | 37.55% | 4.762% | 172.4186 | 20.6242 | 0.40984 | 20.51 | 64.4451 | 13.68% | 23.18% | 4.7294 | 1135.0677 | 113.9259 | 27342.2225 | Glasersatz 2-IV | -9342.8488 | -25.47% | WP LW CH Mix | 21436.3024 | 1585.8489 | -7324.7935 | -25.47% | -541.8852 | -25.47% | 776.5188 | 189.9371 | - | - | - | - | 776.5188 | 10.6% | 189.9371 | 35.05% | JA | JA | JA
3441 | Z | E2 | 70 | 29.09% | 2V | W2 | LWCH | EFH-2 | Z_E2_70_29%_2V-LWCH | 113.9259 | 1970 | Zürich | 29.09% | 30% | 22.01% | Normal | Medium | 240 | 12 | 10 | 2 | 3 | II | 120 | 120 | 187.2 | 76.8 | 16.2515 | 32.503 | 50.7046 | 64.7491 | 8.2104 | 9.426% | 18.85% | 29.41% | 37.55% | 4.762% | 172.4186 | 20.6242 | 0.40984 | 20.51 | 64.4451 | 13.68% | 23.18% | 4.7294 | 1135.0677 | 113.9259 | 27342.2225 | Glasersatz 2-IV | -9342.8488 | -25.47% | WP LW CH Zer | 678.0871 | 473.0204 | -231.7027 | -25.47% | -161.6313 | -25.47% | 776.5188 | 189.9371 | - | - | - | - | 776.5188 | 335.1% | 189.9371 | 117.5% | NEIN | NEIN | NEIN
3442 | Z | E2 | 70 | 29.09% | 2V | W3 | ERMX | EFH-2 | Z_E2_70_29%_2V-ERMX | 113.9259 | 1970 | Zürich | 29.09% | 30% | 22.01% | Normal | Medium | 240 | 12 | 10 | 2 | 3 | II | 120 | 120 | 187.2 | 76.8 | 16.2515 | 32.503 | 50.7046 | 64.7491 | 8.2104 | 9.426% | 18.85% | 29.41% | 37.55% | 4.762% | 172.4186 | 20.6242 | 0.40984 | 20.51 | 64.4451 | 13.68% | 23.18% | 4.7294 | 1135.0677 | 113.9259 | 27342.2225 | Glasersatz 2-IV | -9342.8488 | -25.47% | WP E CH Mix | 11511.0757 | 956.9778 | -3933.3394 | -25.47% | -326.9997 | -25.47% | 776.5188 | 189.9371 | - | - | - | - | 776.5188 | 19.74% | 189.9371 | 58.08% | JA | JA | JA
3443 | Z | E2 | 70 | 29.09% | 2V | ST | SOTH | EFH-2 | Z_E2_70_29%_2V-SOTH | 113.9259 | 1970 | Zürich | 29.09% | 30% | 22.01% | Normal | Medium | 240 | 12 | 10 | 2 | 3 | II | 120 | 120 | 187.2 | 76.8 | 16.2515 | 32.503 | 50.7046 | 64.7491 | 8.2104 | 9.426% | 18.85% | 29.41% | 37.55% | 4.762% | 172.4186 | 20.6242 | 0.40984 | 20.51 | 64.4451 | 13.68% | 23.18% | 4.7294 | 1135.0677 | 113.9259 | 27342.2225 | Glasersatz 2-IV | -9342.8488 | -25.47% | Solarthermie | 1928.3462 | 474.8912 | -658.9167 | -25.47% | -162.2705 | -25.47% | 776.5188 | 189.9371 | - | - | - | - | 776.5188 | 117.8% | 189.9371 | 117% | NEIN | NEIN | NEIN
3444 | Z | E2 | 70 | 29.09% | 2V | HS | HO-SC | EFH-2 | Z_E2_70_29%_2V-HO-SC | 113.9259 | 1970 | Zürich | 29.09% | 30% | 22.01% | Normal | Medium | 240 | 12 | 10 | 2 | 3 | II | 120 | 120 | 187.2 | 76.8 | 16.2515 | 32.503 | 50.7046 | 64.7491 | 8.2104 | 9.426% | 18.85% | 29.41% | 37.55% | 4.762% | 172.4186 | 20.6242 | 0.40984 | 20.51 | 64.4451 | 13.68% | 23.18% | 4.7294 | 1135.0677 | 113.9259 | 27342.2225 | Glasersatz 2-IV | -9342.8488 | -25.47% | Holz Schnitzel | 987.5367 | 344.1903 | -337.4417 | -25.47% | -117.61 | -25.47% | 776.5188 | 189.9371 | - | - | - | - | 776.5188 | 230.1% | 189.9371 | 161.5% | NEIN | NEIN | NEIN
3445 | Z | E2 | 70 | 29.09% | 3V | ÖL | ÖL-HE | EFH-2 | Z_E2_70_29%_3V-ÖL-HE | 104.3238 | 1970 | Zürich | 29.09% | 30% | 22.01% | Normal | Medium | 240 | 12 | 10 | 2 | 3 | II | 120 | 120 | 187.2 | 76.8 | 16.2515 | 32.503 | 50.7046 | 45.0349 | 7.2247 | 10.71% | 21.42% | 33.42% | 29.68% | 4.762% | 151.7186 | 20.6242 | 0.39467 | 20.51 | 53.7043 | 12.3% | 20.32% | 4.8401 | 1161.6131 | 104.3238 | 25037.7233 | Glasersatz 3-IV | -11647.348 | -31.75% | Öl-Heizung | 34774.6157 | 9013.5804 | -16176.8723 | -31.75% | -4193.0453 | -31.75% | 985.8138 | 246.2378 | - | - | - | - | 985.8138 | 6.094% | 246.2378 | 5.873% | JA | JA | JA
3446 | Z | E2 | 70 | 29.09% | 3V | FW | FEWA | EFH-2 | Z_E2_70_29%_3V-FEWA | 104.3238 | 1970 | Zürich | 29.09% | 30% | 22.01% | Normal | Medium | 240 | 12 | 10 | 2 | 3 | II | 120 | 120 | 187.2 | 76.8 | 16.2515 | 32.503 | 50.7046 | 45.0349 | 7.2247 | 10.71% | 21.42% | 33.42% | 29.68% | 4.762% | 151.7186 | 20.6242 | 0.39467 | 20.51 | 53.7043 | 12.3% | 20.32% | 4.8401 | 1161.6131 | 104.3238 | 25037.7233 | Glasersatz 3-IV | -11647.348 | -31.75% | Fernwärme | 9867.8086 | 1938.2143 | -4590.4254 | -31.75% | -901.6418 | -31.75% | 985.8138 | 246.2378 | - | - | - | - | 985.8138 | 21.48% | 246.2378 | 27.31% | JA | JA | JA
3447 | Z | E2 | 70 | 29.09% | 3V | W1 | LWMX | EFH-2 | Z_E2_70_29%_3V-LWMX | 104.3238 | 1970 | Zürich | 29.09% | 30% | 22.01% | Normal | Medium | 240 | 12 | 10 | 2 | 3 | II | 120 | 120 | 187.2 | 76.8 | 16.2515 | 32.503 | 50.7046 | 45.0349 | 7.2247 | 10.71% | 21.42% | 33.42% | 29.68% | 4.762% | 151.7186 | 20.6242 | 0.39467 | 20.51 | 53.7043 | 12.3% | 20.32% | 4.8401 | 1161.6131 | 104.3238 | 25037.7233 | Glasersatz 3-IV | -11647.348 | -31.75% | WP LW CH Mix | 19629.575 | 1452.1879 | -9131.5209 | -31.75% | -675.5462 | -31.75% | 985.8138 | 246.2378 | - | - | - | - | 985.8138 | 10.8% | 246.2378 | 36.45% | JA | JA | JA
3448 | Z | E2 | 70 | 29.09% | 3V | W2 | LWCH | EFH-2 | Z_E2_70_29%_3V-LWCH | 104.3238 | 1970 | Zürich | 29.09% | 30% | 22.01% | Normal | Medium | 240 | 12 | 10 | 2 | 3 | II | 120 | 120 | 187.2 | 76.8 | 16.2515 | 32.503 | 50.7046 | 45.0349 | 7.2247 | 10.71% | 21.42% | 33.42% | 29.68% | 4.762% | 151.7186 | 20.6242 | 0.39467 | 20.51 | 53.7043 | 12.3% | 20.32% | 4.8401 | 1161.6131 | 104.3238 | 25037.7233 | Glasersatz 3-IV | -11647.348 | -31.75% | WP LW CH Zer | 620.9355 | 433.1526 | -288.8542 | -31.75% | -201.4991 | -31.75% | 985.8138 | 246.2378 | - | - | - | - | 985.8138 | 341.3% | 246.2378 | 122.2% | NEIN | NEIN | NEIN
3449 | Z | E2 | 70 | 29.09% | 3V | W3 | ERMX | EFH-2 | Z_E2_70_29%_3V-ERMX | 104.3238 | 1970 | Zürich | 29.09% | 30% | 22.01% | Normal | Medium | 240 | 12 | 10 | 2 | 3 | II | 120 | 120 | 187.2 | 76.8 | 16.2515 | 32.503 | 50.7046 | 45.0349 | 7.2247 | 10.71% | 21.42% | 33.42% | 29.68% | 4.762% | 151.7186 | 20.6242 | 0.39467 | 20.51 | 53.7043 | 12.3% | 20.32% | 4.8401 | 1161.6131 | 104.3238 | 25037.7233 | Glasersatz 3-IV | -11647.348 | -31.75% | WP E CH Mix | 10540.8815 | 876.3203 | -4903.5335 | -31.75% | -407.6572 | -31.75% | 985.8138 | 246.2378 | - | - | - | - | 985.8138 | 20.1% | 246.2378 | 60.4% | JA | JA | JA
3450 | Z | E2 | 70 | 29.09% | 3V | ST | SOTH | EFH-2 | Z_E2_70_29%_3V-SOTH | 104.3238 | 1970 | Zürich | 29.09% | 30% | 22.01% | Normal | Medium | 240 | 12 | 10 | 2 | 3 | II | 120 | 120 | 187.2 | 76.8 | 16.2515 | 32.503 | 50.7046 | 45.0349 | 7.2247 | 10.71% | 21.42% | 33.42% | 29.68% | 4.762% | 151.7186 | 20.6242 | 0.39467 | 20.51 | 53.7043 | 12.3% | 20.32% | 4.8401 | 1161.6131 | 104.3238 | 25037.7233 | Glasersatz 3-IV | -11647.348 | -31.75% | Solarthermie | 1765.8184 | 434.8657 | -821.4445 | -31.75% | -202.296 | -31.75% | 985.8138 | 246.2378 | - | - | - | - | 985.8138 | 120% | 246.2378 | 121.7% | NEIN | NEIN | NEIN
3451 | Z | E2 | 70 | 29.09% | 3V | HS | HO-SC | EFH-2 | Z_E2_70_29%_3V-HO-SC | 104.3238 | 1970 | Zürich | 29.09% | 30% | 22.01% | Normal | Medium | 240 | 12 | 10 | 2 | 3 | II | 120 | 120 | 187.2 | 76.8 | 16.2515 | 32.503 | 50.7046 | 45.0349 | 7.2247 | 10.71% | 21.42% | 33.42% | 29.68% | 4.762% | 151.7186 | 20.6242 | 0.39467 | 20.51 | 53.7043 | 12.3% | 20.32% | 4.8401 | 1161.6131 | 104.3238 | 25037.7233 | Glasersatz 3-IV | -11647.348 | -31.75% | Holz Schnitzel | 904.3037 | 315.1808 | -420.6748 | -31.75% | -146.6196 | -31.75% | 985.8138 | 246.2378 | - | - | - | - | 985.8138 | 234.3% | 246.2378 | 167.9% | NEIN | NEIN | NEIN
3452 | Z | E2 | 70 | 29.09% | VK | ÖL | ÖL-HE | EFH-2 | Z_E2_70_29%_VK-ÖL-HE | 109.5917 | 1970 | Zürich | 29.09% | 30% | 22.01% | Normal | Medium | 240 | 12 | 10 | 2 | 3 | II | 120 | 120 | 187.2 | 76.8 | 16.2515 | 32.503 | 50.7046 | 51.0835 | 7.5271 | 10.28% | 20.56% | 32.08% | 32.32% | 4.762% | 158.0697 | 20.6242 | 0.38671 | 20.51 | 53.7043 | 11.62% | 18.95% | 3.9941 | 958.5901 | 109.5917 | 26302.0041 | Glasersatz Vakuum | -10383.0672 | -28.3% | Öl-Heizung | 36530.5613 | 9468.7215 | -14420.9266 | -28.3% | -3737.9042 | -28.3% | 1048.3004 | 256.4151 | - | - | - | - | 1048.3004 | 7.269% | 256.4151 | 6.86% | JA | JA | JA
3453 | Z | E2 | 70 | 29.09% | VK | FW | FEWA | EFH-2 | Z_E2_70_29%_VK-FEWA | 109.5917 | 1970 | Zürich | 29.09% | 30% | 22.01% | Normal | Medium | 240 | 12 | 10 | 2 | 3 | II | 120 | 120 | 187.2 | 76.8 | 16.2515 | 32.503 | 50.7046 | 51.0835 | 7.5271 | 10.28% | 20.56% | 32.08% | 32.32% | 4.762% | 158.0697 | 20.6242 | 0.38671 | 20.51 | 53.7043 | 11.62% | 18.95% | 3.9941 | 958.5901 | 109.5917 | 26302.0041 | Glasersatz Vakuum | -10383.0672 | -28.3% | Fernwärme | 10366.084 | 2036.0846 | -4092.15 | -28.3% | -803.7716 | -28.3% | 1048.3004 | 256.4151 | - | - | - | - | 1048.3004 | 25.62% | 256.4151 | 31.9% | JA | JA | JA
3454 | Z | E2 | 70 | 29.09% | VK | W1 | LWMX | EFH-2 | Z_E2_70_29%_VK-LWMX | 109.5917 | 1970 | Zürich | 29.09% | 30% | 22.01% | Normal | Medium | 240 | 12 | 10 | 2 | 3 | II | 120 | 120 | 187.2 | 76.8 | 16.2515 | 32.503 | 50.7046 | 51.0835 | 7.5271 | 10.28% | 20.56% | 32.08% | 32.32% | 4.762% | 158.0697 | 20.6242 | 0.38671 | 20.51 | 53.7043 | 11.62% | 18.95% | 3.9941 | 958.5901 | 109.5917 | 26302.0041 | Glasersatz Vakuum | -10383.0672 | -28.3% | WP LW CH Mix | 20620.7712 | 1525.5162 | -8140.3247 | -28.3% | -602.2179 | -28.3% | 1048.3004 | 256.4151 | - | - | - | - | 1048.3004 | 12.88% | 256.4151 | 42.58% | JA | JA | JA
3455 | Z | E2 | 70 | 29.09% | VK | W2 | LWCH | EFH-2 | Z_E2_70_29%_VK-LWCH | 109.5917 | 1970 | Zürich | 29.09% | 30% | 22.01% | Normal | Medium | 240 | 12 | 10 | 2 | 3 | II | 120 | 120 | 187.2 | 76.8 | 16.2515 | 32.503 | 50.7046 | 51.0835 | 7.5271 | 10.28% | 20.56% | 32.08% | 32.32% | 4.762% | 158.0697 | 20.6242 | 0.38671 | 20.51 | 53.7043 | 11.62% | 18.95% | 3.9941 | 958.5901 | 109.5917 | 26302.0041 | Glasersatz Vakuum | -10383.0672 | -28.3% | WP LW CH Zer | 652.2897 | 455.0247 | -257.5001 | -28.3% | -179.6271 | -28.3% | 1048.3004 | 256.4151 | - | - | - | - | 1048.3004 | 407.1% | 256.4151 | 142.7% | NEIN | NEIN | NEIN
3456 | Z | E2 | 70 | 29.09% | VK | W3 | ERMX | EFH-2 | Z_E2_70_29%_VK-ERMX | 109.5917 | 1970 | Zürich | 29.09% | 30% | 22.01% | Normal | Medium | 240 | 12 | 10 | 2 | 3 | II | 120 | 120 | 187.2 | 76.8 | 16.2515 | 32.503 | 50.7046 | 51.0835 | 7.5271 | 10.28% | 20.56% | 32.08% | 32.32% | 4.762% | 158.0697 | 20.6242 | 0.38671 | 20.51 | 53.7043 | 11.62% | 18.95% | 3.9941 | 958.5901 | 109.5917 | 26302.0041 | Glasersatz Vakuum | -10383.0672 | -28.3% | WP E CH Mix | 11073.1437 | 920.5701 | -4371.2713 | -28.3% | -363.4074 | -28.3% | 1048.3004 | 256.4151 | - | - | - | - | 1048.3004 | 23.98% | 256.4151 | 70.56% | JA | JA | JA
3457 | Z | E2 | 70 | 29.09% | VK | ST | SOTH | EFH-2 | Z_E2_70_29%_VK-SOTH | 109.5917 | 1970 | Zürich | 29.09% | 30% | 22.01% | Normal | Medium | 240 | 12 | 10 | 2 | 3 | II | 120 | 120 | 187.2 | 76.8 | 16.2515 | 32.503 | 50.7046 | 51.0835 | 7.5271 | 10.28% | 20.56% | 32.08% | 32.32% | 4.762% | 158.0697 | 20.6242 | 0.38671 | 20.51 | 53.7043 | 11.62% | 18.95% | 3.9941 | 958.5901 | 109.5917 | 26302.0041 | Glasersatz Vakuum | -10383.0672 | -28.3% | Solarthermie | 1854.9834 | 456.8243 | -732.2795 | -28.3% | -180.3375 | -28.3% | 1048.3004 | 256.4151 | - | - | - | - | 1048.3004 | 143.2% | 256.4151 | 142.2% | NEIN | NEIN | NEIN
3458 | Z | E2 | 70 | 29.09% | VK | HS | HO-SC | EFH-2 | Z_E2_70_29%_VK-HO-SC | 109.5917 | 1970 | Zürich | 29.09% | 30% | 22.01% | Normal | Medium | 240 | 12 | 10 | 2 | 3 | II | 120 | 120 | 187.2 | 76.8 | 16.2515 | 32.503 | 50.7046 | 51.0835 | 7.5271 | 10.28% | 20.56% | 32.08% | 32.32% | 4.762% | 158.0697 | 20.6242 | 0.38671 | 20.51 | 53.7043 | 11.62% | 18.95% | 3.9941 | 958.5901 | 109.5917 | 26302.0041 | Glasersatz Vakuum | -10383.0672 | -28.3% | Holz Schnitzel | 949.9665 | 331.0958 | -375.012 | -28.3% | -130.7045 | -28.3% | 1048.3004 | 256.4151 | - | - | - | - | 1048.3004 | 279.5% | 256.4151 | 196.2% | NEIN | NEIN | NEIN
3459 | Z | E2 | 70 | 29.09% | VA | ÖL | ÖL-HE | EFH-2 | Z_E2_70_29%_VA-ÖL-HE | 113.6184 | 1970 | Zürich | 29.09% | 30% | 22.01% | Normal | Medium | 240 | 12 | 10 | 2 | 3 | II | 120 | 120 | 187.2 | 76.8 | 16.2515 | 32.503 | 50.7046 | 60.0166 | 7.9738 | 9.705% | 19.41% | 30.28% | 35.84% | 4.762% | 167.4494 | 20.6242 | 0.39588 | 20.51 | 59.0747 | 12.43% | 20.58% | 4.0869 | 980.852 | 113.6184 | 27268.4134 | Glasaufdopplung | -9416.6579 | -25.67% | Öl-Heizung | 37872.7964 | 9816.6288 | -13078.6915 | -25.67% | -3389.9968 | -25.67% | 420.3389 | 97.3284 | - | - | - | - | 420.3389 | 3.214% | 97.3284 | 2.871% | JA | JA | JA
3460 | Z | E2 | 70 | 29.09% | VA | FW | FEWA | EFH-2 | Z_E2_70_29%_VA-FEWA | 113.6184 | 1970 | Zürich | 29.09% | 30% | 22.01% | Normal | Medium | 240 | 12 | 10 | 2 | 3 | II | 120 | 120 | 187.2 | 76.8 | 16.2515 | 32.503 | 50.7046 | 60.0166 | 7.9738 | 9.705% | 19.41% | 30.28% | 35.84% | 4.762% | 167.4494 | 20.6242 | 0.39588 | 20.51 | 59.0747 | 12.43% | 20.58% | 4.0869 | 980.852 | 113.6184 | 27268.4134 | Glasaufdopplung | -9416.6579 | -25.67% | Fernwärme | 10746.9629 | 2110.896 | -3711.2711 | -25.67% | -728.9601 | -25.67% | 420.3389 | 97.3284 | - | - | - | - | 420.3389 | 11.33% | 97.3284 | 13.35% | JA | JA | JA
3461 | Z | E2 | 70 | 29.09% | VA | W1 | LWMX | EFH-2 | Z_E2_70_29%_VA-LWMX | 113.6184 | 1970 | Zürich | 29.09% | 30% | 22.01% | Normal | Medium | 240 | 12 | 10 | 2 | 3 | II | 120 | 120 | 187.2 | 76.8 | 16.2515 | 32.503 | 50.7046 | 60.0166 | 7.9738 | 9.705% | 19.41% | 30.28% | 35.84% | 4.762% | 167.4494 | 20.6242 | 0.39588 | 20.51 | 59.0747 | 12.43% | 20.58% | 4.0869 | 980.852 | 113.6184 | 27268.4134 | Glasaufdopplung | -9416.6579 | -25.67% | WP LW CH Mix | 21378.4361 | 1581.568 | -7382.6598 | -25.67% | -546.1662 | -25.67% | 420.3389 | 97.3284 | - | - | - | - | 420.3389 | 5.694% | 97.3284 | 17.82% | JA | JA | JA
3462 | Z | E2 | 70 | 29.09% | VA | W2 | LWCH | EFH-2 | Z_E2_70_29%_VA-LWCH | 113.6184 | 1970 | Zürich | 29.09% | 30% | 22.01% | Normal | Medium | 240 | 12 | 10 | 2 | 3 | II | 120 | 120 | 187.2 | 76.8 | 16.2515 | 32.503 | 50.7046 | 60.0166 | 7.9738 | 9.705% | 19.41% | 30.28% | 35.84% | 4.762% | 167.4494 | 20.6242 | 0.39588 | 20.51 | 59.0747 | 12.43% | 20.58% | 4.0869 | 980.852 | 113.6184 | 27268.4134 | Glasaufdopplung | -9416.6579 | -25.67% | WP LW CH Zer | 676.2567 | 471.7436 | -233.5331 | -25.67% | -162.9082 | -25.67% | 420.3389 | 97.3284 | - | - | - | - | 420.3389 | 180% | 97.3284 | 59.74% | NEIN | JA | JA
3463 | Z | E2 | 70 | 29.09% | VA | W3 | ERMX | EFH-2 | Z_E2_70_29%_VA-ERMX | 113.6184 | 1970 | Zürich | 29.09% | 30% | 22.01% | Normal | Medium | 240 | 12 | 10 | 2 | 3 | II | 120 | 120 | 187.2 | 76.8 | 16.2515 | 32.503 | 50.7046 | 60.0166 | 7.9738 | 9.705% | 19.41% | 30.28% | 35.84% | 4.762% | 167.4494 | 20.6242 | 0.39588 | 20.51 | 59.0747 | 12.43% | 20.58% | 4.0869 | 980.852 | 113.6184 | 27268.4134 | Glasaufdopplung | -9416.6579 | -25.67% | WP E CH Mix | 11480.002 | 954.3945 | -3964.413 | -25.67% | -329.583 | -25.67% | 420.3389 | 97.3284 | - | - | - | - | 420.3389 | 10.6% | 97.3284 | 29.53% | JA | JA | JA
3464 | Z | E2 | 70 | 29.09% | VA | ST | SOTH | EFH-2 | Z_E2_70_29%_VA-SOTH | 113.6184 | 1970 | Zürich | 29.09% | 30% | 22.01% | Normal | Medium | 240 | 12 | 10 | 2 | 3 | II | 120 | 120 | 187.2 | 76.8 | 16.2515 | 32.503 | 50.7046 | 60.0166 | 7.9738 | 9.705% | 19.41% | 30.28% | 35.84% | 4.762% | 167.4494 | 20.6242 | 0.39588 | 20.51 | 59.0747 | 12.43% | 20.58% | 4.0869 | 980.852 | 113.6184 | 27268.4134 | Glasaufdopplung | -9416.6579 | -25.67% | Solarthermie | 1923.1407 | 473.6093 | -664.1222 | -25.67% | -163.5525 | -25.67% | 420.3389 | 97.3284 | - | - | - | - | 420.3389 | 63.29% | 97.3284 | 59.51% | JA | JA | JA
3465 | Z | E2 | 70 | 29.09% | VA | HS | HO-SC | EFH-2 | Z_E2_70_29%_VA-HO-SC | 113.6184 | 1970 | Zürich | 29.09% | 30% | 22.01% | Normal | Medium | 240 | 12 | 10 | 2 | 3 | II | 120 | 120 | 187.2 | 76.8 | 16.2515 | 32.503 | 50.7046 | 60.0166 | 7.9738 | 9.705% | 19.41% | 30.28% | 35.84% | 4.762% | 167.4494 | 20.6242 | 0.39588 | 20.51 | 59.0747 | 12.43% | 20.58% | 4.0869 | 980.852 | 113.6184 | 27268.4134 | Glasaufdopplung | -9416.6579 | -25.67% | Holz Schnitzel | 984.8709 | 343.2612 | -340.1075 | -25.67% | -118.5391 | -25.67% | 420.3389 | 97.3284 | - | - | - | - | 420.3389 | 123.6% | 97.3284 | 82.11% | NEIN | JA | JA
3466 | Z | E2 | 70 | 29.09% | HO | ÖL | ÖL-HE | EFH-2 | Z_E2_70_29%_HO-ÖL-HE | 97.0549 | 1970 | Zürich | 29.09% | 30% | 22.01% | Normal | Medium | 240 | 12 | 10 | 2 | 3 | II | 120 | 120 | 187.2 | 76.8 | 16.2515 | 32.503 | 50.7046 | 36.3625 | 6.7911 | 11.4% | 22.79% | 35.55% | 25.5% | 4.762% | 142.6126 | 20.6242 | 0.40543 | 20.51 | 53.7043 | 13.34% | 22.43% | 6.2736 | 1505.6611 | 97.0549 | 23293.1828 | Fensterersatz H | -13391.8885 | -36.51% | Öl-Heizung | 32351.6428 | 8385.5458 | -18599.8451 | -36.51% | -4821.0799 | -36.51% | 821.5115 | 205.1982 | 343.3945 | 72.2526 | - | - | 1164.906 | 6.263% | 277.4508 | 5.755% | JA | JA | JA
3467 | Z | E2 | 70 | 29.09% | HO | FW | FEWA | EFH-2 | Z_E2_70_29%_HO-FEWA | 97.0549 | 1970 | Zürich | 29.09% | 30% | 22.01% | Normal | Medium | 240 | 12 | 10 | 2 | 3 | II | 120 | 120 | 187.2 | 76.8 | 16.2515 | 32.503 | 50.7046 | 36.3625 | 6.7911 | 11.4% | 22.79% | 35.55% | 25.5% | 4.762% | 142.6126 | 20.6242 | 0.40543 | 20.51 | 53.7043 | 13.34% | 22.43% | 6.2736 | 1505.6611 | 97.0549 | 23293.1828 | Fensterersatz H | -13391.8885 | -36.51% | Fernwärme | 9180.2544 | 1803.1664 | -5277.9796 | -36.51% | -1036.6897 | -36.51% | 821.5115 | 205.1982 | 343.3945 | 72.2526 | - | - | 1164.906 | 22.07% | 277.4508 | 26.76% | JA | JA | JA
3468 | Z | E2 | 70 | 29.09% | HO | W1 | LWMX | EFH-2 | Z_E2_70_29%_HO-LWMX | 97.0549 | 1970 | Zürich | 29.09% | 30% | 22.01% | Normal | Medium | 240 | 12 | 10 | 2 | 3 | II | 120 | 120 | 187.2 | 76.8 | 16.2515 | 32.503 | 50.7046 | 36.3625 | 6.7911 | 11.4% | 22.79% | 35.55% | 25.5% | 4.762% | 142.6126 | 20.6242 | 0.40543 | 20.51 | 53.7043 | 13.34% | 22.43% | 6.2736 | 1505.6611 | 97.0549 | 23293.1828 | Fensterersatz H | -13391.8885 | -36.51% | WP LW CH Mix | 18261.8553 | 1351.0046 | -10499.2406 | -36.51% | -776.7295 | -36.51% | 821.5115 | 205.1982 | 343.3945 | 72.2526 | - | - | 1164.906 | 11.1% | 277.4508 | 35.72% | JA | JA | JA
3469 | Z | E2 | 70 | 29.09% | HO | W2 | LWCH | EFH-2 | Z_E2_70_29%_HO-LWCH | 97.0549 | 1970 | Zürich | 29.09% | 30% | 22.01% | Normal | Medium | 240 | 12 | 10 | 2 | 3 | II | 120 | 120 | 187.2 | 76.8 | 16.2515 | 32.503 | 50.7046 | 36.3625 | 6.7911 | 11.4% | 22.79% | 35.55% | 25.5% | 4.762% | 142.6126 | 20.6242 | 0.40543 | 20.51 | 53.7043 | 13.34% | 22.43% | 6.2736 | 1505.6611 | 97.0549 | 23293.1828 | Fensterersatz H | -13391.8885 | -36.51% | WP LW CH Zer | 577.6709 | 402.9721 | -332.1188 | -36.51% | -231.6797 | -36.51% | 821.5115 | 205.1982 | 343.3945 | 72.2526 | - | - | 1164.906 | 350.7% | 277.4508 | 119.8% | NEIN | NEIN | NEIN
3470 | Z | E2 | 70 | 29.09% | HO | W3 | ERMX | EFH-2 | Z_E2_70_29%_HO-ERMX | 97.0549 | 1970 | Zürich | 29.09% | 30% | 22.01% | Normal | Medium | 240 | 12 | 10 | 2 | 3 | II | 120 | 120 | 187.2 | 76.8 | 16.2515 | 32.503 | 50.7046 | 36.3625 | 6.7911 | 11.4% | 22.79% | 35.55% | 25.5% | 4.762% | 142.6126 | 20.6242 | 0.40543 | 20.51 | 53.7043 | 13.34% | 22.43% | 6.2736 | 1505.6611 | 97.0549 | 23293.1828 | Fensterersatz H | -13391.8885 | -36.51% | WP E CH Mix | 9806.43 | 815.2614 | -5637.9851 | -36.51% | -468.7161 | -36.51% | 821.5115 | 205.1982 | 343.3945 | 72.2526 | - | - | 1164.906 | 20.66% | 277.4508 | 59.19% | JA | JA | JA
3471 | Z | E2 | 70 | 29.09% | HO | ST | SOTH | EFH-2 | Z_E2_70_29%_HO-SOTH | 97.0549 | 1970 | Zürich | 29.09% | 30% | 22.01% | Normal | Medium | 240 | 12 | 10 | 2 | 3 | II | 120 | 120 | 187.2 | 76.8 | 16.2515 | 32.503 | 50.7046 | 36.3625 | 6.7911 | 11.4% | 22.79% | 35.55% | 25.5% | 4.762% | 142.6126 | 20.6242 | 0.40543 | 20.51 | 53.7043 | 13.34% | 22.43% | 6.2736 | 1505.6611 | 97.0549 | 23293.1828 | Fensterersatz H | -13391.8885 | -36.51% | Solarthermie | 1642.7824 | 404.5658 | -944.4806 | -36.51% | -232.596 | -36.51% | 821.5115 | 205.1982 | 343.3945 | 72.2526 | - | - | 1164.906 | 123.3% | 277.4508 | 119.3% | NEIN | NEIN | NEIN
3472 | Z | E2 | 70 | 29.09% | HO | HS | HO-SC | EFH-2 | Z_E2_70_29%_HO-HO-SC | 97.0549 | 1970 | Zürich | 29.09% | 30% | 22.01% | Normal | Medium | 240 | 12 | 10 | 2 | 3 | II | 120 | 120 | 187.2 | 76.8 | 16.2515 | 32.503 | 50.7046 | 36.3625 | 6.7911 | 11.4% | 22.79% | 35.55% | 25.5% | 4.762% | 142.6126 | 20.6242 | 0.40543 | 20.51 | 53.7043 | 13.34% | 22.43% | 6.2736 | 1505.6611 | 97.0549 | 23293.1828 | Fensterersatz H | -13391.8885 | -36.51% | Holz Schnitzel | 841.295 | 293.2201 | -483.6835 | -36.51% | -168.5802 | -36.51% | 821.5115 | 205.1982 | 343.3945 | 72.2526 | - | - | 1164.906 | 240.8% | 277.4508 | 164.6% | NEIN | NEIN | NEIN
3473 | Z | E2 | 70 | 29.09% | HM | ÖL | ÖL-HE | EFH-2 | Z_E2_70_29%_HM-ÖL-HE | 97.8465 | 1970 | Zürich | 29.09% | 30% | 22.01% | Normal | Medium | 240 | 12 | 10 | 2 | 3 | II | 120 | 120 | 187.2 | 76.8 | 16.2515 | 32.503 | 50.7046 | 37.3261 | 6.8393 | 11.32% | 22.63% | 35.3% | 25.99% | 4.762% | 143.6244 | 20.6242 | 0.40428 | 20.51 | 53.7043 | 13.22% | 22.19% | 6.1019 | 1464.4466 | 97.8465 | 23483.1677 | Fensterersatz HM | -13201.9036 | -35.99% | Öl-Heizung | 32615.5107 | 8453.9404 | -18335.9772 | -35.99% | -4752.6853 | -35.99% | 821.5115 | 205.1982 | 449.0432 | 98.3915 | - | - | 1270.5548 | 6.929% | 303.5897 | 6.388% | JA | JA | JA
3474 | Z | E2 | 70 | 29.09% | HM | FW | FEWA | EFH-2 | Z_E2_70_29%_HM-FEWA | 97.8465 | 1970 | Zürich | 29.09% | 30% | 22.01% | Normal | Medium | 240 | 12 | 10 | 2 | 3 | II | 120 | 120 | 187.2 | 76.8 | 16.2515 | 32.503 | 50.7046 | 37.3261 | 6.8393 | 11.32% | 22.63% | 35.3% | 25.99% | 4.762% | 143.6244 | 20.6242 | 0.40428 | 20.51 | 53.7043 | 13.22% | 22.19% | 6.1019 | 1464.4466 | 97.8465 | 23483.1677 | Fensterersatz HM | -13201.9036 | -35.99% | Fernwärme | 9255.1308 | 1817.8735 | -5203.1032 | -35.99% | -1021.9827 | -35.99% | 821.5115 | 205.1982 | 449.0432 | 98.3915 | - | - | 1270.5548 | 24.42% | 303.5897 | 29.71% | JA | JA | JA
3475 | Z | E2 | 70 | 29.09% | HM | W1 | LWMX | EFH-2 | Z_E2_70_29%_HM-LWMX | 97.8465 | 1970 | Zürich | 29.09% | 30% | 22.01% | Normal | Medium | 240 | 12 | 10 | 2 | 3 | II | 120 | 120 | 187.2 | 76.8 | 16.2515 | 32.503 | 50.7046 | 37.3261 | 6.8393 | 11.32% | 22.63% | 35.3% | 25.99% | 4.762% | 143.6244 | 20.6242 | 0.40428 | 20.51 | 53.7043 | 13.22% | 22.19% | 6.1019 | 1464.4466 | 97.8465 | 23483.1677 | Fensterersatz HM | -13201.9036 | -35.99% | WP LW CH Mix | 18410.8035 | 1362.0237 | -10350.2924 | -35.99% | -765.7104 | -35.99% | 821.5115 | 205.1982 | 449.0432 | 98.3915 | - | - | 1270.5548 | 12.28% | 303.5897 | 39.65% | JA | JA | JA
3476 | Z | E2 | 70 | 29.09% | HM | W2 | LWCH | EFH-2 | Z_E2_70_29%_HM-LWCH | 97.8465 | 1970 | Zürich | 29.09% | 30% | 22.01% | Normal | Medium | 240 | 12 | 10 | 2 | 3 | II | 120 | 120 | 187.2 | 76.8 | 16.2515 | 32.503 | 50.7046 | 37.3261 | 6.8393 | 11.32% | 22.63% | 35.3% | 25.99% | 4.762% | 143.6244 | 20.6242 | 0.40428 | 20.51 | 53.7043 | 13.22% | 22.19% | 6.1019 | 1464.4466 | 97.8465 | 23483.1677 | Fensterersatz HM | -13201.9036 | -35.99% | WP LW CH Zer | 582.3826 | 406.2588 | -327.4072 | -35.99% | -228.3929 | -35.99% | 821.5115 | 205.1982 | 449.0432 | 98.3915 | - | - | 1270.5548 | 388.1% | 303.5897 | 132.9% | NEIN | NEIN | NEIN
3477 | Z | E2 | 70 | 29.09% | HM | W3 | ERMX | EFH-2 | Z_E2_70_29%_HM-ERMX | 97.8465 | 1970 | Zürich | 29.09% | 30% | 22.01% | Normal | Medium | 240 | 12 | 10 | 2 | 3 | II | 120 | 120 | 187.2 | 76.8 | 16.2515 | 32.503 | 50.7046 | 37.3261 | 6.8393 | 11.32% | 22.63% | 35.3% | 25.99% | 4.762% | 143.6244 | 20.6242 | 0.40428 | 20.51 | 53.7043 | 13.22% | 22.19% | 6.1019 | 1464.4466 | 97.8465 | 23483.1677 | Fensterersatz HM | -13201.9036 | -35.99% | WP E CH Mix | 9886.4136 | 821.9109 | -5558.0014 | -35.99% | -462.0666 | -35.99% | 821.5115 | 205.1982 | 449.0432 | 98.3915 | - | - | 1270.5548 | 22.86% | 303.5897 | 65.7% | JA | JA | JA
3478 | Z | E2 | 70 | 29.09% | HM | ST | SOTH | EFH-2 | Z_E2_70_29%_HM-SOTH | 97.8465 | 1970 | Zürich | 29.09% | 30% | 22.01% | Normal | Medium | 240 | 12 | 10 | 2 | 3 | II | 120 | 120 | 187.2 | 76.8 | 16.2515 | 32.503 | 50.7046 | 37.3261 | 6.8393 | 11.32% | 22.63% | 35.3% | 25.99% | 4.762% | 143.6244 | 20.6242 | 0.40428 | 20.51 | 53.7043 | 13.22% | 22.19% | 6.1019 | 1464.4466 | 97.8465 | 23483.1677 | Fensterersatz HM | -13201.9036 | -35.99% | Solarthermie | 1656.1813 | 407.8655 | -931.0816 | -35.99% | -229.2962 | -35.99% | 821.5115 | 205.1982 | 449.0432 | 98.3915 | - | - | 1270.5548 | 136.5% | 303.5897 | 132.4% | NEIN | NEIN | NEIN
3479 | Z | E2 | 70 | 29.09% | HM | HS | HO-SC | EFH-2 | Z_E2_70_29%_HM-HO-SC | 97.8465 | 1970 | Zürich | 29.09% | 30% | 22.01% | Normal | Medium | 240 | 12 | 10 | 2 | 3 | II | 120 | 120 | 187.2 | 76.8 | 16.2515 | 32.503 | 50.7046 | 37.3261 | 6.8393 | 11.32% | 22.63% | 35.3% | 25.99% | 4.762% | 143.6244 | 20.6242 | 0.40428 | 20.51 | 53.7043 | 13.22% | 22.19% | 6.1019 | 1464.4466 | 97.8465 | 23483.1677 | Fensterersatz HM | -13201.9036 | -35.99% | Holz Schnitzel | 848.1568 | 295.6116 | -476.8217 | -35.99% | -166.1887 | -35.99% | 821.5115 | 205.1982 | 449.0432 | 98.3915 | - | - | 1270.5548 | 266.5% | 303.5897 | 182.7% | NEIN | NEIN | NEIN
3480 | Z | E2 | 70 | 29.09% | KU | ÖL | ÖL-HE | EFH-2 | Z_E2_70_29%_KU-ÖL-HE | 96.2672 | 1970 | Zürich | 29.09% | 30% | 22.01% | Normal | Medium | 240 | 12 | 10 | 2 | 3 | II | 120 | 120 | 187.2 | 76.8 | 16.2515 | 32.503 | 50.7046 | 35.3989 | 6.7429 | 11.48% | 22.95% | 35.81% | 25% | 4.762% | 141.6008 | 20.6242 | 0.40658 | 20.51 | 53.7043 | 13.46% | 22.68% | 6.4483 | 1547.5998 | 96.2672 | 23104.134 | Fensterersatz K | -13580.9373 | -37.02% | Öl-Heizung | 32089.075 | 8317.4882 | -18862.4129 | -37.02% | -4889.1374 | -37.02% | 821.5115 | 205.1982 | 561.8265 | 108.4944 | - | - | 1383.338 | 7.334% | 313.6926 | 6.416% | JA | JA | JA
3481 | Z | E2 | 70 | 29.09% | KU | FW | FEWA | EFH-2 | Z_E2_70_29%_KU-FEWA | 96.2672 | 1970 | Zürich | 29.09% | 30% | 22.01% | Normal | Medium | 240 | 12 | 10 | 2 | 3 | II | 120 | 120 | 187.2 | 76.8 | 16.2515 | 32.503 | 50.7046 | 35.3989 | 6.7429 | 11.48% | 22.95% | 35.81% | 25% | 4.762% | 141.6008 | 20.6242 | 0.40658 | 20.51 | 53.7043 | 13.46% | 22.68% | 6.4483 | 1547.5998 | 96.2672 | 23104.134 | Fensterersatz K | -13580.9373 | -37.02% | Fernwärme | 9105.7469 | 1788.5318 | -5352.4871 | -37.02% | -1051.3243 | -37.02% | 821.5115 | 205.1982 | 561.8265 | 108.4944 | - | - | 1383.338 | 25.84% | 313.6926 | 29.84% | JA | JA | JA
3482 | Z | E2 | 70 | 29.09% | KU | W1 | LWMX | EFH-2 | Z_E2_70_29%_KU-LWMX | 96.2672 | 1970 | Zürich | 29.09% | 30% | 22.01% | Normal | Medium | 240 | 12 | 10 | 2 | 3 | II | 120 | 120 | 187.2 | 76.8 | 16.2515 | 32.503 | 50.7046 | 35.3989 | 6.7429 | 11.48% | 22.95% | 35.81% | 25% | 4.762% | 141.6008 | 20.6242 | 0.40658 | 20.51 | 53.7043 | 13.46% | 22.68% | 6.4483 | 1547.5998 | 96.2672 | 23104.134 | Fensterersatz K | -13580.9373 | -37.02% | WP LW CH Mix | 18113.641 | 1340.0398 | -10647.4549 | -37.02% | -787.6944 | -37.02% | 821.5115 | 205.1982 | 561.8265 | 108.4944 | - | - | 1383.338 | 12.99% | 313.6926 | 39.82% | JA | JA | JA
3483 | Z | E2 | 70 | 29.09% | KU | W2 | LWCH | EFH-2 | Z_E2_70_29%_KU-LWCH | 96.2672 | 1970 | Zürich | 29.09% | 30% | 22.01% | Normal | Medium | 240 | 12 | 10 | 2 | 3 | II | 120 | 120 | 187.2 | 76.8 | 16.2515 | 32.503 | 50.7046 | 35.3989 | 6.7429 | 11.48% | 22.95% | 35.81% | 25% | 4.762% | 141.6008 | 20.6242 | 0.40658 | 20.51 | 53.7043 | 13.46% | 22.68% | 6.4483 | 1547.5998 | 96.2672 | 23104.134 | Fensterersatz K | -13580.9373 | -37.02% | WP LW CH Zer | 572.9825 | 399.7015 | -336.8072 | -37.02% | -234.9502 | -37.02% | 821.5115 | 205.1982 | 561.8265 | 108.4944 | - | - | 1383.338 | 410.7% | 313.6926 | 133.5% | NEIN | NEIN | NEIN
3484 | Z | E2 | 70 | 29.09% | KU | W3 | ERMX | EFH-2 | Z_E2_70_29%_KU-ERMX | 96.2672 | 1970 | Zürich | 29.09% | 30% | 22.01% | Normal | Medium | 240 | 12 | 10 | 2 | 3 | II | 120 | 120 | 187.2 | 76.8 | 16.2515 | 32.503 | 50.7046 | 35.3989 | 6.7429 | 11.48% | 22.95% | 35.81% | 25% | 4.762% | 141.6008 | 20.6242 | 0.40658 | 20.51 | 53.7043 | 13.46% | 22.68% | 6.4483 | 1547.5998 | 96.2672 | 23104.134 | Fensterersatz K | -13580.9373 | -37.02% | WP E CH Mix | 9726.8404 | 808.6447 | -5717.5746 | -37.02% | -475.3328 | -37.02% | 821.5115 | 205.1982 | 561.8265 | 108.4944 | - | - | 1383.338 | 24.19% | 313.6926 | 65.99% | JA | JA | JA
3485 | Z | E2 | 70 | 29.09% | KU | ST | SOTH | EFH-2 | Z_E2_70_29%_KU-SOTH | 96.2672 | 1970 | Zürich | 29.09% | 30% | 22.01% | Normal | Medium | 240 | 12 | 10 | 2 | 3 | II | 120 | 120 | 187.2 | 76.8 | 16.2515 | 32.503 | 50.7046 | 35.3989 | 6.7429 | 11.48% | 22.95% | 35.81% | 25% | 4.762% | 141.6008 | 20.6242 | 0.40658 | 20.51 | 53.7043 | 13.46% | 22.68% | 6.4483 | 1547.5998 | 96.2672 | 23104.134 | Fensterersatz K | -13580.9373 | -37.02% | Solarthermie | 1629.4494 | 401.2823 | -957.8135 | -37.02% | -235.8794 | -37.02% | 821.5115 | 205.1982 | 561.8265 | 108.4944 | - | - | 1383.338 | 144.4% | 313.6926 | 133% | NEIN | NEIN | NEIN
3486 | Z | E2 | 70 | 29.09% | KU | HS | HO-SC | EFH-2 | Z_E2_70_29%_KU-HO-SC | 96.2672 | 1970 | Zürich | 29.09% | 30% | 22.01% | Normal | Medium | 240 | 12 | 10 | 2 | 3 | II | 120 | 120 | 187.2 | 76.8 | 16.2515 | 32.503 | 50.7046 | 35.3989 | 6.7429 | 11.48% | 22.95% | 35.81% | 25% | 4.762% | 141.6008 | 20.6242 | 0.40658 | 20.51 | 53.7043 | 13.46% | 22.68% | 6.4483 | 1547.5998 | 96.2672 | 23104.134 | Fensterersatz K | -13580.9373 | -37.02% | Holz Schnitzel | 834.467 | 290.8403 | -490.5115 | -37.02% | -170.96 | -37.02% | 821.5115 | 205.1982 | 561.8265 | 108.4944 | - | - | 1383.338 | 282% | 313.6926 | 183.5% | NEIN | NEIN | NEIN
3487 | Z | E2 | 70 | 29.09% | ME | ÖL | ÖL-HE | EFH-2 | Z_E2_70_29%_ME-ÖL-HE | 99.4416 | 1970 | Zürich | 29.09% | 30% | 22.01% | Normal | Medium | 240 | 12 | 10 | 2 | 3 | II | 120 | 120 | 187.2 | 76.8 | 16.2515 | 32.503 | 50.7046 | 39.2533 | 6.9356 | 11.16% | 22.32% | 34.81% | 26.95% | 4.762% | 145.6479 | 20.6242 | 0.40193 | 20.51 | 53.7043 | 12.98% | 21.71% | 5.7676 | 1384.2187 | 99.4416 | 23865.9799 | Fensterersatz M | -12819.0914 | -34.94% | Öl-Heizung | 33147.1942 | 8591.7527 | -17804.2937 | -34.94% | -4614.8729 | -34.94% | 821.5115 | 205.1982 | 736.0089 | 175.5571 | - | - | 1557.5204 | 8.748% | 380.7553 | 8.251% | JA | JA | JA
3488 | Z | E2 | 70 | 29.09% | ME | FW | FEWA | EFH-2 | Z_E2_70_29%_ME-FEWA | 99.4416 | 1970 | Zürich | 29.09% | 30% | 22.01% | Normal | Medium | 240 | 12 | 10 | 2 | 3 | II | 120 | 120 | 187.2 | 76.8 | 16.2515 | 32.503 | 50.7046 | 39.2533 | 6.9356 | 11.16% | 22.32% | 34.81% | 26.95% | 4.762% | 145.6479 | 20.6242 | 0.40193 | 20.51 | 53.7043 | 12.98% | 21.71% | 5.7676 | 1384.2187 | 99.4416 | 23865.9799 | Fensterersatz M | -12819.0914 | -34.94% | Fernwärme | 9406.0038 | 1847.5076 | -5052.2302 | -34.94% | -992.3485 | -34.94% | 821.5115 | 205.1982 | 736.0089 | 175.5571 | - | - | 1557.5204 | 30.83% | 380.7553 | 38.37% | JA | JA | JA
3489 | Z | E2 | 70 | 29.09% | ME | W1 | LWMX | EFH-2 | Z_E2_70_29%_ME-LWMX | 99.4416 | 1970 | Zürich | 29.09% | 30% | 22.01% | Normal | Medium | 240 | 12 | 10 | 2 | 3 | II | 120 | 120 | 187.2 | 76.8 | 16.2515 | 32.503 | 50.7046 | 39.2533 | 6.9356 | 11.16% | 22.32% | 34.81% | 26.95% | 4.762% | 145.6479 | 20.6242 | 0.40193 | 20.51 | 53.7043 | 12.98% | 21.71% | 5.7676 | 1384.2187 | 99.4416 | 23865.9799 | Fensterersatz M | -12819.0914 | -34.94% | WP LW CH Mix | 18710.9282 | 1384.2268 | -10050.1677 | -34.94% | -743.5073 | -34.94% | 821.5115 | 205.1982 | 736.0089 | 175.5571 | - | - | 1557.5204 | 15.5% | 380.7553 | 51.21% | JA | JA | JA
3490 | Z | E2 | 70 | 29.09% | ME | W2 | LWCH | EFH-2 | Z_E2_70_29%_ME-LWCH | 99.4416 | 1970 | Zürich | 29.09% | 30% | 22.01% | Normal | Medium | 240 | 12 | 10 | 2 | 3 | II | 120 | 120 | 187.2 | 76.8 | 16.2515 | 32.503 | 50.7046 | 39.2533 | 6.9356 | 11.16% | 22.32% | 34.81% | 26.95% | 4.762% | 145.6479 | 20.6242 | 0.40193 | 20.51 | 53.7043 | 12.98% | 21.71% | 5.7676 | 1384.2187 | 99.4416 | 23865.9799 | Fensterersatz M | -12819.0914 | -34.94% | WP LW CH Zer | 591.8763 | 412.8815 | -317.9135 | -34.94% | -221.7703 | -34.94% | 821.5115 | 205.1982 | 736.0089 | 175.5571 | - | - | 1557.5204 | 489.9% | 380.7553 | 171.7% | NEIN | NEIN | NEIN
3491 | Z | E2 | 70 | 29.09% | ME | W3 | ERMX | EFH-2 | Z_E2_70_29%_ME-ERMX | 99.4416 | 1970 | Zürich | 29.09% | 30% | 22.01% | Normal | Medium | 240 | 12 | 10 | 2 | 3 | II | 120 | 120 | 187.2 | 76.8 | 16.2515 | 32.503 | 50.7046 | 39.2533 | 6.9356 | 11.16% | 22.32% | 34.81% | 26.95% | 4.762% | 145.6479 | 20.6242 | 0.40193 | 20.51 | 53.7043 | 12.98% | 21.71% | 5.7676 | 1384.2187 | 99.4416 | 23865.9799 | Fensterersatz M | -12819.0914 | -34.94% | WP E CH Mix | 10047.5775 | 835.3093 | -5396.8375 | -34.94% | -448.6682 | -34.94% | 821.5115 | 205.1982 | 736.0089 | 175.5571 | - | - | 1557.5204 | 28.86% | 380.7553 | 84.86% | JA | JA | JA
3492 | Z | E2 | 70 | 29.09% | ME | ST | SOTH | EFH-2 | Z_E2_70_29%_ME-SOTH | 99.4416 | 1970 | Zürich | 29.09% | 30% | 22.01% | Normal | Medium | 240 | 12 | 10 | 2 | 3 | II | 120 | 120 | 187.2 | 76.8 | 16.2515 | 32.503 | 50.7046 | 39.2533 | 6.9356 | 11.16% | 22.32% | 34.81% | 26.95% | 4.762% | 145.6479 | 20.6242 | 0.40193 | 20.51 | 53.7043 | 12.98% | 21.71% | 5.7676 | 1384.2187 | 99.4416 | 23865.9799 | Fensterersatz M | -12819.0914 | -34.94% | Solarthermie | 1683.1796 | 414.5144 | -904.0833 | -34.94% | -222.6474 | -34.94% | 821.5115 | 205.1982 | 736.0089 | 175.5571 | - | - | 1557.5204 | 172.3% | 380.7553 | 171% | NEIN | NEIN | NEIN
3493 | Z | E2 | 70 | 29.09% | ME | HS | HO-SC | EFH-2 | Z_E2_70_29%_ME-HO-SC | 99.4416 | 1970 | Zürich | 29.09% | 30% | 22.01% | Normal | Medium | 240 | 12 | 10 | 2 | 3 | II | 120 | 120 | 187.2 | 76.8 | 16.2515 | 32.503 | 50.7046 | 39.2533 | 6.9356 | 11.16% | 22.32% | 34.81% | 26.95% | 4.762% | 145.6479 | 20.6242 | 0.40193 | 20.51 | 53.7043 | 12.98% | 21.71% | 5.7676 | 1384.2187 | 99.4416 | 23865.9799 | Fensterersatz M | -12819.0914 | -34.94% | Holz Schnitzel | 861.983 | 300.4306 | -462.9954 | -34.94% | -161.3697 | -34.94% | 821.5115 | 205.1982 | 736.0089 | 175.5571 | - | - | 1557.5204 | 336.4% | 380.7553 | 236% | NEIN | NEIN | NEIN
3494 | Z | E2 | 70 | 29.09% | GH | ÖL | ÖL-HE | EFH-2 | Z_E2_70_29%_GH-ÖL-HE | 32.0843 | 1970 | Zürich | 29.09% | 30% | 22.01% | Normal | Medium | 240 | 12 | 10 | 2 | 3 | II | 120 | 120 | 187.2 | 76.8 | 5.8041 | 6.9649 | 12.314 | 36.3625 | 12.2891 | 7.872% | 9.446% | 16.7% | 49.32% | 16.67% | 73.7346 | 20.6242 | 0.65998 | 20.51 | 53.7043 | 37.56% | 110.5% | 9.2805 | 2227.3109 | 32.0843 | 7700.2292 | Gebäudehülle | -28984.8421 | -79.01% | Öl-Heizung | 10694.7628 | 2772.0825 | -40256.7251 | -79.01% | -10434.5432 | -79.01% | 821.5115 | 205.1982 | 456.4523 | 94.2909 | 2353.92 | 643.2 | 3631.8838 | 9.022% | 942.6891 | 9.034% | JA | JA | JA
3495 | Z | E2 | 70 | 29.09% | GH | FW | FEWA | EFH-2 | Z_E2_70_29%_GH-FEWA | 32.0843 | 1970 | Zürich | 29.09% | 30% | 22.01% | Normal | Medium | 240 | 12 | 10 | 2 | 3 | II | 120 | 120 | 187.2 | 76.8 | 5.8041 | 6.9649 | 12.314 | 36.3625 | 12.2891 | 7.872% | 9.446% | 16.7% | 49.32% | 16.67% | 73.7346 | 20.6242 | 0.65998 | 20.51 | 53.7043 | 37.56% | 110.5% | 9.2805 | 2227.3109 | 32.0843 | 7700.2292 | Gebäudehülle | -28984.8421 | -79.01% | Fernwärme | 3034.7962 | 596.0883 | -11423.4378 | -79.01% | -2243.7678 | -79.01% | 821.5115 | 205.1982 | 456.4523 | 94.2909 | 2353.92 | 643.2 | 3631.8838 | 31.79% | 942.6891 | 42.01% | JA | JA | JA
3496 | Z | E2 | 70 | 29.09% | GH | W1 | LWMX | EFH-2 | Z_E2_70_29%_GH-LWMX | 32.0843 | 1970 | Zürich | 29.09% | 30% | 22.01% | Normal | Medium | 240 | 12 | 10 | 2 | 3 | II | 120 | 120 | 187.2 | 76.8 | 5.8041 | 6.9649 | 12.314 | 36.3625 | 12.2891 | 7.872% | 9.446% | 16.7% | 49.32% | 16.67% | 73.7346 | 20.6242 | 0.65998 | 20.51 | 53.7043 | 37.56% | 110.5% | 9.2805 | 2227.3109 | 32.0843 | 7700.2292 | Gebäudehülle | -28984.8421 | -79.01% | WP LW CH Mix | 6036.9797 | 446.6133 | -22724.1162 | -79.01% | -1681.1208 | -79.01% | 821.5115 | 205.1982 | 456.4523 | 94.2909 | 2353.92 | 643.2 | 3631.8838 | 15.98% | 942.6891 | 56.08% | JA | JA | JA
3497 | Z | E2 | 70 | 29.09% | GH | W2 | LWCH | EFH-2 | Z_E2_70_29%_GH-LWCH | 32.0843 | 1970 | Zürich | 29.09% | 30% | 22.01% | Normal | Medium | 240 | 12 | 10 | 2 | 3 | II | 120 | 120 | 187.2 | 76.8 | 5.8041 | 6.9649 | 12.314 | 36.3625 | 12.2891 | 7.872% | 9.446% | 16.7% | 49.32% | 16.67% | 73.7346 | 20.6242 | 0.65998 | 20.51 | 53.7043 | 37.56% | 110.5% | 9.2805 | 2227.3109 | 32.0843 | 7700.2292 | Gebäudehülle | -28984.8421 | -79.01% | WP LW CH Zer | 190.9657 | 133.214 | -718.8241 | -79.01% | -501.4378 | -79.01% | 821.5115 | 205.1982 | 456.4523 | 94.2909 | 2353.92 | 643.2 | 3631.8838 | 505.3% | 942.6891 | 188% | NEIN | NEIN | NEIN
3498 | Z | E2 | 70 | 29.09% | GH | W3 | ERMX | EFH-2 | Z_E2_70_29%_GH-ERMX | 32.0843 | 1970 | Zürich | 29.09% | 30% | 22.01% | Normal | Medium | 240 | 12 | 10 | 2 | 3 | II | 120 | 120 | 187.2 | 76.8 | 5.8041 | 6.9649 | 12.314 | 36.3625 | 12.2891 | 7.872% | 9.446% | 16.7% | 49.32% | 16.67% | 73.7346 | 20.6242 | 0.65998 | 20.51 | 53.7043 | 37.56% | 110.5% | 9.2805 | 2227.3109 | 32.0843 | 7700.2292 | Gebäudehülle | -28984.8421 | -79.01% | WP E CH Mix | 3241.7965 | 269.508 | -12202.6185 | -79.01% | -1014.4695 | -79.01% | 821.5115 | 205.1982 | 456.4523 | 94.2909 | 2353.92 | 643.2 | 3631.8838 | 29.76% | 942.6891 | 92.92% | JA | JA | JA
3499 | Z | E2 | 70 | 29.09% | GH | ST | SOTH | EFH-2 | Z_E2_70_29%_GH-SOTH | 32.0843 | 1970 | Zürich | 29.09% | 30% | 22.01% | Normal | Medium | 240 | 12 | 10 | 2 | 3 | II | 120 | 120 | 187.2 | 76.8 | 5.8041 | 6.9649 | 12.314 | 36.3625 | 12.2891 | 7.872% | 9.446% | 16.7% | 49.32% | 16.67% | 73.7346 | 20.6242 | 0.65998 | 20.51 | 53.7043 | 37.56% | 110.5% | 9.2805 | 2227.3109 | 32.0843 | 7700.2292 | Gebäudehülle | -28984.8421 | -79.01% | Solarthermie | 543.0688 | 133.7408 | -2044.1941 | -79.01% | -503.4209 | -79.01% | 821.5115 | 205.1982 | 456.4523 | 94.2909 | 2353.92 | 643.2 | 3631.8838 | 177.7% | 942.6891 | 187.3% | NEIN | NEIN | NEIN
3500 | Z | E2 | 70 | 29.09% | GH | HS | HO-SC | EFH-2 | Z_E2_70_29%_GH-HO-SC | 32.0843 | 1970 | Zürich | 29.09% | 30% | 22.01% | Normal | Medium | 240 | 12 | 10 | 2 | 3 | II | 120 | 120 | 187.2 | 76.8 | 5.8041 | 6.9649 | 12.314 | 36.3625 | 12.2891 | 7.872% | 9.446% | 16.7% | 49.32% | 16.67% | 73.7346 | 20.6242 | 0.65998 | 20.51 | 53.7043 | 37.56% | 110.5% | 9.2805 | 2227.3109 | 32.0843 | 7700.2292 | Gebäudehülle | -28984.8421 | -79.01% | Holz Schnitzel | 278.1142 | 96.9323 | -1046.8643 | -79.01% | -364.868 | -79.01% | 821.5115 | 205.1982 | 456.4523 | 94.2909 | 2353.92 | 643.2 | 3631.8838 | 346.9% | 942.6891 | 258.4% | NEIN | NEIN | NEIN
3501 | Z | E2 | 70 | 37.73% | IZ | ÖL | ÖL-HE | EFH-2 | Z_E2_70_38%_IZ-ÖL-HE | 175.053 | 1970 | Zürich | 37.73% | 40% | 22.01% | Normal | Medium | 240 | 12 | 10 | 2 | 3 | II | 120 | 120 | 164.4 | 99.6 | 16.2515 | 32.503 | 44.5291 | 170.8612 | 13.2072 | 5.86% | 11.72% | 16.06% | 61.6% | 4.762% | 277.3519 | 20.6242 | 0.41253 | 20.51 | 107.192 | 14.84% | 25.26% | 4.1802 | 1003.2519 | 175.053 | 42012.7229 | Ist-Zustand | - | - | Öl-Heizung | 58351.0041 | 15124.5803 |  |  |  |  | - | - | - | - | - | - | - | - | - | - | JA | JA | JA
3502 | Z | E2 | 70 | 37.73% | IZ | FW | FEWA | EFH-2 | Z_E2_70_38%_IZ-FEWA | 175.053 | 1970 | Zürich | 37.73% | 40% | 22.01% | Normal | Medium | 240 | 12 | 10 | 2 | 3 | II | 120 | 120 | 164.4 | 99.6 | 16.2515 | 32.503 | 44.5291 | 170.8612 | 13.2072 | 5.86% | 11.72% | 16.06% | 61.6% | 4.762% | 277.3519 | 20.6242 | 0.41253 | 20.51 | 107.192 | 14.84% | 25.26% | 4.1802 | 1003.2519 | 175.053 | 42012.7229 | Ist-Zustand | - | - | Fernwärme | 16557.9555 | 3252.279 | -41793.0486 | -71.62% | -11872.3012 | -78.5% | - | - | - | - | - | - | - | - | - | - | JA | JA | JA
3503 | Z | E2 | 70 | 37.73% | IZ | W1 | LWMX | EFH-2 | Z_E2_70_38%_IZ-LWMX | 175.053 | 1970 | Zürich | 37.73% | 40% | 22.01% | Normal | Medium | 240 | 12 | 10 | 2 | 3 | II | 120 | 120 | 164.4 | 99.6 | 16.2515 | 32.503 | 44.5291 | 170.8612 | 13.2072 | 5.86% | 11.72% | 16.06% | 61.6% | 4.762% | 277.3519 | 20.6242 | 0.41253 | 20.51 | 107.192 | 14.84% | 25.26% | 4.1802 | 1003.2519 | 175.053 | 42012.7229 | Ist-Zustand | - | - | WP LW CH Mix | 32937.9748 | 2436.7379 | -25413.0293 | -43.55% | -12687.8423 | -83.89% | - | - | - | - | - | - | - | - | - | - | JA | JA | JA
3504 | Z | E2 | 70 | 37.73% | IZ | W2 | LWCH | EFH-2 | Z_E2_70_38%_IZ-LWCH | 175.053 | 1970 | Zürich | 37.73% | 40% | 22.01% | Normal | Medium | 240 | 12 | 10 | 2 | 3 | II | 120 | 120 | 164.4 | 99.6 | 16.2515 | 32.503 | 44.5291 | 170.8612 | 13.2072 | 5.86% | 11.72% | 16.06% | 61.6% | 4.762% | 277.3519 | 20.6242 | 0.41253 | 20.51 | 107.192 | 14.84% | 25.26% | 4.1802 | 1003.2519 | 175.053 | 42012.7229 | Ist-Zustand | - | - | WP LW CH Zer | 1041.9155 | 726.8201 | -57309.0885 | -98.21% | -14397.7601 | -95.19% | - | - | - | - | - | - | - | - | - | - | JA | JA | JA
3505 | Z | E2 | 70 | 37.73% | IZ | W3 | ERMX | EFH-2 | Z_E2_70_38%_IZ-ERMX | 175.053 | 1970 | Zürich | 37.73% | 40% | 22.01% | Normal | Medium | 240 | 12 | 10 | 2 | 3 | II | 120 | 120 | 164.4 | 99.6 | 16.2515 | 32.503 | 44.5291 | 170.8612 | 13.2072 | 5.86% | 11.72% | 16.06% | 61.6% | 4.762% | 277.3519 | 20.6242 | 0.41253 | 20.51 | 107.192 | 14.84% | 25.26% | 4.1802 | 1003.2519 | 175.053 | 42012.7229 | Ist-Zustand | - | - | WP E CH Mix | 17687.3563 | 1470.4453 | -40663.6477 | -69.69% | -13654.1349 | -90.28% | - | - | - | - | - | - | - | - | - | - | JA | JA | JA
3506 | Z | E2 | 70 | 37.73% | IZ | ST | SOTH | EFH-2 | Z_E2_70_38%_IZ-SOTH | 175.053 | 1970 | Zürich | 37.73% | 40% | 22.01% | Normal | Medium | 240 | 12 | 10 | 2 | 3 | II | 120 | 120 | 164.4 | 99.6 | 16.2515 | 32.503 | 44.5291 | 170.8612 | 13.2072 | 5.86% | 11.72% | 16.06% | 61.6% | 4.762% | 277.3519 | 20.6242 | 0.41253 | 20.51 | 107.192 | 14.84% | 25.26% | 4.1802 | 1003.2519 | 175.053 | 42012.7229 | Ist-Zustand | - | - | Solarthermie | 2963.0026 | 729.6947 | -55388.0015 | -94.92% | -14394.8856 | -95.18% | - | - | - | - | - | - | - | - | - | - | JA | JA | JA
3507 | Z | E2 | 70 | 37.73% | IZ | HS | HO-SC | EFH-2 | Z_E2_70_38%_IZ-HO-SC | 175.053 | 1970 | Zürich | 37.73% | 40% | 22.01% | Normal | Medium | 240 | 12 | 10 | 2 | 3 | II | 120 | 120 | 164.4 | 99.6 | 16.2515 | 32.503 | 44.5291 | 170.8612 | 13.2072 | 5.86% | 11.72% | 16.06% | 61.6% | 4.762% | 277.3519 | 20.6242 | 0.41253 | 20.51 | 107.192 | 14.84% | 25.26% | 4.1802 | 1003.2519 | 175.053 | 42012.7229 | Ist-Zustand | - | - | Holz Schnitzel | 1517.4007 | 528.866 | -56833.6034 | -97.4% | -14595.7142 | -96.5% | - | - | - | - | - | - | - | - | - | - | JA | JA | JA
3508 | Z | E2 | 70 | 37.73% | 2V | ÖL | ÖL-HE | EFH-2 | Z_E2_70_38%_2V-ÖL-HE | 117.843 | 1970 | Zürich | 37.73% | 40% | 22.01% | Normal | Medium | 240 | 12 | 10 | 2 | 3 | II | 120 | 120 | 164.4 | 99.6 | 16.2515 | 32.503 | 44.5291 | 90.6487 | 9.1966 | 8.415% | 16.83% | 23.06% | 46.94% | 4.762% | 193.1288 | 20.6242 | 0.4487 | 20.51 | 82.4554 | 17.31% | 31.4% | 5.9644 | 1431.4485 | 117.843 | 28282.3124 | Glasersatz 2-IV | -13730.4106 | -32.68% | Öl-Heizung | 39280.9894 | 10181.6324 | -19070.0147 | -32.68% | -4942.9478 | -32.68% | 1007.0479 | 246.3247 | - | - | - | - | 1007.0479 | 5.281% | 246.3247 | 4.983% | JA | JA | JA
3509 | Z | E2 | 70 | 37.73% | 2V | FW | FEWA | EFH-2 | Z_E2_70_38%_2V-FEWA | 117.843 | 1970 | Zürich | 37.73% | 40% | 22.01% | Normal | Medium | 240 | 12 | 10 | 2 | 3 | II | 120 | 120 | 164.4 | 99.6 | 16.2515 | 32.503 | 44.5291 | 90.6487 | 9.1966 | 8.415% | 16.83% | 23.06% | 46.94% | 4.762% | 193.1288 | 20.6242 | 0.4487 | 20.51 | 82.4554 | 17.31% | 31.4% | 5.9644 | 1431.4485 | 117.843 | 28282.3124 | Glasersatz 2-IV | -13730.4106 | -32.68% | Fernwärme | 11146.5584 | 2189.3837 | -5411.3971 | -32.68% | -1062.8953 | -32.68% | 1007.0479 | 246.3247 | - | - | - | - | 1007.0479 | 18.61% | 246.3247 | 23.17% | JA | JA | JA
3510 | Z | E2 | 70 | 37.73% | 2V | W1 | LWMX | EFH-2 | Z_E2_70_38%_2V-LWMX | 117.843 | 1970 | Zürich | 37.73% | 40% | 22.01% | Normal | Medium | 240 | 12 | 10 | 2 | 3 | II | 120 | 120 | 164.4 | 99.6 | 16.2515 | 32.503 | 44.5291 | 90.6487 | 9.1966 | 8.415% | 16.83% | 23.06% | 46.94% | 4.762% | 193.1288 | 20.6242 | 0.4487 | 20.51 | 82.4554 | 17.31% | 31.4% | 5.9644 | 1431.4485 | 117.843 | 28282.3124 | Glasersatz 2-IV | -13730.4106 | -32.68% | WP LW CH Mix | 22173.3329 | 1640.3741 | -10764.6419 | -32.68% | -796.3638 | -32.68% | 1007.0479 | 246.3247 | - | - | - | - | 1007.0479 | 9.355% | 246.3247 | 30.93% | JA | JA | JA
3511 | Z | E2 | 70 | 37.73% | 2V | W2 | LWCH | EFH-2 | Z_E2_70_38%_2V-LWCH | 117.843 | 1970 | Zürich | 37.73% | 40% | 22.01% | Normal | Medium | 240 | 12 | 10 | 2 | 3 | II | 120 | 120 | 164.4 | 99.6 | 16.2515 | 32.503 | 44.5291 | 90.6487 | 9.1966 | 8.415% | 16.83% | 23.06% | 46.94% | 4.762% | 193.1288 | 20.6242 | 0.4487 | 20.51 | 82.4554 | 17.31% | 31.4% | 5.9644 | 1431.4485 | 117.843 | 28282.3124 | Glasersatz 2-IV | -13730.4106 | -32.68% | WP LW CH Zer | 701.4013 | 489.284 | -340.5142 | -32.68% | -237.5361 | -32.68% | 1007.0479 | 246.3247 | - | - | - | - | 1007.0479 | 295.7% | 246.3247 | 103.7% | NEIN | NEIN | NEIN
3512 | Z | E2 | 70 | 37.73% | 2V | W3 | ERMX | EFH-2 | Z_E2_70_38%_2V-ERMX | 117.843 | 1970 | Zürich | 37.73% | 40% | 22.01% | Normal | Medium | 240 | 12 | 10 | 2 | 3 | II | 120 | 120 | 164.4 | 99.6 | 16.2515 | 32.503 | 44.5291 | 90.6487 | 9.1966 | 8.415% | 16.83% | 23.06% | 46.94% | 4.762% | 193.1288 | 20.6242 | 0.4487 | 20.51 | 82.4554 | 17.31% | 31.4% | 5.9644 | 1431.4485 | 117.843 | 28282.3124 | Glasersatz 2-IV | -13730.4106 | -32.68% | WP E CH Mix | 11906.8535 | 989.8809 | -5780.5028 | -32.68% | -480.5644 | -32.68% | 1007.0479 | 246.3247 | - | - | - | - | 1007.0479 | 17.42% | 246.3247 | 51.26% | JA | JA | JA
3513 | Z | E2 | 70 | 37.73% | 2V | ST | SOTH | EFH-2 | Z_E2_70_38%_2V-SOTH | 117.843 | 1970 | Zürich | 37.73% | 40% | 22.01% | Normal | Medium | 240 | 12 | 10 | 2 | 3 | II | 120 | 120 | 164.4 | 99.6 | 16.2515 | 32.503 | 44.5291 | 90.6487 | 9.1966 | 8.415% | 16.83% | 23.06% | 46.94% | 4.762% | 193.1288 | 20.6242 | 0.4487 | 20.51 | 82.4554 | 17.31% | 31.4% | 5.9644 | 1431.4485 | 117.843 | 28282.3124 | Glasersatz 2-IV | -13730.4106 | -32.68% | Solarthermie | 1994.6473 | 491.2191 | -968.3553 | -32.68% | -238.4756 | -32.68% | 1007.0479 | 246.3247 | - | - | - | - | 1007.0479 | 104% | 246.3247 | 103.3% | NEIN | NEIN | NEIN
3514 | Z | E2 | 70 | 37.73% | 2V | HS | HO-SC | EFH-2 | Z_E2_70_38%_2V-HO-SC | 117.843 | 1970 | Zürich | 37.73% | 40% | 22.01% | Normal | Medium | 240 | 12 | 10 | 2 | 3 | II | 120 | 120 | 164.4 | 99.6 | 16.2515 | 32.503 | 44.5291 | 90.6487 | 9.1966 | 8.415% | 16.83% | 23.06% | 46.94% | 4.762% | 193.1288 | 20.6242 | 0.4487 | 20.51 | 82.4554 | 17.31% | 31.4% | 5.9644 | 1431.4485 | 117.843 | 28282.3124 | Glasersatz 2-IV | -13730.4106 | -32.68% | Holz Schnitzel | 1021.4906 | 356.0244 | -495.9101 | -32.68% | -172.8416 | -32.68% | 1007.0479 | 246.3247 | - | - | - | - | 1007.0479 | 203.1% | 246.3247 | 142.5% | NEIN | NEIN | NEIN
3515 | Z | E2 | 70 | 37.73% | 3V | ÖL | ÖL-HE | EFH-2 | Z_E2_70_38%_3V-ÖL-HE | 103.2638 | 1970 | Zürich | 37.73% | 40% | 22.01% | Normal | Medium | 240 | 12 | 10 | 2 | 3 | II | 120 | 120 | 164.4 | 99.6 | 16.2515 | 32.503 | 44.5291 | 63.0488 | 7.8166 | 9.9% | 19.8% | 27.13% | 38.41% | 4.762% | 164.1489 | 20.6242 | 0.44113 | 20.51 | 68.7128 | 16.4% | 29.35% | 6.3321 | 1519.7038 | 103.2638 | 24783.3088 | Glasersatz 3-IV | -17229.4141 | -41.01% | Öl-Heizung | 34421.2622 | 8921.9912 | -23929.7419 | -41.01% | -6202.5891 | -41.01% | 1278.4773 | 319.3397 | - | - | - | - | 1278.4773 | 5.343% | 319.3397 | 5.148% | JA | JA | JA
3516 | Z | E2 | 70 | 37.73% | 3V | FW | FEWA | EFH-2 | Z_E2_70_38%_3V-FEWA | 103.2638 | 1970 | Zürich | 37.73% | 40% | 22.01% | Normal | Medium | 240 | 12 | 10 | 2 | 3 | II | 120 | 120 | 164.4 | 99.6 | 16.2515 | 32.503 | 44.5291 | 63.0488 | 7.8166 | 9.9% | 19.8% | 27.13% | 38.41% | 4.762% | 164.1489 | 20.6242 | 0.44113 | 20.51 | 68.7128 | 16.4% | 29.35% | 6.3321 | 1519.7038 | 103.2638 | 24783.3088 | Glasersatz 3-IV | -17229.4141 | -41.01% | Fernwärme | 9767.5393 | 1918.5197 | -6790.4162 | -41.01% | -1333.7594 | -41.01% | 1278.4773 | 319.3397 | - | - | - | - | 1278.4773 | 18.83% | 319.3397 | 23.94% | JA | JA | JA
3517 | Z | E2 | 70 | 37.73% | 3V | W1 | LWMX | EFH-2 | Z_E2_70_38%_3V-LWMX | 103.2638 | 1970 | Zürich | 37.73% | 40% | 22.01% | Normal | Medium | 240 | 12 | 10 | 2 | 3 | II | 120 | 120 | 164.4 | 99.6 | 16.2515 | 32.503 | 44.5291 | 63.0488 | 7.8166 | 9.9% | 19.8% | 27.13% | 38.41% | 4.762% | 164.1489 | 20.6242 | 0.44113 | 20.51 | 68.7128 | 16.4% | 29.35% | 6.3321 | 1519.7038 | 103.2638 | 24783.3088 | Glasersatz 3-IV | -17229.4141 | -41.01% | WP LW CH Mix | 19430.1141 | 1437.4319 | -13507.8607 | -41.01% | -999.306 | -41.01% | 1278.4773 | 319.3397 | - | - | - | - | 1278.4773 | 9.465% | 319.3397 | 31.96% | JA | JA | JA
3518 | Z | E2 | 70 | 37.73% | 3V | W2 | LWCH | EFH-2 | Z_E2_70_38%_3V-LWCH | 103.2638 | 1970 | Zürich | 37.73% | 40% | 22.01% | Normal | Medium | 240 | 12 | 10 | 2 | 3 | II | 120 | 120 | 164.4 | 99.6 | 16.2515 | 32.503 | 44.5291 | 63.0488 | 7.8166 | 9.9% | 19.8% | 27.13% | 38.41% | 4.762% | 164.1489 | 20.6242 | 0.44113 | 20.51 | 68.7128 | 16.4% | 29.35% | 6.3321 | 1519.7038 | 103.2638 | 24783.3088 | Glasersatz 3-IV | -17229.4141 | -41.01% | WP LW CH Zer | 614.6261 | 428.7512 | -427.2895 | -41.01% | -298.0689 | -41.01% | 1278.4773 | 319.3397 | - | - | - | - | 1278.4773 | 299.2% | 319.3397 | 107.1% | NEIN | NEIN | NEIN
3519 | Z | E2 | 70 | 37.73% | 3V | W3 | ERMX | EFH-2 | Z_E2_70_38%_3V-ERMX | 103.2638 | 1970 | Zürich | 37.73% | 40% | 22.01% | Normal | Medium | 240 | 12 | 10 | 2 | 3 | II | 120 | 120 | 164.4 | 99.6 | 16.2515 | 32.503 | 44.5291 | 63.0488 | 7.8166 | 9.9% | 19.8% | 27.13% | 38.41% | 4.762% | 164.1489 | 20.6242 | 0.44113 | 20.51 | 68.7128 | 16.4% | 29.35% | 6.3321 | 1519.7038 | 103.2638 | 24783.3088 | Glasersatz 3-IV | -17229.4141 | -41.01% | WP E CH Mix | 10433.773 | 867.4158 | -7253.5834 | -41.01% | -603.0295 | -41.01% | 1278.4773 | 319.3397 | - | - | - | - | 1278.4773 | 17.63% | 319.3397 | 52.96% | JA | JA | JA
3520 | Z | E2 | 70 | 37.73% | 3V | ST | SOTH | EFH-2 | Z_E2_70_38%_3V-SOTH | 103.2638 | 1970 | Zürich | 37.73% | 40% | 22.01% | Normal | Medium | 240 | 12 | 10 | 2 | 3 | II | 120 | 120 | 164.4 | 99.6 | 16.2515 | 32.503 | 44.5291 | 63.0488 | 7.8166 | 9.9% | 19.8% | 27.13% | 38.41% | 4.762% | 164.1489 | 20.6242 | 0.44113 | 20.51 | 68.7128 | 16.4% | 29.35% | 6.3321 | 1519.7038 | 103.2638 | 24783.3088 | Glasersatz 3-IV | -17229.4141 | -41.01% | Solarthermie | 1747.8755 | 430.4469 | -1215.1271 | -41.01% | -299.2477 | -41.01% | 1278.4773 | 319.3397 | - | - | - | - | 1278.4773 | 105.2% | 319.3397 | 106.7% | NEIN | NEIN | NEIN
3521 | Z | E2 | 70 | 37.73% | 3V | HS | HO-SC | EFH-2 | Z_E2_70_38%_3V-HO-SC | 103.2638 | 1970 | Zürich | 37.73% | 40% | 22.01% | Normal | Medium | 240 | 12 | 10 | 2 | 3 | II | 120 | 120 | 164.4 | 99.6 | 16.2515 | 32.503 | 44.5291 | 63.0488 | 7.8166 | 9.9% | 19.8% | 27.13% | 38.41% | 4.762% | 164.1489 | 20.6242 | 0.44113 | 20.51 | 68.7128 | 16.4% | 29.35% | 6.3321 | 1519.7038 | 103.2638 | 24783.3088 | Glasersatz 3-IV | -17229.4141 | -41.01% | Holz Schnitzel | 895.1148 | 311.9781 | -622.2859 | -41.01% | -216.8879 | -41.01% | 1278.4773 | 319.3397 | - | - | - | - | 1278.4773 | 205.4% | 319.3397 | 147.2% | NEIN | NEIN | NEIN
3522 | Z | E2 | 70 | 37.73% | VK | ÖL | ÖL-HE | EFH-2 | Z_E2_70_38%_VK-ÖL-HE | 110.6213 | 1970 | Zürich | 37.73% | 40% | 22.01% | Normal | Medium | 240 | 12 | 10 | 2 | 3 | II | 120 | 120 | 164.4 | 99.6 | 16.2515 | 32.503 | 44.5291 | 71.5169 | 8.24 | 9.392% | 18.78% | 25.73% | 41.33% | 4.762% | 173.0404 | 20.6242 | 0.4288 | 20.51 | 68.7128 | 15.21% | 26.64% | 5.0732 | 1217.5659 | 110.6213 | 26549.1219 | Glasersatz Vakuum | -15463.601 | -36.81% | Öl-Heizung | 36873.7804 | 9557.6839 | -21477.2237 | -36.81% | -5566.8964 | -36.81% | 1359.5146 | 332.5383 | - | - | - | - | 1359.5146 | 6.33% | 332.5383 | 5.973% | JA | JA | JA
3523 | Z | E2 | 70 | 37.73% | VK | FW | FEWA | EFH-2 | Z_E2_70_38%_VK-FEWA | 110.6213 | 1970 | Zürich | 37.73% | 40% | 22.01% | Normal | Medium | 240 | 12 | 10 | 2 | 3 | II | 120 | 120 | 164.4 | 99.6 | 16.2515 | 32.503 | 44.5291 | 71.5169 | 8.24 | 9.392% | 18.78% | 25.73% | 41.33% | 4.762% | 173.0404 | 20.6242 | 0.4288 | 20.51 | 68.7128 | 15.21% | 26.64% | 5.0732 | 1217.5659 | 110.6213 | 26549.1219 | Glasersatz Vakuum | -15463.601 | -36.81% | Fernwärme | 10463.4774 | 2055.2144 | -6094.4781 | -36.81% | -1197.0646 | -36.81% | 1359.5146 | 332.5383 | - | - | - | - | 1359.5146 | 22.31% | 332.5383 | 27.78% | JA | JA | JA
3524 | Z | E2 | 70 | 37.73% | VK | W1 | LWMX | EFH-2 | Z_E2_70_38%_VK-LWMX | 110.6213 | 1970 | Zürich | 37.73% | 40% | 22.01% | Normal | Medium | 240 | 12 | 10 | 2 | 3 | II | 120 | 120 | 164.4 | 99.6 | 16.2515 | 32.503 | 44.5291 | 71.5169 | 8.24 | 9.392% | 18.78% | 25.73% | 41.33% | 4.762% | 173.0404 | 20.6242 | 0.4288 | 20.51 | 68.7128 | 15.21% | 26.64% | 5.0732 | 1217.5659 | 110.6213 | 26549.1219 | Glasersatz Vakuum | -15463.601 | -36.81% | WP LW CH Mix | 20814.5116 | 1539.8491 | -12123.4632 | -36.81% | -896.8889 | -36.81% | 1359.5146 | 332.5383 | - | - | - | - | 1359.5146 | 11.21% | 332.5383 | 37.08% | JA | JA | JA
3525 | Z | E2 | 70 | 37.73% | VK | W2 | LWCH | EFH-2 | Z_E2_70_38%_VK-LWCH | 110.6213 | 1970 | Zürich | 37.73% | 40% | 22.01% | Normal | Medium | 240 | 12 | 10 | 2 | 3 | II | 120 | 120 | 164.4 | 99.6 | 16.2515 | 32.503 | 44.5291 | 71.5169 | 8.24 | 9.392% | 18.78% | 25.73% | 41.33% | 4.762% | 173.0404 | 20.6242 | 0.4288 | 20.51 | 68.7128 | 15.21% | 26.64% | 5.0732 | 1217.5659 | 110.6213 | 26549.1219 | Glasersatz Vakuum | -15463.601 | -36.81% | WP LW CH Zer | 658.4182 | 459.2998 | -383.4973 | -36.81% | -267.5203 | -36.81% | 1359.5146 | 332.5383 | - | - | - | - | 1359.5146 | 354.5% | 332.5383 | 124.3% | NEIN | NEIN | NEIN
3526 | Z | E2 | 70 | 37.73% | VK | W3 | ERMX | EFH-2 | Z_E2_70_38%_VK-ERMX | 110.6213 | 1970 | Zürich | 37.73% | 40% | 22.01% | Normal | Medium | 240 | 12 | 10 | 2 | 3 | II | 120 | 120 | 164.4 | 99.6 | 16.2515 | 32.503 | 44.5291 | 71.5169 | 8.24 | 9.392% | 18.78% | 25.73% | 41.33% | 4.762% | 173.0404 | 20.6242 | 0.4288 | 20.51 | 68.7128 | 15.21% | 26.64% | 5.0732 | 1217.5659 | 110.6213 | 26549.1219 | Glasersatz Vakuum | -15463.601 | -36.81% | WP E CH Mix | 11177.1803 | 929.2193 | -6510.176 | -36.81% | -541.226 | -36.81% | 1359.5146 | 332.5383 | - | - | - | - | 1359.5146 | 20.88% | 332.5383 | 61.44% | JA | JA | JA
3527 | Z | E2 | 70 | 37.73% | VK | ST | SOTH | EFH-2 | Z_E2_70_38%_VK-SOTH | 110.6213 | 1970 | Zürich | 37.73% | 40% | 22.01% | Normal | Medium | 240 | 12 | 10 | 2 | 3 | II | 120 | 120 | 164.4 | 99.6 | 16.2515 | 32.503 | 44.5291 | 71.5169 | 8.24 | 9.392% | 18.78% | 25.73% | 41.33% | 4.762% | 173.0404 | 20.6242 | 0.4288 | 20.51 | 68.7128 | 15.21% | 26.64% | 5.0732 | 1217.5659 | 110.6213 | 26549.1219 | Glasersatz Vakuum | -15463.601 | -36.81% | Solarthermie | 1872.4118 | 461.1163 | -1090.5908 | -36.81% | -268.5783 | -36.81% | 1359.5146 | 332.5383 | - | - | - | - | 1359.5146 | 124.7% | 332.5383 | 123.8% | NEIN | NEIN | NEIN
3528 | Z | E2 | 70 | 37.73% | VK | HS | HO-SC | EFH-2 | Z_E2_70_38%_VK-HO-SC | 110.6213 | 1970 | Zürich | 37.73% | 40% | 22.01% | Normal | Medium | 240 | 12 | 10 | 2 | 3 | II | 120 | 120 | 164.4 | 99.6 | 16.2515 | 32.503 | 44.5291 | 71.5169 | 8.24 | 9.392% | 18.78% | 25.73% | 41.33% | 4.762% | 173.0404 | 20.6242 | 0.4288 | 20.51 | 68.7128 | 15.21% | 26.64% | 5.0732 | 1217.5659 | 110.6213 | 26549.1219 | Glasersatz Vakuum | -15463.601 | -36.81% | Holz Schnitzel | 958.8918 | 334.2066 | -558.5089 | -36.81% | -194.6594 | -36.81% | 1359.5146 | 332.5383 | - | - | - | - | 1359.5146 | 243.4% | 332.5383 | 170.8% | NEIN | NEIN | NEIN
3529 | Z | E2 | 70 | 37.73% | VA | ÖL | ÖL-HE | EFH-2 | Z_E2_70_38%_VA-ÖL-HE | 116.8474 | 1970 | Zürich | 37.73% | 40% | 22.01% | Normal | Medium | 240 | 12 | 10 | 2 | 3 | II | 120 | 120 | 164.4 | 99.6 | 16.2515 | 32.503 | 44.5291 | 84.0232 | 8.8653 | 8.729% | 17.46% | 23.92% | 45.13% | 4.762% | 186.172 | 20.6242 | 0.43496 | 20.51 | 75.5841 | 15.9% | 28.14% | 5.1257 | 1230.1632 | 116.8474 | 28043.366 | Glasaufdopplung | -13969.3569 | -33.25% | Öl-Heizung | 38949.1194 | 10095.6118 | -19401.8846 | -33.25% | -5028.9685 | -33.25% | 545.127 | 126.2228 | - | - | - | - | 545.127 | 2.81% | 126.2228 | 2.51% | JA | JA | JA
3530 | Z | E2 | 70 | 37.73% | VA | FW | FEWA | EFH-2 | Z_E2_70_38%_VA-FEWA | 116.8474 | 1970 | Zürich | 37.73% | 40% | 22.01% | Normal | Medium | 240 | 12 | 10 | 2 | 3 | II | 120 | 120 | 164.4 | 99.6 | 16.2515 | 32.503 | 44.5291 | 84.0232 | 8.8653 | 8.729% | 17.46% | 23.92% | 45.13% | 4.762% | 186.172 | 20.6242 | 0.43496 | 20.51 | 75.5841 | 15.9% | 28.14% | 5.1257 | 1230.1632 | 116.8474 | 28043.366 | Glasaufdopplung | -13969.3569 | -33.25% | Fernwärme | 11052.3854 | 2170.8864 | -5505.5701 | -33.25% | -1081.3926 | -33.25% | 545.127 | 126.2228 | - | - | - | - | 545.127 | 9.901% | 126.2228 | 11.67% | JA | JA | JA
3531 | Z | E2 | 70 | 37.73% | VA | W1 | LWMX | EFH-2 | Z_E2_70_38%_VA-LWMX | 116.8474 | 1970 | Zürich | 37.73% | 40% | 22.01% | Normal | Medium | 240 | 12 | 10 | 2 | 3 | II | 120 | 120 | 164.4 | 99.6 | 16.2515 | 32.503 | 44.5291 | 84.0232 | 8.8653 | 8.729% | 17.46% | 23.92% | 45.13% | 4.762% | 186.172 | 20.6242 | 0.43496 | 20.51 | 75.5841 | 15.9% | 28.14% | 5.1257 | 1230.1632 | 116.8474 | 28043.366 | Glasaufdopplung | -13969.3569 | -33.25% | WP LW CH Mix | 21985.9989 | 1626.5152 | -10951.9758 | -33.25% | -810.2227 | -33.25% | 545.127 | 126.2228 | - | - | - | - | 545.127 | 4.977% | 126.2228 | 15.58% | JA | JA | JA
3532 | Z | E2 | 70 | 37.73% | VA | W2 | LWCH | EFH-2 | Z_E2_70_38%_VA-LWCH | 116.8474 | 1970 | Zürich | 37.73% | 40% | 22.01% | Normal | Medium | 240 | 12 | 10 | 2 | 3 | II | 120 | 120 | 164.4 | 99.6 | 16.2515 | 32.503 | 44.5291 | 84.0232 | 8.8653 | 8.729% | 17.46% | 23.92% | 45.13% | 4.762% | 186.172 | 20.6242 | 0.43496 | 20.51 | 75.5841 | 15.9% | 28.14% | 5.1257 | 1230.1632 | 116.8474 | 28043.366 | Glasaufdopplung | -13969.3569 | -33.25% | WP LW CH Zer | 695.4755 | 485.1502 | -346.4401 | -33.25% | -241.6699 | -33.25% | 545.127 | 126.2228 | - | - | - | - | 545.127 | 157.4% | 126.2228 | 52.23% | NEIN | JA | JA
3533 | Z | E2 | 70 | 37.73% | VA | W3 | ERMX | EFH-2 | Z_E2_70_38%_VA-ERMX | 116.8474 | 1970 | Zürich | 37.73% | 40% | 22.01% | Normal | Medium | 240 | 12 | 10 | 2 | 3 | II | 120 | 120 | 164.4 | 99.6 | 16.2515 | 32.503 | 44.5291 | 84.0232 | 8.8653 | 8.729% | 17.46% | 23.92% | 45.13% | 4.762% | 186.172 | 20.6242 | 0.43496 | 20.51 | 75.5841 | 15.9% | 28.14% | 5.1257 | 1230.1632 | 116.8474 | 28043.366 | Glasaufdopplung | -13969.3569 | -33.25% | WP E CH Mix | 11806.2571 | 981.5178 | -5881.0993 | -33.25% | -488.9275 | -33.25% | 545.127 | 126.2228 | - | - | - | - | 545.127 | 9.269% | 126.2228 | 25.82% | JA | JA | JA
3534 | Z | E2 | 70 | 37.73% | VA | ST | SOTH | EFH-2 | Z_E2_70_38%_VA-SOTH | 116.8474 | 1970 | Zürich | 37.73% | 40% | 22.01% | Normal | Medium | 240 | 12 | 10 | 2 | 3 | II | 120 | 120 | 164.4 | 99.6 | 16.2515 | 32.503 | 44.5291 | 84.0232 | 8.8653 | 8.729% | 17.46% | 23.92% | 45.13% | 4.762% | 186.172 | 20.6242 | 0.43496 | 20.51 | 75.5841 | 15.9% | 28.14% | 5.1257 | 1230.1632 | 116.8474 | 28043.366 | Glasaufdopplung | -13969.3569 | -33.25% | Solarthermie | 1977.7953 | 487.069 | -985.2073 | -33.25% | -242.6257 | -33.25% | 545.127 | 126.2228 | - | - | - | - | 545.127 | 55.33% | 126.2228 | 52.02% | JA | JA | JA
3535 | Z | E2 | 70 | 37.73% | VA | HS | HO-SC | EFH-2 | Z_E2_70_38%_VA-HO-SC | 116.8474 | 1970 | Zürich | 37.73% | 40% | 22.01% | Normal | Medium | 240 | 12 | 10 | 2 | 3 | II | 120 | 120 | 164.4 | 99.6 | 16.2515 | 32.503 | 44.5291 | 84.0232 | 8.8653 | 8.729% | 17.46% | 23.92% | 45.13% | 4.762% | 186.172 | 20.6242 | 0.43496 | 20.51 | 75.5841 | 15.9% | 28.14% | 5.1257 | 1230.1632 | 116.8474 | 28043.366 | Glasaufdopplung | -13969.3569 | -33.25% | Holz Schnitzel | 1012.8604 | 353.0165 | -504.5403 | -33.25% | -175.8496 | -33.25% | 545.127 | 126.2228 | - | - | - | - | 545.127 | 108% | 126.2228 | 71.78% | NEIN | JA | JA
3536 | Z | E2 | 70 | 37.73% | HO | ÖL | ÖL-HE | EFH-2 | Z_E2_70_38%_HO-ÖL-HE | 93.2438 | 1970 | Zürich | 37.73% | 40% | 22.01% | Normal | Medium | 240 | 12 | 10 | 2 | 3 | II | 120 | 120 | 164.4 | 99.6 | 16.2515 | 32.503 | 44.5291 | 50.9074 | 7.2095 | 10.73% | 21.47% | 29.41% | 33.62% | 4.762% | 151.4005 | 20.6242 | 0.45796 | 20.51 | 68.7128 | 18.29% | 33.75% | 8.5695 | 2056.6806 | 93.2438 | 22378.5107 | Fensterersatz H | -19634.2123 | -46.73% | Öl-Heizung | 31081.2648 | 8056.2638 | -27269.7393 | -46.73% | -7068.3164 | -46.73% | 1065.3977 | 266.1164 | 445.3398 | 93.7026 | - | - | 1510.7375 | 5.54% | 359.819 | 5.091% | JA | JA | JA
3537 | Z | E2 | 70 | 37.73% | HO | FW | FEWA | EFH-2 | Z_E2_70_38%_HO-FEWA | 93.2438 | 1970 | Zürich | 37.73% | 40% | 22.01% | Normal | Medium | 240 | 12 | 10 | 2 | 3 | II | 120 | 120 | 164.4 | 99.6 | 16.2515 | 32.503 | 44.5291 | 50.9074 | 7.2095 | 10.73% | 21.47% | 29.41% | 33.62% | 4.762% | 151.4005 | 20.6242 | 0.45796 | 20.51 | 68.7128 | 18.29% | 33.75% | 8.5695 | 2056.6806 | 93.2438 | 22378.5107 | Fensterersatz H | -19634.2123 | -46.73% | Fernwärme | 8819.766 | 1732.36 | -7738.1895 | -46.73% | -1519.919 | -46.73% | 1065.3977 | 266.1164 | 445.3398 | 93.7026 | - | - | 1510.7375 | 19.52% | 359.819 | 23.67% | JA | JA | JA
3538 | Z | E2 | 70 | 37.73% | HO | W1 | LWMX | EFH-2 | Z_E2_70_38%_HO-LWMX | 93.2438 | 1970 | Zürich | 37.73% | 40% | 22.01% | Normal | Medium | 240 | 12 | 10 | 2 | 3 | II | 120 | 120 | 164.4 | 99.6 | 16.2515 | 32.503 | 44.5291 | 50.9074 | 7.2095 | 10.73% | 21.47% | 29.41% | 33.62% | 4.762% | 151.4005 | 20.6242 | 0.45796 | 20.51 | 68.7128 | 18.29% | 33.75% | 8.5695 | 2056.6806 | 93.2438 | 22378.5107 | Fensterersatz H | -19634.2123 | -46.73% | WP LW CH Mix | 17544.7524 | 1297.9536 | -15393.2224 | -46.73% | -1138.7843 | -46.73% | 1065.3977 | 266.1164 | 445.3398 | 93.7026 | - | - | 1510.7375 | 9.814% | 359.819 | 31.6% | JA | JA | JA
3539 | Z | E2 | 70 | 37.73% | HO | W2 | LWCH | EFH-2 | Z_E2_70_38%_HO-LWCH | 93.2438 | 1970 | Zürich | 37.73% | 40% | 22.01% | Normal | Medium | 240 | 12 | 10 | 2 | 3 | II | 120 | 120 | 164.4 | 99.6 | 16.2515 | 32.503 | 44.5291 | 50.9074 | 7.2095 | 10.73% | 21.47% | 29.41% | 33.62% | 4.762% | 151.4005 | 20.6242 | 0.45796 | 20.51 | 68.7128 | 18.29% | 33.75% | 8.5695 | 2056.6806 | 93.2438 | 22378.5107 | Fensterersatz H | -19634.2123 | -46.73% | WP LW CH Zer | 554.9871 | 387.1482 | -486.9285 | -46.73% | -339.6719 | -46.73% | 1065.3977 | 266.1164 | 445.3398 | 93.7026 | - | - | 1510.7375 | 310.3% | 359.819 | 105.9% | NEIN | NEIN | NEIN
3540 | Z | E2 | 70 | 37.73% | HO | W3 | ERMX | EFH-2 | Z_E2_70_38%_HO-ERMX | 93.2438 | 1970 | Zürich | 37.73% | 40% | 22.01% | Normal | Medium | 240 | 12 | 10 | 2 | 3 | II | 120 | 120 | 164.4 | 99.6 | 16.2515 | 32.503 | 44.5291 | 50.9074 | 7.2095 | 10.73% | 21.47% | 29.41% | 33.62% | 4.762% | 151.4005 | 20.6242 | 0.45796 | 20.51 | 68.7128 | 18.29% | 33.75% | 8.5695 | 2056.6806 | 93.2438 | 22378.5107 | Fensterersatz H | -19634.2123 | -46.73% | WP E CH Mix | 9421.353 | 783.2479 | -8266.0034 | -46.73% | -687.1974 | -46.73% | 1065.3977 | 266.1164 | 445.3398 | 93.7026 | - | - | 1510.7375 | 18.28% | 359.819 | 52.36% | JA | JA | JA
3541 | Z | E2 | 70 | 37.73% | HO | ST | SOTH | EFH-2 | Z_E2_70_38%_HO-SOTH | 93.2438 | 1970 | Zürich | 37.73% | 40% | 22.01% | Normal | Medium | 240 | 12 | 10 | 2 | 3 | II | 120 | 120 | 164.4 | 99.6 | 16.2515 | 32.503 | 44.5291 | 50.9074 | 7.2095 | 10.73% | 21.47% | 29.41% | 33.62% | 4.762% | 151.4005 | 20.6242 | 0.45796 | 20.51 | 68.7128 | 18.29% | 33.75% | 8.5695 | 2056.6806 | 93.2438 | 22378.5107 | Fensterersatz H | -19634.2123 | -46.73% | Solarthermie | 1578.2739 | 388.6794 | -1384.7287 | -46.73% | -341.0153 | -46.73% | 1065.3977 | 266.1164 | 445.3398 | 93.7026 | - | - | 1510.7375 | 109.1% | 359.819 | 105.5% | NEIN | NEIN | NEIN
3542 | Z | E2 | 70 | 37.73% | HO | HS | HO-SC | EFH-2 | Z_E2_70_38%_HO-HO-SC | 93.2438 | 1970 | Zürich | 37.73% | 40% | 22.01% | Normal | Medium | 240 | 12 | 10 | 2 | 3 | II | 120 | 120 | 164.4 | 99.6 | 16.2515 | 32.503 | 44.5291 | 50.9074 | 7.2095 | 10.73% | 21.47% | 29.41% | 33.62% | 4.762% | 151.4005 | 20.6242 | 0.45796 | 20.51 | 68.7128 | 18.29% | 33.75% | 8.5695 | 2056.6806 | 93.2438 | 22378.5107 | Fensterersatz H | -19634.2123 | -46.73% | Holz Schnitzel | 808.2591 | 281.706 | -709.1415 | -46.73% | -247.1601 | -46.73% | 1065.3977 | 266.1164 | 445.3398 | 93.7026 | - | - | 1510.7375 | 213% | 359.819 | 145.6% | NEIN | NEIN | NEIN
3543 | Z | E2 | 70 | 37.73% | HM | ÖL | ÖL-HE | EFH-2 | Z_E2_70_38%_HM-ÖL-HE | 94.3264 | 1970 | Zürich | 37.73% | 40% | 22.01% | Normal | Medium | 240 | 12 | 10 | 2 | 3 | II | 120 | 120 | 164.4 | 99.6 | 16.2515 | 32.503 | 44.5291 | 52.2565 | 7.277 | 10.63% | 21.27% | 29.14% | 34.2% | 4.762% | 152.817 | 20.6242 | 0.45615 | 20.51 | 68.7128 | 18.07% | 33.23% | 8.2958 | 1990.9935 | 94.3264 | 22638.3249 | Fensterersatz HM | -19374.3981 | -46.12% | Öl-Heizung | 31442.1179 | 8149.797 | -26908.8862 | -46.12% | -6974.7833 | -46.12% | 1065.3977 | 266.1164 | 582.353 | 127.6015 | - | - | 1647.7507 | 6.123% | 393.7179 | 5.645% | JA | JA | JA
3544 | Z | E2 | 70 | 37.73% | HM | FW | FEWA | EFH-2 | Z_E2_70_38%_HM-FEWA | 94.3264 | 1970 | Zürich | 37.73% | 40% | 22.01% | Normal | Medium | 240 | 12 | 10 | 2 | 3 | II | 120 | 120 | 164.4 | 99.6 | 16.2515 | 32.503 | 44.5291 | 52.2565 | 7.277 | 10.63% | 21.27% | 29.14% | 34.2% | 4.762% | 152.817 | 20.6242 | 0.45615 | 20.51 | 68.7128 | 18.07% | 33.23% | 8.2958 | 1990.9935 | 94.3264 | 22638.3249 | Fensterersatz HM | -19374.3981 | -46.12% | Fernwärme | 8922.1633 | 1752.4727 | -7635.7922 | -46.12% | -1499.8063 | -46.12% | 1065.3977 | 266.1164 | 582.353 | 127.6015 | - | - | 1647.7507 | 21.58% | 393.7179 | 26.25% | JA | JA | JA
3545 | Z | E2 | 70 | 37.73% | HM | W1 | LWMX | EFH-2 | Z_E2_70_38%_HM-LWMX | 94.3264 | 1970 | Zürich | 37.73% | 40% | 22.01% | Normal | Medium | 240 | 12 | 10 | 2 | 3 | II | 120 | 120 | 164.4 | 99.6 | 16.2515 | 32.503 | 44.5291 | 52.2565 | 7.277 | 10.63% | 21.27% | 29.14% | 34.2% | 4.762% | 152.817 | 20.6242 | 0.45615 | 20.51 | 68.7128 | 18.07% | 33.23% | 8.2958 | 1990.9935 | 94.3264 | 22638.3249 | Fensterersatz HM | -19374.3981 | -46.12% | WP LW CH Mix | 17748.4467 | 1313.0228 | -15189.5281 | -46.12% | -1123.7151 | -46.12% | 1065.3977 | 266.1164 | 582.353 | 127.6015 | - | - | 1647.7507 | 10.85% | 393.7179 | 35.04% | JA | JA | JA
3546 | Z | E2 | 70 | 37.73% | HM | W2 | LWCH | EFH-2 | Z_E2_70_38%_HM-LWCH | 94.3264 | 1970 | Zürich | 37.73% | 40% | 22.01% | Normal | Medium | 240 | 12 | 10 | 2 | 3 | II | 120 | 120 | 164.4 | 99.6 | 16.2515 | 32.503 | 44.5291 | 52.2565 | 7.277 | 10.63% | 21.27% | 29.14% | 34.2% | 4.762% | 152.817 | 20.6242 | 0.45615 | 20.51 | 68.7128 | 18.07% | 33.23% | 8.2958 | 1990.9935 | 94.3264 | 22638.3249 | Fensterersatz HM | -19374.3981 | -46.12% | WP LW CH Zer | 561.4305 | 391.643 | -480.4851 | -46.12% | -335.1771 | -46.12% | 1065.3977 | 266.1164 | 582.353 | 127.6015 | - | - | 1647.7507 | 342.9% | 393.7179 | 117.5% | NEIN | NEIN | NEIN
3547 | Z | E2 | 70 | 37.73% | HM | W3 | ERMX | EFH-2 | Z_E2_70_38%_HM-ERMX | 94.3264 | 1970 | Zürich | 37.73% | 40% | 22.01% | Normal | Medium | 240 | 12 | 10 | 2 | 3 | II | 120 | 120 | 164.4 | 99.6 | 16.2515 | 32.503 | 44.5291 | 52.2565 | 7.277 | 10.63% | 21.27% | 29.14% | 34.2% | 4.762% | 152.817 | 20.6242 | 0.45615 | 20.51 | 68.7128 | 18.07% | 33.23% | 8.2958 | 1990.9935 | 94.3264 | 22638.3249 | Fensterersatz HM | -19374.3981 | -46.12% | WP E CH Mix | 9530.7348 | 792.3414 | -8156.6216 | -46.12% | -678.1039 | -46.12% | 1065.3977 | 266.1164 | 582.353 | 127.6015 | - | - | 1647.7507 | 20.2% | 393.7179 | 58.06% | JA | JA | JA
3548 | Z | E2 | 70 | 37.73% | HM | ST | SOTH | EFH-2 | Z_E2_70_38%_HM-SOTH | 94.3264 | 1970 | Zürich | 37.73% | 40% | 22.01% | Normal | Medium | 240 | 12 | 10 | 2 | 3 | II | 120 | 120 | 164.4 | 99.6 | 16.2515 | 32.503 | 44.5291 | 52.2565 | 7.277 | 10.63% | 21.27% | 29.14% | 34.2% | 4.762% | 152.817 | 20.6242 | 0.45615 | 20.51 | 68.7128 | 18.07% | 33.23% | 8.2958 | 1990.9935 | 94.3264 | 22638.3249 | Fensterersatz HM | -19374.3981 | -46.12% | Solarthermie | 1596.5976 | 393.192 | -1366.4049 | -46.12% | -336.5027 | -46.12% | 1065.3977 | 266.1164 | 582.353 | 127.6015 | - | - | 1647.7507 | 120.6% | 393.7179 | 117% | NEIN | NEIN | NEIN
3549 | Z | E2 | 70 | 37.73% | HM | HS | HO-SC | EFH-2 | Z_E2_70_38%_HM-HO-SC | 94.3264 | 1970 | Zürich | 37.73% | 40% | 22.01% | Normal | Medium | 240 | 12 | 10 | 2 | 3 | II | 120 | 120 | 164.4 | 99.6 | 16.2515 | 32.503 | 44.5291 | 52.2565 | 7.277 | 10.63% | 21.27% | 29.14% | 34.2% | 4.762% | 152.817 | 20.6242 | 0.45615 | 20.51 | 68.7128 | 18.07% | 33.23% | 8.2958 | 1990.9935 | 94.3264 | 22638.3249 | Fensterersatz HM | -19374.3981 | -46.12% | Holz Schnitzel | 817.643 | 284.9766 | -699.7577 | -46.12% | -243.8895 | -46.12% | 1065.3977 | 266.1164 | 582.353 | 127.6015 | - | - | 1647.7507 | 235.5% | 393.7179 | 161.4% | NEIN | NEIN | NEIN
3550 | Z | E2 | 70 | 37.73% | KU | ÖL | ÖL-HE | EFH-2 | Z_E2_70_38%_KU-ÖL-HE | 92.1688 | 1970 | Zürich | 37.73% | 40% | 22.01% | Normal | Medium | 240 | 12 | 10 | 2 | 3 | II | 120 | 120 | 164.4 | 99.6 | 16.2515 | 32.503 | 44.5291 | 49.5584 | 7.1421 | 10.84% | 21.67% | 29.69% | 33.04% | 4.762% | 149.984 | 20.6242 | 0.45976 | 20.51 | 68.7128 | 18.52% | 34.28% | 8.8494 | 2123.8495 | 92.1688 | 22120.5169 | Fensterersatz K | -19892.206 | -47.35% | Öl-Heizung | 30722.9401 | 7963.3861 | -27628.0639 | -47.35% | -7161.1942 | -47.35% | 1065.3977 | 266.1164 | 728.6188 | 140.7037 | - | - | 1794.0165 | 6.493% | 406.8201 | 5.681% | JA | JA | JA
3551 | Z | E2 | 70 | 37.73% | KU | FW | FEWA | EFH-2 | Z_E2_70_38%_KU-FEWA | 92.1688 | 1970 | Zürich | 37.73% | 40% | 22.01% | Normal | Medium | 240 | 12 | 10 | 2 | 3 | II | 120 | 120 | 164.4 | 99.6 | 16.2515 | 32.503 | 44.5291 | 49.5584 | 7.1421 | 10.84% | 21.67% | 29.69% | 33.04% | 4.762% | 149.984 | 20.6242 | 0.45976 | 20.51 | 68.7128 | 18.52% | 34.28% | 8.8494 | 2123.8495 | 92.1688 | 22120.5169 | Fensterersatz K | -19892.206 | -47.35% | Fernwärme | 8718.0861 | 1712.3882 | -7839.8694 | -47.35% | -1539.8908 | -47.35% | 1065.3977 | 266.1164 | 728.6188 | 140.7037 | - | - | 1794.0165 | 22.88% | 406.8201 | 26.42% | JA | JA | JA
3552 | Z | E2 | 70 | 37.73% | KU | W1 | LWMX | EFH-2 | Z_E2_70_38%_KU-LWMX | 92.1688 | 1970 | Zürich | 37.73% | 40% | 22.01% | Normal | Medium | 240 | 12 | 10 | 2 | 3 | II | 120 | 120 | 164.4 | 99.6 | 16.2515 | 32.503 | 44.5291 | 49.5584 | 7.1421 | 10.84% | 21.67% | 29.69% | 33.04% | 4.762% | 149.984 | 20.6242 | 0.45976 | 20.51 | 68.7128 | 18.52% | 34.28% | 8.8494 | 2123.8495 | 92.1688 | 22120.5169 | Fensterersatz K | -19892.206 | -47.35% | WP LW CH Mix | 17342.4852 | 1282.99 | -15595.4895 | -47.35% | -1153.7479 | -47.35% | 1065.3977 | 266.1164 | 728.6188 | 140.7037 | - | - | 1794.0165 | 11.5% | 406.8201 | 35.26% | JA | JA | JA
3553 | Z | E2 | 70 | 37.73% | KU | W2 | LWCH | EFH-2 | Z_E2_70_38%_KU-LWCH | 92.1688 | 1970 | Zürich | 37.73% | 40% | 22.01% | Normal | Medium | 240 | 12 | 10 | 2 | 3 | II | 120 | 120 | 164.4 | 99.6 | 16.2515 | 32.503 | 44.5291 | 49.5584 | 7.1421 | 10.84% | 21.67% | 29.69% | 33.04% | 4.762% | 149.984 | 20.6242 | 0.45976 | 20.51 | 68.7128 | 18.52% | 34.28% | 8.8494 | 2123.8495 | 92.1688 | 22120.5169 | Fensterersatz K | -19892.206 | -47.35% | WP LW CH Zer | 548.5888 | 382.6849 | -493.3267 | -47.35% | -344.1352 | -47.35% | 1065.3977 | 266.1164 | 728.6188 | 140.7037 | - | - | 1794.0165 | 363.7% | 406.8201 | 118.2% | NEIN | NEIN | NEIN
3554 | Z | E2 | 70 | 37.73% | KU | W3 | ERMX | EFH-2 | Z_E2_70_38%_KU-ERMX | 92.1688 | 1970 | Zürich | 37.73% | 40% | 22.01% | Normal | Medium | 240 | 12 | 10 | 2 | 3 | II | 120 | 120 | 164.4 | 99.6 | 16.2515 | 32.503 | 44.5291 | 49.5584 | 7.1421 | 10.84% | 21.67% | 29.69% | 33.04% | 4.762% | 149.984 | 20.6242 | 0.45976 | 20.51 | 68.7128 | 18.52% | 34.28% | 8.8494 | 2123.8495 | 92.1688 | 22120.5169 | Fensterersatz K | -19892.206 | -47.35% | WP E CH Mix | 9312.7376 | 774.2181 | -8374.6187 | -47.35% | -696.2272 | -47.35% | 1065.3977 | 266.1164 | 728.6188 | 140.7037 | - | - | 1794.0165 | 21.42% | 406.8201 | 58.43% | JA | JA | JA
3555 | Z | E2 | 70 | 37.73% | KU | ST | SOTH | EFH-2 | Z_E2_70_38%_KU-SOTH | 92.1688 | 1970 | Zürich | 37.73% | 40% | 22.01% | Normal | Medium | 240 | 12 | 10 | 2 | 3 | II | 120 | 120 | 164.4 | 99.6 | 16.2515 | 32.503 | 44.5291 | 49.5584 | 7.1421 | 10.84% | 21.67% | 29.69% | 33.04% | 4.762% | 149.984 | 20.6242 | 0.45976 | 20.51 | 68.7128 | 18.52% | 34.28% | 8.8494 | 2123.8495 | 92.1688 | 22120.5169 | Fensterersatz K | -19892.206 | -47.35% | Solarthermie | 1560.0786 | 384.1985 | -1402.924 | -47.35% | -345.4962 | -47.35% | 1065.3977 | 266.1164 | 728.6188 | 140.7037 | - | - | 1794.0165 | 127.9% | 406.8201 | 117.7% | NEIN | NEIN | NEIN
3556 | Z | E2 | 70 | 37.73% | KU | HS | HO-SC | EFH-2 | Z_E2_70_38%_KU-HO-SC | 92.1688 | 1970 | Zürich | 37.73% | 40% | 22.01% | Normal | Medium | 240 | 12 | 10 | 2 | 3 | II | 120 | 120 | 164.4 | 99.6 | 16.2515 | 32.503 | 44.5291 | 49.5584 | 7.1421 | 10.84% | 21.67% | 29.69% | 33.04% | 4.762% | 149.984 | 20.6242 | 0.45976 | 20.51 | 68.7128 | 18.52% | 34.28% | 8.8494 | 2123.8495 | 92.1688 | 22120.5169 | Fensterersatz K | -19892.206 | -47.35% | Holz Schnitzel | 798.941 | 278.4583 | -718.4597 | -47.35% | -250.4078 | -47.35% | 1065.3977 | 266.1164 | 728.6188 | 140.7037 | - | - | 1794.0165 | 249.7% | 406.8201 | 162.5% | NEIN | NEIN | NEIN
3557 | Z | E2 | 70 | 37.73% | ME | ÖL | ÖL-HE | EFH-2 | Z_E2_70_38%_ME-ÖL-HE | 96.5144 | 1970 | Zürich | 37.73% | 40% | 22.01% | Normal | Medium | 240 | 12 | 10 | 2 | 3 | II | 120 | 120 | 164.4 | 99.6 | 16.2515 | 32.503 | 44.5291 | 54.9546 | 7.4119 | 10.44% | 20.88% | 28.61% | 35.31% | 4.762% | 155.65 | 20.6242 | 0.45248 | 20.51 | 68.7128 | 17.64% | 32.21% | 7.7671 | 1864.1 | 96.5144 | 23163.4534 | Fensterersatz M | -18849.2695 | -44.87% | Öl-Heizung | 32171.463 | 8338.8432 | -26179.541 | -44.87% | -6785.737 | -44.87% | 1065.3977 | 266.1164 | 954.5116 | 227.6756 | - | - | 2019.9093 | 7.716% | 493.7921 | 7.277% | JA | JA | JA
3558 | Z | E2 | 70 | 37.73% | ME | FW | FEWA | EFH-2 | Z_E2_70_38%_ME-FEWA | 96.5144 | 1970 | Zürich | 37.73% | 40% | 22.01% | Normal | Medium | 240 | 12 | 10 | 2 | 3 | II | 120 | 120 | 164.4 | 99.6 | 16.2515 | 32.503 | 44.5291 | 54.9546 | 7.4119 | 10.44% | 20.88% | 28.61% | 35.31% | 4.762% | 155.65 | 20.6242 | 0.45248 | 20.51 | 68.7128 | 17.64% | 32.21% | 7.7671 | 1864.1 | 96.5144 | 23163.4534 | Fensterersatz M | -18849.2695 | -44.87% | Fernwärme | 9129.1257 | 1793.1238 | -7428.8298 | -44.87% | -1459.1552 | -44.87% | 1065.3977 | 266.1164 | 954.5116 | 227.6756 | - | - | 2019.9093 | 27.19% | 493.7921 | 33.84% | JA | JA | JA
3559 | Z | E2 | 70 | 37.73% | ME | W1 | LWMX | EFH-2 | Z_E2_70_38%_ME-LWMX | 96.5144 | 1970 | Zürich | 37.73% | 40% | 22.01% | Normal | Medium | 240 | 12 | 10 | 2 | 3 | II | 120 | 120 | 164.4 | 99.6 | 16.2515 | 32.503 | 44.5291 | 54.9546 | 7.4119 | 10.44% | 20.88% | 28.61% | 35.31% | 4.762% | 155.65 | 20.6242 | 0.45248 | 20.51 | 68.7128 | 17.64% | 32.21% | 7.7671 | 1864.1 | 96.5144 | 23163.4534 | Fensterersatz M | -18849.2695 | -44.87% | WP LW CH Mix | 18160.1475 | 1343.4803 | -14777.8273 | -44.87% | -1093.2576 | -44.87% | 1065.3977 | 266.1164 | 954.5116 | 227.6756 | - | - | 2019.9093 | 13.67% | 493.7921 | 45.17% | JA | JA | JA
3560 | Z | E2 | 70 | 37.73% | ME | W2 | LWCH | EFH-2 | Z_E2_70_38%_ME-LWCH | 96.5144 | 1970 | Zürich | 37.73% | 40% | 22.01% | Normal | Medium | 240 | 12 | 10 | 2 | 3 | II | 120 | 120 | 164.4 | 99.6 | 16.2515 | 32.503 | 44.5291 | 54.9546 | 7.4119 | 10.44% | 20.88% | 28.61% | 35.31% | 4.762% | 155.65 | 20.6242 | 0.45248 | 20.51 | 68.7128 | 17.64% | 32.21% | 7.7671 | 1864.1 | 96.5144 | 23163.4534 | Fensterersatz M | -18849.2695 | -44.87% | WP LW CH Zer | 574.4536 | 400.7277 | -467.4619 | -44.87% | -326.0924 | -44.87% | 1065.3977 | 266.1164 | 954.5116 | 227.6756 | - | - | 2019.9093 | 432.1% | 493.7921 | 151.4% | NEIN | NEIN | NEIN
3561 | Z | E2 | 70 | 37.73% | ME | W3 | ERMX | EFH-2 | Z_E2_70_38%_ME-ERMX | 96.5144 | 1970 | Zürich | 37.73% | 40% | 22.01% | Normal | Medium | 240 | 12 | 10 | 2 | 3 | II | 120 | 120 | 164.4 | 99.6 | 16.2515 | 32.503 | 44.5291 | 54.9546 | 7.4119 | 10.44% | 20.88% | 28.61% | 35.31% | 4.762% | 155.65 | 20.6242 | 0.45248 | 20.51 | 68.7128 | 17.64% | 32.21% | 7.7671 | 1864.1 | 96.5144 | 23163.4534 | Fensterersatz M | -18849.2695 | -44.87% | WP E CH Mix | 9751.8139 | 810.7209 | -7935.5425 | -44.87% | -659.7244 | -44.87% | 1065.3977 | 266.1164 | 954.5116 | 227.6756 | - | - | 2019.9093 | 25.45% | 493.7921 | 74.85% | JA | JA | JA
3562 | Z | E2 | 70 | 37.73% | ME | ST | SOTH | EFH-2 | Z_E2_70_38%_ME-SOTH | 96.5144 | 1970 | Zürich | 37.73% | 40% | 22.01% | Normal | Medium | 240 | 12 | 10 | 2 | 3 | II | 120 | 120 | 164.4 | 99.6 | 16.2515 | 32.503 | 44.5291 | 54.9546 | 7.4119 | 10.44% | 20.88% | 28.61% | 35.31% | 4.762% | 155.65 | 20.6242 | 0.45248 | 20.51 | 68.7128 | 17.64% | 32.21% | 7.7671 | 1864.1 | 96.5144 | 23163.4534 | Fensterersatz M | -18849.2695 | -44.87% | Solarthermie | 1633.633 | 402.3126 | -1329.3695 | -44.87% | -327.382 | -44.87% | 1065.3977 | 266.1164 | 954.5116 | 227.6756 | - | - | 2019.9093 | 151.9% | 493.7921 | 150.8% | NEIN | NEIN | NEIN
3563 | Z | E2 | 70 | 37.73% | ME | HS | HO-SC | EFH-2 | Z_E2_70_38%_ME-HO-SC | 96.5144 | 1970 | Zürich | 37.73% | 40% | 22.01% | Normal | Medium | 240 | 12 | 10 | 2 | 3 | II | 120 | 120 | 164.4 | 99.6 | 16.2515 | 32.503 | 44.5291 | 54.9546 | 7.4119 | 10.44% | 20.88% | 28.61% | 35.31% | 4.762% | 155.65 | 20.6242 | 0.45248 | 20.51 | 68.7128 | 17.64% | 32.21% | 7.7671 | 1864.1 | 96.5144 | 23163.4534 | Fensterersatz M | -18849.2695 | -44.87% | Holz Schnitzel | 836.6094 | 291.587 | -680.7913 | -44.87% | -237.279 | -44.87% | 1065.3977 | 266.1164 | 954.5116 | 227.6756 | - | - | 2019.9093 | 296.7% | 493.7921 | 208.1% | NEIN | NEIN | NEIN
3564 | Z | E2 | 70 | 37.73% | GH | ÖL | ÖL-HE | EFH-2 | Z_E2_70_38%_GH-ÖL-HE | 34.4776 | 1970 | Zürich | 37.73% | 40% | 22.01% | Normal | Medium | 240 | 12 | 10 | 2 | 3 | II | 120 | 120 | 164.4 | 99.6 | 5.8041 | 6.9649 | 10.8142 | 50.9074 | 14.8981 | 6.493% | 7.792% | 12.1% | 56.95% | 16.67% | 89.3888 | 20.6242 | 0.6866 | 20.51 | 68.7128 | 42.88% | 136.8% | 11.1949 | 2686.7677 | 34.4776 | 8274.622 | Gebäudehülle | -33738.101 | -80.3% | Öl-Heizung | 11492.5305 | 2978.8639 | -46858.4736 | -80.3% | -12145.7163 | -80.3% | 1065.3977 | 266.1164 | 591.9616 | 122.2835 | 2271.84 | 620.4 | 3929.1994 | 8.385% | 1008.7999 | 8.306% | JA | JA | JA
3565 | Z | E2 | 70 | 37.73% | GH | FW | FEWA | EFH-2 | Z_E2_70_38%_GH-FEWA | 34.4776 | 1970 | Zürich | 37.73% | 40% | 22.01% | Normal | Medium | 240 | 12 | 10 | 2 | 3 | II | 120 | 120 | 164.4 | 99.6 | 5.8041 | 6.9649 | 10.8142 | 50.9074 | 14.8981 | 6.493% | 7.792% | 12.1% | 56.95% | 16.67% | 89.3888 | 20.6242 | 0.6866 | 20.51 | 68.7128 | 42.88% | 136.8% | 11.1949 | 2686.7677 | 34.4776 | 8274.622 | Gebäudehülle | -33738.101 | -80.3% | Fernwärme | 3261.1745 | 640.5531 | -13296.781 | -80.3% | -2611.7259 | -80.3% | 1065.3977 | 266.1164 | 591.9616 | 122.2835 | 2271.84 | 620.4 | 3929.1994 | 29.55% | 1008.7999 | 38.63% | JA | JA | JA
3566 | Z | E2 | 70 | 37.73% | GH | W1 | LWMX | EFH-2 | Z_E2_70_38%_GH-LWMX | 34.4776 | 1970 | Zürich | 37.73% | 40% | 22.01% | Normal | Medium | 240 | 12 | 10 | 2 | 3 | II | 120 | 120 | 164.4 | 99.6 | 5.8041 | 6.9649 | 10.8142 | 50.9074 | 14.8981 | 6.493% | 7.792% | 12.1% | 56.95% | 16.67% | 89.3888 | 20.6242 | 0.6866 | 20.51 | 68.7128 | 42.88% | 136.8% | 11.1949 | 2686.7677 | 34.4776 | 8274.622 | Gebäudehülle | -33738.101 | -80.3% | WP LW CH Mix | 6487.3036 | 479.9281 | -26450.6712 | -80.3% | -1956.8099 | -80.3% | 1065.3977 | 266.1164 | 591.9616 | 122.2835 | 2271.84 | 620.4 | 3929.1994 | 14.85% | 1008.7999 | 51.55% | JA | JA | JA
3567 | Z | E2 | 70 | 37.73% | GH | W2 | LWCH | EFH-2 | Z_E2_70_38%_GH-LWCH | 34.4776 | 1970 | Zürich | 37.73% | 40% | 22.01% | Normal | Medium | 240 | 12 | 10 | 2 | 3 | II | 120 | 120 | 164.4 | 99.6 | 5.8041 | 6.9649 | 10.8142 | 50.9074 | 14.8981 | 6.493% | 7.792% | 12.1% | 56.95% | 16.67% | 89.3888 | 20.6242 | 0.6866 | 20.51 | 68.7128 | 42.88% | 136.8% | 11.1949 | 2686.7677 | 34.4776 | 8274.622 | Gebäudehülle | -33738.101 | -80.3% | WP LW CH Zer | 205.2106 | 143.151 | -836.7049 | -80.3% | -583.6691 | -80.3% | 1065.3977 | 266.1164 | 591.9616 | 122.2835 | 2271.84 | 620.4 | 3929.1994 | 469.6% | 1008.7999 | 172.8% | NEIN | NEIN | NEIN
3568 | Z | E2 | 70 | 37.73% | GH | W3 | ERMX | EFH-2 | Z_E2_70_38%_GH-ERMX | 34.4776 | 1970 | Zürich | 37.73% | 40% | 22.01% | Normal | Medium | 240 | 12 | 10 | 2 | 3 | II | 120 | 120 | 164.4 | 99.6 | 5.8041 | 6.9649 | 10.8142 | 50.9074 | 14.8981 | 6.493% | 7.792% | 12.1% | 56.95% | 16.67% | 89.3888 | 20.6242 | 0.6866 | 20.51 | 68.7128 | 42.88% | 136.8% | 11.1949 | 2686.7677 | 34.4776 | 8274.622 | Gebäudehülle | -33738.101 | -80.3% | WP E CH Mix | 3483.6158 | 289.6118 | -14203.7405 | -80.3% | -1180.8335 | -80.3% | 1065.3977 | 266.1164 | 591.9616 | 122.2835 | 2271.84 | 620.4 | 3929.1994 | 27.66% | 1008.7999 | 85.43% | JA | JA | JA
3569 | Z | E2 | 70 | 37.73% | GH | ST | SOTH | EFH-2 | Z_E2_70_38%_GH-SOTH | 34.4776 | 1970 | Zürich | 37.73% | 40% | 22.01% | Normal | Medium | 240 | 12 | 10 | 2 | 3 | II | 120 | 120 | 164.4 | 99.6 | 5.8041 | 6.9649 | 10.8142 | 50.9074 | 14.8981 | 6.493% | 7.792% | 12.1% | 56.95% | 16.67% | 89.3888 | 20.6242 | 0.6866 | 20.51 | 68.7128 | 42.88% | 136.8% | 11.1949 | 2686.7677 | 34.4776 | 8274.622 | Gebäudehülle | -33738.101 | -80.3% | Solarthermie | 583.5786 | 143.7171 | -2379.424 | -80.3% | -585.9775 | -80.3% | 1065.3977 | 266.1164 | 591.9616 | 122.2835 | 2271.84 | 620.4 | 3929.1994 | 165.1% | 1008.7999 | 172.2% | NEIN | NEIN | NEIN
3570 | Z | E2 | 70 | 37.73% | GH | HS | HO-SC | EFH-2 | Z_E2_70_38%_GH-HO-SC | 34.4776 | 1970 | Zürich | 37.73% | 40% | 22.01% | Normal | Medium | 240 | 12 | 10 | 2 | 3 | II | 120 | 120 | 164.4 | 99.6 | 5.8041 | 6.9649 | 10.8142 | 50.9074 | 14.8981 | 6.493% | 7.792% | 12.1% | 56.95% | 16.67% | 89.3888 | 20.6242 | 0.6866 | 20.51 | 68.7128 | 42.88% | 136.8% | 11.1949 | 2686.7677 | 34.4776 | 8274.622 | Gebäudehülle | -33738.101 | -80.3% | Holz Schnitzel | 298.8599 | 104.1629 | -1218.5408 | -80.3% | -424.7032 | -80.3% | 1065.3977 | 266.1164 | 591.9616 | 122.2835 | 2271.84 | 620.4 | 3929.1994 | 322.5% | 1008.7999 | 237.5% | NEIN | NEIN | NEIN
3571 | Z | E2 | 70 | 52.73% | IZ | ÖL | ÖL-HE | EFH-2 | Z_E2_70_53%_IZ-ÖL-HE | 202.8971 | 1970 | Zürich | 52.73% | 50% | 22.01% | Normal | Medium | 240 | 12 | 10 | 2 | 3 | II | 120 | 120 | 124.8 | 139.2 | 16.2515 | 32.503 | 33.8031 | 244.0875 | 16.3322 | 4.738% | 9.477% | 9.856% | 71.17% | 4.762% | 342.9772 | 20.6242 | 0.44198 | 20.51 | 148.0937 | 18% | 32.26% | 7.1473 | 1715.3451 | 202.8971 | 48695.3108 | Ist-Zustand | - | - | Öl-Heizung | 67632.3762 | 17530.3119 |  |  |  |  | - | - | - | - | - | - | - | - | - | - | JA | JA | JA
3572 | Z | E2 | 70 | 52.73% | IZ | FW | FEWA | EFH-2 | Z_E2_70_53%_IZ-FEWA | 202.8971 | 1970 | Zürich | 52.73% | 50% | 22.01% | Normal | Medium | 240 | 12 | 10 | 2 | 3 | II | 120 | 120 | 124.8 | 139.2 | 16.2515 | 32.503 | 33.8031 | 244.0875 | 16.3322 | 4.738% | 9.477% | 9.856% | 71.17% | 4.762% | 342.9772 | 20.6242 | 0.44198 | 20.51 | 148.0937 | 18% | 32.26% | 7.1473 | 1715.3451 | 202.8971 | 48695.3108 | Ist-Zustand | - | - | Fernwärme | 19191.6813 | 3769.5899 | -48440.6948 | -71.62% | -13760.722 | -78.5% | - | - | - | - | - | - | - | - | - | - | JA | JA | JA
3573 | Z | E2 | 70 | 52.73% | IZ | W1 | LWMX | EFH-2 | Z_E2_70_53%_IZ-LWMX | 202.8971 | 1970 | Zürich | 52.73% | 50% | 22.01% | Normal | Medium | 240 | 12 | 10 | 2 | 3 | II | 120 | 120 | 124.8 | 139.2 | 16.2515 | 32.503 | 33.8031 | 244.0875 | 16.3322 | 4.738% | 9.477% | 9.856% | 71.17% | 4.762% | 342.9772 | 20.6242 | 0.44198 | 20.51 | 148.0937 | 18% | 32.26% | 7.1473 | 1715.3451 | 202.8971 | 48695.3108 | Ist-Zustand | - | - | WP LW CH Mix | 38177.1237 | 2824.328 | -29455.2525 | -43.55% | -14705.9839 | -83.89% | - | - | - | - | - | - | - | - | - | - | JA | JA | JA
3574 | Z | E2 | 70 | 52.73% | IZ | W2 | LWCH | EFH-2 | Z_E2_70_53%_IZ-LWCH | 202.8971 | 1970 | Zürich | 52.73% | 50% | 22.01% | Normal | Medium | 240 | 12 | 10 | 2 | 3 | II | 120 | 120 | 124.8 | 139.2 | 16.2515 | 32.503 | 33.8031 | 244.0875 | 16.3322 | 4.738% | 9.477% | 9.856% | 71.17% | 4.762% | 342.9772 | 20.6242 | 0.44198 | 20.51 | 148.0937 | 18% | 32.26% | 7.1473 | 1715.3451 | 202.8971 | 48695.3108 | Ist-Zustand | - | - | WP LW CH Zer | 1207.6437 | 842.4289 | -66424.7325 | -98.21% | -16687.883 | -95.19% | - | - | - | - | - | - | - | - | - | - | JA | JA | JA
3575 | Z | E2 | 70 | 52.73% | IZ | W3 | ERMX | EFH-2 | Z_E2_70_53%_IZ-ERMX | 202.8971 | 1970 | Zürich | 52.73% | 50% | 22.01% | Normal | Medium | 240 | 12 | 10 | 2 | 3 | II | 120 | 120 | 124.8 | 139.2 | 16.2515 | 32.503 | 33.8031 | 244.0875 | 16.3322 | 4.738% | 9.477% | 9.856% | 71.17% | 4.762% | 342.9772 | 20.6242 | 0.44198 | 20.51 | 148.0937 | 18% | 32.26% | 7.1473 | 1715.3451 | 202.8971 | 48695.3108 | Ist-Zustand | - | - | WP E CH Mix | 20500.7259 | 1704.3359 | -47131.6503 | -69.69% | -15825.976 | -90.28% | - | - | - | - | - | - | - | - | - | - | JA | JA | JA
3576 | Z | E2 | 70 | 52.73% | IZ | ST | SOTH | EFH-2 | Z_E2_70_53%_IZ-SOTH | 202.8971 | 1970 | Zürich | 52.73% | 50% | 22.01% | Normal | Medium | 240 | 12 | 10 | 2 | 3 | II | 120 | 120 | 124.8 | 139.2 | 16.2515 | 32.503 | 33.8031 | 244.0875 | 16.3322 | 4.738% | 9.477% | 9.856% | 71.17% | 4.762% | 342.9772 | 20.6242 | 0.44198 | 20.51 | 148.0937 | 18% | 32.26% | 7.1473 | 1715.3451 | 202.8971 | 48695.3108 | Ist-Zustand | - | - | Solarthermie | 3434.3009 | 845.7607 | -64198.0753 | -94.92% | -16684.5512 | -95.18% | - | - | - | - | - | - | - | - | - | - | JA | JA | JA
3577 | Z | E2 | 70 | 52.73% | IZ | HS | HO-SC | EFH-2 | Z_E2_70_53%_IZ-HO-SC | 202.8971 | 1970 | Zürich | 52.73% | 50% | 22.01% | Normal | Medium | 240 | 12 | 10 | 2 | 3 | II | 120 | 120 | 124.8 | 139.2 | 16.2515 | 32.503 | 33.8031 | 244.0875 | 16.3322 | 4.738% | 9.477% | 9.856% | 71.17% | 4.762% | 342.9772 | 20.6242 | 0.44198 | 20.51 | 148.0937 | 18% | 32.26% | 7.1473 | 1715.3451 | 202.8971 | 48695.3108 | Ist-Zustand | - | - | Holz Schnitzel | 1758.7601 | 612.988 | -65873.6161 | -97.4% | -16917.3239 | -96.5% | - | - | - | - | - | - | - | - | - | - | JA | JA | JA
3578 | Z | E2 | 70 | 52.73% | 2V | ÖL | ÖL-HE | EFH-2 | Z_E2_70_53%_2V-ÖL-HE | 119.5572 | 1970 | Zürich | 52.73% | 50% | 22.01% | Normal | Medium | 240 | 12 | 10 | 2 | 3 | II | 120 | 120 | 124.8 | 139.2 | 16.2515 | 32.503 | 33.8031 | 129.4982 | 10.6028 | 7.299% | 14.6% | 15.18% | 58.16% | 4.762% | 222.6585 | 20.6242 | 0.50857 | 20.51 | 113.9182 | 23.81% | 48.46% | 9.4409 | 2265.8152 | 119.5572 | 28693.7238 | Glasersatz 2-IV | -20001.587 | -41.07% | Öl-Heizung | 39852.3942 | 10329.7406 | -27779.982 | -41.07% | -7200.5713 | -41.07% | 1407.4404 | 344.261 | - | - | - | - | 1407.4404 | 5.066% | 344.261 | 4.781% | JA | JA | JA
3579 | Z | E2 | 70 | 52.73% | 2V | FW | FEWA | EFH-2 | Z_E2_70_53%_2V-FEWA | 119.5572 | 1970 | Zürich | 52.73% | 50% | 22.01% | Normal | Medium | 240 | 12 | 10 | 2 | 3 | II | 120 | 120 | 124.8 | 139.2 | 16.2515 | 32.503 | 33.8031 | 129.4982 | 10.6028 | 7.299% | 14.6% | 15.18% | 58.16% | 4.762% | 222.6585 | 20.6242 | 0.50857 | 20.51 | 113.9182 | 23.81% | 48.46% | 9.4409 | 2265.8152 | 119.5572 | 28693.7238 | Glasersatz 2-IV | -20001.587 | -41.07% | Fernwärme | 11308.7029 | 2221.2318 | -7882.9784 | -41.07% | -1548.3581 | -41.07% | 1407.4404 | 344.261 | - | - | - | - | 1407.4404 | 17.85% | 344.261 | 22.23% | JA | JA | JA
3580 | Z | E2 | 70 | 52.73% | 2V | W1 | LWMX | EFH-2 | Z_E2_70_53%_2V-LWMX | 119.5572 | 1970 | Zürich | 52.73% | 50% | 22.01% | Normal | Medium | 240 | 12 | 10 | 2 | 3 | II | 120 | 120 | 124.8 | 139.2 | 16.2515 | 32.503 | 33.8031 | 129.4982 | 10.6028 | 7.299% | 14.6% | 15.18% | 58.16% | 4.762% | 222.6585 | 20.6242 | 0.50857 | 20.51 | 113.9182 | 23.81% | 48.46% | 9.4409 | 2265.8152 | 119.5572 | 28693.7238 | Glasersatz 2-IV | -20001.587 | -41.07% | WP LW CH Mix | 22495.8795 | 1664.236 | -15681.2442 | -41.07% | -1160.092 | -41.07% | 1407.4404 | 344.261 | - | - | - | - | 1407.4404 | 8.975% | 344.261 | 29.68% | JA | JA | JA
3581 | Z | E2 | 70 | 52.73% | 2V | W2 | LWCH | EFH-2 | Z_E2_70_53%_2V-LWCH | 119.5572 | 1970 | Zürich | 52.73% | 50% | 22.01% | Normal | Medium | 240 | 12 | 10 | 2 | 3 | II | 120 | 120 | 124.8 | 139.2 | 16.2515 | 32.503 | 33.8031 | 129.4982 | 10.6028 | 7.299% | 14.6% | 15.18% | 58.16% | 4.762% | 222.6585 | 20.6242 | 0.50857 | 20.51 | 113.9182 | 23.81% | 48.46% | 9.4409 | 2265.8152 | 119.5572 | 28693.7238 | Glasersatz 2-IV | -20001.587 | -41.07% | WP LW CH Zer | 711.6044 | 496.4014 | -496.0394 | -41.07% | -346.0275 | -41.07% | 1407.4404 | 344.261 | - | - | - | - | 1407.4404 | 283.7% | 344.261 | 99.49% | NEIN | JA | JA
3582 | Z | E2 | 70 | 52.73% | 2V | W3 | ERMX | EFH-2 | Z_E2_70_53%_2V-ERMX | 119.5572 | 1970 | Zürich | 52.73% | 50% | 22.01% | Normal | Medium | 240 | 12 | 10 | 2 | 3 | II | 120 | 120 | 124.8 | 139.2 | 16.2515 | 32.503 | 33.8031 | 129.4982 | 10.6028 | 7.299% | 14.6% | 15.18% | 58.16% | 4.762% | 222.6585 | 20.6242 | 0.50857 | 20.51 | 113.9182 | 23.81% | 48.46% | 9.4409 | 2265.8152 | 119.5572 | 28693.7238 | Glasersatz 2-IV | -20001.587 | -41.07% | WP E CH Mix | 12080.0577 | 1004.2803 | -8420.6681 | -41.07% | -700.0555 | -41.07% | 1407.4404 | 344.261 | - | - | - | - | 1407.4404 | 16.71% | 344.261 | 49.18% | JA | JA | JA
3583 | Z | E2 | 70 | 52.73% | 2V | ST | SOTH | EFH-2 | Z_E2_70_53%_2V-SOTH | 119.5572 | 1970 | Zürich | 52.73% | 50% | 22.01% | Normal | Medium | 240 | 12 | 10 | 2 | 3 | II | 120 | 120 | 124.8 | 139.2 | 16.2515 | 32.503 | 33.8031 | 129.4982 | 10.6028 | 7.299% | 14.6% | 15.18% | 58.16% | 4.762% | 222.6585 | 20.6242 | 0.50857 | 20.51 | 113.9182 | 23.81% | 48.46% | 9.4409 | 2265.8152 | 119.5572 | 28693.7238 | Glasersatz 2-IV | -20001.587 | -41.07% | Solarthermie | 2023.6626 | 498.3647 | -1410.6382 | -41.07% | -347.396 | -41.07% | 1407.4404 | 344.261 | - | - | - | - | 1407.4404 | 99.77% | 344.261 | 99.1% | JA | JA | JA
3584 | Z | E2 | 70 | 52.73% | 2V | HS | HO-SC | EFH-2 | Z_E2_70_53%_2V-HO-SC | 119.5572 | 1970 | Zürich | 52.73% | 50% | 22.01% | Normal | Medium | 240 | 12 | 10 | 2 | 3 | II | 120 | 120 | 124.8 | 139.2 | 16.2515 | 32.503 | 33.8031 | 129.4982 | 10.6028 | 7.299% | 14.6% | 15.18% | 58.16% | 4.762% | 222.6585 | 20.6242 | 0.50857 | 20.51 | 113.9182 | 23.81% | 48.46% | 9.4409 | 2265.8152 | 119.5572 | 28693.7238 | Glasersatz 2-IV | -20001.587 | -41.07% | Holz Schnitzel | 1036.3498 | 361.2033 | -722.4103 | -41.07% | -251.7847 | -41.07% | 1407.4404 | 344.261 | - | - | - | - | 1407.4404 | 194.8% | 344.261 | 136.7% | NEIN | NEIN | NEIN
3585 | Z | E2 | 70 | 52.73% | 3V | ÖL | ÖL-HE | EFH-2 | Z_E2_70_53%_3V-ÖL-HE | 98.1247 | 1970 | Zürich | 52.73% | 50% | 22.01% | Normal | Medium | 240 | 12 | 10 | 2 | 3 | II | 120 | 120 | 124.8 | 139.2 | 16.2515 | 32.503 | 33.8031 | 90.0697 | 8.6314 | 8.966% | 17.93% | 18.65% | 49.69% | 4.762% | 181.2586 | 20.6242 | 0.51395 | 20.51 | 94.9319 | 24.17% | 49.72% | 10.0801 | 2419.2316 | 98.1247 | 23549.9195 | Glasersatz 3-IV | -25145.3913 | -51.64% | Öl-Heizung | 32708.2215 | 8477.971 | -34924.1546 | -51.64% | -9052.3409 | -51.64% | 1786.7875 | 446.3061 | - | - | - | - | 1786.7875 | 5.116% | 446.3061 | 4.93% | JA | JA | JA
3586 | Z | E2 | 70 | 52.73% | 3V | FW | FEWA | EFH-2 | Z_E2_70_53%_3V-FEWA | 98.1247 | 1970 | Zürich | 52.73% | 50% | 22.01% | Normal | Medium | 240 | 12 | 10 | 2 | 3 | II | 120 | 120 | 124.8 | 139.2 | 16.2515 | 32.503 | 33.8031 | 90.0697 | 8.6314 | 8.966% | 17.93% | 18.65% | 49.69% | 4.762% | 181.2586 | 20.6242 | 0.51395 | 20.51 | 94.9319 | 24.17% | 49.72% | 10.0801 | 2419.2316 | 98.1247 | 23549.9195 | Glasersatz 3-IV | -25145.3913 | -51.64% | Fernwärme | 9281.4389 | 1823.0408 | -9910.2425 | -51.64% | -1946.5491 | -51.64% | 1786.7875 | 446.3061 | - | - | - | - | 1786.7875 | 18.03% | 446.3061 | 22.93% | JA | JA | JA
3587 | Z | E2 | 70 | 52.73% | 3V | W1 | LWMX | EFH-2 | Z_E2_70_53%_3V-LWMX | 98.1247 | 1970 | Zürich | 52.73% | 50% | 22.01% | Normal | Medium | 240 | 12 | 10 | 2 | 3 | II | 120 | 120 | 124.8 | 139.2 | 16.2515 | 32.503 | 33.8031 | 90.0697 | 8.6314 | 8.966% | 17.93% | 18.65% | 49.69% | 4.762% | 181.2586 | 20.6242 | 0.51395 | 20.51 | 94.9319 | 24.17% | 49.72% | 10.0801 | 2419.2316 | 98.1247 | 23549.9195 | Glasersatz 3-IV | -25145.3913 | -51.64% | WP LW CH Mix | 18463.1369 | 1365.8953 | -19713.9868 | -51.64% | -1458.4327 | -51.64% | 1786.7875 | 446.3061 | - | - | - | - | 1786.7875 | 9.064% | 446.3061 | 30.6% | JA | JA | JA
3588 | Z | E2 | 70 | 52.73% | 3V | W2 | LWCH | EFH-2 | Z_E2_70_53%_3V-LWCH | 98.1247 | 1970 | Zürich | 52.73% | 50% | 22.01% | Normal | Medium | 240 | 12 | 10 | 2 | 3 | II | 120 | 120 | 124.8 | 139.2 | 16.2515 | 32.503 | 33.8031 | 90.0697 | 8.6314 | 8.966% | 17.93% | 18.65% | 49.69% | 4.762% | 181.2586 | 20.6242 | 0.51395 | 20.51 | 94.9319 | 24.17% | 49.72% | 10.0801 | 2419.2316 | 98.1247 | 23549.9195 | Glasersatz 3-IV | -25145.3913 | -51.64% | WP LW CH Zer | 584.038 | 407.4136 | -623.6057 | -51.64% | -435.0153 | -51.64% | 1786.7875 | 446.3061 | - | - | - | - | 1786.7875 | 286.5% | 446.3061 | 102.6% | NEIN | NEIN | NEIN
3589 | Z | E2 | 70 | 52.73% | 3V | W3 | ERMX | EFH-2 | Z_E2_70_53%_3V-ERMX | 98.1247 | 1970 | Zürich | 52.73% | 50% | 22.01% | Normal | Medium | 240 | 12 | 10 | 2 | 3 | II | 120 | 120 | 124.8 | 139.2 | 16.2515 | 32.503 | 33.8031 | 90.0697 | 8.6314 | 8.966% | 17.93% | 18.65% | 49.69% | 4.762% | 181.2586 | 20.6242 | 0.51395 | 20.51 | 94.9319 | 24.17% | 49.72% | 10.0801 | 2419.2316 | 98.1247 | 23549.9195 | Glasersatz 3-IV | -25145.3913 | -51.64% | WP E CH Mix | 9914.5161 | 824.2472 | -10586.2098 | -51.64% | -880.0887 | -51.64% | 1786.7875 | 446.3061 | - | - | - | - | 1786.7875 | 16.88% | 446.3061 | 50.71% | JA | JA | JA
3590 | Z | E2 | 70 | 52.73% | 3V | ST | SOTH | EFH-2 | Z_E2_70_53%_3V-SOTH | 98.1247 | 1970 | Zürich | 52.73% | 50% | 22.01% | Normal | Medium | 240 | 12 | 10 | 2 | 3 | II | 120 | 120 | 124.8 | 139.2 | 16.2515 | 32.503 | 33.8031 | 90.0697 | 8.6314 | 8.966% | 17.93% | 18.65% | 49.69% | 4.762% | 181.2586 | 20.6242 | 0.51395 | 20.51 | 94.9319 | 24.17% | 49.72% | 10.0801 | 2419.2316 | 98.1247 | 23549.9195 | Glasersatz 3-IV | -25145.3913 | -51.64% | Solarthermie | 1660.8891 | 409.0249 | -1773.4118 | -51.64% | -436.7357 | -51.64% | 1786.7875 | 446.3061 | - | - | - | - | 1786.7875 | 100.8% | 446.3061 | 102.2% | NEIN | NEIN | NEIN
3591 | Z | E2 | 70 | 52.73% | 3V | HS | HO-SC | EFH-2 | Z_E2_70_53%_3V-HO-SC | 98.1247 | 1970 | Zürich | 52.73% | 50% | 22.01% | Normal | Medium | 240 | 12 | 10 | 2 | 3 | II | 120 | 120 | 124.8 | 139.2 | 16.2515 | 32.503 | 33.8031 | 90.0697 | 8.6314 | 8.966% | 17.93% | 18.65% | 49.69% | 4.762% | 181.2586 | 20.6242 | 0.51395 | 20.51 | 94.9319 | 24.17% | 49.72% | 10.0801 | 2419.2316 | 98.1247 | 23549.9195 | Glasersatz 3-IV | -25145.3913 | -51.64% | Holz Schnitzel | 850.5677 | 296.4519 | -908.1924 | -51.64% | -316.5361 | -51.64% | 1786.7875 | 446.3061 | - | - | - | - | 1786.7875 | 196.7% | 446.3061 | 141% | NEIN | NEIN | NEIN
3592 | Z | E2 | 70 | 52.73% | VK | ÖL | ÖL-HE | EFH-2 | Z_E2_70_53%_VK-ÖL-HE | 108.3917 | 1970 | Zürich | 52.73% | 50% | 22.01% | Normal | Medium | 240 | 12 | 10 | 2 | 3 | II | 120 | 120 | 124.8 | 139.2 | 16.2515 | 32.503 | 33.8031 | 102.167 | 9.2362 | 8.379% | 16.76% | 17.43% | 52.67% | 4.762% | 193.9607 | 20.6242 | 0.49488 | 20.51 | 94.9319 | 21.89% | 43.34% | 7.9796 | 1915.1005 | 108.3917 | 26013.9999 | Glasersatz Vakuum | -22681.311 | -46.58% | Öl-Heizung | 36130.5554 | 9365.04 | -31501.8208 | -46.58% | -8165.2719 | -46.58% | 1900.0445 | 464.7523 | - | - | - | - | 1900.0445 | 6.032% | 464.7523 | 5.692% | JA | JA | JA
3593 | Z | E2 | 70 | 52.73% | VK | FW | FEWA | EFH-2 | Z_E2_70_53%_VK-FEWA | 108.3917 | 1970 | Zürich | 52.73% | 50% | 22.01% | Normal | Medium | 240 | 12 | 10 | 2 | 3 | II | 120 | 120 | 124.8 | 139.2 | 16.2515 | 32.503 | 33.8031 | 102.167 | 9.2362 | 8.379% | 16.76% | 17.43% | 52.67% | 4.762% | 193.9607 | 20.6242 | 0.49488 | 20.51 | 94.9319 | 21.89% | 43.34% | 7.9796 | 1915.1005 | 108.3917 | 26013.9999 | Glasersatz Vakuum | -22681.311 | -46.58% | Fernwärme | 10252.5764 | 2013.7896 | -8939.1049 | -46.58% | -1755.8003 | -46.58% | 1900.0445 | 464.7523 | - | - | - | - | 1900.0445 | 21.26% | 464.7523 | 26.47% | JA | JA | JA
3594 | Z | E2 | 70 | 52.73% | VK | W1 | LWMX | EFH-2 | Z_E2_70_53%_VK-LWMX | 108.3917 | 1970 | Zürich | 52.73% | 50% | 22.01% | Normal | Medium | 240 | 12 | 10 | 2 | 3 | II | 120 | 120 | 124.8 | 139.2 | 16.2515 | 32.503 | 33.8031 | 102.167 | 9.2362 | 8.379% | 16.76% | 17.43% | 52.67% | 4.762% | 193.9607 | 20.6242 | 0.49488 | 20.51 | 94.9319 | 21.89% | 43.34% | 7.9796 | 1915.1005 | 108.3917 | 26013.9999 | Glasersatz Vakuum | -22681.311 | -46.58% | WP LW CH Mix | 20394.9759 | 1508.812 | -17782.1478 | -46.58% | -1315.516 | -46.58% | 1900.0445 | 464.7523 | - | - | - | - | 1900.0445 | 10.69% | 464.7523 | 35.33% | JA | JA | JA
3595 | Z | E2 | 70 | 52.73% | VK | W2 | LWCH | EFH-2 | Z_E2_70_53%_VK-LWCH | 108.3917 | 1970 | Zürich | 52.73% | 50% | 22.01% | Normal | Medium | 240 | 12 | 10 | 2 | 3 | II | 120 | 120 | 124.8 | 139.2 | 16.2515 | 32.503 | 33.8031 | 102.167 | 9.2362 | 8.379% | 16.76% | 17.43% | 52.67% | 4.762% | 193.9607 | 20.6242 | 0.49488 | 20.51 | 94.9319 | 21.89% | 43.34% | 7.9796 | 1915.1005 | 108.3917 | 26013.9999 | Glasersatz Vakuum | -22681.311 | -46.58% | WP LW CH Zer | 645.1472 | 450.0422 | -562.4965 | -46.58% | -392.3867 | -46.58% | 1900.0445 | 464.7523 | - | - | - | - | 1900.0445 | 337.8% | 464.7523 | 118.4% | NEIN | NEIN | NEIN
3596 | Z | E2 | 70 | 52.73% | VK | W3 | ERMX | EFH-2 | Z_E2_70_53%_VK-ERMX | 108.3917 | 1970 | Zürich | 52.73% | 50% | 22.01% | Normal | Medium | 240 | 12 | 10 | 2 | 3 | II | 120 | 120 | 124.8 | 139.2 | 16.2515 | 32.503 | 33.8031 | 102.167 | 9.2362 | 8.379% | 16.76% | 17.43% | 52.67% | 4.762% | 193.9607 | 20.6242 | 0.49488 | 20.51 | 94.9319 | 21.89% | 43.34% | 7.9796 | 1915.1005 | 108.3917 | 26013.9999 | Glasersatz Vakuum | -22681.311 | -46.58% | WP E CH Mix | 10951.894 | 910.49 | -9548.8319 | -46.58% | -793.8459 | -46.58% | 1900.0445 | 464.7523 | - | - | - | - | 1900.0445 | 19.9% | 464.7523 | 58.54% | JA | JA | JA
3597 | Z | E2 | 70 | 52.73% | VK | ST | SOTH | EFH-2 | Z_E2_70_53%_VK-SOTH | 108.3917 | 1970 | Zürich | 52.73% | 50% | 22.01% | Normal | Medium | 240 | 12 | 10 | 2 | 3 | II | 120 | 120 | 124.8 | 139.2 | 16.2515 | 32.503 | 33.8031 | 102.167 | 9.2362 | 8.379% | 16.76% | 17.43% | 52.67% | 4.762% | 193.9607 | 20.6242 | 0.49488 | 20.51 | 94.9319 | 21.89% | 43.34% | 7.9796 | 1915.1005 | 108.3917 | 26013.9999 | Glasersatz Vakuum | -22681.311 | -46.58% | Solarthermie | 1834.6716 | 451.8221 | -1599.6293 | -46.58% | -393.9386 | -46.58% | 1900.0445 | 464.7523 | - | - | - | - | 1900.0445 | 118.8% | 464.7523 | 118% | NEIN | NEIN | NEIN
3598 | Z | E2 | 70 | 52.73% | VK | HS | HO-SC | EFH-2 | Z_E2_70_53%_VK-HO-SC | 108.3917 | 1970 | Zürich | 52.73% | 50% | 22.01% | Normal | Medium | 240 | 12 | 10 | 2 | 3 | II | 120 | 120 | 124.8 | 139.2 | 16.2515 | 32.503 | 33.8031 | 102.167 | 9.2362 | 8.379% | 16.76% | 17.43% | 52.67% | 4.762% | 193.9607 | 20.6242 | 0.49488 | 20.51 | 94.9319 | 21.89% | 43.34% | 7.9796 | 1915.1005 | 108.3917 | 26013.9999 | Glasersatz Vakuum | -22681.311 | -46.58% | Holz Schnitzel | 939.5645 | 327.4704 | -819.1956 | -46.58% | -285.5177 | -46.58% | 1900.0445 | 464.7523 | - | - | - | - | 1900.0445 | 231.9% | 464.7523 | 162.8% | NEIN | NEIN | NEIN
3599 | Z | E2 | 70 | 52.73% | VA | ÖL | ÖL-HE | EFH-2 | Z_E2_70_53%_VA-ÖL-HE | 117.652 | 1970 | Zürich | 52.73% | 50% | 22.01% | Normal | Medium | 240 | 12 | 10 | 2 | 3 | II | 120 | 120 | 124.8 | 139.2 | 16.2515 | 32.503 | 33.8031 | 120.0332 | 10.1295 | 7.64% | 15.28% | 15.89% | 56.43% | 4.762% | 212.7202 | 20.6242 | 0.4958 | 20.51 | 104.4251 | 22.19% | 44.01% | 8.0706 | 1936.9543 | 117.652 | 28236.4753 | Glasaufdopplung | -20458.8355 | -42.01% | Öl-Heizung | 39217.3268 | 10165.1311 | -28415.0494 | -42.01% | -7365.1808 | -42.01% | 761.8642 | 176.4077 | - | - | - | - | 761.8642 | 2.681% | 176.4077 | 2.395% | JA | JA | JA
3600 | Z | E2 | 70 | 52.73% | VA | FW | FEWA | EFH-2 | Z_E2_70_53%_VA-FEWA | 117.652 | 1970 | Zürich | 52.73% | 50% | 22.01% | Normal | Medium | 240 | 12 | 10 | 2 | 3 | II | 120 | 120 | 124.8 | 139.2 | 16.2515 | 32.503 | 33.8031 | 120.0332 | 10.1295 | 7.64% | 15.28% | 15.89% | 56.43% | 4.762% | 212.7202 | 20.6242 | 0.4958 | 20.51 | 104.4251 | 22.19% | 44.01% | 8.0706 | 1936.9543 | 117.652 | 28236.4753 | Glasaufdopplung | -20458.8355 | -42.01% | Fernwärme | 11128.4932 | 2185.8354 | -8063.1881 | -42.01% | -1583.7546 | -42.01% | 761.8642 | 176.4077 | - | - | - | - | 761.8642 | 9.449% | 176.4077 | 11.14% | JA | JA | JA
3601 | Z | E2 | 70 | 52.73% | VA | W1 | LWMX | EFH-2 | Z_E2_70_53%_VA-LWMX | 117.652 | 1970 | Zürich | 52.73% | 50% | 22.01% | Normal | Medium | 240 | 12 | 10 | 2 | 3 | II | 120 | 120 | 124.8 | 139.2 | 16.2515 | 32.503 | 33.8031 | 120.0332 | 10.1295 | 7.64% | 15.28% | 15.89% | 56.43% | 4.762% | 212.7202 | 20.6242 | 0.4958 | 20.51 | 104.4251 | 22.19% | 44.01% | 8.0706 | 1936.9543 | 117.652 | 28236.4753 | Glasaufdopplung | -20458.8355 | -42.01% | WP LW CH Mix | 22137.3966 | 1637.7156 | -16039.7271 | -42.01% | -1186.6125 | -42.01% | 761.8642 | 176.4077 | - | - | - | - | 761.8642 | 4.75% | 176.4077 | 14.87% | JA | JA | JA
3602 | Z | E2 | 70 | 52.73% | VA | W2 | LWCH | EFH-2 | Z_E2_70_53%_VA-LWCH | 117.652 | 1970 | Zürich | 52.73% | 50% | 22.01% | Normal | Medium | 240 | 12 | 10 | 2 | 3 | II | 120 | 120 | 124.8 | 139.2 | 16.2515 | 32.503 | 33.8031 | 120.0332 | 10.1295 | 7.64% | 15.28% | 15.89% | 56.43% | 4.762% | 212.7202 | 20.6242 | 0.4958 | 20.51 | 104.4251 | 22.19% | 44.01% | 8.0706 | 1936.9543 | 117.652 | 28236.4753 | Glasaufdopplung | -20458.8355 | -42.01% | WP LW CH Zer | 700.2646 | 488.491 | -507.3791 | -42.01% | -353.9379 | -42.01% | 761.8642 | 176.4077 | - | - | - | - | 761.8642 | 150.2% | 176.4077 | 49.84% | NEIN | JA | JA
3603 | Z | E2 | 70 | 52.73% | VA | W3 | ERMX | EFH-2 | Z_E2_70_53%_VA-ERMX | 117.652 | 1970 | Zürich | 52.73% | 50% | 22.01% | Normal | Medium | 240 | 12 | 10 | 2 | 3 | II | 120 | 120 | 124.8 | 139.2 | 16.2515 | 32.503 | 33.8031 | 120.0332 | 10.1295 | 7.64% | 15.28% | 15.89% | 56.43% | 4.762% | 212.7202 | 20.6242 | 0.4958 | 20.51 | 104.4251 | 22.19% | 44.01% | 8.0706 | 1936.9543 | 117.652 | 28236.4753 | Glasaufdopplung | -20458.8355 | -42.01% | WP E CH Mix | 11887.5561 | 988.2766 | -8613.1698 | -42.01% | -716.0592 | -42.01% | 761.8642 | 176.4077 | - | - | - | - | 761.8642 | 8.845% | 176.4077 | 24.64% | JA | JA | JA
3604 | Z | E2 | 70 | 52.73% | VA | ST | SOTH | EFH-2 | Z_E2_70_53%_VA-SOTH | 117.652 | 1970 | Zürich | 52.73% | 50% | 22.01% | Normal | Medium | 240 | 12 | 10 | 2 | 3 | II | 120 | 120 | 124.8 | 139.2 | 16.2515 | 32.503 | 33.8031 | 120.0332 | 10.1295 | 7.64% | 15.28% | 15.89% | 56.43% | 4.762% | 212.7202 | 20.6242 | 0.4958 | 20.51 | 104.4251 | 22.19% | 44.01% | 8.0706 | 1936.9543 | 117.652 | 28236.4753 | Glasaufdopplung | -20458.8355 | -42.01% | Solarthermie | 1991.4146 | 490.423 | -1442.8863 | -42.01% | -355.3377 | -42.01% | 761.8642 | 176.4077 | - | - | - | - | 761.8642 | 52.8% | 176.4077 | 49.65% | JA | JA | JA
3605 | Z | E2 | 70 | 52.73% | VA | HS | HO-SC | EFH-2 | Z_E2_70_53%_VA-HO-SC | 117.652 | 1970 | Zürich | 52.73% | 50% | 22.01% | Normal | Medium | 240 | 12 | 10 | 2 | 3 | II | 120 | 120 | 124.8 | 139.2 | 16.2515 | 32.503 | 33.8031 | 120.0332 | 10.1295 | 7.64% | 15.28% | 15.89% | 56.43% | 4.762% | 212.7202 | 20.6242 | 0.4958 | 20.51 | 104.4251 | 22.19% | 44.01% | 8.0706 | 1936.9543 | 117.652 | 28236.4753 | Glasaufdopplung | -20458.8355 | -42.01% | Holz Schnitzel | 1019.835 | 355.4474 | -738.925 | -42.01% | -257.5406 | -42.01% | 761.8642 | 176.4077 | - | - | - | - | 761.8642 | 103.1% | 176.4077 | 68.5% | NEIN | JA | JA
3606 | Z | E2 | 70 | 52.73% | HO | ÖL | ÖL-HE | EFH-2 | Z_E2_70_53%_HO-ÖL-HE | 84.4072 | 1970 | Zürich | 52.73% | 50% | 22.01% | Normal | Medium | 240 | 12 | 10 | 2 | 3 | II | 120 | 120 | 124.8 | 139.2 | 16.2515 | 32.503 | 33.8031 | 72.7249 | 7.7641 | 9.967% | 19.93% | 20.73% | 44.6% | 4.762% | 163.0466 | 20.6242 | 0.54044 | 20.51 | 94.9319 | 27.93% | 60.78% | 13.9538 | 3348.9173 | 84.4072 | 20257.7218 | Fensterersatz H | -28437.5891 | -58.4% | Öl-Heizung | 28135.7247 | 7292.7798 | -39496.6515 | -58.4% | -10237.5321 | -58.4% | 1488.9896 | 371.9217 | 622.4026 | 130.9578 | - | - | 2111.3922 | 5.346% | 502.8796 | 4.912% | JA | JA | JA
3607 | Z | E2 | 70 | 52.73% | HO | FW | FEWA | EFH-2 | Z_E2_70_53%_HO-FEWA | 84.4072 | 1970 | Zürich | 52.73% | 50% | 22.01% | Normal | Medium | 240 | 12 | 10 | 2 | 3 | II | 120 | 120 | 124.8 | 139.2 | 16.2515 | 32.503 | 33.8031 | 72.7249 | 7.7641 | 9.967% | 19.93% | 20.73% | 44.6% | 4.762% | 163.0466 | 20.6242 | 0.54044 | 20.51 | 94.9319 | 27.93% | 60.78% | 13.9538 | 3348.9173 | 84.4072 | 20257.7218 | Fensterersatz H | -28437.5891 | -58.4% | Fernwärme | 7983.9256 | 1568.186 | -11207.7557 | -58.4% | -2201.404 | -58.4% | 1488.9896 | 371.9217 | 622.4026 | 130.9578 | - | - | 2111.3922 | 18.84% | 502.8796 | 22.84% | JA | JA | JA
3608 | Z | E2 | 70 | 52.73% | HO | W1 | LWMX | EFH-2 | Z_E2_70_53%_HO-LWMX | 84.4072 | 1970 | Zürich | 52.73% | 50% | 22.01% | Normal | Medium | 240 | 12 | 10 | 2 | 3 | II | 120 | 120 | 124.8 | 139.2 | 16.2515 | 32.503 | 33.8031 | 72.7249 | 7.7641 | 9.967% | 19.93% | 20.73% | 44.6% | 4.762% | 163.0466 | 20.6242 | 0.54044 | 20.51 | 94.9319 | 27.93% | 60.78% | 13.9538 | 3348.9173 | 84.4072 | 20257.7218 | Fensterersatz H | -28437.5891 | -58.4% | WP LW CH Mix | 15882.0539 | 1174.9479 | -22295.0698 | -58.4% | -1649.3802 | -58.4% | 1488.9896 | 371.9217 | 622.4026 | 130.9578 | - | - | 2111.3922 | 9.47% | 502.8796 | 30.49% | JA | JA | JA
3609 | Z | E2 | 70 | 52.73% | HO | W2 | LWCH | EFH-2 | Z_E2_70_53%_HO-LWCH | 84.4072 | 1970 | Zürich | 52.73% | 50% | 22.01% | Normal | Medium | 240 | 12 | 10 | 2 | 3 | II | 120 | 120 | 124.8 | 139.2 | 16.2515 | 32.503 | 33.8031 | 72.7249 | 7.7641 | 9.967% | 19.93% | 20.73% | 44.6% | 4.762% | 163.0466 | 20.6242 | 0.54044 | 20.51 | 94.9319 | 27.93% | 60.78% | 13.9538 | 3348.9173 | 84.4072 | 20257.7218 | Fensterersatz H | -28437.5891 | -58.4% | WP LW CH Zer | 502.3915 | 350.4586 | -705.2522 | -58.4% | -491.9703 | -58.4% | 1488.9896 | 371.9217 | 622.4026 | 130.9578 | - | - | 2111.3922 | 299.4% | 502.8796 | 102.2% | NEIN | NEIN | NEIN
3610 | Z | E2 | 70 | 52.73% | HO | W3 | ERMX | EFH-2 | Z_E2_70_53%_HO-ERMX | 84.4072 | 1970 | Zürich | 52.73% | 50% | 22.01% | Normal | Medium | 240 | 12 | 10 | 2 | 3 | II | 120 | 120 | 124.8 | 139.2 | 16.2515 | 32.503 | 33.8031 | 72.7249 | 7.7641 | 9.967% | 19.93% | 20.73% | 44.6% | 4.762% | 163.0466 | 20.6242 | 0.54044 | 20.51 | 94.9319 | 27.93% | 60.78% | 13.9538 | 3348.9173 | 84.4072 | 20257.7218 | Fensterersatz H | -28437.5891 | -58.4% | WP E CH Mix | 8528.5009 | 709.0203 | -11972.225 | -58.4% | -995.3156 | -58.4% | 1488.9896 | 371.9217 | 622.4026 | 130.9578 | - | - | 2111.3922 | 17.64% | 502.8796 | 50.52% | JA | JA | JA
3611 | Z | E2 | 70 | 52.73% | HO | ST | SOTH | EFH-2 | Z_E2_70_53%_HO-SOTH | 84.4072 | 1970 | Zürich | 52.73% | 50% | 22.01% | Normal | Medium | 240 | 12 | 10 | 2 | 3 | II | 120 | 120 | 124.8 | 139.2 | 16.2515 | 32.503 | 33.8031 | 72.7249 | 7.7641 | 9.967% | 19.93% | 20.73% | 44.6% | 4.762% | 163.0466 | 20.6242 | 0.54044 | 20.51 | 94.9319 | 27.93% | 60.78% | 13.9538 | 3348.9173 | 84.4072 | 20257.7218 | Fensterersatz H | -28437.5891 | -58.4% | Solarthermie | 1428.7025 | 351.8446 | -2005.5984 | -58.4% | -493.916 | -58.4% | 1488.9896 | 371.9217 | 622.4026 | 130.9578 | - | - | 2111.3922 | 105.3% | 502.8796 | 101.8% | NEIN | NEIN | NEIN
3612 | Z | E2 | 70 | 52.73% | HO | HS | HO-SC | EFH-2 | Z_E2_70_53%_HO-HO-SC | 84.4072 | 1970 | Zürich | 52.73% | 50% | 22.01% | Normal | Medium | 240 | 12 | 10 | 2 | 3 | II | 120 | 120 | 124.8 | 139.2 | 16.2515 | 32.503 | 33.8031 | 72.7249 | 7.7641 | 9.967% | 19.93% | 20.73% | 44.6% | 4.762% | 163.0466 | 20.6242 | 0.54044 | 20.51 | 94.9319 | 27.93% | 60.78% | 13.9538 | 3348.9173 | 84.4072 | 20257.7218 | Fensterersatz H | -28437.5891 | -58.4% | Holz Schnitzel | 731.6612 | 255.009 | -1027.0988 | -58.4% | -357.9791 | -58.4% | 1488.9896 | 371.9217 | 622.4026 | 130.9578 | - | - | 2111.3922 | 205.6% | 502.8796 | 140.5% | NEIN | NEIN | NEIN
3613 | Z | E2 | 70 | 52.73% | HM | ÖL | ÖL-HE | EFH-2 | Z_E2_70_53%_HM-ÖL-HE | 85.8714 | 1970 | Zürich | 52.73% | 50% | 22.01% | Normal | Medium | 240 | 12 | 10 | 2 | 3 | II | 120 | 120 | 124.8 | 139.2 | 16.2515 | 32.503 | 33.8031 | 74.6521 | 7.8605 | 9.845% | 19.69% | 20.48% | 45.22% | 4.762% | 165.0701 | 20.6242 | 0.53757 | 20.51 | 94.9319 | 27.48% | 59.43% | 13.4721 | 3233.292 | 85.8714 | 20609.1479 | Fensterersatz HM | -28086.1629 | -57.68% | Öl-Heizung | 28623.8166 | 7419.2933 | -39008.5596 | -57.68% | -10111.0187 | -57.68% | 1488.9896 | 371.9217 | 813.8909 | 178.3346 | - | - | 2302.8805 | 5.904% | 550.2564 | 5.442% | JA | JA | JA
3614 | Z | E2 | 70 | 52.73% | HM | FW | FEWA | EFH-2 | Z_E2_70_53%_HM-FEWA | 85.8714 | 1970 | Zürich | 52.73% | 50% | 22.01% | Normal | Medium | 240 | 12 | 10 | 2 | 3 | II | 120 | 120 | 124.8 | 139.2 | 16.2515 | 32.503 | 33.8031 | 74.6521 | 7.8605 | 9.845% | 19.69% | 20.48% | 45.22% | 4.762% | 165.0701 | 20.6242 | 0.53757 | 20.51 | 94.9319 | 27.48% | 59.43% | 13.4721 | 3233.292 | 85.8714 | 20609.1479 | Fensterersatz HM | -28086.1629 | -57.68% | Fernwärme | 8122.4289 | 1595.3905 | -11069.2524 | -57.68% | -2174.1994 | -57.68% | 1488.9896 | 371.9217 | 813.8909 | 178.3346 | - | - | 2302.8805 | 20.8% | 550.2564 | 25.31% | JA | JA | JA
3615 | Z | E2 | 70 | 52.73% | HM | W1 | LWMX | EFH-2 | Z_E2_70_53%_HM-LWMX | 85.8714 | 1970 | Zürich | 52.73% | 50% | 22.01% | Normal | Medium | 240 | 12 | 10 | 2 | 3 | II | 120 | 120 | 124.8 | 139.2 | 16.2515 | 32.503 | 33.8031 | 74.6521 | 7.8605 | 9.845% | 19.69% | 20.48% | 45.22% | 4.762% | 165.0701 | 20.6242 | 0.53757 | 20.51 | 94.9319 | 27.48% | 59.43% | 13.4721 | 3233.292 | 85.8714 | 20609.1479 | Fensterersatz HM | -28086.1629 | -57.68% | WP LW CH Mix | 16157.572 | 1195.3306 | -22019.5517 | -57.68% | -1628.9974 | -57.68% | 1488.9896 | 371.9217 | 813.8909 | 178.3346 | - | - | 2302.8805 | 10.46% | 550.2564 | 33.78% | JA | JA | JA
3616 | Z | E2 | 70 | 52.73% | HM | W2 | LWCH | EFH-2 | Z_E2_70_53%_HM-LWCH | 85.8714 | 1970 | Zürich | 52.73% | 50% | 22.01% | Normal | Medium | 240 | 12 | 10 | 2 | 3 | II | 120 | 120 | 124.8 | 139.2 | 16.2515 | 32.503 | 33.8031 | 74.6521 | 7.8605 | 9.845% | 19.69% | 20.48% | 45.22% | 4.762% | 165.0701 | 20.6242 | 0.53757 | 20.51 | 94.9319 | 27.48% | 59.43% | 13.4721 | 3233.292 | 85.8714 | 20609.1479 | Fensterersatz HM | -28086.1629 | -57.68% | WP LW CH Zer | 511.1069 | 356.5383 | -696.5368 | -57.68% | -485.8906 | -57.68% | 1488.9896 | 371.9217 | 813.8909 | 178.3346 | - | - | 2302.8805 | 330.6% | 550.2564 | 113.2% | NEIN | NEIN | NEIN
3617 | Z | E2 | 70 | 52.73% | HM | W3 | ERMX | EFH-2 | Z_E2_70_53%_HM-ERMX | 85.8714 | 1970 | Zürich | 52.73% | 50% | 22.01% | Normal | Medium | 240 | 12 | 10 | 2 | 3 | II | 120 | 120 | 124.8 | 139.2 | 16.2515 | 32.503 | 33.8031 | 74.6521 | 7.8605 | 9.845% | 19.69% | 20.48% | 45.22% | 4.762% | 165.0701 | 20.6242 | 0.53757 | 20.51 | 94.9319 | 27.48% | 59.43% | 13.4721 | 3233.292 | 85.8714 | 20609.1479 | Fensterersatz HM | -28086.1629 | -57.68% | WP E CH Mix | 8676.4513 | 721.3202 | -11824.2746 | -57.68% | -983.0157 | -57.68% | 1488.9896 | 371.9217 | 813.8909 | 178.3346 | - | - | 2302.8805 | 19.48% | 550.2564 | 55.98% | JA | JA | JA
3618 | Z | E2 | 70 | 52.73% | HM | ST | SOTH | EFH-2 | Z_E2_70_53%_HM-SOTH | 85.8714 | 1970 | Zürich | 52.73% | 50% | 22.01% | Normal | Medium | 240 | 12 | 10 | 2 | 3 | II | 120 | 120 | 124.8 | 139.2 | 16.2515 | 32.503 | 33.8031 | 74.6521 | 7.8605 | 9.845% | 19.69% | 20.48% | 45.22% | 4.762% | 165.0701 | 20.6242 | 0.53757 | 20.51 | 94.9319 | 27.48% | 59.43% | 13.4721 | 3233.292 | 85.8714 | 20609.1479 | Fensterersatz HM | -28086.1629 | -57.68% | Solarthermie | 1453.4873 | 357.9484 | -1980.8136 | -57.68% | -487.8123 | -57.68% | 1488.9896 | 371.9217 | 813.8909 | 178.3346 | - | - | 2302.8805 | 116.3% | 550.2564 | 112.8% | NEIN | NEIN | NEIN
3619 | Z | E2 | 70 | 52.73% | HM | HS | HO-SC | EFH-2 | Z_E2_70_53%_HM-HO-SC | 85.8714 | 1970 | Zürich | 52.73% | 50% | 22.01% | Normal | Medium | 240 | 12 | 10 | 2 | 3 | II | 120 | 120 | 124.8 | 139.2 | 16.2515 | 32.503 | 33.8031 | 74.6521 | 7.8605 | 9.845% | 19.69% | 20.48% | 45.22% | 4.762% | 165.0701 | 20.6242 | 0.53757 | 20.51 | 94.9319 | 27.48% | 59.43% | 13.4721 | 3233.292 | 85.8714 | 20609.1479 | Fensterersatz HM | -28086.1629 | -57.68% | Holz Schnitzel | 744.3539 | 259.4328 | -1014.4061 | -57.68% | -353.5552 | -57.68% | 1488.9896 | 371.9217 | 813.8909 | 178.3346 | - | - | 2302.8805 | 227% | 550.2564 | 155.6% | NEIN | NEIN | NEIN
3620 | Z | E2 | 70 | 52.73% | KU | ÖL | ÖL-HE | EFH-2 | Z_E2_70_53%_KU-ÖL-HE | 82.9578 | 1970 | Zürich | 52.73% | 50% | 22.01% | Normal | Medium | 240 | 12 | 10 | 2 | 3 | II | 120 | 120 | 124.8 | 139.2 | 16.2515 | 32.503 | 33.8031 | 70.7977 | 7.6678 | 10.09% | 20.19% | 20.99% | 43.97% | 4.762% | 161.023 | 20.6242 | 0.5433 | 20.51 | 94.9319 | 28.39% | 62.17% | 14.4484 | 3467.6121 | 82.9578 | 19909.8809 | Fensterersatz K | -28785.4299 | -59.11% | Öl-Heizung | 27652.6124 | 7167.5571 | -39979.7637 | -59.11% | -10362.7548 | -59.11% | 1488.9896 | 371.9217 | 1018.3106 | 196.6461 | - | - | 2507.3002 | 6.271% | 568.5679 | 5.487% | JA | JA | JA
3621 | Z | E2 | 70 | 52.73% | KU | FW | FEWA | EFH-2 | Z_E2_70_53%_KU-FEWA | 82.9578 | 1970 | Zürich | 52.73% | 50% | 22.01% | Normal | Medium | 240 | 12 | 10 | 2 | 3 | II | 120 | 120 | 124.8 | 139.2 | 16.2515 | 32.503 | 33.8031 | 70.7977 | 7.6678 | 10.09% | 20.19% | 20.99% | 43.97% | 4.762% | 161.023 | 20.6242 | 0.5433 | 20.51 | 94.9319 | 28.39% | 62.17% | 14.4484 | 3467.6121 | 82.9578 | 19909.8809 | Fensterersatz K | -28785.4299 | -59.11% | Fernwärme | 7846.8354 | 1541.259 | -11344.8459 | -59.11% | -2228.3309 | -59.11% | 1488.9896 | 371.9217 | 1018.3106 | 196.6461 | - | - | 2507.3002 | 22.1% | 568.5679 | 25.52% | JA | JA | JA
3622 | Z | E2 | 70 | 52.73% | KU | W1 | LWMX | EFH-2 | Z_E2_70_53%_KU-LWMX | 82.9578 | 1970 | Zürich | 52.73% | 50% | 22.01% | Normal | Medium | 240 | 12 | 10 | 2 | 3 | II | 120 | 120 | 124.8 | 139.2 | 16.2515 | 32.503 | 33.8031 | 70.7977 | 7.6678 | 10.09% | 20.19% | 20.99% | 43.97% | 4.762% | 161.023 | 20.6242 | 0.5433 | 20.51 | 94.9319 | 28.39% | 62.17% | 14.4484 | 3467.6121 | 82.9578 | 19909.8809 | Fensterersatz K | -28785.4299 | -59.11% | WP LW CH Mix | 15609.3467 | 1154.7731 | -22567.777 | -59.11% | -1669.5549 | -59.11% | 1488.9896 | 371.9217 | 1018.3106 | 196.6461 | - | - | 2507.3002 | 11.11% | 568.5679 | 34.06% | JA | JA | JA
3623 | Z | E2 | 70 | 52.73% | KU | W2 | LWCH | EFH-2 | Z_E2_70_53%_KU-LWCH | 82.9578 | 1970 | Zürich | 52.73% | 50% | 22.01% | Normal | Medium | 240 | 12 | 10 | 2 | 3 | II | 120 | 120 | 124.8 | 139.2 | 16.2515 | 32.503 | 33.8031 | 70.7977 | 7.6678 | 10.09% | 20.19% | 20.99% | 43.97% | 4.762% | 161.023 | 20.6242 | 0.5433 | 20.51 | 94.9319 | 28.39% | 62.17% | 14.4484 | 3467.6121 | 82.9578 | 19909.8809 | Fensterersatz K | -28785.4299 | -59.11% | WP LW CH Zer | 493.765 | 344.4409 | -713.8787 | -59.11% | -497.9879 | -59.11% | 1488.9896 | 371.9217 | 1018.3106 | 196.6461 | - | - | 2507.3002 | 351.2% | 568.5679 | 114.2% | NEIN | NEIN | NEIN
3624 | Z | E2 | 70 | 52.73% | KU | W3 | ERMX | EFH-2 | Z_E2_70_53%_KU-ERMX | 82.9578 | 1970 | Zürich | 52.73% | 50% | 22.01% | Normal | Medium | 240 | 12 | 10 | 2 | 3 | II | 120 | 120 | 124.8 | 139.2 | 16.2515 | 32.503 | 33.8031 | 70.7977 | 7.6678 | 10.09% | 20.19% | 20.99% | 43.97% | 4.762% | 161.023 | 20.6242 | 0.5433 | 20.51 | 94.9319 | 28.39% | 62.17% | 14.4484 | 3467.6121 | 82.9578 | 19909.8809 | Fensterersatz K | -28785.4299 | -59.11% | WP E CH Mix | 8382.0599 | 696.8458 | -12118.666 | -59.11% | -1007.49 | -59.11% | 1488.9896 | 371.9217 | 1018.3106 | 196.6461 | - | - | 2507.3002 | 20.69% | 568.5679 | 56.43% | JA | JA | JA
3625 | Z | E2 | 70 | 52.73% | KU | ST | SOTH | EFH-2 | Z_E2_70_53%_KU-SOTH | 82.9578 | 1970 | Zürich | 52.73% | 50% | 22.01% | Normal | Medium | 240 | 12 | 10 | 2 | 3 | II | 120 | 120 | 124.8 | 139.2 | 16.2515 | 32.503 | 33.8031 | 70.7977 | 7.6678 | 10.09% | 20.19% | 20.99% | 43.97% | 4.762% | 161.023 | 20.6242 | 0.5433 | 20.51 | 94.9319 | 28.39% | 62.17% | 14.4484 | 3467.6121 | 82.9578 | 19909.8809 | Fensterersatz K | -28785.4299 | -59.11% | Solarthermie | 1404.1706 | 345.8032 | -2030.1303 | -59.11% | -499.9575 | -59.11% | 1488.9896 | 371.9217 | 1018.3106 | 196.6461 | - | - | 2507.3002 | 123.5% | 568.5679 | 113.7% | NEIN | NEIN | NEIN
3626 | Z | E2 | 70 | 52.73% | KU | HS | HO-SC | EFH-2 | Z_E2_70_53%_KU-HO-SC | 82.9578 | 1970 | Zürich | 52.73% | 50% | 22.01% | Normal | Medium | 240 | 12 | 10 | 2 | 3 | II | 120 | 120 | 124.8 | 139.2 | 16.2515 | 32.503 | 33.8031 | 70.7977 | 7.6678 | 10.09% | 20.19% | 20.99% | 43.97% | 4.762% | 161.023 | 20.6242 | 0.5433 | 20.51 | 94.9319 | 28.39% | 62.17% | 14.4484 | 3467.6121 | 82.9578 | 19909.8809 | Fensterersatz K | -28785.4299 | -59.11% | Holz Schnitzel | 719.0981 | 250.6303 | -1039.662 | -59.11% | -362.3578 | -59.11% | 1488.9896 | 371.9217 | 1018.3106 | 196.6461 | - | - | 2507.3002 | 241.2% | 568.5679 | 156.9% | NEIN | NEIN | NEIN
3627 | Z | E2 | 70 | 52.73% | ME | ÖL | ÖL-HE | EFH-2 | Z_E2_70_53%_ME-ÖL-HE | 88.845 | 1970 | Zürich | 52.73% | 50% | 22.01% | Normal | Medium | 240 | 12 | 10 | 2 | 3 | II | 120 | 120 | 124.8 | 139.2 | 16.2515 | 32.503 | 33.8031 | 78.5065 | 8.0532 | 9.61% | 19.22% | 19.99% | 46.42% | 4.762% | 169.1172 | 20.6242 | 0.53176 | 20.51 | 94.9319 | 26.61% | 56.82% | 12.547 | 3011.2893 | 88.845 | 21322.7941 | Fensterersatz M | -27372.5168 | -56.21% | Öl-Heizung | 29614.9918 | 7676.2059 | -38017.3844 | -56.21% | -9854.106 | -56.21% | 1488.9896 | 371.9217 | 1334.0162 | 318.1973 | - | - | 2823.0058 | 7.426% | 690.119 | 7.003% | JA | JA | JA
3628 | Z | E2 | 70 | 52.73% | ME | FW | FEWA | EFH-2 | Z_E2_70_53%_ME-FEWA | 88.845 | 1970 | Zürich | 52.73% | 50% | 22.01% | Normal | Medium | 240 | 12 | 10 | 2 | 3 | II | 120 | 120 | 124.8 | 139.2 | 16.2515 | 32.503 | 33.8031 | 78.5065 | 8.0532 | 9.61% | 19.22% | 19.99% | 46.42% | 4.762% | 169.1172 | 20.6242 | 0.53176 | 20.51 | 94.9319 | 26.61% | 56.82% | 12.547 | 3011.2893 | 88.845 | 21322.7941 | Fensterersatz M | -27372.5168 | -56.21% | Fernwärme | 8403.6894 | 1650.6351 | -10787.9919 | -56.21% | -2118.9548 | -56.21% | 1488.9896 | 371.9217 | 1334.0162 | 318.1973 | - | - | 2823.0058 | 26.17% | 690.119 | 32.57% | JA | JA | JA
3629 | Z | E2 | 70 | 52.73% | ME | W1 | LWMX | EFH-2 | Z_E2_70_53%_ME-LWMX | 88.845 | 1970 | Zürich | 52.73% | 50% | 22.01% | Normal | Medium | 240 | 12 | 10 | 2 | 3 | II | 120 | 120 | 124.8 | 139.2 | 16.2515 | 32.503 | 33.8031 | 78.5065 | 8.0532 | 9.61% | 19.22% | 19.99% | 46.42% | 4.762% | 169.1172 | 20.6242 | 0.53176 | 20.51 | 94.9319 | 26.61% | 56.82% | 12.547 | 3011.2893 | 88.845 | 21322.7941 | Fensterersatz M | -27372.5168 | -56.21% | WP LW CH Mix | 16717.0706 | 1236.7221 | -21460.0531 | -56.21% | -1587.606 | -56.21% | 1488.9896 | 371.9217 | 1334.0162 | 318.1973 | - | - | 2823.0058 | 13.15% | 690.119 | 43.47% | JA | JA | JA
3630 | Z | E2 | 70 | 52.73% | ME | W2 | LWCH | EFH-2 | Z_E2_70_53%_ME-LWCH | 88.845 | 1970 | Zürich | 52.73% | 50% | 22.01% | Normal | Medium | 240 | 12 | 10 | 2 | 3 | II | 120 | 120 | 124.8 | 139.2 | 16.2515 | 32.503 | 33.8031 | 78.5065 | 8.0532 | 9.61% | 19.22% | 19.99% | 46.42% | 4.762% | 169.1172 | 20.6242 | 0.53176 | 20.51 | 94.9319 | 26.61% | 56.82% | 12.547 | 3011.2893 | 88.845 | 21322.7941 | Fensterersatz M | -27372.5168 | -56.21% | WP LW CH Zer | 528.8053 | 368.8843 | -678.8384 | -56.21% | -473.5445 | -56.21% | 1488.9896 | 371.9217 | 1334.0162 | 318.1973 | - | - | 2823.0058 | 415.9% | 690.119 | 145.7% | NEIN | NEIN | NEIN
3631 | Z | E2 | 70 | 52.73% | ME | W3 | ERMX | EFH-2 | Z_E2_70_53%_ME-ERMX | 88.845 | 1970 | Zürich | 52.73% | 50% | 22.01% | Normal | Medium | 240 | 12 | 10 | 2 | 3 | II | 120 | 120 | 124.8 | 139.2 | 16.2515 | 32.503 | 33.8031 | 78.5065 | 8.0532 | 9.61% | 19.22% | 19.99% | 46.42% | 4.762% | 169.1172 | 20.6242 | 0.53176 | 20.51 | 94.9319 | 26.61% | 56.82% | 12.547 | 3011.2893 | 88.845 | 21322.7941 | Fensterersatz M | -27372.5168 | -56.21% | WP E CH Mix | 8976.8963 | 746.2978 | -11523.8296 | -56.21% | -958.0381 | -56.21% | 1488.9896 | 371.9217 | 1334.0162 | 318.1973 | - | - | 2823.0058 | 24.5% | 690.119 | 72.03% | JA | JA | JA
3632 | Z | E2 | 70 | 52.73% | ME | ST | SOTH | EFH-2 | Z_E2_70_53%_ME-SOTH | 88.845 | 1970 | Zürich | 52.73% | 50% | 22.01% | Normal | Medium | 240 | 12 | 10 | 2 | 3 | II | 120 | 120 | 124.8 | 139.2 | 16.2515 | 32.503 | 33.8031 | 78.5065 | 8.0532 | 9.61% | 19.22% | 19.99% | 46.42% | 4.762% | 169.1172 | 20.6242 | 0.53176 | 20.51 | 94.9319 | 26.61% | 56.82% | 12.547 | 3011.2893 | 88.845 | 21322.7941 | Fensterersatz M | -27372.5168 | -56.21% | Solarthermie | 1503.8181 | 370.3433 | -1930.4828 | -56.21% | -475.4174 | -56.21% | 1488.9896 | 371.9217 | 1334.0162 | 318.1973 | - | - | 2823.0058 | 146.2% | 690.119 | 145.2% | NEIN | NEIN | NEIN
3633 | Z | E2 | 70 | 52.73% | ME | HS | HO-SC | EFH-2 | Z_E2_70_53%_ME-HO-SC | 88.845 | 1970 | Zürich | 52.73% | 50% | 22.01% | Normal | Medium | 240 | 12 | 10 | 2 | 3 | II | 120 | 120 | 124.8 | 139.2 | 16.2515 | 32.503 | 33.8031 | 78.5065 | 8.0532 | 9.61% | 19.22% | 19.99% | 46.42% | 4.762% | 169.1172 | 20.6242 | 0.53176 | 20.51 | 94.9319 | 26.61% | 56.82% | 12.547 | 3011.2893 | 88.845 | 21322.7941 | Fensterersatz M | -27372.5168 | -56.21% | Holz Schnitzel | 770.1292 | 268.4163 | -988.6309 | -56.21% | -344.5717 | -56.21% | 1488.9896 | 371.9217 | 1334.0162 | 318.1973 | - | - | 2823.0058 | 285.5% | 690.119 | 200.3% | NEIN | NEIN | NEIN
3634 | Z | E2 | 70 | 52.73% | GH | ÖL | ÖL-HE | EFH-2 | Z_E2_70_53%_GH-ÖL-HE | 36.2669 | 1970 | Zürich | 52.73% | 50% | 22.01% | Normal | Medium | 240 | 12 | 10 | 2 | 3 | II | 120 | 120 | 124.8 | 139.2 | 5.8041 | 6.9649 | 8.2093 | 72.7249 | 18.7407 | 5.162% | 6.194% | 7.301% | 64.68% | 16.67% | 112.4439 | 20.6242 | 0.72746 | 20.51 | 94.9319 | 51.9% | 190.4% | 16.0412 | 3849.8871 | 36.2669 | 8704.0592 | Gebäudehülle | -39991.2517 | -82.13% | Öl-Heizung | 12088.9711 | 3133.4613 | -55543.4051 | -82.13% | -14396.8506 | -82.13% | 1488.9896 | 371.9217 | 827.3198 | 170.9022 | 2129.28 | 580.8 | 4445.5895 | 8.004% | 1123.624 | 7.805% | JA | JA | JA
3635 | Z | E2 | 70 | 52.73% | GH | FW | FEWA | EFH-2 | Z_E2_70_53%_GH-FEWA | 36.2669 | 1970 | Zürich | 52.73% | 50% | 22.01% | Normal | Medium | 240 | 12 | 10 | 2 | 3 | II | 120 | 120 | 124.8 | 139.2 | 5.8041 | 6.9649 | 8.2093 | 72.7249 | 18.7407 | 5.162% | 6.194% | 7.301% | 64.68% | 16.67% | 112.4439 | 20.6242 | 0.72746 | 20.51 | 94.9319 | 51.9% | 190.4% | 16.0412 | 3849.8871 | 36.2669 | 8704.0592 | Gebäudehülle | -39991.2517 | -82.13% | Fernwärme | 3430.4233 | 673.7966 | -15761.258 | -82.13% | -3095.7934 | -82.13% | 1488.9896 | 371.9217 | 827.3198 | 170.9022 | 2129.28 | 580.8 | 4445.5895 | 28.21% | 1123.624 | 36.3% | JA | JA | JA
3636 | Z | E2 | 70 | 52.73% | GH | W1 | LWMX | EFH-2 | Z_E2_70_53%_GH-LWMX | 36.2669 | 1970 | Zürich | 52.73% | 50% | 22.01% | Normal | Medium | 240 | 12 | 10 | 2 | 3 | II | 120 | 120 | 124.8 | 139.2 | 5.8041 | 6.9649 | 8.2093 | 72.7249 | 18.7407 | 5.162% | 6.194% | 7.301% | 64.68% | 16.67% | 112.4439 | 20.6242 | 0.72746 | 20.51 | 94.9319 | 51.9% | 190.4% | 16.0412 | 3849.8871 | 36.2669 | 8704.0592 | Gebäudehülle | -39991.2517 | -82.13% | WP LW CH Mix | 6823.9824 | 504.8354 | -31353.1413 | -82.13% | -2319.4926 | -82.13% | 1488.9896 | 371.9217 | 827.3198 | 170.9022 | 2129.28 | 580.8 | 4445.5895 | 14.18% | 1123.624 | 48.44% | JA | JA | JA
3637 | Z | E2 | 70 | 52.73% | GH | W2 | LWCH | EFH-2 | Z_E2_70_53%_GH-LWCH | 36.2669 | 1970 | Zürich | 52.73% | 50% | 22.01% | Normal | Medium | 240 | 12 | 10 | 2 | 3 | II | 120 | 120 | 124.8 | 139.2 | 5.8041 | 6.9649 | 8.2093 | 72.7249 | 18.7407 | 5.162% | 6.194% | 7.301% | 64.68% | 16.67% | 112.4439 | 20.6242 | 0.72746 | 20.51 | 94.9319 | 51.9% | 190.4% | 16.0412 | 3849.8871 | 36.2669 | 8704.0592 | Gebäudehülle | -39991.2517 | -82.13% | WP LW CH Zer | 215.8607 | 150.5802 | -991.783 | -82.13% | -691.8487 | -82.13% | 1488.9896 | 371.9217 | 827.3198 | 170.9022 | 2129.28 | 580.8 | 4445.5895 | 448.2% | 1123.624 | 162.4% | NEIN | NEIN | NEIN
3638 | Z | E2 | 70 | 52.73% | GH | W3 | ERMX | EFH-2 | Z_E2_70_53%_GH-ERMX | 36.2669 | 1970 | Zürich | 52.73% | 50% | 22.01% | Normal | Medium | 240 | 12 | 10 | 2 | 3 | II | 120 | 120 | 124.8 | 139.2 | 5.8041 | 6.9649 | 8.2093 | 72.7249 | 18.7407 | 5.162% | 6.194% | 7.301% | 64.68% | 16.67% | 112.4439 | 20.6242 | 0.72746 | 20.51 | 94.9319 | 51.9% | 190.4% | 16.0412 | 3849.8871 | 36.2669 | 8704.0592 | Gebäudehülle | -39991.2517 | -82.13% | WP E CH Mix | 3664.4089 | 304.6421 | -16836.317 | -82.13% | -1399.6938 | -82.13% | 1488.9896 | 371.9217 | 827.3198 | 170.9022 | 2129.28 | 580.8 | 4445.5895 | 26.4% | 1123.624 | 80.28% | JA | JA | JA
3639 | Z | E2 | 70 | 52.73% | GH | ST | SOTH | EFH-2 | Z_E2_70_53%_GH-SOTH | 36.2669 | 1970 | Zürich | 52.73% | 50% | 22.01% | Normal | Medium | 240 | 12 | 10 | 2 | 3 | II | 120 | 120 | 124.8 | 139.2 | 5.8041 | 6.9649 | 8.2093 | 72.7249 | 18.7407 | 5.162% | 6.194% | 7.301% | 64.68% | 16.67% | 112.4439 | 20.6242 | 0.72746 | 20.51 | 94.9319 | 51.9% | 190.4% | 16.0412 | 3849.8871 | 36.2669 | 8704.0592 | Gebäudehülle | -39991.2517 | -82.13% | Solarthermie | 613.8652 | 151.1758 | -2820.4356 | -82.13% | -694.5849 | -82.13% | 1488.9896 | 371.9217 | 827.3198 | 170.9022 | 2129.28 | 580.8 | 4445.5895 | 157.6% | 1123.624 | 161.8% | NEIN | NEIN | NEIN
3640 | Z | E2 | 70 | 52.73% | GH | HS | HO-SC | EFH-2 | Z_E2_70_53%_GH-HO-SC | 36.2669 | 1970 | Zürich | 52.73% | 50% | 22.01% | Normal | Medium | 240 | 12 | 10 | 2 | 3 | II | 120 | 120 | 124.8 | 139.2 | 5.8041 | 6.9649 | 8.2093 | 72.7249 | 18.7407 | 5.162% | 6.194% | 7.301% | 64.68% | 16.67% | 112.4439 | 20.6242 | 0.72746 | 20.51 | 94.9319 | 51.9% | 190.4% | 16.0412 | 3849.8871 | 36.2669 | 8704.0592 | Gebäudehülle | -39991.2517 | -82.13% | Holz Schnitzel | 314.3701 | 109.5687 | -1444.3899 | -82.13% | -503.4193 | -82.13% | 1488.9896 | 371.9217 | 827.3198 | 170.9022 | 2129.28 | 580.8 | 4445.5895 | 307.8% | 1123.624 | 223.2% | NEIN | NEIN | NEIN
3641 | Z | E3 | 70 | 17.73% | IZ | ÖL | ÖL-HE | EFH-3 | Z_E3_70_18%_IZ-ÖL-HE | 124.2862 | 1970 | Zürich | 17.73% | 20% | 22.01% | Normal | Medium | 360 | 12 | 10 | 3 | 3 | II | 120 | 120 | 325.8 | 70.2 | 10.8343 | 21.6686 | 58.8304 | 73.2262 | 8.228 | 6.27% | 12.54% | 34.05% | 42.38% | 4.762% | 172.7875 | 20.6242 | 0.3574 | 20.51 | 50.6335 | 9.356% | 14.56% | 1.5562 | 560.2365 | 124.2862 | 44743.0468 | Ist-Zustand | - | - | Öl-Heizung | 62143.1205 | 16107.4968 |  |  |  |  | - | - | - | - | - | - | - | - | - | - | JA | JA | JA
3642 | Z | E3 | 70 | 17.73% | IZ | FW | FEWA | EFH-3 | Z_E3_70_18%_IZ-FEWA | 124.2862 | 1970 | Zürich | 17.73% | 20% | 22.01% | Normal | Medium | 360 | 12 | 10 | 3 | 3 | II | 120 | 120 | 325.8 | 70.2 | 10.8343 | 21.6686 | 58.8304 | 73.2262 | 8.228 | 6.27% | 12.54% | 34.05% | 42.38% | 4.762% | 172.7875 | 20.6242 | 0.3574 | 20.51 | 50.6335 | 9.356% | 14.56% | 1.5562 | 560.2365 | 124.2862 | 44743.0468 | Ist-Zustand | - | - | Fernwärme | 17634.0243 | 3463.6382 | -44509.0962 | -71.62% | -12643.8586 | -78.5% | - | - | - | - | - | - | - | - | - | - | JA | JA | JA
3643 | Z | E3 | 70 | 17.73% | IZ | W1 | LWMX | EFH-3 | Z_E3_70_18%_IZ-LWMX | 124.2862 | 1970 | Zürich | 17.73% | 20% | 22.01% | Normal | Medium | 360 | 12 | 10 | 3 | 3 | II | 120 | 120 | 325.8 | 70.2 | 10.8343 | 21.6686 | 58.8304 | 73.2262 | 8.228 | 6.27% | 12.54% | 34.05% | 42.38% | 4.762% | 172.7875 | 20.6242 | 0.3574 | 20.51 | 50.6335 | 9.356% | 14.56% | 1.5562 | 560.2365 | 124.2862 | 44743.0468 | Ist-Zustand | - | - | WP LW CH Mix | 35078.5487 | 2595.0967 | -27064.5719 | -43.55% | -13512.4001 | -83.89% | - | - | - | - | - | - | - | - | - | - | JA | JA | JA
3644 | Z | E3 | 70 | 17.73% | IZ | W2 | LWCH | EFH-3 | Z_E3_70_18%_IZ-LWCH | 124.2862 | 1970 | Zürich | 17.73% | 20% | 22.01% | Normal | Medium | 360 | 12 | 10 | 3 | 3 | II | 120 | 120 | 325.8 | 70.2 | 10.8343 | 21.6686 | 58.8304 | 73.2262 | 8.228 | 6.27% | 12.54% | 34.05% | 42.38% | 4.762% | 172.7875 | 20.6242 | 0.3574 | 20.51 | 50.6335 | 9.356% | 14.56% | 1.5562 | 560.2365 | 124.2862 | 44743.0468 | Ist-Zustand | - | - | WP LW CH Zer | 1109.6276 | 774.0547 | -61033.493 | -98.21% | -15333.4421 | -95.19% | - | - | - | - | - | - | - | - | - | - | JA | JA | JA
3645 | Z | E3 | 70 | 17.73% | IZ | W3 | ERMX | EFH-3 | Z_E3_70_18%_IZ-ERMX | 124.2862 | 1970 | Zürich | 17.73% | 20% | 22.01% | Normal | Medium | 360 | 12 | 10 | 3 | 3 | II | 120 | 120 | 325.8 | 70.2 | 10.8343 | 21.6686 | 58.8304 | 73.2262 | 8.228 | 6.27% | 12.54% | 34.05% | 42.38% | 4.762% | 172.7875 | 20.6242 | 0.3574 | 20.51 | 50.6335 | 9.356% | 14.56% | 1.5562 | 560.2365 | 124.2862 | 44743.0468 | Ist-Zustand | - | - | WP E CH Mix | 18836.8227 | 1566.0066 | -43306.2978 | -69.69% | -14541.4902 | -90.28% | - | - | - | - | - | - | - | - | - | - | JA | JA | JA
3646 | Z | E3 | 70 | 17.73% | IZ | ST | SOTH | EFH-3 | Z_E3_70_18%_IZ-SOTH | 124.2862 | 1970 | Zürich | 17.73% | 20% | 22.01% | Normal | Medium | 360 | 12 | 10 | 3 | 3 | II | 120 | 120 | 325.8 | 70.2 | 10.8343 | 21.6686 | 58.8304 | 73.2262 | 8.228 | 6.27% | 12.54% | 34.05% | 42.38% | 4.762% | 172.7875 | 20.6242 | 0.3574 | 20.51 | 50.6335 | 9.356% | 14.56% | 1.5562 | 560.2365 | 124.2862 | 44743.0468 | Ist-Zustand | - | - | Solarthermie | 3155.5622 | 777.1161 | -58987.5583 | -94.92% | -15330.3808 | -95.18% | - | - | - | - | - | - | - | - | - | - | JA | JA | JA
3647 | Z | E3 | 70 | 17.73% | IZ | HS | HO-SC | EFH-3 | Z_E3_70_18%_IZ-HO-SC | 124.2862 | 1970 | Zürich | 17.73% | 20% | 22.01% | Normal | Medium | 360 | 12 | 10 | 3 | 3 | II | 120 | 120 | 325.8 | 70.2 | 10.8343 | 21.6686 | 58.8304 | 73.2262 | 8.228 | 6.27% | 12.54% | 34.05% | 42.38% | 4.762% | 172.7875 | 20.6242 | 0.3574 | 20.51 | 50.6335 | 9.356% | 14.56% | 1.5562 | 560.2365 | 124.2862 | 44743.0468 | Ist-Zustand | - | - | Holz Schnitzel | 1616.0136 | 563.236 | -60527.107 | -97.4% | -15544.2608 | -96.5% | - | - | - | - | - | - | - | - | - | - | JA | JA | JA
3648 | Z | E3 | 70 | 17.73% | 2V | ÖL | ÖL-HE | EFH-3 | Z_E3_70_18%_2V-ÖL-HE | 101.2915 | 1970 | Zürich | 17.73% | 20% | 22.01% | Normal | Medium | 360 | 12 | 10 | 3 | 3 | II | 120 | 120 | 325.8 | 70.2 | 10.8343 | 21.6686 | 58.8304 | 38.8495 | 6.5091 | 7.926% | 15.85% | 43.04% | 28.42% | 4.762% | 136.6919 | 20.6242 | 0.35613 | 20.51 | 38.9488 | 8.817% | 13.69% | 2.4832 | 893.9343 | 101.2915 | 36464.9268 | Glasersatz 2-IV | -8278.12 | -18.5% | Öl-Heizung | 50645.7317 | 13127.3737 | -11497.3888 | -18.5% | -2980.1232 | -18.5% | 709.7868 | 173.6144 | - | - | - | - | 709.7868 | 6.173% | 173.6144 | 5.826% | JA | JA | JA
3649 | Z | E3 | 70 | 17.73% | 2V | FW | FEWA | EFH-3 | Z_E3_70_18%_2V-FEWA | 101.2915 | 1970 | Zürich | 17.73% | 20% | 22.01% | Normal | Medium | 360 | 12 | 10 | 3 | 3 | II | 120 | 120 | 325.8 | 70.2 | 10.8343 | 21.6686 | 58.8304 | 38.8495 | 6.5091 | 7.926% | 15.85% | 43.04% | 28.42% | 4.762% | 136.6919 | 20.6242 | 0.35613 | 20.51 | 38.9488 | 8.817% | 13.69% | 2.4832 | 893.9343 | 101.2915 | 36464.9268 | Glasersatz 2-IV | -8278.12 | -18.5% | Fernwärme | 14371.4712 | 2822.8143 | -3262.5532 | -18.5% | -640.8239 | -18.5% | 709.7868 | 173.6144 | - | - | - | - | 709.7868 | 21.76% | 173.6144 | 27.09% | JA | JA | JA
3650 | Z | E3 | 70 | 17.73% | 2V | W1 | LWMX | EFH-3 | Z_E3_70_18%_2V-LWMX | 101.2915 | 1970 | Zürich | 17.73% | 20% | 22.01% | Normal | Medium | 360 | 12 | 10 | 3 | 3 | II | 120 | 120 | 325.8 | 70.2 | 10.8343 | 21.6686 | 58.8304 | 38.8495 | 6.5091 | 7.926% | 15.85% | 43.04% | 28.42% | 4.762% | 136.6919 | 20.6242 | 0.35613 | 20.51 | 38.9488 | 8.817% | 13.69% | 2.4832 | 893.9343 | 101.2915 | 36464.9268 | Glasersatz 2-IV | -8278.12 | -18.5% | WP LW CH Mix | 28588.5026 | 2114.9658 | -6490.0461 | -18.5% | -480.131 | -18.5% | 709.7868 | 173.6144 | - | - | - | - | 709.7868 | 10.94% | 173.6144 | 36.16% | JA | JA | JA
3651 | Z | E3 | 70 | 17.73% | 2V | W2 | LWCH | EFH-3 | Z_E3_70_18%_2V-LWCH | 101.2915 | 1970 | Zürich | 17.73% | 20% | 22.01% | Normal | Medium | 360 | 12 | 10 | 3 | 3 | II | 120 | 120 | 325.8 | 70.2 | 10.8343 | 21.6686 | 58.8304 | 38.8495 | 6.5091 | 7.926% | 15.85% | 43.04% | 28.42% | 4.762% | 136.6919 | 20.6242 | 0.35613 | 20.51 | 38.9488 | 8.817% | 13.69% | 2.4832 | 893.9343 | 101.2915 | 36464.9268 | Glasersatz 2-IV | -8278.12 | -18.5% | WP LW CH Zer | 904.3302 | 630.8432 | -205.2974 | -18.5% | -143.2115 | -18.5% | 709.7868 | 173.6144 | - | - | - | - | 709.7868 | 345.7% | 173.6144 | 121.2% | NEIN | NEIN | NEIN
3652 | Z | E3 | 70 | 17.73% | 2V | W3 | ERMX | EFH-3 | Z_E3_70_18%_2V-ERMX | 101.2915 | 1970 | Zürich | 17.73% | 20% | 22.01% | Normal | Medium | 360 | 12 | 10 | 3 | 3 | II | 120 | 120 | 325.8 | 70.2 | 10.8343 | 21.6686 | 58.8304 | 38.8495 | 6.5091 | 7.926% | 15.85% | 43.04% | 28.42% | 4.762% | 136.6919 | 20.6242 | 0.35613 | 20.51 | 38.9488 | 8.817% | 13.69% | 2.4832 | 893.9343 | 101.2915 | 36464.9268 | Glasersatz 2-IV | -8278.12 | -18.5% | WP E CH Mix | 15351.7342 | 1276.2724 | -3485.0885 | -18.5% | -289.7342 | -18.5% | 709.7868 | 173.6144 | - | - | - | - | 709.7868 | 20.37% | 173.6144 | 59.92% | JA | JA | JA
3653 | Z | E3 | 70 | 17.73% | 2V | ST | SOTH | EFH-3 | Z_E3_70_18%_2V-SOTH | 101.2915 | 1970 | Zürich | 17.73% | 20% | 22.01% | Normal | Medium | 360 | 12 | 10 | 3 | 3 | II | 120 | 120 | 325.8 | 70.2 | 10.8343 | 21.6686 | 58.8304 | 38.8495 | 6.5091 | 7.926% | 15.85% | 43.04% | 28.42% | 4.762% | 136.6919 | 20.6242 | 0.35613 | 20.51 | 38.9488 | 8.817% | 13.69% | 2.4832 | 893.9343 | 101.2915 | 36464.9268 | Glasersatz 2-IV | -8278.12 | -18.5% | Solarthermie | 2571.7369 | 633.3382 | -583.8253 | -18.5% | -143.7779 | -18.5% | 709.7868 | 173.6144 | - | - | - | - | 709.7868 | 121.6% | 173.6144 | 120.8% | NEIN | NEIN | NEIN
3654 | Z | E3 | 70 | 17.73% | 2V | HS | HO-SC | EFH-3 | Z_E3_70_18%_2V-HO-SC | 101.2915 | 1970 | Zürich | 17.73% | 20% | 22.01% | Normal | Medium | 360 | 12 | 10 | 3 | 3 | II | 120 | 120 | 325.8 | 70.2 | 10.8343 | 21.6686 | 58.8304 | 38.8495 | 6.5091 | 7.926% | 15.85% | 43.04% | 28.42% | 4.762% | 136.6919 | 20.6242 | 0.35613 | 20.51 | 38.9488 | 8.817% | 13.69% | 2.4832 | 893.9343 | 101.2915 | 36464.9268 | Glasersatz 2-IV | -8278.12 | -18.5% | Holz Schnitzel | 1317.0274 | 459.0291 | -298.9862 | -18.5% | -104.2069 | -18.5% | 709.7868 | 173.6144 | - | - | - | - | 709.7868 | 237.4% | 173.6144 | 166.6% | NEIN | NEIN | NEIN
3655 | Z | E3 | 70 | 17.73% | 3V | ÖL | ÖL-HE | EFH-3 | Z_E3_70_18%_3V-ÖL-HE | 95.667 | 1970 | Zürich | 17.73% | 20% | 22.01% | Normal | Medium | 360 | 12 | 10 | 3 | 3 | II | 120 | 120 | 325.8 | 70.2 | 10.8343 | 21.6686 | 58.8304 | 27.0209 | 5.9177 | 8.718% | 17.44% | 47.34% | 21.74% | 4.762% | 124.2719 | 20.6242 | 0.33975 | 20.51 | 32.4574 | 7.611% | 11.53% | 2.5632 | 922.7584 | 95.667 | 34440.1184 | Glasersatz 3-IV | -10302.9284 | -23.03% | Öl-Heizung | 47833.4978 | 12398.4426 | -14309.6227 | -23.03% | -3709.0542 | -23.03% | 901.0954 | 225.0768 | - | - | - | - | 901.0954 | 6.297% | 225.0768 | 6.068% | JA | JA | JA
3656 | Z | E3 | 70 | 17.73% | 3V | FW | FEWA | EFH-3 | Z_E3_70_18%_3V-FEWA | 95.667 | 1970 | Zürich | 17.73% | 20% | 22.01% | Normal | Medium | 360 | 12 | 10 | 3 | 3 | II | 120 | 120 | 325.8 | 70.2 | 10.8343 | 21.6686 | 58.8304 | 27.0209 | 5.9177 | 8.718% | 17.44% | 47.34% | 21.74% | 4.762% | 124.2719 | 20.6242 | 0.33975 | 20.51 | 32.4574 | 7.611% | 11.53% | 2.5632 | 922.7584 | 95.667 | 34440.1184 | Glasersatz 3-IV | -10302.9284 | -23.03% | Fernwärme | 13573.4584 | 2666.0703 | -4060.5659 | -23.03% | -797.5679 | -23.03% | 901.0954 | 225.0768 | - | - | - | - | 901.0954 | 22.19% | 225.0768 | 28.22% | JA | JA | JA
3657 | Z | E3 | 70 | 17.73% | 3V | W1 | LWMX | EFH-3 | Z_E3_70_18%_3V-LWMX | 95.667 | 1970 | Zürich | 17.73% | 20% | 22.01% | Normal | Medium | 360 | 12 | 10 | 3 | 3 | II | 120 | 120 | 325.8 | 70.2 | 10.8343 | 21.6686 | 58.8304 | 27.0209 | 5.9177 | 8.718% | 17.44% | 47.34% | 21.74% | 4.762% | 124.2719 | 20.6242 | 0.33975 | 20.51 | 32.4574 | 7.611% | 11.53% | 2.5632 | 922.7584 | 95.667 | 34440.1184 | Glasersatz 3-IV | -10302.9284 | -23.03% | WP LW CH Mix | 27001.0528 | 1997.5269 | -8077.4958 | -23.03% | -597.5698 | -23.03% | 901.0954 | 225.0768 | - | - | - | - | 901.0954 | 11.16% | 225.0768 | 37.67% | JA | JA | JA
3658 | Z | E3 | 70 | 17.73% | 3V | W2 | LWCH | EFH-3 | Z_E3_70_18%_3V-LWCH | 95.667 | 1970 | Zürich | 17.73% | 20% | 22.01% | Normal | Medium | 360 | 12 | 10 | 3 | 3 | II | 120 | 120 | 325.8 | 70.2 | 10.8343 | 21.6686 | 58.8304 | 27.0209 | 5.9177 | 8.718% | 17.44% | 47.34% | 21.74% | 4.762% | 124.2719 | 20.6242 | 0.33975 | 20.51 | 32.4574 | 7.611% | 11.53% | 2.5632 | 922.7584 | 95.667 | 34440.1184 | Glasersatz 3-IV | -10302.9284 | -23.03% | WP LW CH Zer | 854.1149 | 595.814 | -255.5126 | -23.03% | -178.2407 | -23.03% | 901.0954 | 225.0768 | - | - | - | - | 901.0954 | 352.7% | 225.0768 | 126.3% | NEIN | NEIN | NEIN
3659 | Z | E3 | 70 | 17.73% | 3V | W3 | ERMX | EFH-3 | Z_E3_70_18%_3V-ERMX | 95.667 | 1970 | Zürich | 17.73% | 20% | 22.01% | Normal | Medium | 360 | 12 | 10 | 3 | 3 | II | 120 | 120 | 325.8 | 70.2 | 10.8343 | 21.6686 | 58.8304 | 27.0209 | 5.9177 | 8.718% | 17.44% | 47.34% | 21.74% | 4.762% | 124.2719 | 20.6242 | 0.33975 | 20.51 | 32.4574 | 7.611% | 11.53% | 2.5632 | 922.7584 | 95.667 | 34440.1184 | Glasersatz 3-IV | -10302.9284 | -23.03% | WP E CH Mix | 14499.2899 | 1205.4041 | -4337.5328 | -23.03% | -360.6025 | -23.03% | 901.0954 | 225.0768 | - | - | - | - | 901.0954 | 20.77% | 225.0768 | 62.42% | JA | JA | JA
3660 | Z | E3 | 70 | 17.73% | 3V | ST | SOTH | EFH-3 | Z_E3_70_18%_3V-SOTH | 95.667 | 1970 | Zürich | 17.73% | 20% | 22.01% | Normal | Medium | 360 | 12 | 10 | 3 | 3 | II | 120 | 120 | 325.8 | 70.2 | 10.8343 | 21.6686 | 58.8304 | 27.0209 | 5.9177 | 8.718% | 17.44% | 47.34% | 21.74% | 4.762% | 124.2719 | 20.6242 | 0.33975 | 20.51 | 32.4574 | 7.611% | 11.53% | 2.5632 | 922.7584 | 95.667 | 34440.1184 | Glasersatz 3-IV | -10302.9284 | -23.03% | Solarthermie | 2428.9347 | 598.1705 | -726.6276 | -23.03% | -178.9456 | -23.03% | 901.0954 | 225.0768 | - | - | - | - | 901.0954 | 124% | 225.0768 | 125.8% | NEIN | NEIN | NEIN
3661 | Z | E3 | 70 | 17.73% | 3V | HS | HO-SC | EFH-3 | Z_E3_70_18%_3V-HO-SC | 95.667 | 1970 | Zürich | 17.73% | 20% | 22.01% | Normal | Medium | 360 | 12 | 10 | 3 | 3 | II | 120 | 120 | 325.8 | 70.2 | 10.8343 | 21.6686 | 58.8304 | 27.0209 | 5.9177 | 8.718% | 17.44% | 47.34% | 21.74% | 4.762% | 124.2719 | 20.6242 | 0.33975 | 20.51 | 32.4574 | 7.611% | 11.53% | 2.5632 | 922.7584 | 95.667 | 34440.1184 | Glasersatz 3-IV | -10302.9284 | -23.03% | Holz Schnitzel | 1243.896 | 433.5403 | -372.1175 | -23.03% | -129.6957 | -23.03% | 901.0954 | 225.0768 | - | - | - | - | 901.0954 | 242.2% | 225.0768 | 173.5% | NEIN | NEIN | NEIN
3662 | Z | E3 | 70 | 17.73% | VK | ÖL | ÖL-HE | EFH-3 | Z_E3_70_18%_VK-ÖL-HE | 98.862 | 1970 | Zürich | 17.73% | 20% | 22.01% | Normal | Medium | 360 | 12 | 10 | 3 | 3 | II | 120 | 120 | 325.8 | 70.2 | 10.8343 | 21.6686 | 58.8304 | 30.6501 | 6.0992 | 8.459% | 16.92% | 45.93% | 23.93% | 4.762% | 128.0826 | 20.6242 | 0.33519 | 20.51 | 32.4574 | 7.316% | 11% | 2.1414 | 770.8939 | 98.862 | 35590.334 | Glasersatz Vakuum | -9152.7128 | -20.46% | Öl-Heizung | 49431.0194 | 12812.5202 | -12712.1012 | -20.46% | -3294.9766 | -20.46% | 958.2121 | 234.3794 | - | - | - | - | 958.2121 | 7.538% | 234.3794 | 7.113% | JA | JA | JA
3663 | Z | E3 | 70 | 17.73% | VK | FW | FEWA | EFH-3 | Z_E3_70_18%_VK-FEWA | 98.862 | 1970 | Zürich | 17.73% | 20% | 22.01% | Normal | Medium | 360 | 12 | 10 | 3 | 3 | II | 120 | 120 | 325.8 | 70.2 | 10.8343 | 21.6686 | 58.8304 | 30.6501 | 6.0992 | 8.459% | 16.92% | 45.93% | 23.93% | 4.762% | 128.0826 | 20.6242 | 0.33519 | 20.51 | 32.4574 | 7.316% | 11% | 2.1414 | 770.8939 | 98.862 | 35590.334 | Glasersatz Vakuum | -9152.7128 | -20.46% | Fernwärme | 14026.7787 | 2755.1106 | -3607.2456 | -20.46% | -708.5277 | -20.46% | 958.2121 | 234.3794 | - | - | - | - | 958.2121 | 26.56% | 234.3794 | 33.08% | JA | JA | JA
3664 | Z | E3 | 70 | 17.73% | VK | W1 | LWMX | EFH-3 | Z_E3_70_18%_VK-LWMX | 98.862 | 1970 | Zürich | 17.73% | 20% | 22.01% | Normal | Medium | 360 | 12 | 10 | 3 | 3 | II | 120 | 120 | 325.8 | 70.2 | 10.8343 | 21.6686 | 58.8304 | 30.6501 | 6.0992 | 8.459% | 16.92% | 45.93% | 23.93% | 4.762% | 128.0826 | 20.6242 | 0.33519 | 20.51 | 32.4574 | 7.316% | 11% | 2.1414 | 770.8939 | 98.862 | 35590.334 | Glasersatz Vakuum | -9152.7128 | -20.46% | WP LW CH Mix | 27902.8218 | 2064.2394 | -7175.7269 | -20.46% | -530.8573 | -20.46% | 958.2121 | 234.3794 | - | - | - | - | 958.2121 | 13.35% | 234.3794 | 44.15% | JA | JA | JA
3665 | Z | E3 | 70 | 17.73% | VK | W2 | LWCH | EFH-3 | Z_E3_70_18%_VK-LWCH | 98.862 | 1970 | Zürich | 17.73% | 20% | 22.01% | Normal | Medium | 360 | 12 | 10 | 3 | 3 | II | 120 | 120 | 325.8 | 70.2 | 10.8343 | 21.6686 | 58.8304 | 30.6501 | 6.0992 | 8.459% | 16.92% | 45.93% | 23.93% | 4.762% | 128.0826 | 20.6242 | 0.33519 | 20.51 | 32.4574 | 7.316% | 11% | 2.1414 | 770.8939 | 98.862 | 35590.334 | Glasersatz Vakuum | -9152.7128 | -20.46% | WP LW CH Zer | 882.6403 | 615.7128 | -226.9873 | -20.46% | -158.3419 | -20.46% | 958.2121 | 234.3794 | - | - | - | - | 958.2121 | 422.1% | 234.3794 | 148% | NEIN | NEIN | NEIN
3666 | Z | E3 | 70 | 17.73% | VK | W3 | ERMX | EFH-3 | Z_E3_70_18%_VK-ERMX | 98.862 | 1970 | Zürich | 17.73% | 20% | 22.01% | Normal | Medium | 360 | 12 | 10 | 3 | 3 | II | 120 | 120 | 325.8 | 70.2 | 10.8343 | 21.6686 | 58.8304 | 30.6501 | 6.0992 | 8.459% | 16.92% | 45.93% | 23.93% | 4.762% | 128.0826 | 20.6242 | 0.33519 | 20.51 | 32.4574 | 7.316% | 11% | 2.1414 | 770.8939 | 98.862 | 35590.334 | Glasersatz Vakuum | -9152.7128 | -20.46% | WP E CH Mix | 14983.5306 | 1245.6617 | -3853.2921 | -20.46% | -320.3449 | -20.46% | 958.2121 | 234.3794 | - | - | - | - | 958.2121 | 24.87% | 234.3794 | 73.16% | JA | JA | JA
3667 | Z | E3 | 70 | 17.73% | VK | ST | SOTH | EFH-3 | Z_E3_70_18%_VK-SOTH | 98.862 | 1970 | Zürich | 17.73% | 20% | 22.01% | Normal | Medium | 360 | 12 | 10 | 3 | 3 | II | 120 | 120 | 325.8 | 70.2 | 10.8343 | 21.6686 | 58.8304 | 30.6501 | 6.0992 | 8.459% | 16.92% | 45.93% | 23.93% | 4.762% | 128.0826 | 20.6242 | 0.33519 | 20.51 | 32.4574 | 7.316% | 11% | 2.1414 | 770.8939 | 98.862 | 35590.334 | Glasersatz Vakuum | -9152.7128 | -20.46% | Solarthermie | 2510.0551 | 618.1479 | -645.5071 | -20.46% | -158.9682 | -20.46% | 958.2121 | 234.3794 | - | - | - | - | 958.2121 | 148.4% | 234.3794 | 147.4% | NEIN | NEIN | NEIN
3668 | Z | E3 | 70 | 17.73% | VK | HS | HO-SC | EFH-3 | Z_E3_70_18%_VK-HO-SC | 98.862 | 1970 | Zürich | 17.73% | 20% | 22.01% | Normal | Medium | 360 | 12 | 10 | 3 | 3 | II | 120 | 120 | 325.8 | 70.2 | 10.8343 | 21.6686 | 58.8304 | 30.6501 | 6.0992 | 8.459% | 16.92% | 45.93% | 23.93% | 4.762% | 128.0826 | 20.6242 | 0.33519 | 20.51 | 32.4574 | 7.316% | 11% | 2.1414 | 770.8939 | 98.862 | 35590.334 | Glasersatz Vakuum | -9152.7128 | -20.46% | Holz Schnitzel | 1285.4391 | 448.0195 | -330.5745 | -20.46% | -115.2165 | -20.46% | 958.2121 | 234.3794 | - | - | - | - | 958.2121 | 289.9% | 234.3794 | 203.4% | NEIN | NEIN | NEIN
3669 | Z | E3 | 70 | 17.73% | VA | ÖL | ÖL-HE | EFH-3 | Z_E3_70_18%_VA-ÖL-HE | 101.2012 | 1970 | Zürich | 17.73% | 20% | 22.01% | Normal | Medium | 360 | 12 | 10 | 3 | 3 | II | 120 | 120 | 325.8 | 70.2 | 10.8343 | 21.6686 | 58.8304 | 36.0099 | 6.3672 | 8.103% | 16.21% | 44% | 26.93% | 4.762% | 133.7104 | 20.6242 | 0.34427 | 20.51 | 35.7031 | 7.964% | 12.15% | 2.1732 | 782.3385 | 101.2012 | 36432.4451 | Glasaufdopplung | -8310.6017 | -18.57% | Öl-Heizung | 50600.6182 | 13115.6802 | -11542.5024 | -18.57% | -2991.8166 | -18.57% | 384.216 | 88.9642 | - | - | - | - | 384.216 | 3.329% | 88.9642 | 2.974% | JA | JA | JA
3670 | Z | E3 | 70 | 17.73% | VA | FW | FEWA | EFH-3 | Z_E3_70_18%_VA-FEWA | 101.2012 | 1970 | Zürich | 17.73% | 20% | 22.01% | Normal | Medium | 360 | 12 | 10 | 3 | 3 | II | 120 | 120 | 325.8 | 70.2 | 10.8343 | 21.6686 | 58.8304 | 36.0099 | 6.3672 | 8.103% | 16.21% | 44% | 26.93% | 4.762% | 133.7104 | 20.6242 | 0.34427 | 20.51 | 35.7031 | 7.964% | 12.15% | 2.1732 | 782.3385 | 101.2012 | 36432.4451 | Glasaufdopplung | -8310.6017 | -18.57% | Fernwärme | 14358.6695 | 2820.2999 | -3275.3548 | -18.57% | -643.3383 | -18.57% | 384.216 | 88.9642 | - | - | - | - | 384.216 | 11.73% | 88.9642 | 13.83% | JA | JA | JA
3671 | Z | E3 | 70 | 17.73% | VA | W1 | LWMX | EFH-3 | Z_E3_70_18%_VA-LWMX | 101.2012 | 1970 | Zürich | 17.73% | 20% | 22.01% | Normal | Medium | 360 | 12 | 10 | 3 | 3 | II | 120 | 120 | 325.8 | 70.2 | 10.8343 | 21.6686 | 58.8304 | 36.0099 | 6.3672 | 8.103% | 16.21% | 44% | 26.93% | 4.762% | 133.7104 | 20.6242 | 0.34427 | 20.51 | 35.7031 | 7.964% | 12.15% | 2.1732 | 782.3385 | 101.2012 | 36432.4451 | Glasaufdopplung | -8310.6017 | -18.57% | WP LW CH Mix | 28563.0369 | 2113.0818 | -6515.5117 | -18.57% | -482.0149 | -18.57% | 384.216 | 88.9642 | - | - | - | - | 384.216 | 5.897% | 88.9642 | 18.46% | JA | JA | JA
3672 | Z | E3 | 70 | 17.73% | VA | W2 | LWCH | EFH-3 | Z_E3_70_18%_VA-LWCH | 101.2012 | 1970 | Zürich | 17.73% | 20% | 22.01% | Normal | Medium | 360 | 12 | 10 | 3 | 3 | II | 120 | 120 | 325.8 | 70.2 | 10.8343 | 21.6686 | 58.8304 | 36.0099 | 6.3672 | 8.103% | 16.21% | 44% | 26.93% | 4.762% | 133.7104 | 20.6242 | 0.34427 | 20.51 | 35.7031 | 7.964% | 12.15% | 2.1732 | 782.3385 | 101.2012 | 36432.4451 | Glasaufdopplung | -8310.6017 | -18.57% | WP LW CH Zer | 903.5246 | 630.2813 | -206.1029 | -18.57% | -143.7734 | -18.57% | 384.216 | 88.9642 | - | - | - | - | 384.216 | 186.4% | 88.9642 | 61.88% | NEIN | JA | JA
3673 | Z | E3 | 70 | 17.73% | VA | W3 | ERMX | EFH-3 | Z_E3_70_18%_VA-ERMX | 101.2012 | 1970 | Zürich | 17.73% | 20% | 22.01% | Normal | Medium | 360 | 12 | 10 | 3 | 3 | II | 120 | 120 | 325.8 | 70.2 | 10.8343 | 21.6686 | 58.8304 | 36.0099 | 6.3672 | 8.103% | 16.21% | 44% | 26.93% | 4.762% | 133.7104 | 20.6242 | 0.34427 | 20.51 | 35.7031 | 7.964% | 12.15% | 2.1732 | 782.3385 | 101.2012 | 36432.4451 | Glasaufdopplung | -8310.6017 | -18.57% | WP E CH Mix | 15338.0594 | 1275.1356 | -3498.7633 | -18.57% | -290.8711 | -18.57% | 384.216 | 88.9642 | - | - | - | - | 384.216 | 10.98% | 88.9642 | 30.59% | JA | JA | JA
3674 | Z | E3 | 70 | 17.73% | VA | ST | SOTH | EFH-3 | Z_E3_70_18%_VA-SOTH | 101.2012 | 1970 | Zürich | 17.73% | 20% | 22.01% | Normal | Medium | 360 | 12 | 10 | 3 | 3 | II | 120 | 120 | 325.8 | 70.2 | 10.8343 | 21.6686 | 58.8304 | 36.0099 | 6.3672 | 8.103% | 16.21% | 44% | 26.93% | 4.762% | 133.7104 | 20.6242 | 0.34427 | 20.51 | 35.7031 | 7.964% | 12.15% | 2.1732 | 782.3385 | 101.2012 | 36432.4451 | Glasaufdopplung | -8310.6017 | -18.57% | Solarthermie | 2569.4461 | 632.774 | -586.1161 | -18.57% | -144.342 | -18.57% | 384.216 | 88.9642 | - | - | - | - | 384.216 | 65.55% | 88.9642 | 61.63% | JA | JA | JA
3675 | Z | E3 | 70 | 17.73% | VA | HS | HO-SC | EFH-3 | Z_E3_70_18%_VA-HO-SC | 101.2012 | 1970 | Zürich | 17.73% | 20% | 22.01% | Normal | Medium | 360 | 12 | 10 | 3 | 3 | II | 120 | 120 | 325.8 | 70.2 | 10.8343 | 21.6686 | 58.8304 | 36.0099 | 6.3672 | 8.103% | 16.21% | 44% | 26.93% | 4.762% | 133.7104 | 20.6242 | 0.34427 | 20.51 | 35.7031 | 7.964% | 12.15% | 2.1732 | 782.3385 | 101.2012 | 36432.4451 | Glasaufdopplung | -8310.6017 | -18.57% | Holz Schnitzel | 1315.8542 | 458.6202 | -300.1594 | -18.57% | -104.6158 | -18.57% | 384.216 | 88.9642 | - | - | - | - | 384.216 | 128% | 88.9642 | 85.04% | NEIN | JA | JA
3676 | Z | E3 | 70 | 17.73% | HO | ÖL | ÖL-HE | EFH-3 | Z_E3_70_18%_HO-ÖL-HE | 91.2073 | 1970 | Zürich | 17.73% | 20% | 22.01% | Normal | Medium | 360 | 12 | 10 | 3 | 3 | II | 120 | 120 | 325.8 | 70.2 | 10.8343 | 21.6686 | 58.8304 | 21.8175 | 5.6575 | 9.119% | 18.24% | 49.52% | 18.36% | 4.762% | 118.8083 | 20.6242 | 0.34587 | 20.51 | 32.4574 | 8.051% | 12.31% | 3.2507 | 1170.2435 | 91.2073 | 32834.6456 | Fensterersatz H | -11908.4012 | -26.62% | Öl-Heizung | 45603.6745 | 11820.4724 | -16539.4461 | -26.62% | -4287.0244 | -26.62% | 750.9129 | 187.564 | 313.8841 | 66.0434 | - | - | 1064.7969 | 6.438% | 253.6074 | 5.916% | JA | JA | JA
3677 | Z | E3 | 70 | 17.73% | HO | FW | FEWA | EFH-3 | Z_E3_70_18%_HO-FEWA | 91.2073 | 1970 | Zürich | 17.73% | 20% | 22.01% | Normal | Medium | 360 | 12 | 10 | 3 | 3 | II | 120 | 120 | 325.8 | 70.2 | 10.8343 | 21.6686 | 58.8304 | 21.8175 | 5.6575 | 9.119% | 18.24% | 49.52% | 18.36% | 4.762% | 118.8083 | 20.6242 | 0.34587 | 20.51 | 32.4574 | 8.051% | 12.31% | 3.2507 | 1170.2435 | 91.2073 | 32834.6456 | Fensterersatz H | -11908.4012 | -26.62% | Fernwärme | 12940.7133 | 2541.7879 | -4693.3111 | -26.62% | -921.8503 | -26.62% | 750.9129 | 187.564 | 313.8841 | 66.0434 | - | - | 1064.7969 | 22.69% | 253.6074 | 27.51% | JA | JA | JA
3678 | Z | E3 | 70 | 17.73% | HO | W1 | LWMX | EFH-3 | Z_E3_70_18%_HO-LWMX | 91.2073 | 1970 | Zürich | 17.73% | 20% | 22.01% | Normal | Medium | 360 | 12 | 10 | 3 | 3 | II | 120 | 120 | 325.8 | 70.2 | 10.8343 | 21.6686 | 58.8304 | 21.8175 | 5.6575 | 9.119% | 18.24% | 49.52% | 18.36% | 4.762% | 118.8083 | 20.6242 | 0.34587 | 20.51 | 32.4574 | 8.051% | 12.31% | 3.2507 | 1170.2435 | 91.2073 | 32834.6456 | Fensterersatz H | -11908.4012 | -26.62% | WP LW CH Mix | 25742.3622 | 1904.4094 | -9336.1865 | -26.62% | -690.6873 | -26.62% | 750.9129 | 187.564 | 313.8841 | 66.0434 | - | - | 1064.7969 | 11.41% | 253.6074 | 36.72% | JA | JA | JA
3679 | Z | E3 | 70 | 17.73% | HO | W2 | LWCH | EFH-3 | Z_E3_70_18%_HO-LWCH | 91.2073 | 1970 | Zürich | 17.73% | 20% | 22.01% | Normal | Medium | 360 | 12 | 10 | 3 | 3 | II | 120 | 120 | 325.8 | 70.2 | 10.8343 | 21.6686 | 58.8304 | 21.8175 | 5.6575 | 9.119% | 18.24% | 49.52% | 18.36% | 4.762% | 118.8083 | 20.6242 | 0.34587 | 20.51 | 32.4574 | 8.051% | 12.31% | 3.2507 | 1170.2435 | 91.2073 | 32834.6456 | Fensterersatz H | -11908.4012 | -26.62% | WP LW CH Zer | 814.2992 | 568.0394 | -295.3283 | -26.62% | -206.0153 | -26.62% | 750.9129 | 187.564 | 313.8841 | 66.0434 | - | - | 1064.7969 | 360.5% | 253.6074 | 123.1% | NEIN | NEIN | NEIN
3680 | Z | E3 | 70 | 17.73% | HO | W3 | ERMX | EFH-3 | Z_E3_70_18%_HO-ERMX | 91.2073 | 1970 | Zürich | 17.73% | 20% | 22.01% | Normal | Medium | 360 | 12 | 10 | 3 | 3 | II | 120 | 120 | 325.8 | 70.2 | 10.8343 | 21.6686 | 58.8304 | 21.8175 | 5.6575 | 9.119% | 18.24% | 49.52% | 18.36% | 4.762% | 118.8083 | 20.6242 | 0.34587 | 20.51 | 32.4574 | 8.051% | 12.31% | 3.2507 | 1170.2435 | 91.2073 | 32834.6456 | Fensterersatz H | -11908.4012 | -26.62% | WP E CH Mix | 13823.3858 | 1149.2126 | -5013.4369 | -26.62% | -416.794 | -26.62% | 750.9129 | 187.564 | 313.8841 | 66.0434 | - | - | 1064.7969 | 21.24% | 253.6074 | 60.85% | JA | JA | JA
3681 | Z | E3 | 70 | 17.73% | HO | ST | SOTH | EFH-3 | Z_E3_70_18%_HO-SOTH | 91.2073 | 1970 | Zürich | 17.73% | 20% | 22.01% | Normal | Medium | 360 | 12 | 10 | 3 | 3 | II | 120 | 120 | 325.8 | 70.2 | 10.8343 | 21.6686 | 58.8304 | 21.8175 | 5.6575 | 9.119% | 18.24% | 49.52% | 18.36% | 4.762% | 118.8083 | 20.6242 | 0.34587 | 20.51 | 32.4574 | 8.051% | 12.31% | 3.2507 | 1170.2435 | 91.2073 | 32834.6456 | Fensterersatz H | -11908.4012 | -26.62% | Solarthermie | 2315.7066 | 570.286 | -839.8557 | -26.62% | -206.8301 | -26.62% | 750.9129 | 187.564 | 313.8841 | 66.0434 | - | - | 1064.7969 | 126.8% | 253.6074 | 122.6% | NEIN | NEIN | NEIN
3682 | Z | E3 | 70 | 17.73% | HO | HS | HO-SC | EFH-3 | Z_E3_70_18%_HO-HO-SC | 91.2073 | 1970 | Zürich | 17.73% | 20% | 22.01% | Normal | Medium | 360 | 12 | 10 | 3 | 3 | II | 120 | 120 | 325.8 | 70.2 | 10.8343 | 21.6686 | 58.8304 | 21.8175 | 5.6575 | 9.119% | 18.24% | 49.52% | 18.36% | 4.762% | 118.8083 | 20.6242 | 0.34587 | 20.51 | 32.4574 | 8.051% | 12.31% | 3.2507 | 1170.2435 | 91.2073 | 32834.6456 | Fensterersatz H | -11908.4012 | -26.62% | Holz Schnitzel | 1185.9101 | 413.3302 | -430.1034 | -26.62% | -149.9058 | -26.62% | 750.9129 | 187.564 | 313.8841 | 66.0434 | - | - | 1064.7969 | 247.6% | 253.6074 | 169.2% | NEIN | NEIN | NEIN
3683 | Z | E3 | 70 | 17.73% | HM | ÖL | ÖL-HE | EFH-3 | Z_E3_70_18%_HM-ÖL-HE | 91.6963 | 1970 | Zürich | 17.73% | 20% | 22.01% | Normal | Medium | 360 | 12 | 10 | 3 | 3 | II | 120 | 120 | 325.8 | 70.2 | 10.8343 | 21.6686 | 58.8304 | 22.3956 | 5.6864 | 9.073% | 18.15% | 49.27% | 18.75% | 4.762% | 119.4154 | 20.6242 | 0.34521 | 20.51 | 32.4574 | 8.001% | 12.22% | 3.1698 | 1141.1363 | 91.6963 | 33010.6622 | Fensterersatz HM | -11732.3846 | -26.22% | Öl-Heizung | 45848.142 | 11883.8384 | -16294.9786 | -26.22% | -4223.6584 | -26.22% | 750.9129 | 187.564 | 410.4536 | 89.936 | - | - | 1161.3665 | 7.127% | 277.5 | 6.57% | JA | JA | JA
3684 | Z | E3 | 70 | 17.73% | HM | FW | FEWA | EFH-3 | Z_E3_70_18%_HM-FEWA | 91.6963 | 1970 | Zürich | 17.73% | 20% | 22.01% | Normal | Medium | 360 | 12 | 10 | 3 | 3 | II | 120 | 120 | 325.8 | 70.2 | 10.8343 | 21.6686 | 58.8304 | 22.3956 | 5.6864 | 9.073% | 18.15% | 49.27% | 18.75% | 4.762% | 119.4154 | 20.6242 | 0.34521 | 20.51 | 32.4574 | 8.001% | 12.22% | 3.1698 | 1141.1363 | 91.6963 | 33010.6622 | Fensterersatz HM | -11732.3846 | -26.22% | Fernwärme | 13010.0845 | 2555.4136 | -4623.9398 | -26.22% | -908.2246 | -26.22% | 750.9129 | 187.564 | 410.4536 | 89.936 | - | - | 1161.3665 | 25.12% | 277.5 | 30.55% | JA | JA | JA
3685 | Z | E3 | 70 | 17.73% | HM | W1 | LWMX | EFH-3 | Z_E3_70_18%_HM-LWMX | 91.6963 | 1970 | Zürich | 17.73% | 20% | 22.01% | Normal | Medium | 360 | 12 | 10 | 3 | 3 | II | 120 | 120 | 325.8 | 70.2 | 10.8343 | 21.6686 | 58.8304 | 22.3956 | 5.6864 | 9.073% | 18.15% | 49.27% | 18.75% | 4.762% | 119.4154 | 20.6242 | 0.34521 | 20.51 | 32.4574 | 8.001% | 12.22% | 3.1698 | 1141.1363 | 91.6963 | 33010.6622 | Fensterersatz HM | -11732.3846 | -26.22% | WP LW CH Mix | 25880.3592 | 1914.6184 | -9198.1895 | -26.22% | -680.4783 | -26.22% | 750.9129 | 187.564 | 410.4536 | 89.936 | - | - | 1161.3665 | 12.63% | 277.5 | 40.78% | JA | JA | JA
3686 | Z | E3 | 70 | 17.73% | HM | W2 | LWCH | EFH-3 | Z_E3_70_18%_HM-LWCH | 91.6963 | 1970 | Zürich | 17.73% | 20% | 22.01% | Normal | Medium | 360 | 12 | 10 | 3 | 3 | II | 120 | 120 | 325.8 | 70.2 | 10.8343 | 21.6686 | 58.8304 | 22.3956 | 5.6864 | 9.073% | 18.15% | 49.27% | 18.75% | 4.762% | 119.4154 | 20.6242 | 0.34521 | 20.51 | 32.4574 | 8.001% | 12.22% | 3.1698 | 1141.1363 | 91.6963 | 33010.6622 | Fensterersatz HM | -11732.3846 | -26.22% | WP LW CH Zer | 818.6644 | 571.0845 | -290.9631 | -26.22% | -202.9703 | -26.22% | 750.9129 | 187.564 | 410.4536 | 89.936 | - | - | 1161.3665 | 399.1% | 277.5 | 136.7% | NEIN | NEIN | NEIN
3687 | Z | E3 | 70 | 17.73% | HM | W3 | ERMX | EFH-3 | Z_E3_70_18%_HM-ERMX | 91.6963 | 1970 | Zürich | 17.73% | 20% | 22.01% | Normal | Medium | 360 | 12 | 10 | 3 | 3 | II | 120 | 120 | 325.8 | 70.2 | 10.8343 | 21.6686 | 58.8304 | 22.3956 | 5.6864 | 9.073% | 18.15% | 49.27% | 18.75% | 4.762% | 119.4154 | 20.6242 | 0.34521 | 20.51 | 32.4574 | 8.001% | 12.22% | 3.1698 | 1141.1363 | 91.6963 | 33010.6622 | Fensterersatz HM | -11732.3846 | -26.22% | WP E CH Mix | 13897.4888 | 1155.3732 | -4939.3339 | -26.22% | -410.6335 | -26.22% | 750.9129 | 187.564 | 410.4536 | 89.936 | - | - | 1161.3665 | 23.51% | 277.5 | 67.58% | JA | JA | JA
3688 | Z | E3 | 70 | 17.73% | HM | ST | SOTH | EFH-3 | Z_E3_70_18%_HM-SOTH | 91.6963 | 1970 | Zürich | 17.73% | 20% | 22.01% | Normal | Medium | 360 | 12 | 10 | 3 | 3 | II | 120 | 120 | 325.8 | 70.2 | 10.8343 | 21.6686 | 58.8304 | 22.3956 | 5.6864 | 9.073% | 18.15% | 49.27% | 18.75% | 4.762% | 119.4154 | 20.6242 | 0.34521 | 20.51 | 32.4574 | 8.001% | 12.22% | 3.1698 | 1141.1363 | 91.6963 | 33010.6622 | Fensterersatz HM | -11732.3846 | -26.22% | Solarthermie | 2328.1204 | 573.3431 | -827.4419 | -26.22% | -203.773 | -26.22% | 750.9129 | 187.564 | 410.4536 | 89.936 | - | - | 1161.3665 | 140.4% | 277.5 | 136.2% | NEIN | NEIN | NEIN
3689 | Z | E3 | 70 | 17.73% | HM | HS | HO-SC | EFH-3 | Z_E3_70_18%_HM-HO-SC | 91.6963 | 1970 | Zürich | 17.73% | 20% | 22.01% | Normal | Medium | 360 | 12 | 10 | 3 | 3 | II | 120 | 120 | 325.8 | 70.2 | 10.8343 | 21.6686 | 58.8304 | 22.3956 | 5.6864 | 9.073% | 18.15% | 49.27% | 18.75% | 4.762% | 119.4154 | 20.6242 | 0.34521 | 20.51 | 32.4574 | 8.001% | 12.22% | 3.1698 | 1141.1363 | 91.6963 | 33010.6622 | Fensterersatz HM | -11732.3846 | -26.22% | Holz Schnitzel | 1192.2674 | 415.546 | -423.7461 | -26.22% | -147.69 | -26.22% | 750.9129 | 187.564 | 410.4536 | 89.936 | - | - | 1161.3665 | 274.1% | 277.5 | 187.9% | NEIN | NEIN | NEIN
3690 | Z | E3 | 70 | 17.73% | KU | ÖL | ÖL-HE | EFH-3 | Z_E3_70_18%_KU-ÖL-HE | 90.72 | 1970 | Zürich | 17.73% | 20% | 22.01% | Normal | Medium | 360 | 12 | 10 | 3 | 3 | II | 120 | 120 | 325.8 | 70.2 | 10.8343 | 21.6686 | 58.8304 | 21.2393 | 5.6286 | 9.166% | 18.33% | 49.77% | 17.97% | 4.762% | 118.2013 | 20.6242 | 0.34652 | 20.51 | 32.4574 | 8.102% | 12.4% | 3.3326 | 1199.7315 | 90.72 | 32659.1911 | Fensterersatz K | -12083.8557 | -27.01% | Öl-Heizung | 45359.9877 | 11757.3088 | -16783.1329 | -27.01% | -4350.188 | -27.01% | 750.9129 | 187.564 | 513.5446 | 99.1707 | - | - | 1264.4574 | 7.534% | 286.7347 | 6.591% | JA | JA | JA
3691 | Z | E3 | 70 | 17.73% | KU | FW | FEWA | EFH-3 | Z_E3_70_18%_KU-FEWA | 90.72 | 1970 | Zürich | 17.73% | 20% | 22.01% | Normal | Medium | 360 | 12 | 10 | 3 | 3 | II | 120 | 120 | 325.8 | 70.2 | 10.8343 | 21.6686 | 58.8304 | 21.2393 | 5.6286 | 9.166% | 18.33% | 49.77% | 17.97% | 4.762% | 118.2013 | 20.6242 | 0.34652 | 20.51 | 32.4574 | 8.102% | 12.4% | 3.3326 | 1199.7315 | 90.72 | 32659.1911 | Fensterersatz K | -12083.8557 | -27.01% | Fernwärme | 12871.5636 | 2528.2056 | -4762.4608 | -27.01% | -935.4326 | -27.01% | 750.9129 | 187.564 | 513.5446 | 99.1707 | - | - | 1264.4574 | 26.55% | 286.7347 | 30.65% | JA | JA | JA
3692 | Z | E3 | 70 | 17.73% | KU | W1 | LWMX | EFH-3 | Z_E3_70_18%_KU-LWMX | 90.72 | 1970 | Zürich | 17.73% | 20% | 22.01% | Normal | Medium | 360 | 12 | 10 | 3 | 3 | II | 120 | 120 | 325.8 | 70.2 | 10.8343 | 21.6686 | 58.8304 | 21.2393 | 5.6286 | 9.166% | 18.33% | 49.77% | 17.97% | 4.762% | 118.2013 | 20.6242 | 0.34652 | 20.51 | 32.4574 | 8.102% | 12.4% | 3.3326 | 1199.7315 | 90.72 | 32659.1911 | Fensterersatz K | -12083.8557 | -27.01% | WP LW CH Mix | 25604.8058 | 1894.2331 | -9473.7428 | -27.01% | -700.8636 | -27.01% | 750.9129 | 187.564 | 513.5446 | 99.1707 | - | - | 1264.4574 | 13.35% | 286.7347 | 40.91% | JA | JA | JA
3693 | Z | E3 | 70 | 17.73% | KU | W2 | LWCH | EFH-3 | Z_E3_70_18%_KU-LWCH | 90.72 | 1970 | Zürich | 17.73% | 20% | 22.01% | Normal | Medium | 360 | 12 | 10 | 3 | 3 | II | 120 | 120 | 325.8 | 70.2 | 10.8343 | 21.6686 | 58.8304 | 21.2393 | 5.6286 | 9.166% | 18.33% | 49.77% | 17.97% | 4.762% | 118.2013 | 20.6242 | 0.34652 | 20.51 | 32.4574 | 8.102% | 12.4% | 3.3326 | 1199.7315 | 90.72 | 32659.1911 | Fensterersatz K | -12083.8557 | -27.01% | WP LW CH Zer | 809.9479 | 565.004 | -299.6796 | -27.01% | -209.0507 | -27.01% | 750.9129 | 187.564 | 513.5446 | 99.1707 | - | - | 1264.4574 | 421.9% | 286.7347 | 137.2% | NEIN | NEIN | NEIN
3694 | Z | E3 | 70 | 17.73% | KU | W3 | ERMX | EFH-3 | Z_E3_70_18%_KU-ERMX | 90.72 | 1970 | Zürich | 17.73% | 20% | 22.01% | Normal | Medium | 360 | 12 | 10 | 3 | 3 | II | 120 | 120 | 325.8 | 70.2 | 10.8343 | 21.6686 | 58.8304 | 21.2393 | 5.6286 | 9.166% | 18.33% | 49.77% | 17.97% | 4.762% | 118.2013 | 20.6242 | 0.34652 | 20.51 | 32.4574 | 8.102% | 12.4% | 3.3326 | 1199.7315 | 90.72 | 32659.1911 | Fensterersatz K | -12083.8557 | -27.01% | WP E CH Mix | 13749.5195 | 1143.0717 | -5087.3032 | -27.01% | -422.9349 | -27.01% | 750.9129 | 187.564 | 513.5446 | 99.1707 | - | - | 1264.4574 | 24.86% | 286.7347 | 67.8% | JA | JA | JA
3695 | Z | E3 | 70 | 17.73% | KU | ST | SOTH | EFH-3 | Z_E3_70_18%_KU-SOTH | 90.72 | 1970 | Zürich | 17.73% | 20% | 22.01% | Normal | Medium | 360 | 12 | 10 | 3 | 3 | II | 120 | 120 | 325.8 | 70.2 | 10.8343 | 21.6686 | 58.8304 | 21.2393 | 5.6286 | 9.166% | 18.33% | 49.77% | 17.97% | 4.762% | 118.2013 | 20.6242 | 0.34652 | 20.51 | 32.4574 | 8.102% | 12.4% | 3.3326 | 1199.7315 | 90.72 | 32659.1911 | Fensterersatz K | -12083.8557 | -27.01% | Solarthermie | 2303.3324 | 567.2386 | -852.2298 | -27.01% | -209.8775 | -27.01% | 750.9129 | 187.564 | 513.5446 | 99.1707 | - | - | 1264.4574 | 148.4% | 286.7347 | 136.6% | NEIN | NEIN | NEIN
3696 | Z | E3 | 70 | 17.73% | KU | HS | HO-SC | EFH-3 | Z_E3_70_18%_KU-HO-SC | 90.72 | 1970 | Zürich | 17.73% | 20% | 22.01% | Normal | Medium | 360 | 12 | 10 | 3 | 3 | II | 120 | 120 | 325.8 | 70.2 | 10.8343 | 21.6686 | 58.8304 | 21.2393 | 5.6286 | 9.166% | 18.33% | 49.77% | 17.97% | 4.762% | 118.2013 | 20.6242 | 0.34652 | 20.51 | 32.4574 | 8.102% | 12.4% | 3.3326 | 1199.7315 | 90.72 | 32659.1911 | Fensterersatz K | -12083.8557 | -27.01% | Holz Schnitzel | 1179.5731 | 411.1216 | -436.4404 | -27.01% | -152.1144 | -27.01% | 750.9129 | 187.564 | 513.5446 | 99.1707 | - | - | 1264.4574 | 289.7% | 286.7347 | 188.5% | NEIN | NEIN | NEIN
3697 | Z | E3 | 70 | 17.73% | ME | ÖL | ÖL-HE | EFH-3 | Z_E3_70_18%_ME-ÖL-HE | 92.6789 | 1970 | Zürich | 17.73% | 20% | 22.01% | Normal | Medium | 360 | 12 | 10 | 3 | 3 | II | 120 | 120 | 325.8 | 70.2 | 10.8343 | 21.6686 | 58.8304 | 23.552 | 5.7443 | 8.981% | 17.96% | 48.77% | 19.52% | 4.762% | 120.6295 | 20.6242 | 0.34388 | 20.51 | 32.4574 | 7.902% | 12.04% | 3.0114 | 1084.0892 | 92.6789 | 33364.4169 | Fensterersatz M | -11378.6298 | -25.43% | Öl-Heizung | 46339.468 | 12011.1901 | -15803.6526 | -25.43% | -4096.3067 | -25.43% | 750.9129 | 187.564 | 672.7582 | 160.4702 | - | - | 1423.671 | 9.008% | 348.0342 | 8.496% | JA | JA | JA
3698 | Z | E3 | 70 | 17.73% | ME | FW | FEWA | EFH-3 | Z_E3_70_18%_ME-FEWA | 92.6789 | 1970 | Zürich | 17.73% | 20% | 22.01% | Normal | Medium | 360 | 12 | 10 | 3 | 3 | II | 120 | 120 | 325.8 | 70.2 | 10.8343 | 21.6686 | 58.8304 | 23.552 | 5.7443 | 8.981% | 17.96% | 48.77% | 19.52% | 4.762% | 120.6295 | 20.6242 | 0.34388 | 20.51 | 32.4574 | 7.902% | 12.04% | 3.0114 | 1084.0892 | 92.6789 | 33364.4169 | Fensterersatz M | -11378.6298 | -25.43% | Fernwärme | 13149.5055 | 2582.7984 | -4484.5188 | -25.43% | -880.8398 | -25.43% | 750.9129 | 187.564 | 672.7582 | 160.4702 | - | - | 1423.671 | 31.75% | 348.0342 | 39.51% | JA | JA | JA
3699 | Z | E3 | 70 | 17.73% | ME | W1 | LWMX | EFH-3 | Z_E3_70_18%_ME-LWMX | 92.6789 | 1970 | Zürich | 17.73% | 20% | 22.01% | Normal | Medium | 360 | 12 | 10 | 3 | 3 | II | 120 | 120 | 325.8 | 70.2 | 10.8343 | 21.6686 | 58.8304 | 23.552 | 5.7443 | 8.981% | 17.96% | 48.77% | 19.52% | 4.762% | 120.6295 | 20.6242 | 0.34388 | 20.51 | 32.4574 | 7.902% | 12.04% | 3.0114 | 1084.0892 | 92.6789 | 33364.4169 | Fensterersatz M | -11378.6298 | -25.43% | WP LW CH Mix | 26157.7029 | 1935.1362 | -8920.8458 | -25.43% | -659.9605 | -25.43% | 750.9129 | 187.564 | 672.7582 | 160.4702 | - | - | 1423.671 | 15.96% | 348.0342 | 52.74% | JA | JA | JA
3700 | Z | E3 | 70 | 17.73% | ME | W2 | LWCH | EFH-3 | Z_E3_70_18%_ME-LWCH | 92.6789 | 1970 | Zürich | 17.73% | 20% | 22.01% | Normal | Medium | 360 | 12 | 10 | 3 | 3 | II | 120 | 120 | 325.8 | 70.2 | 10.8343 | 21.6686 | 58.8304 | 23.552 | 5.7443 | 8.981% | 17.96% | 48.77% | 19.52% | 4.762% | 120.6295 | 20.6242 | 0.34388 | 20.51 | 32.4574 | 7.902% | 12.04% | 3.0114 | 1084.0892 | 92.6789 | 33364.4169 | Fensterersatz M | -11378.6298 | -25.43% | WP LW CH Zer | 827.4375 | 577.2044 | -282.19 | -25.43% | -196.8503 | -25.43% | 750.9129 | 187.564 | 672.7582 | 160.4702 | - | - | 1423.671 | 504.5% | 348.0342 | 176.8% | NEIN | NEIN | NEIN
3701 | Z | E3 | 70 | 17.73% | ME | W3 | ERMX | EFH-3 | Z_E3_70_18%_ME-ERMX | 92.6789 | 1970 | Zürich | 17.73% | 20% | 22.01% | Normal | Medium | 360 | 12 | 10 | 3 | 3 | II | 120 | 120 | 325.8 | 70.2 | 10.8343 | 21.6686 | 58.8304 | 23.552 | 5.7443 | 8.981% | 17.96% | 48.77% | 19.52% | 4.762% | 120.6295 | 20.6242 | 0.34388 | 20.51 | 32.4574 | 7.902% | 12.04% | 3.0114 | 1084.0892 | 92.6789 | 33364.4169 | Fensterersatz M | -11378.6298 | -25.43% | WP E CH Mix | 14046.4195 | 1167.7546 | -4790.4032 | -25.43% | -398.252 | -25.43% | 750.9129 | 187.564 | 672.7582 | 160.4702 | - | - | 1423.671 | 29.72% | 348.0342 | 87.39% | JA | JA | JA
3702 | Z | E3 | 70 | 17.73% | ME | ST | SOTH | EFH-3 | Z_E3_70_18%_ME-SOTH | 92.6789 | 1970 | Zürich | 17.73% | 20% | 22.01% | Normal | Medium | 360 | 12 | 10 | 3 | 3 | II | 120 | 120 | 325.8 | 70.2 | 10.8343 | 21.6686 | 58.8304 | 23.552 | 5.7443 | 8.981% | 17.96% | 48.77% | 19.52% | 4.762% | 120.6295 | 20.6242 | 0.34388 | 20.51 | 32.4574 | 7.902% | 12.04% | 3.0114 | 1084.0892 | 92.6789 | 33364.4169 | Fensterersatz M | -11378.6298 | -25.43% | Solarthermie | 2353.0694 | 579.4872 | -802.4928 | -25.43% | -197.6288 | -25.43% | 750.9129 | 187.564 | 672.7582 | 160.4702 | - | - | 1423.671 | 177.4% | 348.0342 | 176.1% | NEIN | NEIN | NEIN
3703 | Z | E3 | 70 | 17.73% | ME | HS | HO-SC | EFH-3 | Z_E3_70_18%_ME-HO-SC | 92.6789 | 1970 | Zürich | 17.73% | 20% | 22.01% | Normal | Medium | 360 | 12 | 10 | 3 | 3 | II | 120 | 120 | 325.8 | 70.2 | 10.8343 | 21.6686 | 58.8304 | 23.552 | 5.7443 | 8.981% | 17.96% | 48.77% | 19.52% | 4.762% | 120.6295 | 20.6242 | 0.34388 | 20.51 | 32.4574 | 7.902% | 12.04% | 3.0114 | 1084.0892 | 92.6789 | 33364.4169 | Fensterersatz M | -11378.6298 | -25.43% | Holz Schnitzel | 1205.0442 | 419.9991 | -410.9693 | -25.43% | -143.2369 | -25.43% | 750.9129 | 187.564 | 672.7582 | 160.4702 | - | - | 1423.671 | 346.4% | 348.0342 | 243% | NEIN | NEIN | NEIN
3704 | Z | E3 | 70 | 17.73% | GH | ÖL | ÖL-HE | EFH-3 | Z_E3_70_18%_GH-ÖL-HE | 29.2117 | 1970 | Zürich | 17.73% | 20% | 22.01% | Normal | Medium | 360 | 12 | 10 | 3 | 3 | II | 120 | 120 | 325.8 | 70.2 | 3.8694 | 4.6433 | 14.2874 | 21.8175 | 8.9235 | 7.227% | 8.672% | 26.68% | 40.75% | 16.67% | 53.541 | 20.6242 | 0.60613 | 20.51 | 32.4574 | 26.53% | 67.35% | 5.4534 | 1963.2355 | 29.2117 | 10516.225 | Gebäudehülle | -34226.8217 | -76.5% | Öl-Heizung | 14605.8681 | 3785.841 | -47537.2524 | -76.5% | -12321.6558 | -76.5% | 750.9129 | 187.564 | 417.226 | 86.1878 | 2852.88 | 781.8 | 4021.0188 | 8.459% | 1055.5517 | 8.567% | JA | JA | JA
3705 | Z | E3 | 70 | 17.73% | GH | FW | FEWA | EFH-3 | Z_E3_70_18%_GH-FEWA | 29.2117 | 1970 | Zürich | 17.73% | 20% | 22.01% | Normal | Medium | 360 | 12 | 10 | 3 | 3 | II | 120 | 120 | 325.8 | 70.2 | 3.8694 | 4.6433 | 14.2874 | 21.8175 | 8.9235 | 7.227% | 8.672% | 26.68% | 40.75% | 16.67% | 53.541 | 20.6242 | 0.60613 | 20.51 | 32.4574 | 26.53% | 67.35% | 5.4534 | 1963.2355 | 29.2117 | 10516.225 | Gebäudehülle | -34226.8217 | -76.5% | Fernwärme | 4144.6299 | 814.0795 | -13489.3945 | -76.5% | -2649.5587 | -76.5% | 750.9129 | 187.564 | 417.226 | 86.1878 | 2852.88 | 781.8 | 4021.0188 | 29.81% | 1055.5517 | 39.84% | JA | JA | JA
3706 | Z | E3 | 70 | 17.73% | GH | W1 | LWMX | EFH-3 | Z_E3_70_18%_GH-LWMX | 29.2117 | 1970 | Zürich | 17.73% | 20% | 22.01% | Normal | Medium | 360 | 12 | 10 | 3 | 3 | II | 120 | 120 | 325.8 | 70.2 | 3.8694 | 4.6433 | 14.2874 | 21.8175 | 8.9235 | 7.227% | 8.672% | 26.68% | 40.75% | 16.67% | 53.541 | 20.6242 | 0.60613 | 20.51 | 32.4574 | 26.53% | 67.35% | 5.4534 | 1963.2355 | 29.2117 | 10516.225 | Gebäudehülle | -34226.8217 | -76.5% | WP LW CH Mix | 8244.7204 | 609.9411 | -26833.8282 | -76.5% | -1985.1557 | -76.5% | 750.9129 | 187.564 | 417.226 | 86.1878 | 2852.88 | 781.8 | 4021.0188 | 14.98% | 1055.5517 | 53.17% | JA | JA | JA
3707 | Z | E3 | 70 | 17.73% | GH | W2 | LWCH | EFH-3 | Z_E3_70_18%_GH-LWCH | 29.2117 | 1970 | Zürich | 17.73% | 20% | 22.01% | Normal | Medium | 360 | 12 | 10 | 3 | 3 | II | 120 | 120 | 325.8 | 70.2 | 3.8694 | 4.6433 | 14.2874 | 21.8175 | 8.9235 | 7.227% | 8.672% | 26.68% | 40.75% | 16.67% | 53.541 | 20.6242 | 0.60613 | 20.51 | 32.4574 | 26.53% | 67.35% | 5.4534 | 1963.2355 | 29.2117 | 10516.225 | Gebäudehülle | -34226.8217 | -76.5% | WP LW CH Zer | 260.8024 | 181.9307 | -848.8252 | -76.5% | -592.124 | -76.5% | 750.9129 | 187.564 | 417.226 | 86.1878 | 2852.88 | 781.8 | 4021.0188 | 473.7% | 1055.5517 | 178.3% | NEIN | NEIN | NEIN
3708 | Z | E3 | 70 | 17.73% | GH | W3 | ERMX | EFH-3 | Z_E3_70_18%_GH-ERMX | 29.2117 | 1970 | Zürich | 17.73% | 20% | 22.01% | Normal | Medium | 360 | 12 | 10 | 3 | 3 | II | 120 | 120 | 325.8 | 70.2 | 3.8694 | 4.6433 | 14.2874 | 21.8175 | 8.9235 | 7.227% | 8.672% | 26.68% | 40.75% | 16.67% | 53.541 | 20.6242 | 0.60613 | 20.51 | 32.4574 | 26.53% | 67.35% | 5.4534 | 1963.2355 | 29.2117 | 10516.225 | Gebäudehülle | -34226.8217 | -76.5% | WP E CH Mix | 4427.3307 | 368.0679 | -14409.492 | -76.5% | -1197.9388 | -76.5% | 750.9129 | 187.564 | 417.226 | 86.1878 | 2852.88 | 781.8 | 4021.0188 | 27.91% | 1055.5517 | 88.11% | JA | JA | JA
3709 | Z | E3 | 70 | 17.73% | GH | ST | SOTH | EFH-3 | Z_E3_70_18%_GH-SOTH | 29.2117 | 1970 | Zürich | 17.73% | 20% | 22.01% | Normal | Medium | 360 | 12 | 10 | 3 | 3 | II | 120 | 120 | 325.8 | 70.2 | 3.8694 | 4.6433 | 14.2874 | 21.8175 | 8.9235 | 7.227% | 8.672% | 26.68% | 40.75% | 16.67% | 53.541 | 20.6242 | 0.60613 | 20.51 | 32.4574 | 26.53% | 67.35% | 5.4534 | 1963.2355 | 29.2117 | 10516.225 | Gebäudehülle | -34226.8217 | -76.5% | Solarthermie | 741.6706 | 182.6502 | -2413.8916 | -76.5% | -594.4659 | -76.5% | 750.9129 | 187.564 | 417.226 | 86.1878 | 2852.88 | 781.8 | 4021.0188 | 166.6% | 1055.5517 | 177.6% | NEIN | NEIN | NEIN
3710 | Z | E3 | 70 | 17.73% | GH | HS | HO-SC | EFH-3 | Z_E3_70_18%_GH-HO-SC | 29.2117 | 1970 | Zürich | 17.73% | 20% | 22.01% | Normal | Medium | 360 | 12 | 10 | 3 | 3 | II | 120 | 120 | 325.8 | 70.2 | 3.8694 | 4.6433 | 14.2874 | 21.8175 | 8.9235 | 7.227% | 8.672% | 26.68% | 40.75% | 16.67% | 53.541 | 20.6242 | 0.60613 | 20.51 | 32.4574 | 26.53% | 67.35% | 5.4534 | 1963.2355 | 29.2117 | 10516.225 | Gebäudehülle | -34226.8217 | -76.5% | Holz Schnitzel | 379.8213 | 132.3807 | -1236.1923 | -76.5% | -430.8553 | -76.5% | 750.9129 | 187.564 | 417.226 | 86.1878 | 2852.88 | 781.8 | 4021.0188 | 325.3% | 1055.5517 | 245% | NEIN | NEIN | NEIN
3711 | Z | E3 | 70 | 29.09% | IZ | ÖL | ÖL-HE | EFH-3 | Z_E3_70_29%_IZ-ÖL-HE | 135.7644 | 1970 | Zürich | 29.09% | 30% | 22.01% | Normal | Medium | 360 | 12 | 10 | 3 | 3 | II | 120 | 120 | 280.8 | 115.2 | 10.8343 | 21.6686 | 50.7046 | 122.0437 | 10.2626 | 5.027% | 10.05% | 23.53% | 56.63% | 4.762% | 215.5139 | 20.6242 | 0.42506 | 20.51 | 83.7786 | 15.08% | 26.23% | 3.3096 | 1191.4459 | 135.7644 | 48875.1669 | Ist-Zustand | - | - | Öl-Heizung | 67882.1762 | 17595.0601 |  |  |  |  | - | - | - | - | - | - | - | - | - | - | JA | JA | JA
3712 | Z | E3 | 70 | 29.09% | IZ | FW | FEWA | EFH-3 | Z_E3_70_29%_IZ-FEWA | 135.7644 | 1970 | Zürich | 29.09% | 30% | 22.01% | Normal | Medium | 360 | 12 | 10 | 3 | 3 | II | 120 | 120 | 280.8 | 115.2 | 10.8343 | 21.6686 | 50.7046 | 122.0437 | 10.2626 | 5.027% | 10.05% | 23.53% | 56.63% | 4.762% | 215.5139 | 20.6242 | 0.42506 | 20.51 | 83.7786 | 15.08% | 26.23% | 3.3096 | 1191.4459 | 135.7644 | 48875.1669 | Ist-Zustand | - | - | Fernwärme | 19262.5658 | 3783.5129 | -48619.6105 | -71.62% | -13811.5472 | -78.5% | - | - | - | - | - | - | - | - | - | - | JA | JA | JA
3713 | Z | E3 | 70 | 29.09% | IZ | W1 | LWMX | EFH-3 | Z_E3_70_29%_IZ-LWMX | 135.7644 | 1970 | Zürich | 29.09% | 30% | 22.01% | Normal | Medium | 360 | 12 | 10 | 3 | 3 | II | 120 | 120 | 280.8 | 115.2 | 10.8343 | 21.6686 | 50.7046 | 122.0437 | 10.2626 | 5.027% | 10.05% | 23.53% | 56.63% | 4.762% | 215.5139 | 20.6242 | 0.42506 | 20.51 | 83.7786 | 15.08% | 26.23% | 3.3096 | 1191.4459 | 135.7644 | 48875.1669 | Ist-Zustand | - | - | WP LW CH Mix | 38318.1308 | 2834.7597 | -29564.0454 | -43.55% | -14760.3004 | -83.89% | - | - | - | - | - | - | - | - | - | - | JA | JA | JA
3714 | Z | E3 | 70 | 29.09% | IZ | W2 | LWCH | EFH-3 | Z_E3_70_29%_IZ-LWCH | 135.7644 | 1970 | Zürich | 29.09% | 30% | 22.01% | Normal | Medium | 360 | 12 | 10 | 3 | 3 | II | 120 | 120 | 280.8 | 115.2 | 10.8343 | 21.6686 | 50.7046 | 122.0437 | 10.2626 | 5.027% | 10.05% | 23.53% | 56.63% | 4.762% | 215.5139 | 20.6242 | 0.42506 | 20.51 | 83.7786 | 15.08% | 26.23% | 3.3096 | 1191.4459 | 135.7644 | 48875.1669 | Ist-Zustand | - | - | WP LW CH Zer | 1212.1041 | 845.5404 | -66670.0721 | -98.21% | -16749.5197 | -95.19% | - | - | - | - | - | - | - | - | - | - | JA | JA | JA
3715 | Z | E3 | 70 | 29.09% | IZ | W3 | ERMX | EFH-3 | Z_E3_70_29%_IZ-ERMX | 135.7644 | 1970 | Zürich | 29.09% | 30% | 22.01% | Normal | Medium | 360 | 12 | 10 | 3 | 3 | II | 120 | 120 | 280.8 | 115.2 | 10.8343 | 21.6686 | 50.7046 | 122.0437 | 10.2626 | 5.027% | 10.05% | 23.53% | 56.63% | 4.762% | 215.5139 | 20.6242 | 0.42506 | 20.51 | 83.7786 | 15.08% | 26.23% | 3.3096 | 1191.4459 | 135.7644 | 48875.1669 | Ist-Zustand | - | - | WP E CH Mix | 20576.4453 | 1710.6308 | -47305.731 | -69.69% | -15884.4292 | -90.28% | - | - | - | - | - | - | - | - | - | - | JA | JA | JA
3716 | Z | E3 | 70 | 29.09% | IZ | ST | SOTH | EFH-3 | Z_E3_70_29%_IZ-SOTH | 135.7644 | 1970 | Zürich | 29.09% | 30% | 22.01% | Normal | Medium | 360 | 12 | 10 | 3 | 3 | II | 120 | 120 | 280.8 | 115.2 | 10.8343 | 21.6686 | 50.7046 | 122.0437 | 10.2626 | 5.027% | 10.05% | 23.53% | 56.63% | 4.762% | 215.5139 | 20.6242 | 0.42506 | 20.51 | 83.7786 | 15.08% | 26.23% | 3.3096 | 1191.4459 | 135.7644 | 48875.1669 | Ist-Zustand | - | - | Solarthermie | 3446.9855 | 848.8845 | -64435.1908 | -94.92% | -16746.1756 | -95.18% | - | - | - | - | - | - | - | - | - | - | JA | JA | JA
3717 | Z | E3 | 70 | 29.09% | IZ | HS | HO-SC | EFH-3 | Z_E3_70_29%_IZ-HO-SC | 135.7644 | 1970 | Zürich | 29.09% | 30% | 22.01% | Normal | Medium | 360 | 12 | 10 | 3 | 3 | II | 120 | 120 | 280.8 | 115.2 | 10.8343 | 21.6686 | 50.7046 | 122.0437 | 10.2626 | 5.027% | 10.05% | 23.53% | 56.63% | 4.762% | 215.5139 | 20.6242 | 0.42506 | 20.51 | 83.7786 | 15.08% | 26.23% | 3.3096 | 1191.4459 | 135.7644 | 48875.1669 | Ist-Zustand | - | - | Holz Schnitzel | 1765.256 | 615.2521 | -66116.9202 | -97.4% | -16979.808 | -96.5% | - | - | - | - | - | - | - | - | - | - | JA | JA | JA
3718 | Z | E3 | 70 | 29.09% | 2V | ÖL | ÖL-HE | EFH-3 | Z_E3_70_29%_2V-ÖL-HE | 97.2474 | 1970 | Zürich | 29.09% | 30% | 22.01% | Normal | Medium | 360 | 12 | 10 | 3 | 3 | II | 120 | 120 | 280.8 | 115.2 | 10.8343 | 21.6686 | 50.7046 | 64.7491 | 7.3978 | 6.974% | 13.95% | 32.64% | 41.68% | 4.762% | 155.3545 | 20.6242 | 0.44739 | 20.51 | 64.4451 | 16.38% | 29.65% | 5.0402 | 1814.4828 | 97.2474 | 35009.0557 | Glasersatz 2-IV | -13866.1112 | -28.37% | Öl-Heizung | 48623.6884 | 12603.26 | -19258.4878 | -28.37% | -4991.8 | -28.37% | 1164.7783 | 284.9057 | - | - | - | - | 1164.7783 | 6.048% | 284.9057 | 5.707% | JA | JA | JA
3719 | Z | E3 | 70 | 29.09% | 2V | FW | FEWA | EFH-3 | Z_E3_70_29%_2V-FEWA | 97.2474 | 1970 | Zürich | 29.09% | 30% | 22.01% | Normal | Medium | 360 | 12 | 10 | 3 | 3 | II | 120 | 120 | 280.8 | 115.2 | 10.8343 | 21.6686 | 50.7046 | 64.7491 | 7.3978 | 6.974% | 13.95% | 32.64% | 41.68% | 4.762% | 155.3545 | 20.6242 | 0.44739 | 20.51 | 64.4451 | 16.38% | 29.65% | 5.0402 | 1814.4828 | 97.2474 | 35009.0557 | Glasersatz 2-IV | -13866.1112 | -28.37% | Fernwärme | 13797.6867 | 2710.1128 | -5464.8791 | -28.37% | -1073.4001 | -28.37% | 1164.7783 | 284.9057 | - | - | - | - | 1164.7783 | 21.31% | 284.9057 | 26.54% | JA | JA | JA
3720 | Z | E3 | 70 | 29.09% | 2V | W1 | LWMX | EFH-3 | Z_E3_70_29%_2V-LWMX | 97.2474 | 1970 | Zürich | 29.09% | 30% | 22.01% | Normal | Medium | 360 | 12 | 10 | 3 | 3 | II | 120 | 120 | 280.8 | 115.2 | 10.8343 | 21.6686 | 50.7046 | 64.7491 | 7.3978 | 6.974% | 13.95% | 32.64% | 41.68% | 4.762% | 155.3545 | 20.6242 | 0.44739 | 20.51 | 64.4451 | 16.38% | 29.65% | 5.0402 | 1814.4828 | 97.2474 | 35009.0557 | Glasersatz 2-IV | -13866.1112 | -28.37% | WP LW CH Mix | 27447.0997 | 2030.5252 | -10871.0312 | -28.37% | -804.2345 | -28.37% | 1164.7783 | 284.9057 | - | - | - | - | 1164.7783 | 10.71% | 284.9057 | 35.43% | JA | JA | JA
3721 | Z | E3 | 70 | 29.09% | 2V | W2 | LWCH | EFH-3 | Z_E3_70_29%_2V-LWCH | 97.2474 | 1970 | Zürich | 29.09% | 30% | 22.01% | Normal | Medium | 360 | 12 | 10 | 3 | 3 | II | 120 | 120 | 280.8 | 115.2 | 10.8343 | 21.6686 | 50.7046 | 64.7491 | 7.3978 | 6.974% | 13.95% | 32.64% | 41.68% | 4.762% | 155.3545 | 20.6242 | 0.44739 | 20.51 | 64.4451 | 16.38% | 29.65% | 5.0402 | 1814.4828 | 97.2474 | 35009.0557 | Glasersatz 2-IV | -13866.1112 | -28.37% | WP LW CH Zer | 868.2246 | 605.6567 | -343.8796 | -28.37% | -239.8837 | -28.37% | 1164.7783 | 284.9057 | - | - | - | - | 1164.7783 | 338.7% | 284.9057 | 118.8% | NEIN | NEIN | NEIN
3722 | Z | E3 | 70 | 29.09% | 2V | W3 | ERMX | EFH-3 | Z_E3_70_29%_2V-ERMX | 97.2474 | 1970 | Zürich | 29.09% | 30% | 22.01% | Normal | Medium | 360 | 12 | 10 | 3 | 3 | II | 120 | 120 | 280.8 | 115.2 | 10.8343 | 21.6686 | 50.7046 | 64.7491 | 7.3978 | 6.974% | 13.95% | 32.64% | 41.68% | 4.762% | 155.3545 | 20.6242 | 0.44739 | 20.51 | 64.4451 | 16.38% | 29.65% | 5.0402 | 1814.4828 | 97.2474 | 35009.0557 | Glasersatz 2-IV | -13866.1112 | -28.37% | WP E CH Mix | 14738.8124 | 1225.3169 | -5837.6328 | -28.37% | -485.3139 | -28.37% | 1164.7783 | 284.9057 | - | - | - | - | 1164.7783 | 19.95% | 284.9057 | 58.71% | JA | JA | JA
3723 | Z | E3 | 70 | 29.09% | 2V | ST | SOTH | EFH-3 | Z_E3_70_29%_2V-SOTH | 97.2474 | 1970 | Zürich | 29.09% | 30% | 22.01% | Normal | Medium | 360 | 12 | 10 | 3 | 3 | II | 120 | 120 | 280.8 | 115.2 | 10.8343 | 21.6686 | 50.7046 | 64.7491 | 7.3978 | 6.974% | 13.95% | 32.64% | 41.68% | 4.762% | 155.3545 | 20.6242 | 0.44739 | 20.51 | 64.4451 | 16.38% | 29.65% | 5.0402 | 1814.4828 | 97.2474 | 35009.0557 | Glasersatz 2-IV | -13866.1112 | -28.37% | Solarthermie | 2469.0597 | 608.052 | -977.9257 | -28.37% | -240.8325 | -28.37% | 1164.7783 | 284.9057 | - | - | - | - | 1164.7783 | 119.1% | 284.9057 | 118.3% | NEIN | NEIN | NEIN
3724 | Z | E3 | 70 | 29.09% | 2V | HS | HO-SC | EFH-3 | Z_E3_70_29%_2V-HO-SC | 97.2474 | 1970 | Zürich | 29.09% | 30% | 22.01% | Normal | Medium | 360 | 12 | 10 | 3 | 3 | II | 120 | 120 | 280.8 | 115.2 | 10.8343 | 21.6686 | 50.7046 | 64.7491 | 7.3978 | 6.974% | 13.95% | 32.64% | 41.68% | 4.762% | 155.3545 | 20.6242 | 0.44739 | 20.51 | 64.4451 | 16.38% | 29.65% | 5.0402 | 1814.4828 | 97.2474 | 35009.0557 | Glasersatz 2-IV | -13866.1112 | -28.37% | Holz Schnitzel | 1264.4447 | 440.7022 | -500.8113 | -28.37% | -174.5499 | -28.37% | 1164.7783 | 284.9057 | - | - | - | - | 1164.7783 | 232.6% | 284.9057 | 163.2% | NEIN | NEIN | NEIN
3725 | Z | E3 | 70 | 29.09% | 3V | ÖL | ÖL-HE | EFH-3 | Z_E3_70_29%_3V-ÖL-HE | 87.8308 | 1970 | Zürich | 29.09% | 30% | 22.01% | Normal | Medium | 360 | 12 | 10 | 3 | 3 | II | 120 | 120 | 280.8 | 115.2 | 10.8343 | 21.6686 | 50.7046 | 45.0349 | 6.4121 | 8.046% | 16.09% | 37.66% | 33.44% | 4.762% | 134.6546 | 20.6242 | 0.43437 | 20.51 | 53.7043 | 15.02% | 26.56% | 5.2837 | 1902.1465 | 87.8308 | 31619.0915 | Glasersatz 3-IV | -17256.0754 | -35.31% | Öl-Heizung | 43915.4048 | 11382.8729 | -23966.7714 | -35.31% | -6212.1872 | -35.31% | 1478.7207 | 369.3568 | - | - | - | - | 1478.7207 | 6.17% | 369.3568 | 5.946% | JA | JA | JA
3726 | Z | E3 | 70 | 29.09% | 3V | FW | FEWA | EFH-3 | Z_E3_70_29%_3V-FEWA | 87.8308 | 1970 | Zürich | 29.09% | 30% | 22.01% | Normal | Medium | 360 | 12 | 10 | 3 | 3 | II | 120 | 120 | 280.8 | 115.2 | 10.8343 | 21.6686 | 50.7046 | 45.0349 | 6.4121 | 8.046% | 16.09% | 37.66% | 33.44% | 4.762% | 134.6546 | 20.6242 | 0.43437 | 20.51 | 53.7043 | 15.02% | 26.56% | 5.2837 | 1902.1465 | 87.8308 | 31619.0915 | Glasersatz 3-IV | -17256.0754 | -35.31% | Fernwärme | 12461.6419 | 2447.6897 | -6800.9238 | -35.31% | -1335.8233 | -35.31% | 1478.7207 | 369.3568 | - | - | - | - | 1478.7207 | 21.74% | 369.3568 | 27.65% | JA | JA | JA
3727 | Z | E3 | 70 | 29.09% | 3V | W1 | LWMX | EFH-3 | Z_E3_70_29%_3V-LWMX | 87.8308 | 1970 | Zürich | 29.09% | 30% | 22.01% | Normal | Medium | 360 | 12 | 10 | 3 | 3 | II | 120 | 120 | 280.8 | 115.2 | 10.8343 | 21.6686 | 50.7046 | 45.0349 | 6.4121 | 8.046% | 16.09% | 37.66% | 33.44% | 4.762% | 134.6546 | 20.6242 | 0.43437 | 20.51 | 53.7043 | 15.02% | 26.56% | 5.2837 | 1902.1465 | 87.8308 | 31619.0915 | Glasersatz 3-IV | -17256.0754 | -35.31% | WP LW CH Mix | 24789.3677 | 1833.9073 | -13528.7631 | -35.31% | -1000.8524 | -35.31% | 1478.7207 | 369.3568 | - | - | - | - | 1478.7207 | 10.93% | 369.3568 | 36.9% | JA | JA | JA
3728 | Z | E3 | 70 | 29.09% | 3V | W2 | LWCH | EFH-3 | Z_E3_70_29%_3V-LWCH | 87.8308 | 1970 | Zürich | 29.09% | 30% | 22.01% | Normal | Medium | 360 | 12 | 10 | 3 | 3 | II | 120 | 120 | 280.8 | 115.2 | 10.8343 | 21.6686 | 50.7046 | 45.0349 | 6.4121 | 8.046% | 16.09% | 37.66% | 33.44% | 4.762% | 134.6546 | 20.6242 | 0.43437 | 20.51 | 53.7043 | 15.02% | 26.56% | 5.2837 | 1902.1465 | 87.8308 | 31619.0915 | Glasersatz 3-IV | -17256.0754 | -35.31% | WP LW CH Zer | 784.1535 | 547.0103 | -427.9507 | -35.31% | -298.5301 | -35.31% | 1478.7207 | 369.3568 | - | - | - | - | 1478.7207 | 345.5% | 369.3568 | 123.7% | NEIN | NEIN | NEIN
3729 | Z | E3 | 70 | 29.09% | 3V | W3 | ERMX | EFH-3 | Z_E3_70_29%_3V-ERMX | 87.8308 | 1970 | Zürich | 29.09% | 30% | 22.01% | Normal | Medium | 360 | 12 | 10 | 3 | 3 | II | 120 | 120 | 280.8 | 115.2 | 10.8343 | 21.6686 | 50.7046 | 45.0349 | 6.4121 | 8.046% | 16.09% | 37.66% | 33.44% | 4.762% | 134.6546 | 20.6242 | 0.43437 | 20.51 | 53.7043 | 15.02% | 26.56% | 5.2837 | 1902.1465 | 87.8308 | 31619.0915 | Glasersatz 3-IV | -17256.0754 | -35.31% | WP E CH Mix | 13311.6375 | 1106.6682 | -7264.8078 | -35.31% | -603.9626 | -35.31% | 1478.7207 | 369.3568 | - | - | - | - | 1478.7207 | 20.35% | 369.3568 | 61.16% | JA | JA | JA
3730 | Z | E3 | 70 | 29.09% | 3V | ST | SOTH | EFH-3 | Z_E3_70_29%_3V-SOTH | 87.8308 | 1970 | Zürich | 29.09% | 30% | 22.01% | Normal | Medium | 360 | 12 | 10 | 3 | 3 | II | 120 | 120 | 280.8 | 115.2 | 10.8343 | 21.6686 | 50.7046 | 45.0349 | 6.4121 | 8.046% | 16.09% | 37.66% | 33.44% | 4.762% | 134.6546 | 20.6242 | 0.43437 | 20.51 | 53.7043 | 15.02% | 26.56% | 5.2837 | 1902.1465 | 87.8308 | 31619.0915 | Glasersatz 3-IV | -17256.0754 | -35.31% | Solarthermie | 2229.978 | 549.1737 | -1217.0074 | -35.31% | -299.7108 | -35.31% | 1478.7207 | 369.3568 | - | - | - | - | 1478.7207 | 121.5% | 369.3568 | 123.2% | NEIN | NEIN | NEIN
3731 | Z | E3 | 70 | 29.09% | 3V | HS | HO-SC | EFH-3 | Z_E3_70_29%_3V-HO-SC | 87.8308 | 1970 | Zürich | 29.09% | 30% | 22.01% | Normal | Medium | 360 | 12 | 10 | 3 | 3 | II | 120 | 120 | 280.8 | 115.2 | 10.8343 | 21.6686 | 50.7046 | 45.0349 | 6.4121 | 8.046% | 16.09% | 37.66% | 33.44% | 4.762% | 134.6546 | 20.6242 | 0.43437 | 20.51 | 53.7043 | 15.02% | 26.56% | 5.2837 | 1902.1465 | 87.8308 | 31619.0915 | Glasersatz 3-IV | -17256.0754 | -35.31% | Holz Schnitzel | 1142.0072 | 398.0286 | -623.2488 | -35.31% | -217.2235 | -35.31% | 1478.7207 | 369.3568 | - | - | - | - | 1478.7207 | 237.3% | 369.3568 | 170% | NEIN | NEIN | NEIN
3732 | Z | E3 | 70 | 29.09% | VK | ÖL | ÖL-HE | EFH-3 | Z_E3_70_29%_VK-ÖL-HE | 92.9519 | 1970 | Zürich | 29.09% | 30% | 22.01% | Normal | Medium | 360 | 12 | 10 | 3 | 3 | II | 120 | 120 | 280.8 | 115.2 | 10.8343 | 21.6686 | 50.7046 | 51.0835 | 6.7146 | 7.684% | 15.37% | 35.96% | 36.23% | 4.762% | 141.0056 | 20.6242 | 0.42491 | 20.51 | 53.7043 | 14.12% | 24.55% | 4.3241 | 1556.6616 | 92.9519 | 33462.6721 | Glasersatz Vakuum | -15412.4948 | -31.53% | Öl-Heizung | 46475.9335 | 12046.562 | -21406.2428 | -31.53% | -5548.4981 | -31.53% | 1572.4507 | 384.6226 | - | - | - | - | 1572.4507 | 7.346% | 384.6226 | 6.932% | JA | JA | JA
3733 | Z | E3 | 70 | 29.09% | VK | FW | FEWA | EFH-3 | Z_E3_70_29%_VK-FEWA | 92.9519 | 1970 | Zürich | 29.09% | 30% | 22.01% | Normal | Medium | 360 | 12 | 10 | 3 | 3 | II | 120 | 120 | 280.8 | 115.2 | 10.8343 | 21.6686 | 50.7046 | 51.0835 | 6.7146 | 7.684% | 15.37% | 35.96% | 36.23% | 4.762% | 141.0056 | 20.6242 | 0.42491 | 20.51 | 53.7043 | 14.12% | 24.55% | 4.3241 | 1556.6616 | 92.9519 | 33462.6721 | Glasersatz Vakuum | -15412.4948 | -31.53% | Fernwärme | 13188.2296 | 2590.4045 | -6074.3362 | -31.53% | -1193.1084 | -31.53% | 1572.4507 | 384.6226 | - | - | - | - | 1572.4507 | 25.89% | 384.6226 | 32.24% | JA | JA | JA
3734 | Z | E3 | 70 | 29.09% | VK | W1 | LWMX | EFH-3 | Z_E3_70_29%_VK-LWMX | 92.9519 | 1970 | Zürich | 29.09% | 30% | 22.01% | Normal | Medium | 360 | 12 | 10 | 3 | 3 | II | 120 | 120 | 280.8 | 115.2 | 10.8343 | 21.6686 | 50.7046 | 51.0835 | 6.7146 | 7.684% | 15.37% | 35.96% | 36.23% | 4.762% | 141.0056 | 20.6242 | 0.42491 | 20.51 | 53.7043 | 14.12% | 24.55% | 4.3241 | 1556.6616 | 92.9519 | 33462.6721 | Glasersatz Vakuum | -15412.4948 | -31.53% | WP LW CH Mix | 26234.7349 | 1940.835 | -12083.3959 | -31.53% | -893.9247 | -31.53% | 1572.4507 | 384.6226 | - | - | - | - | 1572.4507 | 13.01% | 384.6226 | 43.03% | JA | JA | JA
3735 | Z | E3 | 70 | 29.09% | VK | W2 | LWCH | EFH-3 | Z_E3_70_29%_VK-LWCH | 92.9519 | 1970 | Zürich | 29.09% | 30% | 22.01% | Normal | Medium | 360 | 12 | 10 | 3 | 3 | II | 120 | 120 | 280.8 | 115.2 | 10.8343 | 21.6686 | 50.7046 | 51.0835 | 6.7146 | 7.684% | 15.37% | 35.96% | 36.23% | 4.762% | 141.0056 | 20.6242 | 0.42491 | 20.51 | 53.7043 | 14.12% | 24.55% | 4.3241 | 1556.6616 | 92.9519 | 33462.6721 | Glasersatz Vakuum | -15412.4948 | -31.53% | WP LW CH Zer | 829.8743 | 578.9042 | -382.2299 | -31.53% | -266.6362 | -31.53% | 1572.4507 | 384.6226 | - | - | - | - | 1572.4507 | 411.4% | 384.6226 | 144.2% | NEIN | NEIN | NEIN
3736 | Z | E3 | 70 | 29.09% | VK | W3 | ERMX | EFH-3 | Z_E3_70_29%_VK-ERMX | 92.9519 | 1970 | Zürich | 29.09% | 30% | 22.01% | Normal | Medium | 360 | 12 | 10 | 3 | 3 | II | 120 | 120 | 280.8 | 115.2 | 10.8343 | 21.6686 | 50.7046 | 51.0835 | 6.7146 | 7.684% | 15.37% | 35.96% | 36.23% | 4.762% | 141.0056 | 20.6242 | 0.42491 | 20.51 | 53.7043 | 14.12% | 24.55% | 4.3241 | 1556.6616 | 92.9519 | 33462.6721 | Glasersatz Vakuum | -15412.4948 | -31.53% | WP E CH Mix | 14087.785 | 1171.1935 | -6488.6603 | -31.53% | -539.4373 | -31.53% | 1572.4507 | 384.6226 | - | - | - | - | 1572.4507 | 24.23% | 384.6226 | 71.3% | JA | JA | JA
3737 | Z | E3 | 70 | 29.09% | VK | ST | SOTH | EFH-3 | Z_E3_70_29%_VK-SOTH | 92.9519 | 1970 | Zürich | 29.09% | 30% | 22.01% | Normal | Medium | 360 | 12 | 10 | 3 | 3 | II | 120 | 120 | 280.8 | 115.2 | 10.8343 | 21.6686 | 50.7046 | 51.0835 | 6.7146 | 7.684% | 15.37% | 35.96% | 36.23% | 4.762% | 141.0056 | 20.6242 | 0.42491 | 20.51 | 53.7043 | 14.12% | 24.55% | 4.3241 | 1556.6616 | 92.9519 | 33462.6721 | Glasersatz Vakuum | -15412.4948 | -31.53% | Solarthermie | 2359.999 | 581.1938 | -1086.9865 | -31.53% | -267.6907 | -31.53% | 1572.4507 | 384.6226 | - | - | - | - | 1572.4507 | 144.7% | 384.6226 | 143.7% | NEIN | NEIN | NEIN
3738 | Z | E3 | 70 | 29.09% | VK | HS | HO-SC | EFH-3 | Z_E3_70_29%_VK-HO-SC | 92.9519 | 1970 | Zürich | 29.09% | 30% | 22.01% | Normal | Medium | 360 | 12 | 10 | 3 | 3 | II | 120 | 120 | 280.8 | 115.2 | 10.8343 | 21.6686 | 50.7046 | 51.0835 | 6.7146 | 7.684% | 15.37% | 35.96% | 36.23% | 4.762% | 141.0056 | 20.6242 | 0.42491 | 20.51 | 53.7043 | 14.12% | 24.55% | 4.3241 | 1556.6616 | 92.9519 | 33462.6721 | Glasersatz Vakuum | -15412.4948 | -31.53% | Holz Schnitzel | 1208.593 | 421.236 | -556.663 | -31.53% | -194.0161 | -31.53% | 1572.4507 | 384.6226 | - | - | - | - | 1572.4507 | 282.5% | 384.6226 | 198.2% | NEIN | NEIN | NEIN
3739 | Z | E3 | 70 | 29.09% | VA | ÖL | ÖL-HE | EFH-3 | Z_E3_70_29%_VA-ÖL-HE | 96.9134 | 1970 | Zürich | 29.09% | 30% | 22.01% | Normal | Medium | 360 | 12 | 10 | 3 | 3 | II | 120 | 120 | 280.8 | 115.2 | 10.8343 | 21.6686 | 50.7046 | 60.0166 | 7.1612 | 7.204% | 14.41% | 33.72% | 39.91% | 4.762% | 150.3854 | 20.6242 | 0.43329 | 20.51 | 59.0747 | 14.97% | 26.41% | 4.3717 | 1573.7991 | 96.9134 | 34888.8234 | Glasaufdopplung | -13986.3435 | -28.62% | Öl-Heizung | 48456.6991 | 12559.9764 | -19425.4771 | -28.62% | -5035.0837 | -28.62% | 630.5083 | 145.9926 | - | - | - | - | 630.5083 | 3.246% | 145.9926 | 2.9% | JA | JA | JA
3740 | Z | E3 | 70 | 29.09% | VA | FW | FEWA | EFH-3 | Z_E3_70_29%_VA-FEWA | 96.9134 | 1970 | Zürich | 29.09% | 30% | 22.01% | Normal | Medium | 360 | 12 | 10 | 3 | 3 | II | 120 | 120 | 280.8 | 115.2 | 10.8343 | 21.6686 | 50.7046 | 60.0166 | 7.1612 | 7.204% | 14.41% | 33.72% | 39.91% | 4.762% | 150.3854 | 20.6242 | 0.43329 | 20.51 | 59.0747 | 14.97% | 26.41% | 4.3717 | 1573.7991 | 96.9134 | 34888.8234 | Glasaufdopplung | -13986.3435 | -28.62% | Fernwärme | 13750.301 | 2700.8054 | -5512.2648 | -28.62% | -1082.7075 | -28.62% | 630.5083 | 145.9926 | - | - | - | - | 630.5083 | 11.44% | 145.9926 | 13.48% | JA | JA | JA
3741 | Z | E3 | 70 | 29.09% | VA | W1 | LWMX | EFH-3 | Z_E3_70_29%_VA-LWMX | 96.9134 | 1970 | Zürich | 29.09% | 30% | 22.01% | Normal | Medium | 360 | 12 | 10 | 3 | 3 | II | 120 | 120 | 280.8 | 115.2 | 10.8343 | 21.6686 | 50.7046 | 60.0166 | 7.1612 | 7.204% | 14.41% | 33.72% | 39.91% | 4.762% | 150.3854 | 20.6242 | 0.43329 | 20.51 | 59.0747 | 14.97% | 26.41% | 4.3717 | 1573.7991 | 96.9134 | 34888.8234 | Glasaufdopplung | -13986.3435 | -28.62% | WP LW CH Mix | 27352.8375 | 2023.5518 | -10965.2933 | -28.62% | -811.2079 | -28.62% | 630.5083 | 145.9926 | - | - | - | - | 630.5083 | 5.75% | 145.9926 | 18% | JA | JA | JA
3742 | Z | E3 | 70 | 29.09% | VA | W2 | LWCH | EFH-3 | Z_E3_70_29%_VA-LWCH | 96.9134 | 1970 | Zürich | 29.09% | 30% | 22.01% | Normal | Medium | 360 | 12 | 10 | 3 | 3 | II | 120 | 120 | 280.8 | 115.2 | 10.8343 | 21.6686 | 50.7046 | 60.0166 | 7.1612 | 7.204% | 14.41% | 33.72% | 39.91% | 4.762% | 150.3854 | 20.6242 | 0.43329 | 20.51 | 59.0747 | 14.97% | 26.41% | 4.3717 | 1573.7991 | 96.9134 | 34888.8234 | Glasaufdopplung | -13986.3435 | -28.62% | WP LW CH Zer | 865.2428 | 603.5766 | -346.8613 | -28.62% | -241.9637 | -28.62% | 630.5083 | 145.9926 | - | - | - | - | 630.5083 | 181.8% | 145.9926 | 60.34% | NEIN | JA | JA
3743 | Z | E3 | 70 | 29.09% | VA | W3 | ERMX | EFH-3 | Z_E3_70_29%_VA-ERMX | 96.9134 | 1970 | Zürich | 29.09% | 30% | 22.01% | Normal | Medium | 360 | 12 | 10 | 3 | 3 | II | 120 | 120 | 280.8 | 115.2 | 10.8343 | 21.6686 | 50.7046 | 60.0166 | 7.1612 | 7.204% | 14.41% | 33.72% | 39.91% | 4.762% | 150.3854 | 20.6242 | 0.43329 | 20.51 | 59.0747 | 14.97% | 26.41% | 4.3717 | 1573.7991 | 96.9134 | 34888.8234 | Glasaufdopplung | -13986.3435 | -28.62% | WP E CH Mix | 14688.1946 | 1221.1088 | -5888.2506 | -28.62% | -489.522 | -28.62% | 630.5083 | 145.9926 | - | - | - | - | 630.5083 | 10.71% | 145.9926 | 29.82% | JA | JA | JA
3744 | Z | E3 | 70 | 29.09% | VA | ST | SOTH | EFH-3 | Z_E3_70_29%_VA-SOTH | 96.9134 | 1970 | Zürich | 29.09% | 30% | 22.01% | Normal | Medium | 360 | 12 | 10 | 3 | 3 | II | 120 | 120 | 280.8 | 115.2 | 10.8343 | 21.6686 | 50.7046 | 60.0166 | 7.1612 | 7.204% | 14.41% | 33.72% | 39.91% | 4.762% | 150.3854 | 20.6242 | 0.43329 | 20.51 | 59.0747 | 14.97% | 26.41% | 4.3717 | 1573.7991 | 96.9134 | 34888.8234 | Glasaufdopplung | -13986.3435 | -28.62% | Solarthermie | 2460.5802 | 605.9638 | -986.4053 | -28.62% | -242.9207 | -28.62% | 630.5083 | 145.9926 | - | - | - | - | 630.5083 | 63.92% | 145.9926 | 60.1% | JA | JA | JA
3745 | Z | E3 | 70 | 29.09% | VA | HS | HO-SC | EFH-3 | Z_E3_70_29%_VA-HO-SC | 96.9134 | 1970 | Zürich | 29.09% | 30% | 22.01% | Normal | Medium | 360 | 12 | 10 | 3 | 3 | II | 120 | 120 | 280.8 | 115.2 | 10.8343 | 21.6686 | 50.7046 | 60.0166 | 7.1612 | 7.204% | 14.41% | 33.72% | 39.91% | 4.762% | 150.3854 | 20.6242 | 0.43329 | 20.51 | 59.0747 | 14.97% | 26.41% | 4.3717 | 1573.7991 | 96.9134 | 34888.8234 | Glasaufdopplung | -13986.3435 | -28.62% | Holz Schnitzel | 1260.1022 | 439.1887 | -505.1538 | -28.62% | -176.0634 | -28.62% | 630.5083 | 145.9926 | - | - | - | - | 630.5083 | 124.8% | 145.9926 | 82.92% | NEIN | JA | JA
3746 | Z | E3 | 70 | 29.09% | HO | ÖL | ÖL-HE | EFH-3 | Z_E3_70_29%_HO-ÖL-HE | 80.7977 | 1970 | Zürich | 29.09% | 30% | 22.01% | Normal | Medium | 360 | 12 | 10 | 3 | 3 | II | 120 | 120 | 280.8 | 115.2 | 10.8343 | 21.6686 | 50.7046 | 36.3625 | 5.9785 | 8.63% | 17.26% | 40.39% | 28.96% | 4.762% | 125.5485 | 20.6242 | 0.44725 | 20.51 | 53.7043 | 16.43% | 29.73% | 6.8993 | 2483.7523 | 80.7977 | 29087.1687 | Fensterersatz H | -19787.9982 | -40.49% | Öl-Heizung | 40398.8454 | 10471.3807 | -27483.3308 | -40.49% | -7123.6793 | -40.49% | 1232.2673 | 307.7973 | 515.0918 | 108.3789 | - | - | 1747.3591 | 6.358% | 416.1762 | 5.842% | JA | JA | JA
3747 | Z | E3 | 70 | 29.09% | HO | FW | FEWA | EFH-3 | Z_E3_70_29%_HO-FEWA | 80.7977 | 1970 | Zürich | 29.09% | 30% | 22.01% | Normal | Medium | 360 | 12 | 10 | 3 | 3 | II | 120 | 120 | 280.8 | 115.2 | 10.8343 | 21.6686 | 50.7046 | 36.3625 | 5.9785 | 8.63% | 17.26% | 40.39% | 28.96% | 4.762% | 125.5485 | 20.6242 | 0.44725 | 20.51 | 53.7043 | 16.43% | 29.73% | 6.8993 | 2483.7523 | 80.7977 | 29087.1687 | Fensterersatz H | -19787.9982 | -40.49% | Fernwärme | 11463.7665 | 2251.6891 | -7798.7993 | -40.49% | -1531.8239 | -40.49% | 1232.2673 | 307.7973 | 515.0918 | 108.3789 | - | - | 1747.3591 | 22.41% | 416.1762 | 27.17% | JA | JA | JA
3748 | Z | E3 | 70 | 29.09% | HO | W1 | LWMX | EFH-3 | Z_E3_70_29%_HO-LWMX | 80.7977 | 1970 | Zürich | 29.09% | 30% | 22.01% | Normal | Medium | 360 | 12 | 10 | 3 | 3 | II | 120 | 120 | 280.8 | 115.2 | 10.8343 | 21.6686 | 50.7046 | 36.3625 | 5.9785 | 8.63% | 17.26% | 40.39% | 28.96% | 4.762% | 125.5485 | 20.6242 | 0.44725 | 20.51 | 53.7043 | 16.43% | 29.73% | 6.8993 | 2483.7523 | 80.7977 | 29087.1687 | Fensterersatz H | -19787.9982 | -40.49% | WP LW CH Mix | 22804.3403 | 1687.0558 | -15513.7906 | -40.49% | -1147.7039 | -40.49% | 1232.2673 | 307.7973 | 515.0918 | 108.3789 | - | - | 1747.3591 | 11.26% | 416.1762 | 36.26% | JA | JA | JA
3749 | Z | E3 | 70 | 29.09% | HO | W2 | LWCH | EFH-3 | Z_E3_70_29%_HO-LWCH | 80.7977 | 1970 | Zürich | 29.09% | 30% | 22.01% | Normal | Medium | 360 | 12 | 10 | 3 | 3 | II | 120 | 120 | 280.8 | 115.2 | 10.8343 | 21.6686 | 50.7046 | 36.3625 | 5.9785 | 8.63% | 17.26% | 40.39% | 28.96% | 4.762% | 125.5485 | 20.6242 | 0.44725 | 20.51 | 53.7043 | 16.43% | 29.73% | 6.8993 | 2483.7523 | 80.7977 | 29087.1687 | Fensterersatz H | -19787.9982 | -40.49% | WP LW CH Zer | 721.3618 | 503.208 | -490.7424 | -40.49% | -342.3324 | -40.49% | 1232.2673 | 307.7973 | 515.0918 | 108.3789 | - | - | 1747.3591 | 356.1% | 416.1762 | 121.6% | NEIN | NEIN | NEIN
3750 | Z | E3 | 70 | 29.09% | HO | W3 | ERMX | EFH-3 | Z_E3_70_29%_HO-ERMX | 80.7977 | 1970 | Zürich | 29.09% | 30% | 22.01% | Normal | Medium | 360 | 12 | 10 | 3 | 3 | II | 120 | 120 | 280.8 | 115.2 | 10.8343 | 21.6686 | 50.7046 | 36.3625 | 5.9785 | 8.63% | 17.26% | 40.39% | 28.96% | 4.762% | 125.5485 | 20.6242 | 0.44725 | 20.51 | 53.7043 | 16.43% | 29.73% | 6.8993 | 2483.7523 | 80.7977 | 29087.1687 | Fensterersatz H | -19787.9982 | -40.49% | WP E CH Mix | 12245.698 | 1018.0509 | -8330.7472 | -40.49% | -692.5799 | -40.49% | 1232.2673 | 307.7973 | 515.0918 | 108.3789 | - | - | 1747.3591 | 20.97% | 416.1762 | 60.09% | JA | JA | JA
3751 | Z | E3 | 70 | 29.09% | HO | ST | SOTH | EFH-3 | Z_E3_70_29%_HO-SOTH | 80.7977 | 1970 | Zürich | 29.09% | 30% | 22.01% | Normal | Medium | 360 | 12 | 10 | 3 | 3 | II | 120 | 120 | 280.8 | 115.2 | 10.8343 | 21.6686 | 50.7046 | 36.3625 | 5.9785 | 8.63% | 17.26% | 40.39% | 28.96% | 4.762% | 125.5485 | 20.6242 | 0.44725 | 20.51 | 53.7043 | 16.43% | 29.73% | 6.8993 | 2483.7523 | 80.7977 | 29087.1687 | Fensterersatz H | -19787.9982 | -40.49% | Solarthermie | 2051.4108 | 505.1982 | -1395.5746 | -40.49% | -343.6863 | -40.49% | 1232.2673 | 307.7973 | 515.0918 | 108.3789 | - | - | 1747.3591 | 125.2% | 416.1762 | 121.1% | NEIN | NEIN | NEIN
3752 | Z | E3 | 70 | 29.09% | HO | HS | HO-SC | EFH-3 | Z_E3_70_29%_HO-HO-SC | 80.7977 | 1970 | Zürich | 29.09% | 30% | 22.01% | Normal | Medium | 360 | 12 | 10 | 3 | 3 | II | 120 | 120 | 280.8 | 115.2 | 10.8343 | 21.6686 | 50.7046 | 36.3625 | 5.9785 | 8.63% | 17.26% | 40.39% | 28.96% | 4.762% | 125.5485 | 20.6242 | 0.44725 | 20.51 | 53.7043 | 16.43% | 29.73% | 6.8993 | 2483.7523 | 80.7977 | 29087.1687 | Fensterersatz H | -19787.9982 | -40.49% | Holz Schnitzel | 1050.5601 | 366.1561 | -714.6959 | -40.49% | -249.096 | -40.49% | 1232.2673 | 307.7973 | 515.0918 | 108.3789 | - | - | 1747.3591 | 244.5% | 416.1762 | 167.1% | NEIN | NEIN | NEIN
3753 | Z | E3 | 70 | 29.09% | HM | ÖL | ÖL-HE | EFH-3 | Z_E3_70_29%_HM-ÖL-HE | 81.5617 | 1970 | Zürich | 29.09% | 30% | 22.01% | Normal | Medium | 360 | 12 | 10 | 3 | 3 | II | 120 | 120 | 280.8 | 115.2 | 10.8343 | 21.6686 | 50.7046 | 37.3261 | 6.0267 | 8.561% | 17.12% | 40.06% | 29.49% | 4.762% | 126.5603 | 20.6242 | 0.44585 | 20.51 | 53.7043 | 16.27% | 29.36% | 6.7064 | 2414.2867 | 81.5617 | 29362.2225 | Fensterersatz HM | -19512.9444 | -39.92% | Öl-Heizung | 40780.8646 | 10570.4001 | -27101.3116 | -39.92% | -7024.66 | -39.92% | 1232.2673 | 307.7973 | 673.5649 | 147.5873 | - | - | 1905.8321 | 7.032% | 455.3846 | 6.483% | JA | JA | JA
3754 | Z | E3 | 70 | 29.09% | HM | FW | FEWA | EFH-3 | Z_E3_70_29%_HM-FEWA | 81.5617 | 1970 | Zürich | 29.09% | 30% | 22.01% | Normal | Medium | 360 | 12 | 10 | 3 | 3 | II | 120 | 120 | 280.8 | 115.2 | 10.8343 | 21.6686 | 50.7046 | 37.3261 | 6.0267 | 8.561% | 17.12% | 40.06% | 29.49% | 4.762% | 126.5603 | 20.6242 | 0.44585 | 20.51 | 53.7043 | 16.27% | 29.36% | 6.7064 | 2414.2867 | 81.5617 | 29362.2225 | Fensterersatz HM | -19512.9444 | -39.92% | Fernwärme | 11572.17 | 2272.9815 | -7690.3957 | -39.92% | -1510.5315 | -39.92% | 1232.2673 | 307.7973 | 673.5649 | 147.5873 | - | - | 1905.8321 | 24.78% | 455.3846 | 30.15% | JA | JA | JA
3755 | Z | E3 | 70 | 29.09% | HM | W1 | LWMX | EFH-3 | Z_E3_70_29%_HM-LWMX | 81.5617 | 1970 | Zürich | 29.09% | 30% | 22.01% | Normal | Medium | 360 | 12 | 10 | 3 | 3 | II | 120 | 120 | 280.8 | 115.2 | 10.8343 | 21.6686 | 50.7046 | 37.3261 | 6.0267 | 8.561% | 17.12% | 40.06% | 29.49% | 4.762% | 126.5603 | 20.6242 | 0.44585 | 20.51 | 53.7043 | 16.27% | 29.36% | 6.7064 | 2414.2867 | 81.5617 | 29362.2225 | Fensterersatz HM | -19512.9444 | -39.92% | WP LW CH Mix | 23019.9824 | 1703.0089 | -15298.1484 | -39.92% | -1131.7508 | -39.92% | 1232.2673 | 307.7973 | 673.5649 | 147.5873 | - | - | 1905.8321 | 12.46% | 455.3846 | 40.24% | JA | JA | JA
3756 | Z | E3 | 70 | 29.09% | HM | W2 | LWCH | EFH-3 | Z_E3_70_29%_HM-LWCH | 81.5617 | 1970 | Zürich | 29.09% | 30% | 22.01% | Normal | Medium | 360 | 12 | 10 | 3 | 3 | II | 120 | 120 | 280.8 | 115.2 | 10.8343 | 21.6686 | 50.7046 | 37.3261 | 6.0267 | 8.561% | 17.12% | 40.06% | 29.49% | 4.762% | 126.5603 | 20.6242 | 0.44585 | 20.51 | 53.7043 | 16.27% | 29.36% | 6.7064 | 2414.2867 | 81.5617 | 29362.2225 | Fensterersatz HM | -19512.9444 | -39.92% | WP LW CH Zer | 728.1831 | 507.9664 | -483.921 | -39.92% | -337.5739 | -39.92% | 1232.2673 | 307.7973 | 673.5649 | 147.5873 | - | - | 1905.8321 | 393.8% | 455.3846 | 134.9% | NEIN | NEIN | NEIN
3757 | Z | E3 | 70 | 29.09% | HM | W3 | ERMX | EFH-3 | Z_E3_70_29%_HM-ERMX | 81.5617 | 1970 | Zürich | 29.09% | 30% | 22.01% | Normal | Medium | 360 | 12 | 10 | 3 | 3 | II | 120 | 120 | 280.8 | 115.2 | 10.8343 | 21.6686 | 50.7046 | 37.3261 | 6.0267 | 8.561% | 17.12% | 40.06% | 29.49% | 4.762% | 126.5603 | 20.6242 | 0.44585 | 20.51 | 53.7043 | 16.27% | 29.36% | 6.7064 | 2414.2867 | 81.5617 | 29362.2225 | Fensterersatz HM | -19512.9444 | -39.92% | WP E CH Mix | 12361.4957 | 1027.6778 | -8214.9496 | -39.92% | -682.9531 | -39.92% | 1232.2673 | 307.7973 | 673.5649 | 147.5873 | - | - | 1905.8321 | 23.2% | 455.3846 | 66.68% | JA | JA | JA
3758 | Z | E3 | 70 | 29.09% | HM | ST | SOTH | EFH-3 | Z_E3_70_29%_HM-SOTH | 81.5617 | 1970 | Zürich | 29.09% | 30% | 22.01% | Normal | Medium | 360 | 12 | 10 | 3 | 3 | II | 120 | 120 | 280.8 | 115.2 | 10.8343 | 21.6686 | 50.7046 | 37.3261 | 6.0267 | 8.561% | 17.12% | 40.06% | 29.49% | 4.762% | 126.5603 | 20.6242 | 0.44585 | 20.51 | 53.7043 | 16.27% | 29.36% | 6.7064 | 2414.2867 | 81.5617 | 29362.2225 | Fensterersatz HM | -19512.9444 | -39.92% | Solarthermie | 2070.8094 | 509.9754 | -1376.1761 | -39.92% | -338.909 | -39.92% | 1232.2673 | 307.7973 | 673.5649 | 147.5873 | - | - | 1905.8321 | 138.5% | 455.3846 | 134.4% | NEIN | NEIN | NEIN
3759 | Z | E3 | 70 | 29.09% | HM | HS | HO-SC | EFH-3 | Z_E3_70_29%_HM-HO-SC | 81.5617 | 1970 | Zürich | 29.09% | 30% | 22.01% | Normal | Medium | 360 | 12 | 10 | 3 | 3 | II | 120 | 120 | 280.8 | 115.2 | 10.8343 | 21.6686 | 50.7046 | 37.3261 | 6.0267 | 8.561% | 17.12% | 40.06% | 29.49% | 4.762% | 126.5603 | 20.6242 | 0.44585 | 20.51 | 53.7043 | 16.27% | 29.36% | 6.7064 | 2414.2867 | 81.5617 | 29362.2225 | Fensterersatz HM | -19512.9444 | -39.92% | Holz Schnitzel | 1060.4944 | 369.6186 | -704.7616 | -39.92% | -245.6335 | -39.92% | 1232.2673 | 307.7973 | 673.5649 | 147.5873 | - | - | 1905.8321 | 270.4% | 455.3846 | 185.4% | NEIN | NEIN | NEIN
3760 | Z | E3 | 70 | 29.09% | KU | ÖL | ÖL-HE | EFH-3 | Z_E3_70_29%_KU-ÖL-HE | 80.0379 | 1970 | Zürich | 29.09% | 30% | 22.01% | Normal | Medium | 360 | 12 | 10 | 3 | 3 | II | 120 | 120 | 280.8 | 115.2 | 10.8343 | 21.6686 | 50.7046 | 35.3989 | 5.9303 | 8.7% | 17.4% | 40.71% | 28.42% | 4.762% | 124.5368 | 20.6242 | 0.44863 | 20.51 | 53.7043 | 16.6% | 30.1% | 7.0956 | 2554.3981 | 80.0379 | 28813.6467 | Fensterersatz K | -20061.5202 | -41.05% | Öl-Heizung | 40018.9537 | 10372.9128 | -27863.2225 | -41.05% | -7222.1473 | -41.05% | 1232.2673 | 307.7973 | 842.7398 | 162.7416 | - | - | 2075.0071 | 7.447% | 470.5389 | 6.515% | JA | JA | JA
3761 | Z | E3 | 70 | 29.09% | KU | FW | FEWA | EFH-3 | Z_E3_70_29%_KU-FEWA | 80.0379 | 1970 | Zürich | 29.09% | 30% | 22.01% | Normal | Medium | 360 | 12 | 10 | 3 | 3 | II | 120 | 120 | 280.8 | 115.2 | 10.8343 | 21.6686 | 50.7046 | 35.3989 | 5.9303 | 8.7% | 17.4% | 40.71% | 28.42% | 4.762% | 124.5368 | 20.6242 | 0.44863 | 20.51 | 53.7043 | 16.6% | 30.1% | 7.0956 | 2554.3981 | 80.0379 | 28813.6467 | Fensterersatz K | -20061.5202 | -41.05% | Fernwärme | 11355.9666 | 2230.5152 | -7906.5991 | -41.05% | -1552.9977 | -41.05% | 1232.2673 | 307.7973 | 842.7398 | 162.7416 | - | - | 2075.0071 | 26.24% | 470.5389 | 30.3% | JA | JA | JA
3762 | Z | E3 | 70 | 29.09% | KU | W1 | LWMX | EFH-3 | Z_E3_70_29%_KU-LWMX | 80.0379 | 1970 | Zürich | 29.09% | 30% | 22.01% | Normal | Medium | 360 | 12 | 10 | 3 | 3 | II | 120 | 120 | 280.8 | 115.2 | 10.8343 | 21.6686 | 50.7046 | 35.3989 | 5.9303 | 8.7% | 17.4% | 40.71% | 28.42% | 4.762% | 124.5368 | 20.6242 | 0.44863 | 20.51 | 53.7043 | 16.6% | 30.1% | 7.0956 | 2554.3981 | 80.0379 | 28813.6467 | Fensterersatz K | -20061.5202 | -41.05% | WP LW CH Mix | 22589.899 | 1671.1915 | -15728.2319 | -41.05% | -1163.5682 | -41.05% | 1232.2673 | 307.7973 | 842.7398 | 162.7416 | - | - | 2075.0071 | 13.19% | 470.5389 | 40.44% | JA | JA | JA
3763 | Z | E3 | 70 | 29.09% | KU | W2 | LWCH | EFH-3 | Z_E3_70_29%_KU-LWCH | 80.0379 | 1970 | Zürich | 29.09% | 30% | 22.01% | Normal | Medium | 360 | 12 | 10 | 3 | 3 | II | 120 | 120 | 280.8 | 115.2 | 10.8343 | 21.6686 | 50.7046 | 35.3989 | 5.9303 | 8.7% | 17.4% | 40.71% | 28.42% | 4.762% | 124.5368 | 20.6242 | 0.44863 | 20.51 | 53.7043 | 16.6% | 30.1% | 7.0956 | 2554.3981 | 80.0379 | 28813.6467 | Fensterersatz K | -20061.5202 | -41.05% | WP LW CH Zer | 714.5784 | 498.4761 | -497.5257 | -41.05% | -347.0643 | -41.05% | 1232.2673 | 307.7973 | 842.7398 | 162.7416 | - | - | 2075.0071 | 417.1% | 470.5389 | 135.6% | NEIN | NEIN | NEIN
3764 | Z | E3 | 70 | 29.09% | KU | W3 | ERMX | EFH-3 | Z_E3_70_29%_KU-ERMX | 80.0379 | 1970 | Zürich | 29.09% | 30% | 22.01% | Normal | Medium | 360 | 12 | 10 | 3 | 3 | II | 120 | 120 | 280.8 | 115.2 | 10.8343 | 21.6686 | 50.7046 | 35.3989 | 5.9303 | 8.7% | 17.4% | 40.71% | 28.42% | 4.762% | 124.5368 | 20.6242 | 0.44863 | 20.51 | 53.7043 | 16.6% | 30.1% | 7.0956 | 2554.3981 | 80.0379 | 28813.6467 | Fensterersatz K | -20061.5202 | -41.05% | WP E CH Mix | 12130.5453 | 1008.4776 | -8445.9 | -41.05% | -702.1532 | -41.05% | 1232.2673 | 307.7973 | 842.7398 | 162.7416 | - | - | 2075.0071 | 24.57% | 470.5389 | 67.01% | JA | JA | JA
3765 | Z | E3 | 70 | 29.09% | KU | ST | SOTH | EFH-3 | Z_E3_70_29%_KU-SOTH | 80.0379 | 1970 | Zürich | 29.09% | 30% | 22.01% | Normal | Medium | 360 | 12 | 10 | 3 | 3 | II | 120 | 120 | 280.8 | 115.2 | 10.8343 | 21.6686 | 50.7046 | 35.3989 | 5.9303 | 8.7% | 17.4% | 40.71% | 28.42% | 4.762% | 124.5368 | 20.6242 | 0.44863 | 20.51 | 53.7043 | 16.6% | 30.1% | 7.0956 | 2554.3981 | 80.0379 | 28813.6467 | Fensterersatz K | -20061.5202 | -41.05% | Solarthermie | 2032.1203 | 500.4475 | -1414.8651 | -41.05% | -348.4369 | -41.05% | 1232.2673 | 307.7973 | 842.7398 | 162.7416 | - | - | 2075.0071 | 146.7% | 470.5389 | 135% | NEIN | NEIN | NEIN
3766 | Z | E3 | 70 | 29.09% | KU | HS | HO-SC | EFH-3 | Z_E3_70_29%_KU-HO-SC | 80.0379 | 1970 | Zürich | 29.09% | 30% | 22.01% | Normal | Medium | 360 | 12 | 10 | 3 | 3 | II | 120 | 120 | 280.8 | 115.2 | 10.8343 | 21.6686 | 50.7046 | 35.3989 | 5.9303 | 8.7% | 17.4% | 40.71% | 28.42% | 4.762% | 124.5368 | 20.6242 | 0.44863 | 20.51 | 53.7043 | 16.6% | 30.1% | 7.0956 | 2554.3981 | 80.0379 | 28813.6467 | Fensterersatz K | -20061.5202 | -41.05% | Holz Schnitzel | 1040.6811 | 362.713 | -724.5749 | -41.05% | -252.5391 | -41.05% | 1232.2673 | 307.7973 | 842.7398 | 162.7416 | - | - | 2075.0071 | 286.4% | 470.5389 | 186.3% | NEIN | NEIN | NEIN
3767 | Z | E3 | 70 | 29.09% | ME | ÖL | ÖL-HE | EFH-3 | Z_E3_70_29%_ME-ÖL-HE | 83.1027 | 1970 | Zürich | 29.09% | 30% | 22.01% | Normal | Medium | 360 | 12 | 10 | 3 | 3 | II | 120 | 120 | 280.8 | 115.2 | 10.8343 | 21.6686 | 50.7046 | 39.2533 | 6.123 | 8.426% | 16.85% | 39.43% | 30.53% | 4.762% | 128.5839 | 20.6242 | 0.44304 | 20.51 | 53.7043 | 15.95% | 28.63% | 6.3304 | 2278.9299 | 83.1027 | 29916.9652 | Fensterersatz M | -18958.2017 | -38.79% | Öl-Heizung | 41551.3405 | 10770.1075 | -26330.8357 | -38.79% | -6824.9526 | -38.79% | 1232.2673 | 307.7973 | 1104.0134 | 263.3357 | - | - | 2336.2807 | 8.873% | 571.133 | 8.368% | JA | JA | JA
3768 | Z | E3 | 70 | 29.09% | ME | FW | FEWA | EFH-3 | Z_E3_70_29%_ME-FEWA | 83.1027 | 1970 | Zürich | 29.09% | 30% | 22.01% | Normal | Medium | 360 | 12 | 10 | 3 | 3 | II | 120 | 120 | 280.8 | 115.2 | 10.8343 | 21.6686 | 50.7046 | 39.2533 | 6.123 | 8.426% | 16.85% | 39.43% | 30.53% | 4.762% | 128.5839 | 20.6242 | 0.44304 | 20.51 | 53.7043 | 15.95% | 28.63% | 6.3304 | 2278.9299 | 83.1027 | 29916.9652 | Fensterersatz M | -18958.2017 | -38.79% | Fernwärme | 11790.8039 | 2315.9251 | -7471.7618 | -38.79% | -1467.5878 | -38.79% | 1232.2673 | 307.7973 | 1104.0134 | 263.3357 | - | - | 2336.2807 | 31.27% | 571.133 | 38.92% | JA | JA | JA
3769 | Z | E3 | 70 | 29.09% | ME | W1 | LWMX | EFH-3 | Z_E3_70_29%_ME-LWMX | 83.1027 | 1970 | Zürich | 29.09% | 30% | 22.01% | Normal | Medium | 360 | 12 | 10 | 3 | 3 | II | 120 | 120 | 280.8 | 115.2 | 10.8343 | 21.6686 | 50.7046 | 39.2533 | 6.123 | 8.426% | 16.85% | 39.43% | 30.53% | 4.762% | 128.5839 | 20.6242 | 0.44304 | 20.51 | 53.7043 | 15.95% | 28.63% | 6.3304 | 2278.9299 | 83.1027 | 29916.9652 | Fensterersatz M | -18958.2017 | -38.79% | WP LW CH Mix | 23454.9007 | 1735.184 | -14863.2301 | -38.79% | -1099.5757 | -38.79% | 1232.2673 | 307.7973 | 1104.0134 | 263.3357 | - | - | 2336.2807 | 15.72% | 571.133 | 51.94% | JA | JA | JA
3770 | Z | E3 | 70 | 29.09% | ME | W2 | LWCH | EFH-3 | Z_E3_70_29%_ME-LWCH | 83.1027 | 1970 | Zürich | 29.09% | 30% | 22.01% | Normal | Medium | 360 | 12 | 10 | 3 | 3 | II | 120 | 120 | 280.8 | 115.2 | 10.8343 | 21.6686 | 50.7046 | 39.2533 | 6.123 | 8.426% | 16.85% | 39.43% | 30.53% | 4.762% | 128.5839 | 20.6242 | 0.44304 | 20.51 | 53.7043 | 15.95% | 28.63% | 6.3304 | 2278.9299 | 83.1027 | 29916.9652 | Fensterersatz M | -18958.2017 | -38.79% | WP LW CH Zer | 741.9407 | 517.5635 | -470.1634 | -38.79% | -327.9769 | -38.79% | 1232.2673 | 307.7973 | 1104.0134 | 263.3357 | - | - | 2336.2807 | 496.9% | 571.133 | 174.1% | NEIN | NEIN | NEIN
3771 | Z | E3 | 70 | 29.09% | ME | W3 | ERMX | EFH-3 | Z_E3_70_29%_ME-ERMX | 83.1027 | 1970 | Zürich | 29.09% | 30% | 22.01% | Normal | Medium | 360 | 12 | 10 | 3 | 3 | II | 120 | 120 | 280.8 | 115.2 | 10.8343 | 21.6686 | 50.7046 | 39.2533 | 6.123 | 8.426% | 16.85% | 39.43% | 30.53% | 4.762% | 128.5839 | 20.6242 | 0.44304 | 20.51 | 53.7043 | 15.95% | 28.63% | 6.3304 | 2278.9299 | 83.1027 | 29916.9652 | Fensterersatz M | -18958.2017 | -38.79% | WP E CH Mix | 12595.0423 | 1047.0938 | -7981.4029 | -38.79% | -663.5371 | -38.79% | 1232.2673 | 307.7973 | 1104.0134 | 263.3357 | - | - | 2336.2807 | 29.27% | 571.133 | 86.07% | JA | JA | JA
3772 | Z | E3 | 70 | 29.09% | ME | ST | SOTH | EFH-3 | Z_E3_70_29%_ME-SOTH | 83.1027 | 1970 | Zürich | 29.09% | 30% | 22.01% | Normal | Medium | 360 | 12 | 10 | 3 | 3 | II | 120 | 120 | 280.8 | 115.2 | 10.8343 | 21.6686 | 50.7046 | 39.2533 | 6.123 | 8.426% | 16.85% | 39.43% | 30.53% | 4.762% | 128.5839 | 20.6242 | 0.44304 | 20.51 | 53.7043 | 15.95% | 28.63% | 6.3304 | 2278.9299 | 83.1027 | 29916.9652 | Fensterersatz M | -18958.2017 | -38.79% | Solarthermie | 2109.9333 | 519.6104 | -1337.0521 | -38.79% | -329.274 | -38.79% | 1232.2673 | 307.7973 | 1104.0134 | 263.3357 | - | - | 2336.2807 | 174.7% | 571.133 | 173.5% | NEIN | NEIN | NEIN
3773 | Z | E3 | 70 | 29.09% | ME | HS | HO-SC | EFH-3 | Z_E3_70_29%_ME-HO-SC | 83.1027 | 1970 | Zürich | 29.09% | 30% | 22.01% | Normal | Medium | 360 | 12 | 10 | 3 | 3 | II | 120 | 120 | 280.8 | 115.2 | 10.8343 | 21.6686 | 50.7046 | 39.2533 | 6.123 | 8.426% | 16.85% | 39.43% | 30.53% | 4.762% | 128.5839 | 20.6242 | 0.44304 | 20.51 | 53.7043 | 15.95% | 28.63% | 6.3304 | 2278.9299 | 83.1027 | 29916.9652 | Fensterersatz M | -18958.2017 | -38.79% | Holz Schnitzel | 1080.5304 | 376.6018 | -684.7256 | -38.79% | -238.6503 | -38.79% | 1232.2673 | 307.7973 | 1104.0134 | 263.3357 | - | - | 2336.2807 | 341.2% | 571.133 | 239.3% | NEIN | NEIN | NEIN
3774 | Z | E3 | 70 | 29.09% | GH | ÖL | ÖL-HE | EFH-3 | Z_E3_70_29%_GH-ÖL-HE | 27.7356 | 1970 | Zürich | 29.09% | 30% | 22.01% | Normal | Medium | 360 | 12 | 10 | 3 | 3 | II | 120 | 120 | 280.8 | 115.2 | 3.8694 | 4.6433 | 12.314 | 36.3625 | 11.4378 | 5.638% | 6.766% | 17.94% | 52.99% | 16.67% | 68.6269 | 20.6242 | 0.68924 | 20.51 | 53.7043 | 41.47% | 133.5% | 9.862 | 3550.3224 | 27.7356 | 9984.8311 | Gebäudehülle | -38890.3358 | -79.57% | Öl-Heizung | 13867.821 | 3594.5392 | -54014.3552 | -79.57% | -14000.5209 | -79.57% | 1232.2673 | 307.7973 | 684.6785 | 141.4363 | 2690.88 | 736.8 | 4607.8258 | 8.531% | 1186.0336 | 8.471% | JA | JA | JA
3775 | Z | E3 | 70 | 29.09% | GH | FW | FEWA | EFH-3 | Z_E3_70_29%_GH-FEWA | 27.7356 | 1970 | Zürich | 29.09% | 30% | 22.01% | Normal | Medium | 360 | 12 | 10 | 3 | 3 | II | 120 | 120 | 280.8 | 115.2 | 3.8694 | 4.6433 | 12.314 | 36.3625 | 11.4378 | 5.638% | 6.766% | 17.94% | 52.99% | 16.67% | 68.6269 | 20.6242 | 0.68924 | 20.51 | 53.7043 | 41.47% | 133.5% | 9.862 | 3550.3224 | 27.7356 | 9984.8311 | Gebäudehülle | -38890.3358 | -79.57% | Fernwärme | 3935.1981 | 772.9434 | -15327.3676 | -79.57% | -3010.5695 | -79.57% | 1232.2673 | 307.7973 | 684.6785 | 141.4363 | 2690.88 | 736.8 | 4607.8258 | 30.06% | 1186.0336 | 39.4% | JA | JA | JA
3776 | Z | E3 | 70 | 29.09% | GH | W1 | LWMX | EFH-3 | Z_E3_70_29%_GH-LWMX | 27.7356 | 1970 | Zürich | 29.09% | 30% | 22.01% | Normal | Medium | 360 | 12 | 10 | 3 | 3 | II | 120 | 120 | 280.8 | 115.2 | 3.8694 | 4.6433 | 12.314 | 36.3625 | 11.4378 | 5.638% | 6.766% | 17.94% | 52.99% | 16.67% | 68.6269 | 20.6242 | 0.68924 | 20.51 | 53.7043 | 41.47% | 133.5% | 9.862 | 3550.3224 | 27.7356 | 9984.8311 | Gebäudehülle | -38890.3358 | -79.57% | WP LW CH Mix | 7828.1076 | 579.1202 | -30490.0232 | -79.57% | -2255.6395 | -79.57% | 1232.2673 | 307.7973 | 684.6785 | 141.4363 | 2690.88 | 736.8 | 4607.8258 | 15.11% | 1186.0336 | 52.58% | JA | JA | JA
3777 | Z | E3 | 70 | 29.09% | GH | W2 | LWCH | EFH-3 | Z_E3_70_29%_GH-LWCH | 27.7356 | 1970 | Zürich | 29.09% | 30% | 22.01% | Normal | Medium | 360 | 12 | 10 | 3 | 3 | II | 120 | 120 | 280.8 | 115.2 | 3.8694 | 4.6433 | 12.314 | 36.3625 | 11.4378 | 5.638% | 6.766% | 17.94% | 52.99% | 16.67% | 68.6269 | 20.6242 | 0.68924 | 20.51 | 53.7043 | 41.47% | 133.5% | 9.862 | 3550.3224 | 27.7356 | 9984.8311 | Gebäudehülle | -38890.3358 | -79.57% | WP LW CH Zer | 247.6238 | 172.7376 | -964.4803 | -79.57% | -672.8028 | -79.57% | 1232.2673 | 307.7973 | 684.6785 | 141.4363 | 2690.88 | 736.8 | 4607.8258 | 477.8% | 1186.0336 | 176.3% | NEIN | NEIN | NEIN
3778 | Z | E3 | 70 | 29.09% | GH | W3 | ERMX | EFH-3 | Z_E3_70_29%_GH-ERMX | 27.7356 | 1970 | Zürich | 29.09% | 30% | 22.01% | Normal | Medium | 360 | 12 | 10 | 3 | 3 | II | 120 | 120 | 280.8 | 115.2 | 3.8694 | 4.6433 | 12.314 | 36.3625 | 11.4378 | 5.638% | 6.766% | 17.94% | 52.99% | 16.67% | 68.6269 | 20.6242 | 0.68924 | 20.51 | 53.7043 | 41.47% | 133.5% | 9.862 | 3550.3224 | 27.7356 | 9984.8311 | Gebäudehülle | -38890.3358 | -79.57% | WP E CH Mix | 4203.6139 | 349.4691 | -16372.8314 | -79.57% | -1361.1618 | -79.57% | 1232.2673 | 307.7973 | 684.6785 | 141.4363 | 2690.88 | 736.8 | 4607.8258 | 28.14% | 1186.0336 | 87.13% | JA | JA | JA
3779 | Z | E3 | 70 | 29.09% | GH | ST | SOTH | EFH-3 | Z_E3_70_29%_GH-SOTH | 27.7356 | 1970 | Zürich | 29.09% | 30% | 22.01% | Normal | Medium | 360 | 12 | 10 | 3 | 3 | II | 120 | 120 | 280.8 | 115.2 | 3.8694 | 4.6433 | 12.314 | 36.3625 | 11.4378 | 5.638% | 6.766% | 17.94% | 52.99% | 16.67% | 68.6269 | 20.6242 | 0.68924 | 20.51 | 53.7043 | 41.47% | 133.5% | 9.862 | 3550.3224 | 27.7356 | 9984.8311 | Gebäudehülle | -38890.3358 | -79.57% | Solarthermie | 704.1934 | 173.4208 | -2742.7921 | -79.57% | -675.4637 | -79.57% | 1232.2673 | 307.7973 | 684.6785 | 141.4363 | 2690.88 | 736.8 | 4607.8258 | 168% | 1186.0336 | 175.6% | NEIN | NEIN | NEIN
3780 | Z | E3 | 70 | 29.09% | GH | HS | HO-SC | EFH-3 | Z_E3_70_29%_GH-HO-SC | 27.7356 | 1970 | Zürich | 29.09% | 30% | 22.01% | Normal | Medium | 360 | 12 | 10 | 3 | 3 | II | 120 | 120 | 280.8 | 115.2 | 3.8694 | 4.6433 | 12.314 | 36.3625 | 11.4378 | 5.638% | 6.766% | 17.94% | 52.99% | 16.67% | 68.6269 | 20.6242 | 0.68924 | 20.51 | 53.7043 | 41.47% | 133.5% | 9.862 | 3550.3224 | 27.7356 | 9984.8311 | Gebäudehülle | -38890.3358 | -79.57% | Holz Schnitzel | 360.6286 | 125.6914 | -1404.6274 | -79.57% | -489.5607 | -79.57% | 1232.2673 | 307.7973 | 684.6785 | 141.4363 | 2690.88 | 736.8 | 4607.8258 | 328% | 1186.0336 | 242.3% | NEIN | NEIN | NEIN
3781 | Z | E3 | 70 | 37.73% | IZ | ÖL | ÖL-HE | EFH-3 | Z_E3_70_38%_IZ-ÖL-HE | 157.869 | 1970 | Zürich | 37.73% | 40% | 22.01% | Normal | Medium | 360 | 12 | 10 | 3 | 3 | II | 120 | 120 | 246.6 | 149.4 | 10.8343 | 21.6686 | 44.5291 | 170.8612 | 12.3947 | 4.162% | 8.325% | 17.11% | 65.64% | 4.762% | 260.2879 | 20.6242 | 0.43801 | 20.51 | 107.192 | 16.71% | 29.74% | 4.0747 | 1466.904 | 157.869 | 56832.8356 | Ist-Zustand | - | - | Öl-Heizung | 78934.4939 | 20459.8208 |  |  |  |  | - | - | - | - | - | - | - | - | - | - | JA | JA | JA
3782 | Z | E3 | 70 | 37.73% | IZ | FW | FEWA | EFH-3 | Z_E3_70_38%_IZ-FEWA | 157.869 | 1970 | Zürich | 37.73% | 40% | 22.01% | Normal | Medium | 360 | 12 | 10 | 3 | 3 | II | 120 | 120 | 246.6 | 149.4 | 10.8343 | 21.6686 | 44.5291 | 170.8612 | 12.3947 | 4.162% | 8.325% | 17.11% | 65.64% | 4.762% | 260.2879 | 20.6242 | 0.43801 | 20.51 | 107.192 | 16.71% | 29.74% | 4.0747 | 1466.904 | 157.869 | 56832.8356 | Ist-Zustand | - | - | Fernwärme | 22398.8234 | 4399.5301 | -56535.6705 | -71.62% | -16060.2907 | -78.5% | - | - | - | - | - | - | - | - | - | - | JA | JA | JA
3783 | Z | E3 | 70 | 37.73% | IZ | W1 | LWMX | EFH-3 | Z_E3_70_38%_IZ-LWMX | 157.869 | 1970 | Zürich | 37.73% | 40% | 22.01% | Normal | Medium | 360 | 12 | 10 | 3 | 3 | II | 120 | 120 | 246.6 | 149.4 | 10.8343 | 21.6686 | 44.5291 | 170.8612 | 12.3947 | 4.162% | 8.325% | 17.11% | 65.64% | 4.762% | 260.2879 | 20.6242 | 0.43801 | 20.51 | 107.192 | 16.71% | 29.74% | 4.0747 | 1466.904 | 157.869 | 56832.8356 | Ist-Zustand | - | - | WP LW CH Mix | 44556.9431 | 3296.3045 | -34377.5508 | -43.55% | -17163.5164 | -83.89% | - | - | - | - | - | - | - | - | - | - | JA | JA | JA
3784 | Z | E3 | 70 | 37.73% | IZ | W2 | LWCH | EFH-3 | Z_E3_70_38%_IZ-LWCH | 157.869 | 1970 | Zürich | 37.73% | 40% | 22.01% | Normal | Medium | 360 | 12 | 10 | 3 | 3 | II | 120 | 120 | 246.6 | 149.4 | 10.8343 | 21.6686 | 44.5291 | 170.8612 | 12.3947 | 4.162% | 8.325% | 17.11% | 65.64% | 4.762% | 260.2879 | 20.6242 | 0.43801 | 20.51 | 107.192 | 16.71% | 29.74% | 4.0747 | 1466.904 | 157.869 | 56832.8356 | Ist-Zustand | - | - | WP LW CH Zer | 1409.4543 | 983.2081 | -77525.0396 | -98.21% | -19476.6128 | -95.19% | - | - | - | - | - | - | - | - | - | - | JA | JA | JA
3785 | Z | E3 | 70 | 37.73% | IZ | W3 | ERMX | EFH-3 | Z_E3_70_38%_IZ-ERMX | 157.869 | 1970 | Zürich | 37.73% | 40% | 22.01% | Normal | Medium | 360 | 12 | 10 | 3 | 3 | II | 120 | 120 | 246.6 | 149.4 | 10.8343 | 21.6686 | 44.5291 | 170.8612 | 12.3947 | 4.162% | 8.325% | 17.11% | 65.64% | 4.762% | 260.2879 | 20.6242 | 0.43801 | 20.51 | 107.192 | 16.71% | 29.74% | 4.0747 | 1466.904 | 157.869 | 56832.8356 | Ist-Zustand | - | - | WP E CH Mix | 23926.6238 | 1989.1492 | -55007.8701 | -69.69% | -18470.6716 | -90.28% | - | - | - | - | - | - | - | - | - | - | JA | JA | JA
3786 | Z | E3 | 70 | 37.73% | IZ | ST | SOTH | EFH-3 | Z_E3_70_38%_IZ-SOTH | 157.869 | 1970 | Zürich | 37.73% | 40% | 22.01% | Normal | Medium | 360 | 12 | 10 | 3 | 3 | II | 120 | 120 | 246.6 | 149.4 | 10.8343 | 21.6686 | 44.5291 | 170.8612 | 12.3947 | 4.162% | 8.325% | 17.11% | 65.64% | 4.762% | 260.2879 | 20.6242 | 0.43801 | 20.51 | 107.192 | 16.71% | 29.74% | 4.0747 | 1466.904 | 157.869 | 56832.8356 | Ist-Zustand | - | - | Solarthermie | 4008.2105 | 987.0966 | -74926.2834 | -94.92% | -19472.7242 | -95.18% | - | - | - | - | - | - | - | - | - | - | JA | JA | JA
3787 | Z | E3 | 70 | 37.73% | IZ | HS | HO-SC | EFH-3 | Z_E3_70_38%_IZ-HO-SC | 157.869 | 1970 | Zürich | 37.73% | 40% | 22.01% | Normal | Medium | 360 | 12 | 10 | 3 | 3 | II | 120 | 120 | 246.6 | 149.4 | 10.8343 | 21.6686 | 44.5291 | 170.8612 | 12.3947 | 4.162% | 8.325% | 17.11% | 65.64% | 4.762% | 260.2879 | 20.6242 | 0.43801 | 20.51 | 107.192 | 16.71% | 29.74% | 4.0747 | 1466.904 | 157.869 | 56832.8356 | Ist-Zustand | - | - | Holz Schnitzel | 2052.6683 | 715.4251 | -76881.8256 | -97.4% | -19744.3957 | -96.5% | - | - | - | - | - | - | - | - | - | - | JA | JA | JA
3788 | Z | E3 | 70 | 37.73% | 2V | ÖL | ÖL-HE | EFH-3 | Z_E3_70_38%_2V-ÖL-HE | 101.1008 | 1970 | Zürich | 37.73% | 40% | 22.01% | Normal | Medium | 360 | 12 | 10 | 3 | 3 | II | 120 | 120 | 246.6 | 149.4 | 10.8343 | 21.6686 | 44.5291 | 90.6487 | 8.384 | 6.154% | 12.31% | 25.29% | 51.49% | 4.762% | 176.0648 | 20.6242 | 0.48599 | 20.51 | 82.4554 | 20.37% | 39.64% | 6.235 | 2244.5855 | 101.1008 | 36396.2864 | Glasersatz 2-IV | -20436.5493 | -35.96% | Öl-Heizung | 50550.3977 | 13102.6631 | -28384.0962 | -35.96% | -7357.1577 | -35.96% | 1510.5718 | 369.487 | - | - | - | - | 1510.5718 | 5.322% | 369.487 | 5.022% | JA | JA | JA
3789 | Z | E3 | 70 | 37.73% | 2V | FW | FEWA | EFH-3 | Z_E3_70_38%_2V-FEWA | 101.1008 | 1970 | Zürich | 37.73% | 40% | 22.01% | Normal | Medium | 360 | 12 | 10 | 3 | 3 | II | 120 | 120 | 246.6 | 149.4 | 10.8343 | 21.6686 | 44.5291 | 90.6487 | 8.384 | 6.154% | 12.31% | 25.29% | 51.49% | 4.762% | 176.0648 | 20.6242 | 0.48599 | 20.51 | 82.4554 | 20.37% | 39.64% | 6.235 | 2244.5855 | 101.1008 | 36396.2864 | Glasersatz 2-IV | -20436.5493 | -35.96% | Fernwärme | 14344.4187 | 2817.5008 | -8054.4047 | -35.96% | -1582.0293 | -35.96% | 1510.5718 | 369.487 | - | - | - | - | 1510.5718 | 18.75% | 369.487 | 23.36% | JA | JA | JA
3790 | Z | E3 | 70 | 37.73% | 2V | W1 | LWMX | EFH-3 | Z_E3_70_38%_2V-LWMX | 101.1008 | 1970 | Zürich | 37.73% | 40% | 22.01% | Normal | Medium | 360 | 12 | 10 | 3 | 3 | II | 120 | 120 | 246.6 | 149.4 | 10.8343 | 21.6686 | 44.5291 | 90.6487 | 8.384 | 6.154% | 12.31% | 25.29% | 51.49% | 4.762% | 176.0648 | 20.6242 | 0.48599 | 20.51 | 82.4554 | 20.37% | 39.64% | 6.235 | 2244.5855 | 101.1008 | 36396.2864 | Glasersatz 2-IV | -20436.5493 | -35.96% | WP LW CH Mix | 28534.6885 | 2110.9846 | -16022.2546 | -35.96% | -1185.3199 | -35.96% | 1510.5718 | 369.487 | - | - | - | - | 1510.5718 | 9.428% | 369.487 | 31.17% | JA | JA | JA
3791 | Z | E3 | 70 | 37.73% | 2V | W2 | LWCH | EFH-3 | Z_E3_70_38%_2V-LWCH | 101.1008 | 1970 | Zürich | 37.73% | 40% | 22.01% | Normal | Medium | 360 | 12 | 10 | 3 | 3 | II | 120 | 120 | 246.6 | 149.4 | 10.8343 | 21.6686 | 44.5291 | 90.6487 | 8.384 | 6.154% | 12.31% | 25.29% | 51.49% | 4.762% | 176.0648 | 20.6242 | 0.48599 | 20.51 | 82.4554 | 20.37% | 39.64% | 6.235 | 2244.5855 | 101.1008 | 36396.2864 | Glasersatz 2-IV | -20436.5493 | -35.96% | WP LW CH Zer | 902.6279 | 629.6558 | -506.8264 | -35.96% | -353.5523 | -35.96% | 1510.5718 | 369.487 | - | - | - | - | 1510.5718 | 298% | 369.487 | 104.5% | NEIN | NEIN | NEIN
3792 | Z | E3 | 70 | 37.73% | 2V | W3 | ERMX | EFH-3 | Z_E3_70_38%_2V-ERMX | 101.1008 | 1970 | Zürich | 37.73% | 40% | 22.01% | Normal | Medium | 360 | 12 | 10 | 3 | 3 | II | 120 | 120 | 246.6 | 149.4 | 10.8343 | 21.6686 | 44.5291 | 90.6487 | 8.384 | 6.154% | 12.31% | 25.29% | 51.49% | 4.762% | 176.0648 | 20.6242 | 0.48599 | 20.51 | 82.4554 | 20.37% | 39.64% | 6.235 | 2244.5855 | 101.1008 | 36396.2864 | Glasersatz 2-IV | -20436.5493 | -35.96% | WP E CH Mix | 15322.8366 | 1273.87 | -8603.7872 | -35.96% | -715.2792 | -35.96% | 1510.5718 | 369.487 | - | - | - | - | 1510.5718 | 17.56% | 369.487 | 51.66% | JA | JA | JA
3793 | Z | E3 | 70 | 37.73% | 2V | ST | SOTH | EFH-3 | Z_E3_70_38%_2V-SOTH | 101.1008 | 1970 | Zürich | 37.73% | 40% | 22.01% | Normal | Medium | 360 | 12 | 10 | 3 | 3 | II | 120 | 120 | 246.6 | 149.4 | 10.8343 | 21.6686 | 44.5291 | 90.6487 | 8.384 | 6.154% | 12.31% | 25.29% | 51.49% | 4.762% | 176.0648 | 20.6242 | 0.48599 | 20.51 | 82.4554 | 20.37% | 39.64% | 6.235 | 2244.5855 | 101.1008 | 36396.2864 | Glasersatz 2-IV | -20436.5493 | -35.96% | Solarthermie | 2566.896 | 632.146 | -1441.3145 | -35.96% | -354.9506 | -35.96% | 1510.5718 | 369.487 | - | - | - | - | 1510.5718 | 104.8% | 369.487 | 104.1% | NEIN | NEIN | NEIN
3794 | Z | E3 | 70 | 37.73% | 2V | HS | HO-SC | EFH-3 | Z_E3_70_38%_2V-HO-SC | 101.1008 | 1970 | Zürich | 37.73% | 40% | 22.01% | Normal | Medium | 360 | 12 | 10 | 3 | 3 | II | 120 | 120 | 246.6 | 149.4 | 10.8343 | 21.6686 | 44.5291 | 90.6487 | 8.384 | 6.154% | 12.31% | 25.29% | 51.49% | 4.762% | 176.0648 | 20.6242 | 0.48599 | 20.51 | 82.4554 | 20.37% | 39.64% | 6.235 | 2244.5855 | 101.1008 | 36396.2864 | Glasersatz 2-IV | -20436.5493 | -35.96% | Holz Schnitzel | 1314.5482 | 458.165 | -738.1201 | -35.96% | -257.2601 | -35.96% | 1510.5718 | 369.487 | - | - | - | - | 1510.5718 | 204.7% | 369.487 | 143.6% | NEIN | NEIN | NEIN
3795 | Z | E3 | 70 | 37.73% | 3V | ÖL | ÖL-HE | EFH-3 | Z_E3_70_38%_3V-ÖL-HE | 86.7992 | 1970 | Zürich | 37.73% | 40% | 22.01% | Normal | Medium | 360 | 12 | 10 | 3 | 3 | II | 120 | 120 | 246.6 | 149.4 | 10.8343 | 21.6686 | 44.5291 | 63.0488 | 7.004 | 7.366% | 14.73% | 30.27% | 42.87% | 4.762% | 147.0849 | 20.6242 | 0.48244 | 20.51 | 68.7128 | 19.77% | 38.19% | 6.8215 | 2455.7369 | 86.7992 | 31247.7115 | Glasersatz 3-IV | -25585.1241 | -45.02% | Öl-Heizung | 43399.5993 | 11249.1761 | -35534.8946 | -45.02% | -9210.6447 | -45.02% | 1917.7159 | 479.0095 | - | - | - | - | 1917.7159 | 5.397% | 479.0095 | 5.201% | JA | JA | JA
3796 | Z | E3 | 70 | 37.73% | 3V | FW | FEWA | EFH-3 | Z_E3_70_38%_3V-FEWA | 86.7992 | 1970 | Zürich | 37.73% | 40% | 22.01% | Normal | Medium | 360 | 12 | 10 | 3 | 3 | II | 120 | 120 | 246.6 | 149.4 | 10.8343 | 21.6686 | 44.5291 | 63.0488 | 7.004 | 7.366% | 14.73% | 30.27% | 42.87% | 4.762% | 147.0849 | 20.6242 | 0.48244 | 20.51 | 68.7128 | 19.77% | 38.19% | 6.8215 | 2455.7369 | 86.7992 | 31247.7115 | Glasersatz 3-IV | -25585.1241 | -45.02% | Fernwärme | 12315.2745 | 2418.9405 | -10083.5489 | -45.02% | -1980.5896 | -45.02% | 1917.7159 | 479.0095 | - | - | - | - | 1917.7159 | 19.02% | 479.0095 | 24.19% | JA | JA | JA
3797 | Z | E3 | 70 | 37.73% | 3V | W1 | LWMX | EFH-3 | Z_E3_70_38%_3V-LWMX | 86.7992 | 1970 | Zürich | 37.73% | 40% | 22.01% | Normal | Medium | 360 | 12 | 10 | 3 | 3 | II | 120 | 120 | 246.6 | 149.4 | 10.8343 | 21.6686 | 44.5291 | 63.0488 | 7.004 | 7.366% | 14.73% | 30.27% | 42.87% | 4.762% | 147.0849 | 20.6242 | 0.48244 | 20.51 | 68.7128 | 19.77% | 38.19% | 6.8215 | 2455.7369 | 86.7992 | 31247.7115 | Glasersatz 3-IV | -25585.1241 | -45.02% | WP LW CH Mix | 24498.2058 | 1812.3673 | -20058.7373 | -45.02% | -1483.9372 | -45.02% | 1917.7159 | 479.0095 | - | - | - | - | 1917.7159 | 9.561% | 479.0095 | 32.28% | JA | JA | JA
3798 | Z | E3 | 70 | 37.73% | 3V | W2 | LWCH | EFH-3 | Z_E3_70_38%_3V-LWCH | 86.7992 | 1970 | Zürich | 37.73% | 40% | 22.01% | Normal | Medium | 360 | 12 | 10 | 3 | 3 | II | 120 | 120 | 246.6 | 149.4 | 10.8343 | 21.6686 | 44.5291 | 63.0488 | 7.004 | 7.366% | 14.73% | 30.27% | 42.87% | 4.762% | 147.0849 | 20.6242 | 0.48244 | 20.51 | 68.7128 | 19.77% | 38.19% | 6.8215 | 2455.7369 | 86.7992 | 31247.7115 | Glasersatz 3-IV | -25585.1241 | -45.02% | WP LW CH Zer | 774.9432 | 540.5854 | -634.5111 | -45.02% | -442.6226 | -45.02% | 1917.7159 | 479.0095 | - | - | - | - | 1917.7159 | 302.2% | 479.0095 | 108.2% | NEIN | NEIN | NEIN
3799 | Z | E3 | 70 | 37.73% | 3V | W3 | ERMX | EFH-3 | Z_E3_70_38%_3V-ERMX | 86.7992 | 1970 | Zürich | 37.73% | 40% | 22.01% | Normal | Medium | 360 | 12 | 10 | 3 | 3 | II | 120 | 120 | 246.6 | 149.4 | 10.8343 | 21.6686 | 44.5291 | 63.0488 | 7.004 | 7.366% | 14.73% | 30.27% | 42.87% | 4.762% | 147.0849 | 20.6242 | 0.48244 | 20.51 | 68.7128 | 19.77% | 38.19% | 6.8215 | 2455.7369 | 86.7992 | 31247.7115 | Glasersatz 3-IV | -25585.1241 | -45.02% | WP E CH Mix | 13155.2866 | 1093.6699 | -10771.3372 | -45.02% | -895.4793 | -45.02% | 1917.7159 | 479.0095 | - | - | - | - | 1917.7159 | 17.8% | 479.0095 | 53.49% | JA | JA | JA
3800 | Z | E3 | 70 | 37.73% | 3V | ST | SOTH | EFH-3 | Z_E3_70_38%_3V-SOTH | 86.7992 | 1970 | Zürich | 37.73% | 40% | 22.01% | Normal | Medium | 360 | 12 | 10 | 3 | 3 | II | 120 | 120 | 246.6 | 149.4 | 10.8343 | 21.6686 | 44.5291 | 63.0488 | 7.004 | 7.366% | 14.73% | 30.27% | 42.87% | 4.762% | 147.0849 | 20.6242 | 0.48244 | 20.51 | 68.7128 | 19.77% | 38.19% | 6.8215 | 2455.7369 | 86.7992 | 31247.7115 | Glasersatz 3-IV | -25585.1241 | -45.02% | Solarthermie | 2203.786 | 542.7234 | -1804.4245 | -45.02% | -444.3732 | -45.02% | 1917.7159 | 479.0095 | - | - | - | - | 1917.7159 | 106.3% | 479.0095 | 107.8% | NEIN | NEIN | NEIN
3801 | Z | E3 | 70 | 37.73% | 3V | HS | HO-SC | EFH-3 | Z_E3_70_38%_3V-HO-SC | 86.7992 | 1970 | Zürich | 37.73% | 40% | 22.01% | Normal | Medium | 360 | 12 | 10 | 3 | 3 | II | 120 | 120 | 246.6 | 149.4 | 10.8343 | 21.6686 | 44.5291 | 63.0488 | 7.004 | 7.366% | 14.73% | 30.27% | 42.87% | 4.762% | 147.0849 | 20.6242 | 0.48244 | 20.51 | 68.7128 | 19.77% | 38.19% | 6.8215 | 2455.7369 | 86.7992 | 31247.7115 | Glasersatz 3-IV | -25585.1241 | -45.02% | Holz Schnitzel | 1128.5938 | 393.3535 | -924.0745 | -45.02% | -322.0716 | -45.02% | 1917.7159 | 479.0095 | - | - | - | - | 1917.7159 | 207.5% | 479.0095 | 148.7% | NEIN | NEIN | NEIN
3802 | Z | E3 | 70 | 37.73% | VK | ÖL | ÖL-HE | EFH-3 | Z_E3_70_38%_VK-ÖL-HE | 93.9512 | 1970 | Zürich | 37.73% | 40% | 22.01% | Normal | Medium | 360 | 12 | 10 | 3 | 3 | II | 120 | 120 | 246.6 | 149.4 | 10.8343 | 21.6686 | 44.5291 | 71.5169 | 7.4274 | 6.946% | 13.89% | 28.55% | 45.85% | 4.762% | 155.9764 | 20.6242 | 0.468 | 20.51 | 68.7128 | 18.21% | 34.23% | 5.395 | 1942.1882 | 93.9512 | 33822.4338 | Glasersatz Vakuum | -23010.4019 | -40.49% | Öl-Heizung | 46975.6025 | 12176.0762 | -31958.8915 | -40.49% | -8283.7447 | -40.49% | 2039.2719 | 498.8075 | - | - | - | - | 2039.2719 | 6.381% | 498.8075 | 6.022% | JA | JA | JA
3803 | Z | E3 | 70 | 37.73% | VK | FW | FEWA | EFH-3 | Z_E3_70_38%_VK-FEWA | 93.9512 | 1970 | Zürich | 37.73% | 40% | 22.01% | Normal | Medium | 360 | 12 | 10 | 3 | 3 | II | 120 | 120 | 246.6 | 149.4 | 10.8343 | 21.6686 | 44.5291 | 71.5169 | 7.4274 | 6.946% | 13.89% | 28.55% | 45.85% | 4.762% | 155.9764 | 20.6242 | 0.468 | 20.51 | 68.7128 | 18.21% | 34.23% | 5.395 | 1942.1882 | 93.9512 | 33822.4338 | Glasersatz Vakuum | -23010.4019 | -40.49% | Fernwärme | 13330.018 | 2618.2543 | -9068.8054 | -40.49% | -1781.2758 | -40.49% | 2039.2719 | 498.8075 | - | - | - | - | 2039.2719 | 22.49% | 498.8075 | 28% | JA | JA | JA
3804 | Z | E3 | 70 | 37.73% | VK | W1 | LWMX | EFH-3 | Z_E3_70_38%_VK-LWMX | 93.9512 | 1970 | Zürich | 37.73% | 40% | 22.01% | Normal | Medium | 360 | 12 | 10 | 3 | 3 | II | 120 | 120 | 246.6 | 149.4 | 10.8343 | 21.6686 | 44.5291 | 71.5169 | 7.4274 | 6.946% | 13.89% | 28.55% | 45.85% | 4.762% | 155.9764 | 20.6242 | 0.468 | 20.51 | 68.7128 | 18.21% | 34.23% | 5.395 | 1942.1882 | 93.9512 | 33822.4338 | Glasersatz Vakuum | -23010.4019 | -40.49% | WP LW CH Mix | 26516.7881 | 1961.7012 | -18040.1551 | -40.49% | -1334.6033 | -40.49% | 2039.2719 | 498.8075 | - | - | - | - | 2039.2719 | 11.3% | 498.8075 | 37.37% | JA | JA | JA
3805 | Z | E3 | 70 | 37.73% | VK | W2 | LWCH | EFH-3 | Z_E3_70_38%_VK-LWCH | 93.9512 | 1970 | Zürich | 37.73% | 40% | 22.01% | Normal | Medium | 360 | 12 | 10 | 3 | 3 | II | 120 | 120 | 246.6 | 149.4 | 10.8343 | 21.6686 | 44.5291 | 71.5169 | 7.4274 | 6.946% | 13.89% | 28.55% | 45.85% | 4.762% | 155.9764 | 20.6242 | 0.468 | 20.51 | 68.7128 | 18.21% | 34.23% | 5.395 | 1942.1882 | 93.9512 | 33822.4338 | Glasersatz Vakuum | -23010.4019 | -40.49% | WP LW CH Zer | 838.7964 | 585.1281 | -570.658 | -40.49% | -398.08 | -40.49% | 2039.2719 | 498.8075 | - | - | - | - | 2039.2719 | 357.4% | 498.8075 | 125.3% | NEIN | NEIN | NEIN
3806 | Z | E3 | 70 | 37.73% | VK | W3 | ERMX | EFH-3 | Z_E3_70_38%_VK-ERMX | 93.9512 | 1970 | Zürich | 37.73% | 40% | 22.01% | Normal | Medium | 360 | 12 | 10 | 3 | 3 | II | 120 | 120 | 246.6 | 149.4 | 10.8343 | 21.6686 | 44.5291 | 71.5169 | 7.4274 | 6.946% | 13.89% | 28.55% | 45.85% | 4.762% | 155.9764 | 20.6242 | 0.468 | 20.51 | 68.7128 | 18.21% | 34.23% | 5.395 | 1942.1882 | 93.9512 | 33822.4338 | Glasersatz Vakuum | -23010.4019 | -40.49% | WP E CH Mix | 14239.2446 | 1183.7852 | -9687.3792 | -40.49% | -805.3641 | -40.49% | 2039.2719 | 498.8075 | - | - | - | - | 2039.2719 | 21.05% | 498.8075 | 61.94% | JA | JA | JA
3807 | Z | E3 | 70 | 37.73% | VK | ST | SOTH | EFH-3 | Z_E3_70_38%_VK-SOTH | 93.9512 | 1970 | Zürich | 37.73% | 40% | 22.01% | Normal | Medium | 360 | 12 | 10 | 3 | 3 | II | 120 | 120 | 246.6 | 149.4 | 10.8343 | 21.6686 | 44.5291 | 71.5169 | 7.4274 | 6.946% | 13.89% | 28.55% | 45.85% | 4.762% | 155.9764 | 20.6242 | 0.468 | 20.51 | 68.7128 | 18.21% | 34.23% | 5.395 | 1942.1882 | 93.9512 | 33822.4338 | Glasersatz Vakuum | -23010.4019 | -40.49% | Solarthermie | 2385.3716 | 587.4423 | -1622.8389 | -40.49% | -399.6543 | -40.49% | 2039.2719 | 498.8075 | - | - | - | - | 2039.2719 | 125.7% | 498.8075 | 124.8% | NEIN | NEIN | NEIN
3808 | Z | E3 | 70 | 37.73% | VK | HS | HO-SC | EFH-3 | Z_E3_70_38%_VK-HO-SC | 93.9512 | 1970 | Zürich | 37.73% | 40% | 22.01% | Normal | Medium | 360 | 12 | 10 | 3 | 3 | II | 120 | 120 | 246.6 | 149.4 | 10.8343 | 21.6686 | 44.5291 | 71.5169 | 7.4274 | 6.946% | 13.89% | 28.55% | 45.85% | 4.762% | 155.9764 | 20.6242 | 0.468 | 20.51 | 68.7128 | 18.21% | 34.23% | 5.395 | 1942.1882 | 93.9512 | 33822.4338 | Glasersatz Vakuum | -23010.4019 | -40.49% | Holz Schnitzel | 1221.5867 | 425.7648 | -831.0816 | -40.49% | -289.6604 | -40.49% | 2039.2719 | 498.8075 | - | - | - | - | 2039.2719 | 245.4% | 498.8075 | 172.2% | NEIN | NEIN | NEIN
3809 | Z | E3 | 70 | 37.73% | VA | ÖL | ÖL-HE | EFH-3 | Z_E3_70_38%_VA-ÖL-HE | 100.0818 | 1970 | Zürich | 37.73% | 40% | 22.01% | Normal | Medium | 360 | 12 | 10 | 3 | 3 | II | 120 | 120 | 246.6 | 149.4 | 10.8343 | 21.6686 | 44.5291 | 84.0232 | 8.0528 | 6.407% | 12.81% | 26.33% | 49.69% | 4.762% | 169.108 | 20.6242 | 0.47251 | 20.51 | 75.5841 | 18.82% | 35.69% | 5.3733 | 1934.4048 | 100.0818 | 36029.4542 | Glasaufdopplung | -20803.3814 | -36.6% | Öl-Heizung | 50040.9086 | 12970.6035 | -28893.5853 | -36.6% | -7489.2173 | -36.6% | 817.6904 | 189.3341 | - | - | - | - | 817.6904 | 2.83% | 189.3341 | 2.528% | JA | JA | JA
3810 | Z | E3 | 70 | 37.73% | VA | FW | FEWA | EFH-3 | Z_E3_70_38%_VA-FEWA | 100.0818 | 1970 | Zürich | 37.73% | 40% | 22.01% | Normal | Medium | 360 | 12 | 10 | 3 | 3 | II | 120 | 120 | 246.6 | 149.4 | 10.8343 | 21.6686 | 44.5291 | 84.0232 | 8.0528 | 6.407% | 12.81% | 26.33% | 49.69% | 4.762% | 169.108 | 20.6242 | 0.47251 | 20.51 | 75.5841 | 18.82% | 35.69% | 5.3733 | 1934.4048 | 100.0818 | 36029.4542 | Glasaufdopplung | -20803.3814 | -36.6% | Fernwärme | 14199.8437 | 2789.1036 | -8198.9797 | -36.6% | -1610.4265 | -36.6% | 817.6904 | 189.3341 | - | - | - | - | 817.6904 | 9.973% | 189.3341 | 11.76% | JA | JA | JA
3811 | Z | E3 | 70 | 37.73% | VA | W1 | LWMX | EFH-3 | Z_E3_70_38%_VA-LWMX | 100.0818 | 1970 | Zürich | 37.73% | 40% | 22.01% | Normal | Medium | 360 | 12 | 10 | 3 | 3 | II | 120 | 120 | 246.6 | 149.4 | 10.8343 | 21.6686 | 44.5291 | 84.0232 | 8.0528 | 6.407% | 12.81% | 26.33% | 49.69% | 4.762% | 169.108 | 20.6242 | 0.47251 | 20.51 | 75.5841 | 18.82% | 35.69% | 5.3733 | 1934.4048 | 100.0818 | 36029.4542 | Glasaufdopplung | -20803.3814 | -36.6% | WP LW CH Mix | 28247.0921 | 2089.7083 | -16309.851 | -36.6% | -1206.5961 | -36.6% | 817.6904 | 189.3341 | - | - | - | - | 817.6904 | 5.013% | 189.3341 | 15.69% | JA | JA | JA
3812 | Z | E3 | 70 | 37.73% | VA | W2 | LWCH | EFH-3 | Z_E3_70_38%_VA-LWCH | 100.0818 | 1970 | Zürich | 37.73% | 40% | 22.01% | Normal | Medium | 360 | 12 | 10 | 3 | 3 | II | 120 | 120 | 246.6 | 149.4 | 10.8343 | 21.6686 | 44.5291 | 84.0232 | 8.0528 | 6.407% | 12.81% | 26.33% | 49.69% | 4.762% | 169.108 | 20.6242 | 0.47251 | 20.51 | 75.5841 | 18.82% | 35.69% | 5.3733 | 1934.4048 | 100.0818 | 36029.4542 | Glasaufdopplung | -20803.3814 | -36.6% | WP LW CH Zer | 893.5305 | 623.3096 | -515.9239 | -36.6% | -359.8985 | -36.6% | 817.6904 | 189.3341 | - | - | - | - | 817.6904 | 158.5% | 189.3341 | 52.61% | NEIN | JA | JA
3813 | Z | E3 | 70 | 37.73% | VA | W3 | ERMX | EFH-3 | Z_E3_70_38%_VA-ERMX | 100.0818 | 1970 | Zürich | 37.73% | 40% | 22.01% | Normal | Medium | 360 | 12 | 10 | 3 | 3 | II | 120 | 120 | 246.6 | 149.4 | 10.8343 | 21.6686 | 44.5291 | 84.0232 | 8.0528 | 6.407% | 12.81% | 26.33% | 49.69% | 4.762% | 169.108 | 20.6242 | 0.47251 | 20.51 | 75.5841 | 18.82% | 35.69% | 5.3733 | 1934.4048 | 100.0818 | 36029.4542 | Glasaufdopplung | -20803.3814 | -36.6% | WP E CH Mix | 15168.4002 | 1261.0309 | -8758.2236 | -36.6% | -728.1183 | -36.6% | 817.6904 | 189.3341 | - | - | - | - | 817.6904 | 9.336% | 189.3341 | 26% | JA | JA | JA
3814 | Z | E3 | 70 | 37.73% | VA | ST | SOTH | EFH-3 | Z_E3_70_38%_VA-SOTH | 100.0818 | 1970 | Zürich | 37.73% | 40% | 22.01% | Normal | Medium | 360 | 12 | 10 | 3 | 3 | II | 120 | 120 | 246.6 | 149.4 | 10.8343 | 21.6686 | 44.5291 | 84.0232 | 8.0528 | 6.407% | 12.81% | 26.33% | 49.69% | 4.762% | 169.108 | 20.6242 | 0.47251 | 20.51 | 75.5841 | 18.82% | 35.69% | 5.3733 | 1934.4048 | 100.0818 | 36029.4542 | Glasaufdopplung | -20803.3814 | -36.6% | Solarthermie | 2541.0247 | 625.7747 | -1467.1858 | -36.6% | -361.3219 | -36.6% | 817.6904 | 189.3341 | - | - | - | - | 817.6904 | 55.73% | 189.3341 | 52.4% | JA | JA | JA
3815 | Z | E3 | 70 | 37.73% | VA | HS | HO-SC | EFH-3 | Z_E3_70_38%_VA-HO-SC | 100.0818 | 1970 | Zürich | 37.73% | 40% | 22.01% | Normal | Medium | 360 | 12 | 10 | 3 | 3 | II | 120 | 120 | 246.6 | 149.4 | 10.8343 | 21.6686 | 44.5291 | 84.0232 | 8.0528 | 6.407% | 12.81% | 26.33% | 49.69% | 4.762% | 169.108 | 20.6242 | 0.47251 | 20.51 | 75.5841 | 18.82% | 35.69% | 5.3733 | 1934.4048 | 100.0818 | 36029.4542 | Glasaufdopplung | -20803.3814 | -36.6% | Holz Schnitzel | 1301.2991 | 453.5472 | -751.3692 | -36.6% | -261.8779 | -36.6% | 817.6904 | 189.3341 | - | - | - | - | 817.6904 | 108.8% | 189.3341 | 72.3% | NEIN | JA | JA
3816 | Z | E3 | 70 | 37.73% | HO | ÖL | ÖL-HE | EFH-3 | Z_E3_70_38%_HO-ÖL-HE | 77.1356 | 1970 | Zürich | 37.73% | 40% | 22.01% | Normal | Medium | 360 | 12 | 10 | 3 | 3 | II | 120 | 120 | 246.6 | 149.4 | 10.8343 | 21.6686 | 44.5291 | 50.9074 | 6.397 | 8.065% | 16.13% | 33.15% | 37.9% | 4.762% | 134.3364 | 20.6242 | 0.50222 | 20.51 | 68.7128 | 22.27% | 44.74% | 9.3485 | 3365.458 | 77.1356 | 27768.8091 | Fensterersatz H | -29064.0265 | -51.14% | Öl-Heizung | 38567.7904 | 9996.7713 | -40366.7035 | -51.14% | -10463.0496 | -51.14% | 1598.0966 | 399.1746 | 668.0097 | 140.5539 | - | - | 2266.1063 | 5.614% | 539.7285 | 5.158% | JA | JA | JA
3817 | Z | E3 | 70 | 37.73% | HO | FW | FEWA | EFH-3 | Z_E3_70_38%_HO-FEWA | 77.1356 | 1970 | Zürich | 37.73% | 40% | 22.01% | Normal | Medium | 360 | 12 | 10 | 3 | 3 | II | 120 | 120 | 246.6 | 149.4 | 10.8343 | 21.6686 | 44.5291 | 50.9074 | 6.397 | 8.065% | 16.13% | 33.15% | 37.9% | 4.762% | 134.3364 | 20.6242 | 0.50222 | 20.51 | 68.7128 | 22.27% | 44.74% | 9.3485 | 3365.458 | 77.1356 | 27768.8091 | Fensterersatz H | -29064.0265 | -51.14% | Fernwärme | 10944.1777 | 2149.6325 | -11454.6458 | -51.14% | -2249.8976 | -51.14% | 1598.0966 | 399.1746 | 668.0097 | 140.5539 | - | - | 2266.1063 | 19.78% | 539.7285 | 23.99% | JA | JA | JA
3818 | Z | E3 | 70 | 37.73% | HO | W1 | LWMX | EFH-3 | Z_E3_70_38%_HO-LWMX | 77.1356 | 1970 | Zürich | 37.73% | 40% | 22.01% | Normal | Medium | 360 | 12 | 10 | 3 | 3 | II | 120 | 120 | 246.6 | 149.4 | 10.8343 | 21.6686 | 44.5291 | 50.9074 | 6.397 | 8.065% | 16.13% | 33.15% | 37.9% | 4.762% | 134.3364 | 20.6242 | 0.50222 | 20.51 | 68.7128 | 22.27% | 44.74% | 9.3485 | 3365.458 | 77.1356 | 27768.8091 | Fensterersatz H | -29064.0265 | -51.14% | WP LW CH Mix | 21770.7463 | 1610.5909 | -22786.1968 | -51.14% | -1685.7135 | -51.14% | 1598.0966 | 399.1746 | 668.0097 | 140.5539 | - | - | 2266.1063 | 9.945% | 539.7285 | 32.02% | JA | JA | JA
3819 | Z | E3 | 70 | 37.73% | HO | W2 | LWCH | EFH-3 | Z_E3_70_38%_HO-LWCH | 77.1356 | 1970 | Zürich | 37.73% | 40% | 22.01% | Normal | Medium | 360 | 12 | 10 | 3 | 3 | II | 120 | 120 | 246.6 | 149.4 | 10.8343 | 21.6686 | 44.5291 | 50.9074 | 6.397 | 8.065% | 16.13% | 33.15% | 37.9% | 4.762% | 134.3364 | 20.6242 | 0.50222 | 20.51 | 68.7128 | 22.27% | 44.74% | 9.3485 | 3365.458 | 77.1356 | 27768.8091 | Fensterersatz H | -29064.0265 | -51.14% | WP LW CH Zer | 688.6665 | 480.4004 | -720.7879 | -51.14% | -502.8077 | -51.14% | 1598.0966 | 399.1746 | 668.0097 | 140.5539 | - | - | 2266.1063 | 314.4% | 539.7285 | 107.3% | NEIN | NEIN | NEIN
3820 | Z | E3 | 70 | 37.73% | HO | W3 | ERMX | EFH-3 | Z_E3_70_38%_HO-ERMX | 77.1356 | 1970 | Zürich | 37.73% | 40% | 22.01% | Normal | Medium | 360 | 12 | 10 | 3 | 3 | II | 120 | 120 | 246.6 | 149.4 | 10.8343 | 21.6686 | 44.5291 | 50.9074 | 6.397 | 8.065% | 16.13% | 33.15% | 37.9% | 4.762% | 134.3364 | 20.6242 | 0.50222 | 20.51 | 68.7128 | 22.27% | 44.74% | 9.3485 | 3365.458 | 77.1356 | 27768.8091 | Fensterersatz H | -29064.0265 | -51.14% | WP E CH Mix | 11690.6686 | 971.9083 | -12235.9552 | -51.14% | -1017.2409 | -51.14% | 1598.0966 | 399.1746 | 668.0097 | 140.5539 | - | - | 2266.1063 | 18.52% | 539.7285 | 53.06% | JA | JA | JA
3821 | Z | E3 | 70 | 37.73% | HO | ST | SOTH | EFH-3 | Z_E3_70_38%_HO-SOTH | 77.1356 | 1970 | Zürich | 37.73% | 40% | 22.01% | Normal | Medium | 360 | 12 | 10 | 3 | 3 | II | 120 | 120 | 246.6 | 149.4 | 10.8343 | 21.6686 | 44.5291 | 50.9074 | 6.397 | 8.065% | 16.13% | 33.15% | 37.9% | 4.762% | 134.3364 | 20.6242 | 0.50222 | 20.51 | 68.7128 | 22.27% | 44.74% | 9.3485 | 3365.458 | 77.1356 | 27768.8091 | Fensterersatz H | -29064.0265 | -51.14% | Solarthermie | 1958.4318 | 482.3004 | -2049.7787 | -51.14% | -504.7963 | -51.14% | 1598.0966 | 399.1746 | 668.0097 | 140.5539 | - | - | 2266.1063 | 110.6% | 539.7285 | 106.9% | NEIN | NEIN | NEIN
3822 | Z | E3 | 70 | 37.73% | HO | HS | HO-SC | EFH-3 | Z_E3_70_38%_HO-HO-SC | 77.1356 | 1970 | Zürich | 37.73% | 40% | 22.01% | Normal | Medium | 360 | 12 | 10 | 3 | 3 | II | 120 | 120 | 246.6 | 149.4 | 10.8343 | 21.6686 | 44.5291 | 50.9074 | 6.397 | 8.065% | 16.13% | 33.15% | 37.9% | 4.762% | 134.3364 | 20.6242 | 0.50222 | 20.51 | 68.7128 | 22.27% | 44.74% | 9.3485 | 3365.458 | 77.1356 | 27768.8091 | Fensterersatz H | -29064.0265 | -51.14% | Holz Schnitzel | 1002.944 | 349.5603 | -1049.7243 | -51.14% | -365.8648 | -51.14% | 1598.0966 | 399.1746 | 668.0097 | 140.5539 | - | - | 2266.1063 | 215.9% | 539.7285 | 147.5% | NEIN | NEIN | NEIN
3823 | Z | E3 | 70 | 37.73% | HM | ÖL | ÖL-HE | EFH-3 | Z_E3_70_38%_HM-ÖL-HE | 78.1753 | 1970 | Zürich | 37.73% | 40% | 22.01% | Normal | Medium | 360 | 12 | 10 | 3 | 3 | II | 120 | 120 | 246.6 | 149.4 | 10.8343 | 21.6686 | 44.5291 | 52.2565 | 6.4644 | 7.981% | 15.96% | 32.8% | 38.49% | 4.762% | 135.7529 | 20.6242 | 0.50008 | 20.51 | 68.7128 | 21.97% | 43.96% | 9.0401 | 3254.4189 | 78.1753 | 28143.1056 | Fensterersatz HM | -28689.73 | -50.48% | Öl-Heizung | 39087.6467 | 10131.518 | -39846.8472 | -50.48% | -10328.3028 | -50.48% | 1598.0966 | 399.1746 | 873.5294 | 191.4022 | - | - | 2471.6261 | 6.203% | 590.5769 | 5.718% | JA | JA | JA
3824 | Z | E3 | 70 | 37.73% | HM | FW | FEWA | EFH-3 | Z_E3_70_38%_HM-FEWA | 78.1753 | 1970 | Zürich | 37.73% | 40% | 22.01% | Normal | Medium | 360 | 12 | 10 | 3 | 3 | II | 120 | 120 | 246.6 | 149.4 | 10.8343 | 21.6686 | 44.5291 | 52.2565 | 6.4644 | 7.981% | 15.96% | 32.8% | 38.49% | 4.762% | 135.7529 | 20.6242 | 0.50008 | 20.51 | 68.7128 | 21.97% | 43.96% | 9.0401 | 3254.4189 | 78.1753 | 28143.1056 | Fensterersatz HM | -28689.73 | -50.48% | Fernwärme | 11091.6946 | 2178.6075 | -11307.1289 | -50.48% | -2220.9226 | -50.48% | 1598.0966 | 399.1746 | 873.5294 | 191.4022 | - | - | 2471.6261 | 21.86% | 590.5769 | 26.59% | JA | JA | JA
3825 | Z | E3 | 70 | 37.73% | HM | W1 | LWMX | EFH-3 | Z_E3_70_38%_HM-LWMX | 78.1753 | 1970 | Zürich | 37.73% | 40% | 22.01% | Normal | Medium | 360 | 12 | 10 | 3 | 3 | II | 120 | 120 | 246.6 | 149.4 | 10.8343 | 21.6686 | 44.5291 | 52.2565 | 6.4644 | 7.981% | 15.96% | 32.8% | 38.49% | 4.762% | 135.7529 | 20.6242 | 0.50008 | 20.51 | 68.7128 | 21.97% | 43.96% | 9.0401 | 3254.4189 | 78.1753 | 28143.1056 | Fensterersatz HM | -28689.73 | -50.48% | WP LW CH Mix | 22064.1948 | 1632.3001 | -22492.7483 | -50.48% | -1664.0043 | -50.48% | 1598.0966 | 399.1746 | 873.5294 | 191.4022 | - | - | 2471.6261 | 10.99% | 590.5769 | 35.49% | JA | JA | JA
3826 | Z | E3 | 70 | 37.73% | HM | W2 | LWCH | EFH-3 | Z_E3_70_38%_HM-LWCH | 78.1753 | 1970 | Zürich | 37.73% | 40% | 22.01% | Normal | Medium | 360 | 12 | 10 | 3 | 3 | II | 120 | 120 | 246.6 | 149.4 | 10.8343 | 21.6686 | 44.5291 | 52.2565 | 6.4644 | 7.981% | 15.96% | 32.8% | 38.49% | 4.762% | 135.7529 | 20.6242 | 0.50008 | 20.51 | 68.7128 | 21.97% | 43.96% | 9.0401 | 3254.4189 | 78.1753 | 28143.1056 | Fensterersatz HM | -28689.73 | -50.48% | WP LW CH Zer | 697.949 | 486.8757 | -711.5053 | -50.48% | -496.3323 | -50.48% | 1598.0966 | 399.1746 | 873.5294 | 191.4022 | - | - | 2471.6261 | 347.4% | 590.5769 | 119% | NEIN | NEIN | NEIN
3827 | Z | E3 | 70 | 37.73% | HM | W3 | ERMX | EFH-3 | Z_E3_70_38%_HM-ERMX | 78.1753 | 1970 | Zürich | 37.73% | 40% | 22.01% | Normal | Medium | 360 | 12 | 10 | 3 | 3 | II | 120 | 120 | 246.6 | 149.4 | 10.8343 | 21.6686 | 44.5291 | 52.2565 | 6.4644 | 7.981% | 15.96% | 32.8% | 38.49% | 4.762% | 135.7529 | 20.6242 | 0.50008 | 20.51 | 68.7128 | 21.97% | 43.96% | 9.0401 | 3254.4189 | 78.1753 | 28143.1056 | Fensterersatz HM | -28689.73 | -50.48% | WP E CH Mix | 11848.2475 | 985.0087 | -12078.3763 | -50.48% | -1004.1406 | -50.48% | 1598.0966 | 399.1746 | 873.5294 | 191.4022 | - | - | 2471.6261 | 20.46% | 590.5769 | 58.81% | JA | JA | JA
3828 | Z | E3 | 70 | 37.73% | HM | ST | SOTH | EFH-3 | Z_E3_70_38%_HM-SOTH | 78.1753 | 1970 | Zürich | 37.73% | 40% | 22.01% | Normal | Medium | 360 | 12 | 10 | 3 | 3 | II | 120 | 120 | 246.6 | 149.4 | 10.8343 | 21.6686 | 44.5291 | 52.2565 | 6.4644 | 7.981% | 15.96% | 32.8% | 38.49% | 4.762% | 135.7529 | 20.6242 | 0.50008 | 20.51 | 68.7128 | 21.97% | 43.96% | 9.0401 | 3254.4189 | 78.1753 | 28143.1056 | Fensterersatz HM | -28689.73 | -50.48% | Solarthermie | 1984.8296 | 488.8013 | -2023.381 | -50.48% | -498.2953 | -50.48% | 1598.0966 | 399.1746 | 873.5294 | 191.4022 | - | - | 2471.6261 | 122.2% | 590.5769 | 118.5% | NEIN | NEIN | NEIN
3829 | Z | E3 | 70 | 37.73% | HM | HS | HO-SC | EFH-3 | Z_E3_70_38%_HM-HO-SC | 78.1753 | 1970 | Zürich | 37.73% | 40% | 22.01% | Normal | Medium | 360 | 12 | 10 | 3 | 3 | II | 120 | 120 | 246.6 | 149.4 | 10.8343 | 21.6686 | 44.5291 | 52.2565 | 6.4644 | 7.981% | 15.96% | 32.8% | 38.49% | 4.762% | 135.7529 | 20.6242 | 0.50008 | 20.51 | 68.7128 | 21.97% | 43.96% | 9.0401 | 3254.4189 | 78.1753 | 28143.1056 | Fensterersatz HM | -28689.73 | -50.48% | Holz Schnitzel | 1016.4628 | 354.272 | -1036.2055 | -50.48% | -361.1531 | -50.48% | 1598.0966 | 399.1746 | 873.5294 | 191.4022 | - | - | 2471.6261 | 238.5% | 590.5769 | 163.5% | NEIN | NEIN | NEIN
3830 | Z | E3 | 70 | 37.73% | KU | ÖL | ÖL-HE | EFH-3 | Z_E3_70_38%_KU-ÖL-HE | 76.1042 | 1970 | Zürich | 37.73% | 40% | 22.01% | Normal | Medium | 360 | 12 | 10 | 3 | 3 | II | 120 | 120 | 246.6 | 149.4 | 10.8343 | 21.6686 | 44.5291 | 49.5584 | 6.3295 | 8.151% | 16.3% | 33.5% | 37.28% | 4.762% | 132.9199 | 20.6242 | 0.50435 | 20.51 | 68.7128 | 22.57% | 45.54% | 9.6637 | 3478.943 | 76.1042 | 27397.5274 | Fensterersatz K | -29435.3082 | -51.79% | Öl-Heizung | 38052.1213 | 9863.1099 | -40882.3726 | -51.79% | -10596.711 | -51.79% | 1598.0966 | 399.1746 | 1092.9282 | 211.0555 | - | - | 2691.0248 | 6.582% | 610.2302 | 5.759% | JA | JA | JA
3831 | Z | E3 | 70 | 37.73% | KU | FW | FEWA | EFH-3 | Z_E3_70_38%_KU-FEWA | 76.1042 | 1970 | Zürich | 37.73% | 40% | 22.01% | Normal | Medium | 360 | 12 | 10 | 3 | 3 | II | 120 | 120 | 246.6 | 149.4 | 10.8343 | 21.6686 | 44.5291 | 49.5584 | 6.3295 | 8.151% | 16.3% | 33.5% | 37.28% | 4.762% | 132.9199 | 20.6242 | 0.50435 | 20.51 | 68.7128 | 22.57% | 45.54% | 9.6637 | 3478.943 | 76.1042 | 27397.5274 | Fensterersatz K | -29435.3082 | -51.79% | Fernwärme | 10797.849 | 2120.8909 | -11600.9744 | -51.79% | -2278.6392 | -51.79% | 1598.0966 | 399.1746 | 1092.9282 | 211.0555 | - | - | 2691.0248 | 23.2% | 610.2302 | 26.78% | JA | JA | JA
3832 | Z | E3 | 70 | 37.73% | KU | W1 | LWMX | EFH-3 | Z_E3_70_38%_KU-LWMX | 76.1042 | 1970 | Zürich | 37.73% | 40% | 22.01% | Normal | Medium | 360 | 12 | 10 | 3 | 3 | II | 120 | 120 | 246.6 | 149.4 | 10.8343 | 21.6686 | 44.5291 | 49.5584 | 6.3295 | 8.151% | 16.3% | 33.5% | 37.28% | 4.762% | 132.9199 | 20.6242 | 0.50435 | 20.51 | 68.7128 | 22.57% | 45.54% | 9.6637 | 3478.943 | 76.1042 | 27397.5274 | Fensterersatz K | -29435.3082 | -51.79% | WP LW CH Mix | 21479.6615 | 1589.0566 | -23077.2817 | -51.79% | -1707.2479 | -51.79% | 1598.0966 | 399.1746 | 1092.9282 | 211.0555 | - | - | 2691.0248 | 11.66% | 610.2302 | 35.74% | JA | JA | JA
3833 | Z | E3 | 70 | 37.73% | KU | W2 | LWCH | EFH-3 | Z_E3_70_38%_KU-LWCH | 76.1042 | 1970 | Zürich | 37.73% | 40% | 22.01% | Normal | Medium | 360 | 12 | 10 | 3 | 3 | II | 120 | 120 | 246.6 | 149.4 | 10.8343 | 21.6686 | 44.5291 | 49.5584 | 6.3295 | 8.151% | 16.3% | 33.5% | 37.28% | 4.762% | 132.9199 | 20.6242 | 0.50435 | 20.51 | 68.7128 | 22.57% | 45.54% | 9.6637 | 3478.943 | 76.1042 | 27397.5274 | Fensterersatz K | -29435.3082 | -51.79% | WP LW CH Zer | 679.4587 | 473.9772 | -729.9956 | -51.79% | -509.2308 | -51.79% | 1598.0966 | 399.1746 | 1092.9282 | 211.0555 | - | - | 2691.0248 | 368.6% | 610.2302 | 119.8% | NEIN | NEIN | NEIN
3834 | Z | E3 | 70 | 37.73% | KU | W3 | ERMX | EFH-3 | Z_E3_70_38%_KU-ERMX | 76.1042 | 1970 | Zürich | 37.73% | 40% | 22.01% | Normal | Medium | 360 | 12 | 10 | 3 | 3 | II | 120 | 120 | 246.6 | 149.4 | 10.8343 | 21.6686 | 44.5291 | 49.5584 | 6.3295 | 8.151% | 16.3% | 33.5% | 37.28% | 4.762% | 132.9199 | 20.6242 | 0.50435 | 20.51 | 68.7128 | 22.57% | 45.54% | 9.6637 | 3478.943 | 76.1042 | 27397.5274 | Fensterersatz K | -29435.3082 | -51.79% | WP E CH Mix | 11534.359 | 958.9135 | -12392.2648 | -51.79% | -1030.2358 | -51.79% | 1598.0966 | 399.1746 | 1092.9282 | 211.0555 | - | - | 2691.0248 | 21.72% | 610.2302 | 59.23% | JA | JA | JA
3835 | Z | E3 | 70 | 37.73% | KU | ST | SOTH | EFH-3 | Z_E3_70_38%_KU-SOTH | 76.1042 | 1970 | Zürich | 37.73% | 40% | 22.01% | Normal | Medium | 360 | 12 | 10 | 3 | 3 | II | 120 | 120 | 246.6 | 149.4 | 10.8343 | 21.6686 | 44.5291 | 49.5584 | 6.3295 | 8.151% | 16.3% | 33.5% | 37.28% | 4.762% | 132.9199 | 20.6242 | 0.50435 | 20.51 | 68.7128 | 22.57% | 45.54% | 9.6637 | 3478.943 | 76.1042 | 27397.5274 | Fensterersatz K | -29435.3082 | -51.79% | Solarthermie | 1932.2467 | 475.8518 | -2075.9638 | -51.79% | -511.2448 | -51.79% | 1598.0966 | 399.1746 | 1092.9282 | 211.0555 | - | - | 2691.0248 | 129.6% | 610.2302 | 119.4% | NEIN | NEIN | NEIN
3836 | Z | E3 | 70 | 37.73% | KU | HS | HO-SC | EFH-3 | Z_E3_70_38%_KU-HO-SC | 76.1042 | 1970 | Zürich | 37.73% | 40% | 22.01% | Normal | Medium | 360 | 12 | 10 | 3 | 3 | II | 120 | 120 | 246.6 | 149.4 | 10.8343 | 21.6686 | 44.5291 | 49.5584 | 6.3295 | 8.151% | 16.3% | 33.5% | 37.28% | 4.762% | 132.9199 | 20.6242 | 0.50435 | 20.51 | 68.7128 | 22.57% | 45.54% | 9.6637 | 3478.943 | 76.1042 | 27397.5274 | Fensterersatz K | -29435.3082 | -51.79% | Holz Schnitzel | 989.5342 | 344.8865 | -1063.1341 | -51.79% | -370.5386 | -51.79% | 1598.0966 | 399.1746 | 1092.9282 | 211.0555 | - | - | 2691.0248 | 253.1% | 610.2302 | 164.7% | NEIN | NEIN | NEIN
3837 | Z | E3 | 70 | 37.73% | ME | ÖL | ÖL-HE | EFH-3 | Z_E3_70_38%_ME-ÖL-HE | 80.28 | 1970 | Zürich | 37.73% | 40% | 22.01% | Normal | Medium | 360 | 12 | 10 | 3 | 3 | II | 120 | 120 | 246.6 | 149.4 | 10.8343 | 21.6686 | 44.5291 | 54.9546 | 6.5993 | 7.818% | 15.64% | 32.13% | 39.65% | 4.762% | 138.5859 | 20.6242 | 0.49576 | 20.51 | 68.7128 | 21.4% | 42.43% | 8.4437 | 3039.7343 | 80.28 | 28900.8038 | Fensterersatz M | -27932.0318 | -49.15% | Öl-Heizung | 40140.0053 | 10404.2894 | -38794.4887 | -49.15% | -10055.5315 | -49.15% | 1598.0966 | 399.1746 | 1431.7674 | 341.5135 | - | - | 3029.864 | 7.81% | 740.6881 | 7.366% | JA | JA | JA
3838 | Z | E3 | 70 | 37.73% | ME | FW | FEWA | EFH-3 | Z_E3_70_38%_ME-FEWA | 80.28 | 1970 | Zürich | 37.73% | 40% | 22.01% | Normal | Medium | 360 | 12 | 10 | 3 | 3 | II | 120 | 120 | 246.6 | 149.4 | 10.8343 | 21.6686 | 44.5291 | 54.9546 | 6.5993 | 7.818% | 15.64% | 32.13% | 39.65% | 4.762% | 138.5859 | 20.6242 | 0.49576 | 20.51 | 68.7128 | 21.4% | 42.43% | 8.4437 | 3039.7343 | 80.28 | 28900.8038 | Fensterersatz M | -27932.0318 | -49.15% | Fernwärme | 11390.3168 | 2237.2622 | -11008.5067 | -49.15% | -2162.2679 | -49.15% | 1598.0966 | 399.1746 | 1431.7674 | 341.5135 | - | - | 3029.864 | 27.52% | 740.6881 | 34.26% | JA | JA | JA
3839 | Z | E3 | 70 | 37.73% | ME | W1 | LWMX | EFH-3 | Z_E3_70_38%_ME-LWMX | 80.28 | 1970 | Zürich | 37.73% | 40% | 22.01% | Normal | Medium | 360 | 12 | 10 | 3 | 3 | II | 120 | 120 | 246.6 | 149.4 | 10.8343 | 21.6686 | 44.5291 | 54.9546 | 6.5993 | 7.818% | 15.64% | 32.13% | 39.65% | 4.762% | 138.5859 | 20.6242 | 0.49576 | 20.51 | 68.7128 | 21.4% | 42.43% | 8.4437 | 3039.7343 | 80.28 | 28900.8038 | Fensterersatz M | -27932.0318 | -49.15% | WP LW CH Mix | 22658.2302 | 1676.2466 | -21898.713 | -49.15% | -1620.0578 | -49.15% | 1598.0966 | 399.1746 | 1431.7674 | 341.5135 | - | - | 3029.864 | 13.84% | 740.6881 | 45.72% | JA | JA | JA
3840 | Z | E3 | 70 | 37.73% | ME | W2 | LWCH | EFH-3 | Z_E3_70_38%_ME-LWCH | 80.28 | 1970 | Zürich | 37.73% | 40% | 22.01% | Normal | Medium | 360 | 12 | 10 | 3 | 3 | II | 120 | 120 | 246.6 | 149.4 | 10.8343 | 21.6686 | 44.5291 | 54.9546 | 6.5993 | 7.818% | 15.64% | 32.13% | 39.65% | 4.762% | 138.5859 | 20.6242 | 0.49576 | 20.51 | 68.7128 | 21.4% | 42.43% | 8.4437 | 3039.7343 | 80.28 | 28900.8038 | Fensterersatz M | -27932.0318 | -49.15% | WP LW CH Zer | 716.7399 | 499.9839 | -692.7144 | -49.15% | -483.2242 | -49.15% | 1598.0966 | 399.1746 | 1431.7674 | 341.5135 | - | - | 3029.864 | 437.4% | 740.6881 | 153.3% | NEIN | NEIN | NEIN
3841 | Z | E3 | 70 | 37.73% | ME | W3 | ERMX | EFH-3 | Z_E3_70_38%_ME-ERMX | 80.28 | 1970 | Zürich | 37.73% | 40% | 22.01% | Normal | Medium | 360 | 12 | 10 | 3 | 3 | II | 120 | 120 | 246.6 | 149.4 | 10.8343 | 21.6686 | 44.5291 | 54.9546 | 6.5993 | 7.818% | 15.64% | 32.13% | 39.65% | 4.762% | 138.5859 | 20.6242 | 0.49576 | 20.51 | 68.7128 | 21.4% | 42.43% | 8.4437 | 3039.7343 | 80.28 | 28900.8038 | Fensterersatz M | -27932.0318 | -49.15% | WP E CH Mix | 12167.2384 | 1011.5281 | -11759.3854 | -49.15% | -977.6211 | -49.15% | 1598.0966 | 399.1746 | 1431.7674 | 341.5135 | - | - | 3029.864 | 25.77% | 740.6881 | 75.76% | JA | JA | JA
3842 | Z | E3 | 70 | 37.73% | ME | ST | SOTH | EFH-3 | Z_E3_70_38%_ME-SOTH | 80.28 | 1970 | Zürich | 37.73% | 40% | 22.01% | Normal | Medium | 360 | 12 | 10 | 3 | 3 | II | 120 | 120 | 246.6 | 149.4 | 10.8343 | 21.6686 | 44.5291 | 54.9546 | 6.5993 | 7.818% | 15.64% | 32.13% | 39.65% | 4.762% | 138.5859 | 20.6242 | 0.49576 | 20.51 | 68.7128 | 21.4% | 42.43% | 8.4437 | 3039.7343 | 80.28 | 28900.8038 | Fensterersatz M | -27932.0318 | -49.15% | Solarthermie | 2038.2672 | 501.9613 | -1969.9433 | -49.15% | -485.1353 | -49.15% | 1598.0966 | 399.1746 | 1431.7674 | 341.5135 | - | - | 3029.864 | 153.8% | 740.6881 | 152.7% | NEIN | NEIN | NEIN
3843 | Z | E3 | 70 | 37.73% | ME | HS | HO-SC | EFH-3 | Z_E3_70_38%_ME-HO-SC | 80.28 | 1970 | Zürich | 37.73% | 40% | 22.01% | Normal | Medium | 360 | 12 | 10 | 3 | 3 | II | 120 | 120 | 246.6 | 149.4 | 10.8343 | 21.6686 | 44.5291 | 54.9546 | 6.5993 | 7.818% | 15.64% | 32.13% | 39.65% | 4.762% | 138.5859 | 20.6242 | 0.49576 | 20.51 | 68.7128 | 21.4% | 42.43% | 8.4437 | 3039.7343 | 80.28 | 28900.8038 | Fensterersatz M | -27932.0318 | -49.15% | Holz Schnitzel | 1043.829 | 363.8101 | -1008.8393 | -49.15% | -351.615 | -49.15% | 1598.0966 | 399.1746 | 1431.7674 | 341.5135 | - | - | 3029.864 | 300.3% | 740.6881 | 210.7% | NEIN | NEIN | NEIN
3844 | Z | E3 | 70 | 37.73% | GH | ÖL | ÖL-HE | EFH-3 | Z_E3_70_38%_GH-ÖL-HE | 30.1484 | 1970 | Zürich | 37.73% | 40% | 22.01% | Normal | Medium | 360 | 12 | 10 | 3 | 3 | II | 120 | 120 | 246.6 | 149.4 | 3.8694 | 4.6433 | 10.8142 | 50.9074 | 14.0469 | 4.591% | 5.509% | 12.83% | 60.4% | 16.67% | 84.2812 | 20.6242 | 0.71261 | 20.51 | 68.7128 | 46.68% | 162.4% | 11.8236 | 4256.4805 | 30.1484 | 10853.4236 | Gebäudehülle | -45979.412 | -80.9% | Öl-Heizung | 15074.1994 | 3907.2325 | -63860.2945 | -80.9% | -16552.5883 | -80.9% | 1598.0966 | 399.1746 | 887.9424 | 183.4252 | 2567.76 | 702.6 | 5053.799 | 7.914% | 1285.1999 | 7.764% | JA | JA | JA
3845 | Z | E3 | 70 | 37.73% | GH | FW | FEWA | EFH-3 | Z_E3_70_38%_GH-FEWA | 30.1484 | 1970 | Zürich | 37.73% | 40% | 22.01% | Normal | Medium | 360 | 12 | 10 | 3 | 3 | II | 120 | 120 | 246.6 | 149.4 | 3.8694 | 4.6433 | 10.8142 | 50.9074 | 14.0469 | 4.591% | 5.509% | 12.83% | 60.4% | 16.67% | 84.2812 | 20.6242 | 0.71261 | 20.51 | 68.7128 | 46.68% | 162.4% | 11.8236 | 4256.4805 | 30.1484 | 10853.4236 | Gebäudehülle | -45979.412 | -80.9% | Fernwärme | 4277.5258 | 840.1827 | -18121.2977 | -80.9% | -3559.3474 | -80.9% | 1598.0966 | 399.1746 | 887.9424 | 183.4252 | 2567.76 | 702.6 | 5053.799 | 27.89% | 1285.1999 | 36.11% | JA | JA | JA
3846 | Z | E3 | 70 | 37.73% | GH | W1 | LWMX | EFH-3 | Z_E3_70_38%_GH-LWMX | 30.1484 | 1970 | Zürich | 37.73% | 40% | 22.01% | Normal | Medium | 360 | 12 | 10 | 3 | 3 | II | 120 | 120 | 246.6 | 149.4 | 3.8694 | 4.6433 | 10.8142 | 50.9074 | 14.0469 | 4.591% | 5.509% | 12.83% | 60.4% | 16.67% | 84.2812 | 20.6242 | 0.71261 | 20.51 | 68.7128 | 46.68% | 162.4% | 11.8236 | 4256.4805 | 30.1484 | 10853.4236 | Gebäudehülle | -45979.412 | -80.9% | WP LW CH Mix | 8509.0841 | 629.4986 | -36047.859 | -80.9% | -2666.8059 | -80.9% | 1598.0966 | 399.1746 | 887.9424 | 183.4252 | 2567.76 | 702.6 | 5053.799 | 14.02% | 1285.1999 | 48.19% | JA | JA | JA
3847 | Z | E3 | 70 | 37.73% | GH | W2 | LWCH | EFH-3 | Z_E3_70_38%_GH-LWCH | 30.1484 | 1970 | Zürich | 37.73% | 40% | 22.01% | Normal | Medium | 360 | 12 | 10 | 3 | 3 | II | 120 | 120 | 246.6 | 149.4 | 3.8694 | 4.6433 | 10.8142 | 50.9074 | 14.0469 | 4.591% | 5.509% | 12.83% | 60.4% | 16.67% | 84.2812 | 20.6242 | 0.71261 | 20.51 | 68.7128 | 46.68% | 162.4% | 11.8236 | 4256.4805 | 30.1484 | 10853.4236 | Gebäudehülle | -45979.412 | -80.9% | WP LW CH Zer | 269.1649 | 187.7642 | -1140.2894 | -80.9% | -795.4438 | -80.9% | 1598.0966 | 399.1746 | 887.9424 | 183.4252 | 2567.76 | 702.6 | 5053.799 | 443.2% | 1285.1999 | 161.6% | NEIN | NEIN | NEIN
3848 | Z | E3 | 70 | 37.73% | GH | W3 | ERMX | EFH-3 | Z_E3_70_38%_GH-ERMX | 30.1484 | 1970 | Zürich | 37.73% | 40% | 22.01% | Normal | Medium | 360 | 12 | 10 | 3 | 3 | II | 120 | 120 | 246.6 | 149.4 | 3.8694 | 4.6433 | 10.8142 | 50.9074 | 14.0469 | 4.591% | 5.509% | 12.83% | 60.4% | 16.67% | 84.2812 | 20.6242 | 0.71261 | 20.51 | 68.7128 | 46.68% | 162.4% | 11.8236 | 4256.4805 | 30.1484 | 10853.4236 | Gebäudehülle | -45979.412 | -80.9% | WP E CH Mix | 4569.2913 | 379.8698 | -19357.3325 | -80.9% | -1609.2794 | -80.9% | 1598.0966 | 399.1746 | 887.9424 | 183.4252 | 2567.76 | 702.6 | 5053.799 | 26.11% | 1285.1999 | 79.86% | JA | JA | JA
3849 | Z | E3 | 70 | 37.73% | GH | ST | SOTH | EFH-3 | Z_E3_70_38%_GH-SOTH | 30.1484 | 1970 | Zürich | 37.73% | 40% | 22.01% | Normal | Medium | 360 | 12 | 10 | 3 | 3 | II | 120 | 120 | 246.6 | 149.4 | 3.8694 | 4.6433 | 10.8142 | 50.9074 | 14.0469 | 4.591% | 5.509% | 12.83% | 60.4% | 16.67% | 84.2812 | 20.6242 | 0.71261 | 20.51 | 68.7128 | 46.68% | 162.4% | 11.8236 | 4256.4805 | 30.1484 | 10853.4236 | Gebäudehülle | -45979.412 | -80.9% | Solarthermie | 765.452 | 188.5068 | -3242.7585 | -80.9% | -798.5898 | -80.9% | 1598.0966 | 399.1746 | 887.9424 | 183.4252 | 2567.76 | 702.6 | 5053.799 | 155.8% | 1285.1999 | 160.9% | NEIN | NEIN | NEIN
3850 | Z | E3 | 70 | 37.73% | GH | HS | HO-SC | EFH-3 | Z_E3_70_38%_GH-HO-SC | 30.1484 | 1970 | Zürich | 37.73% | 40% | 22.01% | Normal | Medium | 360 | 12 | 10 | 3 | 3 | II | 120 | 120 | 246.6 | 149.4 | 3.8694 | 4.6433 | 10.8142 | 50.9074 | 14.0469 | 4.591% | 5.509% | 12.83% | 60.4% | 16.67% | 84.2812 | 20.6242 | 0.71261 | 20.51 | 68.7128 | 46.68% | 162.4% | 11.8236 | 4256.4805 | 30.1484 | 10853.4236 | Gebäudehülle | -45979.412 | -80.9% | Holz Schnitzel | 392.0001 | 136.6254 | -1660.6682 | -80.9% | -578.7997 | -80.9% | 1598.0966 | 399.1746 | 887.9424 | 183.4252 | 2567.76 | 702.6 | 5053.799 | 304.3% | 1285.1999 | 222% | NEIN | NEIN | NEIN
3851 | Z | E3 | 70 | 52.73% | IZ | ÖL | ÖL-HE | EFH-3 | Z_E3_70_53%_IZ-ÖL-HE | 185.6338 | 1970 | Zürich | 52.73% | 50% | 22.01% | Normal | Medium | 360 | 12 | 10 | 3 | 3 | II | 120 | 120 | 187.2 | 208.8 | 10.8343 | 21.6686 | 33.8031 | 244.0875 | 15.5197 | 3.324% | 6.649% | 10.37% | 74.89% | 4.762% | 325.9132 | 20.6242 | 0.46432 | 20.51 | 148.0937 | 19.84% | 37.04% | 6.966 | 2507.7451 | 185.6338 | 66828.1544 | Ist-Zustand | - | - | Öl-Heizung | 92816.8811 | 24058.1356 |  |  |  |  | - | - | - | - | - | - | - | - | - | - | JA | JA | JA
3852 | Z | E3 | 70 | 52.73% | IZ | FW | FEWA | EFH-3 | Z_E3_70_53%_IZ-FEWA | 185.6338 | 1970 | Zürich | 52.73% | 50% | 22.01% | Normal | Medium | 360 | 12 | 10 | 3 | 3 | II | 120 | 120 | 187.2 | 208.8 | 10.8343 | 21.6686 | 33.8031 | 244.0875 | 15.5197 | 3.324% | 6.649% | 10.37% | 74.89% | 4.762% | 325.9132 | 20.6242 | 0.46432 | 20.51 | 148.0937 | 19.84% | 37.04% | 6.966 | 2507.7451 | 185.6338 | 66828.1544 | Ist-Zustand | - | - | Fernwärme | 26338.155 | 5173.2854 | -66478.7261 | -71.62% | -18884.8502 | -78.5% | - | - | - | - | - | - | - | - | - | - | JA | JA | JA
3853 | Z | E3 | 70 | 52.73% | IZ | W1 | LWMX | EFH-3 | Z_E3_70_53%_IZ-LWMX | 185.6338 | 1970 | Zürich | 52.73% | 50% | 22.01% | Normal | Medium | 360 | 12 | 10 | 3 | 3 | II | 120 | 120 | 187.2 | 208.8 | 10.8343 | 21.6686 | 33.8031 | 244.0875 | 15.5197 | 3.324% | 6.649% | 10.37% | 74.89% | 4.762% | 325.9132 | 20.6242 | 0.46432 | 20.51 | 148.0937 | 19.84% | 37.04% | 6.966 | 2507.7451 | 185.6338 | 66828.1544 | Ist-Zustand | - | - | WP LW CH Mix | 52393.273 | 3876.033 | -40423.6081 | -43.55% | -20182.1026 | -83.89% | - | - | - | - | - | - | - | - | - | - | JA | JA | JA
3854 | Z | E3 | 70 | 52.73% | IZ | W2 | LWCH | EFH-3 | Z_E3_70_53%_IZ-LWCH | 185.6338 | 1970 | Zürich | 52.73% | 50% | 22.01% | Normal | Medium | 360 | 12 | 10 | 3 | 3 | II | 120 | 120 | 187.2 | 208.8 | 10.8343 | 21.6686 | 33.8031 | 244.0875 | 15.5197 | 3.324% | 6.649% | 10.37% | 74.89% | 4.762% | 325.9132 | 20.6242 | 0.46432 | 20.51 | 148.0937 | 19.84% | 37.04% | 6.966 | 2507.7451 | 185.6338 | 66828.1544 | Ist-Zustand | - | - | WP LW CH Zer | 1657.3382 | 1156.1271 | -91159.5429 | -98.21% | -22902.0085 | -95.19% | - | - | - | - | - | - | - | - | - | - | JA | JA | JA
3855 | Z | E3 | 70 | 52.73% | IZ | W3 | ERMX | EFH-3 | Z_E3_70_53%_IZ-ERMX | 185.6338 | 1970 | Zürich | 52.73% | 50% | 22.01% | Normal | Medium | 360 | 12 | 10 | 3 | 3 | II | 120 | 120 | 187.2 | 208.8 | 10.8343 | 21.6686 | 33.8031 | 244.0875 | 15.5197 | 3.324% | 6.649% | 10.37% | 74.89% | 4.762% | 325.9132 | 20.6242 | 0.46432 | 20.51 | 148.0937 | 19.84% | 37.04% | 6.966 | 2507.7451 | 185.6338 | 66828.1544 | Ist-Zustand | - | - | WP E CH Mix | 28134.653 | 2338.9854 | -64682.2281 | -69.69% | -21719.1502 | -90.28% | - | - | - | - | - | - | - | - | - | - | JA | JA | JA
3856 | Z | E3 | 70 | 52.73% | IZ | ST | SOTH | EFH-3 | Z_E3_70_53%_IZ-SOTH | 185.6338 | 1970 | Zürich | 52.73% | 50% | 22.01% | Normal | Medium | 360 | 12 | 10 | 3 | 3 | II | 120 | 120 | 187.2 | 208.8 | 10.8343 | 21.6686 | 33.8031 | 244.0875 | 15.5197 | 3.324% | 6.649% | 10.37% | 74.89% | 4.762% | 325.9132 | 20.6242 | 0.46432 | 20.51 | 148.0937 | 19.84% | 37.04% | 6.966 | 2507.7451 | 185.6338 | 66828.1544 | Ist-Zustand | - | - | Solarthermie | 4713.1435 | 1160.6995 | -88103.7376 | -94.92% | -22897.4361 | -95.18% | - | - | - | - | - | - | - | - | - | - | JA | JA | JA
3857 | Z | E3 | 70 | 52.73% | IZ | HS | HO-SC | EFH-3 | Z_E3_70_53%_IZ-HO-SC | 185.6338 | 1970 | Zürich | 52.73% | 50% | 22.01% | Normal | Medium | 360 | 12 | 10 | 3 | 3 | II | 120 | 120 | 187.2 | 208.8 | 10.8343 | 21.6686 | 33.8031 | 244.0875 | 15.5197 | 3.324% | 6.649% | 10.37% | 74.89% | 4.762% | 325.9132 | 20.6242 | 0.46432 | 20.51 | 148.0937 | 19.84% | 37.04% | 6.966 | 2507.7451 | 185.6338 | 66828.1544 | Ist-Zustand | - | - | Holz Schnitzel | 2413.6757 | 841.2485 | -90403.2054 | -97.4% | -23216.887 | -96.5% | - | - | - | - | - | - | - | - | - | - | JA | JA | JA
3858 | Z | E3 | 70 | 52.73% | 2V | ÖL | ÖL-HE | EFH-3 | Z_E3_70_53%_2V-ÖL-HE | 102.8403 | 1970 | Zürich | 52.73% | 50% | 22.01% | Normal | Medium | 360 | 12 | 10 | 3 | 3 | II | 120 | 120 | 187.2 | 208.8 | 10.8343 | 21.6686 | 33.8031 | 129.4982 | 9.7902 | 5.27% | 10.54% | 16.44% | 62.99% | 4.762% | 205.5944 | 20.6242 | 0.54539 | 20.51 | 113.9182 | 27.46% | 60.41% | 9.7448 | 3508.14 | 102.8403 | 37022.5103 | Glasersatz 2-IV | -29805.6441 | -44.6% | Öl-Heizung | 51420.1531 | 13328.1037 | -41396.728 | -44.6% | -10730.0319 | -44.6% | 2111.1606 | 516.3915 | - | - | - | - | 2111.1606 | 5.1% | 516.3915 | 4.813% | JA | JA | JA
3859 | Z | E3 | 70 | 52.73% | 2V | FW | FEWA | EFH-3 | Z_E3_70_53%_2V-FEWA | 102.8403 | 1970 | Zürich | 52.73% | 50% | 22.01% | Normal | Medium | 360 | 12 | 10 | 3 | 3 | II | 120 | 120 | 187.2 | 208.8 | 10.8343 | 21.6686 | 33.8031 | 129.4982 | 9.7902 | 5.27% | 10.54% | 16.44% | 62.99% | 4.762% | 205.5944 | 20.6242 | 0.54539 | 20.51 | 113.9182 | 27.46% | 60.41% | 9.7448 | 3508.14 | 102.8403 | 37022.5103 | Glasersatz 2-IV | -29805.6441 | -44.6% | Fernwärme | 14591.2246 | 2865.9779 | -11746.9303 | -44.6% | -2307.3075 | -44.6% | 2111.1606 | 516.3915 | - | - | - | - | 2111.1606 | 17.97% | 516.3915 | 22.38% | JA | JA | JA
3860 | Z | E3 | 70 | 52.73% | 2V | W1 | LWMX | EFH-3 | Z_E3_70_53%_2V-LWMX | 102.8403 | 1970 | Zürich | 52.73% | 50% | 22.01% | Normal | Medium | 360 | 12 | 10 | 3 | 3 | II | 120 | 120 | 187.2 | 208.8 | 10.8343 | 21.6686 | 33.8031 | 129.4982 | 9.7902 | 5.27% | 10.54% | 16.44% | 62.99% | 4.762% | 205.5944 | 20.6242 | 0.54539 | 20.51 | 113.9182 | 27.46% | 60.41% | 9.7448 | 3508.14 | 102.8403 | 37022.5103 | Glasersatz 2-IV | -29805.6441 | -44.6% | WP LW CH Mix | 29025.648 | 2147.3056 | -23367.625 | -44.6% | -1728.7274 | -44.6% | 2111.1606 | 516.3915 | - | - | - | - | 2111.1606 | 9.035% | 516.3915 | 29.87% | JA | JA | JA
3861 | Z | E3 | 70 | 52.73% | 2V | W2 | LWCH | EFH-3 | Z_E3_70_53%_2V-LWCH | 102.8403 | 1970 | Zürich | 52.73% | 50% | 22.01% | Normal | Medium | 360 | 12 | 10 | 3 | 3 | II | 120 | 120 | 187.2 | 208.8 | 10.8343 | 21.6686 | 33.8031 | 129.4982 | 9.7902 | 5.27% | 10.54% | 16.44% | 62.99% | 4.762% | 205.5944 | 20.6242 | 0.54539 | 20.51 | 113.9182 | 27.46% | 60.41% | 9.7448 | 3508.14 | 102.8403 | 37022.5103 | Glasersatz 2-IV | -29805.6441 | -44.6% | WP LW CH Zer | 918.1583 | 640.4894 | -739.18 | -44.6% | -515.6376 | -44.6% | 2111.1606 | 516.3915 | - | - | - | - | 2111.1606 | 285.6% | 516.3915 | 100.1% | NEIN | NEIN | NEIN
3862 | Z | E3 | 70 | 52.73% | 2V | W3 | ERMX | EFH-3 | Z_E3_70_53%_2V-ERMX | 102.8403 | 1970 | Zürich | 52.73% | 50% | 22.01% | Normal | Medium | 360 | 12 | 10 | 3 | 3 | II | 120 | 120 | 187.2 | 208.8 | 10.8343 | 21.6686 | 33.8031 | 129.4982 | 9.7902 | 5.27% | 10.54% | 16.44% | 62.99% | 4.762% | 205.5944 | 20.6242 | 0.54539 | 20.51 | 113.9182 | 27.46% | 60.41% | 9.7448 | 3508.14 | 102.8403 | 37022.5103 | Glasersatz 2-IV | -29805.6441 | -44.6% | WP E CH Mix | 15586.4768 | 1295.7879 | -12548.1762 | -44.6% | -1043.1975 | -44.6% | 2111.1606 | 516.3915 | - | - | - | - | 2111.1606 | 16.82% | 516.3915 | 49.5% | JA | JA | JA
3863 | Z | E3 | 70 | 52.73% | 2V | ST | SOTH | EFH-3 | Z_E3_70_53%_2V-SOTH | 102.8403 | 1970 | Zürich | 52.73% | 50% | 22.01% | Normal | Medium | 360 | 12 | 10 | 3 | 3 | II | 120 | 120 | 187.2 | 208.8 | 10.8343 | 21.6686 | 33.8031 | 129.4982 | 9.7902 | 5.27% | 10.54% | 16.44% | 62.99% | 4.762% | 205.5944 | 20.6242 | 0.54539 | 20.51 | 113.9182 | 27.46% | 60.41% | 9.7448 | 3508.14 | 102.8403 | 37022.5103 | Glasersatz 2-IV | -29805.6441 | -44.6% | Solarthermie | 2611.0612 | 643.0225 | -2102.0823 | -44.6% | -517.677 | -44.6% | 2111.1606 | 516.3915 | - | - | - | - | 2111.1606 | 100.4% | 516.3915 | 99.75% | NEIN | JA | JA
3864 | Z | E3 | 70 | 52.73% | 2V | HS | HO-SC | EFH-3 | Z_E3_70_53%_2V-HO-SC | 102.8403 | 1970 | Zürich | 52.73% | 50% | 22.01% | Normal | Medium | 360 | 12 | 10 | 3 | 3 | II | 120 | 120 | 187.2 | 208.8 | 10.8343 | 21.6686 | 33.8031 | 129.4982 | 9.7902 | 5.27% | 10.54% | 16.44% | 62.99% | 4.762% | 205.5944 | 20.6242 | 0.54539 | 20.51 | 113.9182 | 27.46% | 60.41% | 9.7448 | 3508.14 | 102.8403 | 37022.5103 | Glasersatz 2-IV | -29805.6441 | -44.6% | Holz Schnitzel | 1337.166 | 466.0481 | -1076.5097 | -44.6% | -375.2005 | -44.6% | 2111.1606 | 516.3915 | - | - | - | - | 2111.1606 | 196.1% | 516.3915 | 137.6% | NEIN | NEIN | NEIN
3865 | Z | E3 | 70 | 52.73% | 3V | ÖL | ÖL-HE | EFH-3 | Z_E3_70_53%_3V-ÖL-HE | 81.8347 | 1970 | Zürich | 52.73% | 50% | 22.01% | Normal | Medium | 360 | 12 | 10 | 3 | 3 | II | 120 | 120 | 187.2 | 208.8 | 10.8343 | 21.6686 | 33.8031 | 90.0697 | 7.8188 | 6.598% | 13.2% | 20.59% | 54.86% | 4.762% | 164.1946 | 20.6242 | 0.55722 | 20.51 | 94.9319 | 28.62% | 64.64% | 10.7438 | 3867.7813 | 81.8347 | 29460.4807 | Glasersatz 3-IV | -37367.6736 | -55.92% | Öl-Heizung | 40917.3344 | 10605.7731 | -51899.5467 | -55.92% | -13452.3625 | -55.92% | 2680.1813 | 669.4591 | - | - | - | - | 2680.1813 | 5.164% | 669.4591 | 4.977% | JA | JA | JA
3866 | Z | E3 | 70 | 52.73% | 3V | FW | FEWA | EFH-3 | Z_E3_70_53%_3V-FEWA | 81.8347 | 1970 | Zürich | 52.73% | 50% | 22.01% | Normal | Medium | 360 | 12 | 10 | 3 | 3 | II | 120 | 120 | 187.2 | 208.8 | 10.8343 | 21.6686 | 33.8031 | 90.0697 | 7.8188 | 6.598% | 13.2% | 20.59% | 54.86% | 4.762% | 164.1946 | 20.6242 | 0.55722 | 20.51 | 94.9319 | 28.62% | 64.64% | 10.7438 | 3867.7813 | 81.8347 | 29460.4807 | Glasersatz 3-IV | -37367.6736 | -55.92% | Fernwärme | 11610.8954 | 2280.5878 | -14727.2596 | -55.92% | -2892.6976 | -55.92% | 2680.1813 | 669.4591 | - | - | - | - | 2680.1813 | 18.2% | 669.4591 | 23.14% | JA | JA | JA
3867 | Z | E3 | 70 | 52.73% | 3V | W1 | LWMX | EFH-3 | Z_E3_70_53%_3V-LWMX | 81.8347 | 1970 | Zürich | 52.73% | 50% | 22.01% | Normal | Medium | 360 | 12 | 10 | 3 | 3 | II | 120 | 120 | 187.2 | 208.8 | 10.8343 | 21.6686 | 33.8031 | 90.0697 | 7.8188 | 6.598% | 13.2% | 20.59% | 54.86% | 4.762% | 164.1946 | 20.6242 | 0.55722 | 20.51 | 94.9319 | 28.62% | 64.64% | 10.7438 | 3867.7813 | 81.8347 | 29460.4807 | Glasersatz 3-IV | -37367.6736 | -55.92% | WP LW CH Mix | 23097.0169 | 1708.7079 | -29296.2561 | -55.92% | -2167.3251 | -55.92% | 2680.1813 | 669.4591 | - | - | - | - | 2680.1813 | 9.149% | 669.4591 | 30.89% | JA | JA | JA
3868 | Z | E3 | 70 | 52.73% | 3V | W2 | LWCH | EFH-3 | Z_E3_70_53%_3V-LWCH | 81.8347 | 1970 | Zürich | 52.73% | 50% | 22.01% | Normal | Medium | 360 | 12 | 10 | 3 | 3 | II | 120 | 120 | 187.2 | 208.8 | 10.8343 | 21.6686 | 33.8031 | 90.0697 | 7.8188 | 6.598% | 13.2% | 20.59% | 54.86% | 4.762% | 164.1946 | 20.6242 | 0.55722 | 20.51 | 94.9319 | 28.62% | 64.64% | 10.7438 | 3867.7813 | 81.8347 | 29460.4807 | Glasersatz 3-IV | -37367.6736 | -55.92% | WP LW CH Zer | 730.6199 | 509.6663 | -926.7183 | -55.92% | -646.4608 | -55.92% | 2680.1813 | 669.4591 | - | - | - | - | 2680.1813 | 289.2% | 669.4591 | 103.6% | NEIN | NEIN | NEIN
3869 | Z | E3 | 70 | 52.73% | 3V | W3 | ERMX | EFH-3 | Z_E3_70_53%_3V-ERMX | 81.8347 | 1970 | Zürich | 52.73% | 50% | 22.01% | Normal | Medium | 360 | 12 | 10 | 3 | 3 | II | 120 | 120 | 187.2 | 208.8 | 10.8343 | 21.6686 | 33.8031 | 90.0697 | 7.8188 | 6.598% | 13.2% | 20.59% | 54.86% | 4.762% | 164.1946 | 20.6242 | 0.55722 | 20.51 | 94.9319 | 28.62% | 64.64% | 10.7438 | 3867.7813 | 81.8347 | 29460.4807 | Glasersatz 3-IV | -37367.6736 | -55.92% | WP E CH Mix | 12402.8624 | 1031.1168 | -15731.7906 | -55.92% | -1307.8686 | -55.92% | 2680.1813 | 669.4591 | - | - | - | - | 2680.1813 | 17.04% | 669.4591 | 51.19% | JA | JA | JA
3870 | Z | E3 | 70 | 52.73% | 3V | ST | SOTH | EFH-3 | Z_E3_70_53%_3V-SOTH | 81.8347 | 1970 | Zürich | 52.73% | 50% | 22.01% | Normal | Medium | 360 | 12 | 10 | 3 | 3 | II | 120 | 120 | 187.2 | 208.8 | 10.8343 | 21.6686 | 33.8031 | 90.0697 | 7.8188 | 6.598% | 13.2% | 20.59% | 54.86% | 4.762% | 164.1946 | 20.6242 | 0.55722 | 20.51 | 94.9319 | 28.62% | 64.64% | 10.7438 | 3867.7813 | 81.8347 | 29460.4807 | Glasersatz 3-IV | -37367.6736 | -55.92% | Solarthermie | 2077.7392 | 511.682 | -2635.4044 | -55.92% | -649.0175 | -55.92% | 2680.1813 | 669.4591 | - | - | - | - | 2680.1813 | 101.7% | 669.4591 | 103.1% | NEIN | NEIN | NEIN
3871 | Z | E3 | 70 | 52.73% | 3V | HS | HO-SC | EFH-3 | Z_E3_70_53%_3V-HO-SC | 81.8347 | 1970 | Zürich | 52.73% | 50% | 22.01% | Normal | Medium | 360 | 12 | 10 | 3 | 3 | II | 120 | 120 | 187.2 | 208.8 | 10.8343 | 21.6686 | 33.8031 | 90.0697 | 7.8188 | 6.598% | 13.2% | 20.59% | 54.86% | 4.762% | 164.1946 | 20.6242 | 0.55722 | 20.51 | 94.9319 | 28.62% | 64.64% | 10.7438 | 3867.7813 | 81.8347 | 29460.4807 | Glasersatz 3-IV | -37367.6736 | -55.92% | Holz Schnitzel | 1064.0432 | 370.8555 | -1349.6324 | -55.92% | -470.3931 | -55.92% | 2680.1813 | 669.4591 | - | - | - | - | 2680.1813 | 198.6% | 669.4591 | 142.3% | NEIN | NEIN | NEIN
3872 | Z | E3 | 70 | 52.73% | VK | ÖL | ÖL-HE | EFH-3 | Z_E3_70_53%_VK-ÖL-HE | 91.7869 | 1970 | Zürich | 52.73% | 50% | 22.01% | Normal | Medium | 360 | 12 | 10 | 3 | 3 | II | 120 | 120 | 187.2 | 208.8 | 10.8343 | 21.6686 | 33.8031 | 102.167 | 8.4237 | 6.125% | 12.25% | 19.11% | 57.76% | 4.762% | 176.8967 | 20.6242 | 0.53531 | 20.51 | 94.9319 | 25.73% | 55.36% | 8.3734 | 3014.4153 | 91.7869 | 33043.2804 | Glasersatz Vakuum | -33784.874 | -50.55% | Öl-Heizung | 45893.445 | 11895.5809 | -46923.4361 | -50.55% | -12162.5546 | -50.55% | 2850.0668 | 697.1285 | - | - | - | - | 2850.0668 | 6.074% | 697.1285 | 5.732% | JA | JA | JA
3873 | Z | E3 | 70 | 52.73% | VK | FW | FEWA | EFH-3 | Z_E3_70_53%_VK-FEWA | 91.7869 | 1970 | Zürich | 52.73% | 50% | 22.01% | Normal | Medium | 360 | 12 | 10 | 3 | 3 | II | 120 | 120 | 187.2 | 208.8 | 10.8343 | 21.6686 | 33.8031 | 102.167 | 8.4237 | 6.125% | 12.25% | 19.11% | 57.76% | 4.762% | 176.8967 | 20.6242 | 0.53531 | 20.51 | 94.9319 | 25.73% | 55.36% | 8.3734 | 3014.4153 | 91.7869 | 33043.2804 | Glasersatz Vakuum | -33784.874 | -50.55% | Fernwärme | 13022.9399 | 2557.9386 | -13315.2151 | -50.55% | -2615.3467 | -50.55% | 2850.0668 | 697.1285 | - | - | - | - | 2850.0668 | 21.4% | 697.1285 | 26.66% | JA | JA | JA
3874 | Z | E3 | 70 | 52.73% | VK | W1 | LWMX | EFH-3 | Z_E3_70_53%_VK-LWMX | 91.7869 | 1970 | Zürich | 52.73% | 50% | 22.01% | Normal | Medium | 360 | 12 | 10 | 3 | 3 | II | 120 | 120 | 187.2 | 208.8 | 10.8343 | 21.6686 | 33.8031 | 102.167 | 8.4237 | 6.125% | 12.25% | 19.11% | 57.76% | 4.762% | 176.8967 | 20.6242 | 0.53531 | 20.51 | 94.9319 | 25.73% | 55.36% | 8.3734 | 3014.4153 | 91.7869 | 33043.2804 | Glasersatz Vakuum | -33784.874 | -50.55% | WP LW CH Mix | 25905.9318 | 1916.5103 | -26487.3412 | -50.55% | -1959.5227 | -50.55% | 2850.0668 | 697.1285 | - | - | - | - | 2850.0668 | 10.76% | 697.1285 | 35.58% | JA | JA | JA
3875 | Z | E3 | 70 | 52.73% | VK | W2 | LWCH | EFH-3 | Z_E3_70_53%_VK-LWCH | 91.7869 | 1970 | Zürich | 52.73% | 50% | 22.01% | Normal | Medium | 360 | 12 | 10 | 3 | 3 | II | 120 | 120 | 187.2 | 208.8 | 10.8343 | 21.6686 | 33.8031 | 102.167 | 8.4237 | 6.125% | 12.25% | 19.11% | 57.76% | 4.762% | 176.8967 | 20.6242 | 0.53531 | 20.51 | 94.9319 | 25.73% | 55.36% | 8.3734 | 3014.4153 | 91.7869 | 33043.2804 | Glasersatz Vakuum | -33784.874 | -50.55% | WP LW CH Zer | 819.4734 | 571.6488 | -837.8649 | -50.55% | -584.4783 | -50.55% | 2850.0668 | 697.1285 | - | - | - | - | 2850.0668 | 340.2% | 697.1285 | 119.3% | NEIN | NEIN | NEIN
3876 | Z | E3 | 70 | 52.73% | VK | W3 | ERMX | EFH-3 | Z_E3_70_53%_VK-ERMX | 91.7869 | 1970 | Zürich | 52.73% | 50% | 22.01% | Normal | Medium | 360 | 12 | 10 | 3 | 3 | II | 120 | 120 | 187.2 | 208.8 | 10.8343 | 21.6686 | 33.8031 | 102.167 | 8.4237 | 6.125% | 12.25% | 19.11% | 57.76% | 4.762% | 176.8967 | 20.6242 | 0.53531 | 20.51 | 94.9319 | 25.73% | 55.36% | 8.3734 | 3014.4153 | 91.7869 | 33043.2804 | Glasersatz Vakuum | -33784.874 | -50.55% | WP E CH Mix | 13911.221 | 1156.5148 | -14223.432 | -50.55% | -1182.4706 | -50.55% | 2850.0668 | 697.1285 | - | - | - | - | 2850.0668 | 20.04% | 697.1285 | 58.96% | JA | JA | JA
3877 | Z | E3 | 70 | 52.73% | VK | ST | SOTH | EFH-3 | Z_E3_70_53%_VK-SOTH | 91.7869 | 1970 | Zürich | 52.73% | 50% | 22.01% | Normal | Medium | 360 | 12 | 10 | 3 | 3 | II | 120 | 120 | 187.2 | 208.8 | 10.8343 | 21.6686 | 33.8031 | 102.167 | 8.4237 | 6.125% | 12.25% | 19.11% | 57.76% | 4.762% | 176.8967 | 20.6242 | 0.53531 | 20.51 | 94.9319 | 25.73% | 55.36% | 8.3734 | 3014.4153 | 91.7869 | 33043.2804 | Glasersatz Vakuum | -33784.874 | -50.55% | Solarthermie | 2330.4208 | 573.9096 | -2382.7227 | -50.55% | -586.7899 | -50.55% | 2850.0668 | 697.1285 | - | - | - | - | 2850.0668 | 119.6% | 697.1285 | 118.8% | NEIN | NEIN | NEIN
3878 | Z | E3 | 70 | 52.73% | VK | HS | HO-SC | EFH-3 | Z_E3_70_53%_VK-HO-SC | 91.7869 | 1970 | Zürich | 52.73% | 50% | 22.01% | Normal | Medium | 360 | 12 | 10 | 3 | 3 | II | 120 | 120 | 187.2 | 208.8 | 10.8343 | 21.6686 | 33.8031 | 102.167 | 8.4237 | 6.125% | 12.25% | 19.11% | 57.76% | 4.762% | 176.8967 | 20.6242 | 0.53531 | 20.51 | 94.9319 | 25.73% | 55.36% | 8.3734 | 3014.4153 | 91.7869 | 33043.2804 | Glasersatz Vakuum | -33784.874 | -50.55% | Holz Schnitzel | 1193.4455 | 415.9566 | -1220.2302 | -50.55% | -425.2919 | -50.55% | 2850.0668 | 697.1285 | - | - | - | - | 2850.0668 | 233.6% | 697.1285 | 163.9% | NEIN | NEIN | NEIN
3879 | Z | E3 | 70 | 52.73% | VA | ÖL | ÖL-HE | EFH-3 | Z_E3_70_53%_VA-ÖL-HE | 100.9059 | 1970 | Zürich | 52.73% | 50% | 22.01% | Normal | Medium | 360 | 12 | 10 | 3 | 3 | II | 120 | 120 | 187.2 | 208.8 | 10.8343 | 21.6686 | 33.8031 | 120.0332 | 9.317 | 5.537% | 11.07% | 17.28% | 61.35% | 4.762% | 195.6562 | 20.6242 | 0.53345 | 20.51 | 104.4251 | 25.76% | 55.21% | 8.3463 | 3004.6635 | 100.9059 | 36326.1337 | Glasaufdopplung | -30502.0207 | -45.64% | Öl-Heizung | 50452.9634 | 13077.4081 | -42363.9177 | -45.64% | -10980.7275 | -45.64% | 1142.7963 | 264.6116 | - | - | - | - | 1142.7963 | 2.698% | 264.6116 | 2.41% | JA | JA | JA
3880 | Z | E3 | 70 | 52.73% | VA | FW | FEWA | EFH-3 | Z_E3_70_53%_VA-FEWA | 100.9059 | 1970 | Zürich | 52.73% | 50% | 22.01% | Normal | Medium | 360 | 12 | 10 | 3 | 3 | II | 120 | 120 | 187.2 | 208.8 | 10.8343 | 21.6686 | 33.8031 | 120.0332 | 9.317 | 5.537% | 11.07% | 17.28% | 61.35% | 4.762% | 195.6562 | 20.6242 | 0.53345 | 20.51 | 104.4251 | 25.76% | 55.21% | 8.3463 | 3004.6635 | 100.9059 | 36326.1337 | Glasaufdopplung | -30502.0207 | -45.64% | Fernwärme | 14316.7703 | 2812.0701 | -12021.3846 | -45.64% | -2361.2153 | -45.64% | 1142.7963 | 264.6116 | - | - | - | - | 1142.7963 | 9.506% | 264.6116 | 11.21% | JA | JA | JA
3881 | Z | E3 | 70 | 52.73% | VA | W1 | LWMX | EFH-3 | Z_E3_70_53%_VA-LWMX | 100.9059 | 1970 | Zürich | 52.73% | 50% | 22.01% | Normal | Medium | 360 | 12 | 10 | 3 | 3 | II | 120 | 120 | 187.2 | 208.8 | 10.8343 | 21.6686 | 33.8031 | 120.0332 | 9.317 | 5.537% | 11.07% | 17.28% | 61.35% | 4.762% | 195.6562 | 20.6242 | 0.53345 | 20.51 | 104.4251 | 25.76% | 55.21% | 8.3463 | 3004.6635 | 100.9059 | 36326.1337 | Glasaufdopplung | -30502.0207 | -45.64% | WP LW CH Mix | 28479.6888 | 2106.9158 | -23913.5842 | -45.64% | -1769.1172 | -45.64% | 1142.7963 | 264.6116 | - | - | - | - | 1142.7963 | 4.779% | 264.6116 | 14.96% | JA | JA | JA
3882 | Z | E3 | 70 | 52.73% | VA | W2 | LWCH | EFH-3 | Z_E3_70_53%_VA-LWCH | 100.9059 | 1970 | Zürich | 52.73% | 50% | 22.01% | Normal | Medium | 360 | 12 | 10 | 3 | 3 | II | 120 | 120 | 187.2 | 208.8 | 10.8343 | 21.6686 | 33.8031 | 120.0332 | 9.317 | 5.537% | 11.07% | 17.28% | 61.35% | 4.762% | 195.6562 | 20.6242 | 0.53345 | 20.51 | 104.4251 | 25.76% | 55.21% | 8.3463 | 3004.6635 | 100.9059 | 36326.1337 | Glasaufdopplung | -30502.0207 | -45.64% | WP LW CH Zer | 900.8881 | 628.4421 | -756.4501 | -45.64% | -527.685 | -45.64% | 1142.7963 | 264.6116 | - | - | - | - | 1142.7963 | 151.1% | 264.6116 | 50.15% | NEIN | JA | JA
3883 | Z | E3 | 70 | 52.73% | VA | W3 | ERMX | EFH-3 | Z_E3_70_53%_VA-ERMX | 100.9059 | 1970 | Zürich | 52.73% | 50% | 22.01% | Normal | Medium | 360 | 12 | 10 | 3 | 3 | II | 120 | 120 | 187.2 | 208.8 | 10.8343 | 21.6686 | 33.8031 | 120.0332 | 9.317 | 5.537% | 11.07% | 17.28% | 61.35% | 4.762% | 195.6562 | 20.6242 | 0.53345 | 20.51 | 104.4251 | 25.76% | 55.21% | 8.3463 | 3004.6635 | 100.9059 | 36326.1337 | Glasaufdopplung | -30502.0207 | -45.64% | WP E CH Mix | 15293.3023 | 1271.4147 | -12841.3507 | -45.64% | -1067.5707 | -45.64% | 1142.7963 | 264.6116 | - | - | - | - | 1142.7963 | 8.899% | 264.6116 | 24.79% | JA | JA | JA
3884 | Z | E3 | 70 | 52.73% | VA | ST | SOTH | EFH-3 | Z_E3_70_53%_VA-SOTH | 100.9059 | 1970 | Zürich | 52.73% | 50% | 22.01% | Normal | Medium | 360 | 12 | 10 | 3 | 3 | II | 120 | 120 | 187.2 | 208.8 | 10.8343 | 21.6686 | 33.8031 | 120.0332 | 9.317 | 5.537% | 11.07% | 17.28% | 61.35% | 4.762% | 195.6562 | 20.6242 | 0.53345 | 20.51 | 104.4251 | 25.76% | 55.21% | 8.3463 | 3004.6635 | 100.9059 | 36326.1337 | Glasaufdopplung | -30502.0207 | -45.64% | Solarthermie | 2561.9484 | 630.9276 | -2151.1951 | -45.64% | -529.7719 | -45.64% | 1142.7963 | 264.6116 | - | - | - | - | 1142.7963 | 53.12% | 264.6116 | 49.95% | JA | JA | JA
3885 | Z | E3 | 70 | 52.73% | VA | HS | HO-SC | EFH-3 | Z_E3_70_53%_VA-HO-SC | 100.9059 | 1970 | Zürich | 52.73% | 50% | 22.01% | Normal | Medium | 360 | 12 | 10 | 3 | 3 | II | 120 | 120 | 187.2 | 208.8 | 10.8343 | 21.6686 | 33.8031 | 120.0332 | 9.317 | 5.537% | 11.07% | 17.28% | 61.35% | 4.762% | 195.6562 | 20.6242 | 0.53345 | 20.51 | 104.4251 | 25.76% | 55.21% | 8.3463 | 3004.6635 | 100.9059 | 36326.1337 | Glasaufdopplung | -30502.0207 | -45.64% | Holz Schnitzel | 1312.0145 | 457.2819 | -1101.6612 | -45.64% | -383.9666 | -45.64% | 1142.7963 | 264.6116 | - | - | - | - | 1142.7963 | 103.7% | 264.6116 | 68.92% | NEIN | JA | JA
3886 | Z | E3 | 70 | 52.73% | HO | ÖL | ÖL-HE | EFH-3 | Z_E3_70_53%_HO-ÖL-HE | 68.6995 | 1970 | Zürich | 52.73% | 50% | 22.01% | Normal | Medium | 360 | 12 | 10 | 3 | 3 | II | 120 | 120 | 187.2 | 208.8 | 10.8343 | 21.6686 | 33.8031 | 72.7249 | 6.9515 | 7.422% | 14.84% | 23.16% | 49.82% | 4.762% | 145.9825 | 20.6242 | 0.58765 | 20.51 | 94.9319 | 33.48% | 81.2% | 15.1154 | 5441.5375 | 68.6995 | 24731.8379 | Fensterersatz H | -42096.3165 | -62.99% | Öl-Heizung | 34349.7749 | 8903.4616 | -58467.1062 | -62.99% | -15154.6739 | -62.99% | 2233.4844 | 557.8826 | 933.6039 | 196.4368 | - | - | 3167.0883 | 5.417% | 754.3194 | 4.977% | JA | JA | JA
3887 | Z | E3 | 70 | 52.73% | HO | FW | FEWA | EFH-3 | Z_E3_70_53%_HO-FEWA | 68.6995 | 1970 | Zürich | 52.73% | 50% | 22.01% | Normal | Medium | 360 | 12 | 10 | 3 | 3 | II | 120 | 120 | 187.2 | 208.8 | 10.8343 | 21.6686 | 33.8031 | 72.7249 | 6.9515 | 7.422% | 14.84% | 23.16% | 49.82% | 4.762% | 145.9825 | 20.6242 | 0.58765 | 20.51 | 94.9319 | 33.48% | 81.2% | 15.1154 | 5441.5375 | 68.6995 | 24731.8379 | Fensterersatz H | -42096.3165 | -62.99% | Fernwärme | 9747.2538 | 1914.5352 | -16590.9012 | -62.99% | -3258.7501 | -62.99% | 2233.4844 | 557.8826 | 933.6039 | 196.4368 | - | - | 3167.0883 | 19.09% | 754.3194 | 23.15% | JA | JA | JA
3888 | Z | E3 | 70 | 52.73% | HO | W1 | LWMX | EFH-3 | Z_E3_70_53%_HO-LWMX | 68.6995 | 1970 | Zürich | 52.73% | 50% | 22.01% | Normal | Medium | 360 | 12 | 10 | 3 | 3 | II | 120 | 120 | 187.2 | 208.8 | 10.8343 | 21.6686 | 33.8031 | 72.7249 | 6.9515 | 7.422% | 14.84% | 23.16% | 49.82% | 4.762% | 145.9825 | 20.6242 | 0.58765 | 20.51 | 94.9319 | 33.48% | 81.2% | 15.1154 | 5441.5375 | 68.6995 | 24731.8379 | Fensterersatz H | -42096.3165 | -62.99% | WP LW CH Mix | 19389.7609 | 1434.4466 | -33003.5121 | -62.99% | -2441.5864 | -62.99% | 2233.4844 | 557.8826 | 933.6039 | 196.4368 | - | - | 3167.0883 | 9.596% | 754.3194 | 30.89% | JA | JA | JA
3889 | Z | E3 | 70 | 52.73% | HO | W2 | LWCH | EFH-3 | Z_E3_70_53%_HO-LWCH | 68.6995 | 1970 | Zürich | 52.73% | 50% | 22.01% | Normal | Medium | 360 | 12 | 10 | 3 | 3 | II | 120 | 120 | 187.2 | 208.8 | 10.8343 | 21.6686 | 33.8031 | 72.7249 | 6.9515 | 7.422% | 14.84% | 23.16% | 49.82% | 4.762% | 145.9825 | 20.6242 | 0.58765 | 20.51 | 94.9319 | 33.48% | 81.2% | 15.1154 | 5441.5375 | 68.6995 | 24731.8379 | Fensterersatz H | -42096.3165 | -62.99% | WP LW CH Zer | 613.3496 | 427.8608 | -1043.9886 | -62.99% | -728.2663 | -62.99% | 2233.4844 | 557.8826 | 933.6039 | 196.4368 | - | - | 3167.0883 | 303.4% | 754.3194 | 103.6% | NEIN | NEIN | NEIN
3890 | Z | E3 | 70 | 52.73% | HO | W3 | ERMX | EFH-3 | Z_E3_70_53%_HO-ERMX | 68.6995 | 1970 | Zürich | 52.73% | 50% | 22.01% | Normal | Medium | 360 | 12 | 10 | 3 | 3 | II | 120 | 120 | 187.2 | 208.8 | 10.8343 | 21.6686 | 33.8031 | 72.7249 | 6.9515 | 7.422% | 14.84% | 23.16% | 49.82% | 4.762% | 145.9825 | 20.6242 | 0.58765 | 20.51 | 94.9319 | 33.48% | 81.2% | 15.1154 | 5441.5375 | 68.6995 | 24731.8379 | Fensterersatz H | -42096.3165 | -62.99% | WP E CH Mix | 10412.1038 | 865.6143 | -17722.5492 | -62.99% | -1473.3711 | -62.99% | 2233.4844 | 557.8826 | 933.6039 | 196.4368 | - | - | 3167.0883 | 17.87% | 754.3194 | 51.2% | JA | JA | JA
3891 | Z | E3 | 70 | 52.73% | HO | ST | SOTH | EFH-3 | Z_E3_70_53%_HO-SOTH | 68.6995 | 1970 | Zürich | 52.73% | 50% | 22.01% | Normal | Medium | 360 | 12 | 10 | 3 | 3 | II | 120 | 120 | 187.2 | 208.8 | 10.8343 | 21.6686 | 33.8031 | 72.7249 | 6.9515 | 7.422% | 14.84% | 23.16% | 49.82% | 4.762% | 145.9825 | 20.6242 | 0.58765 | 20.51 | 94.9319 | 33.48% | 81.2% | 15.1154 | 5441.5375 | 68.6995 | 24731.8379 | Fensterersatz H | -42096.3165 | -62.99% | Solarthermie | 1744.2454 | 429.553 | -2968.8981 | -62.99% | -731.1465 | -62.99% | 2233.4844 | 557.8826 | 933.6039 | 196.4368 | - | - | 3167.0883 | 106.7% | 754.3194 | 103.2% | NEIN | NEIN | NEIN
3892 | Z | E3 | 70 | 52.73% | HO | HS | HO-SC | EFH-3 | Z_E3_70_53%_HO-HO-SC | 68.6995 | 1970 | Zürich | 52.73% | 50% | 22.01% | Normal | Medium | 360 | 12 | 10 | 3 | 3 | II | 120 | 120 | 187.2 | 208.8 | 10.8343 | 21.6686 | 33.8031 | 72.7249 | 6.9515 | 7.422% | 14.84% | 23.16% | 49.82% | 4.762% | 145.9825 | 20.6242 | 0.58765 | 20.51 | 94.9319 | 33.48% | 81.2% | 15.1154 | 5441.5375 | 68.6995 | 24731.8379 | Fensterersatz H | -42096.3165 | -62.99% | Holz Schnitzel | 893.2558 | 311.3302 | -1520.4199 | -62.99% | -529.9183 | -62.99% | 2233.4844 | 557.8826 | 933.6039 | 196.4368 | - | - | 3167.0883 | 208.3% | 754.3194 | 142.3% | NEIN | NEIN | NEIN
3893 | Z | E3 | 70 | 52.73% | HM | ÖL | ÖL-HE | EFH-3 | Z_E3_70_53%_HM-ÖL-HE | 70.0924 | 1970 | Zürich | 52.73% | 50% | 22.01% | Normal | Medium | 360 | 12 | 10 | 3 | 3 | II | 120 | 120 | 187.2 | 208.8 | 10.8343 | 21.6686 | 33.8031 | 74.6521 | 7.0479 | 7.32% | 14.64% | 22.84% | 50.44% | 4.762% | 148.0061 | 20.6242 | 0.58434 | 20.51 | 94.9319 | 32.9% | 79.14% | 14.5727 | 5246.162 | 70.0924 | 25233.2675 | Fensterersatz HM | -41594.8869 | -62.24% | Öl-Heizung | 35046.2049 | 9083.9763 | -57770.6762 | -62.24% | -14974.1593 | -62.24% | 2233.4844 | 557.8826 | 1220.8363 | 267.5019 | - | - | 3454.3207 | 5.979% | 825.3845 | 5.512% | JA | JA | JA
3894 | Z | E3 | 70 | 52.73% | HM | FW | FEWA | EFH-3 | Z_E3_70_53%_HM-FEWA | 70.0924 | 1970 | Zürich | 52.73% | 50% | 22.01% | Normal | Medium | 360 | 12 | 10 | 3 | 3 | II | 120 | 120 | 187.2 | 208.8 | 10.8343 | 21.6686 | 33.8031 | 74.6521 | 7.0479 | 7.32% | 14.64% | 22.84% | 50.44% | 4.762% | 148.0061 | 20.6242 | 0.58434 | 20.51 | 94.9319 | 32.9% | 79.14% | 14.5727 | 5246.162 | 70.0924 | 25233.2675 | Fensterersatz HM | -41594.8869 | -62.24% | Fernwärme | 9944.876 | 1953.3518 | -16393.279 | -62.24% | -3219.9336 | -62.24% | 2233.4844 | 557.8826 | 1220.8363 | 267.5019 | - | - | 3454.3207 | 21.07% | 825.3845 | 25.63% | JA | JA | JA
3895 | Z | E3 | 70 | 52.73% | HM | W1 | LWMX | EFH-3 | Z_E3_70_53%_HM-LWMX | 70.0924 | 1970 | Zürich | 52.73% | 50% | 22.01% | Normal | Medium | 360 | 12 | 10 | 3 | 3 | II | 120 | 120 | 187.2 | 208.8 | 10.8343 | 21.6686 | 33.8031 | 74.6521 | 7.0479 | 7.32% | 14.64% | 22.84% | 50.44% | 4.762% | 148.0061 | 20.6242 | 0.58434 | 20.51 | 94.9319 | 32.9% | 79.14% | 14.5727 | 5246.162 | 70.0924 | 25233.2675 | Fensterersatz HM | -41594.8869 | -62.24% | WP LW CH Mix | 19782.8817 | 1463.5295 | -32610.3913 | -62.24% | -2412.5034 | -62.24% | 2233.4844 | 557.8826 | 1220.8363 | 267.5019 | - | - | 3454.3207 | 10.59% | 825.3845 | 34.21% | JA | JA | JA
3896 | Z | E3 | 70 | 52.73% | HM | W2 | LWCH | EFH-3 | Z_E3_70_53%_HM-LWCH | 70.0924 | 1970 | Zürich | 52.73% | 50% | 22.01% | Normal | Medium | 360 | 12 | 10 | 3 | 3 | II | 120 | 120 | 187.2 | 208.8 | 10.8343 | 21.6686 | 33.8031 | 74.6521 | 7.0479 | 7.32% | 14.64% | 22.84% | 50.44% | 4.762% | 148.0061 | 20.6242 | 0.58434 | 20.51 | 94.9319 | 32.9% | 79.14% | 14.5727 | 5246.162 | 70.0924 | 25233.2675 | Fensterersatz HM | -41594.8869 | -62.24% | WP LW CH Zer | 625.785 | 436.5355 | -1031.5532 | -62.24% | -719.5915 | -62.24% | 2233.4844 | 557.8826 | 1220.8363 | 267.5019 | - | - | 3454.3207 | 334.9% | 825.3845 | 114.7% | NEIN | NEIN | NEIN
3897 | Z | E3 | 70 | 52.73% | HM | W3 | ERMX | EFH-3 | Z_E3_70_53%_HM-ERMX | 70.0924 | 1970 | Zürich | 52.73% | 50% | 22.01% | Normal | Medium | 360 | 12 | 10 | 3 | 3 | II | 120 | 120 | 187.2 | 208.8 | 10.8343 | 21.6686 | 33.8031 | 74.6521 | 7.0479 | 7.32% | 14.64% | 22.84% | 50.44% | 4.762% | 148.0061 | 20.6242 | 0.58434 | 20.51 | 94.9319 | 32.9% | 79.14% | 14.5727 | 5246.162 | 70.0924 | 25233.2675 | Fensterersatz HM | -41594.8869 | -62.24% | WP E CH Mix | 10623.2056 | 883.1644 | -17511.4474 | -62.24% | -1455.821 | -62.24% | 2233.4844 | 557.8826 | 1220.8363 | 267.5019 | - | - | 3454.3207 | 19.73% | 825.3845 | 56.7% | JA | JA | JA
3898 | Z | E3 | 70 | 52.73% | HM | ST | SOTH | EFH-3 | Z_E3_70_53%_HM-SOTH | 70.0924 | 1970 | Zürich | 52.73% | 50% | 22.01% | Normal | Medium | 360 | 12 | 10 | 3 | 3 | II | 120 | 120 | 187.2 | 208.8 | 10.8343 | 21.6686 | 33.8031 | 74.6521 | 7.0479 | 7.32% | 14.64% | 22.84% | 50.44% | 4.762% | 148.0061 | 20.6242 | 0.58434 | 20.51 | 94.9319 | 32.9% | 79.14% | 14.5727 | 5246.162 | 70.0924 | 25233.2675 | Fensterersatz HM | -41594.8869 | -62.24% | Solarthermie | 1779.6094 | 438.262 | -2933.5341 | -62.24% | -722.4375 | -62.24% | 2233.4844 | 557.8826 | 1220.8363 | 267.5019 | - | - | 3454.3207 | 117.8% | 825.3845 | 114.2% | NEIN | NEIN | NEIN
3899 | Z | E3 | 70 | 52.73% | HM | HS | HO-SC | EFH-3 | Z_E3_70_53%_HM-HO-SC | 70.0924 | 1970 | Zürich | 52.73% | 50% | 22.01% | Normal | Medium | 360 | 12 | 10 | 3 | 3 | II | 120 | 120 | 187.2 | 208.8 | 10.8343 | 21.6686 | 33.8031 | 74.6521 | 7.0479 | 7.32% | 14.64% | 22.84% | 50.44% | 4.762% | 148.0061 | 20.6242 | 0.58434 | 20.51 | 94.9319 | 32.9% | 79.14% | 14.5727 | 5246.162 | 70.0924 | 25233.2675 | Fensterersatz HM | -41594.8869 | -62.24% | Holz Schnitzel | 911.3662 | 317.6423 | -1502.3094 | -62.24% | -523.6062 | -62.24% | 2233.4844 | 557.8826 | 1220.8363 | 267.5019 | - | - | 3454.3207 | 229.9% | 825.3845 | 157.6% | NEIN | NEIN | NEIN
3900 | Z | E3 | 70 | 52.73% | KU | ÖL | ÖL-HE | EFH-3 | Z_E3_70_53%_KU-ÖL-HE | 67.3231 | 1970 | Zürich | 52.73% | 50% | 22.01% | Normal | Medium | 360 | 12 | 10 | 3 | 3 | II | 120 | 120 | 187.2 | 208.8 | 10.8343 | 21.6686 | 33.8031 | 70.7977 | 6.8552 | 7.526% | 15.05% | 23.48% | 49.18% | 4.762% | 143.959 | 20.6242 | 0.59095 | 20.51 | 94.9319 | 34.09% | 83.33% | 15.6721 | 5641.9569 | 67.3231 | 24236.3156 | Fensterersatz K | -42591.8388 | -63.73% | Öl-Heizung | 33661.5494 | 8725.0736 | -59155.3317 | -63.73% | -15333.062 | -63.73% | 2233.4844 | 557.8826 | 1527.4659 | 294.9692 | - | - | 3760.9503 | 6.358% | 852.8518 | 5.562% | JA | JA | JA
3901 | Z | E3 | 70 | 52.73% | KU | FW | FEWA | EFH-3 | Z_E3_70_53%_KU-FEWA | 67.3231 | 1970 | Zürich | 52.73% | 50% | 22.01% | Normal | Medium | 360 | 12 | 10 | 3 | 3 | II | 120 | 120 | 187.2 | 208.8 | 10.8343 | 21.6686 | 33.8031 | 70.7977 | 6.8552 | 7.526% | 15.05% | 23.48% | 49.18% | 4.762% | 143.959 | 20.6242 | 0.59095 | 20.51 | 94.9319 | 34.09% | 83.33% | 15.6721 | 5641.9569 | 67.3231 | 24236.3156 | Fensterersatz K | -42591.8388 | -63.73% | Fernwärme | 9551.9597 | 1876.176 | -16786.1953 | -63.73% | -3297.1094 | -63.73% | 2233.4844 | 557.8826 | 1527.4659 | 294.9692 | - | - | 3760.9503 | 22.41% | 852.8518 | 25.87% | JA | JA | JA
3902 | Z | E3 | 70 | 52.73% | KU | W1 | LWMX | EFH-3 | Z_E3_70_53%_KU-LWMX | 67.3231 | 1970 | Zürich | 52.73% | 50% | 22.01% | Normal | Medium | 360 | 12 | 10 | 3 | 3 | II | 120 | 120 | 187.2 | 208.8 | 10.8343 | 21.6686 | 33.8031 | 70.7977 | 6.8552 | 7.526% | 15.05% | 23.48% | 49.18% | 4.762% | 143.959 | 20.6242 | 0.59095 | 20.51 | 94.9319 | 34.09% | 83.33% | 15.6721 | 5641.9569 | 67.3231 | 24236.3156 | Fensterersatz K | -42591.8388 | -63.73% | WP LW CH Mix | 19001.2714 | 1405.7063 | -33392.0016 | -63.73% | -2470.3267 | -63.73% | 2233.4844 | 557.8826 | 1527.4659 | 294.9692 | - | - | 3760.9503 | 11.26% | 852.8518 | 34.52% | JA | JA | JA
3903 | Z | E3 | 70 | 52.73% | KU | W2 | LWCH | EFH-3 | Z_E3_70_53%_KU-LWCH | 67.3231 | 1970 | Zürich | 52.73% | 50% | 22.01% | Normal | Medium | 360 | 12 | 10 | 3 | 3 | II | 120 | 120 | 187.2 | 208.8 | 10.8343 | 21.6686 | 33.8031 | 70.7977 | 6.8552 | 7.526% | 15.05% | 23.48% | 49.18% | 4.762% | 143.959 | 20.6242 | 0.59095 | 20.51 | 94.9319 | 34.09% | 83.33% | 15.6721 | 5641.9569 | 67.3231 | 24236.3156 | Fensterersatz K | -42591.8388 | -63.73% | WP LW CH Zer | 601.0606 | 419.2883 | -1056.2776 | -63.73% | -736.8388 | -63.73% | 2233.4844 | 557.8826 | 1527.4659 | 294.9692 | - | - | 3760.9503 | 356.1% | 852.8518 | 115.7% | NEIN | NEIN | NEIN
3904 | Z | E3 | 70 | 52.73% | KU | W3 | ERMX | EFH-3 | Z_E3_70_53%_KU-ERMX | 67.3231 | 1970 | Zürich | 52.73% | 50% | 22.01% | Normal | Medium | 360 | 12 | 10 | 3 | 3 | II | 120 | 120 | 187.2 | 208.8 | 10.8343 | 21.6686 | 33.8031 | 70.7977 | 6.8552 | 7.526% | 15.05% | 23.48% | 49.18% | 4.762% | 143.959 | 20.6242 | 0.59095 | 20.51 | 94.9319 | 34.09% | 83.33% | 15.6721 | 5641.9569 | 67.3231 | 24236.3156 | Fensterersatz K | -42591.8388 | -63.73% | WP E CH Mix | 10203.4889 | 848.271 | -17931.1641 | -63.73% | -1490.7144 | -63.73% | 2233.4844 | 557.8826 | 1527.4659 | 294.9692 | - | - | 3760.9503 | 20.97% | 852.8518 | 57.21% | JA | JA | JA
3905 | Z | E3 | 70 | 52.73% | KU | ST | SOTH | EFH-3 | Z_E3_70_53%_KU-SOTH | 67.3231 | 1970 | Zürich | 52.73% | 50% | 22.01% | Normal | Medium | 360 | 12 | 10 | 3 | 3 | II | 120 | 120 | 187.2 | 208.8 | 10.8343 | 21.6686 | 33.8031 | 70.7977 | 6.8552 | 7.526% | 15.05% | 23.48% | 49.18% | 4.762% | 143.959 | 20.6242 | 0.59095 | 20.51 | 94.9319 | 34.09% | 83.33% | 15.6721 | 5641.9569 | 67.3231 | 24236.3156 | Fensterersatz K | -42591.8388 | -63.73% | Solarthermie | 1709.298 | 420.9465 | -3003.8455 | -63.73% | -739.753 | -63.73% | 2233.4844 | 557.8826 | 1527.4659 | 294.9692 | - | - | 3760.9503 | 125.2% | 852.8518 | 115.3% | NEIN | NEIN | NEIN
3906 | Z | E3 | 70 | 52.73% | KU | HS | HO-SC | EFH-3 | Z_E3_70_53%_KU-HO-SC | 67.3231 | 1970 | Zürich | 52.73% | 50% | 22.01% | Normal | Medium | 360 | 12 | 10 | 3 | 3 | II | 120 | 120 | 187.2 | 208.8 | 10.8343 | 21.6686 | 33.8031 | 70.7977 | 6.8552 | 7.526% | 15.05% | 23.48% | 49.18% | 4.762% | 143.959 | 20.6242 | 0.59095 | 20.51 | 94.9319 | 34.09% | 83.33% | 15.6721 | 5641.9569 | 67.3231 | 24236.3156 | Fensterersatz K | -42591.8388 | -63.73% | Holz Schnitzel | 875.3587 | 305.0924 | -1538.317 | -63.73% | -536.1561 | -63.73% | 2233.4844 | 557.8826 | 1527.4659 | 294.9692 | - | - | 3760.9503 | 244.5% | 852.8518 | 159.1% | NEIN | NEIN | NEIN
3907 | Z | E3 | 70 | 52.73% | ME | ÖL | ÖL-HE | EFH-3 | Z_E3_70_53%_ME-ÖL-HE | 72.9278 | 1970 | Zürich | 52.73% | 50% | 22.01% | Normal | Medium | 360 | 12 | 10 | 3 | 3 | II | 120 | 120 | 187.2 | 208.8 | 10.8343 | 21.6686 | 33.8031 | 78.5065 | 7.2406 | 7.125% | 14.25% | 22.23% | 51.63% | 4.762% | 152.0532 | 20.6242 | 0.57766 | 20.51 | 94.9319 | 31.76% | 75.2% | 13.5297 | 4870.6854 | 72.9278 | 26254.0002 | Fensterersatz M | -40574.1542 | -60.71% | Öl-Heizung | 36463.8891 | 9451.4401 | -56352.992 | -60.71% | -14606.6955 | -60.71% | 2233.4844 | 557.8826 | 2001.0243 | 477.2959 | - | - | 4234.5087 | 7.514% | 1035.1785 | 7.087% | JA | JA | JA
3908 | Z | E3 | 70 | 52.73% | ME | FW | FEWA | EFH-3 | Z_E3_70_53%_ME-FEWA | 72.9278 | 1970 | Zürich | 52.73% | 50% | 22.01% | Normal | Medium | 360 | 12 | 10 | 3 | 3 | II | 120 | 120 | 187.2 | 208.8 | 10.8343 | 21.6686 | 33.8031 | 78.5065 | 7.2406 | 7.125% | 14.25% | 22.23% | 51.63% | 4.762% | 152.0532 | 20.6242 | 0.57766 | 20.51 | 94.9319 | 31.76% | 75.2% | 13.5297 | 4870.6854 | 72.9278 | 26254.0002 | Fensterersatz M | -40574.1542 | -60.71% | Fernwärme | 10347.1648 | 2032.3685 | -15990.9902 | -60.71% | -3140.9169 | -60.71% | 2233.4844 | 557.8826 | 2001.0243 | 477.2959 | - | - | 4234.5087 | 26.48% | 1035.1785 | 32.96% | JA | JA | JA
3909 | Z | E3 | 70 | 52.73% | ME | W1 | LWMX | EFH-3 | Z_E3_70_53%_ME-LWMX | 72.9278 | 1970 | Zürich | 52.73% | 50% | 22.01% | Normal | Medium | 360 | 12 | 10 | 3 | 3 | II | 120 | 120 | 187.2 | 208.8 | 10.8343 | 21.6686 | 33.8031 | 78.5065 | 7.2406 | 7.125% | 14.25% | 22.23% | 51.63% | 4.762% | 152.0532 | 20.6242 | 0.57766 | 20.51 | 94.9319 | 31.76% | 75.2% | 13.5297 | 4870.6854 | 72.9278 | 26254.0002 | Fensterersatz M | -40574.1542 | -60.71% | WP LW CH Mix | 20583.1361 | 1522.732 | -31810.1369 | -60.71% | -2353.3009 | -60.71% | 2233.4844 | 557.8826 | 2001.0243 | 477.2959 | - | - | 4234.5087 | 13.31% | 1035.1785 | 43.99% | JA | JA | JA
3910 | Z | E3 | 70 | 52.73% | ME | W2 | LWCH | EFH-3 | Z_E3_70_53%_ME-LWCH | 72.9278 | 1970 | Zürich | 52.73% | 50% | 22.01% | Normal | Medium | 360 | 12 | 10 | 3 | 3 | II | 120 | 120 | 187.2 | 208.8 | 10.8343 | 21.6686 | 33.8031 | 78.5065 | 7.2406 | 7.125% | 14.25% | 22.23% | 51.63% | 4.762% | 152.0532 | 20.6242 | 0.57766 | 20.51 | 94.9319 | 31.76% | 75.2% | 13.5297 | 4870.6854 | 72.9278 | 26254.0002 | Fensterersatz M | -40574.1542 | -60.71% | WP LW CH Zer | 651.0992 | 454.1942 | -1006.239 | -60.71% | -701.9329 | -60.71% | 2233.4844 | 557.8826 | 2001.0243 | 477.2959 | - | - | 4234.5087 | 420.8% | 1035.1785 | 147.5% | NEIN | NEIN | NEIN
3911 | Z | E3 | 70 | 52.73% | ME | W3 | ERMX | EFH-3 | Z_E3_70_53%_ME-ERMX | 72.9278 | 1970 | Zürich | 52.73% | 50% | 22.01% | Normal | Medium | 360 | 12 | 10 | 3 | 3 | II | 120 | 120 | 187.2 | 208.8 | 10.8343 | 21.6686 | 33.8031 | 78.5065 | 7.2406 | 7.125% | 14.25% | 22.23% | 51.63% | 4.762% | 152.0532 | 20.6242 | 0.57766 | 20.51 | 94.9319 | 31.76% | 75.2% | 13.5297 | 4870.6854 | 72.9278 | 26254.0002 | Fensterersatz M | -40574.1542 | -60.71% | WP E CH Mix | 11052.9341 | 918.89 | -17081.7189 | -60.71% | -1420.0954 | -60.71% | 2233.4844 | 557.8826 | 2001.0243 | 477.2959 | - | - | 4234.5087 | 24.79% | 1035.1785 | 72.89% | JA | JA | JA
3912 | Z | E3 | 70 | 52.73% | ME | ST | SOTH | EFH-3 | Z_E3_70_53%_ME-SOTH | 72.9278 | 1970 | Zürich | 52.73% | 50% | 22.01% | Normal | Medium | 360 | 12 | 10 | 3 | 3 | II | 120 | 120 | 187.2 | 208.8 | 10.8343 | 21.6686 | 33.8031 | 78.5065 | 7.2406 | 7.125% | 14.25% | 22.23% | 51.63% | 4.762% | 152.0532 | 20.6242 | 0.57766 | 20.51 | 94.9319 | 31.76% | 75.2% | 13.5297 | 4870.6854 | 72.9278 | 26254.0002 | Fensterersatz M | -40574.1542 | -60.71% | Solarthermie | 1851.5979 | 455.9905 | -2861.5456 | -60.71% | -704.709 | -60.71% | 2233.4844 | 557.8826 | 2001.0243 | 477.2959 | - | - | 4234.5087 | 148% | 1035.1785 | 146.9% | NEIN | NEIN | NEIN
3913 | Z | E3 | 70 | 52.73% | ME | HS | HO-SC | EFH-3 | Z_E3_70_53%_ME-HO-SC | 72.9278 | 1970 | Zürich | 52.73% | 50% | 22.01% | Normal | Medium | 360 | 12 | 10 | 3 | 3 | II | 120 | 120 | 187.2 | 208.8 | 10.8343 | 21.6686 | 33.8031 | 78.5065 | 7.2406 | 7.125% | 14.25% | 22.23% | 51.63% | 4.762% | 152.0532 | 20.6242 | 0.57766 | 20.51 | 94.9319 | 31.76% | 75.2% | 13.5297 | 4870.6854 | 72.9278 | 26254.0002 | Fensterersatz M | -40574.1542 | -60.71% | Holz Schnitzel | 948.2327 | 330.4915 | -1465.443 | -60.71% | -510.757 | -60.71% | 2233.4844 | 557.8826 | 2001.0243 | 477.2959 | - | - | 4234.5087 | 289% | 1035.1785 | 202.7% | NEIN | NEIN | NEIN
3914 | Z | E3 | 70 | 52.73% | GH | ÖL | ÖL-HE | EFH-3 | Z_E3_70_53%_GH-ÖL-HE | 32.0604 | 1970 | Zürich | 52.73% | 50% | 22.01% | Normal | Medium | 360 | 12 | 10 | 3 | 3 | II | 120 | 120 | 187.2 | 208.8 | 3.8694 | 4.6433 | 8.2093 | 72.7249 | 17.8894 | 3.605% | 4.326% | 7.648% | 67.75% | 16.67% | 107.3363 | 20.6242 | 0.74945 | 20.51 | 94.9319 | 55.6% | 221.9% | 16.808 | 6050.8692 | 32.0604 | 11541.7303 | Gebäudehülle | -55286.4241 | -82.73% | Öl-Heizung | 16030.181 | 4155.0229 | -76786.7001 | -82.73% | -19903.1127 | -82.73% | 2233.4844 | 557.8826 | 1240.9798 | 256.3534 | 2353.92 | 643.2 | 5828.3842 | 7.59% | 1457.4359 | 7.323% | JA | JA | JA
3915 | Z | E3 | 70 | 52.73% | GH | FW | FEWA | EFH-3 | Z_E3_70_53%_GH-FEWA | 32.0604 | 1970 | Zürich | 52.73% | 50% | 22.01% | Normal | Medium | 360 | 12 | 10 | 3 | 3 | II | 120 | 120 | 187.2 | 208.8 | 3.8694 | 4.6433 | 8.2093 | 72.7249 | 17.8894 | 3.605% | 4.326% | 7.648% | 67.75% | 16.67% | 107.3363 | 20.6242 | 0.74945 | 20.51 | 94.9319 | 55.6% | 221.9% | 16.808 | 6050.8692 | 32.0604 | 11541.7303 | Gebäudehülle | -55286.4241 | -82.73% | Fernwärme | 4548.7996 | 893.4657 | -21789.3554 | -82.73% | -4279.8197 | -82.73% | 2233.4844 | 557.8826 | 1240.9798 | 256.3534 | 2353.92 | 643.2 | 5828.3842 | 26.75% | 1457.4359 | 34.05% | JA | JA | JA
3916 | Z | E3 | 70 | 52.73% | GH | W1 | LWMX | EFH-3 | Z_E3_70_53%_GH-LWMX | 32.0604 | 1970 | Zürich | 52.73% | 50% | 22.01% | Normal | Medium | 360 | 12 | 10 | 3 | 3 | II | 120 | 120 | 187.2 | 208.8 | 3.8694 | 4.6433 | 8.2093 | 72.7249 | 17.8894 | 3.605% | 4.326% | 7.648% | 67.75% | 16.67% | 107.3363 | 20.6242 | 0.74945 | 20.51 | 94.9319 | 55.6% | 221.9% | 16.808 | 6050.8692 | 32.0604 | 11541.7303 | Gebäudehülle | -55286.4241 | -82.73% | WP LW CH Mix | 9048.7166 | 669.4204 | -43344.5565 | -82.73% | -3206.6126 | -82.73% | 2233.4844 | 557.8826 | 1240.9798 | 256.3534 | 2353.92 | 643.2 | 5828.3842 | 13.45% | 1457.4359 | 45.45% | JA | JA | JA
3917 | Z | E3 | 70 | 52.73% | GH | W2 | LWCH | EFH-3 | Z_E3_70_53%_GH-LWCH | 32.0604 | 1970 | Zürich | 52.73% | 50% | 22.01% | Normal | Medium | 360 | 12 | 10 | 3 | 3 | II | 120 | 120 | 187.2 | 208.8 | 3.8694 | 4.6433 | 8.2093 | 72.7249 | 17.8894 | 3.605% | 4.326% | 7.648% | 67.75% | 16.67% | 107.3363 | 20.6242 | 0.74945 | 20.51 | 94.9319 | 55.6% | 221.9% | 16.808 | 6050.8692 | 32.0604 | 11541.7303 | Gebäudehülle | -55286.4241 | -82.73% | WP LW CH Zer | 286.2349 | 199.6719 | -1371.1033 | -82.73% | -956.4551 | -82.73% | 2233.4844 | 557.8826 | 1240.9798 | 256.3534 | 2353.92 | 643.2 | 5828.3842 | 425.1% | 1457.4359 | 152.4% | NEIN | NEIN | NEIN
3918 | Z | E3 | 70 | 52.73% | GH | W3 | ERMX | EFH-3 | Z_E3_70_53%_GH-ERMX | 32.0604 | 1970 | Zürich | 52.73% | 50% | 22.01% | Normal | Medium | 360 | 12 | 10 | 3 | 3 | II | 120 | 120 | 187.2 | 208.8 | 3.8694 | 4.6433 | 8.2093 | 72.7249 | 17.8894 | 3.605% | 4.326% | 7.648% | 67.75% | 16.67% | 107.3363 | 20.6242 | 0.74945 | 20.51 | 94.9319 | 55.6% | 221.9% | 16.808 | 6050.8692 | 32.0604 | 11541.7303 | Gebäudehülle | -55286.4241 | -82.73% | WP E CH Mix | 4859.0685 | 403.9606 | -23275.5845 | -82.73% | -1935.0248 | -82.73% | 2233.4844 | 557.8826 | 1240.9798 | 256.3534 | 2353.92 | 643.2 | 5828.3842 | 25.04% | 1457.4359 | 75.32% | JA | JA | JA
3919 | Z | E3 | 70 | 52.73% | GH | ST | SOTH | EFH-3 | Z_E3_70_53%_GH-SOTH | 32.0604 | 1970 | Zürich | 52.73% | 50% | 22.01% | Normal | Medium | 360 | 12 | 10 | 3 | 3 | II | 120 | 120 | 187.2 | 208.8 | 3.8694 | 4.6433 | 8.2093 | 72.7249 | 17.8894 | 3.605% | 4.326% | 7.648% | 67.75% | 16.67% | 107.3363 | 20.6242 | 0.74945 | 20.51 | 94.9319 | 55.6% | 221.9% | 16.808 | 6050.8692 | 32.0604 | 11541.7303 | Gebäudehülle | -55286.4241 | -82.73% | Solarthermie | 813.9957 | 200.4616 | -3899.1478 | -82.73% | -960.2379 | -82.73% | 2233.4844 | 557.8826 | 1240.9798 | 256.3534 | 2353.92 | 643.2 | 5828.3842 | 149.5% | 1457.4359 | 151.8% | NEIN | NEIN | NEIN
3920 | Z | E3 | 70 | 52.73% | GH | HS | HO-SC | EFH-3 | Z_E3_70_53%_GH-HO-SC | 32.0604 | 1970 | Zürich | 52.73% | 50% | 22.01% | Normal | Medium | 360 | 12 | 10 | 3 | 3 | II | 120 | 120 | 187.2 | 208.8 | 3.8694 | 4.6433 | 8.2093 | 72.7249 | 17.8894 | 3.605% | 4.326% | 7.648% | 67.75% | 16.67% | 107.3363 | 20.6242 | 0.74945 | 20.51 | 94.9319 | 55.6% | 221.9% | 16.808 | 6050.8692 | 32.0604 | 11541.7303 | Gebäudehülle | -55286.4241 | -82.73% | Holz Schnitzel | 416.8601 | 145.29 | -1996.8156 | -82.73% | -695.9585 | -82.73% | 2233.4844 | 557.8826 | 1240.9798 | 256.3534 | 2353.92 | 643.2 | 5828.3842 | 291.9% | 1457.4359 | 209.4% | NEIN | NEIN | NEIN
3921 | Z | B1 | 70 | 18.12% | IZ | ÖL | ÖL-HE | BÜR-1 | Z_B1_70_18%_IZ-ÖL-HE | 65.2289 | 1970 | Zürich | 18.12% | 20% | 22.01% | Normal | Medium | 1620 | 30 | 18 | 3 | 3 | III | 540 | 540 | 707.4 | 156.6 | 10.8343 | 21.6686 | 28.3859 | 29.2905 | 4.509 | 11.44% | 22.88% | 29.98% | 30.93% | 4.762% | 94.6883 | 20.6242 | 0.43433 | 28.56 | 25.3647 | 9.554% | 16.89% | 2.0929 | 3390.4641 | 65.2289 | 105670.8576 | Ist-Zustand | - | - | Öl-Heizung | 146765.0801 | 38041.5088 |  |  |  |  | - | - | - | - | - | - | - | - | - | - | JA | JA | JA
3922 | Z | B1 | 70 | 18.12% | IZ | FW | FEWA | BÜR-1 | Z_B1_70_18%_IZ-FEWA | 65.2289 | 1970 | Zürich | 18.12% | 20% | 22.01% | Normal | Medium | 1620 | 30 | 18 | 3 | 3 | III | 540 | 540 | 707.4 | 156.6 | 10.8343 | 21.6686 | 28.3859 | 29.2905 | 4.509 | 11.44% | 22.88% | 29.98% | 30.93% | 4.762% | 94.6883 | 20.6242 | 0.43433 | 28.56 | 25.3647 | 9.554% | 16.89% | 2.0929 | 3390.4641 | 65.2289 | 105670.8576 | Ist-Zustand | - | - | Fernwärme | 41646.7498 | 8180.1676 | -105118.3303 | -71.62% | -29861.3412 | -78.5% | - | - | - | - | - | - | - | - | - | - | JA | JA | JA
3923 | Z | B1 | 70 | 18.12% | IZ | W1 | LWMX | BÜR-1 | Z_B1_70_18%_IZ-LWMX | 65.2289 | 1970 | Zürich | 18.12% | 20% | 22.01% | Normal | Medium | 1620 | 30 | 18 | 3 | 3 | III | 540 | 540 | 707.4 | 156.6 | 10.8343 | 21.6686 | 28.3859 | 29.2905 | 4.509 | 11.44% | 22.88% | 29.98% | 30.93% | 4.762% | 94.6883 | 20.6242 | 0.43433 | 28.56 | 25.3647 | 9.554% | 16.89% | 2.0929 | 3390.4641 | 65.2289 | 105670.8576 | Ist-Zustand | - | - | WP LW CH Mix | 82845.9524 | 6128.9097 | -63919.1277 | -43.55% | -31912.599 | -83.89% | - | - | - | - | - | - | - | - | - | - | JA | JA | JA
3924 | Z | B1 | 70 | 18.12% | IZ | W2 | LWCH | BÜR-1 | Z_B1_70_18%_IZ-LWCH | 65.2289 | 1970 | Zürich | 18.12% | 20% | 22.01% | Normal | Medium | 1620 | 30 | 18 | 3 | 3 | III | 540 | 540 | 707.4 | 156.6 | 10.8343 | 21.6686 | 28.3859 | 29.2905 | 4.509 | 11.44% | 22.88% | 29.98% | 30.93% | 4.762% | 94.6883 | 20.6242 | 0.43433 | 28.56 | 25.3647 | 9.554% | 16.89% | 2.0929 | 3390.4641 | 65.2289 | 105670.8576 | Ist-Zustand | - | - | WP LW CH Zer | 2620.6373 | 1828.1058 | -144144.4428 | -98.21% | -36213.4029 | -95.19% | - | - | - | - | - | - | - | - | - | - | JA | JA | JA
3925 | Z | B1 | 70 | 18.12% | IZ | W3 | ERMX | BÜR-1 | Z_B1_70_18%_IZ-ERMX | 65.2289 | 1970 | Zürich | 18.12% | 20% | 22.01% | Normal | Medium | 1620 | 30 | 18 | 3 | 3 | III | 540 | 540 | 707.4 | 156.6 | 10.8343 | 21.6686 | 28.3859 | 29.2905 | 4.509 | 11.44% | 22.88% | 29.98% | 30.93% | 4.762% | 94.6883 | 20.6242 | 0.43433 | 28.56 | 25.3647 | 9.554% | 16.89% | 2.0929 | 3390.4641 | 65.2289 | 105670.8576 | Ist-Zustand | - | - | WP E CH Mix | 44487.4311 | 3698.48 | -102277.649 | -69.69% | -34343.0287 | -90.28% | - | - | - | - | - | - | - | - | - | - | JA | JA | JA
3926 | Z | B1 | 70 | 18.12% | IZ | ST | SOTH | BÜR-1 | Z_B1_70_18%_IZ-SOTH | 65.2289 | 1970 | Zürich | 18.12% | 20% | 22.01% | Normal | Medium | 1620 | 30 | 18 | 3 | 3 | III | 540 | 540 | 707.4 | 156.6 | 10.8343 | 21.6686 | 28.3859 | 29.2905 | 4.509 | 11.44% | 22.88% | 29.98% | 30.93% | 4.762% | 94.6883 | 20.6242 | 0.43433 | 28.56 | 25.3647 | 9.554% | 16.89% | 2.0929 | 3390.4641 | 65.2289 | 105670.8576 | Ist-Zustand | - | - | Solarthermie | 7452.5763 | 1835.3359 | -139312.5038 | -94.92% | -36206.1728 | -95.18% | - | - | - | - | - | - | - | - | - | - | JA | JA | JA
3927 | Z | B1 | 70 | 18.12% | IZ | HS | HO-SC | BÜR-1 | Z_B1_70_18%_IZ-HO-SC | 65.2289 | 1970 | Zürich | 18.12% | 20% | 22.01% | Normal | Medium | 1620 | 30 | 18 | 3 | 3 | III | 540 | 540 | 707.4 | 156.6 | 10.8343 | 21.6686 | 28.3859 | 29.2905 | 4.509 | 11.44% | 22.88% | 29.98% | 30.93% | 4.762% | 94.6883 | 20.6242 | 0.43433 | 28.56 | 25.3647 | 9.554% | 16.89% | 2.0929 | 3390.4641 | 65.2289 | 105670.8576 | Ist-Zustand | - | - | Holz Schnitzel | 3816.5827 | 1330.2096 | -142948.4973 | -97.4% | -36711.2991 | -96.5% | - | - | - | - | - | - | - | - | - | - | JA | JA | JA
3928 | Z | B1 | 70 | 18.12% | 2V | ÖL | ÖL-HE | BÜR-1 | Z_B1_70_18%_2V-ÖL-HE | 57.9521 | 1970 | Zürich | 18.12% | 20% | 22.01% | Normal | Medium | 1620 | 30 | 18 | 3 | 3 | III | 540 | 540 | 707.4 | 156.6 | 10.8343 | 21.6686 | 28.3859 | 15.5398 | 3.8214 | 13.5% | 27% | 35.37% | 19.36% | 4.762% | 80.2501 | 20.6242 | 0.4255 | 28.56 | 19.5113 | 8.23% | 14.33% | 2.468 | 3998.1154 | 57.9521 | 93882.3798 | Glasersatz 2-IV | -11788.4779 | -11.16% | Öl-Heizung | 130392.1941 | 33797.6567 | -16372.886 | -11.16% | -4243.852 | -11.16% | 1583.3705 | 387.2936 | - | - | - | - | 1583.3705 | 9.671% | 387.2936 | 9.126% | JA | JA | JA
3929 | Z | B1 | 70 | 18.12% | 2V | FW | FEWA | BÜR-1 | Z_B1_70_18%_2V-FEWA | 57.9521 | 1970 | Zürich | 18.12% | 20% | 22.01% | Normal | Medium | 1620 | 30 | 18 | 3 | 3 | III | 540 | 540 | 707.4 | 156.6 | 10.8343 | 21.6686 | 28.3859 | 15.5398 | 3.8214 | 13.5% | 27% | 35.37% | 19.36% | 4.762% | 80.2501 | 20.6242 | 0.4255 | 28.56 | 19.5113 | 8.23% | 14.33% | 2.468 | 3998.1154 | 57.9521 | 93882.3798 | Glasersatz 2-IV | -11788.4779 | -11.16% | Fernwärme | 37000.7026 | 7267.6007 | -4646.0472 | -11.16% | -912.5669 | -11.16% | 1583.3705 | 387.2936 | - | - | - | - | 1583.3705 | 34.08% | 387.2936 | 42.44% | JA | JA | JA
3930 | Z | B1 | 70 | 18.12% | 2V | W1 | LWMX | BÜR-1 | Z_B1_70_18%_2V-LWMX | 57.9521 | 1970 | Zürich | 18.12% | 20% | 22.01% | Normal | Medium | 1620 | 30 | 18 | 3 | 3 | III | 540 | 540 | 707.4 | 156.6 | 10.8343 | 21.6686 | 28.3859 | 15.5398 | 3.8214 | 13.5% | 27% | 35.37% | 19.36% | 4.762% | 80.2501 | 20.6242 | 0.4255 | 28.56 | 19.5113 | 8.23% | 14.33% | 2.468 | 3998.1154 | 57.9521 | 93882.3798 | Glasersatz 2-IV | -11788.4779 | -11.16% | WP LW CH Mix | 73603.7857 | 5445.178 | -9242.1667 | -11.16% | -683.7317 | -11.16% | 1583.3705 | 387.2936 | - | - | - | - | 1583.3705 | 17.13% | 387.2936 | 56.64% | JA | JA | JA
3931 | Z | B1 | 70 | 18.12% | 2V | W2 | LWCH | BÜR-1 | Z_B1_70_18%_2V-LWCH | 57.9521 | 1970 | Zürich | 18.12% | 20% | 22.01% | Normal | Medium | 1620 | 30 | 18 | 3 | 3 | III | 540 | 540 | 707.4 | 156.6 | 10.8343 | 21.6686 | 28.3859 | 15.5398 | 3.8214 | 13.5% | 27% | 35.37% | 19.36% | 4.762% | 80.2501 | 20.6242 | 0.4255 | 28.56 | 19.5113 | 8.23% | 14.33% | 2.468 | 3998.1154 | 57.9521 | 93882.3798 | Glasersatz 2-IV | -11788.4779 | -11.16% | WP LW CH Zer | 2328.283 | 1624.1652 | -292.3543 | -11.16% | -203.9407 | -11.16% | 1583.3705 | 387.2936 | - | - | - | - | 1583.3705 | 541.6% | 387.2936 | 189.9% | NEIN | NEIN | NEIN
3932 | Z | B1 | 70 | 18.12% | 2V | W3 | ERMX | BÜR-1 | Z_B1_70_18%_2V-ERMX | 57.9521 | 1970 | Zürich | 18.12% | 20% | 22.01% | Normal | Medium | 1620 | 30 | 18 | 3 | 3 | III | 540 | 540 | 707.4 | 156.6 | 10.8343 | 21.6686 | 28.3859 | 15.5398 | 3.8214 | 13.5% | 27% | 35.37% | 19.36% | 4.762% | 80.2501 | 20.6242 | 0.4255 | 28.56 | 19.5113 | 8.23% | 14.33% | 2.468 | 3998.1154 | 57.9521 | 93882.3798 | Glasersatz 2-IV | -11788.4779 | -11.16% | WP E CH Mix | 39524.4819 | 3285.8833 | -4962.9492 | -11.16% | -412.5967 | -11.16% | 1583.3705 | 387.2936 | - | - | - | - | 1583.3705 | 31.9% | 387.2936 | 93.87% | JA | JA | JA
3933 | Z | B1 | 70 | 18.12% | 2V | ST | SOTH | BÜR-1 | Z_B1_70_18%_2V-SOTH | 57.9521 | 1970 | Zürich | 18.12% | 20% | 22.01% | Normal | Medium | 1620 | 30 | 18 | 3 | 3 | III | 540 | 540 | 707.4 | 156.6 | 10.8343 | 21.6686 | 28.3859 | 15.5398 | 3.8214 | 13.5% | 27% | 35.37% | 19.36% | 4.762% | 80.2501 | 20.6242 | 0.4255 | 28.56 | 19.5113 | 8.23% | 14.33% | 2.468 | 3998.1154 | 57.9521 | 93882.3798 | Glasersatz 2-IV | -11788.4779 | -11.16% | Solarthermie | 6621.1784 | 1630.5887 | -831.3979 | -11.16% | -204.7472 | -11.16% | 1583.3705 | 387.2936 | - | - | - | - | 1583.3705 | 190.4% | 387.2936 | 189.2% | NEIN | NEIN | NEIN
3934 | Z | B1 | 70 | 18.12% | 2V | HS | HO-SC | BÜR-1 | Z_B1_70_18%_2V-HO-SC | 57.9521 | 1970 | Zürich | 18.12% | 20% | 22.01% | Normal | Medium | 1620 | 30 | 18 | 3 | 3 | III | 540 | 540 | 707.4 | 156.6 | 10.8343 | 21.6686 | 28.3859 | 15.5398 | 3.8214 | 13.5% | 27% | 35.37% | 19.36% | 4.762% | 80.2501 | 20.6242 | 0.4255 | 28.56 | 19.5113 | 8.23% | 14.33% | 2.468 | 3998.1154 | 57.9521 | 93882.3798 | Glasersatz 2-IV | -11788.4779 | -11.16% | Holz Schnitzel | 3390.8107 | 1181.8135 | -425.7721 | -11.16% | -148.3961 | -11.16% | 1583.3705 | 387.2936 | - | - | - | - | 1583.3705 | 371.9% | 387.2936 | 261% | NEIN | NEIN | NEIN
3935 | Z | B1 | 70 | 18.12% | 3V | ÖL | ÖL-HE | BÜR-1 | Z_B1_70_18%_3V-ÖL-HE | 56.3314 | 1970 | Zürich | 18.12% | 20% | 22.01% | Normal | Medium | 1620 | 30 | 18 | 3 | 3 | III | 540 | 540 | 707.4 | 156.6 | 10.8343 | 21.6686 | 28.3859 | 10.8084 | 3.5849 | 14.39% | 28.78% | 37.71% | 14.36% | 4.762% | 75.2821 | 20.6242 | 0.41264 | 28.56 | 16.2594 | 6.996% | 11.91% | 2.2774 | 3689.3723 | 56.3314 | 91256.7877 | Glasersatz 3-IV | -14414.0699 | -13.64% | Öl-Heizung | 126745.5385 | 32852.4436 | -20019.5416 | -13.64% | -5189.0652 | -13.64% | 2010.136 | 502.0943 | - | - | - | - | 2010.136 | 10.04% | 502.0943 | 9.676% | JA | JA | JA
3936 | Z | B1 | 70 | 18.12% | 3V | FW | FEWA | BÜR-1 | Z_B1_70_18%_3V-FEWA | 56.3314 | 1970 | Zürich | 18.12% | 20% | 22.01% | Normal | Medium | 1620 | 30 | 18 | 3 | 3 | III | 540 | 540 | 707.4 | 156.6 | 10.8343 | 21.6686 | 28.3859 | 10.8084 | 3.5849 | 14.39% | 28.78% | 37.71% | 14.36% | 4.762% | 75.2821 | 20.6242 | 0.41264 | 28.56 | 16.2594 | 6.996% | 11.91% | 2.2774 | 3689.3723 | 56.3314 | 91256.7877 | Glasersatz 3-IV | -14414.0699 | -13.64% | Fernwärme | 35965.9104 | 7064.349 | -5680.8393 | -13.64% | -1115.8186 | -13.64% | 2010.136 | 502.0943 | - | - | - | - | 2010.136 | 35.38% | 502.0943 | 45% | JA | JA | JA
3937 | Z | B1 | 70 | 18.12% | 3V | W1 | LWMX | BÜR-1 | Z_B1_70_18%_3V-LWMX | 56.3314 | 1970 | Zürich | 18.12% | 20% | 22.01% | Normal | Medium | 1620 | 30 | 18 | 3 | 3 | III | 540 | 540 | 707.4 | 156.6 | 10.8343 | 21.6686 | 28.3859 | 10.8084 | 3.5849 | 14.39% | 28.78% | 37.71% | 14.36% | 4.762% | 75.2821 | 20.6242 | 0.41264 | 28.56 | 16.2594 | 6.996% | 11.91% | 2.2774 | 3689.3723 | 56.3314 | 91256.7877 | Glasersatz 3-IV | -14414.0699 | -13.64% | WP LW CH Mix | 71545.3216 | 5292.8937 | -11300.6308 | -13.64% | -836.0161 | -13.64% | 2010.136 | 502.0943 | - | - | - | - | 2010.136 | 17.79% | 502.0943 | 60.06% | JA | JA | JA
3938 | Z | B1 | 70 | 18.12% | 3V | W2 | LWCH | BÜR-1 | Z_B1_70_18%_3V-LWCH | 56.3314 | 1970 | Zürich | 18.12% | 20% | 22.01% | Normal | Medium | 1620 | 30 | 18 | 3 | 3 | III | 540 | 540 | 707.4 | 156.6 | 10.8343 | 21.6686 | 28.3859 | 10.8084 | 3.5849 | 14.39% | 28.78% | 37.71% | 14.36% | 4.762% | 75.2821 | 20.6242 | 0.41264 | 28.56 | 16.2594 | 6.996% | 11.91% | 2.2774 | 3689.3723 | 56.3314 | 91256.7877 | Glasersatz 3-IV | -14414.0699 | -13.64% | WP LW CH Zer | 2263.1683 | 1578.7424 | -357.4689 | -13.64% | -249.3634 | -13.64% | 2010.136 | 502.0943 | - | - | - | - | 2010.136 | 562.3% | 502.0943 | 201.4% | NEIN | NEIN | NEIN
3939 | Z | B1 | 70 | 18.12% | 3V | W3 | ERMX | BÜR-1 | Z_B1_70_18%_3V-ERMX | 56.3314 | 1970 | Zürich | 18.12% | 20% | 22.01% | Normal | Medium | 1620 | 30 | 18 | 3 | 3 | III | 540 | 540 | 707.4 | 156.6 | 10.8343 | 21.6686 | 28.3859 | 10.8084 | 3.5849 | 14.39% | 28.78% | 37.71% | 14.36% | 4.762% | 75.2821 | 20.6242 | 0.41264 | 28.56 | 16.2594 | 6.996% | 11.91% | 2.2774 | 3689.3723 | 56.3314 | 91256.7877 | Glasersatz 3-IV | -14414.0699 | -13.64% | WP E CH Mix | 38419.1076 | 3193.9876 | -6068.3234 | -13.64% | -504.4924 | -13.64% | 2010.136 | 502.0943 | - | - | - | - | 2010.136 | 33.13% | 502.0943 | 99.52% | JA | JA | JA
3940 | Z | B1 | 70 | 18.12% | 3V | ST | SOTH | BÜR-1 | Z_B1_70_18%_3V-SOTH | 56.3314 | 1970 | Zürich | 18.12% | 20% | 22.01% | Normal | Medium | 1620 | 30 | 18 | 3 | 3 | III | 540 | 540 | 707.4 | 156.6 | 10.8343 | 21.6686 | 28.3859 | 10.8084 | 3.5849 | 14.39% | 28.78% | 37.71% | 14.36% | 4.762% | 75.2821 | 20.6242 | 0.41264 | 28.56 | 16.2594 | 6.996% | 11.91% | 2.2774 | 3689.3723 | 56.3314 | 91256.7877 | Glasersatz 3-IV | -14414.0699 | -13.64% | Solarthermie | 6436.005 | 1584.9863 | -1016.5712 | -13.64% | -250.3496 | -13.64% | 2010.136 | 502.0943 | - | - | - | - | 2010.136 | 197.7% | 502.0943 | 200.6% | NEIN | NEIN | NEIN
3941 | Z | B1 | 70 | 18.12% | 3V | HS | HO-SC | BÜR-1 | Z_B1_70_18%_3V-HO-SC | 56.3314 | 1970 | Zürich | 18.12% | 20% | 22.01% | Normal | Medium | 1620 | 30 | 18 | 3 | 3 | III | 540 | 540 | 707.4 | 156.6 | 10.8343 | 21.6686 | 28.3859 | 10.8084 | 3.5849 | 14.39% | 28.78% | 37.71% | 14.36% | 4.762% | 75.2821 | 20.6242 | 0.41264 | 28.56 | 16.2594 | 6.996% | 11.91% | 2.2774 | 3689.3723 | 56.3314 | 91256.7877 | Glasersatz 3-IV | -14414.0699 | -13.64% | Holz Schnitzel | 3295.9804 | 1148.7619 | -520.6023 | -13.64% | -181.4477 | -13.64% | 2010.136 | 502.0943 | - | - | - | - | 2010.136 | 386.1% | 502.0943 | 276.7% | NEIN | NEIN | NEIN
3942 | Z | B1 | 70 | 18.12% | VK | ÖL | ÖL-HE | BÜR-1 | Z_B1_70_18%_VK-ÖL-HE | 57.4868 | 1970 | Zürich | 18.12% | 20% | 22.01% | Normal | Medium | 1620 | 30 | 18 | 3 | 3 | III | 540 | 540 | 707.4 | 156.6 | 10.8343 | 21.6686 | 28.3859 | 12.26 | 3.6574 | 14.11% | 28.21% | 36.96% | 15.96% | 4.762% | 76.8064 | 20.6242 | 0.40997 | 28.56 | 16.2594 | 6.842% | 11.6% | 2.1184 | 3431.7402 | 57.4868 | 93128.6125 | Glasersatz Vakuum | -12542.2451 | -11.87% | Öl-Heizung | 129345.2952 | 33526.3005 | -17419.7849 | -11.87% | -4515.2082 | -11.87% | 2137.5501 | 522.8464 | - | - | - | - | 2137.5501 | 12.27% | 522.8464 | 11.58% | JA | JA | JA
3943 | Z | B1 | 70 | 18.12% | VK | FW | FEWA | BÜR-1 | Z_B1_70_18%_VK-FEWA | 57.4868 | 1970 | Zürich | 18.12% | 20% | 22.01% | Normal | Medium | 1620 | 30 | 18 | 3 | 3 | III | 540 | 540 | 707.4 | 156.6 | 10.8343 | 21.6686 | 28.3859 | 12.26 | 3.6574 | 14.11% | 28.21% | 36.96% | 15.96% | 4.762% | 76.8064 | 20.6242 | 0.40997 | 28.56 | 16.2594 | 6.842% | 11.6% | 2.1184 | 3431.7402 | 57.4868 | 93128.6125 | Glasersatz Vakuum | -12542.2451 | -11.87% | Fernwärme | 36703.6296 | 7209.2502 | -4943.1201 | -11.87% | -970.9173 | -11.87% | 2137.5501 | 522.8464 | - | - | - | - | 2137.5501 | 43.24% | 522.8464 | 53.85% | JA | JA | JA
3944 | Z | B1 | 70 | 18.12% | VK | W1 | LWMX | BÜR-1 | Z_B1_70_18%_VK-LWMX | 57.4868 | 1970 | Zürich | 18.12% | 20% | 22.01% | Normal | Medium | 1620 | 30 | 18 | 3 | 3 | III | 540 | 540 | 707.4 | 156.6 | 10.8343 | 21.6686 | 28.3859 | 12.26 | 3.6574 | 14.11% | 28.21% | 36.96% | 15.96% | 4.762% | 76.8064 | 20.6242 | 0.40997 | 28.56 | 16.2594 | 6.842% | 11.6% | 2.1184 | 3431.7402 | 57.4868 | 93128.6125 | Glasersatz Vakuum | -12542.2451 | -11.87% | WP LW CH Mix | 73012.8322 | 5401.4595 | -9833.1202 | -11.87% | -727.4502 | -11.87% | 2137.5501 | 522.8464 | - | - | - | - | 2137.5501 | 21.74% | 522.8464 | 71.87% | JA | JA | JA
3945 | Z | B1 | 70 | 18.12% | VK | W2 | LWCH | BÜR-1 | Z_B1_70_18%_VK-LWCH | 57.4868 | 1970 | Zürich | 18.12% | 20% | 22.01% | Normal | Medium | 1620 | 30 | 18 | 3 | 3 | III | 540 | 540 | 707.4 | 156.6 | 10.8343 | 21.6686 | 28.3859 | 12.26 | 3.6574 | 14.11% | 28.21% | 36.96% | 15.96% | 4.762% | 76.8064 | 20.6242 | 0.40997 | 28.56 | 16.2594 | 6.842% | 11.6% | 2.1184 | 3431.7402 | 57.4868 | 93128.6125 | Glasersatz Vakuum | -12542.2451 | -11.87% | WP LW CH Zer | 2309.5896 | 1611.125 | -311.0477 | -11.87% | -216.9808 | -11.87% | 2137.5501 | 522.8464 | - | - | - | - | 2137.5501 | 687.2% | 522.8464 | 241% | NEIN | NEIN | NEIN
3946 | Z | B1 | 70 | 18.12% | VK | W3 | ERMX | BÜR-1 | Z_B1_70_18%_VK-ERMX | 57.4868 | 1970 | Zürich | 18.12% | 20% | 22.01% | Normal | Medium | 1620 | 30 | 18 | 3 | 3 | III | 540 | 540 | 707.4 | 156.6 | 10.8343 | 21.6686 | 28.3859 | 12.26 | 3.6574 | 14.11% | 28.21% | 36.96% | 15.96% | 4.762% | 76.8064 | 20.6242 | 0.40997 | 28.56 | 16.2594 | 6.842% | 11.6% | 2.1184 | 3431.7402 | 57.4868 | 93128.6125 | Glasersatz Vakuum | -12542.2451 | -11.87% | WP E CH Mix | 39207.1459 | 3259.5014 | -5280.2852 | -11.87% | -438.9786 | -11.87% | 2137.5501 | 522.8464 | - | - | - | - | 2137.5501 | 40.48% | 522.8464 | 119.1% | JA | NEIN | JA
3947 | Z | B1 | 70 | 18.12% | VK | ST | SOTH | BÜR-1 | Z_B1_70_18%_VK-SOTH | 57.4868 | 1970 | Zürich | 18.12% | 20% | 22.01% | Normal | Medium | 1620 | 30 | 18 | 3 | 3 | III | 540 | 540 | 707.4 | 156.6 | 10.8343 | 21.6686 | 28.3859 | 12.26 | 3.6574 | 14.11% | 28.21% | 36.96% | 15.96% | 4.762% | 76.8064 | 20.6242 | 0.40997 | 28.56 | 16.2594 | 6.842% | 11.6% | 2.1184 | 3431.7402 | 57.4868 | 93128.6125 | Glasersatz Vakuum | -12542.2451 | -11.87% | Solarthermie | 6568.0179 | 1617.497 | -884.5583 | -11.87% | -217.839 | -11.87% | 2137.5501 | 522.8464 | - | - | - | - | 2137.5501 | 241.7% | 522.8464 | 240% | NEIN | NEIN | NEIN
3948 | Z | B1 | 70 | 18.12% | VK | HS | HO-SC | BÜR-1 | Z_B1_70_18%_VK-HO-SC | 57.4868 | 1970 | Zürich | 18.12% | 20% | 22.01% | Normal | Medium | 1620 | 30 | 18 | 3 | 3 | III | 540 | 540 | 707.4 | 156.6 | 10.8343 | 21.6686 | 28.3859 | 12.26 | 3.6574 | 14.11% | 28.21% | 36.96% | 15.96% | 4.762% | 76.8064 | 20.6242 | 0.40997 | 28.56 | 16.2594 | 6.842% | 11.6% | 2.1184 | 3431.7402 | 57.4868 | 93128.6125 | Glasersatz Vakuum | -12542.2451 | -11.87% | Holz Schnitzel | 3363.5864 | 1172.3249 | -452.9964 | -11.87% | -157.8847 | -11.87% | 2137.5501 | 522.8464 | - | - | - | - | 2137.5501 | 471.9% | 522.8464 | 331.2% | NEIN | NEIN | NEIN
3949 | Z | B1 | 70 | 18.12% | VA | ÖL | ÖL-HE | BÜR-1 | Z_B1_70_18%_VA-ÖL-HE | 58.1214 | 1970 | Zürich | 18.12% | 20% | 22.01% | Normal | Medium | 1620 | 30 | 18 | 3 | 3 | III | 540 | 540 | 707.4 | 156.6 | 10.8343 | 21.6686 | 28.3859 | 14.404 | 3.7646 | 13.7% | 27.41% | 35.91% | 18.22% | 4.762% | 79.0575 | 20.6242 | 0.41693 | 28.56 | 17.8854 | 7.481% | 12.83% | 2.2369 | 3623.8092 | 58.1214 | 94156.6909 | Glasaufdopplung | -11514.1667 | -10.9% | Öl-Heizung | 130773.1819 | 33896.4087 | -15991.8982 | -10.9% | -4145.1 | -10.9% | 857.0972 | 198.4587 | - | - | - | - | 857.0972 | 5.36% | 198.4587 | 4.788% | JA | JA | JA
3950 | Z | B1 | 70 | 18.12% | VA | FW | FEWA | BÜR-1 | Z_B1_70_18%_VA-FEWA | 58.1214 | 1970 | Zürich | 18.12% | 20% | 22.01% | Normal | Medium | 1620 | 30 | 18 | 3 | 3 | III | 540 | 540 | 707.4 | 156.6 | 10.8343 | 21.6686 | 28.3859 | 14.404 | 3.7646 | 13.7% | 27.41% | 35.91% | 18.22% | 4.762% | 79.0575 | 20.6242 | 0.41693 | 28.56 | 17.8854 | 7.481% | 12.83% | 2.2369 | 3623.8092 | 58.1214 | 94156.6909 | Glasaufdopplung | -11514.1667 | -10.9% | Fernwärme | 37108.8135 | 7288.8356 | -4537.9363 | -10.9% | -891.332 | -10.9% | 857.0972 | 198.4587 | - | - | - | - | 857.0972 | 18.89% | 198.4587 | 22.27% | JA | JA | JA
3951 | Z | B1 | 70 | 18.12% | VA | W1 | LWMX | BÜR-1 | Z_B1_70_18%_VA-LWMX | 58.1214 | 1970 | Zürich | 18.12% | 20% | 22.01% | Normal | Medium | 1620 | 30 | 18 | 3 | 3 | III | 540 | 540 | 707.4 | 156.6 | 10.8343 | 21.6686 | 28.3859 | 14.404 | 3.7646 | 13.7% | 27.41% | 35.91% | 18.22% | 4.762% | 79.0575 | 20.6242 | 0.41693 | 28.56 | 17.8854 | 7.481% | 12.83% | 2.2369 | 3623.8092 | 58.1214 | 94156.6909 | Glasaufdopplung | -11514.1667 | -10.9% | WP LW CH Mix | 73818.8457 | 5461.0881 | -9027.1067 | -10.9% | -667.8217 | -10.9% | 857.0972 | 198.4587 | - | - | - | - | 857.0972 | 9.495% | 198.4587 | 29.72% | JA | JA | JA
3952 | Z | B1 | 70 | 18.12% | VA | W2 | LWCH | BÜR-1 | Z_B1_70_18%_VA-LWCH | 58.1214 | 1970 | Zürich | 18.12% | 20% | 22.01% | Normal | Medium | 1620 | 30 | 18 | 3 | 3 | III | 540 | 540 | 707.4 | 156.6 | 10.8343 | 21.6686 | 28.3859 | 14.404 | 3.7646 | 13.7% | 27.41% | 35.91% | 18.22% | 4.762% | 79.0575 | 20.6242 | 0.41693 | 28.56 | 17.8854 | 7.481% | 12.83% | 2.2369 | 3623.8092 | 58.1214 | 94156.6909 | Glasaufdopplung | -11514.1667 | -10.9% | WP LW CH Zer | 2335.0859 | 1628.9108 | -285.5513 | -10.9% | -199.1951 | -10.9% | 857.0972 | 198.4587 | - | - | - | - | 857.0972 | 300.2% | 198.4587 | 99.63% | NEIN | JA | JA
3953 | Z | B1 | 70 | 18.12% | VA | W3 | ERMX | BÜR-1 | Z_B1_70_18%_VA-ERMX | 58.1214 | 1970 | Zürich | 18.12% | 20% | 22.01% | Normal | Medium | 1620 | 30 | 18 | 3 | 3 | III | 540 | 540 | 707.4 | 156.6 | 10.8343 | 21.6686 | 28.3859 | 14.404 | 3.7646 | 13.7% | 27.41% | 35.91% | 18.22% | 4.762% | 79.0575 | 20.6242 | 0.41693 | 28.56 | 17.8854 | 7.481% | 12.83% | 2.2369 | 3623.8092 | 58.1214 | 94156.6909 | Glasaufdopplung | -11514.1667 | -10.9% | WP E CH Mix | 39639.9669 | 3295.4842 | -4847.4642 | -10.9% | -402.9958 | -10.9% | 857.0972 | 198.4587 | - | - | - | - | 857.0972 | 17.68% | 198.4587 | 49.25% | JA | JA | JA
3954 | Z | B1 | 70 | 18.12% | VA | ST | SOTH | BÜR-1 | Z_B1_70_18%_VA-SOTH | 58.1214 | 1970 | Zürich | 18.12% | 20% | 22.01% | Normal | Medium | 1620 | 30 | 18 | 3 | 3 | III | 540 | 540 | 707.4 | 156.6 | 10.8343 | 21.6686 | 28.3859 | 14.404 | 3.7646 | 13.7% | 27.41% | 35.91% | 18.22% | 4.762% | 79.0575 | 20.6242 | 0.41693 | 28.56 | 17.8854 | 7.481% | 12.83% | 2.2369 | 3623.8092 | 58.1214 | 94156.6909 | Glasaufdopplung | -11514.1667 | -10.9% | Solarthermie | 6640.5245 | 1635.3531 | -812.0518 | -10.9% | -199.9829 | -10.9% | 857.0972 | 198.4587 | - | - | - | - | 857.0972 | 105.5% | 198.4587 | 99.24% | NEIN | JA | JA
3955 | Z | B1 | 70 | 18.12% | VA | HS | HO-SC | BÜR-1 | Z_B1_70_18%_VA-HO-SC | 58.1214 | 1970 | Zürich | 18.12% | 20% | 22.01% | Normal | Medium | 1620 | 30 | 18 | 3 | 3 | III | 540 | 540 | 707.4 | 156.6 | 10.8343 | 21.6686 | 28.3859 | 14.404 | 3.7646 | 13.7% | 27.41% | 35.91% | 18.22% | 4.762% | 79.0575 | 20.6242 | 0.41693 | 28.56 | 17.8854 | 7.481% | 12.83% | 2.2369 | 3623.8092 | 58.1214 | 94156.6909 | Glasaufdopplung | -11514.1667 | -10.9% | Holz Schnitzel | 3400.7181 | 1185.2666 | -415.8646 | -10.9% | -144.943 | -10.9% | 857.0972 | 198.4587 | - | - | - | - | 857.0972 | 206.1% | 198.4587 | 136.9% | NEIN | NEIN | NEIN
3956 | Z | B1 | 70 | 18.12% | HO | ÖL | ÖL-HE | BÜR-1 | Z_B1_70_18%_HO-ÖL-HE | 54.6951 | 1970 | Zürich | 18.12% | 20% | 22.01% | Normal | Medium | 1620 | 30 | 18 | 3 | 3 | III | 540 | 540 | 707.4 | 156.6 | 10.8343 | 21.6686 | 28.3859 | 8.727 | 3.4808 | 14.82% | 29.64% | 38.83% | 11.94% | 4.762% | 73.0967 | 20.6242 | 0.4164 | 28.56 | 16.2594 | 7.224% | 12.38% | 2.5139 | 4072.4527 | 54.6951 | 88606.1025 | Fensterersatz H | -17064.7551 | -16.15% | Öl-Heizung | 123064.0313 | 31898.1969 | -23701.0488 | -16.15% | -6143.3118 | -16.15% | 1675.1133 | 418.4119 | 700.2029 | 147.3276 | - | - | 2375.3162 | 10.02% | 565.7395 | 9.209% | JA | JA | JA
3957 | Z | B1 | 70 | 18.12% | HO | FW | FEWA | BÜR-1 | Z_B1_70_18%_HO-FEWA | 54.6951 | 1970 | Zürich | 18.12% | 20% | 22.01% | Normal | Medium | 1620 | 30 | 18 | 3 | 3 | III | 540 | 540 | 707.4 | 156.6 | 10.8343 | 21.6686 | 28.3859 | 8.727 | 3.4808 | 14.82% | 29.64% | 38.83% | 11.94% | 4.762% | 73.0967 | 20.6242 | 0.4164 | 28.56 | 16.2594 | 7.224% | 12.38% | 2.5139 | 4072.4527 | 54.6951 | 88606.1025 | Fensterersatz H | -17064.7551 | -16.15% | Fernwärme | 34921.2286 | 6859.1548 | -6725.5211 | -16.15% | -1321.0128 | -16.15% | 1675.1133 | 418.4119 | 700.2029 | 147.3276 | - | - | 2375.3162 | 35.32% | 565.7395 | 42.83% | JA | JA | JA
3958 | Z | B1 | 70 | 18.12% | HO | W1 | LWMX | BÜR-1 | Z_B1_70_18%_HO-LWMX | 54.6951 | 1970 | Zürich | 18.12% | 20% | 22.01% | Normal | Medium | 1620 | 30 | 18 | 3 | 3 | III | 540 | 540 | 707.4 | 156.6 | 10.8343 | 21.6686 | 28.3859 | 8.727 | 3.4808 | 14.82% | 29.64% | 38.83% | 11.94% | 4.762% | 73.0967 | 20.6242 | 0.4164 | 28.56 | 16.2594 | 7.224% | 12.38% | 2.5139 | 4072.4527 | 54.6951 | 88606.1025 | Fensterersatz H | -17064.7551 | -16.15% | WP LW CH Mix | 69467.1844 | 5139.1539 | -13378.768 | -16.15% | -989.7558 | -16.15% | 1675.1133 | 418.4119 | 700.2029 | 147.3276 | - | - | 2375.3162 | 17.75% | 565.7395 | 57.16% | JA | JA | JA
3959 | Z | B1 | 70 | 18.12% | HO | W2 | LWCH | BÜR-1 | Z_B1_70_18%_HO-LWCH | 54.6951 | 1970 | Zürich | 18.12% | 20% | 22.01% | Normal | Medium | 1620 | 30 | 18 | 3 | 3 | III | 540 | 540 | 707.4 | 156.6 | 10.8343 | 21.6686 | 28.3859 | 8.727 | 3.4808 | 14.82% | 29.64% | 38.83% | 11.94% | 4.762% | 73.0967 | 20.6242 | 0.4164 | 28.56 | 16.2594 | 7.224% | 12.38% | 2.5139 | 4072.4527 | 54.6951 | 88606.1025 | Fensterersatz H | -17064.7551 | -16.15% | WP LW CH Zer | 2197.4313 | 1532.8856 | -423.2059 | -16.15% | -295.2203 | -16.15% | 1675.1133 | 418.4119 | 700.2029 | 147.3276 | - | - | 2375.3162 | 561.3% | 565.7395 | 191.6% | NEIN | NEIN | NEIN
3960 | Z | B1 | 70 | 18.12% | HO | W3 | ERMX | BÜR-1 | Z_B1_70_18%_HO-ERMX | 54.6951 | 1970 | Zürich | 18.12% | 20% | 22.01% | Normal | Medium | 1620 | 30 | 18 | 3 | 3 | III | 540 | 540 | 707.4 | 156.6 | 10.8343 | 21.6686 | 28.3859 | 8.727 | 3.4808 | 14.82% | 29.64% | 38.83% | 11.94% | 4.762% | 73.0967 | 20.6242 | 0.4164 | 28.56 | 16.2594 | 7.224% | 12.38% | 2.5139 | 4072.4527 | 54.6951 | 88606.1025 | Fensterersatz H | -17064.7551 | -16.15% | WP E CH Mix | 37303.1692 | 3101.2136 | -7184.2619 | -16.15% | -597.2664 | -16.15% | 1675.1133 | 418.4119 | 700.2029 | 147.3276 | - | - | 2375.3162 | 33.06% | 565.7395 | 94.72% | JA | JA | JA
3961 | Z | B1 | 70 | 18.12% | HO | ST | SOTH | BÜR-1 | Z_B1_70_18%_HO-SOTH | 54.6951 | 1970 | Zürich | 18.12% | 20% | 22.01% | Normal | Medium | 1620 | 30 | 18 | 3 | 3 | III | 540 | 540 | 707.4 | 156.6 | 10.8343 | 21.6686 | 28.3859 | 8.727 | 3.4808 | 14.82% | 29.64% | 38.83% | 11.94% | 4.762% | 73.0967 | 20.6242 | 0.4164 | 28.56 | 16.2594 | 7.224% | 12.38% | 2.5139 | 4072.4527 | 54.6951 | 88606.1025 | Fensterersatz H | -17064.7551 | -16.15% | Solarthermie | 6249.062 | 1538.9481 | -1203.5143 | -16.15% | -296.3879 | -16.15% | 1675.1133 | 418.4119 | 700.2029 | 147.3276 | - | - | 2375.3162 | 197.4% | 565.7395 | 190.9% | NEIN | NEIN | NEIN
3962 | Z | B1 | 70 | 18.12% | HO | HS | HO-SC | BÜR-1 | Z_B1_70_18%_HO-HO-SC | 54.6951 | 1970 | Zürich | 18.12% | 20% | 22.01% | Normal | Medium | 1620 | 30 | 18 | 3 | 3 | III | 540 | 540 | 707.4 | 156.6 | 10.8343 | 21.6686 | 28.3859 | 8.727 | 3.4808 | 14.82% | 29.64% | 38.83% | 11.94% | 4.762% | 73.0967 | 20.6242 | 0.4164 | 28.56 | 16.2594 | 7.224% | 12.38% | 2.5139 | 4072.4527 | 54.6951 | 88606.1025 | Fensterersatz H | -17064.7551 | -16.15% | Holz Schnitzel | 3200.2439 | 1115.3945 | -616.3388 | -16.15% | -214.8152 | -16.15% | 1675.1133 | 418.4119 | 700.2029 | 147.3276 | - | - | 2375.3162 | 385.4% | 565.7395 | 263.4% | NEIN | NEIN | NEIN
3963 | Z | B1 | 70 | 18.12% | HM | ÖL | ÖL-HE | BÜR-1 | Z_B1_70_18%_HM-ÖL-HE | 54.8757 | 1970 | Zürich | 18.12% | 20% | 22.01% | Normal | Medium | 1620 | 30 | 18 | 3 | 3 | III | 540 | 540 | 707.4 | 156.6 | 10.8343 | 21.6686 | 28.3859 | 8.9583 | 3.4924 | 14.77% | 29.55% | 38.7% | 12.21% | 4.762% | 73.3395 | 20.6242 | 0.41599 | 28.56 | 16.2594 | 7.198% | 12.33% | 2.4871 | 4029.0979 | 54.8757 | 88898.7079 | Fensterersatz HM | -16772.1497 | -15.87% | Öl-Heizung | 123470.4277 | 32003.5349 | -23294.6524 | -15.87% | -6037.9739 | -15.87% | 1675.1133 | 418.4119 | 915.6272 | 200.6265 | - | - | 2590.7406 | 11.12% | 619.0384 | 10.25% | JA | JA | JA
3964 | Z | B1 | 70 | 18.12% | HM | FW | FEWA | BÜR-1 | Z_B1_70_18%_HM-FEWA | 54.8757 | 1970 | Zürich | 18.12% | 20% | 22.01% | Normal | Medium | 1620 | 30 | 18 | 3 | 3 | III | 540 | 540 | 707.4 | 156.6 | 10.8343 | 21.6686 | 28.3859 | 8.9583 | 3.4924 | 14.77% | 29.55% | 38.7% | 12.21% | 4.762% | 73.3395 | 20.6242 | 0.41599 | 28.56 | 16.2594 | 7.198% | 12.33% | 2.4871 | 4029.0979 | 54.8757 | 88898.7079 | Fensterersatz HM | -16772.1497 | -15.87% | Fernwärme | 35036.5496 | 6881.8059 | -6610.2002 | -15.87% | -1298.3617 | -15.87% | 1675.1133 | 418.4119 | 915.6272 | 200.6265 | - | - | 2590.7406 | 39.19% | 619.0384 | 47.68% | JA | JA | JA
3965 | Z | B1 | 70 | 18.12% | HM | W1 | LWMX | BÜR-1 | Z_B1_70_18%_HM-LWMX | 54.8757 | 1970 | Zürich | 18.12% | 20% | 22.01% | Normal | Medium | 1620 | 30 | 18 | 3 | 3 | III | 540 | 540 | 707.4 | 156.6 | 10.8343 | 21.6686 | 28.3859 | 8.9583 | 3.4924 | 14.77% | 29.55% | 38.7% | 12.21% | 4.762% | 73.3395 | 20.6242 | 0.41599 | 28.56 | 16.2594 | 7.198% | 12.33% | 2.4871 | 4029.0979 | 54.8757 | 88898.7079 | Fensterersatz HM | -16772.1497 | -15.87% | WP LW CH Mix | 69696.587 | 5156.1251 | -13149.3654 | -15.87% | -972.7847 | -15.87% | 1675.1133 | 418.4119 | 915.6272 | 200.6265 | - | - | 2590.7406 | 19.7% | 619.0384 | 63.64% | JA | JA | JA
3966 | Z | B1 | 70 | 18.12% | HM | W2 | LWCH | BÜR-1 | Z_B1_70_18%_HM-LWCH | 54.8757 | 1970 | Zürich | 18.12% | 20% | 22.01% | Normal | Medium | 1620 | 30 | 18 | 3 | 3 | III | 540 | 540 | 707.4 | 156.6 | 10.8343 | 21.6686 | 28.3859 | 8.9583 | 3.4924 | 14.77% | 29.55% | 38.7% | 12.21% | 4.762% | 73.3395 | 20.6242 | 0.41599 | 28.56 | 16.2594 | 7.198% | 12.33% | 2.4871 | 4029.0979 | 54.8757 | 88898.7079 | Fensterersatz HM | -16772.1497 | -15.87% | WP LW CH Zer | 2204.688 | 1537.9476 | -415.9493 | -15.87% | -290.1582 | -15.87% | 1675.1133 | 418.4119 | 915.6272 | 200.6265 | - | - | 2590.7406 | 622.9% | 619.0384 | 213.3% | NEIN | NEIN | NEIN
3967 | Z | B1 | 70 | 18.12% | HM | W3 | ERMX | BÜR-1 | Z_B1_70_18%_HM-ERMX | 54.8757 | 1970 | Zürich | 18.12% | 20% | 22.01% | Normal | Medium | 1620 | 30 | 18 | 3 | 3 | III | 540 | 540 | 707.4 | 156.6 | 10.8343 | 21.6686 | 28.3859 | 8.9583 | 3.4924 | 14.77% | 29.55% | 38.7% | 12.21% | 4.762% | 73.3395 | 20.6242 | 0.41599 | 28.56 | 16.2594 | 7.198% | 12.33% | 2.4871 | 4029.0979 | 54.8757 | 88898.7079 | Fensterersatz HM | -16772.1497 | -15.87% | WP E CH Mix | 37426.356 | 3111.4548 | -7061.075 | -15.87% | -587.0252 | -15.87% | 1675.1133 | 418.4119 | 915.6272 | 200.6265 | - | - | 2590.7406 | 36.69% | 619.0384 | 105.5% | JA | NEIN | JA
3968 | Z | B1 | 70 | 18.12% | HM | ST | SOTH | BÜR-1 | Z_B1_70_18%_HM-SOTH | 54.8757 | 1970 | Zürich | 18.12% | 20% | 22.01% | Normal | Medium | 1620 | 30 | 18 | 3 | 3 | III | 540 | 540 | 707.4 | 156.6 | 10.8343 | 21.6686 | 28.3859 | 8.9583 | 3.4924 | 14.77% | 29.55% | 38.7% | 12.21% | 4.762% | 73.3395 | 20.6242 | 0.41599 | 28.56 | 16.2594 | 7.198% | 12.33% | 2.4871 | 4029.0979 | 54.8757 | 88898.7079 | Fensterersatz HM | -16772.1497 | -15.87% | Solarthermie | 6269.6983 | 1544.0302 | -1182.8779 | -15.87% | -291.3058 | -15.87% | 1675.1133 | 418.4119 | 915.6272 | 200.6265 | - | - | 2590.7406 | 219% | 619.0384 | 212.5% | NEIN | NEIN | NEIN
3969 | Z | B1 | 70 | 18.12% | HM | HS | HO-SC | BÜR-1 | Z_B1_70_18%_HM-HO-SC | 54.8757 | 1970 | Zürich | 18.12% | 20% | 22.01% | Normal | Medium | 1620 | 30 | 18 | 3 | 3 | III | 540 | 540 | 707.4 | 156.6 | 10.8343 | 21.6686 | 28.3859 | 8.9583 | 3.4924 | 14.77% | 29.55% | 38.7% | 12.21% | 4.762% | 73.3395 | 20.6242 | 0.41599 | 28.56 | 16.2594 | 7.198% | 12.33% | 2.4871 | 4029.0979 | 54.8757 | 88898.7079 | Fensterersatz HM | -16772.1497 | -15.87% | Holz Schnitzel | 3210.8122 | 1119.0779 | -605.7706 | -15.87% | -211.1318 | -15.87% | 1675.1133 | 418.4119 | 915.6272 | 200.6265 | - | - | 2590.7406 | 427.7% | 619.0384 | 293.2% | NEIN | NEIN | NEIN
3970 | Z | B1 | 70 | 18.12% | KU | ÖL | ÖL-HE | BÜR-1 | Z_B1_70_18%_KU-ÖL-HE | 54.5148 | 1970 | Zürich | 18.12% | 20% | 22.01% | Normal | Medium | 1620 | 30 | 18 | 3 | 3 | III | 540 | 540 | 707.4 | 156.6 | 10.8343 | 21.6686 | 28.3859 | 8.4957 | 3.4692 | 14.87% | 29.74% | 38.96% | 11.66% | 4.762% | 72.8538 | 20.6242 | 0.41682 | 28.56 | 16.2594 | 7.25% | 12.43% | 2.5407 | 4116.0045 | 54.5148 | 88313.9754 | Fensterersatz K | -17356.8823 | -16.43% | Öl-Heizung | 122658.2991 | 31793.0311 | -24106.781 | -16.43% | -6248.4776 | -16.43% | 1675.1133 | 418.4119 | 1145.5994 | 221.2269 | - | - | 2820.7127 | 11.7% | 639.6388 | 10.24% | JA | JA | JA
3971 | Z | B1 | 70 | 18.12% | KU | FW | FEWA | BÜR-1 | Z_B1_70_18%_KU-FEWA | 54.5148 | 1970 | Zürich | 18.12% | 20% | 22.01% | Normal | Medium | 1620 | 30 | 18 | 3 | 3 | III | 540 | 540 | 707.4 | 156.6 | 10.8343 | 21.6686 | 28.3859 | 8.4957 | 3.4692 | 14.87% | 29.74% | 38.96% | 11.66% | 4.762% | 72.8538 | 20.6242 | 0.41682 | 28.56 | 16.2594 | 7.25% | 12.43% | 2.5407 | 4116.0045 | 54.5148 | 88313.9754 | Fensterersatz K | -17356.8823 | -16.43% | Fernwärme | 34806.0962 | 6836.5407 | -6840.6536 | -16.43% | -1343.6269 | -16.43% | 1675.1133 | 418.4119 | 1145.5994 | 221.2269 | - | - | 2820.7127 | 41.23% | 639.6388 | 47.61% | JA | JA | JA
3972 | Z | B1 | 70 | 18.12% | KU | W1 | LWMX | BÜR-1 | Z_B1_70_18%_KU-LWMX | 54.5148 | 1970 | Zürich | 18.12% | 20% | 22.01% | Normal | Medium | 1620 | 30 | 18 | 3 | 3 | III | 540 | 540 | 707.4 | 156.6 | 10.8343 | 21.6686 | 28.3859 | 8.4957 | 3.4692 | 14.87% | 29.74% | 38.96% | 11.66% | 4.762% | 72.8538 | 20.6242 | 0.41682 | 28.56 | 16.2594 | 7.25% | 12.43% | 2.5407 | 4116.0045 | 54.5148 | 88313.9754 | Fensterersatz K | -17356.8823 | -16.43% | WP LW CH Mix | 69238.1567 | 5122.2106 | -13607.7957 | -16.43% | -1006.6992 | -16.43% | 1675.1133 | 418.4119 | 1145.5994 | 221.2269 | - | - | 2820.7127 | 20.73% | 639.6388 | 63.54% | JA | JA | JA
3973 | Z | B1 | 70 | 18.12% | KU | W2 | LWCH | BÜR-1 | Z_B1_70_18%_KU-LWCH | 54.5148 | 1970 | Zürich | 18.12% | 20% | 22.01% | Normal | Medium | 1620 | 30 | 18 | 3 | 3 | III | 540 | 540 | 707.4 | 156.6 | 10.8343 | 21.6686 | 28.3859 | 8.4957 | 3.4692 | 14.87% | 29.74% | 38.96% | 11.66% | 4.762% | 72.8538 | 20.6242 | 0.41682 | 28.56 | 16.2594 | 7.25% | 12.43% | 2.5407 | 4116.0045 | 54.5148 | 88313.9754 | Fensterersatz K | -17356.8823 | -16.43% | WP LW CH Zer | 2190.1866 | 1527.8318 | -430.4507 | -16.43% | -300.2741 | -16.43% | 1675.1133 | 418.4119 | 1145.5994 | 221.2269 | - | - | 2820.7127 | 655.3% | 639.6388 | 213% | NEIN | NEIN | NEIN
3974 | Z | B1 | 70 | 18.12% | KU | W3 | ERMX | BÜR-1 | Z_B1_70_18%_KU-ERMX | 54.5148 | 1970 | Zürich | 18.12% | 20% | 22.01% | Normal | Medium | 1620 | 30 | 18 | 3 | 3 | III | 540 | 540 | 707.4 | 156.6 | 10.8343 | 21.6686 | 28.3859 | 8.4957 | 3.4692 | 14.87% | 29.74% | 38.96% | 11.66% | 4.762% | 72.8538 | 20.6242 | 0.41682 | 28.56 | 16.2594 | 7.25% | 12.43% | 2.5407 | 4116.0045 | 54.5148 | 88313.9754 | Fensterersatz K | -17356.8823 | -16.43% | WP E CH Mix | 37180.1836 | 3090.9891 | -7307.2474 | -16.43% | -607.4909 | -16.43% | 1675.1133 | 418.4119 | 1145.5994 | 221.2269 | - | - | 2820.7127 | 38.6% | 639.6388 | 105.3% | JA | NEIN | JA
3975 | Z | B1 | 70 | 18.12% | KU | ST | SOTH | BÜR-1 | Z_B1_70_18%_KU-SOTH | 54.5148 | 1970 | Zürich | 18.12% | 20% | 22.01% | Normal | Medium | 1620 | 30 | 18 | 3 | 3 | III | 540 | 540 | 707.4 | 156.6 | 10.8343 | 21.6686 | 28.3859 | 8.4957 | 3.4692 | 14.87% | 29.74% | 38.96% | 11.66% | 4.762% | 72.8538 | 20.6242 | 0.41682 | 28.56 | 16.2594 | 7.25% | 12.43% | 2.5407 | 4116.0045 | 54.5148 | 88313.9754 | Fensterersatz K | -17356.8823 | -16.43% | Solarthermie | 6228.4593 | 1533.8743 | -1224.117 | -16.43% | -301.4616 | -16.43% | 1675.1133 | 418.4119 | 1145.5994 | 221.2269 | - | - | 2820.7127 | 230.4% | 639.6388 | 212.2% | NEIN | NEIN | NEIN
3976 | Z | B1 | 70 | 18.12% | KU | HS | HO-SC | BÜR-1 | Z_B1_70_18%_KU-HO-SC | 54.5148 | 1970 | Zürich | 18.12% | 20% | 22.01% | Normal | Medium | 1620 | 30 | 18 | 3 | 3 | III | 540 | 540 | 707.4 | 156.6 | 10.8343 | 21.6686 | 28.3859 | 8.4957 | 3.4692 | 14.87% | 29.74% | 38.96% | 11.66% | 4.762% | 72.8538 | 20.6242 | 0.41682 | 28.56 | 16.2594 | 7.25% | 12.43% | 2.5407 | 4116.0045 | 54.5148 | 88313.9754 | Fensterersatz K | -17356.8823 | -16.43% | Holz Schnitzel | 3189.693 | 1111.7171 | -626.8897 | -16.43% | -218.4925 | -16.43% | 1675.1133 | 418.4119 | 1145.5994 | 221.2269 | - | - | 2820.7127 | 450% | 639.6388 | 292.8% | NEIN | NEIN | NEIN
3977 | Z | B1 | 70 | 18.12% | ME | ÖL | ÖL-HE | BÜR-1 | Z_B1_70_18%_ME-ÖL-HE | 55.2379 | 1970 | Zürich | 18.12% | 20% | 22.01% | Normal | Medium | 1620 | 30 | 18 | 3 | 3 | III | 540 | 540 | 707.4 | 156.6 | 10.8343 | 21.6686 | 28.3859 | 9.4208 | 3.5155 | 14.68% | 29.35% | 38.45% | 12.76% | 4.762% | 73.8251 | 20.6242 | 0.41516 | 28.56 | 16.2594 | 7.147% | 12.22% | 2.4339 | 3942.9796 | 55.2379 | 89485.3533 | Fensterersatz M | -16185.5043 | -15.32% | Öl-Heizung | 124285.2129 | 32214.7272 | -22479.8671 | -15.32% | -5826.7816 | -15.32% | 1675.1133 | 418.4119 | 1500.7682 | 357.9719 | - | - | 3175.8815 | 14.13% | 776.3839 | 13.32% | JA | JA | JA
3978 | Z | B1 | 70 | 18.12% | ME | FW | FEWA | BÜR-1 | Z_B1_70_18%_ME-FEWA | 55.2379 | 1970 | Zürich | 18.12% | 20% | 22.01% | Normal | Medium | 1620 | 30 | 18 | 3 | 3 | III | 540 | 540 | 707.4 | 156.6 | 10.8343 | 21.6686 | 28.3859 | 9.4208 | 3.5155 | 14.68% | 29.35% | 38.45% | 12.76% | 4.762% | 73.8251 | 20.6242 | 0.41516 | 28.56 | 16.2594 | 7.147% | 12.22% | 2.4339 | 3942.9796 | 55.2379 | 89485.3533 | Fensterersatz M | -16185.5043 | -15.32% | Fernwärme | 35267.7569 | 6927.2191 | -6378.9929 | -15.32% | -1252.9485 | -15.32% | 1675.1133 | 418.4119 | 1500.7682 | 357.9719 | - | - | 3175.8815 | 49.79% | 776.3839 | 61.96% | JA | JA | JA
3979 | Z | B1 | 70 | 18.12% | ME | W1 | LWMX | BÜR-1 | Z_B1_70_18%_ME-LWMX | 55.2379 | 1970 | Zürich | 18.12% | 20% | 22.01% | Normal | Medium | 1620 | 30 | 18 | 3 | 3 | III | 540 | 540 | 707.4 | 156.6 | 10.8343 | 21.6686 | 28.3859 | 9.4208 | 3.5155 | 14.68% | 29.35% | 38.45% | 12.76% | 4.762% | 73.8251 | 20.6242 | 0.41516 | 28.56 | 16.2594 | 7.147% | 12.22% | 2.4339 | 3942.9796 | 55.2379 | 89485.3533 | Fensterersatz M | -16185.5043 | -15.32% | WP LW CH Mix | 70156.517 | 5190.1505 | -12689.4354 | -15.32% | -938.7593 | -15.32% | 1675.1133 | 418.4119 | 1500.7682 | 357.9719 | - | - | 3175.8815 | 25.03% | 776.3839 | 82.7% | JA | JA | JA
3980 | Z | B1 | 70 | 18.12% | ME | W2 | LWCH | BÜR-1 | Z_B1_70_18%_ME-LWCH | 55.2379 | 1970 | Zürich | 18.12% | 20% | 22.01% | Normal | Medium | 1620 | 30 | 18 | 3 | 3 | III | 540 | 540 | 707.4 | 156.6 | 10.8343 | 21.6686 | 28.3859 | 9.4208 | 3.5155 | 14.68% | 29.35% | 38.45% | 12.76% | 4.762% | 73.8251 | 20.6242 | 0.41516 | 28.56 | 16.2594 | 7.147% | 12.22% | 2.4339 | 3942.9796 | 55.2379 | 89485.3533 | Fensterersatz M | -16185.5043 | -15.32% | WP LW CH Zer | 2219.2368 | 1548.0966 | -401.4005 | -15.32% | -280.0092 | -15.32% | 1675.1133 | 418.4119 | 1500.7682 | 357.9719 | - | - | 3175.8815 | 791.2% | 776.3839 | 277.3% | NEIN | NEIN | NEIN
3981 | Z | B1 | 70 | 18.12% | ME | W3 | ERMX | BÜR-1 | Z_B1_70_18%_ME-ERMX | 55.2379 | 1970 | Zürich | 18.12% | 20% | 22.01% | Normal | Medium | 1620 | 30 | 18 | 3 | 3 | III | 540 | 540 | 707.4 | 156.6 | 10.8343 | 21.6686 | 28.3859 | 9.4208 | 3.5155 | 14.68% | 29.35% | 38.45% | 12.76% | 4.762% | 73.8251 | 20.6242 | 0.41516 | 28.56 | 16.2594 | 7.147% | 12.22% | 2.4339 | 3942.9796 | 55.2379 | 89485.3533 | Fensterersatz M | -16185.5043 | -15.32% | WP E CH Mix | 37673.3337 | 3131.9874 | -6814.0973 | -15.32% | -566.4927 | -15.32% | 1675.1133 | 418.4119 | 1500.7682 | 357.9719 | - | - | 3175.8815 | 46.61% | 776.3839 | 137.1% | JA | NEIN | JA
3982 | Z | B1 | 70 | 18.12% | ME | ST | SOTH | BÜR-1 | Z_B1_70_18%_ME-SOTH | 55.2379 | 1970 | Zürich | 18.12% | 20% | 22.01% | Normal | Medium | 1620 | 30 | 18 | 3 | 3 | III | 540 | 540 | 707.4 | 156.6 | 10.8343 | 21.6686 | 28.3859 | 9.4208 | 3.5155 | 14.68% | 29.35% | 38.45% | 12.76% | 4.762% | 73.8251 | 20.6242 | 0.41516 | 28.56 | 16.2594 | 7.147% | 12.22% | 2.4339 | 3942.9796 | 55.2379 | 89485.3533 | Fensterersatz M | -16185.5043 | -15.32% | Solarthermie | 6311.0723 | 1554.2193 | -1141.504 | -15.32% | -281.1167 | -15.32% | 1675.1133 | 418.4119 | 1500.7682 | 357.9719 | - | - | 3175.8815 | 278.2% | 776.3839 | 276.2% | NEIN | NEIN | NEIN
3983 | Z | B1 | 70 | 18.12% | ME | HS | HO-SC | BÜR-1 | Z_B1_70_18%_ME-HO-SC | 55.2379 | 1970 | Zürich | 18.12% | 20% | 22.01% | Normal | Medium | 1620 | 30 | 18 | 3 | 3 | III | 540 | 540 | 707.4 | 156.6 | 10.8343 | 21.6686 | 28.3859 | 9.4208 | 3.5155 | 14.68% | 29.35% | 38.45% | 12.76% | 4.762% | 73.8251 | 20.6242 | 0.41516 | 28.56 | 16.2594 | 7.147% | 12.22% | 2.4339 | 3942.9796 | 55.2379 | 89485.3533 | Fensterersatz M | -16185.5043 | -15.32% | Holz Schnitzel | 3232.0004 | 1126.4627 | -584.5823 | -15.32% | -203.7469 | -15.32% | 1675.1133 | 418.4119 | 1500.7682 | 357.9719 | - | - | 3175.8815 | 543.3% | 776.3839 | 381.1% | NEIN | NEIN | NEIN
3984 | Z | B1 | 70 | 18.12% | GH | ÖL | ÖL-HE | BÜR-1 | Z_B1_70_18%_GH-ÖL-HE | 15.0024 | 1970 | Zürich | 18.12% | 20% | 22.01% | Normal | Medium | 1620 | 30 | 18 | 3 | 3 | III | 540 | 540 | 707.4 | 156.6 | 3.8694 | 4.6433 | 6.8937 | 8.727 | 4.8267 | 13.36% | 16.03% | 23.8% | 30.13% | 16.67% | 28.9601 | 20.6242 | 0.69744 | 28.56 | 16.2594 | 22.87% | 75.59% | 4.3633 | 7068.5183 | 15.0024 | 24303.8177 | Gebäudehülle | -81367.04 | -77% | Öl-Heizung | 33755.3023 | 8749.3744 | -113009.7777 | -77% | -29292.1344 | -77% | 1675.1133 | 418.4119 | 930.7348 | 192.265 | 10106.64 | 2759.4 | 12712.4881 | 11.25% | 3370.077 | 11.51% | JA | JA | JA
3985 | Z | B1 | 70 | 18.12% | GH | FW | FEWA | BÜR-1 | Z_B1_70_18%_GH-FEWA | 15.0024 | 1970 | Zürich | 18.12% | 20% | 22.01% | Normal | Medium | 1620 | 30 | 18 | 3 | 3 | III | 540 | 540 | 707.4 | 156.6 | 3.8694 | 4.6433 | 6.8937 | 8.727 | 4.8267 | 13.36% | 16.03% | 23.8% | 30.13% | 16.67% | 28.9601 | 20.6242 | 0.69744 | 28.56 | 16.2594 | 22.87% | 75.59% | 4.3633 | 7068.5183 | 15.0024 | 24303.8177 | Gebäudehülle | -81367.04 | -77% | Fernwärme | 9578.5634 | 1881.4014 | -32068.1863 | -77% | -6298.7662 | -77% | 1675.1133 | 418.4119 | 930.7348 | 192.265 | 10106.64 | 2759.4 | 12712.4881 | 39.64% | 3370.077 | 53.5% | JA | JA | JA
3986 | Z | B1 | 70 | 18.12% | GH | W1 | LWMX | BÜR-1 | Z_B1_70_18%_GH-LWMX | 15.0024 | 1970 | Zürich | 18.12% | 20% | 22.01% | Normal | Medium | 1620 | 30 | 18 | 3 | 3 | III | 540 | 540 | 707.4 | 156.6 | 3.8694 | 4.6433 | 6.8937 | 8.727 | 4.8267 | 13.36% | 16.03% | 23.8% | 30.13% | 16.67% | 28.9601 | 20.6242 | 0.69744 | 28.56 | 16.2594 | 22.87% | 75.59% | 4.3633 | 7068.5183 | 15.0024 | 24303.8177 | Gebäudehülle | -81367.04 | -77% | WP LW CH Mix | 19054.1931 | 1409.6214 | -63791.7593 | -77% | -4719.2883 | -77% | 1675.1133 | 418.4119 | 930.7348 | 192.265 | 10106.64 | 2759.4 | 12712.4881 | 19.93% | 3370.077 | 71.41% | JA | JA | JA
3987 | Z | B1 | 70 | 18.12% | GH | W2 | LWCH | BÜR-1 | Z_B1_70_18%_GH-LWCH | 15.0024 | 1970 | Zürich | 18.12% | 20% | 22.01% | Normal | Medium | 1620 | 30 | 18 | 3 | 3 | III | 540 | 540 | 707.4 | 156.6 | 3.8694 | 4.6433 | 6.8937 | 8.727 | 4.8267 | 13.36% | 16.03% | 23.8% | 30.13% | 16.67% | 28.9601 | 20.6242 | 0.69744 | 28.56 | 16.2594 | 22.87% | 75.59% | 4.3633 | 7068.5183 | 15.0024 | 24303.8177 | Gebäudehülle | -81367.04 | -77% | WP LW CH Zer | 602.7347 | 420.456 | -2017.9026 | -77% | -1407.6498 | -77% | 1675.1133 | 418.4119 | 930.7348 | 192.265 | 10106.64 | 2759.4 | 12712.4881 | 630% | 3370.077 | 239.4% | NEIN | NEIN | NEIN
3988 | Z | B1 | 70 | 18.12% | GH | W3 | ERMX | BÜR-1 | Z_B1_70_18%_GH-ERMX | 15.0024 | 1970 | Zürich | 18.12% | 20% | 22.01% | Normal | Medium | 1620 | 30 | 18 | 3 | 3 | III | 540 | 540 | 707.4 | 156.6 | 3.8694 | 4.6433 | 6.8937 | 8.727 | 4.8267 | 13.36% | 16.03% | 23.8% | 30.13% | 16.67% | 28.9601 | 20.6242 | 0.69744 | 28.56 | 16.2594 | 22.87% | 75.59% | 4.3633 | 7068.5183 | 15.0024 | 24303.8177 | Gebäudehülle | -81367.04 | -77% | WP E CH Mix | 10231.9072 | 850.6336 | -34255.5238 | -77% | -2847.8464 | -77% | 1675.1133 | 418.4119 | 930.7348 | 192.265 | 10106.64 | 2759.4 | 12712.4881 | 37.11% | 3370.077 | 118.3% | JA | NEIN | JA
3989 | Z | B1 | 70 | 18.12% | GH | ST | SOTH | BÜR-1 | Z_B1_70_18%_GH-SOTH | 15.0024 | 1970 | Zürich | 18.12% | 20% | 22.01% | Normal | Medium | 1620 | 30 | 18 | 3 | 3 | III | 540 | 540 | 707.4 | 156.6 | 3.8694 | 4.6433 | 6.8937 | 8.727 | 4.8267 | 13.36% | 16.03% | 23.8% | 30.13% | 16.67% | 28.9601 | 20.6242 | 0.69744 | 28.56 | 16.2594 | 22.87% | 75.59% | 4.3633 | 7068.5183 | 15.0024 | 24303.8177 | Gebäudehülle | -81367.04 | -77% | Solarthermie | 1714.0587 | 422.1189 | -5738.5176 | -77% | -1413.217 | -77% | 1675.1133 | 418.4119 | 930.7348 | 192.265 | 10106.64 | 2759.4 | 12712.4881 | 221.5% | 3370.077 | 238.5% | NEIN | NEIN | NEIN
3990 | Z | B1 | 70 | 18.12% | GH | HS | HO-SC | BÜR-1 | Z_B1_70_18%_GH-HO-SC | 15.0024 | 1970 | Zürich | 18.12% | 20% | 22.01% | Normal | Medium | 1620 | 30 | 18 | 3 | 3 | III | 540 | 540 | 707.4 | 156.6 | 3.8694 | 4.6433 | 6.8937 | 8.727 | 4.8267 | 13.36% | 16.03% | 23.8% | 30.13% | 16.67% | 28.9601 | 20.6242 | 0.69744 | 28.56 | 16.2594 | 22.87% | 75.59% | 4.3633 | 7068.5183 | 15.0024 | 24303.8177 | Gebäudehülle | -81367.04 | -77% | Holz Schnitzel | 877.7967 | 305.9422 | -2938.786 | -77% | -1024.2674 | -77% | 1675.1133 | 418.4119 | 930.7348 | 192.265 | 10106.64 | 2759.4 | 12712.4881 | 432.6% | 3370.077 | 329% | NEIN | NEIN | NEIN
3991 | Z | B1 | 70 | 29.69% | IZ | ÖL | ÖL-HE | BÜR-1 | Z_B1_70_30%_IZ-ÖL-HE | 66.1061 | 1970 | Zürich | 29.69% | 30% | 22.01% | Normal | Medium | 1620 | 30 | 18 | 3 | 3 | III | 540 | 540 | 607.5 | 256.5 | 10.8343 | 21.6686 | 24.3772 | 48.8175 | 5.2849 | 9.762% | 19.52% | 21.96% | 43.99% | 4.762% | 110.9826 | 20.6242 | 0.4977 | 28.56 | 41.9353 | 15.86% | 31.57% | 3.3058 | 5355.3525 | 66.1061 | 107091.9292 | Ist-Zustand | - | - | Öl-Heizung | 148738.7906 | 38553.0945 |  |  |  |  | - | - | - | - | - | - | - | - | - | - | JA | JA | JA
3992 | Z | B1 | 70 | 29.69% | IZ | FW | FEWA | BÜR-1 | Z_B1_70_30%_IZ-FEWA | 66.1061 | 1970 | Zürich | 29.69% | 30% | 22.01% | Normal | Medium | 1620 | 30 | 18 | 3 | 3 | III | 540 | 540 | 607.5 | 256.5 | 10.8343 | 21.6686 | 24.3772 | 48.8175 | 5.2849 | 9.762% | 19.52% | 21.96% | 43.99% | 4.762% | 110.9826 | 20.6242 | 0.4977 | 28.56 | 41.9353 | 15.86% | 31.57% | 3.3058 | 5355.3525 | 66.1061 | 107091.9292 | Ist-Zustand | - | - | Fernwärme | 42206.8192 | 8290.1752 | -106531.9714 | -71.62% | -30262.9193 | -78.5% | - | - | - | - | - | - | - | - | - | - | JA | JA | JA
3993 | Z | B1 | 70 | 29.69% | IZ | W1 | LWMX | BÜR-1 | Z_B1_70_30%_IZ-LWMX | 66.1061 | 1970 | Zürich | 29.69% | 30% | 22.01% | Normal | Medium | 1620 | 30 | 18 | 3 | 3 | III | 540 | 540 | 607.5 | 256.5 | 10.8343 | 21.6686 | 24.3772 | 48.8175 | 5.2849 | 9.762% | 19.52% | 21.96% | 43.99% | 4.762% | 110.9826 | 20.6242 | 0.4977 | 28.56 | 41.9353 | 15.86% | 31.57% | 3.3058 | 5355.3525 | 66.1061 | 107091.9292 | Ist-Zustand | - | - | WP LW CH Mix | 83960.0725 | 6211.3319 | -64778.7181 | -43.55% | -32341.7626 | -83.89% | - | - | - | - | - | - | - | - | - | - | JA | JA | JA
3994 | Z | B1 | 70 | 29.69% | IZ | W2 | LWCH | BÜR-1 | Z_B1_70_30%_IZ-LWCH | 66.1061 | 1970 | Zürich | 29.69% | 30% | 22.01% | Normal | Medium | 1620 | 30 | 18 | 3 | 3 | III | 540 | 540 | 607.5 | 256.5 | 10.8343 | 21.6686 | 24.3772 | 48.8175 | 5.2849 | 9.762% | 19.52% | 21.96% | 43.99% | 4.762% | 110.9826 | 20.6242 | 0.4977 | 28.56 | 41.9353 | 15.86% | 31.57% | 3.3058 | 5355.3525 | 66.1061 | 107091.9292 | Ist-Zustand | - | - | WP LW CH Zer | 2655.8798 | 1852.6904 | -146082.9107 | -98.21% | -36700.4041 | -95.19% | - | - | - | - | - | - | - | - | - | - | JA | JA | JA
3995 | Z | B1 | 70 | 29.69% | IZ | W3 | ERMX | BÜR-1 | Z_B1_70_30%_IZ-ERMX | 66.1061 | 1970 | Zürich | 29.69% | 30% | 22.01% | Normal | Medium | 1620 | 30 | 18 | 3 | 3 | III | 540 | 540 | 607.5 | 256.5 | 10.8343 | 21.6686 | 24.3772 | 48.8175 | 5.2849 | 9.762% | 19.52% | 21.96% | 43.99% | 4.762% | 110.9826 | 20.6242 | 0.4977 | 28.56 | 41.9353 | 15.86% | 31.57% | 3.3058 | 5355.3525 | 66.1061 | 107091.9292 | Ist-Zustand | - | - | WP E CH Mix | 45085.7022 | 3748.2175 | -103653.0884 | -69.69% | -34804.877 | -90.28% | - | - | - | - | - | - | - | - | - | - | JA | JA | JA
3996 | Z | B1 | 70 | 29.69% | IZ | ST | SOTH | BÜR-1 | Z_B1_70_30%_IZ-SOTH | 66.1061 | 1970 | Zürich | 29.69% | 30% | 22.01% | Normal | Medium | 1620 | 30 | 18 | 3 | 3 | III | 540 | 540 | 607.5 | 256.5 | 10.8343 | 21.6686 | 24.3772 | 48.8175 | 5.2849 | 9.762% | 19.52% | 21.96% | 43.99% | 4.762% | 110.9826 | 20.6242 | 0.4977 | 28.56 | 41.9353 | 15.86% | 31.57% | 3.3058 | 5355.3525 | 66.1061 | 107091.9292 | Ist-Zustand | - | - | Solarthermie | 7552.7992 | 1860.0177 | -141185.9914 | -94.92% | -36693.0768 | -95.18% | - | - | - | - | - | - | - | - | - | - | JA | JA | JA
3997 | Z | B1 | 70 | 29.69% | IZ | HS | HO-SC | BÜR-1 | Z_B1_70_30%_IZ-HO-SC | 66.1061 | 1970 | Zürich | 29.69% | 30% | 22.01% | Normal | Medium | 1620 | 30 | 18 | 3 | 3 | III | 540 | 540 | 607.5 | 256.5 | 10.8343 | 21.6686 | 24.3772 | 48.8175 | 5.2849 | 9.762% | 19.52% | 21.96% | 43.99% | 4.762% | 110.9826 | 20.6242 | 0.4977 | 28.56 | 41.9353 | 15.86% | 31.57% | 3.3058 | 5355.3525 | 66.1061 | 107091.9292 | Ist-Zustand | - | - | Holz Schnitzel | 3867.9085 | 1348.0984 | -144870.8821 | -97.4% | -37204.9961 | -96.5% | - | - | - | - | - | - | - | - | - | - | JA | JA | JA
3998 | Z | B1 | 70 | 29.69% | 2V | ÖL | ÖL-HE | BÜR-1 | Z_B1_70_30%_2V-ÖL-HE | 53.9736 | 1970 | Zürich | 29.69% | 30% | 22.01% | Normal | Medium | 1620 | 30 | 18 | 3 | 3 | III | 540 | 540 | 607.5 | 256.5 | 10.8343 | 21.6686 | 24.3772 | 25.8996 | 4.139 | 12.46% | 24.93% | 28.05% | 29.8% | 4.762% | 86.9188 | 20.6242 | 0.49812 | 28.56 | 32.2579 | 14.94% | 29.77% | 4.3561 | 7056.928 | 53.9736 | 87437.2541 | Glasersatz 2-IV | -19654.6751 | -18.35% | Öl-Heizung | 121440.6307 | 31477.4115 | -27298.1599 | -18.35% | -7075.683 | -18.35% | 2593.4516 | 634.3602 | - | - | - | - | 2593.4516 | 9.5% | 634.3602 | 8.965% | JA | JA | JA
3999 | Z | B1 | 70 | 29.69% | 2V | FW | FEWA | BÜR-1 | Z_B1_70_30%_2V-FEWA | 53.9736 | 1970 | Zürich | 29.69% | 30% | 22.01% | Normal | Medium | 1620 | 30 | 18 | 3 | 3 | III | 540 | 540 | 607.5 | 256.5 | 10.8343 | 21.6686 | 24.3772 | 25.8996 | 4.139 | 12.46% | 24.93% | 28.05% | 29.8% | 4.762% | 86.9188 | 20.6242 | 0.49812 | 28.56 | 32.2579 | 14.94% | 29.77% | 4.3561 | 7056.928 | 53.9736 | 87437.2541 | Glasersatz 2-IV | -19654.6751 | -18.35% | Fernwärme | 34460.5649 | 6768.6721 | -7746.2543 | -18.35% | -1521.5031 | -18.35% | 2593.4516 | 634.3602 | - | - | - | - | 2593.4516 | 33.48% | 634.3602 | 41.69% | JA | JA | JA
4000 | Z | B1 | 70 | 29.69% | 2V | W1 | LWMX | BÜR-1 | Z_B1_70_30%_2V-LWMX | 53.9736 | 1970 | Zürich | 29.69% | 30% | 22.01% | Normal | Medium | 1620 | 30 | 18 | 3 | 3 | III | 540 | 540 | 607.5 | 256.5 | 10.8343 | 21.6686 | 24.3772 | 25.8996 | 4.139 | 12.46% | 24.93% | 28.05% | 29.8% | 4.762% | 86.9188 | 20.6242 | 0.49812 | 28.56 | 32.2579 | 14.94% | 29.77% | 4.3561 | 7056.928 | 53.9736 | 87437.2541 | Glasersatz 2-IV | -19654.6751 | -18.35% | WP LW CH Mix | 68550.8072 | 5071.3607 | -15409.2653 | -18.35% | -1139.9712 | -18.35% | 2593.4516 | 634.3602 | - | - | - | - | 2593.4516 | 16.83% | 634.3602 | 55.65% | JA | JA | JA
4001 | Z | B1 | 70 | 29.69% | 2V | W2 | LWCH | BÜR-1 | Z_B1_70_30%_2V-LWCH | 53.9736 | 1970 | Zürich | 29.69% | 30% | 22.01% | Normal | Medium | 1620 | 30 | 18 | 3 | 3 | III | 540 | 540 | 607.5 | 256.5 | 10.8343 | 21.6686 | 24.3772 | 25.8996 | 4.139 | 12.46% | 24.93% | 28.05% | 29.8% | 4.762% | 86.9188 | 20.6242 | 0.49812 | 28.56 | 32.2579 | 14.94% | 29.77% | 4.3561 | 7056.928 | 53.9736 | 87437.2541 | Glasersatz 2-IV | -19654.6751 | -18.35% | WP LW CH Zer | 2168.4439 | 1512.6645 | -487.4359 | -18.35% | -340.0259 | -18.35% | 2593.4516 | 634.3602 | - | - | - | - | 2593.4516 | 532.1% | 634.3602 | 186.6% | NEIN | NEIN | NEIN
4002 | Z | B1 | 70 | 29.69% | 2V | W3 | ERMX | BÜR-1 | Z_B1_70_30%_2V-ERMX | 53.9736 | 1970 | Zürich | 29.69% | 30% | 22.01% | Normal | Medium | 1620 | 30 | 18 | 3 | 3 | III | 540 | 540 | 607.5 | 256.5 | 10.8343 | 21.6686 | 24.3772 | 25.8996 | 4.139 | 12.46% | 24.93% | 28.05% | 29.8% | 4.762% | 86.9188 | 20.6242 | 0.49812 | 28.56 | 32.2579 | 14.94% | 29.77% | 4.3561 | 7056.928 | 53.9736 | 87437.2541 | Glasersatz 2-IV | -19654.6751 | -18.35% | WP E CH Mix | 36811.084 | 3060.3039 | -8274.6182 | -18.35% | -687.9136 | -18.35% | 2593.4516 | 634.3602 | - | - | - | - | 2593.4516 | 31.34% | 634.3602 | 92.22% | JA | JA | JA
4003 | Z | B1 | 70 | 29.69% | 2V | ST | SOTH | BÜR-1 | Z_B1_70_30%_2V-SOTH | 53.9736 | 1970 | Zürich | 29.69% | 30% | 22.01% | Normal | Medium | 1620 | 30 | 18 | 3 | 3 | III | 540 | 540 | 607.5 | 256.5 | 10.8343 | 21.6686 | 24.3772 | 25.8996 | 4.139 | 12.46% | 24.93% | 28.05% | 29.8% | 4.762% | 86.9188 | 20.6242 | 0.49812 | 28.56 | 32.2579 | 14.94% | 29.77% | 4.3561 | 7056.928 | 53.9736 | 87437.2541 | Glasersatz 2-IV | -19654.6751 | -18.35% | Solarthermie | 6166.6274 | 1518.647 | -1386.1718 | -18.35% | -341.3707 | -18.35% | 2593.4516 | 634.3602 | - | - | - | - | 2593.4516 | 187.1% | 634.3602 | 185.8% | NEIN | NEIN | NEIN
4004 | Z | B1 | 70 | 29.69% | 2V | HS | HO-SC | BÜR-1 | Z_B1_70_30%_2V-HO-SC | 53.9736 | 1970 | Zürich | 29.69% | 30% | 22.01% | Normal | Medium | 1620 | 30 | 18 | 3 | 3 | III | 540 | 540 | 607.5 | 256.5 | 10.8343 | 21.6686 | 24.3772 | 25.8996 | 4.139 | 12.46% | 24.93% | 28.05% | 29.8% | 4.762% | 86.9188 | 20.6242 | 0.49812 | 28.56 | 32.2579 | 14.94% | 29.77% | 4.3561 | 7056.928 | 53.9736 | 87437.2541 | Glasersatz 2-IV | -19654.6751 | -18.35% | Holz Schnitzel | 3158.0279 | 1100.6807 | -709.8806 | -18.35% | -247.4177 | -18.35% | 2593.4516 | 634.3602 | - | - | - | - | 2593.4516 | 365.3% | 634.3602 | 256.4% | NEIN | NEIN | NEIN
4005 | Z | B1 | 70 | 29.69% | 3V | ÖL | ÖL-HE | BÜR-1 | Z_B1_70_30%_3V-ÖL-HE | 51.2569 | 1970 | Zürich | 29.69% | 30% | 22.01% | Normal | Medium | 1620 | 30 | 18 | 3 | 3 | III | 540 | 540 | 607.5 | 256.5 | 10.8343 | 21.6686 | 24.3772 | 18.0139 | 3.7447 | 13.78% | 27.55% | 31% | 22.91% | 4.762% | 78.6388 | 20.6242 | 0.48363 | 28.56 | 26.8816 | 13.1% | 25.36% | 4.1398 | 6706.5174 | 51.2569 | 83036.2039 | Glasersatz 3-IV | -24055.7253 | -22.46% | Öl-Heizung | 115328.061 | 29893.0334 | -33410.7296 | -22.46% | -8660.0611 | -22.46% | 3292.4641 | 822.3959 | - | - | - | - | 3292.4641 | 9.855% | 822.3959 | 9.496% | JA | JA | JA
4006 | Z | B1 | 70 | 29.69% | 3V | FW | FEWA | BÜR-1 | Z_B1_70_30%_3V-FEWA | 51.2569 | 1970 | Zürich | 29.69% | 30% | 22.01% | Normal | Medium | 1620 | 30 | 18 | 3 | 3 | III | 540 | 540 | 607.5 | 256.5 | 10.8343 | 21.6686 | 24.3772 | 18.0139 | 3.7447 | 13.78% | 27.55% | 31% | 22.91% | 4.762% | 78.6388 | 20.6242 | 0.48363 | 28.56 | 26.8816 | 13.1% | 25.36% | 4.1398 | 6706.5174 | 51.2569 | 83036.2039 | Glasersatz 3-IV | -24055.7253 | -22.46% | Fernwärme | 32726.0333 | 6427.9791 | -9480.7859 | -22.46% | -1862.1961 | -22.46% | 3292.4641 | 822.3959 | - | - | - | - | 3292.4641 | 34.73% | 822.3959 | 44.16% | JA | JA | JA
4007 | Z | B1 | 70 | 29.69% | 3V | W1 | LWMX | BÜR-1 | Z_B1_70_30%_3V-LWMX | 51.2569 | 1970 | Zürich | 29.69% | 30% | 22.01% | Normal | Medium | 1620 | 30 | 18 | 3 | 3 | III | 540 | 540 | 607.5 | 256.5 | 10.8343 | 21.6686 | 24.3772 | 18.0139 | 3.7447 | 13.78% | 27.55% | 31% | 22.91% | 4.762% | 78.6388 | 20.6242 | 0.48363 | 28.56 | 26.8816 | 13.1% | 25.36% | 4.1398 | 6706.5174 | 51.2569 | 83036.2039 | Glasersatz 3-IV | -24055.7253 | -22.46% | WP LW CH Mix | 65100.3839 | 4816.0998 | -18859.6887 | -22.46% | -1395.2321 | -22.46% | 3292.4641 | 822.3959 | - | - | - | - | 3292.4641 | 17.46% | 822.3959 | 58.94% | JA | JA | JA
4008 | Z | B1 | 70 | 29.69% | 3V | W2 | LWCH | BÜR-1 | Z_B1_70_30%_3V-LWCH | 51.2569 | 1970 | Zürich | 29.69% | 30% | 22.01% | Normal | Medium | 1620 | 30 | 18 | 3 | 3 | III | 540 | 540 | 607.5 | 256.5 | 10.8343 | 21.6686 | 24.3772 | 18.0139 | 3.7447 | 13.78% | 27.55% | 31% | 22.91% | 4.762% | 78.6388 | 20.6242 | 0.48363 | 28.56 | 26.8816 | 13.1% | 25.36% | 4.1398 | 6706.5174 | 51.2569 | 83036.2039 | Glasersatz 3-IV | -24055.7253 | -22.46% | WP LW CH Zer | 2059.2979 | 1436.5263 | -596.582 | -22.46% | -416.164 | -22.46% | 3292.4641 | 822.3959 | - | - | - | - | 3292.4641 | 551.9% | 822.3959 | 197.6% | NEIN | NEIN | NEIN
4009 | Z | B1 | 70 | 29.69% | 3V | W3 | ERMX | BÜR-1 | Z_B1_70_30%_3V-ERMX | 51.2569 | 1970 | Zürich | 29.69% | 30% | 22.01% | Normal | Medium | 1620 | 30 | 18 | 3 | 3 | III | 540 | 540 | 607.5 | 256.5 | 10.8343 | 21.6686 | 24.3772 | 18.0139 | 3.7447 | 13.78% | 27.55% | 31% | 22.91% | 4.762% | 78.6388 | 20.6242 | 0.48363 | 28.56 | 26.8816 | 13.1% | 25.36% | 4.1398 | 6706.5174 | 51.2569 | 83036.2039 | Glasersatz 3-IV | -24055.7253 | -22.46% | WP E CH Mix | 34958.2418 | 2906.2671 | -10127.4604 | -22.46% | -841.9504 | -22.46% | 3292.4641 | 822.3959 | - | - | - | - | 3292.4641 | 32.51% | 822.3959 | 97.68% | JA | JA | JA
4010 | Z | B1 | 70 | 29.69% | 3V | ST | SOTH | BÜR-1 | Z_B1_70_30%_3V-SOTH | 51.2569 | 1970 | Zürich | 29.69% | 30% | 22.01% | Normal | Medium | 1620 | 30 | 18 | 3 | 3 | III | 540 | 540 | 607.5 | 256.5 | 10.8343 | 21.6686 | 24.3772 | 18.0139 | 3.7447 | 13.78% | 27.55% | 31% | 22.91% | 4.762% | 78.6388 | 20.6242 | 0.48363 | 28.56 | 26.8816 | 13.1% | 25.36% | 4.1398 | 6706.5174 | 51.2569 | 83036.2039 | Glasersatz 3-IV | -24055.7253 | -22.46% | Solarthermie | 5856.2375 | 1442.2078 | -1696.5617 | -22.46% | -417.81 | -22.46% | 3292.4641 | 822.3959 | - | - | - | - | 3292.4641 | 194.1% | 822.3959 | 196.8% | NEIN | NEIN | NEIN
4011 | Z | B1 | 70 | 29.69% | 3V | HS | HO-SC | BÜR-1 | Z_B1_70_30%_3V-HO-SC | 51.2569 | 1970 | Zürich | 29.69% | 30% | 22.01% | Normal | Medium | 1620 | 30 | 18 | 3 | 3 | III | 540 | 540 | 607.5 | 256.5 | 10.8343 | 21.6686 | 24.3772 | 18.0139 | 3.7447 | 13.78% | 27.55% | 31% | 22.91% | 4.762% | 78.6388 | 20.6242 | 0.48363 | 28.56 | 26.8816 | 13.1% | 25.36% | 4.1398 | 6706.5174 | 51.2569 | 83036.2039 | Glasersatz 3-IV | -24055.7253 | -22.46% | Holz Schnitzel | 2999.0723 | 1045.2793 | -868.8362 | -22.46% | -302.8191 | -22.46% | 3292.4641 | 822.3959 | - | - | - | - | 3292.4641 | 379% | 822.3959 | 271.6% | NEIN | NEIN | NEIN
4012 | Z | B1 | 70 | 29.69% | VK | ÖL | ÖL-HE | BÜR-1 | Z_B1_70_30%_VK-ÖL-HE | 53.0915 | 1970 | Zürich | 29.69% | 30% | 22.01% | Normal | Medium | 1620 | 30 | 18 | 3 | 3 | III | 540 | 540 | 607.5 | 256.5 | 10.8343 | 21.6686 | 24.3772 | 20.4334 | 3.8657 | 13.35% | 26.69% | 30.03% | 25.17% | 4.762% | 81.1793 | 20.6242 | 0.47849 | 28.56 | 26.8816 | 12.63% | 24.23% | 3.7496 | 6074.2739 | 53.0915 | 86008.2731 | Glasersatz Vakuum | -21083.6561 | -19.69% | Öl-Heizung | 119455.9349 | 30962.9783 | -29282.8557 | -19.69% | -7590.1162 | -19.69% | 3501.1597 | 856.3863 | - | - | - | - | 3501.1597 | 11.96% | 856.3863 | 11.28% | JA | JA | JA
4013 | Z | B1 | 70 | 29.69% | VK | FW | FEWA | BÜR-1 | Z_B1_70_30%_VK-FEWA | 53.0915 | 1970 | Zürich | 29.69% | 30% | 22.01% | Normal | Medium | 1620 | 30 | 18 | 3 | 3 | III | 540 | 540 | 607.5 | 256.5 | 10.8343 | 21.6686 | 24.3772 | 20.4334 | 3.8657 | 13.35% | 26.69% | 30.03% | 25.17% | 4.762% | 81.1793 | 20.6242 | 0.47849 | 28.56 | 26.8816 | 12.63% | 24.23% | 3.7496 | 6074.2739 | 53.0915 | 86008.2731 | Glasersatz Vakuum | -21083.6561 | -19.69% | Fernwärme | 33897.3782 | 6658.0522 | -8309.4409 | -19.69% | -1632.123 | -19.69% | 3501.1597 | 856.3863 | - | - | - | - | 3501.1597 | 42.13% | 856.3863 | 52.47% | JA | JA | JA
4014 | Z | B1 | 70 | 29.69% | VK | W1 | LWMX | BÜR-1 | Z_B1_70_30%_VK-LWMX | 53.0915 | 1970 | Zürich | 29.69% | 30% | 22.01% | Normal | Medium | 1620 | 30 | 18 | 3 | 3 | III | 540 | 540 | 607.5 | 256.5 | 10.8343 | 21.6686 | 24.3772 | 20.4334 | 3.8657 | 13.35% | 26.69% | 30.03% | 25.17% | 4.762% | 81.1793 | 20.6242 | 0.47849 | 28.56 | 26.8816 | 12.63% | 24.23% | 3.7496 | 6074.2739 | 53.0915 | 86008.2731 | Glasersatz Vakuum | -21083.6561 | -19.69% | WP LW CH Mix | 67430.4861 | 4988.4798 | -16529.5864 | -19.69% | -1222.8521 | -19.69% | 3501.1597 | 856.3863 | - | - | - | - | 3501.1597 | 21.18% | 856.3863 | 70.03% | JA | JA | JA
4015 | Z | B1 | 70 | 29.69% | VK | W2 | LWCH | BÜR-1 | Z_B1_70_30%_VK-LWCH | 53.0915 | 1970 | Zürich | 29.69% | 30% | 22.01% | Normal | Medium | 1620 | 30 | 18 | 3 | 3 | III | 540 | 540 | 607.5 | 256.5 | 10.8343 | 21.6686 | 24.3772 | 20.4334 | 3.8657 | 13.35% | 26.69% | 30.03% | 25.17% | 4.762% | 81.1793 | 20.6242 | 0.47849 | 28.56 | 26.8816 | 12.63% | 24.23% | 3.7496 | 6074.2739 | 53.0915 | 86008.2731 | Glasersatz Vakuum | -21083.6561 | -19.69% | WP LW CH Zer | 2133.0052 | 1487.9431 | -522.8747 | -19.69% | -364.7473 | -19.69% | 3501.1597 | 856.3863 | - | - | - | - | 3501.1597 | 669.6% | 856.3863 | 234.8% | NEIN | NEIN | NEIN
4016 | Z | B1 | 70 | 29.69% | VK | W3 | ERMX | BÜR-1 | Z_B1_70_30%_VK-ERMX | 53.0915 | 1970 | Zürich | 29.69% | 30% | 22.01% | Normal | Medium | 1620 | 30 | 18 | 3 | 3 | III | 540 | 540 | 607.5 | 256.5 | 10.8343 | 21.6686 | 24.3772 | 20.4334 | 3.8657 | 13.35% | 26.69% | 30.03% | 25.17% | 4.762% | 81.1793 | 20.6242 | 0.47849 | 28.56 | 26.8816 | 12.63% | 24.23% | 3.7496 | 6074.2739 | 53.0915 | 86008.2731 | Glasersatz Vakuum | -21083.6561 | -19.69% | WP E CH Mix | 36209.483 | 3010.2896 | -8876.2192 | -19.69% | -737.928 | -19.69% | 3501.1597 | 856.3863 | - | - | - | - | 3501.1597 | 39.44% | 856.3863 | 116.1% | JA | NEIN | JA
4017 | Z | B1 | 70 | 29.69% | VK | ST | SOTH | BÜR-1 | Z_B1_70_30%_VK-SOTH | 53.0915 | 1970 | Zürich | 29.69% | 30% | 22.01% | Normal | Medium | 1620 | 30 | 18 | 3 | 3 | III | 540 | 540 | 607.5 | 256.5 | 10.8343 | 21.6686 | 24.3772 | 20.4334 | 3.8657 | 13.35% | 26.69% | 30.03% | 25.17% | 4.762% | 81.1793 | 20.6242 | 0.47849 | 28.56 | 26.8816 | 12.63% | 24.23% | 3.7496 | 6074.2739 | 53.0915 | 86008.2731 | Glasersatz Vakuum | -21083.6561 | -19.69% | Solarthermie | 6065.8466 | 1493.8279 | -1486.9526 | -19.69% | -366.1898 | -19.69% | 3501.1597 | 856.3863 | - | - | - | - | 3501.1597 | 235.5% | 856.3863 | 233.9% | NEIN | NEIN | NEIN
4018 | Z | B1 | 70 | 29.69% | VK | HS | HO-SC | BÜR-1 | Z_B1_70_30%_VK-HO-SC | 53.0915 | 1970 | Zürich | 29.69% | 30% | 22.01% | Normal | Medium | 1620 | 30 | 18 | 3 | 3 | III | 540 | 540 | 607.5 | 256.5 | 10.8343 | 21.6686 | 24.3772 | 20.4334 | 3.8657 | 13.35% | 26.69% | 30.03% | 25.17% | 4.762% | 81.1793 | 20.6242 | 0.47849 | 28.56 | 26.8816 | 12.63% | 24.23% | 3.7496 | 6074.2739 | 53.0915 | 86008.2731 | Glasersatz Vakuum | -21083.6561 | -19.69% | Holz Schnitzel | 3106.4165 | 1082.6924 | -761.492 | -19.69% | -265.406 | -19.69% | 3501.1597 | 856.3863 | - | - | - | - | 3501.1597 | 459.8% | 856.3863 | 322.7% | NEIN | NEIN | NEIN
4019 | Z | B1 | 70 | 29.69% | VA | ÖL | ÖL-HE | BÜR-1 | Z_B1_70_30%_VA-ÖL-HE | 54.1733 | 1970 | Zürich | 29.69% | 30% | 22.01% | Normal | Medium | 1620 | 30 | 18 | 3 | 3 | III | 540 | 540 | 607.5 | 256.5 | 10.8343 | 21.6686 | 24.3772 | 24.0066 | 4.0443 | 12.76% | 25.51% | 28.7% | 28.27% | 4.762% | 84.9312 | 20.6242 | 0.48678 | 28.56 | 29.5698 | 13.64% | 26.57% | 3.9161 | 6344.0738 | 54.1733 | 87760.7713 | Glasaufdopplung | -19331.1579 | -18.05% | Öl-Heizung | 121889.9601 | 31593.8777 | -26848.8305 | -18.05% | -6959.2169 | -18.05% | 1403.8661 | 325.0616 | - | - | - | - | 1403.8661 | 5.229% | 325.0616 | 4.671% | JA | JA | JA
4020 | Z | B1 | 70 | 29.69% | VA | FW | FEWA | BÜR-1 | Z_B1_70_30%_VA-FEWA | 54.1733 | 1970 | Zürich | 29.69% | 30% | 22.01% | Normal | Medium | 1620 | 30 | 18 | 3 | 3 | III | 540 | 540 | 607.5 | 256.5 | 10.8343 | 21.6686 | 24.3772 | 24.0066 | 4.0443 | 12.76% | 25.51% | 28.7% | 28.27% | 4.762% | 84.9312 | 20.6242 | 0.48678 | 28.56 | 29.5698 | 13.64% | 26.57% | 3.9161 | 6344.0738 | 54.1733 | 87760.7713 | Glasaufdopplung | -19331.1579 | -18.05% | Fernwärme | 34588.0687 | 6793.7162 | -7618.7505 | -18.05% | -1496.459 | -18.05% | 1403.8661 | 325.0616 | - | - | - | - | 1403.8661 | 18.43% | 325.0616 | 21.72% | JA | JA | JA
4021 | Z | B1 | 70 | 29.69% | VA | W1 | LWMX | BÜR-1 | Z_B1_70_30%_VA-LWMX | 54.1733 | 1970 | Zürich | 29.69% | 30% | 22.01% | Normal | Medium | 1620 | 30 | 18 | 3 | 3 | III | 540 | 540 | 607.5 | 256.5 | 10.8343 | 21.6686 | 24.3772 | 24.0066 | 4.0443 | 12.76% | 25.51% | 28.7% | 28.27% | 4.762% | 84.9312 | 20.6242 | 0.48678 | 28.56 | 29.5698 | 13.64% | 26.57% | 3.9161 | 6344.0738 | 54.1733 | 87760.7713 | Glasaufdopplung | -19331.1579 | -18.05% | WP LW CH Mix | 68804.4447 | 5090.1247 | -15155.6278 | -18.05% | -1121.2072 | -18.05% | 1403.8661 | 325.0616 | - | - | - | - | 1403.8661 | 9.263% | 325.0616 | 28.99% | JA | JA | JA
4022 | Z | B1 | 70 | 29.69% | VA | W2 | LWCH | BÜR-1 | Z_B1_70_30%_VA-LWCH | 54.1733 | 1970 | Zürich | 29.69% | 30% | 22.01% | Normal | Medium | 1620 | 30 | 18 | 3 | 3 | III | 540 | 540 | 607.5 | 256.5 | 10.8343 | 21.6686 | 24.3772 | 24.0066 | 4.0443 | 12.76% | 25.51% | 28.7% | 28.27% | 4.762% | 84.9312 | 20.6242 | 0.48678 | 28.56 | 29.5698 | 13.64% | 26.57% | 3.9161 | 6344.0738 | 54.1733 | 87760.7713 | Glasaufdopplung | -19331.1579 | -18.05% | WP LW CH Zer | 2176.4671 | 1518.2613 | -479.4127 | -18.05% | -334.429 | -18.05% | 1403.8661 | 325.0616 | - | - | - | - | 1403.8661 | 292.8% | 325.0616 | 97.2% | NEIN | JA | JA
4023 | Z | B1 | 70 | 29.69% | VA | W3 | ERMX | BÜR-1 | Z_B1_70_30%_VA-ERMX | 54.1733 | 1970 | Zürich | 29.69% | 30% | 22.01% | Normal | Medium | 1620 | 30 | 18 | 3 | 3 | III | 540 | 540 | 607.5 | 256.5 | 10.8343 | 21.6686 | 24.3772 | 24.0066 | 4.0443 | 12.76% | 25.51% | 28.7% | 28.27% | 4.762% | 84.9312 | 20.6242 | 0.48678 | 28.56 | 29.5698 | 13.64% | 26.57% | 3.9161 | 6344.0738 | 54.1733 | 87760.7713 | Glasaufdopplung | -19331.1579 | -18.05% | WP E CH Mix | 36947.2847 | 3071.627 | -8138.4175 | -18.05% | -676.5905 | -18.05% | 1403.8661 | 325.0616 | - | - | - | - | 1403.8661 | 17.25% | 325.0616 | 48.04% | JA | JA | JA
4024 | Z | B1 | 70 | 29.69% | VA | ST | SOTH | BÜR-1 | Z_B1_70_30%_VA-SOTH | 54.1733 | 1970 | Zürich | 29.69% | 30% | 22.01% | Normal | Medium | 1620 | 30 | 18 | 3 | 3 | III | 540 | 540 | 607.5 | 256.5 | 10.8343 | 21.6686 | 24.3772 | 24.0066 | 4.0443 | 12.76% | 25.51% | 28.7% | 28.27% | 4.762% | 84.9312 | 20.6242 | 0.48678 | 28.56 | 29.5698 | 13.64% | 26.57% | 3.9161 | 6344.0738 | 54.1733 | 87760.7713 | Glasaufdopplung | -19331.1579 | -18.05% | Solarthermie | 6189.4439 | 1524.266 | -1363.3553 | -18.05% | -335.7517 | -18.05% | 1403.8661 | 325.0616 | - | - | - | - | 1403.8661 | 103% | 325.0616 | 96.82% | NEIN | JA | JA
4025 | Z | B1 | 70 | 29.69% | VA | HS | HO-SC | BÜR-1 | Z_B1_70_30%_VA-HO-SC | 54.1733 | 1970 | Zürich | 29.69% | 30% | 22.01% | Normal | Medium | 1620 | 30 | 18 | 3 | 3 | III | 540 | 540 | 607.5 | 256.5 | 10.8343 | 21.6686 | 24.3772 | 24.0066 | 4.0443 | 12.76% | 25.51% | 28.7% | 28.27% | 4.762% | 84.9312 | 20.6242 | 0.48678 | 28.56 | 29.5698 | 13.64% | 26.57% | 3.9161 | 6344.0738 | 54.1733 | 87760.7713 | Glasaufdopplung | -19331.1579 | -18.05% | Holz Schnitzel | 3169.7126 | 1104.7532 | -698.1959 | -18.05% | -243.3452 | -18.05% | 1403.8661 | 325.0616 | - | - | - | - | 1403.8661 | 201.1% | 325.0616 | 133.6% | NEIN | NEIN | NEIN
4026 | Z | B1 | 70 | 29.69% | HO | ÖL | ÖL-HE | BÜR-1 | Z_B1_70_30%_HO-ÖL-HE | 48.6926 | 1970 | Zürich | 29.69% | 30% | 22.01% | Normal | Medium | 1620 | 30 | 18 | 3 | 3 | III | 540 | 540 | 607.5 | 256.5 | 10.8343 | 21.6686 | 24.3772 | 14.545 | 3.5713 | 14.45% | 28.89% | 32.5% | 19.39% | 4.762% | 74.9964 | 20.6242 | 0.49077 | 28.56 | 26.8816 | 13.8% | 27.09% | 4.7348 | 7670.3076 | 48.6926 | 78882.0602 | Fensterersatz H | -28209.869 | -26.34% | Öl-Heizung | 109558.417 | 28397.5417 | -39180.3736 | -26.34% | -10155.5528 | -26.34% | 2743.7201 | 685.3299 | 1146.8841 | 241.3124 | - | - | 3890.6041 | 9.93% | 926.6423 | 9.124% | JA | JA | JA
4027 | Z | B1 | 70 | 29.69% | HO | FW | FEWA | BÜR-1 | Z_B1_70_30%_HO-FEWA | 48.6926 | 1970 | Zürich | 29.69% | 30% | 22.01% | Normal | Medium | 1620 | 30 | 18 | 3 | 3 | III | 540 | 540 | 607.5 | 256.5 | 10.8343 | 21.6686 | 24.3772 | 14.545 | 3.5713 | 14.45% | 28.89% | 32.5% | 19.39% | 4.762% | 74.9964 | 20.6242 | 0.49077 | 28.56 | 26.8816 | 13.8% | 27.09% | 4.7348 | 7670.3076 | 48.6926 | 78882.0602 | Fensterersatz H | -28209.869 | -26.34% | Fernwärme | 31088.812 | 6106.3995 | -11118.0072 | -26.34% | -2183.7757 | -26.34% | 2743.7201 | 685.3299 | 1146.8841 | 241.3124 | - | - | 3890.6041 | 34.99% | 926.6423 | 42.43% | JA | JA | JA
4028 | Z | B1 | 70 | 29.69% | HO | W1 | LWMX | BÜR-1 | Z_B1_70_30%_HO-LWMX | 48.6926 | 1970 | Zürich | 29.69% | 30% | 22.01% | Normal | Medium | 1620 | 30 | 18 | 3 | 3 | III | 540 | 540 | 607.5 | 256.5 | 10.8343 | 21.6686 | 24.3772 | 14.545 | 3.5713 | 14.45% | 28.89% | 32.5% | 19.39% | 4.762% | 74.9964 | 20.6242 | 0.49077 | 28.56 | 26.8816 | 13.8% | 27.09% | 4.7348 | 7670.3076 | 48.6926 | 78882.0602 | Fensterersatz H | -28209.869 | -26.34% | WP LW CH Mix | 61843.5352 | 4575.1595 | -22116.5373 | -26.34% | -1636.1724 | -26.34% | 2743.7201 | 685.3299 | 1146.8841 | 241.3124 | - | - | 3890.6041 | 17.59% | 926.6423 | 56.63% | JA | JA | JA
4029 | Z | B1 | 70 | 29.69% | HO | W2 | LWCH | BÜR-1 | Z_B1_70_30%_HO-LWCH | 48.6926 | 1970 | Zürich | 29.69% | 30% | 22.01% | Normal | Medium | 1620 | 30 | 18 | 3 | 3 | III | 540 | 540 | 607.5 | 256.5 | 10.8343 | 21.6686 | 24.3772 | 14.545 | 3.5713 | 14.45% | 28.89% | 32.5% | 19.39% | 4.762% | 74.9964 | 20.6242 | 0.49077 | 28.56 | 26.8816 | 13.8% | 27.09% | 4.7348 | 7670.3076 | 48.6926 | 78882.0602 | Fensterersatz H | -28209.869 | -26.34% | WP LW CH Zer | 1956.2751 | 1364.6596 | -699.6048 | -26.34% | -488.0307 | -26.34% | 2743.7201 | 685.3299 | 1146.8841 | 241.3124 | - | - | 3890.6041 | 556.1% | 926.6423 | 189.9% | NEIN | NEIN | NEIN
4030 | Z | B1 | 70 | 29.69% | HO | W3 | ERMX | BÜR-1 | Z_B1_70_30%_HO-ERMX | 48.6926 | 1970 | Zürich | 29.69% | 30% | 22.01% | Normal | Medium | 1620 | 30 | 18 | 3 | 3 | III | 540 | 540 | 607.5 | 256.5 | 10.8343 | 21.6686 | 24.3772 | 14.545 | 3.5713 | 14.45% | 28.89% | 32.5% | 19.39% | 4.762% | 74.9964 | 20.6242 | 0.49077 | 28.56 | 26.8816 | 13.8% | 27.09% | 4.7348 | 7670.3076 | 48.6926 | 78882.0602 | Fensterersatz H | -28209.869 | -26.34% | WP E CH Mix | 33209.3474 | 2760.8721 | -11876.3548 | -26.34% | -987.3454 | -26.34% | 2743.7201 | 685.3299 | 1146.8841 | 241.3124 | - | - | 3890.6041 | 32.76% | 926.6423 | 93.85% | JA | JA | JA
4031 | Z | B1 | 70 | 29.69% | HO | ST | SOTH | BÜR-1 | Z_B1_70_30%_HO-SOTH | 48.6926 | 1970 | Zürich | 29.69% | 30% | 22.01% | Normal | Medium | 1620 | 30 | 18 | 3 | 3 | III | 540 | 540 | 607.5 | 256.5 | 10.8343 | 21.6686 | 24.3772 | 14.545 | 3.5713 | 14.45% | 28.89% | 32.5% | 19.39% | 4.762% | 74.9964 | 20.6242 | 0.49077 | 28.56 | 26.8816 | 13.8% | 27.09% | 4.7348 | 7670.3076 | 48.6926 | 78882.0602 | Fensterersatz H | -28209.869 | -26.34% | Solarthermie | 5563.2611 | 1370.0568 | -1989.5381 | -26.34% | -489.9609 | -26.34% | 2743.7201 | 685.3299 | 1146.8841 | 241.3124 | - | - | 3890.6041 | 195.6% | 926.6423 | 189.1% | NEIN | NEIN | NEIN
4032 | Z | B1 | 70 | 29.69% | HO | HS | HO-SC | BÜR-1 | Z_B1_70_30%_HO-HO-SC | 48.6926 | 1970 | Zürich | 29.69% | 30% | 22.01% | Normal | Medium | 1620 | 30 | 18 | 3 | 3 | III | 540 | 540 | 607.5 | 256.5 | 10.8343 | 21.6686 | 24.3772 | 14.545 | 3.5713 | 14.45% | 28.89% | 32.5% | 19.39% | 4.762% | 74.9964 | 20.6242 | 0.49077 | 28.56 | 26.8816 | 13.8% | 27.09% | 4.7348 | 7670.3076 | 48.6926 | 78882.0602 | Fensterersatz H | -28209.869 | -26.34% | Holz Schnitzel | 2849.0344 | 992.9859 | -1018.8741 | -26.34% | -355.1125 | -26.34% | 2743.7201 | 685.3299 | 1146.8841 | 241.3124 | - | - | 3890.6041 | 381.9% | 926.6423 | 260.9% | NEIN | NEIN | NEIN
4033 | Z | B1 | 70 | 29.69% | HM | ÖL | ÖL-HE | BÜR-1 | Z_B1_70_30%_HM-ÖL-HE | 48.9736 | 1970 | Zürich | 29.69% | 30% | 22.01% | Normal | Medium | 1620 | 30 | 18 | 3 | 3 | III | 540 | 540 | 607.5 | 256.5 | 10.8343 | 21.6686 | 24.3772 | 14.9304 | 3.5905 | 14.37% | 28.74% | 32.33% | 19.8% | 4.762% | 75.4011 | 20.6242 | 0.48999 | 28.56 | 26.8816 | 13.72% | 26.9% | 4.6665 | 7559.7789 | 48.9736 | 79337.185 | Fensterersatz HM | -27754.7443 | -25.92% | Öl-Heizung | 110190.5347 | 28561.3866 | -38548.2559 | -25.92% | -9991.7079 | -25.92% | 2743.7201 | 685.3299 | 1499.7343 | 328.6123 | - | - | 4243.4544 | 11.01% | 1013.9422 | 10.15% | JA | JA | JA
4034 | Z | B1 | 70 | 29.69% | HM | FW | FEWA | BÜR-1 | Z_B1_70_30%_HM-FEWA | 48.9736 | 1970 | Zürich | 29.69% | 30% | 22.01% | Normal | Medium | 1620 | 30 | 18 | 3 | 3 | III | 540 | 540 | 607.5 | 256.5 | 10.8343 | 21.6686 | 24.3772 | 14.9304 | 3.5905 | 14.37% | 28.74% | 32.33% | 19.8% | 4.762% | 75.4011 | 20.6242 | 0.48999 | 28.56 | 26.8816 | 13.72% | 26.9% | 4.6665 | 7559.7789 | 48.9736 | 79337.185 | Fensterersatz HM | -27754.7443 | -25.92% | Fernwärme | 31268.1847 | 6141.6315 | -10938.6345 | -25.92% | -2148.5437 | -25.92% | 2743.7201 | 685.3299 | 1499.7343 | 328.6123 | - | - | 4243.4544 | 38.79% | 1013.9422 | 47.19% | JA | JA | JA
4035 | Z | B1 | 70 | 29.69% | HM | W1 | LWMX | BÜR-1 | Z_B1_70_30%_HM-LWMX | 48.9736 | 1970 | Zürich | 29.69% | 30% | 22.01% | Normal | Medium | 1620 | 30 | 18 | 3 | 3 | III | 540 | 540 | 607.5 | 256.5 | 10.8343 | 21.6686 | 24.3772 | 14.9304 | 3.5905 | 14.37% | 28.74% | 32.33% | 19.8% | 4.762% | 75.4011 | 20.6242 | 0.48999 | 28.56 | 26.8816 | 13.72% | 26.9% | 4.6665 | 7559.7789 | 48.9736 | 79337.185 | Fensterersatz HM | -27754.7443 | -25.92% | WP LW CH Mix | 62200.353 | 4601.5567 | -21759.7195 | -25.92% | -1609.7752 | -25.92% | 2743.7201 | 685.3299 | 1499.7343 | 328.6123 | - | - | 4243.4544 | 19.5% | 1013.9422 | 62.99% | JA | JA | JA
4036 | Z | B1 | 70 | 29.69% | HM | W2 | LWCH | BÜR-1 | Z_B1_70_30%_HM-LWCH | 48.9736 | 1970 | Zürich | 29.69% | 30% | 22.01% | Normal | Medium | 1620 | 30 | 18 | 3 | 3 | III | 540 | 540 | 607.5 | 256.5 | 10.8343 | 21.6686 | 24.3772 | 14.9304 | 3.5905 | 14.37% | 28.74% | 32.33% | 19.8% | 4.762% | 75.4011 | 20.6242 | 0.48999 | 28.56 | 26.8816 | 13.72% | 26.9% | 4.6665 | 7559.7789 | 48.9736 | 79337.185 | Fensterersatz HM | -27754.7443 | -25.92% | WP LW CH Zer | 1967.5622 | 1372.5333 | -688.3177 | -25.92% | -480.1571 | -25.92% | 2743.7201 | 685.3299 | 1499.7343 | 328.6123 | - | - | 4243.4544 | 616.5% | 1013.9422 | 211.2% | NEIN | NEIN | NEIN
4037 | Z | B1 | 70 | 29.69% | HM | W3 | ERMX | BÜR-1 | Z_B1_70_30%_HM-ERMX | 48.9736 | 1970 | Zürich | 29.69% | 30% | 22.01% | Normal | Medium | 1620 | 30 | 18 | 3 | 3 | III | 540 | 540 | 607.5 | 256.5 | 10.8343 | 21.6686 | 24.3772 | 14.9304 | 3.5905 | 14.37% | 28.74% | 32.33% | 19.8% | 4.762% | 75.4011 | 20.6242 | 0.48999 | 28.56 | 26.8816 | 13.72% | 26.9% | 4.6665 | 7559.7789 | 48.9736 | 79337.185 | Fensterersatz HM | -27754.7443 | -25.92% | WP E CH Mix | 33400.9549 | 2776.8015 | -11684.7473 | -25.92% | -971.416 | -25.92% | 2743.7201 | 685.3299 | 1499.7343 | 328.6123 | - | - | 4243.4544 | 36.32% | 1013.9422 | 104.4% | JA | NEIN | JA
4038 | Z | B1 | 70 | 29.69% | HM | ST | SOTH | BÜR-1 | Z_B1_70_30%_HM-SOTH | 48.9736 | 1970 | Zürich | 29.69% | 30% | 22.01% | Normal | Medium | 1620 | 30 | 18 | 3 | 3 | III | 540 | 540 | 607.5 | 256.5 | 10.8343 | 21.6686 | 24.3772 | 14.9304 | 3.5905 | 14.37% | 28.74% | 32.33% | 19.8% | 4.762% | 75.4011 | 20.6242 | 0.48999 | 28.56 | 26.8816 | 13.72% | 26.9% | 4.6665 | 7559.7789 | 48.9736 | 79337.185 | Fensterersatz HM | -27754.7443 | -25.92% | Solarthermie | 5595.3594 | 1377.9616 | -1957.4399 | -25.92% | -482.0561 | -25.92% | 2743.7201 | 685.3299 | 1499.7343 | 328.6123 | - | - | 4243.4544 | 216.8% | 1013.9422 | 210.3% | NEIN | NEIN | NEIN
4039 | Z | B1 | 70 | 29.69% | HM | HS | HO-SC | BÜR-1 | Z_B1_70_30%_HM-HO-SC | 48.9736 | 1970 | Zürich | 29.69% | 30% | 22.01% | Normal | Medium | 1620 | 30 | 18 | 3 | 3 | III | 540 | 540 | 607.5 | 256.5 | 10.8343 | 21.6686 | 24.3772 | 14.9304 | 3.5905 | 14.37% | 28.74% | 32.33% | 19.8% | 4.762% | 75.4011 | 20.6242 | 0.48999 | 28.56 | 26.8816 | 13.72% | 26.9% | 4.6665 | 7559.7789 | 48.9736 | 79337.185 | Fensterersatz HM | -27754.7443 | -25.92% | Holz Schnitzel | 2865.4724 | 998.7152 | -1002.4361 | -25.92% | -349.3833 | -25.92% | 2743.7201 | 685.3299 | 1499.7343 | 328.6123 | - | - | 4243.4544 | 423.3% | 1013.9422 | 290.2% | NEIN | NEIN | NEIN
4040 | Z | B1 | 70 | 29.69% | KU | ÖL | ÖL-HE | BÜR-1 | Z_B1_70_30%_KU-ÖL-HE | 48.4127 | 1970 | Zürich | 29.69% | 30% | 22.01% | Normal | Medium | 1620 | 30 | 18 | 3 | 3 | III | 540 | 540 | 607.5 | 256.5 | 10.8343 | 21.6686 | 24.3772 | 14.1595 | 3.552 | 14.52% | 29.05% | 32.68% | 18.98% | 4.762% | 74.5917 | 20.6242 | 0.49155 | 28.56 | 26.8816 | 13.88% | 27.29% | 4.8035 | 7781.7191 | 48.4127 | 78428.591 | Fensterersatz K | -28663.3382 | -26.77% | Öl-Heizung | 108928.5986 | 28234.2928 | -39810.192 | -26.77% | -10318.8018 | -26.77% | 2743.7201 | 685.3299 | 1876.4128 | 362.3544 | - | - | 4620.1329 | 11.61% | 1047.6843 | 10.15% | JA | JA | JA
4041 | Z | B1 | 70 | 29.69% | KU | FW | FEWA | BÜR-1 | Z_B1_70_30%_KU-FEWA | 48.4127 | 1970 | Zürich | 29.69% | 30% | 22.01% | Normal | Medium | 1620 | 30 | 18 | 3 | 3 | III | 540 | 540 | 607.5 | 256.5 | 10.8343 | 21.6686 | 24.3772 | 14.1595 | 3.552 | 14.52% | 29.05% | 32.68% | 18.98% | 4.762% | 74.5917 | 20.6242 | 0.49155 | 28.56 | 26.8816 | 13.88% | 27.29% | 4.8035 | 7781.7191 | 48.4127 | 78428.591 | Fensterersatz K | -28663.3382 | -26.77% | Fernwärme | 30910.0918 | 6071.2956 | -11296.7274 | -26.77% | -2218.8796 | -26.77% | 2743.7201 | 685.3299 | 1876.4128 | 362.3544 | - | - | 4620.1329 | 40.9% | 1047.6843 | 47.22% | JA | JA | JA
4042 | Z | B1 | 70 | 29.69% | KU | W1 | LWMX | BÜR-1 | Z_B1_70_30%_KU-LWMX | 48.4127 | 1970 | Zürich | 29.69% | 30% | 22.01% | Normal | Medium | 1620 | 30 | 18 | 3 | 3 | III | 540 | 540 | 607.5 | 256.5 | 10.8343 | 21.6686 | 24.3772 | 14.1595 | 3.552 | 14.52% | 29.05% | 32.68% | 18.98% | 4.762% | 74.5917 | 20.6242 | 0.49155 | 28.56 | 26.8816 | 13.88% | 27.29% | 4.8035 | 7781.7191 | 48.4127 | 78428.591 | Fensterersatz K | -28663.3382 | -26.77% | WP LW CH Mix | 61488.0154 | 4548.8583 | -22472.0572 | -26.77% | -1662.4736 | -26.77% | 2743.7201 | 685.3299 | 1876.4128 | 362.3544 | - | - | 4620.1329 | 20.56% | 1047.6843 | 63.02% | JA | JA | JA
4043 | Z | B1 | 70 | 29.69% | KU | W2 | LWCH | BÜR-1 | Z_B1_70_30%_KU-LWCH | 48.4127 | 1970 | Zürich | 29.69% | 30% | 22.01% | Normal | Medium | 1620 | 30 | 18 | 3 | 3 | III | 540 | 540 | 607.5 | 256.5 | 10.8343 | 21.6686 | 24.3772 | 14.1595 | 3.552 | 14.52% | 29.05% | 32.68% | 18.98% | 4.762% | 74.5917 | 20.6242 | 0.49155 | 28.56 | 26.8816 | 13.88% | 27.29% | 4.8035 | 7781.7191 | 48.4127 | 78428.591 | Fensterersatz K | -28663.3382 | -26.77% | WP LW CH Zer | 1945.0291 | 1356.8146 | -710.8508 | -26.77% | -495.8758 | -26.77% | 2743.7201 | 685.3299 | 1876.4128 | 362.3544 | - | - | 4620.1329 | 649.9% | 1047.6843 | 211.3% | NEIN | NEIN | NEIN
4044 | Z | B1 | 70 | 29.69% | KU | W3 | ERMX | BÜR-1 | Z_B1_70_30%_KU-ERMX | 48.4127 | 1970 | Zürich | 29.69% | 30% | 22.01% | Normal | Medium | 1620 | 30 | 18 | 3 | 3 | III | 540 | 540 | 607.5 | 256.5 | 10.8343 | 21.6686 | 24.3772 | 14.1595 | 3.552 | 14.52% | 29.05% | 32.68% | 18.98% | 4.762% | 74.5917 | 20.6242 | 0.49155 | 28.56 | 26.8816 | 13.88% | 27.29% | 4.8035 | 7781.7191 | 48.4127 | 78428.591 | Fensterersatz K | -28663.3382 | -26.77% | WP E CH Mix | 33018.4368 | 2745.0007 | -12067.2654 | -26.77% | -1003.2168 | -26.77% | 2743.7201 | 685.3299 | 1876.4128 | 362.3544 | - | - | 4620.1329 | 38.29% | 1047.6843 | 104.4% | JA | NEIN | JA
4045 | Z | B1 | 70 | 29.69% | KU | ST | SOTH | BÜR-1 | Z_B1_70_30%_KU-SOTH | 48.4127 | 1970 | Zürich | 29.69% | 30% | 22.01% | Normal | Medium | 1620 | 30 | 18 | 3 | 3 | III | 540 | 540 | 607.5 | 256.5 | 10.8343 | 21.6686 | 24.3772 | 14.1595 | 3.552 | 14.52% | 29.05% | 32.68% | 18.98% | 4.762% | 74.5917 | 20.6242 | 0.49155 | 28.56 | 26.8816 | 13.88% | 27.29% | 4.8035 | 7781.7191 | 48.4127 | 78428.591 | Fensterersatz K | -28663.3382 | -26.77% | Solarthermie | 5531.2796 | 1362.1808 | -2021.5196 | -26.77% | -497.8369 | -26.77% | 2743.7201 | 685.3299 | 1876.4128 | 362.3544 | - | - | 4620.1329 | 228.5% | 1047.6843 | 210.4% | NEIN | NEIN | NEIN
4046 | Z | B1 | 70 | 29.69% | KU | HS | HO-SC | BÜR-1 | Z_B1_70_30%_KU-HO-SC | 48.4127 | 1970 | Zürich | 29.69% | 30% | 22.01% | Normal | Medium | 1620 | 30 | 18 | 3 | 3 | III | 540 | 540 | 607.5 | 256.5 | 10.8343 | 21.6686 | 24.3772 | 14.1595 | 3.552 | 14.52% | 29.05% | 32.68% | 18.98% | 4.762% | 74.5917 | 20.6242 | 0.49155 | 28.56 | 26.8816 | 13.88% | 27.29% | 4.8035 | 7781.7191 | 48.4127 | 78428.591 | Fensterersatz K | -28663.3382 | -26.77% | Holz Schnitzel | 2832.6562 | 987.2776 | -1035.2523 | -26.77% | -360.8208 | -26.77% | 2743.7201 | 685.3299 | 1876.4128 | 362.3544 | - | - | 4620.1329 | 446.3% | 1047.6843 | 290.4% | NEIN | NEIN | NEIN
4047 | Z | B1 | 70 | 29.69% | ME | ÖL | ÖL-HE | BÜR-1 | Z_B1_70_30%_ME-ÖL-HE | 49.5385 | 1970 | Zürich | 29.69% | 30% | 22.01% | Normal | Medium | 1620 | 30 | 18 | 3 | 3 | III | 540 | 540 | 607.5 | 256.5 | 10.8343 | 21.6686 | 24.3772 | 15.7013 | 3.6291 | 14.22% | 28.43% | 31.99% | 20.6% | 4.762% | 76.2106 | 20.6242 | 0.48842 | 28.56 | 26.8816 | 13.56% | 26.5% | 4.5317 | 7341.3416 | 49.5385 | 80252.3465 | Fensterersatz M | -26839.5827 | -25.06% | Öl-Heizung | 111461.5923 | 28890.8447 | -37277.1983 | -25.06% | -9662.2498 | -25.06% | 2743.7201 | 685.3299 | 2458.1548 | 586.3334 | - | - | 5201.8749 | 13.95% | 1271.6633 | 13.16% | JA | JA | JA
4048 | Z | B1 | 70 | 29.69% | ME | FW | FEWA | BÜR-1 | Z_B1_70_30%_ME-FEWA | 49.5385 | 1970 | Zürich | 29.69% | 30% | 22.01% | Normal | Medium | 1620 | 30 | 18 | 3 | 3 | III | 540 | 540 | 607.5 | 256.5 | 10.8343 | 21.6686 | 24.3772 | 15.7013 | 3.6291 | 14.22% | 28.43% | 31.99% | 20.6% | 4.762% | 76.2106 | 20.6242 | 0.48842 | 28.56 | 26.8816 | 13.56% | 26.5% | 4.5317 | 7341.3416 | 49.5385 | 80252.3465 | Fensterersatz M | -26839.5827 | -25.06% | Fernwärme | 31628.866 | 6212.4758 | -10577.9532 | -25.06% | -2077.6995 | -25.06% | 2743.7201 | 685.3299 | 2458.1548 | 586.3334 | - | - | 5201.8749 | 49.18% | 1271.6633 | 61.21% | JA | JA | JA
4049 | Z | B1 | 70 | 29.69% | ME | W1 | LWMX | BÜR-1 | Z_B1_70_30%_ME-LWMX | 49.5385 | 1970 | Zürich | 29.69% | 30% | 22.01% | Normal | Medium | 1620 | 30 | 18 | 3 | 3 | III | 540 | 540 | 607.5 | 256.5 | 10.8343 | 21.6686 | 24.3772 | 15.7013 | 3.6291 | 14.22% | 28.43% | 31.99% | 20.6% | 4.762% | 76.2106 | 20.6242 | 0.48842 | 28.56 | 26.8816 | 13.56% | 26.5% | 4.5317 | 7341.3416 | 49.5385 | 80252.3465 | Fensterersatz M | -26839.5827 | -25.06% | WP LW CH Mix | 62917.8396 | 4654.6361 | -21042.2329 | -25.06% | -1556.6958 | -25.06% | 2743.7201 | 685.3299 | 2458.1548 | 586.3334 | - | - | 5201.8749 | 24.72% | 1271.6633 | 81.69% | JA | JA | JA
4050 | Z | B1 | 70 | 29.69% | ME | W2 | LWCH | BÜR-1 | Z_B1_70_30%_ME-LWCH | 49.5385 | 1970 | Zürich | 29.69% | 30% | 22.01% | Normal | Medium | 1620 | 30 | 18 | 3 | 3 | III | 540 | 540 | 607.5 | 256.5 | 10.8343 | 21.6686 | 24.3772 | 15.7013 | 3.6291 | 14.22% | 28.43% | 31.99% | 20.6% | 4.762% | 76.2106 | 20.6242 | 0.48842 | 28.56 | 26.8816 | 13.56% | 26.5% | 4.5317 | 7341.3416 | 49.5385 | 80252.3465 | Fensterersatz M | -26839.5827 | -25.06% | WP LW CH Zer | 1990.2582 | 1388.3656 | -665.6217 | -25.06% | -464.3248 | -25.06% | 2743.7201 | 685.3299 | 2458.1548 | 586.3334 | - | - | 5201.8749 | 781.5% | 1271.6633 | 273.9% | NEIN | NEIN | NEIN
4051 | Z | B1 | 70 | 29.69% | ME | W3 | ERMX | BÜR-1 | Z_B1_70_30%_ME-ERMX | 49.5385 | 1970 | Zürich | 29.69% | 30% | 22.01% | Normal | Medium | 1620 | 30 | 18 | 3 | 3 | III | 540 | 540 | 607.5 | 256.5 | 10.8343 | 21.6686 | 24.3772 | 15.7013 | 3.6291 | 14.22% | 28.43% | 31.99% | 20.6% | 4.762% | 76.2106 | 20.6242 | 0.48842 | 28.56 | 26.8816 | 13.56% | 26.5% | 4.5317 | 7341.3416 | 49.5385 | 80252.3465 | Fensterersatz M | -26839.5827 | -25.06% | WP E CH Mix | 33786.2379 | 2808.8321 | -11299.4643 | -25.06% | -939.3854 | -25.06% | 2743.7201 | 685.3299 | 2458.1548 | 586.3334 | - | - | 5201.8749 | 46.04% | 1271.6633 | 135.4% | JA | NEIN | JA
4052 | Z | B1 | 70 | 29.69% | ME | ST | SOTH | BÜR-1 | Z_B1_70_30%_ME-SOTH | 49.5385 | 1970 | Zürich | 29.69% | 30% | 22.01% | Normal | Medium | 1620 | 30 | 18 | 3 | 3 | III | 540 | 540 | 607.5 | 256.5 | 10.8343 | 21.6686 | 24.3772 | 15.7013 | 3.6291 | 14.22% | 28.43% | 31.99% | 20.6% | 4.762% | 76.2106 | 20.6242 | 0.48842 | 28.56 | 26.8816 | 13.56% | 26.5% | 4.5317 | 7341.3416 | 49.5385 | 80252.3465 | Fensterersatz M | -26839.5827 | -25.06% | Solarthermie | 5659.9023 | 1393.8565 | -1892.8969 | -25.06% | -466.1612 | -25.06% | 2743.7201 | 685.3299 | 2458.1548 | 586.3334 | - | - | 5201.8749 | 274.8% | 1271.6633 | 272.8% | NEIN | NEIN | NEIN
4053 | Z | B1 | 70 | 29.69% | ME | HS | HO-SC | BÜR-1 | Z_B1_70_30%_ME-HO-SC | 49.5385 | 1970 | Zürich | 29.69% | 30% | 22.01% | Normal | Medium | 1620 | 30 | 18 | 3 | 3 | III | 540 | 540 | 607.5 | 256.5 | 10.8343 | 21.6686 | 24.3772 | 15.7013 | 3.6291 | 14.22% | 28.43% | 31.99% | 20.6% | 4.762% | 76.2106 | 20.6242 | 0.48842 | 28.56 | 26.8816 | 13.56% | 26.5% | 4.5317 | 7341.3416 | 49.5385 | 80252.3465 | Fensterersatz M | -26839.5827 | -25.06% | Holz Schnitzel | 2898.5259 | 1010.2354 | -969.3826 | -25.06% | -337.863 | -25.06% | 2743.7201 | 685.3299 | 2458.1548 | 586.3334 | - | - | 5201.8749 | 536.6% | 1271.6633 | 376.4% | NEIN | NEIN | NEIN
4054 | Z | B1 | 70 | 29.69% | GH | ÖL | ÖL-HE | BÜR-1 | Z_B1_70_30%_GH-ÖL-HE | 13.4921 | 1970 | Zürich | 29.69% | 30% | 22.01% | Normal | Medium | 1620 | 30 | 18 | 3 | 3 | III | 540 | 540 | 607.5 | 256.5 | 3.8694 | 4.6433 | 5.9202 | 14.545 | 5.7956 | 11.13% | 13.35% | 17.03% | 41.83% | 16.67% | 34.7734 | 20.6242 | 0.75645 | 28.56 | 26.8816 | 36.71% | 150.7% | 7.4283 | 12033.8536 | 13.4921 | 21857.2717 | Gebäudehülle | -85234.6575 | -79.59% | Öl-Heizung | 30357.3218 | 7868.6178 | -118381.4688 | -79.59% | -30684.4767 | -79.59% | 2743.7201 | 685.3299 | 1524.4794 | 314.9168 | 9747 | 2659.5 | 14015.1995 | 11.84% | 3659.7467 | 11.93% | JA | JA | JA
4055 | Z | B1 | 70 | 29.69% | GH | FW | FEWA | BÜR-1 | Z_B1_70_30%_GH-FEWA | 13.4921 | 1970 | Zürich | 29.69% | 30% | 22.01% | Normal | Medium | 1620 | 30 | 18 | 3 | 3 | III | 540 | 540 | 607.5 | 256.5 | 3.8694 | 4.6433 | 5.9202 | 14.545 | 5.7956 | 11.13% | 13.35% | 17.03% | 41.83% | 16.67% | 34.7734 | 20.6242 | 0.75645 | 28.56 | 26.8816 | 36.71% | 150.7% | 7.4283 | 12033.8536 | 13.4921 | 21857.2717 | Gebäudehülle | -85234.6575 | -79.59% | Fernwärme | 8614.3365 | 1692.01 | -33592.4827 | -79.59% | -6598.1653 | -79.59% | 2743.7201 | 685.3299 | 1524.4794 | 314.9168 | 9747 | 2659.5 | 14015.1995 | 41.72% | 3659.7467 | 55.47% | JA | JA | JA
4056 | Z | B1 | 70 | 29.69% | GH | W1 | LWMX | BÜR-1 | Z_B1_70_30%_GH-LWMX | 13.4921 | 1970 | Zürich | 29.69% | 30% | 22.01% | Normal | Medium | 1620 | 30 | 18 | 3 | 3 | III | 540 | 540 | 607.5 | 256.5 | 3.8694 | 4.6433 | 5.9202 | 14.545 | 5.7956 | 11.13% | 13.35% | 17.03% | 41.83% | 16.67% | 34.7734 | 20.6242 | 0.75645 | 28.56 | 26.8816 | 36.71% | 150.7% | 7.4283 | 12033.8536 | 13.4921 | 21857.2717 | Gebäudehülle | -85234.6575 | -79.59% | WP LW CH Mix | 17136.101 | 1267.7218 | -66823.9715 | -79.59% | -4943.6101 | -79.59% | 2743.7201 | 685.3299 | 1524.4794 | 314.9168 | 9747 | 2659.5 | 14015.1995 | 20.97% | 3659.7467 | 74.03% | JA | JA | JA
4057 | Z | B1 | 70 | 29.69% | GH | W2 | LWCH | BÜR-1 | Z_B1_70_30%_GH-LWCH | 13.4921 | 1970 | Zürich | 29.69% | 30% | 22.01% | Normal | Medium | 1620 | 30 | 18 | 3 | 3 | III | 540 | 540 | 607.5 | 256.5 | 3.8694 | 4.6433 | 5.9202 | 14.545 | 5.7956 | 11.13% | 13.35% | 17.03% | 41.83% | 16.67% | 34.7734 | 20.6242 | 0.75645 | 28.56 | 26.8816 | 36.71% | 150.7% | 7.4283 | 12033.8536 | 13.4921 | 21857.2717 | Gebäudehülle | -85234.6575 | -79.59% | WP LW CH Zer | 542.0603 | 378.1308 | -2113.8195 | -79.59% | -1474.5596 | -79.59% | 2743.7201 | 685.3299 | 1524.4794 | 314.9168 | 9747 | 2659.5 | 14015.1995 | 663% | 3659.7467 | 248.2% | NEIN | NEIN | NEIN
4058 | Z | B1 | 70 | 29.69% | GH | W3 | ERMX | BÜR-1 | Z_B1_70_30%_GH-ERMX | 13.4921 | 1970 | Zürich | 29.69% | 30% | 22.01% | Normal | Medium | 1620 | 30 | 18 | 3 | 3 | III | 540 | 540 | 607.5 | 256.5 | 3.8694 | 4.6433 | 5.9202 | 14.545 | 5.7956 | 11.13% | 13.35% | 17.03% | 41.83% | 16.67% | 34.7734 | 20.6242 | 0.75645 | 28.56 | 26.8816 | 36.71% | 150.7% | 7.4283 | 12033.8536 | 13.4921 | 21857.2717 | Gebäudehülle | -85234.6575 | -79.59% | WP E CH Mix | 9201.9114 | 765.0045 | -35883.7908 | -79.59% | -2983.213 | -79.59% | 2743.7201 | 685.3299 | 1524.4794 | 314.9168 | 9747 | 2659.5 | 14015.1995 | 39.06% | 3659.7467 | 122.7% | JA | NEIN | JA
4059 | Z | B1 | 70 | 29.69% | GH | ST | SOTH | BÜR-1 | Z_B1_70_30%_GH-SOTH | 13.4921 | 1970 | Zürich | 29.69% | 30% | 22.01% | Normal | Medium | 1620 | 30 | 18 | 3 | 3 | III | 540 | 540 | 607.5 | 256.5 | 3.8694 | 4.6433 | 5.9202 | 14.545 | 5.7956 | 11.13% | 13.35% | 17.03% | 41.83% | 16.67% | 34.7734 | 20.6242 | 0.75645 | 28.56 | 26.8816 | 36.71% | 150.7% | 7.4283 | 12033.8536 | 13.4921 | 21857.2717 | Gebäudehülle | -85234.6575 | -79.59% | Solarthermie | 1541.5128 | 379.6263 | -6011.2864 | -79.59% | -1480.3914 | -79.59% | 2743.7201 | 685.3299 | 1524.4794 | 314.9168 | 9747 | 2659.5 | 14015.1995 | 233.1% | 3659.7467 | 247.2% | NEIN | NEIN | NEIN
4060 | Z | B1 | 70 | 29.69% | GH | HS | HO-SC | BÜR-1 | Z_B1_70_30%_GH-HO-SC | 13.4921 | 1970 | Zürich | 29.69% | 30% | 22.01% | Normal | Medium | 1620 | 30 | 18 | 3 | 3 | III | 540 | 540 | 607.5 | 256.5 | 3.8694 | 4.6433 | 5.9202 | 14.545 | 5.7956 | 11.13% | 13.35% | 17.03% | 41.83% | 16.67% | 34.7734 | 20.6242 | 0.75645 | 28.56 | 26.8816 | 36.71% | 150.7% | 7.4283 | 12033.8536 | 13.4921 | 21857.2717 | Gebäudehülle | -85234.6575 | -79.59% | Holz Schnitzel | 789.4332 | 275.1445 | -3078.4753 | -79.59% | -1072.9539 | -79.59% | 2743.7201 | 685.3299 | 1524.4794 | 314.9168 | 9747 | 2659.5 | 14015.1995 | 455.3% | 3659.7467 | 341.1% | NEIN | NEIN | NEIN
4061 | Z | B1 | 70 | 38.12% | IZ | ÖL | ÖL-HE | BÜR-1 | Z_B1_70_38%_IZ-ÖL-HE | 72.1906 | 1970 | Zürich | 38.12% | 40% | 22.01% | Normal | Medium | 1620 | 30 | 18 | 3 | 3 | III | 540 | 540 | 534.6 | 329.4 | 10.8343 | 21.6686 | 21.452 | 68.3445 | 6.115 | 8.437% | 16.87% | 16.71% | 53.22% | 4.762% | 128.4144 | 20.6242 | 0.51562 | 28.56 | 53.0994 | 18.37% | 37.93% | 3.4322 | 5560.2426 | 72.1906 | 116948.7722 | Ist-Zustand | - | - | Öl-Heizung | 162428.8502 | 42101.558 |  |  |  |  | - | - | - | - | - | - | - | - | - | - | JA | JA | JA
4062 | Z | B1 | 70 | 38.12% | IZ | FW | FEWA | BÜR-1 | Z_B1_70_38%_IZ-FEWA | 72.1906 | 1970 | Zürich | 38.12% | 40% | 22.01% | Normal | Medium | 1620 | 30 | 18 | 3 | 3 | III | 540 | 540 | 534.6 | 329.4 | 10.8343 | 21.6686 | 21.452 | 68.3445 | 6.115 | 8.437% | 16.87% | 16.71% | 53.22% | 4.762% | 128.4144 | 20.6242 | 0.51562 | 28.56 | 53.0994 | 18.37% | 37.93% | 3.4322 | 5560.2426 | 72.1906 | 116948.7722 | Ist-Zustand | - | - | Fernwärme | 46091.5749 | 9053.2108 | -116337.2753 | -71.62% | -33048.3471 | -78.5% | - | - | - | - | - | - | - | - | - | - | JA | JA | JA
4063 | Z | B1 | 70 | 38.12% | IZ | W1 | LWMX | BÜR-1 | Z_B1_70_38%_IZ-LWMX | 72.1906 | 1970 | Zürich | 38.12% | 40% | 22.01% | Normal | Medium | 1620 | 30 | 18 | 3 | 3 | III | 540 | 540 | 534.6 | 329.4 | 10.8343 | 21.6686 | 21.452 | 68.3445 | 6.115 | 8.437% | 16.87% | 16.71% | 53.22% | 4.762% | 128.4144 | 20.6242 | 0.51562 | 28.56 | 53.0994 | 18.37% | 37.93% | 3.4322 | 5560.2426 | 72.1906 | 116948.7722 | Ist-Zustand | - | - | WP LW CH Mix | 91687.8374 | 6783.0288 | -70741.0129 | -43.55% | -35318.5292 | -83.89% | - | - | - | - | - | - | - | - | - | - | JA | JA | JA
4064 | Z | B1 | 70 | 38.12% | IZ | W2 | LWCH | BÜR-1 | Z_B1_70_38%_IZ-LWCH | 72.1906 | 1970 | Zürich | 38.12% | 40% | 22.01% | Normal | Medium | 1620 | 30 | 18 | 3 | 3 | III | 540 | 540 | 534.6 | 329.4 | 10.8343 | 21.6686 | 21.452 | 68.3445 | 6.115 | 8.437% | 16.87% | 16.71% | 53.22% | 4.762% | 128.4144 | 20.6242 | 0.51562 | 28.56 | 53.0994 | 18.37% | 37.93% | 3.4322 | 5560.2426 | 72.1906 | 116948.7722 | Ist-Zustand | - | - | WP LW CH Zer | 2900.3295 | 2023.2138 | -159528.5207 | -98.21% | -40078.3442 | -95.19% | - | - | - | - | - | - | - | - | - | - | JA | JA | JA
4065 | Z | B1 | 70 | 38.12% | IZ | W3 | ERMX | BÜR-1 | Z_B1_70_38%_IZ-ERMX | 72.1906 | 1970 | Zürich | 38.12% | 40% | 22.01% | Normal | Medium | 1620 | 30 | 18 | 3 | 3 | III | 540 | 540 | 534.6 | 329.4 | 10.8343 | 21.6686 | 21.452 | 68.3445 | 6.115 | 8.437% | 16.87% | 16.71% | 53.22% | 4.762% | 128.4144 | 20.6242 | 0.51562 | 28.56 | 53.0994 | 18.37% | 37.93% | 3.4322 | 5560.2426 | 72.1906 | 116948.7722 | Ist-Zustand | - | - | WP E CH Mix | 49235.4331 | 4093.207 | -113193.4171 | -69.69% | -38008.351 | -90.28% | - | - | - | - | - | - | - | - | - | - | JA | JA | JA
4066 | Z | B1 | 70 | 38.12% | IZ | ST | SOTH | BÜR-1 | Z_B1_70_38%_IZ-SOTH | 72.1906 | 1970 | Zürich | 38.12% | 40% | 22.01% | Normal | Medium | 1620 | 30 | 18 | 3 | 3 | III | 540 | 540 | 534.6 | 329.4 | 10.8343 | 21.6686 | 21.452 | 68.3445 | 6.115 | 8.437% | 16.87% | 16.71% | 53.22% | 4.762% | 128.4144 | 20.6242 | 0.51562 | 28.56 | 53.0994 | 18.37% | 37.93% | 3.4322 | 5560.2426 | 72.1906 | 116948.7722 | Ist-Zustand | - | - | Solarthermie | 8247.966 | 2031.2155 | -154180.8842 | -94.92% | -40070.3425 | -95.18% | - | - | - | - | - | - | - | - | - | - | JA | JA | JA
4067 | Z | B1 | 70 | 38.12% | IZ | HS | HO-SC | BÜR-1 | Z_B1_70_38%_IZ-HO-SC | 72.1906 | 1970 | Zürich | 38.12% | 40% | 22.01% | Normal | Medium | 1620 | 30 | 18 | 3 | 3 | III | 540 | 540 | 534.6 | 329.4 | 10.8343 | 21.6686 | 21.452 | 68.3445 | 6.115 | 8.437% | 16.87% | 16.71% | 53.22% | 4.762% | 128.4144 | 20.6242 | 0.51562 | 28.56 | 53.0994 | 18.37% | 37.93% | 3.4322 | 5560.2426 | 72.1906 | 116948.7722 | Ist-Zustand | - | - | Holz Schnitzel | 4223.9145 | 1472.1787 | -158204.9358 | -97.4% | -40629.3793 | -96.5% | - | - | - | - | - | - | - | - | - | - | JA | JA | JA
4068 | Z | B1 | 70 | 38.12% | 2V | ÖL | ÖL-HE | BÜR-1 | Z_B1_70_38%_2V-ÖL-HE | 53.9319 | 1970 | Zürich | 38.12% | 40% | 22.01% | Normal | Medium | 1620 | 30 | 18 | 3 | 3 | III | 540 | 540 | 534.6 | 329.4 | 10.8343 | 21.6686 | 21.452 | 36.2595 | 4.5107 | 11.44% | 22.88% | 22.65% | 38.28% | 4.762% | 94.7251 | 20.6242 | 0.53245 | 28.56 | 40.8457 | 18.85% | 40.33% | 5.2503 | 8505.4487 | 53.9319 | 87369.7333 | Glasersatz 2-IV | -29579.0388 | -25.29% | Öl-Heizung | 121346.8518 | 31453.104 | -41081.9984 | -25.29% | -10648.454 | -25.29% | 3330.5378 | 814.6521 | - | - | - | - | 3330.5378 | 8.107% | 814.6521 | 7.65% | JA | JA | JA
4069 | Z | B1 | 70 | 38.12% | 2V | FW | FEWA | BÜR-1 | Z_B1_70_38%_2V-FEWA | 53.9319 | 1970 | Zürich | 38.12% | 40% | 22.01% | Normal | Medium | 1620 | 30 | 18 | 3 | 3 | III | 540 | 540 | 534.6 | 329.4 | 10.8343 | 21.6686 | 21.452 | 36.2595 | 4.5107 | 11.44% | 22.88% | 22.65% | 38.28% | 4.762% | 94.7251 | 20.6242 | 0.53245 | 28.56 | 40.8457 | 18.85% | 40.33% | 5.2503 | 8505.4487 | 53.9319 | 87369.7333 | Glasersatz 2-IV | -29579.0388 | -25.29% | Fernwärme | 34433.9537 | 6763.4452 | -11657.6212 | -25.29% | -2289.7656 | -25.29% | 3330.5378 | 814.6521 | - | - | - | - | 3330.5378 | 28.57% | 814.6521 | 35.58% | JA | JA | JA
4070 | Z | B1 | 70 | 38.12% | 2V | W1 | LWMX | BÜR-1 | Z_B1_70_38%_2V-LWMX | 53.9319 | 1970 | Zürich | 38.12% | 40% | 22.01% | Normal | Medium | 1620 | 30 | 18 | 3 | 3 | III | 540 | 540 | 534.6 | 329.4 | 10.8343 | 21.6686 | 21.452 | 36.2595 | 4.5107 | 11.44% | 22.88% | 22.65% | 38.28% | 4.762% | 94.7251 | 20.6242 | 0.53245 | 28.56 | 40.8457 | 18.85% | 40.33% | 5.2503 | 8505.4487 | 53.9319 | 87369.7333 | Glasersatz 2-IV | -29579.0388 | -25.29% | WP LW CH Mix | 68497.8709 | 5067.4445 | -23189.9664 | -25.29% | -1715.5843 | -25.29% | 3330.5378 | 814.6521 | - | - | - | - | 3330.5378 | 14.36% | 814.6521 | 47.49% | JA | JA | JA
4071 | Z | B1 | 70 | 38.12% | 2V | W2 | LWCH | BÜR-1 | Z_B1_70_38%_2V-LWCH | 53.9319 | 1970 | Zürich | 38.12% | 40% | 22.01% | Normal | Medium | 1620 | 30 | 18 | 3 | 3 | III | 540 | 540 | 534.6 | 329.4 | 10.8343 | 21.6686 | 21.452 | 36.2595 | 4.5107 | 11.44% | 22.88% | 22.65% | 38.28% | 4.762% | 94.7251 | 20.6242 | 0.53245 | 28.56 | 40.8457 | 18.85% | 40.33% | 5.2503 | 8505.4487 | 53.9319 | 87369.7333 | Glasersatz 2-IV | -29579.0388 | -25.29% | WP LW CH Zer | 2166.7694 | 1511.4964 | -733.5602 | -25.29% | -511.7174 | -25.29% | 3330.5378 | 814.6521 | - | - | - | - | 3330.5378 | 454% | 814.6521 | 159.2% | NEIN | NEIN | NEIN
4072 | Z | B1 | 70 | 38.12% | 2V | W3 | ERMX | BÜR-1 | Z_B1_70_38%_2V-ERMX | 53.9319 | 1970 | Zürich | 38.12% | 40% | 22.01% | Normal | Medium | 1620 | 30 | 18 | 3 | 3 | III | 540 | 540 | 534.6 | 329.4 | 10.8343 | 21.6686 | 21.452 | 36.2595 | 4.5107 | 11.44% | 22.88% | 22.65% | 38.28% | 4.762% | 94.7251 | 20.6242 | 0.53245 | 28.56 | 40.8457 | 18.85% | 40.33% | 5.2503 | 8505.4487 | 53.9319 | 87369.7333 | Glasersatz 2-IV | -29579.0388 | -25.29% | WP E CH Mix | 36782.6577 | 3057.9407 | -12452.7754 | -25.29% | -1035.2664 | -25.29% | 3330.5378 | 814.6521 | - | - | - | - | 3330.5378 | 26.75% | 814.6521 | 78.69% | JA | JA | JA
4073 | Z | B1 | 70 | 38.12% | 2V | ST | SOTH | BÜR-1 | Z_B1_70_38%_2V-SOTH | 53.9319 | 1970 | Zürich | 38.12% | 40% | 22.01% | Normal | Medium | 1620 | 30 | 18 | 3 | 3 | III | 540 | 540 | 534.6 | 329.4 | 10.8343 | 21.6686 | 21.452 | 36.2595 | 4.5107 | 11.44% | 22.88% | 22.65% | 38.28% | 4.762% | 94.7251 | 20.6242 | 0.53245 | 28.56 | 40.8457 | 18.85% | 40.33% | 5.2503 | 8505.4487 | 53.9319 | 87369.7333 | Glasersatz 2-IV | -29579.0388 | -25.29% | Solarthermie | 6161.8654 | 1517.4743 | -2086.1006 | -25.29% | -513.7412 | -25.29% | 3330.5378 | 814.6521 | - | - | - | - | 3330.5378 | 159.7% | 814.6521 | 158.6% | NEIN | NEIN | NEIN
4074 | Z | B1 | 70 | 38.12% | 2V | HS | HO-SC | BÜR-1 | Z_B1_70_38%_2V-HO-SC | 53.9319 | 1970 | Zürich | 38.12% | 40% | 22.01% | Normal | Medium | 1620 | 30 | 18 | 3 | 3 | III | 540 | 540 | 534.6 | 329.4 | 10.8343 | 21.6686 | 21.452 | 36.2595 | 4.5107 | 11.44% | 22.88% | 22.65% | 38.28% | 4.762% | 94.7251 | 20.6242 | 0.53245 | 28.56 | 40.8457 | 18.85% | 40.33% | 5.2503 | 8505.4487 | 53.9319 | 87369.7333 | Glasersatz 2-IV | -29579.0388 | -25.29% | Holz Schnitzel | 3155.5892 | 1099.8308 | -1068.3253 | -25.29% | -372.3479 | -25.29% | 3330.5378 | 814.6521 | - | - | - | - | 3330.5378 | 311.8% | 814.6521 | 218.8% | NEIN | NEIN | NEIN
4075 | Z | B1 | 70 | 38.12% | 3V | ÖL | ÖL-HE | BÜR-1 | Z_B1_70_38%_3V-ÖL-HE | 49.6713 | 1970 | Zürich | 38.12% | 40% | 22.01% | Normal | Medium | 1620 | 30 | 18 | 3 | 3 | III | 540 | 540 | 534.6 | 329.4 | 10.8343 | 21.6686 | 21.452 | 25.2195 | 3.9587 | 13.03% | 26.06% | 25.8% | 30.34% | 4.762% | 83.1332 | 20.6242 | 0.52127 | 28.56 | 34.0381 | 17.1% | 35.72% | 5.2369 | 8483.732 | 49.6713 | 80467.5016 | Glasersatz 3-IV | -36481.2706 | -31.19% | Öl-Heizung | 111760.4189 | 28968.3006 | -50668.4313 | -31.19% | -13133.2574 | -31.19% | 4228.2171 | 1056.1295 | - | - | - | - | 4228.2171 | 8.345% | 1056.1295 | 8.042% | JA | JA | JA
4076 | Z | B1 | 70 | 38.12% | 3V | FW | FEWA | BÜR-1 | Z_B1_70_38%_3V-FEWA | 49.6713 | 1970 | Zürich | 38.12% | 40% | 22.01% | Normal | Medium | 1620 | 30 | 18 | 3 | 3 | III | 540 | 540 | 534.6 | 329.4 | 10.8343 | 21.6686 | 21.452 | 25.2195 | 3.9587 | 13.03% | 26.06% | 25.8% | 30.34% | 4.762% | 83.1332 | 20.6242 | 0.52127 | 28.56 | 34.0381 | 17.1% | 35.72% | 5.2369 | 8483.732 | 49.6713 | 80467.5016 | Glasersatz 3-IV | -36481.2706 | -31.19% | Fernwärme | 31713.6624 | 6229.1313 | -14377.9125 | -31.19% | -2824.0795 | -31.19% | 4228.2171 | 1056.1295 | - | - | - | - | 4228.2171 | 29.41% | 1056.1295 | 37.4% | JA | JA | JA
4077 | Z | B1 | 70 | 38.12% | 3V | W1 | LWMX | BÜR-1 | Z_B1_70_38%_3V-LWMX | 49.6713 | 1970 | Zürich | 38.12% | 40% | 22.01% | Normal | Medium | 1620 | 30 | 18 | 3 | 3 | III | 540 | 540 | 534.6 | 329.4 | 10.8343 | 21.6686 | 21.452 | 25.2195 | 3.9587 | 13.03% | 26.06% | 25.8% | 30.34% | 4.762% | 83.1332 | 20.6242 | 0.52127 | 28.56 | 34.0381 | 17.1% | 35.72% | 5.2369 | 8483.732 | 49.6713 | 80467.5016 | Glasersatz 3-IV | -36481.2706 | -31.19% | WP LW CH Mix | 63086.5213 | 4667.1151 | -28601.3161 | -31.19% | -2115.9137 | -31.19% | 4228.2171 | 1056.1295 | - | - | - | - | 4228.2171 | 14.78% | 1056.1295 | 49.91% | JA | JA | JA
4078 | Z | B1 | 70 | 38.12% | 3V | W2 | LWCH | BÜR-1 | Z_B1_70_38%_3V-LWCH | 49.6713 | 1970 | Zürich | 38.12% | 40% | 22.01% | Normal | Medium | 1620 | 30 | 18 | 3 | 3 | III | 540 | 540 | 534.6 | 329.4 | 10.8343 | 21.6686 | 21.452 | 25.2195 | 3.9587 | 13.03% | 26.06% | 25.8% | 30.34% | 4.762% | 83.1332 | 20.6242 | 0.52127 | 28.56 | 34.0381 | 17.1% | 35.72% | 5.2369 | 8483.732 | 49.6713 | 80467.5016 | Glasersatz 3-IV | -36481.2706 | -31.19% | WP LW CH Zer | 1995.594 | 1392.0878 | -904.7355 | -31.19% | -631.126 | -31.19% | 4228.2171 | 1056.1295 | - | - | - | - | 4228.2171 | 467.3% | 1056.1295 | 167.3% | NEIN | NEIN | NEIN
4079 | Z | B1 | 70 | 38.12% | 3V | W3 | ERMX | BÜR-1 | Z_B1_70_38%_3V-ERMX | 49.6713 | 1970 | Zürich | 38.12% | 40% | 22.01% | Normal | Medium | 1620 | 30 | 18 | 3 | 3 | III | 540 | 540 | 534.6 | 329.4 | 10.8343 | 21.6686 | 21.452 | 25.2195 | 3.9587 | 13.03% | 26.06% | 25.8% | 30.34% | 4.762% | 83.1332 | 20.6242 | 0.52127 | 28.56 | 34.0381 | 17.1% | 35.72% | 5.2369 | 8483.732 | 49.6713 | 80467.5016 | Glasersatz 3-IV | -36481.2706 | -31.19% | WP E CH Mix | 33876.8182 | 2816.3626 | -15358.6149 | -31.19% | -1276.8445 | -31.19% | 4228.2171 | 1056.1295 | - | - | - | - | 4228.2171 | 27.53% | 1056.1295 | 82.71% | JA | JA | JA
4080 | Z | B1 | 70 | 38.12% | 3V | ST | SOTH | BÜR-1 | Z_B1_70_38%_3V-SOTH | 49.6713 | 1970 | Zürich | 38.12% | 40% | 22.01% | Normal | Medium | 1620 | 30 | 18 | 3 | 3 | III | 540 | 540 | 534.6 | 329.4 | 10.8343 | 21.6686 | 21.452 | 25.2195 | 3.9587 | 13.03% | 26.06% | 25.8% | 30.34% | 4.762% | 83.1332 | 20.6242 | 0.52127 | 28.56 | 34.0381 | 17.1% | 35.72% | 5.2369 | 8483.732 | 49.6713 | 80467.5016 | Glasersatz 3-IV | -36481.2706 | -31.19% | Solarthermie | 5675.0764 | 1397.5934 | -2572.8896 | -31.19% | -633.6221 | -31.19% | 4228.2171 | 1056.1295 | - | - | - | - | 4228.2171 | 164.3% | 1056.1295 | 166.7% | NEIN | NEIN | NEIN
4081 | Z | B1 | 70 | 38.12% | 3V | HS | HO-SC | BÜR-1 | Z_B1_70_38%_3V-HO-SC | 49.6713 | 1970 | Zürich | 38.12% | 40% | 22.01% | Normal | Medium | 1620 | 30 | 18 | 3 | 3 | III | 540 | 540 | 534.6 | 329.4 | 10.8343 | 21.6686 | 21.452 | 25.2195 | 3.9587 | 13.03% | 26.06% | 25.8% | 30.34% | 4.762% | 83.1332 | 20.6242 | 0.52127 | 28.56 | 34.0381 | 17.1% | 35.72% | 5.2369 | 8483.732 | 49.6713 | 80467.5016 | Glasersatz 3-IV | -36481.2706 | -31.19% | Holz Schnitzel | 2906.2968 | 1012.9438 | -1317.6177 | -31.19% | -459.2348 | -31.19% | 4228.2171 | 1056.1295 | - | - | - | - | 4228.2171 | 320.9% | 1056.1295 | 230% | NEIN | NEIN | NEIN
4082 | Z | B1 | 70 | 38.12% | VK | ÖL | ÖL-HE | BÜR-1 | Z_B1_70_38%_VK-ÖL-HE | 52.1943 | 1970 | Zürich | 38.12% | 40% | 22.01% | Normal | Medium | 1620 | 30 | 18 | 3 | 3 | III | 540 | 540 | 534.6 | 329.4 | 10.8343 | 21.6686 | 21.452 | 28.6068 | 4.1281 | 12.5% | 25% | 24.75% | 33% | 4.762% | 86.6898 | 20.6242 | 0.51363 | 28.56 | 34.0381 | 16.29% | 33.5% | 4.6048 | 7459.736 | 52.1943 | 84554.8387 | Glasersatz Vakuum | -32393.9334 | -27.7% | Öl-Heizung | 117437.276 | 30439.7419 | -44991.5742 | -27.7% | -11661.816 | -27.7% | 4496.2261 | 1099.7803 | - | - | - | - | 4496.2261 | 9.993% | 1099.7803 | 9.431% | JA | JA | JA
4083 | Z | B1 | 70 | 38.12% | VK | FW | FEWA | BÜR-1 | Z_B1_70_38%_VK-FEWA | 52.1943 | 1970 | Zürich | 38.12% | 40% | 22.01% | Normal | Medium | 1620 | 30 | 18 | 3 | 3 | III | 540 | 540 | 534.6 | 329.4 | 10.8343 | 21.6686 | 21.452 | 28.6068 | 4.1281 | 12.5% | 25% | 24.75% | 33% | 4.762% | 86.6898 | 20.6242 | 0.51363 | 28.56 | 34.0381 | 16.29% | 33.5% | 4.6048 | 7459.736 | 52.1943 | 84554.8387 | Glasersatz Vakuum | -32393.9334 | -27.7% | Fernwärme | 33324.5541 | 6545.5393 | -12767.0208 | -27.7% | -2507.6716 | -27.7% | 4496.2261 | 1099.7803 | - | - | - | - | 4496.2261 | 35.22% | 1099.7803 | 43.86% | JA | JA | JA
4084 | Z | B1 | 70 | 38.12% | VK | W1 | LWMX | BÜR-1 | Z_B1_70_38%_VK-LWMX | 52.1943 | 1970 | Zürich | 38.12% | 40% | 22.01% | Normal | Medium | 1620 | 30 | 18 | 3 | 3 | III | 540 | 540 | 534.6 | 329.4 | 10.8343 | 21.6686 | 21.452 | 28.6068 | 4.1281 | 12.5% | 25% | 24.75% | 33% | 4.762% | 86.6898 | 20.6242 | 0.51363 | 28.56 | 34.0381 | 16.29% | 33.5% | 4.6048 | 7459.736 | 52.1943 | 84554.8387 | Glasersatz Vakuum | -32393.9334 | -27.7% | WP LW CH Mix | 66290.9936 | 4904.1806 | -25396.8438 | -27.7% | -1878.8481 | -27.7% | 4496.2261 | 1099.7803 | - | - | - | - | 4496.2261 | 17.7% | 1099.7803 | 58.53% | JA | JA | JA
4085 | Z | B1 | 70 | 38.12% | VK | W2 | LWCH | BÜR-1 | Z_B1_70_38%_VK-LWCH | 52.1943 | 1970 | Zürich | 38.12% | 40% | 22.01% | Normal | Medium | 1620 | 30 | 18 | 3 | 3 | III | 540 | 540 | 534.6 | 329.4 | 10.8343 | 21.6686 | 21.452 | 28.6068 | 4.1281 | 12.5% | 25% | 24.75% | 33% | 4.762% | 86.6898 | 20.6242 | 0.51363 | 28.56 | 34.0381 | 16.29% | 33.5% | 4.6048 | 7459.736 | 52.1943 | 84554.8387 | Glasersatz Vakuum | -32393.9334 | -27.7% | WP LW CH Zer | 2096.96 | 1462.7987 | -803.3695 | -27.7% | -560.415 | -27.7% | 4496.2261 | 1099.7803 | - | - | - | - | 4496.2261 | 559.7% | 1099.7803 | 196.2% | NEIN | NEIN | NEIN
4086 | Z | B1 | 70 | 38.12% | VK | W3 | ERMX | BÜR-1 | Z_B1_70_38%_VK-ERMX | 52.1943 | 1970 | Zürich | 38.12% | 40% | 22.01% | Normal | Medium | 1620 | 30 | 18 | 3 | 3 | III | 540 | 540 | 534.6 | 329.4 | 10.8343 | 21.6686 | 21.452 | 28.6068 | 4.1281 | 12.5% | 25% | 24.75% | 33% | 4.762% | 86.6898 | 20.6242 | 0.51363 | 28.56 | 34.0381 | 16.29% | 33.5% | 4.6048 | 7459.736 | 52.1943 | 84554.8387 | Glasersatz Vakuum | -32393.9334 | -27.7% | WP E CH Mix | 35597.5871 | 2959.4194 | -13637.846 | -27.7% | -1133.7877 | -27.7% | 4496.2261 | 1099.7803 | - | - | - | - | 4496.2261 | 32.97% | 1099.7803 | 97% | JA | JA | JA
4087 | Z | B1 | 70 | 38.12% | VK | ST | SOTH | BÜR-1 | Z_B1_70_38%_VK-SOTH | 52.1943 | 1970 | Zürich | 38.12% | 40% | 22.01% | Normal | Medium | 1620 | 30 | 18 | 3 | 3 | III | 540 | 540 | 534.6 | 329.4 | 10.8343 | 21.6686 | 21.452 | 28.6068 | 4.1281 | 12.5% | 25% | 24.75% | 33% | 4.762% | 86.6898 | 20.6242 | 0.51363 | 28.56 | 34.0381 | 16.29% | 33.5% | 4.6048 | 7459.736 | 52.1943 | 84554.8387 | Glasersatz Vakuum | -32393.9334 | -27.7% | Solarthermie | 5963.3413 | 1468.584 | -2284.6248 | -27.7% | -562.6315 | -27.7% | 4496.2261 | 1099.7803 | - | - | - | - | 4496.2261 | 196.8% | 1099.7803 | 195.5% | NEIN | NEIN | NEIN
4088 | Z | B1 | 70 | 38.12% | VK | HS | HO-SC | BÜR-1 | Z_B1_70_38%_VK-HO-SC | 52.1943 | 1970 | Zürich | 38.12% | 40% | 22.01% | Normal | Medium | 1620 | 30 | 18 | 3 | 3 | III | 540 | 540 | 534.6 | 329.4 | 10.8343 | 21.6686 | 21.452 | 28.6068 | 4.1281 | 12.5% | 25% | 24.75% | 33% | 4.762% | 86.6898 | 20.6242 | 0.51363 | 28.56 | 34.0381 | 16.29% | 33.5% | 4.6048 | 7459.736 | 52.1943 | 84554.8387 | Glasersatz Vakuum | -32393.9334 | -27.7% | Holz Schnitzel | 3053.9218 | 1064.3962 | -1169.9927 | -27.7% | -407.7825 | -27.7% | 4496.2261 | 1099.7803 | - | - | - | - | 4496.2261 | 384.3% | 1099.7803 | 269.7% | NEIN | NEIN | NEIN
4089 | Z | B1 | 70 | 38.12% | VA | ÖL | ÖL-HE | BÜR-1 | Z_B1_70_38%_VA-ÖL-HE | 53.9522 | 1970 | Zürich | 38.12% | 40% | 22.01% | Normal | Medium | 1620 | 30 | 18 | 3 | 3 | III | 540 | 540 | 534.6 | 329.4 | 10.8343 | 21.6686 | 21.452 | 33.6093 | 4.3782 | 11.78% | 23.57% | 23.33% | 36.55% | 4.762% | 91.9424 | 20.6242 | 0.52071 | 28.56 | 37.4419 | 17.32% | 36.14% | 4.7121 | 7633.6537 | 53.9522 | 87402.5774 | Glasaufdopplung | -29546.1948 | -25.26% | Öl-Heizung | 121392.4686 | 31464.9279 | -41036.3817 | -25.26% | -10636.6301 | -25.26% | 1802.8596 | 417.4476 | - | - | - | - | 1802.8596 | 4.393% | 417.4476 | 3.925% | JA | JA | JA
4090 | Z | B1 | 70 | 38.12% | VA | FW | FEWA | BÜR-1 | Z_B1_70_38%_VA-FEWA | 53.9522 | 1970 | Zürich | 38.12% | 40% | 22.01% | Normal | Medium | 1620 | 30 | 18 | 3 | 3 | III | 540 | 540 | 534.6 | 329.4 | 10.8343 | 21.6686 | 21.452 | 33.6093 | 4.3782 | 11.78% | 23.57% | 23.33% | 36.55% | 4.762% | 91.9424 | 20.6242 | 0.52071 | 28.56 | 37.4419 | 17.32% | 36.14% | 4.7121 | 7633.6537 | 53.9522 | 87402.5774 | Glasaufdopplung | -29546.1948 | -25.26% | Fernwärme | 34446.8981 | 6765.9878 | -11644.6768 | -25.26% | -2287.2231 | -25.26% | 1802.8596 | 417.4476 | - | - | - | - | 1802.8596 | 15.48% | 417.4476 | 18.25% | JA | JA | JA
4091 | Z | B1 | 70 | 38.12% | VA | W1 | LWMX | BÜR-1 | Z_B1_70_38%_VA-LWMX | 53.9522 | 1970 | Zürich | 38.12% | 40% | 22.01% | Normal | Medium | 1620 | 30 | 18 | 3 | 3 | III | 540 | 540 | 534.6 | 329.4 | 10.8343 | 21.6686 | 21.452 | 33.6093 | 4.3782 | 11.78% | 23.57% | 23.33% | 36.55% | 4.762% | 91.9424 | 20.6242 | 0.52071 | 28.56 | 37.4419 | 17.32% | 36.14% | 4.7121 | 7633.6537 | 53.9522 | 87402.5774 | Glasaufdopplung | -29546.1948 | -25.26% | WP LW CH Mix | 68523.6207 | 5069.3495 | -23164.2167 | -25.26% | -1713.6793 | -25.26% | 1802.8596 | 417.4476 | - | - | - | - | 1802.8596 | 7.783% | 417.4476 | 24.36% | JA | JA | JA
4092 | Z | B1 | 70 | 38.12% | VA | W2 | LWCH | BÜR-1 | Z_B1_70_38%_VA-LWCH | 53.9522 | 1970 | Zürich | 38.12% | 40% | 22.01% | Normal | Medium | 1620 | 30 | 18 | 3 | 3 | III | 540 | 540 | 534.6 | 329.4 | 10.8343 | 21.6686 | 21.452 | 33.6093 | 4.3782 | 11.78% | 23.57% | 23.33% | 36.55% | 4.762% | 91.9424 | 20.6242 | 0.52071 | 28.56 | 37.4419 | 17.32% | 36.14% | 4.7121 | 7633.6537 | 53.9522 | 87402.5774 | Glasaufdopplung | -29546.1948 | -25.26% | WP LW CH Zer | 2167.5839 | 1512.0646 | -732.7456 | -25.26% | -511.1492 | -25.26% | 1802.8596 | 417.4476 | - | - | - | - | 1802.8596 | 246% | 417.4476 | 81.67% | NEIN | JA | JA
4093 | Z | B1 | 70 | 38.12% | VA | W3 | ERMX | BÜR-1 | Z_B1_70_38%_VA-ERMX | 53.9522 | 1970 | Zürich | 38.12% | 40% | 22.01% | Normal | Medium | 1620 | 30 | 18 | 3 | 3 | III | 540 | 540 | 534.6 | 329.4 | 10.8343 | 21.6686 | 21.452 | 33.6093 | 4.3782 | 11.78% | 23.57% | 23.33% | 36.55% | 4.762% | 91.9424 | 20.6242 | 0.52071 | 28.56 | 37.4419 | 17.32% | 36.14% | 4.7121 | 7633.6537 | 53.9522 | 87402.5774 | Glasaufdopplung | -29546.1948 | -25.26% | WP E CH Mix | 36796.4851 | 3059.0902 | -12438.948 | -25.26% | -1034.1168 | -25.26% | 1802.8596 | 417.4476 | - | - | - | - | 1802.8596 | 14.49% | 417.4476 | 40.37% | JA | JA | JA
4094 | Z | B1 | 70 | 38.12% | VA | ST | SOTH | BÜR-1 | Z_B1_70_38%_VA-SOTH | 53.9522 | 1970 | Zürich | 38.12% | 40% | 22.01% | Normal | Medium | 1620 | 30 | 18 | 3 | 3 | III | 540 | 540 | 534.6 | 329.4 | 10.8343 | 21.6686 | 21.452 | 33.6093 | 4.3782 | 11.78% | 23.57% | 23.33% | 36.55% | 4.762% | 91.9424 | 20.6242 | 0.52071 | 28.56 | 37.4419 | 17.32% | 36.14% | 4.7121 | 7633.6537 | 53.9522 | 87402.5774 | Glasaufdopplung | -29546.1948 | -25.26% | Solarthermie | 6164.1818 | 1518.0448 | -2083.7843 | -25.26% | -513.1708 | -25.26% | 1802.8596 | 417.4476 | - | - | - | - | 1802.8596 | 86.52% | 417.4476 | 81.35% | JA | JA | JA
4095 | Z | B1 | 70 | 38.12% | VA | HS | HO-SC | BÜR-1 | Z_B1_70_38%_VA-HO-SC | 53.9522 | 1970 | Zürich | 38.12% | 40% | 22.01% | Normal | Medium | 1620 | 30 | 18 | 3 | 3 | III | 540 | 540 | 534.6 | 329.4 | 10.8343 | 21.6686 | 21.452 | 33.6093 | 4.3782 | 11.78% | 23.57% | 23.33% | 36.55% | 4.762% | 91.9424 | 20.6242 | 0.52071 | 28.56 | 37.4419 | 17.32% | 36.14% | 4.7121 | 7633.6537 | 53.9522 | 87402.5774 | Glasaufdopplung | -29546.1948 | -25.26% | Holz Schnitzel | 3156.7754 | 1100.2442 | -1067.139 | -25.26% | -371.9345 | -25.26% | 1802.8596 | 417.4476 | - | - | - | - | 1802.8596 | 168.9% | 417.4476 | 112.2% | NEIN | NEIN | NEIN
4096 | Z | B1 | 70 | 38.12% | HO | ÖL | ÖL-HE | BÜR-1 | Z_B1_70_38%_HO-ÖL-HE | 46.1857 | 1970 | Zürich | 38.12% | 40% | 22.01% | Normal | Medium | 1620 | 30 | 18 | 3 | 3 | III | 540 | 540 | 534.6 | 329.4 | 10.8343 | 21.6686 | 21.452 | 20.363 | 3.7159 | 13.88% | 27.77% | 27.49% | 26.1% | 4.762% | 78.0338 | 20.6242 | 0.53186 | 28.56 | 34.0381 | 18.35% | 39.2% | 6.2215 | 10078.8582 | 46.1857 | 74820.839 | Fensterersatz H | -42127.9331 | -36.02% | Öl-Heizung | 103917.832 | 26935.5021 | -58511.0182 | -36.02% | -15166.0559 | -36.02% | 3523.5142 | 880.1079 | 1472.8406 | 309.8959 | - | - | 4996.3548 | 8.539% | 1190.0038 | 7.846% | JA | JA | JA
4097 | Z | B1 | 70 | 38.12% | HO | FW | FEWA | BÜR-1 | Z_B1_70_38%_HO-FEWA | 46.1857 | 1970 | Zürich | 38.12% | 40% | 22.01% | Normal | Medium | 1620 | 30 | 18 | 3 | 3 | III | 540 | 540 | 534.6 | 329.4 | 10.8343 | 21.6686 | 21.452 | 20.363 | 3.7159 | 13.88% | 27.77% | 27.49% | 26.1% | 4.762% | 78.0338 | 20.6242 | 0.53186 | 28.56 | 34.0381 | 18.35% | 39.2% | 6.2215 | 10078.8582 | 46.1857 | 74820.839 | Fensterersatz H | -42127.9331 | -36.02% | Fernwärme | 29488.213 | 5792.0132 | -16603.3619 | -36.02% | -3261.1976 | -36.02% | 3523.5142 | 880.1079 | 1472.8406 | 309.8959 | - | - | 4996.3548 | 30.09% | 1190.0038 | 36.49% | JA | JA | JA
4098 | Z | B1 | 70 | 38.12% | HO | W1 | LWMX | BÜR-1 | Z_B1_70_38%_HO-LWMX | 46.1857 | 1970 | Zürich | 38.12% | 40% | 22.01% | Normal | Medium | 1620 | 30 | 18 | 3 | 3 | III | 540 | 540 | 534.6 | 329.4 | 10.8343 | 21.6686 | 21.452 | 20.363 | 3.7159 | 13.88% | 27.77% | 27.49% | 26.1% | 4.762% | 78.0338 | 20.6242 | 0.53186 | 28.56 | 34.0381 | 18.35% | 39.2% | 6.2215 | 10078.8582 | 46.1857 | 74820.839 | Fensterersatz H | -42127.9331 | -36.02% | WP LW CH Mix | 58659.5378 | 4339.6087 | -33028.2996 | -36.02% | -2443.4201 | -36.02% | 3523.5142 | 880.1079 | 1472.8406 | 309.8959 | - | - | 4996.3548 | 15.13% | 1190.0038 | 48.7% | JA | JA | JA
4099 | Z | B1 | 70 | 38.12% | HO | W2 | LWCH | BÜR-1 | Z_B1_70_38%_HO-LWCH | 46.1857 | 1970 | Zürich | 38.12% | 40% | 22.01% | Normal | Medium | 1620 | 30 | 18 | 3 | 3 | III | 540 | 540 | 534.6 | 329.4 | 10.8343 | 21.6686 | 21.452 | 20.363 | 3.7159 | 13.88% | 27.77% | 27.49% | 26.1% | 4.762% | 78.0338 | 20.6242 | 0.53186 | 28.56 | 34.0381 | 18.35% | 39.2% | 6.2215 | 10078.8582 | 46.1857 | 74820.839 | Fensterersatz H | -42127.9331 | -36.02% | WP LW CH Zer | 1855.5568 | 1294.4005 | -1044.7727 | -36.02% | -728.8132 | -36.02% | 3523.5142 | 880.1079 | 1472.8406 | 309.8959 | - | - | 4996.3548 | 478.2% | 1190.0038 | 163.3% | NEIN | NEIN | NEIN
4100 | Z | B1 | 70 | 38.12% | HO | W3 | ERMX | BÜR-1 | Z_B1_70_38%_HO-ERMX | 46.1857 | 1970 | Zürich | 38.12% | 40% | 22.01% | Normal | Medium | 1620 | 30 | 18 | 3 | 3 | III | 540 | 540 | 534.6 | 329.4 | 10.8343 | 21.6686 | 21.452 | 20.363 | 3.7159 | 13.88% | 27.77% | 27.49% | 26.1% | 4.762% | 78.0338 | 20.6242 | 0.53186 | 28.56 | 34.0381 | 18.35% | 39.2% | 6.2215 | 10078.8582 | 46.1857 | 74820.839 | Fensterersatz H | -42127.9331 | -36.02% | WP E CH Mix | 31499.5732 | 2618.7294 | -17735.8598 | -36.02% | -1474.4777 | -36.02% | 3523.5142 | 880.1079 | 1472.8406 | 309.8959 | - | - | 4996.3548 | 28.17% | 1190.0038 | 80.71% | JA | JA | JA
4101 | Z | B1 | 70 | 38.12% | HO | ST | SOTH | BÜR-1 | Z_B1_70_38%_HO-SOTH | 46.1857 | 1970 | Zürich | 38.12% | 40% | 22.01% | Normal | Medium | 1620 | 30 | 18 | 3 | 3 | III | 540 | 540 | 534.6 | 329.4 | 10.8343 | 21.6686 | 21.452 | 20.363 | 3.7159 | 13.88% | 27.77% | 27.49% | 26.1% | 4.762% | 78.0338 | 20.6242 | 0.53186 | 28.56 | 34.0381 | 18.35% | 39.2% | 6.2215 | 10078.8582 | 46.1857 | 74820.839 | Fensterersatz H | -42127.9331 | -36.02% | Solarthermie | 5276.8381 | 1299.5198 | -2971.1279 | -36.02% | -731.6957 | -36.02% | 3523.5142 | 880.1079 | 1472.8406 | 309.8959 | - | - | 4996.3548 | 168.2% | 1190.0038 | 162.6% | NEIN | NEIN | NEIN
4102 | Z | B1 | 70 | 38.12% | HO | HS | HO-SC | BÜR-1 | Z_B1_70_38%_HO-HO-SC | 46.1857 | 1970 | Zürich | 38.12% | 40% | 22.01% | Normal | Medium | 1620 | 30 | 18 | 3 | 3 | III | 540 | 540 | 534.6 | 329.4 | 10.8343 | 21.6686 | 21.452 | 20.363 | 3.7159 | 13.88% | 27.77% | 27.49% | 26.1% | 4.762% | 78.0338 | 20.6242 | 0.53186 | 28.56 | 34.0381 | 18.35% | 39.2% | 6.2215 | 10078.8582 | 46.1857 | 74820.839 | Fensterersatz H | -42127.9331 | -36.02% | Holz Schnitzel | 2702.3527 | 941.8623 | -1521.5618 | -36.02% | -530.3163 | -36.02% | 3523.5142 | 880.1079 | 1472.8406 | 309.8959 | - | - | 4996.3548 | 328.4% | 1190.0038 | 224.4% | NEIN | NEIN | NEIN
4103 | Z | B1 | 70 | 38.12% | HM | ÖL | ÖL-HE | BÜR-1 | Z_B1_70_38%_HM-ÖL-HE | 46.5652 | 1970 | Zürich | 38.12% | 40% | 22.01% | Normal | Medium | 1620 | 30 | 18 | 3 | 3 | III | 540 | 540 | 534.6 | 329.4 | 10.8343 | 21.6686 | 21.452 | 20.9026 | 3.7429 | 13.78% | 27.57% | 27.29% | 26.59% | 4.762% | 78.6004 | 20.6242 | 0.53071 | 28.56 | 34.0381 | 18.21% | 38.79% | 6.1075 | 9894.1059 | 46.5652 | 75435.5666 | Fensterersatz HM | -41513.2056 | -35.5% | Öl-Heizung | 104771.6203 | 27156.804 | -57657.23 | -35.5% | -14944.754 | -35.5% | 3523.5142 | 880.1079 | 1925.9746 | 422.0074 | - | - | 5449.4888 | 9.452% | 1302.1152 | 8.713% | JA | JA | JA
4104 | Z | B1 | 70 | 38.12% | HM | FW | FEWA | BÜR-1 | Z_B1_70_38%_HM-FEWA | 46.5652 | 1970 | Zürich | 38.12% | 40% | 22.01% | Normal | Medium | 1620 | 30 | 18 | 3 | 3 | III | 540 | 540 | 534.6 | 329.4 | 10.8343 | 21.6686 | 21.452 | 20.9026 | 3.7429 | 13.78% | 27.57% | 27.29% | 26.59% | 4.762% | 78.6004 | 20.6242 | 0.53071 | 28.56 | 34.0381 | 18.21% | 38.79% | 6.1075 | 9894.1059 | 46.5652 | 75435.5666 | Fensterersatz HM | -41513.2056 | -35.5% | Fernwärme | 29730.488 | 5839.6003 | -16361.0869 | -35.5% | -3213.6105 | -35.5% | 3523.5142 | 880.1079 | 1925.9746 | 422.0074 | - | - | 5449.4888 | 33.31% | 1302.1152 | 40.52% | JA | JA | JA
4105 | Z | B1 | 70 | 38.12% | HM | W1 | LWMX | BÜR-1 | Z_B1_70_38%_HM-LWMX | 46.5652 | 1970 | Zürich | 38.12% | 40% | 22.01% | Normal | Medium | 1620 | 30 | 18 | 3 | 3 | III | 540 | 540 | 534.6 | 329.4 | 10.8343 | 21.6686 | 21.452 | 20.9026 | 3.7429 | 13.78% | 27.57% | 27.29% | 26.59% | 4.762% | 78.6004 | 20.6242 | 0.53071 | 28.56 | 34.0381 | 18.21% | 38.79% | 6.1075 | 9894.1059 | 46.5652 | 75435.5666 | Fensterersatz HM | -41513.2056 | -35.5% | WP LW CH Mix | 59141.4842 | 4375.2629 | -32546.3532 | -35.5% | -2407.7659 | -35.5% | 3523.5142 | 880.1079 | 1925.9746 | 422.0074 | - | - | 5449.4888 | 16.74% | 1302.1152 | 54.08% | JA | JA | JA
4106 | Z | B1 | 70 | 38.12% | HM | W2 | LWCH | BÜR-1 | Z_B1_70_38%_HM-LWCH | 46.5652 | 1970 | Zürich | 38.12% | 40% | 22.01% | Normal | Medium | 1620 | 30 | 18 | 3 | 3 | III | 540 | 540 | 534.6 | 329.4 | 10.8343 | 21.6686 | 21.452 | 20.9026 | 3.7429 | 13.78% | 27.57% | 27.29% | 26.59% | 4.762% | 78.6004 | 20.6242 | 0.53071 | 28.56 | 34.0381 | 18.21% | 38.79% | 6.1075 | 9894.1059 | 46.5652 | 75435.5666 | Fensterersatz HM | -41513.2056 | -35.5% | WP LW CH Zer | 1870.8021 | 1305.0353 | -1029.5275 | -35.5% | -718.1785 | -35.5% | 3523.5142 | 880.1079 | 1925.9746 | 422.0074 | - | - | 5449.4888 | 529.3% | 1302.1152 | 181.3% | NEIN | NEIN | NEIN
4107 | Z | B1 | 70 | 38.12% | HM | W3 | ERMX | BÜR-1 | Z_B1_70_38%_HM-ERMX | 46.5652 | 1970 | Zürich | 38.12% | 40% | 22.01% | Normal | Medium | 1620 | 30 | 18 | 3 | 3 | III | 540 | 540 | 534.6 | 329.4 | 10.8343 | 21.6686 | 21.452 | 20.9026 | 3.7429 | 13.78% | 27.57% | 27.29% | 26.59% | 4.762% | 78.6004 | 20.6242 | 0.53071 | 28.56 | 34.0381 | 18.21% | 38.79% | 6.1075 | 9894.1059 | 46.5652 | 75435.5666 | Fensterersatz HM | -41513.2056 | -35.5% | WP E CH Mix | 31758.3735 | 2640.2448 | -17477.0595 | -35.5% | -1452.9622 | -35.5% | 3523.5142 | 880.1079 | 1925.9746 | 422.0074 | - | - | 5449.4888 | 31.18% | 1302.1152 | 89.62% | JA | JA | JA
4108 | Z | B1 | 70 | 38.12% | HM | ST | SOTH | BÜR-1 | Z_B1_70_38%_HM-SOTH | 46.5652 | 1970 | Zürich | 38.12% | 40% | 22.01% | Normal | Medium | 1620 | 30 | 18 | 3 | 3 | III | 540 | 540 | 534.6 | 329.4 | 10.8343 | 21.6686 | 21.452 | 20.9026 | 3.7429 | 13.78% | 27.57% | 27.29% | 26.59% | 4.762% | 78.6004 | 20.6242 | 0.53071 | 28.56 | 34.0381 | 18.21% | 38.79% | 6.1075 | 9894.1059 | 46.5652 | 75435.5666 | Fensterersatz HM | -41513.2056 | -35.5% | Solarthermie | 5320.1926 | 1310.1967 | -2927.7734 | -35.5% | -721.0188 | -35.5% | 3523.5142 | 880.1079 | 1925.9746 | 422.0074 | - | - | 5449.4888 | 186.1% | 1302.1152 | 180.6% | NEIN | NEIN | NEIN
4109 | Z | B1 | 70 | 38.12% | HM | HS | HO-SC | BÜR-1 | Z_B1_70_38%_HM-HO-SC | 46.5652 | 1970 | Zürich | 38.12% | 40% | 22.01% | Normal | Medium | 1620 | 30 | 18 | 3 | 3 | III | 540 | 540 | 534.6 | 329.4 | 10.8343 | 21.6686 | 21.452 | 20.9026 | 3.7429 | 13.78% | 27.57% | 27.29% | 26.59% | 4.762% | 78.6004 | 20.6242 | 0.53071 | 28.56 | 34.0381 | 18.21% | 38.79% | 6.1075 | 9894.1059 | 46.5652 | 75435.5666 | Fensterersatz HM | -41513.2056 | -35.5% | Holz Schnitzel | 2724.5552 | 949.6007 | -1499.3593 | -35.5% | -522.578 | -35.5% | 3523.5142 | 880.1079 | 1925.9746 | 422.0074 | - | - | 5449.4888 | 363.5% | 1302.1152 | 249.2% | NEIN | NEIN | NEIN
4110 | Z | B1 | 70 | 38.12% | KU | ÖL | ÖL-HE | BÜR-1 | Z_B1_70_38%_KU-ÖL-HE | 45.8082 | 1970 | Zürich | 38.12% | 40% | 22.01% | Normal | Medium | 1620 | 30 | 18 | 3 | 3 | III | 540 | 540 | 534.6 | 329.4 | 10.8343 | 21.6686 | 21.452 | 19.8234 | 3.6889 | 13.99% | 27.97% | 27.69% | 25.59% | 4.762% | 77.4672 | 20.6242 | 0.533 | 28.56 | 34.0381 | 18.5% | 39.61% | 6.3367 | 10265.5057 | 45.8082 | 74209.3124 | Fensterersatz K | -42739.4598 | -36.55% | Öl-Heizung | 103068.4894 | 26715.3525 | -59360.3608 | -36.55% | -15386.2055 | -36.55% | 3523.5142 | 880.1079 | 2409.7091 | 465.3393 | - | - | 5933.2233 | 9.995% | 1345.4472 | 8.745% | JA | JA | JA
4111 | Z | B1 | 70 | 38.12% | KU | FW | FEWA | BÜR-1 | Z_B1_70_38%_KU-FEWA | 45.8082 | 1970 | Zürich | 38.12% | 40% | 22.01% | Normal | Medium | 1620 | 30 | 18 | 3 | 3 | III | 540 | 540 | 534.6 | 329.4 | 10.8343 | 21.6686 | 21.452 | 19.8234 | 3.6889 | 13.99% | 27.97% | 27.69% | 25.59% | 4.762% | 77.4672 | 20.6242 | 0.533 | 28.56 | 34.0381 | 18.5% | 39.61% | 6.3367 | 10265.5057 | 45.8082 | 74209.3124 | Fensterersatz K | -42739.4598 | -36.55% | Fernwärme | 29247.1996 | 5744.6738 | -16844.3753 | -36.55% | -3308.537 | -36.55% | 3523.5142 | 880.1079 | 2409.7091 | 465.3393 | - | - | 5933.2233 | 35.22% | 1345.4472 | 40.67% | JA | JA | JA
4112 | Z | B1 | 70 | 38.12% | KU | W1 | LWMX | BÜR-1 | Z_B1_70_38%_KU-LWMX | 45.8082 | 1970 | Zürich | 38.12% | 40% | 22.01% | Normal | Medium | 1620 | 30 | 18 | 3 | 3 | III | 540 | 540 | 534.6 | 329.4 | 10.8343 | 21.6686 | 21.452 | 19.8234 | 3.6889 | 13.99% | 27.97% | 27.69% | 25.59% | 4.762% | 77.4672 | 20.6242 | 0.533 | 28.56 | 34.0381 | 18.5% | 39.61% | 6.3367 | 10265.5057 | 45.8082 | 74209.3124 | Fensterersatz K | -42739.4598 | -36.55% | WP LW CH Mix | 58180.1009 | 4304.1401 | -33507.7365 | -36.55% | -2478.8887 | -36.55% | 3523.5142 | 880.1079 | 2409.7091 | 465.3393 | - | - | 5933.2233 | 17.71% | 1345.4472 | 54.28% | JA | JA | JA
4113 | Z | B1 | 70 | 38.12% | KU | W2 | LWCH | BÜR-1 | Z_B1_70_38%_KU-LWCH | 45.8082 | 1970 | Zürich | 38.12% | 40% | 22.01% | Normal | Medium | 1620 | 30 | 18 | 3 | 3 | III | 540 | 540 | 534.6 | 329.4 | 10.8343 | 21.6686 | 21.452 | 19.8234 | 3.6889 | 13.99% | 27.97% | 27.69% | 25.59% | 4.762% | 77.4672 | 20.6242 | 0.533 | 28.56 | 34.0381 | 18.5% | 39.61% | 6.3367 | 10265.5057 | 45.8082 | 74209.3124 | Fensterersatz K | -42739.4598 | -36.55% | WP LW CH Zer | 1840.3909 | 1283.8211 | -1059.9386 | -36.55% | -739.3927 | -36.55% | 3523.5142 | 880.1079 | 2409.7091 | 465.3393 | - | - | 5933.2233 | 559.8% | 1345.4472 | 182% | NEIN | NEIN | NEIN
4114 | Z | B1 | 70 | 38.12% | KU | W3 | ERMX | BÜR-1 | Z_B1_70_38%_KU-ERMX | 45.8082 | 1970 | Zürich | 38.12% | 40% | 22.01% | Normal | Medium | 1620 | 30 | 18 | 3 | 3 | III | 540 | 540 | 534.6 | 329.4 | 10.8343 | 21.6686 | 21.452 | 19.8234 | 3.6889 | 13.99% | 27.97% | 27.69% | 25.59% | 4.762% | 77.4672 | 20.6242 | 0.533 | 28.56 | 34.0381 | 18.5% | 39.61% | 6.3367 | 10265.5057 | 45.8082 | 74209.3124 | Fensterersatz K | -42739.4598 | -36.55% | WP E CH Mix | 31242.1205 | 2597.3259 | -17993.3126 | -36.55% | -1495.8811 | -36.55% | 3523.5142 | 880.1079 | 2409.7091 | 465.3393 | - | - | 5933.2233 | 32.97% | 1345.4472 | 89.94% | JA | JA | JA
4115 | Z | B1 | 70 | 38.12% | KU | ST | SOTH | BÜR-1 | Z_B1_70_38%_KU-SOTH | 45.8082 | 1970 | Zürich | 38.12% | 40% | 22.01% | Normal | Medium | 1620 | 30 | 18 | 3 | 3 | III | 540 | 540 | 534.6 | 329.4 | 10.8343 | 21.6686 | 21.452 | 19.8234 | 3.6889 | 13.99% | 27.97% | 27.69% | 25.59% | 4.762% | 77.4672 | 20.6242 | 0.533 | 28.56 | 34.0381 | 18.5% | 39.61% | 6.3367 | 10265.5057 | 45.8082 | 74209.3124 | Fensterersatz K | -42739.4598 | -36.55% | Solarthermie | 5233.7094 | 1288.8986 | -3014.2566 | -36.55% | -742.3169 | -36.55% | 3523.5142 | 880.1079 | 2409.7091 | 465.3393 | - | - | 5933.2233 | 196.8% | 1345.4472 | 181.2% | NEIN | NEIN | NEIN
4116 | Z | B1 | 70 | 38.12% | KU | HS | HO-SC | BÜR-1 | Z_B1_70_38%_KU-HO-SC | 45.8082 | 1970 | Zürich | 38.12% | 40% | 22.01% | Normal | Medium | 1620 | 30 | 18 | 3 | 3 | III | 540 | 540 | 534.6 | 329.4 | 10.8343 | 21.6686 | 21.452 | 19.8234 | 3.6889 | 13.99% | 27.97% | 27.69% | 25.59% | 4.762% | 77.4672 | 20.6242 | 0.533 | 28.56 | 34.0381 | 18.5% | 39.61% | 6.3367 | 10265.5057 | 45.8082 | 74209.3124 | Fensterersatz K | -42739.4598 | -36.55% | Holz Schnitzel | 2680.2658 | 934.1643 | -1543.6487 | -36.55% | -538.0144 | -36.55% | 3523.5142 | 880.1079 | 2409.7091 | 465.3393 | - | - | 5933.2233 | 384.4% | 1345.4472 | 250.1% | NEIN | NEIN | NEIN
4117 | Z | B1 | 70 | 38.12% | ME | ÖL | ÖL-HE | BÜR-1 | Z_B1_70_38%_ME-ÖL-HE | 47.33 | 1970 | Zürich | 38.12% | 40% | 22.01% | Normal | Medium | 1620 | 30 | 18 | 3 | 3 | III | 540 | 540 | 534.6 | 329.4 | 10.8343 | 21.6686 | 21.452 | 21.9818 | 3.7968 | 13.59% | 27.18% | 26.9% | 27.57% | 4.762% | 79.7336 | 20.6242 | 0.52839 | 28.56 | 34.0381 | 17.92% | 38% | 5.8829 | 9530.2742 | 47.33 | 76674.5985 | Fensterersatz M | -40274.1736 | -34.44% | Öl-Heizung | 106492.498 | 27602.8555 | -55936.3522 | -34.44% | -14498.7025 | -34.44% | 3523.5142 | 880.1079 | 3156.7883 | 752.9755 | - | - | 6680.3025 | 11.94% | 1633.0834 | 11.26% | JA | JA | JA
4118 | Z | B1 | 70 | 38.12% | ME | FW | FEWA | BÜR-1 | Z_B1_70_38%_ME-FEWA | 47.33 | 1970 | Zürich | 38.12% | 40% | 22.01% | Normal | Medium | 1620 | 30 | 18 | 3 | 3 | III | 540 | 540 | 534.6 | 329.4 | 10.8343 | 21.6686 | 21.452 | 21.9818 | 3.7968 | 13.59% | 27.18% | 26.9% | 27.57% | 4.762% | 79.7336 | 20.6242 | 0.52839 | 28.56 | 34.0381 | 17.92% | 38% | 5.8829 | 9530.2742 | 47.33 | 76674.5985 | Fensterersatz M | -40274.1736 | -34.44% | Fernwärme | 30218.8124 | 5935.516 | -15872.7625 | -34.44% | -3117.6949 | -34.44% | 3523.5142 | 880.1079 | 3156.7883 | 752.9755 | - | - | 6680.3025 | 42.09% | 1633.0834 | 52.38% | JA | JA | JA
4119 | Z | B1 | 70 | 38.12% | ME | W1 | LWMX | BÜR-1 | Z_B1_70_38%_ME-LWMX | 47.33 | 1970 | Zürich | 38.12% | 40% | 22.01% | Normal | Medium | 1620 | 30 | 18 | 3 | 3 | III | 540 | 540 | 534.6 | 329.4 | 10.8343 | 21.6686 | 21.452 | 21.9818 | 3.7968 | 13.59% | 27.18% | 26.9% | 27.57% | 4.762% | 79.7336 | 20.6242 | 0.52839 | 28.56 | 34.0381 | 17.92% | 38% | 5.8829 | 9530.2742 | 47.33 | 76674.5985 | Fensterersatz M | -40274.1736 | -34.44% | WP LW CH Mix | 60112.8853 | 4447.1267 | -31574.9521 | -34.44% | -2335.9021 | -34.44% | 3523.5142 | 880.1079 | 3156.7883 | 752.9755 | - | - | 6680.3025 | 21.16% | 1633.0834 | 69.91% | JA | JA | JA
4120 | Z | B1 | 70 | 38.12% | ME | W2 | LWCH | BÜR-1 | Z_B1_70_38%_ME-LWCH | 47.33 | 1970 | Zürich | 38.12% | 40% | 22.01% | Normal | Medium | 1620 | 30 | 18 | 3 | 3 | III | 540 | 540 | 534.6 | 329.4 | 10.8343 | 21.6686 | 21.452 | 21.9818 | 3.7968 | 13.59% | 27.18% | 26.9% | 27.57% | 4.762% | 79.7336 | 20.6242 | 0.52839 | 28.56 | 34.0381 | 17.92% | 38% | 5.8829 | 9530.2742 | 47.33 | 76674.5985 | Fensterersatz M | -40274.1736 | -34.44% | WP LW CH Zer | 1901.53 | 1326.4706 | -998.7995 | -34.44% | -696.7432 | -34.44% | 3523.5142 | 880.1079 | 3156.7883 | 752.9755 | - | - | 6680.3025 | 668.8% | 1633.0834 | 234.4% | NEIN | NEIN | NEIN
4121 | Z | B1 | 70 | 38.12% | ME | W3 | ERMX | BÜR-1 | Z_B1_70_38%_ME-ERMX | 47.33 | 1970 | Zürich | 38.12% | 40% | 22.01% | Normal | Medium | 1620 | 30 | 18 | 3 | 3 | III | 540 | 540 | 534.6 | 329.4 | 10.8343 | 21.6686 | 21.452 | 21.9818 | 3.7968 | 13.59% | 27.18% | 26.9% | 27.57% | 4.762% | 79.7336 | 20.6242 | 0.52839 | 28.56 | 34.0381 | 17.92% | 38% | 5.8829 | 9530.2742 | 47.33 | 76674.5985 | Fensterersatz M | -40274.1736 | -34.44% | WP E CH Mix | 32280.006 | 2683.6109 | -16955.4271 | -34.44% | -1409.5961 | -34.44% | 3523.5142 | 880.1079 | 3156.7883 | 752.9755 | - | - | 6680.3025 | 39.4% | 1633.0834 | 115.9% | JA | NEIN | JA
4122 | Z | B1 | 70 | 38.12% | ME | ST | SOTH | BÜR-1 | Z_B1_70_38%_ME-SOTH | 47.33 | 1970 | Zürich | 38.12% | 40% | 22.01% | Normal | Medium | 1620 | 30 | 18 | 3 | 3 | III | 540 | 540 | 534.6 | 329.4 | 10.8343 | 21.6686 | 21.452 | 21.9818 | 3.7968 | 13.59% | 27.18% | 26.9% | 27.57% | 4.762% | 79.7336 | 20.6242 | 0.52839 | 28.56 | 34.0381 | 17.92% | 38% | 5.8829 | 9530.2742 | 47.33 | 76674.5985 | Fensterersatz M | -40274.1736 | -34.44% | Solarthermie | 5407.577 | 1331.7167 | -2840.3891 | -34.44% | -699.4988 | -34.44% | 3523.5142 | 880.1079 | 3156.7883 | 752.9755 | - | - | 6680.3025 | 235.2% | 1633.0834 | 233.5% | NEIN | NEIN | NEIN
4123 | Z | B1 | 70 | 38.12% | ME | HS | HO-SC | BÜR-1 | Z_B1_70_38%_ME-HO-SC | 47.33 | 1970 | Zürich | 38.12% | 40% | 22.01% | Normal | Medium | 1620 | 30 | 18 | 3 | 3 | III | 540 | 540 | 534.6 | 329.4 | 10.8343 | 21.6686 | 21.452 | 21.9818 | 3.7968 | 13.59% | 27.18% | 26.9% | 27.57% | 4.762% | 79.7336 | 20.6242 | 0.52839 | 28.56 | 34.0381 | 17.92% | 38% | 5.8829 | 9530.2742 | 47.33 | 76674.5985 | Fensterersatz M | -40274.1736 | -34.44% | Holz Schnitzel | 2769.3061 | 965.1979 | -1454.6084 | -34.44% | -506.9808 | -34.44% | 3523.5142 | 880.1079 | 3156.7883 | 752.9755 | - | - | 6680.3025 | 459.3% | 1633.0834 | 322.1% | NEIN | NEIN | NEIN
4124 | Z | B1 | 70 | 38.12% | GH | ÖL | ÖL-HE | BÜR-1 | Z_B1_70_38%_GH-ÖL-HE | 13.8765 | 1970 | Zürich | 38.12% | 40% | 22.01% | Normal | Medium | 1620 | 30 | 18 | 3 | 3 | III | 540 | 540 | 534.6 | 329.4 | 3.8694 | 4.6433 | 5.2098 | 20.363 | 6.8171 | 9.46% | 11.35% | 12.74% | 49.78% | 16.67% | 40.9025 | 20.6242 | 0.77446 | 28.56 | 34.0381 | 42.85% | 190% | 9.0836 | 14715.4608 | 13.8765 | 22479.9082 | Gebäudehülle | -94468.864 | -80.78% | Öl-Heizung | 31222.0947 | 8092.767 | -131206.7555 | -80.78% | -34008.791 | -80.78% | 3523.5142 | 880.1079 | 1957.7526 | 404.4195 | 9484.56 | 2586.6 | 14965.8268 | 11.41% | 3871.1274 | 11.38% | JA | JA | JA
4125 | Z | B1 | 70 | 38.12% | GH | FW | FEWA | BÜR-1 | Z_B1_70_38%_GH-FEWA | 13.8765 | 1970 | Zürich | 38.12% | 40% | 22.01% | Normal | Medium | 1620 | 30 | 18 | 3 | 3 | III | 540 | 540 | 534.6 | 329.4 | 3.8694 | 4.6433 | 5.2098 | 20.363 | 6.8171 | 9.46% | 11.35% | 12.74% | 49.78% | 16.67% | 40.9025 | 20.6242 | 0.77446 | 28.56 | 34.0381 | 42.85% | 190% | 9.0836 | 14715.4608 | 13.8765 | 22479.9082 | Gebäudehülle | -94468.864 | -80.78% | Fernwärme | 8859.7285 | 1740.2094 | -37231.8464 | -80.78% | -7313.0015 | -80.78% | 3523.5142 | 880.1079 | 1957.7526 | 404.4195 | 9484.56 | 2586.6 | 14965.8268 | 40.2% | 3871.1274 | 52.93% | JA | JA | JA
4126 | Z | B1 | 70 | 38.12% | GH | W1 | LWMX | BÜR-1 | Z_B1_70_38%_GH-LWMX | 13.8765 | 1970 | Zürich | 38.12% | 40% | 22.01% | Normal | Medium | 1620 | 30 | 18 | 3 | 3 | III | 540 | 540 | 534.6 | 329.4 | 3.8694 | 4.6433 | 5.2098 | 20.363 | 6.8171 | 9.46% | 11.35% | 12.74% | 49.78% | 16.67% | 40.9025 | 20.6242 | 0.77446 | 28.56 | 34.0381 | 42.85% | 190% | 9.0836 | 14715.4608 | 13.8765 | 22479.9082 | Gebäudehülle | -94468.864 | -80.78% | WP LW CH Mix | 17624.248 | 1303.8347 | -74063.5893 | -80.78% | -5479.1941 | -80.78% | 3523.5142 | 880.1079 | 1957.7526 | 404.4195 | 9484.56 | 2586.6 | 14965.8268 | 20.21% | 3871.1274 | 70.65% | JA | JA | JA
4127 | Z | B1 | 70 | 38.12% | GH | W2 | LWCH | BÜR-1 | Z_B1_70_38%_GH-LWCH | 13.8765 | 1970 | Zürich | 38.12% | 40% | 22.01% | Normal | Medium | 1620 | 30 | 18 | 3 | 3 | III | 540 | 540 | 534.6 | 329.4 | 3.8694 | 4.6433 | 5.2098 | 20.363 | 6.8171 | 9.46% | 11.35% | 12.74% | 49.78% | 16.67% | 40.9025 | 20.6242 | 0.77446 | 28.56 | 34.0381 | 42.85% | 190% | 9.0836 | 14715.4608 | 13.8765 | 22479.9082 | Gebäudehülle | -94468.864 | -80.78% | WP LW CH Zer | 557.5017 | 388.9024 | -2342.8278 | -80.78% | -1634.3113 | -80.78% | 3523.5142 | 880.1079 | 1957.7526 | 404.4195 | 9484.56 | 2586.6 | 14965.8268 | 638.8% | 3871.1274 | 236.9% | NEIN | NEIN | NEIN
4128 | Z | B1 | 70 | 38.12% | GH | W3 | ERMX | BÜR-1 | Z_B1_70_38%_GH-ERMX | 13.8765 | 1970 | Zürich | 38.12% | 40% | 22.01% | Normal | Medium | 1620 | 30 | 18 | 3 | 3 | III | 540 | 540 | 534.6 | 329.4 | 3.8694 | 4.6433 | 5.2098 | 20.363 | 6.8171 | 9.46% | 11.35% | 12.74% | 49.78% | 16.67% | 40.9025 | 20.6242 | 0.77446 | 28.56 | 34.0381 | 42.85% | 190% | 9.0836 | 14715.4608 | 13.8765 | 22479.9082 | Gebäudehülle | -94468.864 | -80.78% | WP E CH Mix | 9464.0414 | 786.7968 | -39771.3917 | -80.78% | -3306.4102 | -80.78% | 3523.5142 | 880.1079 | 1957.7526 | 404.4195 | 9484.56 | 2586.6 | 14965.8268 | 37.63% | 3871.1274 | 117.1% | JA | NEIN | JA
4129 | Z | B1 | 70 | 38.12% | GH | ST | SOTH | BÜR-1 | Z_B1_70_38%_GH-SOTH | 13.8765 | 1970 | Zürich | 38.12% | 40% | 22.01% | Normal | Medium | 1620 | 30 | 18 | 3 | 3 | III | 540 | 540 | 534.6 | 329.4 | 3.8694 | 4.6433 | 5.2098 | 20.363 | 6.8171 | 9.46% | 11.35% | 12.74% | 49.78% | 16.67% | 40.9025 | 20.6242 | 0.77446 | 28.56 | 34.0381 | 42.85% | 190% | 9.0836 | 14715.4608 | 13.8765 | 22479.9082 | Gebäudehülle | -94468.864 | -80.78% | Solarthermie | 1585.4251 | 390.4405 | -6662.5409 | -80.78% | -1640.775 | -80.78% | 3523.5142 | 880.1079 | 1957.7526 | 404.4195 | 9484.56 | 2586.6 | 14965.8268 | 224.6% | 3871.1274 | 235.9% | NEIN | NEIN | NEIN
4130 | Z | B1 | 70 | 38.12% | GH | HS | HO-SC | BÜR-1 | Z_B1_70_38%_GH-HO-SC | 13.8765 | 1970 | Zürich | 38.12% | 40% | 22.01% | Normal | Medium | 1620 | 30 | 18 | 3 | 3 | III | 540 | 540 | 534.6 | 329.4 | 3.8694 | 4.6433 | 5.2098 | 20.363 | 6.8171 | 9.46% | 11.35% | 12.74% | 49.78% | 16.67% | 40.9025 | 20.6242 | 0.77446 | 28.56 | 34.0381 | 42.85% | 190% | 9.0836 | 14715.4608 | 13.8765 | 22479.9082 | Gebäudehülle | -94468.864 | -80.78% | Holz Schnitzel | 811.9214 | 282.9824 | -3411.9931 | -80.78% | -1189.1963 | -80.78% | 3523.5142 | 880.1079 | 1957.7526 | 404.4195 | 9484.56 | 2586.6 | 14965.8268 | 438.6% | 3871.1274 | 325.5% | NEIN | NEIN | NEIN
4131 | Z | B1 | 70 | 53.12% | IZ | ÖL | ÖL-HE | BÜR-1 | Z_B1_70_53%_IZ-ÖL-HE | 78.6665 | 1970 | Zürich | 53.12% | 50% | 22.01% | Normal | Medium | 1620 | 30 | 18 | 3 | 3 | III | 540 | 540 | 405 | 459 | 10.8343 | 21.6686 | 16.2515 | 97.635 | 7.3195 | 7.049% | 14.1% | 10.57% | 63.52% | 4.762% | 153.7089 | 20.6242 | 0.54876 | 28.56 | 73.0575 | 23% | 50.96% | 4.5987 | 7449.8211 | 78.6665 | 127439.7865 | Ist-Zustand | - | - | Öl-Heizung | 176999.7035 | 45878.3231 |  |  |  |  | - | - | - | - | - | - | - | - | - | - | JA | JA | JA
4132 | Z | B1 | 70 | 53.12% | IZ | FW | FEWA | BÜR-1 | Z_B1_70_53%_IZ-FEWA | 78.6665 | 1970 | Zürich | 53.12% | 50% | 22.01% | Normal | Medium | 1620 | 30 | 18 | 3 | 3 | III | 540 | 540 | 405 | 459 | 10.8343 | 21.6686 | 16.2515 | 97.635 | 7.3195 | 7.049% | 14.1% | 10.57% | 63.52% | 4.762% | 153.7089 | 20.6242 | 0.54876 | 28.56 | 73.0575 | 23% | 50.96% | 4.5987 | 7449.8211 | 78.6665 | 127439.7865 | Ist-Zustand | - | - | Fernwärme | 50226.2688 | 9865.3388 | -126773.4347 | -71.62% | -36012.9844 | -78.5% | - | - | - | - | - | - | - | - | - | - | JA | JA | JA
4133 | Z | B1 | 70 | 53.12% | IZ | W1 | LWMX | BÜR-1 | Z_B1_70_53%_IZ-LWMX | 78.6665 | 1970 | Zürich | 53.12% | 50% | 22.01% | Normal | Medium | 1620 | 30 | 18 | 3 | 3 | III | 540 | 540 | 405 | 459 | 10.8343 | 21.6686 | 16.2515 | 97.635 | 7.3195 | 7.049% | 14.1% | 10.57% | 63.52% | 4.762% | 153.7089 | 20.6242 | 0.54876 | 28.56 | 73.0575 | 23% | 50.96% | 4.5987 | 7449.8211 | 78.6665 | 127439.7865 | Ist-Zustand | - | - | WP LW CH Mix | 99912.7926 | 7391.5076 | -77086.9109 | -43.55% | -38486.8155 | -83.89% | - | - | - | - | - | - | - | - | - | - | JA | JA | JA
4134 | Z | B1 | 70 | 53.12% | IZ | W2 | LWCH | BÜR-1 | Z_B1_70_53%_IZ-LWCH | 78.6665 | 1970 | Zürich | 53.12% | 50% | 22.01% | Normal | Medium | 1620 | 30 | 18 | 3 | 3 | III | 540 | 540 | 405 | 459 | 10.8343 | 21.6686 | 16.2515 | 97.635 | 7.3195 | 7.049% | 14.1% | 10.57% | 63.52% | 4.762% | 153.7089 | 20.6242 | 0.54876 | 28.56 | 73.0575 | 23% | 50.96% | 4.5987 | 7449.8211 | 78.6665 | 127439.7865 | Ist-Zustand | - | - | WP LW CH Zer | 3160.5067 | 2204.7083 | -173839.1968 | -98.21% | -43673.6148 | -95.19% | - | - | - | - | - | - | - | - | - | - | JA | JA | JA
4135 | Z | B1 | 70 | 53.12% | IZ | W3 | ERMX | BÜR-1 | Z_B1_70_53%_IZ-ERMX | 78.6665 | 1970 | Zürich | 53.12% | 50% | 22.01% | Normal | Medium | 1620 | 30 | 18 | 3 | 3 | III | 540 | 540 | 405 | 459 | 10.8343 | 21.6686 | 16.2515 | 97.635 | 7.3195 | 7.049% | 14.1% | 10.57% | 63.52% | 4.762% | 153.7089 | 20.6242 | 0.54876 | 28.56 | 73.0575 | 23% | 50.96% | 4.5987 | 7449.8211 | 78.6665 | 127439.7865 | Ist-Zustand | - | - | WP E CH Mix | 53652.1501 | 4460.3925 | -123347.5534 | -69.69% | -41417.9306 | -90.28% | - | - | - | - | - | - | - | - | - | - | JA | JA | JA
4136 | Z | B1 | 70 | 53.12% | IZ | ST | SOTH | BÜR-1 | Z_B1_70_53%_IZ-SOTH | 78.6665 | 1970 | Zürich | 53.12% | 50% | 22.01% | Normal | Medium | 1620 | 30 | 18 | 3 | 3 | III | 540 | 540 | 405 | 459 | 10.8343 | 21.6686 | 16.2515 | 97.635 | 7.3195 | 7.049% | 14.1% | 10.57% | 63.52% | 4.762% | 153.7089 | 20.6242 | 0.54876 | 28.56 | 73.0575 | 23% | 50.96% | 4.5987 | 7449.8211 | 78.6665 | 127439.7865 | Ist-Zustand | - | - | Solarthermie | 8987.8586 | 2213.4279 | -168011.8448 | -94.92% | -43664.8953 | -95.18% | - | - | - | - | - | - | - | - | - | - | JA | JA | JA
4137 | Z | B1 | 70 | 53.12% | IZ | HS | HO-SC | BÜR-1 | Z_B1_70_53%_IZ-HO-SC | 78.6665 | 1970 | Zürich | 53.12% | 50% | 22.01% | Normal | Medium | 1620 | 30 | 18 | 3 | 3 | III | 540 | 540 | 405 | 459 | 10.8343 | 21.6686 | 16.2515 | 97.635 | 7.3195 | 7.049% | 14.1% | 10.57% | 63.52% | 4.762% | 153.7089 | 20.6242 | 0.54876 | 28.56 | 73.0575 | 23% | 50.96% | 4.5987 | 7449.8211 | 78.6665 | 127439.7865 | Ist-Zustand | - | - | Holz Schnitzel | 4602.8252 | 1604.242 | -172396.8782 | -97.4% | -44274.0811 | -96.5% | - | - | - | - | - | - | - | - | - | - | JA | JA | JA
4138 | Z | B1 | 70 | 53.12% | 2V | ÖL | ÖL-HE | BÜR-1 | Z_B1_70_53%_2V-ÖL-HE | 51.7663 | 1970 | Zürich | 53.12% | 50% | 22.01% | Normal | Medium | 1620 | 30 | 18 | 3 | 3 | III | 540 | 540 | 405 | 459 | 10.8343 | 21.6686 | 16.2515 | 51.7993 | 5.0277 | 10.26% | 20.52% | 15.39% | 49.06% | 4.762% | 105.5814 | 20.6242 | 0.58983 | 28.56 | 56.1981 | 26.26% | 64.03% | 7.475 | 12109.4539 | 51.7663 | 83861.4807 | Glasersatz 2-IV | -43578.3058 | -34.2% | Öl-Heizung | 116474.2787 | 30190.133 | -60525.4247 | -34.2% | -15688.1901 | -34.2% | 4640.9134 | 1135.171 | - | - | - | - | 4640.9134 | 7.668% | 1135.171 | 7.236% | JA | JA | JA
4139 | Z | B1 | 70 | 53.12% | 2V | FW | FEWA | BÜR-1 | Z_B1_70_53%_2V-FEWA | 51.7663 | 1970 | Zürich | 53.12% | 50% | 22.01% | Normal | Medium | 1620 | 30 | 18 | 3 | 3 | III | 540 | 540 | 405 | 459 | 10.8343 | 21.6686 | 16.2515 | 51.7993 | 5.0277 | 10.26% | 20.52% | 15.39% | 49.06% | 4.762% | 105.5814 | 20.6242 | 0.58983 | 28.56 | 56.1981 | 26.26% | 64.03% | 7.475 | 12109.4539 | 51.7663 | 83861.4807 | Glasersatz 2-IV | -43578.3058 | -34.2% | Fernwärme | 33051.2894 | 6491.8652 | -17174.9794 | -34.2% | -3373.4736 | -34.2% | 4640.9134 | 1135.171 | - | - | - | - | 4640.9134 | 27.02% | 1135.171 | 33.65% | JA | JA | JA
4140 | Z | B1 | 70 | 53.12% | 2V | W1 | LWMX | BÜR-1 | Z_B1_70_53%_2V-LWMX | 51.7663 | 1970 | Zürich | 53.12% | 50% | 22.01% | Normal | Medium | 1620 | 30 | 18 | 3 | 3 | III | 540 | 540 | 405 | 459 | 10.8343 | 21.6686 | 16.2515 | 51.7993 | 5.0277 | 10.26% | 20.52% | 15.39% | 49.06% | 4.762% | 105.5814 | 20.6242 | 0.58983 | 28.56 | 56.1981 | 26.26% | 64.03% | 7.475 | 12109.4539 | 51.7663 | 83861.4807 | Glasersatz 2-IV | -43578.3058 | -34.2% | WP LW CH Mix | 65747.4009 | 4863.9659 | -34165.3918 | -34.2% | -2527.5417 | -34.2% | 4640.9134 | 1135.171 | - | - | - | - | 4640.9134 | 13.58% | 1135.171 | 44.91% | JA | JA | JA
4141 | Z | B1 | 70 | 53.12% | 2V | W2 | LWCH | BÜR-1 | Z_B1_70_53%_2V-LWCH | 51.7663 | 1970 | Zürich | 53.12% | 50% | 22.01% | Normal | Medium | 1620 | 30 | 18 | 3 | 3 | III | 540 | 540 | 405 | 459 | 10.8343 | 21.6686 | 16.2515 | 51.7993 | 5.0277 | 10.26% | 20.52% | 15.39% | 49.06% | 4.762% | 105.5814 | 20.6242 | 0.58983 | 28.56 | 56.1981 | 26.26% | 64.03% | 7.475 | 12109.4539 | 51.7663 | 83861.4807 | Glasersatz 2-IV | -43578.3058 | -34.2% | WP LW CH Zer | 2079.7647 | 1450.8036 | -1080.742 | -34.2% | -753.9047 | -34.2% | 4640.9134 | 1135.171 | - | - | - | - | 4640.9134 | 429.4% | 1135.171 | 150.6% | NEIN | NEIN | NEIN
4142 | Z | B1 | 70 | 53.12% | 2V | W3 | ERMX | BÜR-1 | Z_B1_70_53%_2V-ERMX | 51.7663 | 1970 | Zürich | 53.12% | 50% | 22.01% | Normal | Medium | 1620 | 30 | 18 | 3 | 3 | III | 540 | 540 | 405 | 459 | 10.8343 | 21.6686 | 16.2515 | 51.7993 | 5.0277 | 10.26% | 20.52% | 15.39% | 49.06% | 4.762% | 105.5814 | 20.6242 | 0.58983 | 28.56 | 56.1981 | 26.26% | 64.03% | 7.475 | 12109.4539 | 51.7663 | 83861.4807 | Glasersatz 2-IV | -43578.3058 | -34.2% | WP E CH Mix | 35305.6834 | 2935.1518 | -18346.4667 | -34.2% | -1525.2407 | -34.2% | 4640.9134 | 1135.171 | - | - | - | - | 4640.9134 | 25.3% | 1135.171 | 74.43% | JA | JA | JA
4143 | Z | B1 | 70 | 53.12% | 2V | ST | SOTH | BÜR-1 | Z_B1_70_53%_2V-SOTH | 51.7663 | 1970 | Zürich | 53.12% | 50% | 22.01% | Normal | Medium | 1620 | 30 | 18 | 3 | 3 | III | 540 | 540 | 405 | 459 | 10.8343 | 21.6686 | 16.2515 | 51.7993 | 5.0277 | 10.26% | 20.52% | 15.39% | 49.06% | 4.762% | 105.5814 | 20.6242 | 0.58983 | 28.56 | 56.1981 | 26.26% | 64.03% | 7.475 | 12109.4539 | 51.7663 | 83861.4807 | Glasersatz 2-IV | -43578.3058 | -34.2% | Solarthermie | 5914.4413 | 1456.5415 | -3073.4174 | -34.2% | -756.8864 | -34.2% | 4640.9134 | 1135.171 | - | - | - | - | 4640.9134 | 151% | 1135.171 | 150% | NEIN | NEIN | NEIN
4144 | Z | B1 | 70 | 53.12% | 2V | HS | HO-SC | BÜR-1 | Z_B1_70_53%_2V-HO-SC | 51.7663 | 1970 | Zürich | 53.12% | 50% | 22.01% | Normal | Medium | 1620 | 30 | 18 | 3 | 3 | III | 540 | 540 | 405 | 459 | 10.8343 | 21.6686 | 16.2515 | 51.7993 | 5.0277 | 10.26% | 20.52% | 15.39% | 49.06% | 4.762% | 105.5814 | 20.6242 | 0.58983 | 28.56 | 56.1981 | 26.26% | 64.03% | 7.475 | 12109.4539 | 51.7663 | 83861.4807 | Glasersatz 2-IV | -43578.3058 | -34.2% | Holz Schnitzel | 3028.8794 | 1055.6681 | -1573.9459 | -34.2% | -548.574 | -34.2% | 4640.9134 | 1135.171 | - | - | - | - | 4640.9134 | 294.9% | 1135.171 | 206.9% | NEIN | NEIN | NEIN
4145 | Z | B1 | 70 | 53.12% | 3V | ÖL | ÖL-HE | BÜR-1 | Z_B1_70_53%_3V-ÖL-HE | 45.5145 | 1970 | Zürich | 53.12% | 50% | 22.01% | Normal | Medium | 1620 | 30 | 18 | 3 | 3 | III | 540 | 540 | 405 | 459 | 10.8343 | 21.6686 | 16.2515 | 36.0279 | 4.2391 | 12.17% | 24.34% | 18.26% | 40.47% | 4.762% | 89.0214 | 20.6242 | 0.58489 | 28.56 | 46.8317 | 24.98% | 60.18% | 7.7329 | 12527.2678 | 45.5145 | 73733.4737 | Glasersatz 3-IV | -53706.3128 | -42.14% | Öl-Heizung | 102407.6023 | 26544.0505 | -74592.1012 | -42.14% | -19334.2726 | -42.14% | 5891.7779 | 1471.6558 | - | - | - | - | 5891.7779 | 7.899% | 1471.6558 | 7.612% | JA | JA | JA
4146 | Z | B1 | 70 | 53.12% | 3V | FW | FEWA | BÜR-1 | Z_B1_70_53%_3V-FEWA | 45.5145 | 1970 | Zürich | 53.12% | 50% | 22.01% | Normal | Medium | 1620 | 30 | 18 | 3 | 3 | III | 540 | 540 | 405 | 459 | 10.8343 | 21.6686 | 16.2515 | 36.0279 | 4.2391 | 12.17% | 24.34% | 18.26% | 40.47% | 4.762% | 89.0214 | 20.6242 | 0.58489 | 28.56 | 46.8317 | 24.98% | 60.18% | 7.7329 | 12527.2678 | 45.5145 | 73733.4737 | Glasersatz 3-IV | -53706.3128 | -42.14% | Fernwärme | 29059.6631 | 5707.8383 | -21166.6056 | -42.14% | -4157.5005 | -42.14% | 5891.7779 | 1471.6558 | - | - | - | - | 5891.7779 | 27.84% | 1471.6558 | 35.4% | JA | JA | JA
4147 | Z | B1 | 70 | 53.12% | 3V | W1 | LWMX | BÜR-1 | Z_B1_70_53%_3V-LWMX | 45.5145 | 1970 | Zürich | 53.12% | 50% | 22.01% | Normal | Medium | 1620 | 30 | 18 | 3 | 3 | III | 540 | 540 | 405 | 459 | 10.8343 | 21.6686 | 16.2515 | 36.0279 | 4.2391 | 12.17% | 24.34% | 18.26% | 40.47% | 4.762% | 89.0214 | 20.6242 | 0.58489 | 28.56 | 46.8317 | 24.98% | 60.18% | 7.7329 | 12527.2678 | 45.5145 | 73733.4737 | Glasersatz 3-IV | -53706.3128 | -42.14% | WP LW CH Mix | 57807.0434 | 4276.5415 | -42105.7493 | -42.14% | -3114.9661 | -42.14% | 5891.7779 | 1471.6558 | - | - | - | - | 5891.7779 | 13.99% | 1471.6558 | 47.24% | JA | JA | JA
4148 | Z | B1 | 70 | 53.12% | 3V | W2 | LWCH | BÜR-1 | Z_B1_70_53%_3V-LWCH | 45.5145 | 1970 | Zürich | 53.12% | 50% | 22.01% | Normal | Medium | 1620 | 30 | 18 | 3 | 3 | III | 540 | 540 | 405 | 459 | 10.8343 | 21.6686 | 16.2515 | 36.0279 | 4.2391 | 12.17% | 24.34% | 18.26% | 40.47% | 4.762% | 89.0214 | 20.6242 | 0.58489 | 28.56 | 46.8317 | 24.98% | 60.18% | 7.7329 | 12527.2678 | 45.5145 | 73733.4737 | Glasersatz 3-IV | -53706.3128 | -42.14% | WP LW CH Zer | 1828.5901 | 1275.5891 | -1331.9166 | -42.14% | -929.1192 | -42.14% | 5891.7779 | 1471.6558 | - | - | - | - | 5891.7779 | 442.4% | 1471.6558 | 158.4% | NEIN | NEIN | NEIN
4149 | Z | B1 | 70 | 53.12% | 3V | W3 | ERMX | BÜR-1 | Z_B1_70_53%_3V-ERMX | 45.5145 | 1970 | Zürich | 53.12% | 50% | 22.01% | Normal | Medium | 1620 | 30 | 18 | 3 | 3 | III | 540 | 540 | 405 | 459 | 10.8343 | 21.6686 | 16.2515 | 36.0279 | 4.2391 | 12.17% | 24.34% | 18.26% | 40.47% | 4.762% | 89.0214 | 20.6242 | 0.58489 | 28.56 | 46.8317 | 24.98% | 60.18% | 7.7329 | 12527.2678 | 45.5145 | 73733.4737 | Glasersatz 3-IV | -53706.3128 | -42.14% | WP E CH Mix | 31041.7924 | 2580.6716 | -22610.3577 | -42.14% | -1879.7209 | -42.14% | 5891.7779 | 1471.6558 | - | - | - | - | 5891.7779 | 26.06% | 1471.6558 | 78.29% | JA | JA | JA
4150 | Z | B1 | 70 | 53.12% | 3V | ST | SOTH | BÜR-1 | Z_B1_70_53%_3V-SOTH | 45.5145 | 1970 | Zürich | 53.12% | 50% | 22.01% | Normal | Medium | 1620 | 30 | 18 | 3 | 3 | III | 540 | 540 | 405 | 459 | 10.8343 | 21.6686 | 16.2515 | 36.0279 | 4.2391 | 12.17% | 24.34% | 18.26% | 40.47% | 4.762% | 89.0214 | 20.6242 | 0.58489 | 28.56 | 46.8317 | 24.98% | 60.18% | 7.7329 | 12527.2678 | 45.5145 | 73733.4737 | Glasersatz 3-IV | -53706.3128 | -42.14% | Solarthermie | 5200.1502 | 1280.634 | -3787.7084 | -42.14% | -932.7939 | -42.14% | 5891.7779 | 1471.6558 | - | - | - | - | 5891.7779 | 155.5% | 1471.6558 | 157.8% | NEIN | NEIN | NEIN
4151 | Z | B1 | 70 | 53.12% | 3V | HS | HO-SC | BÜR-1 | Z_B1_70_53%_3V-HO-SC | 45.5145 | 1970 | Zürich | 53.12% | 50% | 22.01% | Normal | Medium | 1620 | 30 | 18 | 3 | 3 | III | 540 | 540 | 405 | 459 | 10.8343 | 21.6686 | 16.2515 | 36.0279 | 4.2391 | 12.17% | 24.34% | 18.26% | 40.47% | 4.762% | 89.0214 | 20.6242 | 0.58489 | 28.56 | 46.8317 | 24.98% | 60.18% | 7.7329 | 12527.2678 | 45.5145 | 73733.4737 | Glasersatz 3-IV | -53706.3128 | -42.14% | Holz Schnitzel | 2663.0796 | 928.1743 | -1939.7457 | -42.14% | -676.0677 | -42.14% | 5891.7779 | 1471.6558 | - | - | - | - | 5891.7779 | 303.7% | 1471.6558 | 217.7% | NEIN | NEIN | NEIN
4152 | Z | B1 | 70 | 53.12% | VK | ÖL | ÖL-HE | BÜR-1 | Z_B1_70_53%_VK-ÖL-HE | 48.9611 | 1970 | Zürich | 53.12% | 50% | 22.01% | Normal | Medium | 1620 | 30 | 18 | 3 | 3 | III | 540 | 540 | 405 | 459 | 10.8343 | 21.6686 | 16.2515 | 40.8668 | 4.4811 | 11.51% | 23.03% | 17.27% | 43.43% | 4.762% | 94.1023 | 20.6242 | 0.57324 | 28.56 | 46.8317 | 23.4% | 54.83% | 6.6162 | 10718.2574 | 48.9611 | 79316.982 | Glasersatz Vakuum | -48122.8045 | -37.76% | Öl-Heizung | 110162.4751 | 28554.1135 | -66837.2284 | -37.76% | -17324.2096 | -37.76% | 6265.2331 | 1532.4808 | - | - | - | - | 6265.2331 | 9.374% | 1532.4808 | 8.846% | JA | JA | JA
4153 | Z | B1 | 70 | 53.12% | VK | FW | FEWA | BÜR-1 | Z_B1_70_53%_VK-FEWA | 48.9611 | 1970 | Zürich | 53.12% | 50% | 22.01% | Normal | Medium | 1620 | 30 | 18 | 3 | 3 | III | 540 | 540 | 405 | 459 | 10.8343 | 21.6686 | 16.2515 | 40.8668 | 4.4811 | 11.51% | 23.03% | 17.27% | 43.43% | 4.762% | 94.1023 | 20.6242 | 0.57324 | 28.56 | 46.8317 | 23.4% | 54.83% | 6.6162 | 10718.2574 | 48.9611 | 79316.982 | Glasersatz Vakuum | -48122.8045 | -37.76% | Fernwärme | 31260.2223 | 6140.0676 | -18966.0465 | -37.76% | -3725.2712 | -37.76% | 6265.2331 | 1532.4808 | - | - | - | - | 6265.2331 | 33.03% | 1532.4808 | 41.14% | JA | JA | JA
4154 | Z | B1 | 70 | 53.12% | VK | W1 | LWMX | BÜR-1 | Z_B1_70_53%_VK-LWMX | 48.9611 | 1970 | Zürich | 53.12% | 50% | 22.01% | Normal | Medium | 1620 | 30 | 18 | 3 | 3 | III | 540 | 540 | 405 | 459 | 10.8343 | 21.6686 | 16.2515 | 40.8668 | 4.4811 | 11.51% | 23.03% | 17.27% | 43.43% | 4.762% | 94.1023 | 20.6242 | 0.57324 | 28.56 | 46.8317 | 23.4% | 54.83% | 6.6162 | 10718.2574 | 48.9611 | 79316.982 | Glasersatz Vakuum | -48122.8045 | -37.76% | WP LW CH Mix | 62184.5139 | 4600.385 | -37728.2787 | -37.76% | -2791.1227 | -37.76% | 6265.2331 | 1532.4808 | - | - | - | - | 6265.2331 | 16.61% | 1532.4808 | 54.91% | JA | JA | JA
4155 | Z | B1 | 70 | 53.12% | VK | W2 | LWCH | BÜR-1 | Z_B1_70_53%_VK-LWCH | 48.9611 | 1970 | Zürich | 53.12% | 50% | 22.01% | Normal | Medium | 1620 | 30 | 18 | 3 | 3 | III | 540 | 540 | 405 | 459 | 10.8343 | 21.6686 | 16.2515 | 40.8668 | 4.4811 | 11.51% | 23.03% | 17.27% | 43.43% | 4.762% | 94.1023 | 20.6242 | 0.57324 | 28.56 | 46.8317 | 23.4% | 54.83% | 6.6162 | 10718.2574 | 48.9611 | 79316.982 | Glasersatz Vakuum | -48122.8045 | -37.76% | WP LW CH Zer | 1967.0612 | 1372.1838 | -1193.4456 | -37.76% | -832.5245 | -37.76% | 6265.2331 | 1532.4808 | - | - | - | - | 6265.2331 | 525% | 1532.4808 | 184.1% | NEIN | NEIN | NEIN
4156 | Z | B1 | 70 | 53.12% | VK | W3 | ERMX | BÜR-1 | Z_B1_70_53%_VK-ERMX | 48.9611 | 1970 | Zürich | 53.12% | 50% | 22.01% | Normal | Medium | 1620 | 30 | 18 | 3 | 3 | III | 540 | 540 | 405 | 459 | 10.8343 | 21.6686 | 16.2515 | 40.8668 | 4.4811 | 11.51% | 23.03% | 17.27% | 43.43% | 4.762% | 94.1023 | 20.6242 | 0.57324 | 28.56 | 46.8317 | 23.4% | 54.83% | 6.6162 | 10718.2574 | 48.9611 | 79316.982 | Glasersatz Vakuum | -48122.8045 | -37.76% | WP E CH Mix | 33392.4494 | 2776.0944 | -20259.7007 | -37.76% | -1684.2982 | -37.76% | 6265.2331 | 1532.4808 | - | - | - | - | 6265.2331 | 30.92% | 1532.4808 | 90.99% | JA | JA | JA
4157 | Z | B1 | 70 | 53.12% | VK | ST | SOTH | BÜR-1 | Z_B1_70_53%_VK-SOTH | 48.9611 | 1970 | Zürich | 53.12% | 50% | 22.01% | Normal | Medium | 1620 | 30 | 18 | 3 | 3 | III | 540 | 540 | 405 | 459 | 10.8343 | 21.6686 | 16.2515 | 40.8668 | 4.4811 | 11.51% | 23.03% | 17.27% | 43.43% | 4.762% | 94.1023 | 20.6242 | 0.57324 | 28.56 | 46.8317 | 23.4% | 54.83% | 6.6162 | 10718.2574 | 48.9611 | 79316.982 | Glasersatz Vakuum | -48122.8045 | -37.76% | Solarthermie | 5593.9345 | 1377.6107 | -3393.9241 | -37.76% | -835.8171 | -37.76% | 6265.2331 | 1532.4808 | - | - | - | - | 6265.2331 | 184.6% | 1532.4808 | 183.4% | NEIN | NEIN | NEIN
4158 | Z | B1 | 70 | 53.12% | VK | HS | HO-SC | BÜR-1 | Z_B1_70_53%_VK-HO-SC | 48.9611 | 1970 | Zürich | 53.12% | 50% | 22.01% | Normal | Medium | 1620 | 30 | 18 | 3 | 3 | III | 540 | 540 | 405 | 459 | 10.8343 | 21.6686 | 16.2515 | 40.8668 | 4.4811 | 11.51% | 23.03% | 17.27% | 43.43% | 4.762% | 94.1023 | 20.6242 | 0.57324 | 28.56 | 46.8317 | 23.4% | 54.83% | 6.6162 | 10718.2574 | 48.9611 | 79316.982 | Glasersatz Vakuum | -48122.8045 | -37.76% | Holz Schnitzel | 2864.7428 | 998.4608 | -1738.0825 | -37.76% | -605.7812 | -37.76% | 6265.2331 | 1532.4808 | - | - | - | - | 6265.2331 | 360.5% | 1532.4808 | 253% | NEIN | NEIN | NEIN
4159 | Z | B1 | 70 | 53.12% | VA | ÖL | ÖL-HE | BÜR-1 | Z_B1_70_53%_VA-ÖL-HE | 51.5913 | 1970 | Zürich | 53.12% | 50% | 22.01% | Normal | Medium | 1620 | 30 | 18 | 3 | 3 | III | 540 | 540 | 405 | 459 | 10.8343 | 21.6686 | 16.2515 | 48.0133 | 4.8384 | 10.66% | 21.33% | 15.99% | 47.25% | 4.762% | 101.6061 | 20.6242 | 0.57792 | 28.56 | 51.5149 | 24.36% | 57.71% | 6.6733 | 10810.6786 | 51.5913 | 83577.9407 | Glasaufdopplung | -43861.8458 | -34.42% | Öl-Heizung | 116080.4732 | 30088.0587 | -60919.2303 | -34.42% | -15790.2645 | -34.42% | 2512.1815 | 581.6892 | - | - | - | - | 2512.1815 | 4.124% | 581.6892 | 3.684% | JA | JA | JA
4160 | Z | B1 | 70 | 53.12% | VA | FW | FEWA | BÜR-1 | Z_B1_70_53%_VA-FEWA | 51.5913 | 1970 | Zürich | 53.12% | 50% | 22.01% | Normal | Medium | 1620 | 30 | 18 | 3 | 3 | III | 540 | 540 | 405 | 459 | 10.8343 | 21.6686 | 16.2515 | 48.0133 | 4.8384 | 10.66% | 21.33% | 15.99% | 47.25% | 4.762% | 101.6061 | 20.6242 | 0.57792 | 28.56 | 51.5149 | 24.36% | 57.71% | 6.6733 | 10810.6786 | 51.5913 | 83577.9407 | Glasaufdopplung | -43861.8458 | -34.42% | Fernwärme | 32939.5413 | 6469.9159 | -17286.7275 | -34.42% | -3395.4229 | -34.42% | 2512.1815 | 581.6892 | - | - | - | - | 2512.1815 | 14.53% | 581.6892 | 17.13% | JA | JA | JA
4161 | Z | B1 | 70 | 53.12% | VA | W1 | LWMX | BÜR-1 | Z_B1_70_53%_VA-LWMX | 51.5913 | 1970 | Zürich | 53.12% | 50% | 22.01% | Normal | Medium | 1620 | 30 | 18 | 3 | 3 | III | 540 | 540 | 405 | 459 | 10.8343 | 21.6686 | 16.2515 | 48.0133 | 4.8384 | 10.66% | 21.33% | 15.99% | 47.25% | 4.762% | 101.6061 | 20.6242 | 0.57792 | 28.56 | 51.5149 | 24.36% | 57.71% | 6.6733 | 10810.6786 | 51.5913 | 83577.9407 | Glasaufdopplung | -43861.8458 | -34.42% | WP LW CH Mix | 65525.1055 | 4847.5206 | -34387.6871 | -34.42% | -2543.9871 | -34.42% | 2512.1815 | 581.6892 | - | - | - | - | 2512.1815 | 7.305% | 581.6892 | 22.87% | JA | JA | JA
4162 | Z | B1 | 70 | 53.12% | VA | W2 | LWCH | BÜR-1 | Z_B1_70_53%_VA-LWCH | 51.5913 | 1970 | Zürich | 53.12% | 50% | 22.01% | Normal | Medium | 1620 | 30 | 18 | 3 | 3 | III | 540 | 540 | 405 | 459 | 10.8343 | 21.6686 | 16.2515 | 48.0133 | 4.8384 | 10.66% | 21.33% | 15.99% | 47.25% | 4.762% | 101.6061 | 20.6242 | 0.57792 | 28.56 | 51.5149 | 24.36% | 57.71% | 6.6733 | 10810.6786 | 51.5913 | 83577.9407 | Glasaufdopplung | -43861.8458 | -34.42% | WP LW CH Zer | 2072.7329 | 1445.8984 | -1087.7738 | -34.42% | -758.8099 | -34.42% | 2512.1815 | 581.6892 | - | - | - | - | 2512.1815 | 230.9% | 581.6892 | 76.66% | NEIN | JA | JA
4163 | Z | B1 | 70 | 53.12% | VA | W3 | ERMX | BÜR-1 | Z_B1_70_53%_VA-ERMX | 51.5913 | 1970 | Zürich | 53.12% | 50% | 22.01% | Normal | Medium | 1620 | 30 | 18 | 3 | 3 | III | 540 | 540 | 405 | 459 | 10.8343 | 21.6686 | 16.2515 | 48.0133 | 4.8384 | 10.66% | 21.33% | 15.99% | 47.25% | 4.762% | 101.6061 | 20.6242 | 0.57792 | 28.56 | 51.5149 | 24.36% | 57.71% | 6.6733 | 10810.6786 | 51.5913 | 83577.9407 | Glasaufdopplung | -43861.8458 | -34.42% | WP E CH Mix | 35186.313 | 2925.2279 | -18465.8371 | -34.42% | -1535.1646 | -34.42% | 2512.1815 | 581.6892 | - | - | - | - | 2512.1815 | 13.6% | 581.6892 | 37.89% | JA | JA | JA
4164 | Z | B1 | 70 | 53.12% | VA | ST | SOTH | BÜR-1 | Z_B1_70_53%_VA-SOTH | 51.5913 | 1970 | Zürich | 53.12% | 50% | 22.01% | Normal | Medium | 1620 | 30 | 18 | 3 | 3 | III | 540 | 540 | 405 | 459 | 10.8343 | 21.6686 | 16.2515 | 48.0133 | 4.8384 | 10.66% | 21.33% | 15.99% | 47.25% | 4.762% | 101.6061 | 20.6242 | 0.57792 | 28.56 | 51.5149 | 24.36% | 57.71% | 6.6733 | 10810.6786 | 51.5913 | 83577.9407 | Glasaufdopplung | -43861.8458 | -34.42% | Solarthermie | 5894.4442 | 1451.6169 | -3093.4144 | -34.42% | -761.811 | -34.42% | 2512.1815 | 581.6892 | - | - | - | - | 2512.1815 | 81.21% | 581.6892 | 76.36% | JA | JA | JA
4165 | Z | B1 | 70 | 53.12% | VA | HS | HO-SC | BÜR-1 | Z_B1_70_53%_VA-HO-SC | 51.5913 | 1970 | Zürich | 53.12% | 50% | 22.01% | Normal | Medium | 1620 | 30 | 18 | 3 | 3 | III | 540 | 540 | 405 | 459 | 10.8343 | 21.6686 | 16.2515 | 48.0133 | 4.8384 | 10.66% | 21.33% | 15.99% | 47.25% | 4.762% | 101.6061 | 20.6242 | 0.57792 | 28.56 | 51.5149 | 24.36% | 57.71% | 6.6733 | 10810.6786 | 51.5913 | 83577.9407 | Glasaufdopplung | -43861.8458 | -34.42% | Holz Schnitzel | 3018.6386 | 1052.0988 | -1584.1867 | -34.42% | -552.1432 | -34.42% | 2512.1815 | 581.6892 | - | - | - | - | 2512.1815 | 158.6% | 581.6892 | 105.4% | NEIN | NEIN | NEIN
4166 | Z | B1 | 70 | 53.12% | HO | ÖL | ÖL-HE | BÜR-1 | Z_B1_70_53%_HO-ÖL-HE | 40.8277 | 1970 | Zürich | 53.12% | 50% | 22.01% | Normal | Medium | 1620 | 30 | 18 | 3 | 3 | III | 540 | 540 | 405 | 459 | 10.8343 | 21.6686 | 16.2515 | 29.09 | 3.8922 | 13.26% | 26.51% | 19.88% | 35.59% | 4.762% | 81.7366 | 20.6242 | 0.60114 | 28.56 | 46.8317 | 27.5% | 68.95% | 9.5041 | 15396.5843 | 40.8277 | 66140.8041 | Fensterersatz H | -61298.9824 | -48.1% | Öl-Heizung | 91862.2279 | 23810.6895 | -85137.4756 | -48.1% | -22067.6337 | -48.1% | 4909.8149 | 1226.3798 | 2052.3189 | 431.8222 | - | - | 6962.1337 | 8.178% | 1658.202 | 7.514% | JA | JA | JA
4167 | Z | B1 | 70 | 53.12% | HO | FW | FEWA | BÜR-1 | Z_B1_70_53%_HO-FEWA | 40.8277 | 1970 | Zürich | 53.12% | 50% | 22.01% | Normal | Medium | 1620 | 30 | 18 | 3 | 3 | III | 540 | 540 | 405 | 459 | 10.8343 | 21.6686 | 16.2515 | 29.09 | 3.8922 | 13.26% | 26.51% | 19.88% | 35.59% | 4.762% | 81.7366 | 20.6242 | 0.60114 | 28.56 | 46.8317 | 27.5% | 68.95% | 9.5041 | 15396.5843 | 40.8277 | 66140.8041 | Fensterersatz H | -61298.9824 | -48.1% | Fernwärme | 26067.2581 | 5120.0764 | -24159.0107 | -48.1% | -4745.2624 | -48.1% | 4909.8149 | 1226.3798 | 2052.3189 | 431.8222 | - | - | 6962.1337 | 28.82% | 1658.202 | 34.94% | JA | JA | JA
4168 | Z | B1 | 70 | 53.12% | HO | W1 | LWMX | BÜR-1 | Z_B1_70_53%_HO-LWMX | 40.8277 | 1970 | Zürich | 53.12% | 50% | 22.01% | Normal | Medium | 1620 | 30 | 18 | 3 | 3 | III | 540 | 540 | 405 | 459 | 10.8343 | 21.6686 | 16.2515 | 29.09 | 3.8922 | 13.26% | 26.51% | 19.88% | 35.59% | 4.762% | 81.7366 | 20.6242 | 0.60114 | 28.56 | 46.8317 | 27.5% | 68.95% | 9.5041 | 15396.5843 | 40.8277 | 66140.8041 | Fensterersatz H | -61298.9824 | -48.1% | WP LW CH Mix | 51854.3904 | 3836.1666 | -48058.4022 | -48.1% | -3555.341 | -48.1% | 4909.8149 | 1226.3798 | 2052.3189 | 431.8222 | - | - | 6962.1337 | 14.49% | 1658.202 | 46.64% | JA | JA | JA
4169 | Z | B1 | 70 | 53.12% | HO | W2 | LWCH | BÜR-1 | Z_B1_70_53%_HO-LWCH | 40.8277 | 1970 | Zürich | 53.12% | 50% | 22.01% | Normal | Medium | 1620 | 30 | 18 | 3 | 3 | III | 540 | 540 | 405 | 459 | 10.8343 | 21.6686 | 16.2515 | 29.09 | 3.8922 | 13.26% | 26.51% | 19.88% | 35.59% | 4.762% | 81.7366 | 20.6242 | 0.60114 | 28.56 | 46.8317 | 27.5% | 68.95% | 9.5041 | 15396.5843 | 40.8277 | 66140.8041 | Fensterersatz H | -61298.9824 | -48.1% | WP LW CH Zer | 1640.2919 | 1144.2359 | -1520.2148 | -48.1% | -1060.4724 | -48.1% | 4909.8149 | 1226.3798 | 2052.3189 | 431.8222 | - | - | 6962.1337 | 458% | 1658.202 | 156.4% | NEIN | NEIN | NEIN
4170 | Z | B1 | 70 | 53.12% | HO | W3 | ERMX | BÜR-1 | Z_B1_70_53%_HO-ERMX | 40.8277 | 1970 | Zürich | 53.12% | 50% | 22.01% | Normal | Medium | 1620 | 30 | 18 | 3 | 3 | III | 540 | 540 | 405 | 459 | 10.8343 | 21.6686 | 16.2515 | 29.09 | 3.8922 | 13.26% | 26.51% | 19.88% | 35.59% | 4.762% | 81.7366 | 20.6242 | 0.60114 | 28.56 | 46.8317 | 27.5% | 68.95% | 9.5041 | 15396.5843 | 40.8277 | 66140.8041 | Fensterersatz H | -61298.9824 | -48.1% | WP E CH Mix | 27845.2785 | 2314.9281 | -25806.8716 | -48.1% | -2145.4644 | -48.1% | 4909.8149 | 1226.3798 | 2052.3189 | 431.8222 | - | - | 6962.1337 | 26.98% | 1658.202 | 77.29% | JA | JA | JA
4171 | Z | B1 | 70 | 53.12% | HO | ST | SOTH | BÜR-1 | Z_B1_70_53%_HO-SOTH | 40.8277 | 1970 | Zürich | 53.12% | 50% | 22.01% | Normal | Medium | 1620 | 30 | 18 | 3 | 3 | III | 540 | 540 | 405 | 459 | 10.8343 | 21.6686 | 16.2515 | 29.09 | 3.8922 | 13.26% | 26.51% | 19.88% | 35.59% | 4.762% | 81.7366 | 20.6242 | 0.60114 | 28.56 | 46.8317 | 27.5% | 68.95% | 9.5041 | 15396.5843 | 40.8277 | 66140.8041 | Fensterersatz H | -61298.9824 | -48.1% | Solarthermie | 4664.6672 | 1148.7613 | -4323.1914 | -48.1% | -1064.6665 | -48.1% | 4909.8149 | 1226.3798 | 2052.3189 | 431.8222 | - | - | 6962.1337 | 161% | 1658.202 | 155.7% | NEIN | NEIN | NEIN
4172 | Z | B1 | 70 | 53.12% | HO | HS | HO-SC | BÜR-1 | Z_B1_70_53%_HO-HO-SC | 40.8277 | 1970 | Zürich | 53.12% | 50% | 22.01% | Normal | Medium | 1620 | 30 | 18 | 3 | 3 | III | 540 | 540 | 405 | 459 | 10.8343 | 21.6686 | 16.2515 | 29.09 | 3.8922 | 13.26% | 26.51% | 19.88% | 35.59% | 4.762% | 81.7366 | 20.6242 | 0.60114 | 28.56 | 46.8317 | 27.5% | 68.95% | 9.5041 | 15396.5843 | 40.8277 | 66140.8041 | Fensterersatz H | -61298.9824 | -48.1% | Holz Schnitzel | 2388.8502 | 832.596 | -2213.975 | -48.1% | -771.646 | -48.1% | 4909.8149 | 1226.3798 | 2052.3189 | 431.8222 | - | - | 6962.1337 | 314.5% | 1658.202 | 214.9% | NEIN | NEIN | NEIN
4173 | Z | B1 | 70 | 53.12% | HM | ÖL | ÖL-HE | BÜR-1 | Z_B1_70_53%_HM-ÖL-HE | 41.3342 | 1970 | Zürich | 53.12% | 50% | 22.01% | Normal | Medium | 1620 | 30 | 18 | 3 | 3 | III | 540 | 540 | 405 | 459 | 10.8343 | 21.6686 | 16.2515 | 29.8609 | 3.9308 | 13.13% | 26.25% | 19.69% | 36.17% | 4.762% | 82.5461 | 20.6242 | 0.59936 | 28.56 | 46.8317 | 27.21% | 67.91% | 9.2978 | 15062.4836 | 41.3342 | 66961.4675 | Fensterersatz HM | -60478.319 | -47.46% | Öl-Heizung | 93002.0382 | 24106.1283 | -83997.6653 | -47.46% | -21772.1948 | -47.46% | 4909.8149 | 1226.3798 | 2683.735 | 588.043 | - | - | 7593.5499 | 9.04% | 1814.4229 | 8.334% | JA | JA | JA
4174 | Z | B1 | 70 | 53.12% | HM | FW | FEWA | BÜR-1 | Z_B1_70_53%_HM-FEWA | 41.3342 | 1970 | Zürich | 53.12% | 50% | 22.01% | Normal | Medium | 1620 | 30 | 18 | 3 | 3 | III | 540 | 540 | 405 | 459 | 10.8343 | 21.6686 | 16.2515 | 29.8609 | 3.9308 | 13.13% | 26.25% | 19.69% | 36.17% | 4.762% | 82.5461 | 20.6242 | 0.59936 | 28.56 | 46.8317 | 27.21% | 67.91% | 9.2978 | 15062.4836 | 41.3342 | 66961.4675 | Fensterersatz HM | -60478.319 | -47.46% | Fernwärme | 26390.696 | 5183.6054 | -23835.5728 | -47.46% | -4681.7334 | -47.46% | 4909.8149 | 1226.3798 | 2683.735 | 588.043 | - | - | 7593.5499 | 31.86% | 1814.4229 | 38.76% | JA | JA | JA
4175 | Z | B1 | 70 | 53.12% | HM | W1 | LWMX | BÜR-1 | Z_B1_70_53%_HM-LWMX | 41.3342 | 1970 | Zürich | 53.12% | 50% | 22.01% | Normal | Medium | 1620 | 30 | 18 | 3 | 3 | III | 540 | 540 | 405 | 459 | 10.8343 | 21.6686 | 16.2515 | 29.8609 | 3.9308 | 13.13% | 26.25% | 19.69% | 36.17% | 4.762% | 82.5461 | 20.6242 | 0.59936 | 28.56 | 46.8317 | 27.21% | 67.91% | 9.2978 | 15062.4836 | 41.3342 | 66961.4675 | Fensterersatz HM | -60478.319 | -47.46% | WP LW CH Mix | 52497.7905 | 3883.7651 | -47415.0021 | -47.46% | -3507.7425 | -47.46% | 4909.8149 | 1226.3798 | 2683.735 | 588.043 | - | - | 7593.5499 | 16.02% | 1814.4229 | 51.73% | JA | JA | JA
4176 | Z | B1 | 70 | 53.12% | HM | W2 | LWCH | BÜR-1 | Z_B1_70_53%_HM-LWCH | 41.3342 | 1970 | Zürich | 53.12% | 50% | 22.01% | Normal | Medium | 1620 | 30 | 18 | 3 | 3 | III | 540 | 540 | 405 | 459 | 10.8343 | 21.6686 | 16.2515 | 29.8609 | 3.9308 | 13.13% | 26.25% | 19.69% | 36.17% | 4.762% | 82.5461 | 20.6242 | 0.59936 | 28.56 | 46.8317 | 27.21% | 67.91% | 9.2978 | 15062.4836 | 41.3342 | 66961.4675 | Fensterersatz HM | -60478.319 | -47.46% | WP LW CH Zer | 1660.6444 | 1158.4334 | -1499.8623 | -47.46% | -1046.2749 | -47.46% | 4909.8149 | 1226.3798 | 2683.735 | 588.043 | - | - | 7593.5499 | 506.3% | 1814.4229 | 173.4% | NEIN | NEIN | NEIN
4177 | Z | B1 | 70 | 53.12% | HM | W3 | ERMX | BÜR-1 | Z_B1_70_53%_HM-ERMX | 41.3342 | 1970 | Zürich | 53.12% | 50% | 22.01% | Normal | Medium | 1620 | 30 | 18 | 3 | 3 | III | 540 | 540 | 405 | 459 | 10.8343 | 21.6686 | 16.2515 | 29.8609 | 3.9308 | 13.13% | 26.25% | 19.69% | 36.17% | 4.762% | 82.5461 | 20.6242 | 0.59936 | 28.56 | 46.8317 | 27.21% | 67.91% | 9.2978 | 15062.4836 | 41.3342 | 66961.4675 | Fensterersatz HM | -60478.319 | -47.46% | WP E CH Mix | 28190.7778 | 2343.6514 | -25461.3723 | -47.46% | -2116.7412 | -47.46% | 4909.8149 | 1226.3798 | 2683.735 | 588.043 | - | - | 7593.5499 | 29.82% | 1814.4229 | 85.72% | JA | JA | JA
4178 | Z | B1 | 70 | 53.12% | HM | ST | SOTH | BÜR-1 | Z_B1_70_53%_HM-SOTH | 41.3342 | 1970 | Zürich | 53.12% | 50% | 22.01% | Normal | Medium | 1620 | 30 | 18 | 3 | 3 | III | 540 | 540 | 405 | 459 | 10.8343 | 21.6686 | 16.2515 | 29.8609 | 3.9308 | 13.13% | 26.25% | 19.69% | 36.17% | 4.762% | 82.5461 | 20.6242 | 0.59936 | 28.56 | 46.8317 | 27.21% | 67.91% | 9.2978 | 15062.4836 | 41.3342 | 66961.4675 | Fensterersatz HM | -60478.319 | -47.46% | Solarthermie | 4722.5456 | 1163.015 | -4265.313 | -47.46% | -1050.4129 | -47.46% | 4909.8149 | 1226.3798 | 2683.735 | 588.043 | - | - | 7593.5499 | 178% | 1814.4229 | 172.7% | NEIN | NEIN | NEIN
4179 | Z | B1 | 70 | 53.12% | HM | HS | HO-SC | BÜR-1 | Z_B1_70_53%_HM-HO-SC | 41.3342 | 1970 | Zürich | 53.12% | 50% | 22.01% | Normal | Medium | 1620 | 30 | 18 | 3 | 3 | III | 540 | 540 | 405 | 459 | 10.8343 | 21.6686 | 16.2515 | 29.8609 | 3.9308 | 13.13% | 26.25% | 19.69% | 36.17% | 4.762% | 82.5461 | 20.6242 | 0.59936 | 28.56 | 46.8317 | 27.21% | 67.91% | 9.2978 | 15062.4836 | 41.3342 | 66961.4675 | Fensterersatz HM | -60478.319 | -47.46% | Holz Schnitzel | 2418.4906 | 842.9267 | -2184.3346 | -47.46% | -761.3153 | -47.46% | 4909.8149 | 1226.3798 | 2683.735 | 588.043 | - | - | 7593.5499 | 347.6% | 1814.4229 | 238.3% | NEIN | NEIN | NEIN
4180 | Z | B1 | 70 | 53.12% | KU | ÖL | ÖL-HE | BÜR-1 | Z_B1_70_53%_KU-ÖL-HE | 40.3244 | 1970 | Zürich | 53.12% | 50% | 22.01% | Normal | Medium | 1620 | 30 | 18 | 3 | 3 | III | 540 | 540 | 405 | 459 | 10.8343 | 21.6686 | 16.2515 | 28.3191 | 3.8537 | 13.39% | 26.78% | 20.08% | 34.99% | 4.762% | 80.9272 | 20.6242 | 0.60292 | 28.56 | 46.8317 | 27.8% | 70.02% | 9.7125 | 15734.3092 | 40.3244 | 65325.5957 | Fensterersatz K | -62114.1908 | -48.74% | Öl-Heizung | 90729.9941 | 23517.2145 | -86269.7094 | -48.74% | -22361.1087 | -48.74% | 4909.8149 | 1226.3798 | 3357.7914 | 648.4237 | - | - | 8267.6063 | 9.583% | 1874.8035 | 8.384% | JA | JA | JA
4181 | Z | B1 | 70 | 53.12% | KU | FW | FEWA | BÜR-1 | Z_B1_70_53%_KU-FEWA | 40.3244 | 1970 | Zürich | 53.12% | 50% | 22.01% | Normal | Medium | 1620 | 30 | 18 | 3 | 3 | III | 540 | 540 | 405 | 459 | 10.8343 | 21.6686 | 16.2515 | 28.3191 | 3.8537 | 13.39% | 26.78% | 20.08% | 34.99% | 4.762% | 80.9272 | 20.6242 | 0.60292 | 28.56 | 46.8317 | 27.8% | 70.02% | 9.7125 | 15734.3092 | 40.3244 | 65325.5957 | Fensterersatz K | -62114.1908 | -48.74% | Fernwärme | 25745.9701 | 5056.9696 | -24480.2987 | -48.74% | -4808.3691 | -48.74% | 4909.8149 | 1226.3798 | 3357.7914 | 648.4237 | - | - | 8267.6063 | 33.77% | 1874.8035 | 38.99% | JA | JA | JA
4182 | Z | B1 | 70 | 53.12% | KU | W1 | LWMX | BÜR-1 | Z_B1_70_53%_KU-LWMX | 40.3244 | 1970 | Zürich | 53.12% | 50% | 22.01% | Normal | Medium | 1620 | 30 | 18 | 3 | 3 | III | 540 | 540 | 405 | 459 | 10.8343 | 21.6686 | 16.2515 | 28.3191 | 3.8537 | 13.39% | 26.78% | 20.08% | 34.99% | 4.762% | 80.9272 | 20.6242 | 0.60292 | 28.56 | 46.8317 | 27.8% | 70.02% | 9.7125 | 15734.3092 | 40.3244 | 65325.5957 | Fensterersatz K | -62114.1908 | -48.74% | WP LW CH Mix | 51215.267 | 3788.8846 | -48697.5256 | -48.74% | -3602.6231 | -48.74% | 4909.8149 | 1226.3798 | 3357.7914 | 648.4237 | - | - | 8267.6063 | 16.98% | 1874.8035 | 52.04% | JA | JA | JA
4183 | Z | B1 | 70 | 53.12% | KU | W2 | LWCH | BÜR-1 | Z_B1_70_53%_KU-LWCH | 40.3244 | 1970 | Zürich | 53.12% | 50% | 22.01% | Normal | Medium | 1620 | 30 | 18 | 3 | 3 | III | 540 | 540 | 405 | 459 | 10.8343 | 21.6686 | 16.2515 | 28.3191 | 3.8537 | 13.39% | 26.78% | 20.08% | 34.99% | 4.762% | 80.9272 | 20.6242 | 0.60292 | 28.56 | 46.8317 | 27.8% | 70.02% | 9.7125 | 15734.3092 | 40.3244 | 65325.5957 | Fensterersatz K | -62114.1908 | -48.74% | WP LW CH Zer | 1620.0748 | 1130.1328 | -1540.4319 | -48.74% | -1074.5755 | -48.74% | 4909.8149 | 1226.3798 | 3357.7914 | 648.4237 | - | - | 8267.6063 | 536.7% | 1874.8035 | 174.5% | NEIN | NEIN | NEIN
4184 | Z | B1 | 70 | 53.12% | KU | W3 | ERMX | BÜR-1 | Z_B1_70_53%_KU-ERMX | 40.3244 | 1970 | Zürich | 53.12% | 50% | 22.01% | Normal | Medium | 1620 | 30 | 18 | 3 | 3 | III | 540 | 540 | 405 | 459 | 10.8343 | 21.6686 | 16.2515 | 28.3191 | 3.8537 | 13.39% | 26.78% | 20.08% | 34.99% | 4.762% | 80.9272 | 20.6242 | 0.60292 | 28.56 | 46.8317 | 27.8% | 70.02% | 9.7125 | 15734.3092 | 40.3244 | 65325.5957 | Fensterersatz K | -62114.1908 | -48.74% | WP E CH Mix | 27502.0758 | 2286.3959 | -26150.0743 | -48.74% | -2173.9967 | -48.74% | 4909.8149 | 1226.3798 | 3357.7914 | 648.4237 | - | - | 8267.6063 | 31.62% | 1874.8035 | 86.24% | JA | JA | JA
4185 | Z | B1 | 70 | 53.12% | KU | ST | SOTH | BÜR-1 | Z_B1_70_53%_KU-SOTH | 40.3244 | 1970 | Zürich | 53.12% | 50% | 22.01% | Normal | Medium | 1620 | 30 | 18 | 3 | 3 | III | 540 | 540 | 405 | 459 | 10.8343 | 21.6686 | 16.2515 | 28.3191 | 3.8537 | 13.39% | 26.78% | 20.08% | 34.99% | 4.762% | 80.9272 | 20.6242 | 0.60292 | 28.56 | 46.8317 | 27.8% | 70.02% | 9.7125 | 15734.3092 | 40.3244 | 65325.5957 | Fensterersatz K | -62114.1908 | -48.74% | Solarthermie | 4607.1736 | 1134.6025 | -4380.685 | -48.74% | -1078.8254 | -48.74% | 4909.8149 | 1226.3798 | 3357.7914 | 648.4237 | - | - | 8267.6063 | 188.7% | 1874.8035 | 173.8% | NEIN | NEIN | NEIN
4186 | Z | B1 | 70 | 53.12% | KU | HS | HO-SC | BÜR-1 | Z_B1_70_53%_KU-HO-SC | 40.3244 | 1970 | Zürich | 53.12% | 50% | 22.01% | Normal | Medium | 1620 | 30 | 18 | 3 | 3 | III | 540 | 540 | 405 | 459 | 10.8343 | 21.6686 | 16.2515 | 28.3191 | 3.8537 | 13.39% | 26.78% | 20.08% | 34.99% | 4.762% | 80.9272 | 20.6242 | 0.60292 | 28.56 | 46.8317 | 27.8% | 70.02% | 9.7125 | 15734.3092 | 40.3244 | 65325.5957 | Fensterersatz K | -62114.1908 | -48.74% | Holz Schnitzel | 2359.4068 | 822.334 | -2243.4184 | -48.74% | -781.908 | -48.74% | 4909.8149 | 1226.3798 | 3357.7914 | 648.4237 | - | - | 8267.6063 | 368.5% | 1874.8035 | 239.8% | NEIN | NEIN | NEIN
4187 | Z | B1 | 70 | 53.12% | ME | ÖL | ÖL-HE | BÜR-1 | Z_B1_70_53%_ME-ÖL-HE | 42.3577 | 1970 | Zürich | 53.12% | 50% | 22.01% | Normal | Medium | 1620 | 30 | 18 | 3 | 3 | III | 540 | 540 | 405 | 459 | 10.8343 | 21.6686 | 16.2515 | 31.4026 | 4.0079 | 12.87% | 25.75% | 19.31% | 37.31% | 4.762% | 84.1649 | 20.6242 | 0.59578 | 28.56 | 46.8317 | 26.63% | 65.87% | 8.8922 | 14405.4257 | 42.3577 | 68619.5542 | Fensterersatz M | -58820.2323 | -46.16% | Öl-Heizung | 95304.9364 | 24703.0395 | -81694.7671 | -46.16% | -21175.2836 | -46.16% | 4909.8149 | 1226.3798 | 4398.8034 | 1049.2281 | - | - | 9308.6183 | 11.39% | 2275.608 | 10.75% | JA | JA | JA
4188 | Z | B1 | 70 | 53.12% | ME | FW | FEWA | BÜR-1 | Z_B1_70_53%_ME-FEWA | 42.3577 | 1970 | Zürich | 53.12% | 50% | 22.01% | Normal | Medium | 1620 | 30 | 18 | 3 | 3 | III | 540 | 540 | 405 | 459 | 10.8343 | 21.6686 | 16.2515 | 31.4026 | 4.0079 | 12.87% | 25.75% | 19.31% | 37.31% | 4.762% | 84.1649 | 20.6242 | 0.59578 | 28.56 | 46.8317 | 26.63% | 65.87% | 8.8922 | 14405.4257 | 42.3577 | 68619.5542 | Fensterersatz M | -58820.2323 | -46.16% | Fernwärme | 27044.1773 | 5311.9608 | -23182.0915 | -46.16% | -4553.378 | -46.16% | 4909.8149 | 1226.3798 | 4398.8034 | 1049.2281 | - | - | 9308.6183 | 40.15% | 2275.608 | 49.98% | JA | JA | JA
4189 | Z | B1 | 70 | 53.12% | ME | W1 | LWMX | BÜR-1 | Z_B1_70_53%_ME-LWMX | 42.3577 | 1970 | Zürich | 53.12% | 50% | 22.01% | Normal | Medium | 1620 | 30 | 18 | 3 | 3 | III | 540 | 540 | 405 | 459 | 10.8343 | 21.6686 | 16.2515 | 31.4026 | 4.0079 | 12.87% | 25.75% | 19.31% | 37.31% | 4.762% | 84.1649 | 20.6242 | 0.59578 | 28.56 | 46.8317 | 26.63% | 65.87% | 8.8922 | 14405.4257 | 42.3577 | 68619.5542 | Fensterersatz M | -58820.2323 | -46.16% | WP LW CH Mix | 53797.7305 | 3979.9341 | -46115.0621 | -46.16% | -3411.5735 | -46.16% | 4909.8149 | 1226.3798 | 4398.8034 | 1049.2281 | - | - | 9308.6183 | 20.19% | 2275.608 | 66.7% | JA | JA | JA
4190 | Z | B1 | 70 | 53.12% | ME | W2 | LWCH | BÜR-1 | Z_B1_70_53%_ME-LWCH | 42.3577 | 1970 | Zürich | 53.12% | 50% | 22.01% | Normal | Medium | 1620 | 30 | 18 | 3 | 3 | III | 540 | 540 | 405 | 459 | 10.8343 | 21.6686 | 16.2515 | 31.4026 | 4.0079 | 12.87% | 25.75% | 19.31% | 37.31% | 4.762% | 84.1649 | 20.6242 | 0.59578 | 28.56 | 46.8317 | 26.63% | 65.87% | 8.8922 | 14405.4257 | 42.3577 | 68619.5542 | Fensterersatz M | -58820.2323 | -46.16% | WP LW CH Zer | 1701.7649 | 1187.1183 | -1458.7418 | -46.16% | -1017.59 | -46.16% | 4909.8149 | 1226.3798 | 4398.8034 | 1049.2281 | - | - | 9308.6183 | 638.1% | 2275.608 | 223.6% | NEIN | NEIN | NEIN
4191 | Z | B1 | 70 | 53.12% | ME | W3 | ERMX | BÜR-1 | Z_B1_70_53%_ME-ERMX | 42.3577 | 1970 | Zürich | 53.12% | 50% | 22.01% | Normal | Medium | 1620 | 30 | 18 | 3 | 3 | III | 540 | 540 | 405 | 459 | 10.8343 | 21.6686 | 16.2515 | 31.4026 | 4.0079 | 12.87% | 25.75% | 19.31% | 37.31% | 4.762% | 84.1649 | 20.6242 | 0.59578 | 28.56 | 46.8317 | 26.63% | 65.87% | 8.8922 | 14405.4257 | 42.3577 | 68619.5542 | Fensterersatz M | -58820.2323 | -46.16% | WP E CH Mix | 28888.8323 | 2401.6844 | -24763.3178 | -46.16% | -2058.7081 | -46.16% | 4909.8149 | 1226.3798 | 4398.8034 | 1049.2281 | - | - | 9308.6183 | 37.59% | 2275.608 | 110.5% | JA | NEIN | JA
4192 | Z | B1 | 70 | 53.12% | ME | ST | SOTH | BÜR-1 | Z_B1_70_53%_ME-SOTH | 42.3577 | 1970 | Zürich | 53.12% | 50% | 22.01% | Normal | Medium | 1620 | 30 | 18 | 3 | 3 | III | 540 | 540 | 405 | 459 | 10.8343 | 21.6686 | 16.2515 | 31.4026 | 4.0079 | 12.87% | 25.75% | 19.31% | 37.31% | 4.762% | 84.1649 | 20.6242 | 0.59578 | 28.56 | 46.8317 | 26.63% | 65.87% | 8.8922 | 14405.4257 | 42.3577 | 68619.5542 | Fensterersatz M | -58820.2323 | -46.16% | Solarthermie | 4839.4844 | 1191.8133 | -4148.3743 | -46.16% | -1021.6146 | -46.16% | 4909.8149 | 1226.3798 | 4398.8034 | 1049.2281 | - | - | 9308.6183 | 224.4% | 2275.608 | 222.7% | NEIN | NEIN | NEIN
4193 | Z | B1 | 70 | 53.12% | ME | HS | HO-SC | BÜR-1 | Z_B1_70_53%_ME-HO-SC | 42.3577 | 1970 | Zürich | 53.12% | 50% | 22.01% | Normal | Medium | 1620 | 30 | 18 | 3 | 3 | III | 540 | 540 | 405 | 459 | 10.8343 | 21.6686 | 16.2515 | 31.4026 | 4.0079 | 12.87% | 25.75% | 19.31% | 37.31% | 4.762% | 84.1649 | 20.6242 | 0.59578 | 28.56 | 46.8317 | 26.63% | 65.87% | 8.8922 | 14405.4257 | 42.3577 | 68619.5542 | Fensterersatz M | -58820.2323 | -46.16% | Holz Schnitzel | 2478.3768 | 863.7991 | -2124.4484 | -46.16% | -740.4429 | -46.16% | 4909.8149 | 1226.3798 | 4398.8034 | 1049.2281 | - | - | 9308.6183 | 438.2% | 2275.608 | 307.3% | NEIN | NEIN | NEIN
4194 | Z | B1 | 70 | 53.12% | GH | ÖL | ÖL-HE | BÜR-1 | Z_B1_70_53%_GH-ÖL-HE | 13.6709 | 1970 | Zürich | 53.12% | 50% | 22.01% | Normal | Medium | 1620 | 30 | 18 | 3 | 3 | III | 540 | 540 | 405 | 459 | 3.8694 | 4.6433 | 3.9468 | 29.09 | 8.3099 | 7.761% | 9.313% | 7.916% | 58.34% | 16.67% | 49.8593 | 20.6242 | 0.80604 | 28.56 | 46.8317 | 53.56% | 276.1% | 12.633 | 20465.527 | 13.6709 | 22146.9237 | Gebäudehülle | -105292.8628 | -82.62% | Öl-Heizung | 30759.6162 | 7972.8925 | -146240.0873 | -82.62% | -37905.4306 | -82.62% | 4909.8149 | 1226.3798 | 2728.0159 | 563.5354 | 9018 | 2457 | 16655.8307 | 11.39% | 4246.9152 | 11.2% | JA | JA | JA
4195 | Z | B1 | 70 | 53.12% | GH | FW | FEWA | BÜR-1 | Z_B1_70_53%_GH-FEWA | 13.6709 | 1970 | Zürich | 53.12% | 50% | 22.01% | Normal | Medium | 1620 | 30 | 18 | 3 | 3 | III | 540 | 540 | 405 | 459 | 3.8694 | 4.6433 | 3.9468 | 29.09 | 8.3099 | 7.761% | 9.313% | 7.916% | 58.34% | 16.67% | 49.8593 | 20.6242 | 0.80604 | 28.56 | 46.8317 | 53.56% | 276.1% | 12.633 | 20465.527 | 13.6709 | 22146.9237 | Gebäudehülle | -105292.8628 | -82.62% | Fernwärme | 8728.4934 | 1714.4324 | -41497.7754 | -82.62% | -8150.9063 | -82.62% | 4909.8149 | 1226.3798 | 2728.0159 | 563.5354 | 9018 | 2457 | 16655.8307 | 40.14% | 4246.9152 | 52.1% | JA | JA | JA
4196 | Z | B1 | 70 | 53.12% | GH | W1 | LWMX | BÜR-1 | Z_B1_70_53%_GH-LWMX | 13.6709 | 1970 | Zürich | 53.12% | 50% | 22.01% | Normal | Medium | 1620 | 30 | 18 | 3 | 3 | III | 540 | 540 | 405 | 459 | 3.8694 | 4.6433 | 3.9468 | 29.09 | 8.3099 | 7.761% | 9.313% | 7.916% | 58.34% | 16.67% | 49.8593 | 20.6242 | 0.80604 | 28.56 | 46.8317 | 53.56% | 276.1% | 12.633 | 20465.527 | 13.6709 | 22146.9237 | Gebäudehülle | -105292.8628 | -82.62% | WP LW CH Mix | 17363.1882 | 1284.5216 | -82549.6045 | -82.62% | -6106.986 | -82.62% | 4909.8149 | 1226.3798 | 2728.0159 | 563.5354 | 9018 | 2457 | 16655.8307 | 20.18% | 4246.9152 | 69.54% | JA | JA | JA
4197 | Z | B1 | 70 | 53.12% | GH | W2 | LWCH | BÜR-1 | Z_B1_70_53%_GH-LWCH | 13.6709 | 1970 | Zürich | 53.12% | 50% | 22.01% | Normal | Medium | 1620 | 30 | 18 | 3 | 3 | III | 540 | 540 | 405 | 459 | 3.8694 | 4.6433 | 3.9468 | 29.09 | 8.3099 | 7.761% | 9.313% | 7.916% | 58.34% | 16.67% | 49.8593 | 20.6242 | 0.80604 | 28.56 | 46.8317 | 53.56% | 276.1% | 12.633 | 20465.527 | 13.6709 | 22146.9237 | Gebäudehülle | -105292.8628 | -82.62% | WP LW CH Zer | 549.2437 | 383.1418 | -2611.263 | -82.62% | -1821.5665 | -82.62% | 4909.8149 | 1226.3798 | 2728.0159 | 563.5354 | 9018 | 2457 | 16655.8307 | 637.8% | 4246.9152 | 233.1% | NEIN | NEIN | NEIN
4198 | Z | B1 | 70 | 53.12% | GH | W3 | ERMX | BÜR-1 | Z_B1_70_53%_GH-ERMX | 13.6709 | 1970 | Zürich | 53.12% | 50% | 22.01% | Normal | Medium | 1620 | 30 | 18 | 3 | 3 | III | 540 | 540 | 405 | 459 | 3.8694 | 4.6433 | 3.9468 | 29.09 | 8.3099 | 7.761% | 9.313% | 7.916% | 58.34% | 16.67% | 49.8593 | 20.6242 | 0.80604 | 28.56 | 46.8317 | 53.56% | 276.1% | 12.633 | 20465.527 | 13.6709 | 22146.9237 | Gebäudehülle | -105292.8628 | -82.62% | WP E CH Mix | 9323.8549 | 775.1423 | -44328.2953 | -82.62% | -3685.2502 | -82.62% | 4909.8149 | 1226.3798 | 2728.0159 | 563.5354 | 9018 | 2457 | 16655.8307 | 37.57% | 4246.9152 | 115.2% | JA | NEIN | JA
4199 | Z | B1 | 70 | 53.12% | GH | ST | SOTH | BÜR-1 | Z_B1_70_53%_GH-SOTH | 13.6709 | 1970 | Zürich | 53.12% | 50% | 22.01% | Normal | Medium | 1620 | 30 | 18 | 3 | 3 | III | 540 | 540 | 405 | 459 | 3.8694 | 4.6433 | 3.9468 | 29.09 | 8.3099 | 7.761% | 9.313% | 7.916% | 58.34% | 16.67% | 49.8593 | 20.6242 | 0.80604 | 28.56 | 46.8317 | 53.56% | 276.1% | 12.633 | 20465.527 | 13.6709 | 22146.9237 | Gebäudehülle | -105292.8628 | -82.62% | Solarthermie | 1561.9409 | 384.6571 | -7425.9177 | -82.62% | -1828.7708 | -82.62% | 4909.8149 | 1226.3798 | 2728.0159 | 563.5354 | 9018 | 2457 | 16655.8307 | 224.3% | 4246.9152 | 232.2% | NEIN | NEIN | NEIN
4200 | Z | B1 | 70 | 53.12% | GH | HS | HO-SC | BÜR-1 | Z_B1_70_53%_GH-HO-SC | 13.6709 | 1970 | Zürich | 53.12% | 50% | 22.01% | Normal | Medium | 1620 | 30 | 18 | 3 | 3 | III | 540 | 540 | 405 | 459 | 3.8694 | 4.6433 | 3.9468 | 29.09 | 8.3099 | 7.761% | 9.313% | 7.916% | 58.34% | 16.67% | 49.8593 | 20.6242 | 0.80604 | 28.56 | 46.8317 | 53.56% | 276.1% | 12.633 | 20465.527 | 13.6709 | 22146.9237 | Gebäudehülle | -105292.8628 | -82.62% | Holz Schnitzel | 799.8948 | 278.7907 | -3802.9305 | -82.62% | -1325.4513 | -82.62% | 4909.8149 | 1226.3798 | 2728.0159 | 563.5354 | 9018 | 2457 | 16655.8307 | 438% | 4246.9152 | 320.4% | NEIN | NEIN | NEIN
4201 | Z | B2 | 70 | 18.07% | IZ | ÖL | ÖL-HE | BÜR-2 | Z_B2_70_18%_IZ-ÖL-HE | 46.9291 | 1970 | Zürich | 18.07% | 20% | 22.01% | Normal | Medium | 3850 | 35 | 22 | 5 | 3 | III | 770 | 770 | 1401 | 309 | 6.5006 | 13.0012 | 23.6554 | 25.1061 | 3.4132 | 9.069% | 18.14% | 33% | 35.03% | 4.762% | 71.6765 | 20.6242 | 0.49156 | 28.56 | 21.0299 | 11.2% | 22.03% | 2.101 | 8088.9951 | 46.9291 | 180677.1435 | Ist-Zustand | - | - | Öl-Heizung | 250940.477 | 65043.7716 |  |  |  |  | - | - | - | - | - | - | - | - | - | - | JA | JA | JA
4202 | Z | B2 | 70 | 18.07% | IZ | FW | FEWA | BÜR-2 | Z_B2_70_18%_IZ-FEWA | 46.9291 | 1970 | Zürich | 18.07% | 20% | 22.01% | Normal | Medium | 3850 | 35 | 22 | 5 | 3 | III | 770 | 770 | 1401 | 309 | 6.5006 | 13.0012 | 23.6554 | 25.1061 | 3.4132 | 9.069% | 18.14% | 33% | 35.03% | 4.762% | 71.6765 | 20.6242 | 0.49156 | 28.56 | 21.0299 | 11.2% | 22.03% | 2.101 | 8088.9951 | 46.9291 | 180677.1435 | Ist-Zustand | - | - | Fernwärme | 71208.0507 | 13986.5365 | -179732.4264 | -71.62% | -51057.2351 | -78.5% | - | - | - | - | - | - | - | - | - | - | JA | JA | JA
4203 | Z | B2 | 70 | 18.07% | IZ | W1 | LWMX | BÜR-2 | Z_B2_70_18%_IZ-LWMX | 46.9291 | 1970 | Zürich | 18.07% | 20% | 22.01% | Normal | Medium | 3850 | 35 | 22 | 5 | 3 | III | 770 | 770 | 1401 | 309 | 6.5006 | 13.0012 | 23.6554 | 25.1061 | 3.4132 | 9.069% | 18.14% | 33% | 35.03% | 4.762% | 71.6765 | 20.6242 | 0.49156 | 28.56 | 21.0299 | 11.2% | 22.03% | 2.101 | 8088.9951 | 46.9291 | 180677.1435 | Ist-Zustand | - | - | WP LW CH Mix | 141650.8805 | 10479.2743 | -109289.5966 | -43.55% | -54564.4973 | -83.89% | - | - | - | - | - | - | - | - | - | - | JA | JA | JA
4204 | Z | B2 | 70 | 18.07% | IZ | W2 | LWCH | BÜR-2 | Z_B2_70_18%_IZ-LWCH | 46.9291 | 1970 | Zürich | 18.07% | 20% | 22.01% | Normal | Medium | 3850 | 35 | 22 | 5 | 3 | III | 770 | 770 | 1401 | 309 | 6.5006 | 13.0012 | 23.6554 | 25.1061 | 3.4132 | 9.069% | 18.14% | 33% | 35.03% | 4.762% | 71.6765 | 20.6242 | 0.49156 | 28.56 | 21.0299 | 11.2% | 22.03% | 2.101 | 8088.9951 | 46.9291 | 180677.1435 | Ist-Zustand | - | - | WP LW CH Zer | 4480.7932 | 3125.7146 | -246459.6839 | -98.21% | -61918.0571 | -95.19% | - | - | - | - | - | - | - | - | - | - | JA | JA | JA
4205 | Z | B2 | 70 | 18.07% | IZ | W3 | ERMX | BÜR-2 | Z_B2_70_18%_IZ-ERMX | 46.9291 | 1970 | Zürich | 18.07% | 20% | 22.01% | Normal | Medium | 3850 | 35 | 22 | 5 | 3 | III | 770 | 770 | 1401 | 309 | 6.5006 | 13.0012 | 23.6554 | 25.1061 | 3.4132 | 9.069% | 18.14% | 33% | 35.03% | 4.762% | 71.6765 | 20.6242 | 0.49156 | 28.56 | 21.0299 | 11.2% | 22.03% | 2.101 | 8088.9951 | 46.9291 | 180677.1435 | Ist-Zustand | - | - | WP E CH Mix | 76065.0774 | 6323.7 | -174875.3996 | -69.69% | -58720.0716 | -90.28% | - | - | - | - | - | - | - | - | - | - | JA | JA | JA
4206 | Z | B2 | 70 | 18.07% | IZ | ST | SOTH | BÜR-2 | Z_B2_70_18%_IZ-SOTH | 46.9291 | 1970 | Zürich | 18.07% | 20% | 22.01% | Normal | Medium | 3850 | 35 | 22 | 5 | 3 | III | 770 | 770 | 1401 | 309 | 6.5006 | 13.0012 | 23.6554 | 25.1061 | 3.4132 | 9.069% | 18.14% | 33% | 35.03% | 4.762% | 71.6765 | 20.6242 | 0.49156 | 28.56 | 21.0299 | 11.2% | 22.03% | 2.101 | 8088.9951 | 46.9291 | 180677.1435 | Ist-Zustand | - | - | Solarthermie | 12742.4933 | 3138.0767 | -238197.9837 | -94.92% | -61905.6949 | -95.18% | - | - | - | - | - | - | - | - | - | - | JA | JA | JA
4207 | Z | B2 | 70 | 18.07% | IZ | HS | HO-SC | BÜR-2 | Z_B2_70_18%_IZ-HO-SC | 46.9291 | 1970 | Zürich | 18.07% | 20% | 22.01% | Normal | Medium | 3850 | 35 | 22 | 5 | 3 | III | 770 | 770 | 1401 | 309 | 6.5006 | 13.0012 | 23.6554 | 25.1061 | 3.4132 | 9.069% | 18.14% | 33% | 35.03% | 4.762% | 71.6765 | 20.6242 | 0.49156 | 28.56 | 21.0299 | 11.2% | 22.03% | 2.101 | 8088.9951 | 46.9291 | 180677.1435 | Ist-Zustand | - | - | Holz Schnitzel | 6525.6333 | 2274.4064 | -244414.8437 | -97.4% | -62769.3652 | -96.5% | - | - | - | - | - | - | - | - | - | - | JA | JA | JA
4208 | Z | B2 | 70 | 18.07% | 2V | ÖL | ÖL-HE | BÜR-2 | Z_B2_70_18%_2V-ÖL-HE | 40.8594 | 1970 | Zürich | 18.07% | 20% | 22.01% | Normal | Medium | 3850 | 35 | 22 | 5 | 3 | III | 770 | 770 | 1401 | 309 | 6.5006 | 13.0012 | 23.6554 | 13.3198 | 2.8238 | 10.96% | 21.92% | 39.89% | 22.46% | 4.762% | 59.3008 | 20.6242 | 0.48878 | 28.56 | 16.1769 | 9.893% | 19.35% | 2.4507 | 9435.0361 | 40.8594 | 157308.569 | Glasersatz 2-IV | -23368.5745 | -12.93% | Öl-Heizung | 218484.1236 | 56631.0848 | -32456.3534 | -12.93% | -8412.6868 | -12.93% | 3124.275 | 764.2001 | - | - | - | - | 3124.275 | 9.626% | 764.2001 | 9.084% | JA | JA | JA
4209 | Z | B2 | 70 | 18.07% | 2V | FW | FEWA | BÜR-2 | Z_B2_70_18%_2V-FEWA | 40.8594 | 1970 | Zürich | 18.07% | 20% | 22.01% | Normal | Medium | 3850 | 35 | 22 | 5 | 3 | III | 770 | 770 | 1401 | 309 | 6.5006 | 13.0012 | 23.6554 | 13.3198 | 2.8238 | 10.96% | 21.92% | 39.89% | 22.46% | 4.762% | 59.3008 | 20.6242 | 0.48878 | 28.56 | 16.1769 | 9.893% | 19.35% | 2.4507 | 9435.0361 | 40.8594 | 157308.569 | Glasersatz 2-IV | -23368.5745 | -12.93% | Fernwärme | 61998.0831 | 12177.5339 | -9209.9676 | -12.93% | -1809.0026 | -12.93% | 3124.275 | 764.2001 | - | - | - | - | 3124.275 | 33.92% | 764.2001 | 42.24% | JA | JA | JA
4210 | Z | B2 | 70 | 18.07% | 2V | W1 | LWMX | BÜR-2 | Z_B2_70_18%_2V-LWMX | 40.8594 | 1970 | Zürich | 18.07% | 20% | 22.01% | Normal | Medium | 3850 | 35 | 22 | 5 | 3 | III | 770 | 770 | 1401 | 309 | 6.5006 | 13.0012 | 23.6554 | 13.3198 | 2.8238 | 10.96% | 21.92% | 39.89% | 22.46% | 4.762% | 59.3008 | 20.6242 | 0.48878 | 28.56 | 16.1769 | 9.893% | 19.35% | 2.4507 | 9435.0361 | 40.8594 | 157308.569 | Glasersatz 2-IV | -23368.5745 | -12.93% | WP LW CH Mix | 123329.9181 | 9123.897 | -18320.9624 | -12.93% | -1355.3773 | -12.93% | 3124.275 | 764.2001 | - | - | - | - | 3124.275 | 17.05% | 764.2001 | 56.38% | JA | JA | JA
4211 | Z | B2 | 70 | 18.07% | 2V | W2 | LWCH | BÜR-2 | Z_B2_70_18%_2V-LWCH | 40.8594 | 1970 | Zürich | 18.07% | 20% | 22.01% | Normal | Medium | 3850 | 35 | 22 | 5 | 3 | III | 770 | 770 | 1401 | 309 | 6.5006 | 13.0012 | 23.6554 | 13.3198 | 2.8238 | 10.96% | 21.92% | 39.89% | 22.46% | 4.762% | 59.3008 | 20.6242 | 0.48878 | 28.56 | 16.1769 | 9.893% | 19.35% | 2.4507 | 9435.0361 | 40.8594 | 157308.569 | Glasersatz 2-IV | -23368.5745 | -12.93% | WP LW CH Zer | 3901.2525 | 2721.4382 | -579.5406 | -12.93% | -404.2763 | -12.93% | 3124.275 | 764.2001 | - | - | - | - | 3124.275 | 539.1% | 764.2001 | 189% | NEIN | NEIN | NEIN
4212 | Z | B2 | 70 | 18.07% | 2V | W3 | ERMX | BÜR-2 | Z_B2_70_18%_2V-ERMX | 40.8594 | 1970 | Zürich | 18.07% | 20% | 22.01% | Normal | Medium | 3850 | 35 | 22 | 5 | 3 | III | 770 | 770 | 1401 | 309 | 6.5006 | 13.0012 | 23.6554 | 13.3198 | 2.8238 | 10.96% | 21.92% | 39.89% | 22.46% | 4.762% | 59.3008 | 20.6242 | 0.48878 | 28.56 | 16.1769 | 9.893% | 19.35% | 2.4507 | 9435.0361 | 40.8594 | 157308.569 | Glasersatz 2-IV | -23368.5745 | -12.93% | WP E CH Mix | 66226.9075 | 5505.7999 | -9838.1699 | -12.93% | -817.9001 | -12.93% | 3124.275 | 764.2001 | - | - | - | - | 3124.275 | 31.76% | 764.2001 | 93.43% | JA | JA | JA
4213 | Z | B2 | 70 | 18.07% | 2V | ST | SOTH | BÜR-2 | Z_B2_70_18%_2V-SOTH | 40.8594 | 1970 | Zürich | 18.07% | 20% | 22.01% | Normal | Medium | 3850 | 35 | 22 | 5 | 3 | III | 770 | 770 | 1401 | 309 | 6.5006 | 13.0012 | 23.6554 | 13.3198 | 2.8238 | 10.96% | 21.92% | 39.89% | 22.46% | 4.762% | 59.3008 | 20.6242 | 0.48878 | 28.56 | 16.1769 | 9.893% | 19.35% | 2.4507 | 9435.0361 | 40.8594 | 157308.569 | Glasersatz 2-IV | -23368.5745 | -12.93% | Solarthermie | 11094.3938 | 2732.2015 | -1648.0995 | -12.93% | -405.8752 | -12.93% | 3124.275 | 764.2001 | - | - | - | - | 3124.275 | 189.6% | 764.2001 | 188.3% | NEIN | NEIN | NEIN
4214 | Z | B2 | 70 | 18.07% | 2V | HS | HO-SC | BÜR-2 | Z_B2_70_18%_2V-HO-SC | 40.8594 | 1970 | Zürich | 18.07% | 20% | 22.01% | Normal | Medium | 3850 | 35 | 22 | 5 | 3 | III | 770 | 770 | 1401 | 309 | 6.5006 | 13.0012 | 23.6554 | 13.3198 | 2.8238 | 10.96% | 21.92% | 39.89% | 22.46% | 4.762% | 59.3008 | 20.6242 | 0.48878 | 28.56 | 16.1769 | 9.893% | 19.35% | 2.4507 | 9435.0361 | 40.8594 | 157308.569 | Glasersatz 2-IV | -23368.5745 | -12.93% | Holz Schnitzel | 5681.6154 | 1980.2373 | -844.0179 | -12.93% | -294.1691 | -12.93% | 3124.275 | 764.2001 | - | - | - | - | 3124.275 | 370.2% | 764.2001 | 259.8% | NEIN | NEIN | NEIN
4215 | Z | B2 | 70 | 18.07% | 3V | ÖL | ÖL-HE | BÜR-2 | Z_B2_70_18%_3V-ÖL-HE | 39.4539 | 1970 | Zürich | 18.07% | 20% | 22.01% | Normal | Medium | 3850 | 35 | 22 | 5 | 3 | III | 770 | 770 | 1401 | 309 | 6.5006 | 13.0012 | 23.6554 | 9.2643 | 2.6211 | 11.81% | 23.62% | 42.98% | 16.83% | 4.762% | 55.0426 | 20.6242 | 0.47858 | 28.56 | 13.4807 | 8.526% | 16.35% | 2.2614 | 8706.3657 | 39.4539 | 151897.5668 | Glasersatz 3-IV | -28779.5767 | -15.93% | Öl-Heizung | 210968.8427 | 54683.124 | -39971.6343 | -15.93% | -10360.6476 | -15.93% | 3966.3603 | 990.7225 | - | - | - | - | 3966.3603 | 9.923% | 990.7225 | 9.562% | JA | JA | JA
4216 | Z | B2 | 70 | 18.07% | 3V | FW | FEWA | BÜR-2 | Z_B2_70_18%_3V-FEWA | 39.4539 | 1970 | Zürich | 18.07% | 20% | 22.01% | Normal | Medium | 3850 | 35 | 22 | 5 | 3 | III | 770 | 770 | 1401 | 309 | 6.5006 | 13.0012 | 23.6554 | 9.2643 | 2.6211 | 11.81% | 23.62% | 42.98% | 16.83% | 4.762% | 55.0426 | 20.6242 | 0.47858 | 28.56 | 13.4807 | 8.526% | 16.35% | 2.2614 | 8706.3657 | 39.4539 | 151897.5668 | Glasersatz 3-IV | -28779.5767 | -15.93% | Fernwärme | 59865.5116 | 11758.6587 | -11342.539 | -15.93% | -2227.8778 | -15.93% | 3966.3603 | 990.7225 | - | - | - | - | 3966.3603 | 34.97% | 990.7225 | 44.47% | JA | JA | JA
4217 | Z | B2 | 70 | 18.07% | 3V | W1 | LWMX | BÜR-2 | Z_B2_70_18%_3V-LWMX | 39.4539 | 1970 | Zürich | 18.07% | 20% | 22.01% | Normal | Medium | 3850 | 35 | 22 | 5 | 3 | III | 770 | 770 | 1401 | 309 | 6.5006 | 13.0012 | 23.6554 | 9.2643 | 2.6211 | 11.81% | 23.62% | 42.98% | 16.83% | 4.762% | 55.0426 | 20.6242 | 0.47858 | 28.56 | 13.4807 | 8.526% | 16.35% | 2.2614 | 8706.3657 | 39.4539 | 151897.5668 | Glasersatz 3-IV | -28779.5767 | -15.93% | WP LW CH Mix | 119087.6923 | 8810.0589 | -22563.1881 | -15.93% | -1669.2154 | -15.93% | 3966.3603 | 990.7225 | - | - | - | - | 3966.3603 | 17.58% | 990.7225 | 59.35% | JA | JA | JA
4218 | Z | B2 | 70 | 18.07% | 3V | W2 | LWCH | BÜR-2 | Z_B2_70_18%_3V-LWCH | 39.4539 | 1970 | Zürich | 18.07% | 20% | 22.01% | Normal | Medium | 3850 | 35 | 22 | 5 | 3 | III | 770 | 770 | 1401 | 309 | 6.5006 | 13.0012 | 23.6554 | 9.2643 | 2.6211 | 11.81% | 23.62% | 42.98% | 16.83% | 4.762% | 55.0426 | 20.6242 | 0.47858 | 28.56 | 13.4807 | 8.526% | 16.35% | 2.2614 | 8706.3657 | 39.4539 | 151897.5668 | Glasersatz 3-IV | -28779.5767 | -15.93% | WP LW CH Zer | 3767.0597 | 2627.8279 | -713.7335 | -15.93% | -497.8867 | -15.93% | 3966.3603 | 990.7225 | - | - | - | - | 3966.3603 | 555.7% | 990.7225 | 199% | NEIN | NEIN | NEIN
4219 | Z | B2 | 70 | 18.07% | 3V | W3 | ERMX | BÜR-2 | Z_B2_70_18%_3V-ERMX | 39.4539 | 1970 | Zürich | 18.07% | 20% | 22.01% | Normal | Medium | 3850 | 35 | 22 | 5 | 3 | III | 770 | 770 | 1401 | 309 | 6.5006 | 13.0012 | 23.6554 | 9.2643 | 2.6211 | 11.81% | 23.62% | 42.98% | 16.83% | 4.762% | 55.0426 | 20.6242 | 0.47858 | 28.56 | 13.4807 | 8.526% | 16.35% | 2.2614 | 8706.3657 | 39.4539 | 151897.5668 | Glasersatz 3-IV | -28779.5767 | -15.93% | WP E CH Mix | 63948.8756 | 5316.4148 | -12116.2018 | -15.93% | -1007.2852 | -15.93% | 3966.3603 | 990.7225 | - | - | - | - | 3966.3603 | 32.74% | 990.7225 | 98.36% | JA | JA | JA
4220 | Z | B2 | 70 | 18.07% | 3V | ST | SOTH | BÜR-2 | Z_B2_70_18%_3V-SOTH | 39.4539 | 1970 | Zürich | 18.07% | 20% | 22.01% | Normal | Medium | 3850 | 35 | 22 | 5 | 3 | III | 770 | 770 | 1401 | 309 | 6.5006 | 13.0012 | 23.6554 | 9.2643 | 2.6211 | 11.81% | 23.62% | 42.98% | 16.83% | 4.762% | 55.0426 | 20.6242 | 0.47858 | 28.56 | 13.4807 | 8.526% | 16.35% | 2.2614 | 8706.3657 | 39.4539 | 151897.5668 | Glasersatz 3-IV | -28779.5767 | -15.93% | Solarthermie | 10712.7758 | 2638.2209 | -2029.7175 | -15.93% | -499.8558 | -15.93% | 3966.3603 | 990.7225 | - | - | - | - | 3966.3603 | 195.4% | 990.7225 | 198.2% | NEIN | NEIN | NEIN
4221 | Z | B2 | 70 | 18.07% | 3V | HS | HO-SC | BÜR-2 | Z_B2_70_18%_3V-HO-SC | 39.4539 | 1970 | Zürich | 18.07% | 20% | 22.01% | Normal | Medium | 3850 | 35 | 22 | 5 | 3 | III | 770 | 770 | 1401 | 309 | 6.5006 | 13.0012 | 23.6554 | 9.2643 | 2.6211 | 11.81% | 23.62% | 42.98% | 16.83% | 4.762% | 55.0426 | 20.6242 | 0.47858 | 28.56 | 13.4807 | 8.526% | 16.35% | 2.2614 | 8706.3657 | 39.4539 | 151897.5668 | Glasersatz 3-IV | -28779.5767 | -15.93% | Holz Schnitzel | 5486.1827 | 1912.1223 | -1039.4506 | -15.93% | -362.2841 | -15.93% | 3966.3603 | 990.7225 | - | - | - | - | 3966.3603 | 381.6% | 990.7225 | 273.5% | NEIN | NEIN | NEIN
4222 | Z | B2 | 70 | 18.07% | VK | ÖL | ÖL-HE | BÜR-2 | Z_B2_70_18%_VK-ÖL-HE | 40.3883 | 1970 | Zürich | 18.07% | 20% | 22.01% | Normal | Medium | 3850 | 35 | 22 | 5 | 3 | III | 770 | 770 | 1401 | 309 | 6.5006 | 13.0012 | 23.6554 | 10.5086 | 2.6833 | 11.54% | 23.07% | 41.98% | 18.65% | 4.762% | 56.3491 | 20.6242 | 0.47529 | 28.56 | 13.4807 | 8.324% | 15.86% | 2.1187 | 8156.8575 | 40.3883 | 155494.9987 | Glasersatz Vakuum | -25182.1447 | -13.94% | Öl-Heizung | 215965.276 | 55978.1995 | -34975.201 | -13.94% | -9065.5721 | -13.94% | 4217.7713 | 1031.6701 | - | - | - | - | 4217.7713 | 12.06% | 1031.6701 | 11.38% | JA | JA | JA
4223 | Z | B2 | 70 | 18.07% | VK | FW | FEWA | BÜR-2 | Z_B2_70_18%_VK-FEWA | 40.3883 | 1970 | Zürich | 18.07% | 20% | 22.01% | Normal | Medium | 3850 | 35 | 22 | 5 | 3 | III | 770 | 770 | 1401 | 309 | 6.5006 | 13.0012 | 23.6554 | 10.5086 | 2.6833 | 11.54% | 23.07% | 41.98% | 18.65% | 4.762% | 56.3491 | 20.6242 | 0.47529 | 28.56 | 13.4807 | 8.324% | 15.86% | 2.1187 | 8156.8575 | 40.3883 | 155494.9987 | Glasersatz Vakuum | -25182.1447 | -13.94% | Fernwärme | 61283.323 | 12037.1423 | -9924.7276 | -13.94% | -1949.3943 | -13.94% | 4217.7713 | 1031.6701 | - | - | - | - | 4217.7713 | 42.5% | 1031.6701 | 52.92% | JA | JA | JA
4224 | Z | B2 | 70 | 18.07% | VK | W1 | LWMX | BÜR-2 | Z_B2_70_18%_VK-LWMX | 40.3883 | 1970 | Zürich | 18.07% | 20% | 22.01% | Normal | Medium | 3850 | 35 | 22 | 5 | 3 | III | 770 | 770 | 1401 | 309 | 6.5006 | 13.0012 | 23.6554 | 10.5086 | 2.6833 | 11.54% | 23.07% | 41.98% | 18.65% | 4.762% | 56.3491 | 20.6242 | 0.47529 | 28.56 | 13.4807 | 8.324% | 15.86% | 2.1187 | 8156.8575 | 40.3883 | 155494.9987 | Glasersatz Vakuum | -25182.1447 | -13.94% | WP LW CH Mix | 121908.079 | 9018.7099 | -19742.8015 | -13.94% | -1460.5644 | -13.94% | 4217.7713 | 1031.6701 | - | - | - | - | 4217.7713 | 21.36% | 1031.6701 | 70.64% | JA | JA | JA
4225 | Z | B2 | 70 | 18.07% | VK | W2 | LWCH | BÜR-2 | Z_B2_70_18%_VK-LWCH | 40.3883 | 1970 | Zürich | 18.07% | 20% | 22.01% | Normal | Medium | 3850 | 35 | 22 | 5 | 3 | III | 770 | 770 | 1401 | 309 | 6.5006 | 13.0012 | 23.6554 | 10.5086 | 2.6833 | 11.54% | 23.07% | 41.98% | 18.65% | 4.762% | 56.3491 | 20.6242 | 0.47529 | 28.56 | 13.4807 | 8.324% | 15.86% | 2.1187 | 8156.8575 | 40.3883 | 155494.9987 | Glasersatz Vakuum | -25182.1447 | -13.94% | WP LW CH Zer | 3856.276 | 2690.0635 | -624.5172 | -13.94% | -435.6511 | -13.94% | 4217.7713 | 1031.6701 | - | - | - | - | 4217.7713 | 675.4% | 1031.6701 | 236.8% | NEIN | NEIN | NEIN
4226 | Z | B2 | 70 | 18.07% | VK | W3 | ERMX | BÜR-2 | Z_B2_70_18%_VK-ERMX | 40.3883 | 1970 | Zürich | 18.07% | 20% | 22.01% | Normal | Medium | 3850 | 35 | 22 | 5 | 3 | III | 770 | 770 | 1401 | 309 | 6.5006 | 13.0012 | 23.6554 | 10.5086 | 2.6833 | 11.54% | 23.07% | 41.98% | 18.65% | 4.762% | 56.3491 | 20.6242 | 0.47529 | 28.56 | 13.4807 | 8.324% | 15.86% | 2.1187 | 8156.8575 | 40.3883 | 155494.9987 | Glasersatz Vakuum | -25182.1447 | -13.94% | WP E CH Mix | 65463.3945 | 5442.325 | -10601.6829 | -13.94% | -881.3751 | -13.94% | 4217.7713 | 1031.6701 | - | - | - | - | 4217.7713 | 39.78% | 1031.6701 | 117.1% | JA | NEIN | JA
4227 | Z | B2 | 70 | 18.07% | VK | ST | SOTH | BÜR-2 | Z_B2_70_18%_VK-SOTH | 40.3883 | 1970 | Zürich | 18.07% | 20% | 22.01% | Normal | Medium | 3850 | 35 | 22 | 5 | 3 | III | 770 | 770 | 1401 | 309 | 6.5006 | 13.0012 | 23.6554 | 10.5086 | 2.6833 | 11.54% | 23.07% | 41.98% | 18.65% | 4.762% | 56.3491 | 20.6242 | 0.47529 | 28.56 | 13.4807 | 8.324% | 15.86% | 2.1187 | 8156.8575 | 40.3883 | 155494.9987 | Glasersatz Vakuum | -25182.1447 | -13.94% | Solarthermie | 10966.4894 | 2700.7026 | -1776.0039 | -13.94% | -437.3741 | -13.94% | 4217.7713 | 1031.6701 | - | - | - | - | 4217.7713 | 237.5% | 1031.6701 | 235.9% | NEIN | NEIN | NEIN
4228 | Z | B2 | 70 | 18.07% | VK | HS | HO-SC | BÜR-2 | Z_B2_70_18%_VK-HO-SC | 40.3883 | 1970 | Zürich | 18.07% | 20% | 22.01% | Normal | Medium | 3850 | 35 | 22 | 5 | 3 | III | 770 | 770 | 1401 | 309 | 6.5006 | 13.0012 | 23.6554 | 10.5086 | 2.6833 | 11.54% | 23.07% | 41.98% | 18.65% | 4.762% | 56.3491 | 20.6242 | 0.47529 | 28.56 | 13.4807 | 8.324% | 15.86% | 2.1187 | 8156.8575 | 40.3883 | 155494.9987 | Glasersatz Vakuum | -25182.1447 | -13.94% | Holz Schnitzel | 5616.1135 | 1957.4076 | -909.5198 | -13.94% | -316.9988 | -13.94% | 4217.7713 | 1031.6701 | - | - | - | - | 4217.7713 | 463.7% | 1031.6701 | 325.4% | NEIN | NEIN | NEIN
4229 | Z | B2 | 70 | 18.07% | VA | ÖL | ÖL-HE | BÜR-2 | Z_B2_70_18%_VA-ÖL-HE | 40.9497 | 1970 | Zürich | 18.07% | 20% | 22.01% | Normal | Medium | 3850 | 35 | 22 | 5 | 3 | III | 770 | 770 | 1401 | 309 | 6.5006 | 13.0012 | 23.6554 | 12.3463 | 2.7752 | 11.15% | 22.31% | 40.59% | 21.18% | 4.762% | 58.2786 | 20.6242 | 0.48101 | 28.56 | 14.8288 | 9.04% | 17.42% | 2.2349 | 8604.3941 | 40.9497 | 157656.1584 | Glasaufdopplung | -23020.9851 | -12.74% | Öl-Heizung | 218966.8866 | 56756.217 | -31973.5904 | -12.74% | -8287.5546 | -12.74% | 1691.2071 | 391.5947 | - | - | - | - | 1691.2071 | 5.289% | 391.5947 | 4.725% | JA | JA | JA
4230 | Z | B2 | 70 | 18.07% | VA | FW | FEWA | BÜR-2 | Z_B2_70_18%_VA-FEWA | 40.9497 | 1970 | Zürich | 18.07% | 20% | 22.01% | Normal | Medium | 3850 | 35 | 22 | 5 | 3 | III | 770 | 770 | 1401 | 309 | 6.5006 | 13.0012 | 23.6554 | 12.3463 | 2.7752 | 11.15% | 22.31% | 40.59% | 21.18% | 4.762% | 58.2786 | 20.6242 | 0.48101 | 28.56 | 14.8288 | 9.04% | 17.42% | 2.2349 | 8604.3941 | 40.9497 | 157656.1584 | Glasaufdopplung | -23020.9851 | -12.74% | Fernwärme | 62135.0742 | 12204.4414 | -9072.9765 | -12.74% | -1782.0951 | -12.74% | 1691.2071 | 391.5947 | - | - | - | - | 1691.2071 | 18.64% | 391.5947 | 21.97% | JA | JA | JA
4231 | Z | B2 | 70 | 18.07% | VA | W1 | LWMX | BÜR-2 | Z_B2_70_18%_VA-LWMX | 40.9497 | 1970 | Zürich | 18.07% | 20% | 22.01% | Normal | Medium | 3850 | 35 | 22 | 5 | 3 | III | 770 | 770 | 1401 | 309 | 6.5006 | 13.0012 | 23.6554 | 12.3463 | 2.7752 | 11.15% | 22.31% | 40.59% | 21.18% | 4.762% | 58.2786 | 20.6242 | 0.48101 | 28.56 | 14.8288 | 9.04% | 17.42% | 2.2349 | 8604.3941 | 40.9497 | 157656.1584 | Glasaufdopplung | -23020.9851 | -12.74% | WP LW CH Mix | 123602.4282 | 9144.0572 | -18048.4523 | -12.74% | -1335.2171 | -12.74% | 1691.2071 | 391.5947 | - | - | - | - | 1691.2071 | 9.37% | 391.5947 | 29.33% | JA | JA | JA
4232 | Z | B2 | 70 | 18.07% | VA | W2 | LWCH | BÜR-2 | Z_B2_70_18%_VA-LWCH | 40.9497 | 1970 | Zürich | 18.07% | 20% | 22.01% | Normal | Medium | 3850 | 35 | 22 | 5 | 3 | III | 770 | 770 | 1401 | 309 | 6.5006 | 13.0012 | 23.6554 | 12.3463 | 2.7752 | 11.15% | 22.31% | 40.59% | 21.18% | 4.762% | 58.2786 | 20.6242 | 0.48101 | 28.56 | 14.8288 | 9.04% | 17.42% | 2.2349 | 8604.3941 | 40.9497 | 157656.1584 | Glasaufdopplung | -23020.9851 | -12.74% | WP LW CH Zer | 3909.8727 | 2727.4515 | -570.9204 | -12.74% | -398.263 | -12.74% | 1691.2071 | 391.5947 | - | - | - | - | 1691.2071 | 296.2% | 391.5947 | 98.33% | NEIN | JA | JA
4233 | Z | B2 | 70 | 18.07% | VA | W3 | ERMX | BÜR-2 | Z_B2_70_18%_VA-ERMX | 40.9497 | 1970 | Zürich | 18.07% | 20% | 22.01% | Normal | Medium | 3850 | 35 | 22 | 5 | 3 | III | 770 | 770 | 1401 | 309 | 6.5006 | 13.0012 | 23.6554 | 12.3463 | 2.7752 | 11.15% | 22.31% | 40.59% | 21.18% | 4.762% | 58.2786 | 20.6242 | 0.48101 | 28.56 | 14.8288 | 9.04% | 17.42% | 2.2349 | 8604.3941 | 40.9497 | 157656.1584 | Glasaufdopplung | -23020.9851 | -12.74% | WP E CH Mix | 66373.2427 | 5517.9655 | -9691.8347 | -12.74% | -805.7345 | -12.74% | 1691.2071 | 391.5947 | - | - | - | - | 1691.2071 | 17.45% | 391.5947 | 48.6% | JA | JA | JA
4234 | Z | B2 | 70 | 18.07% | VA | ST | SOTH | BÜR-2 | Z_B2_70_18%_VA-SOTH | 40.9497 | 1970 | Zürich | 18.07% | 20% | 22.01% | Normal | Medium | 3850 | 35 | 22 | 5 | 3 | III | 770 | 770 | 1401 | 309 | 6.5006 | 13.0012 | 23.6554 | 12.3463 | 2.7752 | 11.15% | 22.31% | 40.59% | 21.18% | 4.762% | 58.2786 | 20.6242 | 0.48101 | 28.56 | 14.8288 | 9.04% | 17.42% | 2.2349 | 8604.3941 | 40.9497 | 157656.1584 | Glasaufdopplung | -23020.9851 | -12.74% | Solarthermie | 11118.908 | 2738.2385 | -1623.5853 | -12.74% | -399.8382 | -12.74% | 1691.2071 | 391.5947 | - | - | - | - | 1691.2071 | 104.2% | 391.5947 | 97.94% | NEIN | JA | JA
4235 | Z | B2 | 70 | 18.07% | VA | HS | HO-SC | BÜR-2 | Z_B2_70_18%_VA-HO-SC | 40.9497 | 1970 | Zürich | 18.07% | 20% | 22.01% | Normal | Medium | 3850 | 35 | 22 | 5 | 3 | III | 770 | 770 | 1401 | 309 | 6.5006 | 13.0012 | 23.6554 | 12.3463 | 2.7752 | 11.15% | 22.31% | 40.59% | 21.18% | 4.762% | 58.2786 | 20.6242 | 0.48101 | 28.56 | 14.8288 | 9.04% | 17.42% | 2.2349 | 8604.3941 | 40.9497 | 157656.1584 | Glasaufdopplung | -23020.9851 | -12.74% | Holz Schnitzel | 5694.1695 | 1984.6128 | -831.4638 | -12.74% | -289.7936 | -12.74% | 1691.2071 | 391.5947 | - | - | - | - | 1691.2071 | 203.4% | 391.5947 | 135.1% | NEIN | NEIN | NEIN
4236 | Z | B2 | 70 | 18.07% | HO | ÖL | ÖL-HE | BÜR-2 | Z_B2_70_18%_HO-ÖL-HE | 38.137 | 1970 | Zürich | 18.07% | 20% | 22.01% | Normal | Medium | 3850 | 35 | 22 | 5 | 3 | III | 770 | 770 | 1401 | 309 | 6.5006 | 13.0012 | 23.6554 | 7.4803 | 2.5319 | 12.23% | 24.45% | 44.49% | 14.07% | 4.762% | 53.1693 | 20.6242 | 0.48319 | 28.56 | 13.4807 | 8.827% | 17.08% | 2.4743 | 9526.2214 | 38.137 | 146827.6409 | Fensterersatz H | -33849.5025 | -18.73% | Öl-Heizung | 203927.2791 | 52857.9507 | -47013.198 | -18.73% | -12185.8209 | -18.73% | 3305.3002 | 825.6021 | 1381.6264 | 290.7038 | - | - | 4686.9266 | 9.969% | 1116.3059 | 9.161% | JA | JA | JA
4237 | Z | B2 | 70 | 18.07% | HO | FW | FEWA | BÜR-2 | Z_B2_70_18%_HO-FEWA | 38.137 | 1970 | Zürich | 18.07% | 20% | 22.01% | Normal | Medium | 3850 | 35 | 22 | 5 | 3 | III | 770 | 770 | 1401 | 309 | 6.5006 | 13.0012 | 23.6554 | 7.4803 | 2.5319 | 12.23% | 24.45% | 44.49% | 14.07% | 4.762% | 53.1693 | 20.6242 | 0.48319 | 28.56 | 13.4807 | 8.827% | 17.08% | 2.4743 | 9526.2214 | 38.137 | 146827.6409 | Fensterersatz H | -33849.5025 | -18.73% | Fernwärme | 57867.3644 | 11366.1868 | -13340.6863 | -18.73% | -2620.3497 | -18.73% | 3305.3002 | 825.6021 | 1381.6264 | 290.7038 | - | - | 4686.9266 | 35.13% | 1116.3059 | 42.6% | JA | JA | JA
4238 | Z | B2 | 70 | 18.07% | HO | W1 | LWMX | BÜR-2 | Z_B2_70_18%_HO-LWMX | 38.137 | 1970 | Zürich | 18.07% | 20% | 22.01% | Normal | Medium | 3850 | 35 | 22 | 5 | 3 | III | 770 | 770 | 1401 | 309 | 6.5006 | 13.0012 | 23.6554 | 7.4803 | 2.5319 | 12.23% | 24.45% | 44.49% | 14.07% | 4.762% | 53.1693 | 20.6242 | 0.48319 | 28.56 | 13.4807 | 8.827% | 17.08% | 2.4743 | 9526.2214 | 38.137 | 146827.6409 | Fensterersatz H | -33849.5025 | -18.73% | WP LW CH Mix | 115112.8705 | 8516.0032 | -26538.01 | -18.73% | -1963.2711 | -18.73% | 3305.3002 | 825.6021 | 1381.6264 | 290.7038 | - | - | 4686.9266 | 17.66% | 1116.3059 | 56.86% | JA | JA | JA
4239 | Z | B2 | 70 | 18.07% | HO | W2 | LWCH | BÜR-2 | Z_B2_70_18%_HO-LWCH | 38.137 | 1970 | Zürich | 18.07% | 20% | 22.01% | Normal | Medium | 3850 | 35 | 22 | 5 | 3 | III | 770 | 770 | 1401 | 309 | 6.5006 | 13.0012 | 23.6554 | 7.4803 | 2.5319 | 12.23% | 24.45% | 44.49% | 14.07% | 4.762% | 53.1693 | 20.6242 | 0.48319 | 28.56 | 13.4807 | 8.827% | 17.08% | 2.4743 | 9526.2214 | 38.137 | 146827.6409 | Fensterersatz H | -33849.5025 | -18.73% | WP LW CH Zer | 3641.3255 | 2540.1182 | -839.4677 | -18.73% | -585.5964 | -18.73% | 3305.3002 | 825.6021 | 1381.6264 | 290.7038 | - | - | 4686.9266 | 558.3% | 1116.3059 | 190.6% | NEIN | NEIN | NEIN
4240 | Z | B2 | 70 | 18.07% | HO | W3 | ERMX | BÜR-2 | Z_B2_70_18%_HO-ERMX | 38.137 | 1970 | Zürich | 18.07% | 20% | 22.01% | Normal | Medium | 3850 | 35 | 22 | 5 | 3 | III | 770 | 770 | 1401 | 309 | 6.5006 | 13.0012 | 23.6554 | 7.4803 | 2.5319 | 12.23% | 24.45% | 44.49% | 14.07% | 4.762% | 53.1693 | 20.6242 | 0.48319 | 28.56 | 13.4807 | 8.827% | 17.08% | 2.4743 | 9526.2214 | 38.137 | 146827.6409 | Fensterersatz H | -33849.5025 | -18.73% | WP E CH Mix | 61814.4368 | 5138.9674 | -14250.6406 | -18.73% | -1184.7326 | -18.73% | 3305.3002 | 825.6021 | 1381.6264 | 290.7038 | - | - | 4686.9266 | 32.89% | 1116.3059 | 94.22% | JA | JA | JA
4241 | Z | B2 | 70 | 18.07% | HO | ST | SOTH | BÜR-2 | Z_B2_70_18%_HO-SOTH | 38.137 | 1970 | Zürich | 18.07% | 20% | 22.01% | Normal | Medium | 3850 | 35 | 22 | 5 | 3 | III | 770 | 770 | 1401 | 309 | 6.5006 | 13.0012 | 23.6554 | 7.4803 | 2.5319 | 12.23% | 24.45% | 44.49% | 14.07% | 4.762% | 53.1693 | 20.6242 | 0.48319 | 28.56 | 13.4807 | 8.827% | 17.08% | 2.4743 | 9526.2214 | 38.137 | 146827.6409 | Fensterersatz H | -33849.5025 | -18.73% | Solarthermie | 10355.2126 | 2550.1643 | -2387.2807 | -18.73% | -587.9124 | -18.73% | 3305.3002 | 825.6021 | 1381.6264 | 290.7038 | - | - | 4686.9266 | 196.3% | 1116.3059 | 189.9% | NEIN | NEIN | NEIN
4242 | Z | B2 | 70 | 18.07% | HO | HS | HO-SC | BÜR-2 | Z_B2_70_18%_HO-HO-SC | 38.137 | 1970 | Zürich | 18.07% | 20% | 22.01% | Normal | Medium | 3850 | 35 | 22 | 5 | 3 | III | 770 | 770 | 1401 | 309 | 6.5006 | 13.0012 | 23.6554 | 7.4803 | 2.5319 | 12.23% | 24.45% | 44.49% | 14.07% | 4.762% | 53.1693 | 20.6242 | 0.48319 | 28.56 | 13.4807 | 8.827% | 17.08% | 2.4743 | 9526.2214 | 38.137 | 146827.6409 | Fensterersatz H | -33849.5025 | -18.73% | Holz Schnitzel | 5303.0689 | 1848.3009 | -1222.5644 | -18.73% | -426.1055 | -18.73% | 3305.3002 | 825.6021 | 1381.6264 | 290.7038 | - | - | 4686.9266 | 383.4% | 1116.3059 | 262% | NEIN | NEIN | NEIN
4243 | Z | B2 | 70 | 18.07% | HM | ÖL | ÖL-HE | BÜR-2 | Z_B2_70_18%_HM-ÖL-HE | 38.282 | 1970 | Zürich | 18.07% | 20% | 22.01% | Normal | Medium | 3850 | 35 | 22 | 5 | 3 | III | 770 | 770 | 1401 | 309 | 6.5006 | 13.0012 | 23.6554 | 7.6785 | 2.5418 | 12.18% | 24.36% | 44.32% | 14.39% | 4.762% | 53.3775 | 20.6242 | 0.48269 | 28.56 | 13.4807 | 8.793% | 17% | 2.4502 | 9433.1479 | 38.282 | 147385.5175 | Fensterersatz HM | -33291.626 | -18.43% | Öl-Heizung | 204702.1076 | 53058.7863 | -46238.3694 | -18.43% | -11984.9854 | -18.43% | 3305.3002 | 825.6021 | 1806.6974 | 395.8721 | - | - | 5111.9977 | 11.06% | 1221.4742 | 10.19% | JA | JA | JA
4244 | Z | B2 | 70 | 18.07% | HM | FW | FEWA | BÜR-2 | Z_B2_70_18%_HM-FEWA | 38.282 | 1970 | Zürich | 18.07% | 20% | 22.01% | Normal | Medium | 3850 | 35 | 22 | 5 | 3 | III | 770 | 770 | 1401 | 309 | 6.5006 | 13.0012 | 23.6554 | 7.6785 | 2.5418 | 12.18% | 24.36% | 44.32% | 14.39% | 4.762% | 53.3775 | 20.6242 | 0.48269 | 28.56 | 13.4807 | 8.793% | 17% | 2.4502 | 9433.1479 | 38.282 | 147385.5175 | Fensterersatz HM | -33291.626 | -18.43% | Fernwärme | 58087.2334 | 11409.373 | -13120.8173 | -18.43% | -2577.1635 | -18.43% | 3305.3002 | 825.6021 | 1806.6974 | 395.8721 | - | - | 5111.9977 | 38.96% | 1221.4742 | 47.4% | JA | JA | JA
4245 | Z | B2 | 70 | 18.07% | HM | W1 | LWMX | BÜR-2 | Z_B2_70_18%_HM-LWMX | 38.282 | 1970 | Zürich | 18.07% | 20% | 22.01% | Normal | Medium | 3850 | 35 | 22 | 5 | 3 | III | 770 | 770 | 1401 | 309 | 6.5006 | 13.0012 | 23.6554 | 7.6785 | 2.5418 | 12.18% | 24.36% | 44.32% | 14.39% | 4.762% | 53.3775 | 20.6242 | 0.48269 | 28.56 | 13.4807 | 8.793% | 17% | 2.4502 | 9433.1479 | 38.282 | 147385.5175 | Fensterersatz HM | -33291.626 | -18.43% | WP LW CH Mix | 115550.2457 | 8548.36 | -26100.6348 | -18.43% | -1930.9143 | -18.43% | 3305.3002 | 825.6021 | 1806.6974 | 395.8721 | - | - | 5111.9977 | 19.59% | 1221.4742 | 63.26% | JA | JA | JA
4246 | Z | B2 | 70 | 18.07% | HM | W2 | LWCH | BÜR-2 | Z_B2_70_18%_HM-LWCH | 38.282 | 1970 | Zürich | 18.07% | 20% | 22.01% | Normal | Medium | 3850 | 35 | 22 | 5 | 3 | III | 770 | 770 | 1401 | 309 | 6.5006 | 13.0012 | 23.6554 | 7.6785 | 2.5418 | 12.18% | 24.36% | 44.32% | 14.39% | 4.762% | 53.3775 | 20.6242 | 0.48269 | 28.56 | 13.4807 | 8.793% | 17% | 2.4502 | 9433.1479 | 38.282 | 147385.5175 | Fensterersatz HM | -33291.626 | -18.43% | WP LW CH Zer | 3655.1608 | 2549.7695 | -825.6323 | -18.43% | -575.9451 | -18.43% | 3305.3002 | 825.6021 | 1806.6974 | 395.8721 | - | - | 5111.9977 | 619.2% | 1221.4742 | 212.1% | NEIN | NEIN | NEIN
4247 | Z | B2 | 70 | 18.07% | HM | W3 | ERMX | BÜR-2 | Z_B2_70_18%_HM-ERMX | 38.282 | 1970 | Zürich | 18.07% | 20% | 22.01% | Normal | Medium | 3850 | 35 | 22 | 5 | 3 | III | 770 | 770 | 1401 | 309 | 6.5006 | 13.0012 | 23.6554 | 7.6785 | 2.5418 | 12.18% | 24.36% | 44.32% | 14.39% | 4.762% | 53.3775 | 20.6242 | 0.48269 | 28.56 | 13.4807 | 8.793% | 17% | 2.4502 | 9433.1479 | 38.282 | 147385.5175 | Fensterersatz HM | -33291.626 | -18.43% | WP E CH Mix | 62049.3029 | 5158.4931 | -14015.7745 | -18.43% | -1165.2069 | -18.43% | 3305.3002 | 825.6021 | 1806.6974 | 395.8721 | - | - | 5111.9977 | 36.47% | 1221.4742 | 104.8% | JA | NEIN | JA
4248 | Z | B2 | 70 | 18.07% | HM | ST | SOTH | BÜR-2 | Z_B2_70_18%_HM-SOTH | 38.282 | 1970 | Zürich | 18.07% | 20% | 22.01% | Normal | Medium | 3850 | 35 | 22 | 5 | 3 | III | 770 | 770 | 1401 | 309 | 6.5006 | 13.0012 | 23.6554 | 7.6785 | 2.5418 | 12.18% | 24.36% | 44.32% | 14.39% | 4.762% | 53.3775 | 20.6242 | 0.48269 | 28.56 | 13.4807 | 8.793% | 17% | 2.4502 | 9433.1479 | 38.282 | 147385.5175 | Fensterersatz HM | -33291.626 | -18.43% | Solarthermie | 10394.5575 | 2559.8537 | -2347.9357 | -18.43% | -578.223 | -18.43% | 3305.3002 | 825.6021 | 1806.6974 | 395.8721 | - | - | 5111.9977 | 217.7% | 1221.4742 | 211.2% | NEIN | NEIN | NEIN
4249 | Z | B2 | 70 | 18.07% | HM | HS | HO-SC | BÜR-2 | Z_B2_70_18%_HM-HO-SC | 38.282 | 1970 | Zürich | 18.07% | 20% | 22.01% | Normal | Medium | 3850 | 35 | 22 | 5 | 3 | III | 770 | 770 | 1401 | 309 | 6.5006 | 13.0012 | 23.6554 | 7.6785 | 2.5418 | 12.18% | 24.36% | 44.32% | 14.39% | 4.762% | 53.3775 | 20.6242 | 0.48269 | 28.56 | 13.4807 | 8.793% | 17% | 2.4502 | 9433.1479 | 38.282 | 147385.5175 | Fensterersatz HM | -33291.626 | -18.43% | Holz Schnitzel | 5323.2181 | 1855.3236 | -1202.4152 | -18.43% | -419.0828 | -18.43% | 3305.3002 | 825.6021 | 1806.6974 | 395.8721 | - | - | 5111.9977 | 425.1% | 1221.4742 | 291.5% | NEIN | NEIN | NEIN
4250 | Z | B2 | 70 | 18.07% | KU | ÖL | ÖL-HE | BÜR-2 | Z_B2_70_18%_KU-ÖL-HE | 37.9925 | 1970 | Zürich | 18.07% | 20% | 22.01% | Normal | Medium | 3850 | 35 | 22 | 5 | 3 | III | 770 | 770 | 1401 | 309 | 6.5006 | 13.0012 | 23.6554 | 7.2821 | 2.522 | 12.27% | 24.55% | 44.67% | 13.75% | 4.762% | 52.9612 | 20.6242 | 0.48369 | 28.56 | 13.4807 | 8.861% | 17.16% | 2.4987 | 9619.8119 | 37.9925 | 146271.1889 | Fensterersatz K | -34405.9546 | -19.04% | Öl-Heizung | 203154.429 | 52657.628 | -47786.048 | -19.04% | -12386.1436 | -19.04% | 3305.3002 | 825.6021 | 2260.4739 | 436.5205 | - | - | 5565.7741 | 11.65% | 1262.1226 | 10.19% | JA | JA | JA
4251 | Z | B2 | 70 | 18.07% | KU | FW | FEWA | BÜR-2 | Z_B2_70_18%_KU-FEWA | 37.9925 | 1970 | Zürich | 18.07% | 20% | 22.01% | Normal | Medium | 3850 | 35 | 22 | 5 | 3 | III | 770 | 770 | 1401 | 309 | 6.5006 | 13.0012 | 23.6554 | 7.2821 | 2.522 | 12.27% | 24.55% | 44.67% | 13.75% | 4.762% | 52.9612 | 20.6242 | 0.48369 | 28.56 | 13.4807 | 8.861% | 17.16% | 2.4987 | 9619.8119 | 37.9925 | 146271.1889 | Fensterersatz K | -34405.9546 | -19.04% | Fernwärme | 57648.0568 | 11323.1109 | -13559.9939 | -19.04% | -2663.4257 | -19.04% | 3305.3002 | 825.6021 | 2260.4739 | 436.5205 | - | - | 5565.7741 | 41.05% | 1262.1226 | 47.39% | JA | JA | JA
4252 | Z | B2 | 70 | 18.07% | KU | W1 | LWMX | BÜR-2 | Z_B2_70_18%_KU-LWMX | 37.9925 | 1970 | Zürich | 18.07% | 20% | 22.01% | Normal | Medium | 3850 | 35 | 22 | 5 | 3 | III | 770 | 770 | 1401 | 309 | 6.5006 | 13.0012 | 23.6554 | 7.2821 | 2.522 | 12.27% | 24.55% | 44.67% | 13.75% | 4.762% | 52.9612 | 20.6242 | 0.48369 | 28.56 | 13.4807 | 8.861% | 17.16% | 2.4987 | 9619.8119 | 37.9925 | 146271.1889 | Fensterersatz K | -34405.9546 | -19.04% | WP LW CH Mix | 114676.6121 | 8483.729 | -26974.2684 | -19.04% | -1995.5454 | -19.04% | 3305.3002 | 825.6021 | 2260.4739 | 436.5205 | - | - | 5565.7741 | 20.63% | 1262.1226 | 63.25% | JA | JA | JA
4253 | Z | B2 | 70 | 18.07% | KU | W2 | LWCH | BÜR-2 | Z_B2_70_18%_KU-LWCH | 37.9925 | 1970 | Zürich | 18.07% | 20% | 22.01% | Normal | Medium | 3850 | 35 | 22 | 5 | 3 | III | 770 | 770 | 1401 | 309 | 6.5006 | 13.0012 | 23.6554 | 7.2821 | 2.522 | 12.27% | 24.55% | 44.67% | 13.75% | 4.762% | 52.9612 | 20.6242 | 0.48369 | 28.56 | 13.4807 | 8.861% | 17.16% | 2.4987 | 9619.8119 | 37.9925 | 146271.1889 | Fensterersatz K | -34405.9546 | -19.04% | WP LW CH Zer | 3627.5255 | 2530.4916 | -853.2677 | -19.04% | -595.223 | -19.04% | 3305.3002 | 825.6021 | 2260.4739 | 436.5205 | - | - | 5565.7741 | 652.3% | 1262.1226 | 212% | NEIN | NEIN | NEIN
4254 | Z | B2 | 70 | 18.07% | KU | W3 | ERMX | BÜR-2 | Z_B2_70_18%_KU-ERMX | 37.9925 | 1970 | Zürich | 18.07% | 20% | 22.01% | Normal | Medium | 3850 | 35 | 22 | 5 | 3 | III | 770 | 770 | 1401 | 309 | 6.5006 | 13.0012 | 23.6554 | 7.2821 | 2.522 | 12.27% | 24.55% | 44.67% | 13.75% | 4.762% | 52.9612 | 20.6242 | 0.48369 | 28.56 | 13.4807 | 8.861% | 17.16% | 2.4987 | 9619.8119 | 37.9925 | 146271.1889 | Fensterersatz K | -34405.9546 | -19.04% | WP E CH Mix | 61580.1705 | 5119.4916 | -14484.9069 | -19.04% | -1204.2084 | -19.04% | 3305.3002 | 825.6021 | 2260.4739 | 436.5205 | - | - | 5565.7741 | 38.42% | 1262.1226 | 104.8% | JA | NEIN | JA
4255 | Z | B2 | 70 | 18.07% | KU | ST | SOTH | BÜR-2 | Z_B2_70_18%_KU-SOTH | 37.9925 | 1970 | Zürich | 18.07% | 20% | 22.01% | Normal | Medium | 3850 | 35 | 22 | 5 | 3 | III | 770 | 770 | 1401 | 309 | 6.5006 | 13.0012 | 23.6554 | 7.2821 | 2.522 | 12.27% | 24.55% | 44.67% | 13.75% | 4.762% | 52.9612 | 20.6242 | 0.48369 | 28.56 | 13.4807 | 8.861% | 17.16% | 2.4987 | 9619.8119 | 37.9925 | 146271.1889 | Fensterersatz K | -34405.9546 | -19.04% | Solarthermie | 10315.9681 | 2540.4996 | -2426.5252 | -19.04% | -597.5771 | -19.04% | 3305.3002 | 825.6021 | 2260.4739 | 436.5205 | - | - | 5565.7741 | 229.4% | 1262.1226 | 211.2% | NEIN | NEIN | NEIN
4256 | Z | B2 | 70 | 18.07% | KU | HS | HO-SC | BÜR-2 | Z_B2_70_18%_KU-HO-SC | 37.9925 | 1970 | Zürich | 18.07% | 20% | 22.01% | Normal | Medium | 3850 | 35 | 22 | 5 | 3 | III | 770 | 770 | 1401 | 309 | 6.5006 | 13.0012 | 23.6554 | 7.2821 | 2.522 | 12.27% | 24.55% | 44.67% | 13.75% | 4.762% | 52.9612 | 20.6242 | 0.48369 | 28.56 | 13.4807 | 8.861% | 17.16% | 2.4987 | 9619.8119 | 37.9925 | 146271.1889 | Fensterersatz K | -34405.9546 | -19.04% | Holz Schnitzel | 5282.9712 | 1841.2961 | -1242.6621 | -19.04% | -433.1103 | -19.04% | 3305.3002 | 825.6021 | 2260.4739 | 436.5205 | - | - | 5565.7741 | 447.9% | 1262.1226 | 291.4% | NEIN | NEIN | NEIN
4257 | Z | B2 | 70 | 18.07% | ME | ÖL | ÖL-HE | BÜR-2 | Z_B2_70_18%_ME-ÖL-HE | 38.5728 | 1970 | Zürich | 18.07% | 20% | 22.01% | Normal | Medium | 3850 | 35 | 22 | 5 | 3 | III | 770 | 770 | 1401 | 309 | 6.5006 | 13.0012 | 23.6554 | 8.075 | 2.5616 | 12.08% | 24.17% | 43.97% | 15.01% | 4.762% | 53.7937 | 20.6242 | 0.48167 | 28.56 | 13.4807 | 8.725% | 16.83% | 2.4022 | 9248.5247 | 38.5728 | 148505.468 | Fensterersatz M | -32171.6755 | -17.81% | Öl-Heizung | 206257.5944 | 53461.9685 | -44682.8826 | -17.81% | -11581.8032 | -17.81% | 3305.3002 | 825.6021 | 2961.286 | 706.3431 | - | - | 6266.5862 | 14.02% | 1531.9452 | 13.23% | JA | JA | JA
4258 | Z | B2 | 70 | 18.07% | ME | FW | FEWA | BÜR-2 | Z_B2_70_18%_ME-FEWA | 38.5728 | 1970 | Zürich | 18.07% | 20% | 22.01% | Normal | Medium | 3850 | 35 | 22 | 5 | 3 | III | 770 | 770 | 1401 | 309 | 6.5006 | 13.0012 | 23.6554 | 8.075 | 2.5616 | 12.08% | 24.17% | 43.97% | 15.01% | 4.762% | 53.7937 | 20.6242 | 0.48167 | 28.56 | 13.4807 | 8.725% | 16.83% | 2.4022 | 9248.5247 | 38.5728 | 148505.468 | Fensterersatz M | -32171.6755 | -17.81% | Fernwärme | 58528.6256 | 11496.0703 | -12679.425 | -17.81% | -2490.4662 | -17.81% | 3305.3002 | 825.6021 | 2961.286 | 706.3431 | - | - | 6266.5862 | 49.42% | 1531.9452 | 61.51% | JA | JA | JA
4259 | Z | B2 | 70 | 18.07% | ME | W1 | LWMX | BÜR-2 | Z_B2_70_18%_ME-LWMX | 38.5728 | 1970 | Zürich | 18.07% | 20% | 22.01% | Normal | Medium | 3850 | 35 | 22 | 5 | 3 | III | 770 | 770 | 1401 | 309 | 6.5006 | 13.0012 | 23.6554 | 8.075 | 2.5616 | 12.08% | 24.17% | 43.97% | 15.01% | 4.762% | 53.7937 | 20.6242 | 0.48167 | 28.56 | 13.4807 | 8.725% | 16.83% | 2.4022 | 9248.5247 | 38.5728 | 148505.468 | Fensterersatz M | -32171.6755 | -17.81% | WP LW CH Mix | 116428.2869 | 8613.3171 | -25222.5936 | -17.81% | -1865.9572 | -17.81% | 3305.3002 | 825.6021 | 2961.286 | 706.3431 | - | - | 6266.5862 | 24.85% | 1531.9452 | 82.1% | JA | JA | JA
4260 | Z | B2 | 70 | 18.07% | ME | W2 | LWCH | BÜR-2 | Z_B2_70_18%_ME-LWCH | 38.5728 | 1970 | Zürich | 18.07% | 20% | 22.01% | Normal | Medium | 3850 | 35 | 22 | 5 | 3 | III | 770 | 770 | 1401 | 309 | 6.5006 | 13.0012 | 23.6554 | 8.075 | 2.5616 | 12.08% | 24.17% | 43.97% | 15.01% | 4.762% | 53.7937 | 20.6242 | 0.48167 | 28.56 | 13.4807 | 8.725% | 16.83% | 2.4022 | 9248.5247 | 38.5728 | 148505.468 | Fensterersatz M | -32171.6755 | -17.81% | WP LW CH Zer | 3682.9356 | 2569.1446 | -797.8576 | -17.81% | -556.57 | -17.81% | 3305.3002 | 825.6021 | 2961.286 | 706.3431 | - | - | 6266.5862 | 785.4% | 1531.9452 | 275.2% | NEIN | NEIN | NEIN
4261 | Z | B2 | 70 | 18.07% | ME | W3 | ERMX | BÜR-2 | Z_B2_70_18%_ME-ERMX | 38.5728 | 1970 | Zürich | 18.07% | 20% | 22.01% | Normal | Medium | 3850 | 35 | 22 | 5 | 3 | III | 770 | 770 | 1401 | 309 | 6.5006 | 13.0012 | 23.6554 | 8.075 | 2.5616 | 12.08% | 24.17% | 43.97% | 15.01% | 4.762% | 53.7937 | 20.6242 | 0.48167 | 28.56 | 13.4807 | 8.725% | 16.83% | 2.4022 | 9248.5247 | 38.5728 | 148505.468 | Fensterersatz M | -32171.6755 | -17.81% | WP E CH Mix | 62520.802 | 5197.6914 | -13544.2754 | -17.81% | -1126.0086 | -17.81% | 3305.3002 | 825.6021 | 2961.286 | 706.3431 | - | - | 6266.5862 | 46.27% | 1531.9452 | 136.1% | JA | NEIN | JA
4262 | Z | B2 | 70 | 18.07% | ME | ST | SOTH | BÜR-2 | Z_B2_70_18%_ME-SOTH | 38.5728 | 1970 | Zürich | 18.07% | 20% | 22.01% | Normal | Medium | 3850 | 35 | 22 | 5 | 3 | III | 770 | 770 | 1401 | 309 | 6.5006 | 13.0012 | 23.6554 | 8.075 | 2.5616 | 12.08% | 24.17% | 43.97% | 15.01% | 4.762% | 53.7937 | 20.6242 | 0.48167 | 28.56 | 13.4807 | 8.725% | 16.83% | 2.4022 | 9248.5247 | 38.5728 | 148505.468 | Fensterersatz M | -32171.6755 | -17.81% | Solarthermie | 10473.5435 | 2579.3055 | -2268.9497 | -17.81% | -558.7712 | -17.81% | 3305.3002 | 825.6021 | 2961.286 | 706.3431 | - | - | 6266.5862 | 276.2% | 1531.9452 | 274.2% | NEIN | NEIN | NEIN
4263 | Z | B2 | 70 | 18.07% | ME | HS | HO-SC | BÜR-2 | Z_B2_70_18%_ME-HO-SC | 38.5728 | 1970 | Zürich | 18.07% | 20% | 22.01% | Normal | Medium | 3850 | 35 | 22 | 5 | 3 | III | 770 | 770 | 1401 | 309 | 6.5006 | 13.0012 | 23.6554 | 8.075 | 2.5616 | 12.08% | 24.17% | 43.97% | 15.01% | 4.762% | 53.7937 | 20.6242 | 0.48167 | 28.56 | 13.4807 | 8.725% | 16.83% | 2.4022 | 9248.5247 | 38.5728 | 148505.468 | Fensterersatz M | -32171.6755 | -17.81% | Holz Schnitzel | 5363.6681 | 1869.4218 | -1161.9652 | -17.81% | -404.9846 | -17.81% | 3305.3002 | 825.6021 | 2961.286 | 706.3431 | - | - | 6266.5862 | 539.3% | 1531.9452 | 378.3% | NEIN | NEIN | NEIN
4264 | Z | B2 | 70 | 18.07% | GH | ÖL | ÖL-HE | BÜR-2 | Z_B2_70_18%_GH-ÖL-HE | 10.9332 | 1970 | Zürich | 18.07% | 20% | 22.01% | Normal | Medium | 3850 | 35 | 22 | 5 | 3 | III | 770 | 770 | 1401 | 309 | 2.3216 | 2.786 | 5.7449 | 7.4803 | 3.6666 | 10.55% | 12.66% | 26.11% | 34% | 16.67% | 21.9993 | 20.6242 | 0.74349 | 28.56 | 13.4807 | 23.51% | 91.67% | 3.9378 | 15160.5075 | 10.9332 | 42092.6376 | Gebäudehülle | -138584.5058 | -76.7% | Öl-Heizung | 58461.9967 | 15153.3495 | -192478.4803 | -76.7% | -49890.4221 | -76.7% | 3305.3002 | 825.6021 | 1836.5074 | 379.3735 | 15823.6 | 4327 | 20965.4076 | 10.89% | 5531.9756 | 11.09% | JA | JA | JA
4265 | Z | B2 | 70 | 18.07% | GH | FW | FEWA | BÜR-2 | Z_B2_70_18%_GH-FEWA | 10.9332 | 1970 | Zürich | 18.07% | 20% | 22.01% | Normal | Medium | 3850 | 35 | 22 | 5 | 3 | III | 770 | 770 | 1401 | 309 | 2.3216 | 2.786 | 5.7449 | 7.4803 | 3.6666 | 10.55% | 12.66% | 26.11% | 34% | 16.67% | 21.9993 | 20.6242 | 0.74349 | 28.56 | 13.4807 | 23.51% | 91.67% | 3.9378 | 15160.5075 | 10.9332 | 42092.6376 | Gebäudehülle | -138584.5058 | -76.7% | Fernwärme | 16589.4513 | 3258.4654 | -54618.5994 | -76.7% | -10728.0712 | -76.7% | 3305.3002 | 825.6021 | 1836.5074 | 379.3735 | 15823.6 | 4327 | 20965.4076 | 38.39% | 5531.9756 | 51.57% | JA | JA | JA
4266 | Z | B2 | 70 | 18.07% | GH | W1 | LWMX | BÜR-2 | Z_B2_70_18%_GH-LWMX | 10.9332 | 1970 | Zürich | 18.07% | 20% | 22.01% | Normal | Medium | 3850 | 35 | 22 | 5 | 3 | III | 770 | 770 | 1401 | 309 | 2.3216 | 2.786 | 5.7449 | 7.4803 | 3.6666 | 10.55% | 12.66% | 26.11% | 34% | 16.67% | 21.9993 | 20.6242 | 0.74349 | 28.56 | 13.4807 | 23.51% | 91.67% | 3.9378 | 15160.5075 | 10.9332 | 42092.6376 | Gebäudehülle | -138584.5058 | -76.7% | WP LW CH Mix | 33000.6279 | 2441.373 | -108650.2526 | -76.7% | -8037.9013 | -76.7% | 3305.3002 | 825.6021 | 1836.5074 | 379.3735 | 15823.6 | 4327 | 20965.4076 | 19.3% | 5531.9756 | 68.82% | JA | JA | JA
4267 | Z | B2 | 70 | 18.07% | GH | W2 | LWCH | BÜR-2 | Z_B2_70_18%_GH-LWCH | 10.9332 | 1970 | Zürich | 18.07% | 20% | 22.01% | Normal | Medium | 3850 | 35 | 22 | 5 | 3 | III | 770 | 770 | 1401 | 309 | 2.3216 | 2.786 | 5.7449 | 7.4803 | 3.6666 | 10.55% | 12.66% | 26.11% | 34% | 16.67% | 21.9993 | 20.6242 | 0.74349 | 28.56 | 13.4807 | 23.51% | 91.67% | 3.9378 | 15160.5075 | 10.9332 | 42092.6376 | Gebäudehülle | -138584.5058 | -76.7% | WP LW CH Zer | 1043.8974 | 728.2026 | -3436.8957 | -76.7% | -2397.512 | -76.7% | 3305.3002 | 825.6021 | 1836.5074 | 379.3735 | 15823.6 | 4327 | 20965.4076 | 610% | 5531.9756 | 230.7% | NEIN | NEIN | NEIN
4268 | Z | B2 | 70 | 18.07% | GH | W3 | ERMX | BÜR-2 | Z_B2_70_18%_GH-ERMX | 10.9332 | 1970 | Zürich | 18.07% | 20% | 22.01% | Normal | Medium | 3850 | 35 | 22 | 5 | 3 | III | 770 | 770 | 1401 | 309 | 2.3216 | 2.786 | 5.7449 | 7.4803 | 3.6666 | 10.55% | 12.66% | 26.11% | 34% | 16.67% | 21.9993 | 20.6242 | 0.74349 | 28.56 | 13.4807 | 23.51% | 91.67% | 3.9378 | 15160.5075 | 10.9332 | 42092.6376 | Gebäudehülle | -138584.5058 | -76.7% | WP E CH Mix | 17721.0004 | 1473.2423 | -58344.077 | -76.7% | -4850.4577 | -76.7% | 3305.3002 | 825.6021 | 1836.5074 | 379.3735 | 15823.6 | 4327 | 20965.4076 | 35.93% | 5531.9756 | 114.1% | JA | NEIN | JA
4269 | Z | B2 | 70 | 18.07% | GH | ST | SOTH | BÜR-2 | Z_B2_70_18%_GH-SOTH | 10.9332 | 1970 | Zürich | 18.07% | 20% | 22.01% | Normal | Medium | 3850 | 35 | 22 | 5 | 3 | III | 770 | 770 | 1401 | 309 | 2.3216 | 2.786 | 5.7449 | 7.4803 | 3.6666 | 10.55% | 12.66% | 26.11% | 34% | 16.67% | 21.9993 | 20.6242 | 0.74349 | 28.56 | 13.4807 | 23.51% | 91.67% | 3.9378 | 15160.5075 | 10.9332 | 42092.6376 | Gebäudehülle | -138584.5058 | -76.7% | Solarthermie | 2968.6387 | 731.0827 | -9773.8546 | -76.7% | -2406.994 | -76.7% | 3305.3002 | 825.6021 | 1836.5074 | 379.3735 | 15823.6 | 4327 | 20965.4076 | 214.5% | 5531.9756 | 229.8% | NEIN | NEIN | NEIN
4270 | Z | B2 | 70 | 18.07% | GH | HS | HO-SC | BÜR-2 | Z_B2_70_18%_GH-HO-SC | 10.9332 | 1970 | Zürich | 18.07% | 20% | 22.01% | Normal | Medium | 3850 | 35 | 22 | 5 | 3 | III | 770 | 770 | 1401 | 309 | 2.3216 | 2.786 | 5.7449 | 7.4803 | 3.6666 | 10.55% | 12.66% | 26.11% | 34% | 16.67% | 21.9993 | 20.6242 | 0.74349 | 28.56 | 13.4807 | 23.51% | 91.67% | 3.9378 | 15160.5075 | 10.9332 | 42092.6376 | Gebäudehülle | -138584.5058 | -76.7% | Holz Schnitzel | 1520.287 | 529.872 | -5005.3463 | -76.7% | -1744.5344 | -76.7% | 3305.3002 | 825.6021 | 1836.5074 | 379.3735 | 15823.6 | 4327 | 20965.4076 | 418.9% | 5531.9756 | 317.1% | NEIN | NEIN | NEIN
4271 | Z | B2 | 70 | 29.61% | IZ | ÖL | ÖL-HE | BÜR-2 | Z_B2_70_30%_IZ-ÖL-HE | 48.0249 | 1970 | Zürich | 29.61% | 30% | 22.01% | Normal | Medium | 3850 | 35 | 22 | 5 | 3 | III | 770 | 770 | 1203.75 | 506.25 | 6.5006 | 13.0012 | 20.3249 | 41.8436 | 4.0835 | 7.581% | 15.16% | 23.7% | 48.8% | 4.762% | 85.7538 | 20.6242 | 0.54854 | 28.56 | 34.7724 | 17.93% | 39.72% | 3.083 | 11869.6484 | 48.0249 | 184895.7886 | Ist-Zustand | - | - | Öl-Heizung | 256799.7064 | 66562.4839 |  |  |  |  | - | - | - | - | - | - | - | - | - | - | JA | JA | JA
4272 | Z | B2 | 70 | 29.61% | IZ | FW | FEWA | BÜR-2 | Z_B2_70_30%_IZ-FEWA | 48.0249 | 1970 | Zürich | 29.61% | 30% | 22.01% | Normal | Medium | 3850 | 35 | 22 | 5 | 3 | III | 770 | 770 | 1203.75 | 506.25 | 6.5006 | 13.0012 | 20.3249 | 41.8436 | 4.0835 | 7.581% | 15.16% | 23.7% | 48.8% | 4.762% | 85.7538 | 20.6242 | 0.54854 | 28.56 | 34.7724 | 17.93% | 39.72% | 3.083 | 11869.6484 | 48.0249 | 184895.7886 | Ist-Zustand | - | - | Fernwärme | 72870.6931 | 14313.1093 | -183929.0132 | -71.62% | -52249.3746 | -78.5% | - | - | - | - | - | - | - | - | - | - | JA | JA | JA
4273 | Z | B2 | 70 | 29.61% | IZ | W1 | LWMX | BÜR-2 | Z_B2_70_30%_IZ-LWMX | 48.0249 | 1970 | Zürich | 29.61% | 30% | 22.01% | Normal | Medium | 3850 | 35 | 22 | 5 | 3 | III | 770 | 770 | 1203.75 | 506.25 | 6.5006 | 13.0012 | 20.3249 | 41.8436 | 4.0835 | 7.581% | 15.16% | 23.7% | 48.8% | 4.762% | 85.7538 | 20.6242 | 0.54854 | 28.56 | 34.7724 | 17.93% | 39.72% | 3.083 | 11869.6484 | 48.0249 | 184895.7886 | Ist-Zustand | - | - | WP LW CH Mix | 144958.2983 | 10723.9557 | -111841.4081 | -43.55% | -55838.5282 | -83.89% | - | - | - | - | - | - | - | - | - | - | JA | JA | JA
4274 | Z | B2 | 70 | 29.61% | IZ | W2 | LWCH | BÜR-2 | Z_B2_70_30%_IZ-LWCH | 48.0249 | 1970 | Zürich | 29.61% | 30% | 22.01% | Normal | Medium | 3850 | 35 | 22 | 5 | 3 | III | 770 | 770 | 1203.75 | 506.25 | 6.5006 | 13.0012 | 20.3249 | 41.8436 | 4.0835 | 7.581% | 15.16% | 23.7% | 48.8% | 4.762% | 85.7538 | 20.6242 | 0.54854 | 28.56 | 34.7724 | 17.93% | 39.72% | 3.083 | 11869.6484 | 48.0249 | 184895.7886 | Ist-Zustand | - | - | WP LW CH Zer | 4585.4156 | 3198.6971 | -252214.2908 | -98.21% | -63363.7867 | -95.19% | - | - | - | - | - | - | - | - | - | - | JA | JA | JA
4275 | Z | B2 | 70 | 29.61% | IZ | W3 | ERMX | BÜR-2 | Z_B2_70_30%_IZ-ERMX | 48.0249 | 1970 | Zürich | 29.61% | 30% | 22.01% | Normal | Medium | 3850 | 35 | 22 | 5 | 3 | III | 770 | 770 | 1203.75 | 506.25 | 6.5006 | 13.0012 | 20.3249 | 41.8436 | 4.0835 | 7.581% | 15.16% | 23.7% | 48.8% | 4.762% | 85.7538 | 20.6242 | 0.54854 | 28.56 | 34.7724 | 17.93% | 39.72% | 3.083 | 11869.6484 | 48.0249 | 184895.7886 | Ist-Zustand | - | - | WP E CH Mix | 77841.127 | 6471.3526 | -178958.5794 | -69.69% | -60091.1313 | -90.28% | - | - | - | - | - | - | - | - | - | - | JA | JA | JA
4276 | Z | B2 | 70 | 29.61% | IZ | ST | SOTH | BÜR-2 | Z_B2_70_30%_IZ-SOTH | 48.0249 | 1970 | Zürich | 29.61% | 30% | 22.01% | Normal | Medium | 3850 | 35 | 22 | 5 | 3 | III | 770 | 770 | 1203.75 | 506.25 | 6.5006 | 13.0012 | 20.3249 | 41.8436 | 4.0835 | 7.581% | 15.16% | 23.7% | 48.8% | 4.762% | 85.7538 | 20.6242 | 0.54854 | 28.56 | 34.7724 | 17.93% | 39.72% | 3.083 | 11869.6484 | 48.0249 | 184895.7886 | Ist-Zustand | - | - | Solarthermie | 13040.0188 | 3211.3479 | -243759.6876 | -94.92% | -63351.136 | -95.18% | - | - | - | - | - | - | - | - | - | - | JA | JA | JA
4277 | Z | B2 | 70 | 29.61% | IZ | HS | HO-SC | BÜR-2 | Z_B2_70_30%_IZ-HO-SC | 48.0249 | 1970 | Zürich | 29.61% | 30% | 22.01% | Normal | Medium | 3850 | 35 | 22 | 5 | 3 | III | 770 | 770 | 1203.75 | 506.25 | 6.5006 | 13.0012 | 20.3249 | 41.8436 | 4.0835 | 7.581% | 15.16% | 23.7% | 48.8% | 4.762% | 85.7538 | 20.6242 | 0.54854 | 28.56 | 34.7724 | 17.93% | 39.72% | 3.083 | 11869.6484 | 48.0249 | 184895.7886 | Ist-Zustand | - | - | Holz Schnitzel | 6678.0008 | 2327.5117 | -250121.7055 | -97.4% | -64234.9722 | -96.5% | - | - | - | - | - | - | - | - | - | - | JA | JA | JA
4278 | Z | B2 | 70 | 29.61% | 2V | ÖL | ÖL-HE | BÜR-2 | Z_B2_70_30%_2V-ÖL-HE | 37.9866 | 1970 | Zürich | 29.61% | 30% | 22.01% | Normal | Medium | 3850 | 35 | 22 | 5 | 3 | III | 770 | 770 | 1203.75 | 506.25 | 6.5006 | 13.0012 | 20.3249 | 22.1997 | 3.1013 | 9.981% | 19.96% | 31.21% | 34.09% | 4.762% | 65.1277 | 20.6242 | 0.55702 | 28.56 | 26.748 | 17.37% | 39.22% | 4.184 | 16108.5902 | 37.9866 | 146248.5656 | Glasersatz 2-IV | -38647.223 | -20.9% | Öl-Heizung | 203123.0077 | 52649.4836 | -53676.6986 | -20.9% | -13913.0003 | -20.9% | 5118.6545 | 1252.0268 | - | - | - | - | 5118.6545 | 9.536% | 1252.0268 | 8.999% | JA | JA | JA
4279 | Z | B2 | 70 | 29.61% | 2V | FW | FEWA | BÜR-2 | Z_B2_70_30%_2V-FEWA | 37.9866 | 1970 | Zürich | 29.61% | 30% | 22.01% | Normal | Medium | 3850 | 35 | 22 | 5 | 3 | III | 770 | 770 | 1203.75 | 506.25 | 6.5006 | 13.0012 | 20.3249 | 22.1997 | 3.1013 | 9.981% | 19.96% | 31.21% | 34.09% | 4.762% | 65.1277 | 20.6242 | 0.55702 | 28.56 | 26.748 | 17.37% | 39.22% | 4.184 | 16108.5902 | 37.9866 | 146248.5656 | Glasersatz 2-IV | -38647.223 | -20.9% | Fernwärme | 57639.1405 | 11321.3595 | -15231.5526 | -20.9% | -2991.7497 | -20.9% | 5118.6545 | 1252.0268 | - | - | - | - | 5118.6545 | 33.61% | 1252.0268 | 41.85% | JA | JA | JA
4280 | Z | B2 | 70 | 29.61% | 2V | W1 | LWMX | BÜR-2 | Z_B2_70_30%_2V-LWMX | 37.9866 | 1970 | Zürich | 29.61% | 30% | 22.01% | Normal | Medium | 3850 | 35 | 22 | 5 | 3 | III | 770 | 770 | 1203.75 | 506.25 | 6.5006 | 13.0012 | 20.3249 | 22.1997 | 3.1013 | 9.981% | 19.96% | 31.21% | 34.09% | 4.762% | 65.1277 | 20.6242 | 0.55702 | 28.56 | 26.748 | 17.37% | 39.22% | 4.184 | 16108.5902 | 37.9866 | 146248.5656 | Glasersatz 2-IV | -38647.223 | -20.9% | WP LW CH Mix | 114658.8754 | 8482.4168 | -30299.4228 | -20.9% | -2241.5389 | -20.9% | 5118.6545 | 1252.0268 | - | - | - | - | 5118.6545 | 16.89% | 1252.0268 | 55.86% | JA | JA | JA
4281 | Z | B2 | 70 | 29.61% | 2V | W2 | LWCH | BÜR-2 | Z_B2_70_30%_2V-LWCH | 37.9866 | 1970 | Zürich | 29.61% | 30% | 22.01% | Normal | Medium | 3850 | 35 | 22 | 5 | 3 | III | 770 | 770 | 1203.75 | 506.25 | 6.5006 | 13.0012 | 20.3249 | 22.1997 | 3.1013 | 9.981% | 19.96% | 31.21% | 34.09% | 4.762% | 65.1277 | 20.6242 | 0.55702 | 28.56 | 26.748 | 17.37% | 39.22% | 4.184 | 16108.5902 | 37.9866 | 146248.5656 | Glasersatz 2-IV | -38647.223 | -20.9% | WP LW CH Zer | 3626.9644 | 2530.1002 | -958.4511 | -20.9% | -668.597 | -20.9% | 5118.6545 | 1252.0268 | - | - | - | - | 5118.6545 | 534.1% | 1252.0268 | 187.3% | NEIN | NEIN | NEIN
4282 | Z | B2 | 70 | 29.61% | 2V | W3 | ERMX | BÜR-2 | Z_B2_70_30%_2V-ERMX | 37.9866 | 1970 | Zürich | 29.61% | 30% | 22.01% | Normal | Medium | 3850 | 35 | 22 | 5 | 3 | III | 770 | 770 | 1203.75 | 506.25 | 6.5006 | 13.0012 | 20.3249 | 22.1997 | 3.1013 | 9.981% | 19.96% | 31.21% | 34.09% | 4.762% | 65.1277 | 20.6242 | 0.55702 | 28.56 | 26.748 | 17.37% | 39.22% | 4.184 | 16108.5902 | 37.9866 | 146248.5656 | Glasersatz 2-IV | -38647.223 | -20.9% | WP E CH Mix | 61570.6461 | 5118.6998 | -16270.4809 | -20.9% | -1352.6528 | -20.9% | 5118.6545 | 1252.0268 | - | - | - | - | 5118.6545 | 31.46% | 1252.0268 | 92.56% | JA | JA | JA
4283 | Z | B2 | 70 | 29.61% | 2V | ST | SOTH | BÜR-2 | Z_B2_70_30%_2V-SOTH | 37.9866 | 1970 | Zürich | 29.61% | 30% | 22.01% | Normal | Medium | 3850 | 35 | 22 | 5 | 3 | III | 770 | 770 | 1203.75 | 506.25 | 6.5006 | 13.0012 | 20.3249 | 22.1997 | 3.1013 | 9.981% | 19.96% | 31.21% | 34.09% | 4.762% | 65.1277 | 20.6242 | 0.55702 | 28.56 | 26.748 | 17.37% | 39.22% | 4.184 | 16108.5902 | 37.9866 | 146248.5656 | Glasersatz 2-IV | -38647.223 | -20.9% | Solarthermie | 10314.3725 | 2540.1067 | -2725.6463 | -20.9% | -671.2412 | -20.9% | 5118.6545 | 1252.0268 | - | - | - | - | 5118.6545 | 187.8% | 1252.0268 | 186.5% | NEIN | NEIN | NEIN
4284 | Z | B2 | 70 | 29.61% | 2V | HS | HO-SC | BÜR-2 | Z_B2_70_30%_2V-HO-SC | 37.9866 | 1970 | Zürich | 29.61% | 30% | 22.01% | Normal | Medium | 3850 | 35 | 22 | 5 | 3 | III | 770 | 770 | 1203.75 | 506.25 | 6.5006 | 13.0012 | 20.3249 | 22.1997 | 3.1013 | 9.981% | 19.96% | 31.21% | 34.09% | 4.762% | 65.1277 | 20.6242 | 0.55702 | 28.56 | 26.748 | 17.37% | 39.22% | 4.184 | 16108.5902 | 37.9866 | 146248.5656 | Glasersatz 2-IV | -38647.223 | -20.9% | Holz Schnitzel | 5282.1541 | 1841.0114 | -1395.8468 | -20.9% | -486.5003 | -20.9% | 5118.6545 | 1252.0268 | - | - | - | - | 5118.6545 | 366.7% | 1252.0268 | 257.4% | NEIN | NEIN | NEIN
4285 | Z | B2 | 70 | 29.61% | 3V | ÖL | ÖL-HE | BÜR-2 | Z_B2_70_30%_3V-ÖL-HE | 35.6781 | 1970 | Zürich | 29.61% | 30% | 22.01% | Normal | Medium | 3850 | 35 | 22 | 5 | 3 | III | 770 | 770 | 1203.75 | 506.25 | 6.5006 | 13.0012 | 20.3249 | 15.4405 | 2.7634 | 11.2% | 22.4% | 35.02% | 26.61% | 4.762% | 58.0306 | 20.6242 | 0.5464 | 28.56 | 22.29 | 15.48% | 34.14% | 4.0093 | 15435.9859 | 35.6781 | 137360.7987 | Glasersatz 3-IV | -47534.9899 | -25.71% | Öl-Heizung | 190778.8871 | 49449.8875 | -66020.8193 | -25.71% | -17112.5964 | -25.71% | 6498.2844 | 1623.1498 | - | - | - | - | 6498.2844 | 9.843% | 1623.1498 | 9.485% | JA | JA | JA
4286 | Z | B2 | 70 | 29.61% | 3V | FW | FEWA | BÜR-2 | Z_B2_70_30%_3V-FEWA | 35.6781 | 1970 | Zürich | 29.61% | 30% | 22.01% | Normal | Medium | 3850 | 35 | 22 | 5 | 3 | III | 770 | 770 | 1203.75 | 506.25 | 6.5006 | 13.0012 | 20.3249 | 15.4405 | 2.7634 | 11.2% | 22.4% | 35.02% | 26.61% | 4.762% | 58.0306 | 20.6242 | 0.5464 | 28.56 | 22.29 | 15.48% | 34.14% | 4.0093 | 15435.9859 | 35.6781 | 137360.7987 | Glasersatz 3-IV | -47534.9899 | -25.71% | Fernwärme | 54136.3148 | 10633.3418 | -18734.3784 | -25.71% | -3679.7675 | -25.71% | 6498.2844 | 1623.1498 | - | - | - | - | 6498.2844 | 34.69% | 1623.1498 | 44.11% | JA | JA | JA
4287 | Z | B2 | 70 | 29.61% | 3V | W1 | LWMX | BÜR-2 | Z_B2_70_30%_3V-LWMX | 35.6781 | 1970 | Zürich | 29.61% | 30% | 22.01% | Normal | Medium | 3850 | 35 | 22 | 5 | 3 | III | 770 | 770 | 1203.75 | 506.25 | 6.5006 | 13.0012 | 20.3249 | 15.4405 | 2.7634 | 11.2% | 22.4% | 35.02% | 26.61% | 4.762% | 58.0306 | 20.6242 | 0.5464 | 28.56 | 22.29 | 15.48% | 34.14% | 4.0093 | 15435.9859 | 35.6781 | 137360.7987 | Glasersatz 3-IV | -47534.9899 | -25.71% | WP LW CH Mix | 107690.8662 | 7966.9263 | -37267.4321 | -25.71% | -2757.0294 | -25.71% | 6498.2844 | 1623.1498 | - | - | - | - | 6498.2844 | 17.44% | 1623.1498 | 58.87% | JA | JA | JA
4288 | Z | B2 | 70 | 29.61% | 3V | W2 | LWCH | BÜR-2 | Z_B2_70_30%_3V-LWCH | 35.6781 | 1970 | Zürich | 29.61% | 30% | 22.01% | Normal | Medium | 3850 | 35 | 22 | 5 | 3 | III | 770 | 770 | 1203.75 | 506.25 | 6.5006 | 13.0012 | 20.3249 | 15.4405 | 2.7634 | 11.2% | 22.4% | 35.02% | 26.61% | 4.762% | 58.0306 | 20.6242 | 0.5464 | 28.56 | 22.29 | 15.48% | 34.14% | 4.0093 | 15435.9859 | 35.6781 | 137360.7987 | Glasersatz 3-IV | -47534.9899 | -25.71% | WP LW CH Zer | 3406.5478 | 2376.3418 | -1178.8677 | -25.71% | -822.3553 | -25.71% | 6498.2844 | 1623.1498 | - | - | - | - | 6498.2844 | 551.2% | 1623.1498 | 197.4% | NEIN | NEIN | NEIN
4289 | Z | B2 | 70 | 29.61% | 3V | W3 | ERMX | BÜR-2 | Z_B2_70_30%_3V-ERMX | 35.6781 | 1970 | Zürich | 29.61% | 30% | 22.01% | Normal | Medium | 3850 | 35 | 22 | 5 | 3 | III | 770 | 770 | 1203.75 | 506.25 | 6.5006 | 13.0012 | 20.3249 | 15.4405 | 2.7634 | 11.2% | 22.4% | 35.02% | 26.61% | 4.762% | 58.0306 | 20.6242 | 0.5464 | 28.56 | 22.29 | 15.48% | 34.14% | 4.0093 | 15435.9859 | 35.6781 | 137360.7987 | Glasersatz 3-IV | -47534.9899 | -25.71% | WP E CH Mix | 57828.8962 | 4807.628 | -20012.2307 | -25.71% | -1663.7246 | -25.71% | 6498.2844 | 1623.1498 | - | - | - | - | 6498.2844 | 32.47% | 1623.1498 | 97.56% | JA | JA | JA
4290 | Z | B2 | 70 | 29.61% | 3V | ST | SOTH | BÜR-2 | Z_B2_70_30%_3V-SOTH | 35.6781 | 1970 | Zürich | 29.61% | 30% | 22.01% | Normal | Medium | 3850 | 35 | 22 | 5 | 3 | III | 770 | 770 | 1203.75 | 506.25 | 6.5006 | 13.0012 | 20.3249 | 15.4405 | 2.7634 | 11.2% | 22.4% | 35.02% | 26.61% | 4.762% | 58.0306 | 20.6242 | 0.5464 | 28.56 | 22.29 | 15.48% | 34.14% | 4.0093 | 15435.9859 | 35.6781 | 137360.7987 | Glasersatz 3-IV | -47534.9899 | -25.71% | Solarthermie | 9687.5511 | 2385.7402 | -3352.4677 | -25.71% | -825.6077 | -25.71% | 6498.2844 | 1623.1498 | - | - | - | - | 6498.2844 | 193.8% | 1623.1498 | 196.6% | NEIN | NEIN | NEIN
4291 | Z | B2 | 70 | 29.61% | 3V | HS | HO-SC | BÜR-2 | Z_B2_70_30%_3V-HO-SC | 35.6781 | 1970 | Zürich | 29.61% | 30% | 22.01% | Normal | Medium | 3850 | 35 | 22 | 5 | 3 | III | 770 | 770 | 1203.75 | 506.25 | 6.5006 | 13.0012 | 20.3249 | 15.4405 | 2.7634 | 11.2% | 22.4% | 35.02% | 26.61% | 4.762% | 58.0306 | 20.6242 | 0.5464 | 28.56 | 22.29 | 15.48% | 34.14% | 4.0093 | 15435.9859 | 35.6781 | 137360.7987 | Glasersatz 3-IV | -47534.9899 | -25.71% | Holz Schnitzel | 4961.1488 | 1729.1301 | -1716.852 | -25.71% | -598.3816 | -25.71% | 6498.2844 | 1623.1498 | - | - | - | - | 6498.2844 | 378.5% | 1623.1498 | 271.3% | NEIN | NEIN | NEIN
4292 | Z | B2 | 70 | 29.61% | VK | ÖL | ÖL-HE | BÜR-2 | Z_B2_70_30%_VK-ÖL-HE | 37.1375 | 1970 | Zürich | 29.61% | 30% | 22.01% | Normal | Medium | 3850 | 35 | 22 | 5 | 3 | III | 770 | 770 | 1203.75 | 506.25 | 6.5006 | 13.0012 | 20.3249 | 17.5143 | 2.8671 | 10.8% | 21.59% | 33.76% | 29.09% | 4.762% | 60.2081 | 20.6242 | 0.54056 | 28.56 | 22.29 | 14.91% | 32.44% | 3.6475 | 14042.9197 | 37.1375 | 142979.3341 | Glasersatz Vakuum | -41916.4545 | -22.67% | Öl-Heizung | 198582.4085 | 51472.5603 | -58217.2979 | -22.67% | -15089.9236 | -22.67% | 6910.1835 | 1690.2362 | - | - | - | - | 6910.1835 | 11.87% | 1690.2362 | 11.2% | JA | JA | JA
4293 | Z | B2 | 70 | 29.61% | VK | FW | FEWA | BÜR-2 | Z_B2_70_30%_VK-FEWA | 37.1375 | 1970 | Zürich | 29.61% | 30% | 22.01% | Normal | Medium | 3850 | 35 | 22 | 5 | 3 | III | 770 | 770 | 1203.75 | 506.25 | 6.5006 | 13.0012 | 20.3249 | 17.5143 | 2.8671 | 10.8% | 21.59% | 33.76% | 29.09% | 4.762% | 60.2081 | 20.6242 | 0.54056 | 28.56 | 22.29 | 14.91% | 32.44% | 3.6475 | 14042.9197 | 37.1375 | 142979.3341 | Glasersatz Vakuum | -41916.4545 | -22.67% | Fernwärme | 56350.6787 | 11068.2826 | -16520.0144 | -22.67% | -3244.8267 | -22.67% | 6910.1835 | 1690.2362 | - | - | - | - | 6910.1835 | 41.83% | 1690.2362 | 52.09% | JA | JA | JA
4294 | Z | B2 | 70 | 29.61% | VK | W1 | LWMX | BÜR-2 | Z_B2_70_30%_VK-LWMX | 37.1375 | 1970 | Zürich | 29.61% | 30% | 22.01% | Normal | Medium | 3850 | 35 | 22 | 5 | 3 | III | 770 | 770 | 1203.75 | 506.25 | 6.5006 | 13.0012 | 20.3249 | 17.5143 | 2.8671 | 10.8% | 21.59% | 33.76% | 29.09% | 4.762% | 60.2081 | 20.6242 | 0.54056 | 28.56 | 22.29 | 14.91% | 32.44% | 3.6475 | 14042.9197 | 37.1375 | 142979.3341 | Glasersatz Vakuum | -41916.4545 | -22.67% | WP LW CH Mix | 112095.7979 | 8292.8014 | -32862.5003 | -22.67% | -2431.1544 | -22.67% | 6910.1835 | 1690.2362 | - | - | - | - | 6910.1835 | 21.03% | 1690.2362 | 69.52% | JA | JA | JA
4295 | Z | B2 | 70 | 29.61% | VK | W2 | LWCH | BÜR-2 | Z_B2_70_30%_VK-LWCH | 37.1375 | 1970 | Zürich | 29.61% | 30% | 22.01% | Normal | Medium | 3850 | 35 | 22 | 5 | 3 | III | 770 | 770 | 1203.75 | 506.25 | 6.5006 | 13.0012 | 20.3249 | 17.5143 | 2.8671 | 10.8% | 21.59% | 33.76% | 29.09% | 4.762% | 60.2081 | 20.6242 | 0.54056 | 28.56 | 22.29 | 14.91% | 32.44% | 3.6475 | 14042.9197 | 37.1375 | 142979.3341 | Glasersatz Vakuum | -41916.4545 | -22.67% | WP LW CH Zer | 3545.8875 | 2473.5425 | -1039.5281 | -22.67% | -725.1547 | -22.67% | 6910.1835 | 1690.2362 | - | - | - | - | 6910.1835 | 664.7% | 1690.2362 | 233.1% | NEIN | NEIN | NEIN
4296 | Z | B2 | 70 | 29.61% | VK | W3 | ERMX | BÜR-2 | Z_B2_70_30%_VK-ERMX | 37.1375 | 1970 | Zürich | 29.61% | 30% | 22.01% | Normal | Medium | 3850 | 35 | 22 | 5 | 3 | III | 770 | 770 | 1203.75 | 506.25 | 6.5006 | 13.0012 | 20.3249 | 17.5143 | 2.8671 | 10.8% | 21.59% | 33.76% | 29.09% | 4.762% | 60.2081 | 20.6242 | 0.54056 | 28.56 | 22.29 | 14.91% | 32.44% | 3.6475 | 14042.9197 | 37.1375 | 142979.3341 | Glasersatz Vakuum | -41916.4545 | -22.67% | WP E CH Mix | 60194.2997 | 5004.2767 | -17646.8273 | -22.67% | -1467.0759 | -22.67% | 6910.1835 | 1690.2362 | - | - | - | - | 6910.1835 | 39.16% | 1690.2362 | 115.2% | JA | NEIN | JA
4297 | Z | B2 | 70 | 29.61% | VK | ST | SOTH | BÜR-2 | Z_B2_70_30%_VK-SOTH | 37.1375 | 1970 | Zürich | 29.61% | 30% | 22.01% | Normal | Medium | 3850 | 35 | 22 | 5 | 3 | III | 770 | 770 | 1203.75 | 506.25 | 6.5006 | 13.0012 | 20.3249 | 17.5143 | 2.8671 | 10.8% | 21.59% | 33.76% | 29.09% | 4.762% | 60.2081 | 20.6242 | 0.54056 | 28.56 | 22.29 | 14.91% | 32.44% | 3.6475 | 14042.9197 | 37.1375 | 142979.3341 | Glasersatz Vakuum | -41916.4545 | -22.67% | Solarthermie | 10083.8057 | 2483.3253 | -2956.2131 | -22.67% | -728.0226 | -22.67% | 6910.1835 | 1690.2362 | - | - | - | - | 6910.1835 | 233.8% | 1690.2362 | 232.2% | NEIN | NEIN | NEIN
4298 | Z | B2 | 70 | 29.61% | VK | HS | HO-SC | BÜR-2 | Z_B2_70_30%_VK-HO-SC | 37.1375 | 1970 | Zürich | 29.61% | 30% | 22.01% | Normal | Medium | 3850 | 35 | 22 | 5 | 3 | III | 770 | 770 | 1203.75 | 506.25 | 6.5006 | 13.0012 | 20.3249 | 17.5143 | 2.8671 | 10.8% | 21.59% | 33.76% | 29.09% | 4.762% | 60.2081 | 20.6242 | 0.54056 | 28.56 | 22.29 | 14.91% | 32.44% | 3.6475 | 14042.9197 | 37.1375 | 142979.3341 | Glasersatz Vakuum | -41916.4545 | -22.67% | Holz Schnitzel | 5164.0771 | 1799.8575 | -1513.9237 | -22.67% | -527.6542 | -22.67% | 6910.1835 | 1690.2362 | - | - | - | - | 6910.1835 | 456.4% | 1690.2362 | 320.3% | NEIN | NEIN | NEIN
4299 | Z | B2 | 70 | 29.61% | VA | ÖL | ÖL-HE | BÜR-2 | Z_B2_70_30%_VA-ÖL-HE | 38.0758 | 1970 | Zürich | 29.61% | 30% | 22.01% | Normal | Medium | 3850 | 35 | 22 | 5 | 3 | III | 770 | 770 | 1203.75 | 506.25 | 6.5006 | 13.0012 | 20.3249 | 20.5771 | 3.0202 | 10.25% | 20.5% | 32.05% | 32.44% | 4.762% | 63.424 | 20.6242 | 0.54698 | 28.56 | 24.519 | 15.96% | 35.22% | 3.7915 | 14597.161 | 38.0758 | 146591.8725 | Glasaufdopplung | -38303.9161 | -20.72% | Öl-Heizung | 203599.8229 | 52773.0741 | -53199.8835 | -20.72% | -13789.4098 | -20.72% | 2770.7884 | 641.569 | - | - | - | - | 2770.7884 | 5.208% | 641.569 | 4.653% | JA | JA | JA
4300 | Z | B2 | 70 | 29.61% | VA | FW | FEWA | BÜR-2 | Z_B2_70_30%_VA-FEWA | 38.0758 | 1970 | Zürich | 29.61% | 30% | 22.01% | Normal | Medium | 3850 | 35 | 22 | 5 | 3 | III | 770 | 770 | 1203.75 | 506.25 | 6.5006 | 13.0012 | 20.3249 | 20.5771 | 3.0202 | 10.25% | 20.5% | 32.05% | 32.44% | 4.762% | 63.424 | 20.6242 | 0.54698 | 28.56 | 24.519 | 15.96% | 35.22% | 3.7915 | 14597.161 | 38.0758 | 146591.8725 | Glasaufdopplung | -38303.9161 | -20.72% | Fernwärme | 57774.4439 | 11347.9355 | -15096.2493 | -20.72% | -2965.1737 | -20.72% | 2770.7884 | 641.569 | - | - | - | - | 2770.7884 | 18.35% | 641.569 | 21.64% | JA | JA | JA
4301 | Z | B2 | 70 | 29.61% | VA | W1 | LWMX | BÜR-2 | Z_B2_70_30%_VA-LWMX | 38.0758 | 1970 | Zürich | 29.61% | 30% | 22.01% | Normal | Medium | 3850 | 35 | 22 | 5 | 3 | III | 770 | 770 | 1203.75 | 506.25 | 6.5006 | 13.0012 | 20.3249 | 20.5771 | 3.0202 | 10.25% | 20.5% | 32.05% | 32.44% | 4.762% | 63.424 | 20.6242 | 0.54698 | 28.56 | 24.519 | 15.96% | 35.22% | 3.7915 | 14597.161 | 38.0758 | 146591.8725 | Glasaufdopplung | -38303.9161 | -20.72% | WP LW CH Mix | 114928.028 | 8502.3286 | -30030.2702 | -20.72% | -2221.6271 | -20.72% | 2770.7884 | 641.569 | - | - | - | - | 2770.7884 | 9.227% | 641.569 | 28.88% | JA | JA | JA
4302 | Z | B2 | 70 | 29.61% | VA | W2 | LWCH | BÜR-2 | Z_B2_70_30%_VA-LWCH | 38.0758 | 1970 | Zürich | 29.61% | 30% | 22.01% | Normal | Medium | 3850 | 35 | 22 | 5 | 3 | III | 770 | 770 | 1203.75 | 506.25 | 6.5006 | 13.0012 | 20.3249 | 20.5771 | 3.0202 | 10.25% | 20.5% | 32.05% | 32.44% | 4.762% | 63.424 | 20.6242 | 0.54698 | 28.56 | 24.519 | 15.96% | 35.22% | 3.7915 | 14597.161 | 38.0758 | 146591.8725 | Glasaufdopplung | -38303.9161 | -20.72% | WP LW CH Zer | 3635.4784 | 2536.0394 | -949.9371 | -20.72% | -662.6577 | -20.72% | 2770.7884 | 641.569 | - | - | - | - | 2770.7884 | 291.7% | 641.569 | 96.82% | NEIN | JA | JA
4303 | Z | B2 | 70 | 29.61% | VA | W3 | ERMX | BÜR-2 | Z_B2_70_30%_VA-ERMX | 38.0758 | 1970 | Zürich | 29.61% | 30% | 22.01% | Normal | Medium | 3850 | 35 | 22 | 5 | 3 | III | 770 | 770 | 1203.75 | 506.25 | 6.5006 | 13.0012 | 20.3249 | 20.5771 | 3.0202 | 10.25% | 20.5% | 32.05% | 32.44% | 4.762% | 63.424 | 20.6242 | 0.54698 | 28.56 | 24.519 | 15.96% | 35.22% | 3.7915 | 14597.161 | 38.0758 | 146591.8725 | Glasaufdopplung | -38303.9161 | -20.72% | WP E CH Mix | 61715.1783 | 5130.7155 | -16125.9487 | -20.72% | -1340.6371 | -20.72% | 2770.7884 | 641.569 | - | - | - | - | 2770.7884 | 17.18% | 641.569 | 47.86% | JA | JA | JA
4304 | Z | B2 | 70 | 29.61% | VA | ST | SOTH | BÜR-2 | Z_B2_70_30%_VA-SOTH | 38.0758 | 1970 | Zürich | 29.61% | 30% | 22.01% | Normal | Medium | 3850 | 35 | 22 | 5 | 3 | III | 770 | 770 | 1203.75 | 506.25 | 6.5006 | 13.0012 | 20.3249 | 20.5771 | 3.0202 | 10.25% | 20.5% | 32.05% | 32.44% | 4.762% | 63.424 | 20.6242 | 0.54698 | 28.56 | 24.519 | 15.96% | 35.22% | 3.7915 | 14597.161 | 38.0758 | 146591.8725 | Glasaufdopplung | -38303.9161 | -20.72% | Solarthermie | 10338.5847 | 2546.0694 | -2701.4341 | -20.72% | -665.2785 | -20.72% | 2770.7884 | 641.569 | - | - | - | - | 2770.7884 | 102.6% | 641.569 | 96.44% | NEIN | JA | JA
4305 | Z | B2 | 70 | 29.61% | VA | HS | HO-SC | BÜR-2 | Z_B2_70_30%_VA-HO-SC | 38.0758 | 1970 | Zürich | 29.61% | 30% | 22.01% | Normal | Medium | 3850 | 35 | 22 | 5 | 3 | III | 770 | 770 | 1203.75 | 506.25 | 6.5006 | 13.0012 | 20.3249 | 20.5771 | 3.0202 | 10.25% | 20.5% | 32.05% | 32.44% | 4.762% | 63.424 | 20.6242 | 0.54698 | 28.56 | 24.519 | 15.96% | 35.22% | 3.7915 | 14597.161 | 38.0758 | 146591.8725 | Glasaufdopplung | -38303.9161 | -20.72% | Holz Schnitzel | 5294.5535 | 1845.333 | -1383.4473 | -20.72% | -482.1787 | -20.72% | 2770.7884 | 641.569 | - | - | - | - | 2770.7884 | 200.3% | 641.569 | 133.1% | NEIN | NEIN | NEIN
4306 | Z | B2 | 70 | 29.61% | HO | ÖL | ÖL-HE | BÜR-2 | Z_B2_70_30%_HO-ÖL-HE | 33.6551 | 1970 | Zürich | 29.61% | 30% | 22.01% | Normal | Medium | 3850 | 35 | 22 | 5 | 3 | III | 770 | 770 | 1203.75 | 506.25 | 6.5006 | 13.0012 | 20.3249 | 12.4671 | 2.6147 | 11.84% | 23.68% | 37.02% | 22.71% | 4.762% | 54.9085 | 20.6242 | 0.55443 | 28.56 | 22.29 | 16.36% | 36.72% | 4.5618 | 17563.1173 | 33.6551 | 129571.9927 | Fensterersatz H | -55323.7959 | -29.92% | Öl-Heizung | 179961.101 | 46645.9174 | -76838.6054 | -29.92% | -19916.5665 | -29.92% | 5415.237 | 1352.6248 | 2263.587 | 476.2745 | - | - | 7678.824 | 9.993% | 1828.8993 | 9.183% | JA | JA | JA
4307 | Z | B2 | 70 | 29.61% | HO | FW | FEWA | BÜR-2 | Z_B2_70_30%_HO-FEWA | 33.6551 | 1970 | Zürich | 29.61% | 30% | 22.01% | Normal | Medium | 3850 | 35 | 22 | 5 | 3 | III | 770 | 770 | 1203.75 | 506.25 | 6.5006 | 13.0012 | 20.3249 | 12.4671 | 2.6147 | 11.84% | 23.68% | 37.02% | 22.71% | 4.762% | 54.9085 | 20.6242 | 0.55443 | 28.56 | 22.29 | 16.36% | 36.72% | 4.5618 | 17563.1173 | 33.6551 | 129571.9927 | Fensterersatz H | -55323.7959 | -29.92% | Fernwärme | 51066.6089 | 10030.3966 | -21804.0843 | -29.92% | -4282.7127 | -29.92% | 5415.237 | 1352.6248 | 2263.587 | 476.2745 | - | - | 7678.824 | 35.22% | 1828.8993 | 42.7% | JA | JA | JA
4308 | Z | B2 | 70 | 29.61% | HO | W1 | LWMX | BÜR-2 | Z_B2_70_30%_HO-LWMX | 33.6551 | 1970 | Zürich | 29.61% | 30% | 22.01% | Normal | Medium | 3850 | 35 | 22 | 5 | 3 | III | 770 | 770 | 1203.75 | 506.25 | 6.5006 | 13.0012 | 20.3249 | 12.4671 | 2.6147 | 11.84% | 23.68% | 37.02% | 22.71% | 4.762% | 54.9085 | 20.6242 | 0.55443 | 28.56 | 22.29 | 16.36% | 36.72% | 4.5618 | 17563.1173 | 33.6551 | 129571.9927 | Fensterersatz H | -55323.7959 | -29.92% | WP LW CH Mix | 101584.4423 | 7515.1756 | -43373.856 | -29.92% | -3208.7802 | -29.92% | 5415.237 | 1352.6248 | 2263.587 | 476.2745 | - | - | 7678.824 | 17.7% | 1828.8993 | 57% | JA | JA | JA
4309 | Z | B2 | 70 | 29.61% | HO | W2 | LWCH | BÜR-2 | Z_B2_70_30%_HO-LWCH | 33.6551 | 1970 | Zürich | 29.61% | 30% | 22.01% | Normal | Medium | 3850 | 35 | 22 | 5 | 3 | III | 770 | 770 | 1203.75 | 506.25 | 6.5006 | 13.0012 | 20.3249 | 12.4671 | 2.6147 | 11.84% | 23.68% | 37.02% | 22.71% | 4.762% | 54.9085 | 20.6242 | 0.55443 | 28.56 | 22.29 | 16.36% | 36.72% | 4.5618 | 17563.1173 | 33.6551 | 129571.9927 | Fensterersatz H | -55323.7959 | -29.92% | WP LW CH Zer | 3213.3854 | 2241.5955 | -1372.0301 | -29.92% | -957.1017 | -29.92% | 5415.237 | 1352.6248 | 2263.587 | 476.2745 | - | - | 7678.824 | 559.7% | 1828.8993 | 191.1% | NEIN | NEIN | NEIN
4310 | Z | B2 | 70 | 29.61% | HO | W3 | ERMX | BÜR-2 | Z_B2_70_30%_HO-ERMX | 33.6551 | 1970 | Zürich | 29.61% | 30% | 22.01% | Normal | Medium | 3850 | 35 | 22 | 5 | 3 | III | 770 | 770 | 1203.75 | 506.25 | 6.5006 | 13.0012 | 20.3249 | 12.4671 | 2.6147 | 11.84% | 23.68% | 37.02% | 22.71% | 4.762% | 54.9085 | 20.6242 | 0.55443 | 28.56 | 22.29 | 16.36% | 36.72% | 4.5618 | 17563.1173 | 33.6551 | 129571.9927 | Fensterersatz H | -55323.7959 | -29.92% | WP E CH Mix | 54549.8089 | 4535.0197 | -23291.3181 | -29.92% | -1936.3329 | -29.92% | 5415.237 | 1352.6248 | 2263.587 | 476.2745 | - | - | 7678.824 | 32.97% | 1828.8993 | 94.45% | JA | JA | JA
4311 | Z | B2 | 70 | 29.61% | HO | ST | SOTH | BÜR-2 | Z_B2_70_30%_HO-SOTH | 33.6551 | 1970 | Zürich | 29.61% | 30% | 22.01% | Normal | Medium | 3850 | 35 | 22 | 5 | 3 | III | 770 | 770 | 1203.75 | 506.25 | 6.5006 | 13.0012 | 20.3249 | 12.4671 | 2.6147 | 11.84% | 23.68% | 37.02% | 22.71% | 4.762% | 54.9085 | 20.6242 | 0.55443 | 28.56 | 22.29 | 16.36% | 36.72% | 4.5618 | 17563.1173 | 33.6551 | 129571.9927 | Fensterersatz H | -55323.7959 | -29.92% | Solarthermie | 9138.2353 | 2250.4609 | -3901.7835 | -29.92% | -960.887 | -29.92% | 5415.237 | 1352.6248 | 2263.587 | 476.2745 | - | - | 7678.824 | 196.8% | 1828.8993 | 190.3% | NEIN | NEIN | NEIN
4312 | Z | B2 | 70 | 29.61% | HO | HS | HO-SC | BÜR-2 | Z_B2_70_30%_HO-HO-SC | 33.6551 | 1970 | Zürich | 29.61% | 30% | 22.01% | Normal | Medium | 3850 | 35 | 22 | 5 | 3 | III | 770 | 770 | 1203.75 | 506.25 | 6.5006 | 13.0012 | 20.3249 | 12.4671 | 2.6147 | 11.84% | 23.68% | 37.02% | 22.71% | 4.762% | 54.9085 | 20.6242 | 0.55443 | 28.56 | 22.29 | 16.36% | 36.72% | 4.5618 | 17563.1173 | 33.6551 | 129571.9927 | Fensterersatz H | -55323.7959 | -29.92% | Holz Schnitzel | 4679.8355 | 1631.0827 | -1998.1653 | -29.92% | -696.429 | -29.92% | 5415.237 | 1352.6248 | 2263.587 | 476.2745 | - | - | 7678.824 | 384.3% | 1828.8993 | 262.6% | NEIN | NEIN | NEIN
4313 | Z | B2 | 70 | 29.61% | HM | ÖL | ÖL-HE | BÜR-2 | Z_B2_70_30%_HM-ÖL-HE | 33.8759 | 1970 | Zürich | 29.61% | 30% | 22.01% | Normal | Medium | 3850 | 35 | 22 | 5 | 3 | III | 770 | 770 | 1203.75 | 506.25 | 6.5006 | 13.0012 | 20.3249 | 12.7975 | 2.6312 | 11.76% | 23.53% | 36.78% | 23.16% | 4.762% | 55.2554 | 20.6242 | 0.55356 | 28.56 | 22.29 | 16.26% | 36.42% | 4.4985 | 17319.3217 | 33.8759 | 130422.0988 | Fensterersatz HM | -54473.6898 | -29.46% | Öl-Heizung | 181141.8038 | 46951.9556 | -75657.9025 | -29.46% | -19610.5283 | -29.46% | 5415.237 | 1352.6248 | 2960.0019 | 648.5769 | - | - | 8375.2389 | 11.07% | 2001.2017 | 10.2% | JA | JA | JA
4314 | Z | B2 | 70 | 29.61% | HM | FW | FEWA | BÜR-2 | Z_B2_70_30%_HM-FEWA | 33.8759 | 1970 | Zürich | 29.61% | 30% | 22.01% | Normal | Medium | 3850 | 35 | 22 | 5 | 3 | III | 770 | 770 | 1203.75 | 506.25 | 6.5006 | 13.0012 | 20.3249 | 12.7975 | 2.6312 | 11.76% | 23.53% | 36.78% | 23.16% | 4.762% | 55.2554 | 20.6242 | 0.55356 | 28.56 | 22.29 | 16.26% | 36.42% | 4.4985 | 17319.3217 | 33.8759 | 130422.0988 | Fensterersatz HM | -54473.6898 | -29.46% | Fernwärme | 51401.6507 | 10096.2048 | -21469.0425 | -29.46% | -4216.9045 | -29.46% | 5415.237 | 1352.6248 | 2960.0019 | 648.5769 | - | - | 8375.2389 | 39.01% | 2001.2017 | 47.46% | JA | JA | JA
4315 | Z | B2 | 70 | 29.61% | HM | W1 | LWMX | BÜR-2 | Z_B2_70_30%_HM-LWMX | 33.8759 | 1970 | Zürich | 29.61% | 30% | 22.01% | Normal | Medium | 3850 | 35 | 22 | 5 | 3 | III | 770 | 770 | 1203.75 | 506.25 | 6.5006 | 13.0012 | 20.3249 | 12.7975 | 2.6312 | 11.76% | 23.53% | 36.78% | 23.16% | 4.762% | 55.2554 | 20.6242 | 0.55356 | 28.56 | 22.29 | 16.26% | 36.42% | 4.4985 | 17319.3217 | 33.8759 | 130422.0988 | Fensterersatz HM | -54473.6898 | -29.46% | WP LW CH Mix | 102250.9254 | 7564.4817 | -42707.3728 | -29.46% | -3159.474 | -29.46% | 5415.237 | 1352.6248 | 2960.0019 | 648.5769 | - | - | 8375.2389 | 19.61% | 2001.2017 | 63.34% | JA | JA | JA
4316 | Z | B2 | 70 | 29.61% | HM | W2 | LWCH | BÜR-2 | Z_B2_70_30%_HM-LWCH | 33.8759 | 1970 | Zürich | 29.61% | 30% | 22.01% | Normal | Medium | 3850 | 35 | 22 | 5 | 3 | III | 770 | 770 | 1203.75 | 506.25 | 6.5006 | 13.0012 | 20.3249 | 12.7975 | 2.6312 | 11.76% | 23.53% | 36.78% | 23.16% | 4.762% | 55.2554 | 20.6242 | 0.55356 | 28.56 | 22.29 | 16.26% | 36.42% | 4.4985 | 17319.3217 | 33.8759 | 130422.0988 | Fensterersatz HM | -54473.6898 | -29.46% | WP LW CH Zer | 3234.468 | 2256.3023 | -1350.9475 | -29.46% | -942.3948 | -29.46% | 5415.237 | 1352.6248 | 2960.0019 | 648.5769 | - | - | 8375.2389 | 620% | 2001.2017 | 212.4% | NEIN | NEIN | NEIN
4317 | Z | B2 | 70 | 29.61% | HM | W3 | ERMX | BÜR-2 | Z_B2_70_30%_HM-ERMX | 33.8759 | 1970 | Zürich | 29.61% | 30% | 22.01% | Normal | Medium | 3850 | 35 | 22 | 5 | 3 | III | 770 | 770 | 1203.75 | 506.25 | 6.5006 | 13.0012 | 20.3249 | 12.7975 | 2.6312 | 11.76% | 23.53% | 36.78% | 23.16% | 4.762% | 55.2554 | 20.6242 | 0.55356 | 28.56 | 22.29 | 16.26% | 36.42% | 4.4985 | 17319.3217 | 33.8759 | 130422.0988 | Fensterersatz HM | -54473.6898 | -29.46% | WP E CH Mix | 54907.7036 | 4564.7735 | -22933.4234 | -29.46% | -1906.5791 | -29.46% | 5415.237 | 1352.6248 | 2960.0019 | 648.5769 | - | - | 8375.2389 | 36.52% | 2001.2017 | 105% | JA | NEIN | JA
4318 | Z | B2 | 70 | 29.61% | HM | ST | SOTH | BÜR-2 | Z_B2_70_30%_HM-SOTH | 33.8759 | 1970 | Zürich | 29.61% | 30% | 22.01% | Normal | Medium | 3850 | 35 | 22 | 5 | 3 | III | 770 | 770 | 1203.75 | 506.25 | 6.5006 | 13.0012 | 20.3249 | 12.7975 | 2.6312 | 11.76% | 23.53% | 36.78% | 23.16% | 4.762% | 55.2554 | 20.6242 | 0.55356 | 28.56 | 22.29 | 16.26% | 36.42% | 4.4985 | 17319.3217 | 33.8759 | 130422.0988 | Fensterersatz HM | -54473.6898 | -29.46% | Solarthermie | 9198.1901 | 2265.2259 | -3841.8287 | -29.46% | -946.122 | -29.46% | 5415.237 | 1352.6248 | 2960.0019 | 648.5769 | - | - | 8375.2389 | 218% | 2001.2017 | 211.5% | NEIN | NEIN | NEIN
4319 | Z | B2 | 70 | 29.61% | HM | HS | HO-SC | BÜR-2 | Z_B2_70_30%_HM-HO-SC | 33.8759 | 1970 | Zürich | 29.61% | 30% | 22.01% | Normal | Medium | 3850 | 35 | 22 | 5 | 3 | III | 770 | 770 | 1203.75 | 506.25 | 6.5006 | 13.0012 | 20.3249 | 12.7975 | 2.6312 | 11.76% | 23.53% | 36.78% | 23.16% | 4.762% | 55.2554 | 20.6242 | 0.55356 | 28.56 | 22.29 | 16.26% | 36.42% | 4.4985 | 17319.3217 | 33.8759 | 130422.0988 | Fensterersatz HM | -54473.6898 | -29.46% | Holz Schnitzel | 4710.5393 | 1641.7841 | -1967.4615 | -29.46% | -685.7276 | -29.46% | 5415.237 | 1352.6248 | 2960.0019 | 648.5769 | - | - | 8375.2389 | 425.7% | 2001.2017 | 291.8% | NEIN | NEIN | NEIN
4320 | Z | B2 | 70 | 29.61% | KU | ÖL | ÖL-HE | BÜR-2 | Z_B2_70_30%_KU-ÖL-HE | 33.4352 | 1970 | Zürich | 29.61% | 30% | 22.01% | Normal | Medium | 3850 | 35 | 22 | 5 | 3 | III | 770 | 770 | 1203.75 | 506.25 | 6.5006 | 13.0012 | 20.3249 | 12.1368 | 2.5982 | 11.91% | 23.83% | 37.25% | 22.24% | 4.762% | 54.5616 | 20.6242 | 0.5553 | 28.56 | 22.29 | 16.46% | 37.02% | 4.6256 | 17808.7186 | 33.4352 | 128725.5998 | Fensterersatz K | -56170.1888 | -30.38% | Öl-Heizung | 178785.5552 | 46341.2159 | -78014.1511 | -30.38% | -20221.268 | -30.38% | 5415.237 | 1352.6248 | 3703.4464 | 715.1732 | - | - | 9118.6834 | 11.69% | 2067.798 | 10.23% | JA | JA | JA
4321 | Z | B2 | 70 | 29.61% | KU | FW | FEWA | BÜR-2 | Z_B2_70_30%_KU-FEWA | 33.4352 | 1970 | Zürich | 29.61% | 30% | 22.01% | Normal | Medium | 3850 | 35 | 22 | 5 | 3 | III | 770 | 770 | 1203.75 | 506.25 | 6.5006 | 13.0012 | 20.3249 | 12.1368 | 2.5982 | 11.91% | 23.83% | 37.25% | 22.24% | 4.762% | 54.5616 | 20.6242 | 0.5553 | 28.56 | 22.29 | 16.46% | 37.02% | 4.6256 | 17808.7186 | 33.4352 | 128725.5998 | Fensterersatz K | -56170.1888 | -30.38% | Fernwärme | 50733.0305 | 9964.8758 | -22137.6627 | -30.38% | -4348.2334 | -30.38% | 5415.237 | 1352.6248 | 3703.4464 | 715.1732 | - | - | 9118.6834 | 41.19% | 2067.798 | 47.55% | JA | JA | JA
4322 | Z | B2 | 70 | 29.61% | KU | W1 | LWMX | BÜR-2 | Z_B2_70_30%_KU-LWMX | 33.4352 | 1970 | Zürich | 29.61% | 30% | 22.01% | Normal | Medium | 3850 | 35 | 22 | 5 | 3 | III | 770 | 770 | 1203.75 | 506.25 | 6.5006 | 13.0012 | 20.3249 | 12.1368 | 2.5982 | 11.91% | 23.83% | 37.25% | 22.24% | 4.762% | 54.5616 | 20.6242 | 0.5553 | 28.56 | 22.29 | 16.46% | 37.02% | 4.6256 | 17808.7186 | 33.4352 | 128725.5998 | Fensterersatz K | -56170.1888 | -30.38% | WP LW CH Mix | 100920.8702 | 7466.0848 | -44037.428 | -30.38% | -3257.871 | -30.38% | 5415.237 | 1352.6248 | 3703.4464 | 715.1732 | - | - | 9118.6834 | 20.71% | 2067.798 | 63.47% | JA | JA | JA
4323 | Z | B2 | 70 | 29.61% | KU | W2 | LWCH | BÜR-2 | Z_B2_70_30%_KU-LWCH | 33.4352 | 1970 | Zürich | 29.61% | 30% | 22.01% | Normal | Medium | 3850 | 35 | 22 | 5 | 3 | III | 770 | 770 | 1203.75 | 506.25 | 6.5006 | 13.0012 | 20.3249 | 12.1368 | 2.5982 | 11.91% | 23.83% | 37.25% | 22.24% | 4.762% | 54.5616 | 20.6242 | 0.5553 | 28.56 | 22.29 | 16.46% | 37.02% | 4.6256 | 17808.7186 | 33.4352 | 128725.5998 | Fensterersatz K | -56170.1888 | -30.38% | WP LW CH Zer | 3192.3949 | 2226.9529 | -1393.0207 | -30.38% | -971.7443 | -30.38% | 5415.237 | 1352.6248 | 3703.4464 | 715.1732 | - | - | 9118.6834 | 654.6% | 2067.798 | 212.8% | NEIN | NEIN | NEIN
4324 | Z | B2 | 70 | 29.61% | KU | W3 | ERMX | BÜR-2 | Z_B2_70_30%_KU-ERMX | 33.4352 | 1970 | Zürich | 29.61% | 30% | 22.01% | Normal | Medium | 3850 | 35 | 22 | 5 | 3 | III | 770 | 770 | 1203.75 | 506.25 | 6.5006 | 13.0012 | 20.3249 | 12.1368 | 2.5982 | 11.91% | 23.83% | 37.25% | 22.24% | 4.762% | 54.5616 | 20.6242 | 0.5553 | 28.56 | 22.29 | 16.46% | 37.02% | 4.6256 | 17808.7186 | 33.4352 | 128725.5998 | Fensterersatz K | -56170.1888 | -30.38% | WP E CH Mix | 54193.4775 | 4505.396 | -23647.6495 | -30.38% | -1965.9566 | -30.38% | 5415.237 | 1352.6248 | 3703.4464 | 715.1732 | - | - | 9118.6834 | 38.56% | 2067.798 | 105.2% | JA | NEIN | JA
4325 | Z | B2 | 70 | 29.61% | KU | ST | SOTH | BÜR-2 | Z_B2_70_30%_KU-SOTH | 33.4352 | 1970 | Zürich | 29.61% | 30% | 22.01% | Normal | Medium | 3850 | 35 | 22 | 5 | 3 | III | 770 | 770 | 1203.75 | 506.25 | 6.5006 | 13.0012 | 20.3249 | 12.1368 | 2.5982 | 11.91% | 23.83% | 37.25% | 22.24% | 4.762% | 54.5616 | 20.6242 | 0.5553 | 28.56 | 22.29 | 16.46% | 37.02% | 4.6256 | 17808.7186 | 33.4352 | 128725.5998 | Fensterersatz K | -56170.1888 | -30.38% | Solarthermie | 9078.5423 | 2235.7604 | -3961.4765 | -30.38% | -975.5875 | -30.38% | 5415.237 | 1352.6248 | 3703.4464 | 715.1732 | - | - | 9118.6834 | 230.2% | 2067.798 | 212% | NEIN | NEIN | NEIN
4326 | Z | B2 | 70 | 29.61% | KU | HS | HO-SC | BÜR-2 | Z_B2_70_30%_KU-HO-SC | 33.4352 | 1970 | Zürich | 29.61% | 30% | 22.01% | Normal | Medium | 3850 | 35 | 22 | 5 | 3 | III | 770 | 770 | 1203.75 | 506.25 | 6.5006 | 13.0012 | 20.3249 | 12.1368 | 2.5982 | 11.91% | 23.83% | 37.25% | 22.24% | 4.762% | 54.5616 | 20.6242 | 0.5553 | 28.56 | 22.29 | 16.46% | 37.02% | 4.6256 | 17808.7186 | 33.4352 | 128725.5998 | Fensterersatz K | -56170.1888 | -30.38% | Holz Schnitzel | 4649.2658 | 1620.4281 | -2028.7351 | -30.38% | -707.0836 | -30.38% | 5415.237 | 1352.6248 | 3703.4464 | 715.1732 | - | - | 9118.6834 | 449.5% | 2067.798 | 292.4% | NEIN | NEIN | NEIN
4327 | Z | B2 | 70 | 29.61% | ME | ÖL | ÖL-HE | BÜR-2 | Z_B2_70_30%_ME-ÖL-HE | 34.3204 | 1970 | Zürich | 29.61% | 30% | 22.01% | Normal | Medium | 3850 | 35 | 22 | 5 | 3 | III | 770 | 770 | 1203.75 | 506.25 | 6.5006 | 13.0012 | 20.3249 | 13.4583 | 2.6642 | 11.62% | 23.24% | 36.33% | 24.05% | 4.762% | 55.9492 | 20.6242 | 0.5518 | 28.56 | 22.29 | 16.06% | 35.84% | 4.3733 | 16837.2337 | 34.3204 | 132133.6273 | Fensterersatz M | -52762.1613 | -28.54% | Öl-Heizung | 183518.9267 | 47568.1058 | -73280.7796 | -28.54% | -18994.3781 | -28.54% | 5415.237 | 1352.6248 | 4851.6214 | 1157.2369 | - | - | 10266.8584 | 14.01% | 2509.8617 | 13.21% | JA | JA | JA
4328 | Z | B2 | 70 | 29.61% | ME | FW | FEWA | BÜR-2 | Z_B2_70_30%_ME-FEWA | 34.3204 | 1970 | Zürich | 29.61% | 30% | 22.01% | Normal | Medium | 3850 | 35 | 22 | 5 | 3 | III | 770 | 770 | 1203.75 | 506.25 | 6.5006 | 13.0012 | 20.3249 | 13.4583 | 2.6642 | 11.62% | 23.24% | 36.33% | 24.05% | 4.762% | 55.9492 | 20.6242 | 0.5518 | 28.56 | 22.29 | 16.06% | 35.84% | 4.3733 | 16837.2337 | 34.3204 | 132133.6273 | Fensterersatz M | -52762.1613 | -28.54% | Fernwärme | 52076.1943 | 10228.6973 | -20794.4989 | -28.54% | -4084.412 | -28.54% | 5415.237 | 1352.6248 | 4851.6214 | 1157.2369 | - | - | 10266.8584 | 49.37% | 2509.8617 | 61.45% | JA | JA | JA
4329 | Z | B2 | 70 | 29.61% | ME | W1 | LWMX | BÜR-2 | Z_B2_70_30%_ME-LWMX | 34.3204 | 1970 | Zürich | 29.61% | 30% | 22.01% | Normal | Medium | 3850 | 35 | 22 | 5 | 3 | III | 770 | 770 | 1203.75 | 506.25 | 6.5006 | 13.0012 | 20.3249 | 13.4583 | 2.6642 | 11.62% | 23.24% | 36.33% | 24.05% | 4.762% | 55.9492 | 20.6242 | 0.5518 | 28.56 | 22.29 | 16.06% | 35.84% | 4.3733 | 16837.2337 | 34.3204 | 132133.6273 | Fensterersatz M | -52762.1613 | -28.54% | WP LW CH Mix | 103592.7638 | 7663.7504 | -41365.5345 | -28.54% | -3060.2054 | -28.54% | 5415.237 | 1352.6248 | 4851.6214 | 1157.2369 | - | - | 10266.8584 | 24.82% | 2509.8617 | 82.02% | JA | JA | JA
4330 | Z | B2 | 70 | 29.61% | ME | W2 | LWCH | BÜR-2 | Z_B2_70_30%_ME-LWCH | 34.3204 | 1970 | Zürich | 29.61% | 30% | 22.01% | Normal | Medium | 3850 | 35 | 22 | 5 | 3 | III | 770 | 770 | 1203.75 | 506.25 | 6.5006 | 13.0012 | 20.3249 | 13.4583 | 2.6642 | 11.62% | 23.24% | 36.33% | 24.05% | 4.762% | 55.9492 | 20.6242 | 0.5518 | 28.56 | 22.29 | 16.06% | 35.84% | 4.3733 | 16837.2337 | 34.3204 | 132133.6273 | Fensterersatz M | -52762.1613 | -28.54% | WP LW CH Zer | 3276.914 | 2285.9118 | -1308.5016 | -28.54% | -912.7854 | -28.54% | 5415.237 | 1352.6248 | 4851.6214 | 1157.2369 | - | - | 10266.8584 | 784.6% | 2509.8617 | 275% | NEIN | NEIN | NEIN
4331 | Z | B2 | 70 | 29.61% | ME | W3 | ERMX | BÜR-2 | Z_B2_70_30%_ME-ERMX | 34.3204 | 1970 | Zürich | 29.61% | 30% | 22.01% | Normal | Medium | 3850 | 35 | 22 | 5 | 3 | III | 770 | 770 | 1203.75 | 506.25 | 6.5006 | 13.0012 | 20.3249 | 13.4583 | 2.6642 | 11.62% | 23.24% | 36.33% | 24.05% | 4.762% | 55.9492 | 20.6242 | 0.5518 | 28.56 | 22.29 | 16.06% | 35.84% | 4.3733 | 16837.2337 | 34.3204 | 132133.6273 | Fensterersatz M | -52762.1613 | -28.54% | WP E CH Mix | 55628.2571 | 4624.677 | -22212.8699 | -28.54% | -1846.6756 | -28.54% | 5415.237 | 1352.6248 | 4851.6214 | 1157.2369 | - | - | 10266.8584 | 46.22% | 2509.8617 | 135.9% | JA | NEIN | JA
4332 | Z | B2 | 70 | 29.61% | ME | ST | SOTH | BÜR-2 | Z_B2_70_30%_ME-SOTH | 34.3204 | 1970 | Zürich | 29.61% | 30% | 22.01% | Normal | Medium | 3850 | 35 | 22 | 5 | 3 | III | 770 | 770 | 1203.75 | 506.25 | 6.5006 | 13.0012 | 20.3249 | 13.4583 | 2.6642 | 11.62% | 23.24% | 36.33% | 24.05% | 4.762% | 55.9492 | 20.6242 | 0.5518 | 28.56 | 22.29 | 16.06% | 35.84% | 4.3733 | 16837.2337 | 34.3204 | 132133.6273 | Fensterersatz M | -52762.1613 | -28.54% | Solarthermie | 9318.8979 | 2294.9525 | -3721.1209 | -28.54% | -916.3954 | -28.54% | 5415.237 | 1352.6248 | 4851.6214 | 1157.2369 | - | - | 10266.8584 | 275.9% | 2509.8617 | 273.9% | NEIN | NEIN | NEIN
4333 | Z | B2 | 70 | 29.61% | ME | HS | HO-SC | BÜR-2 | Z_B2_70_30%_ME-HO-SC | 34.3204 | 1970 | Zürich | 29.61% | 30% | 22.01% | Normal | Medium | 3850 | 35 | 22 | 5 | 3 | III | 770 | 770 | 1203.75 | 506.25 | 6.5006 | 13.0012 | 20.3249 | 13.4583 | 2.6642 | 11.62% | 23.24% | 36.33% | 24.05% | 4.762% | 55.9492 | 20.6242 | 0.5518 | 28.56 | 22.29 | 16.06% | 35.84% | 4.3733 | 16837.2337 | 34.3204 | 132133.6273 | Fensterersatz M | -52762.1613 | -28.54% | Holz Schnitzel | 4772.3557 | 1663.3292 | -1905.6451 | -28.54% | -664.1825 | -28.54% | 5415.237 | 1352.6248 | 4851.6214 | 1157.2369 | - | - | 10266.8584 | 538.8% | 2509.8617 | 377.9% | NEIN | NEIN | NEIN
4334 | Z | B2 | 70 | 29.61% | GH | ÖL | ÖL-HE | BÜR-2 | Z_B2_70_30%_GH-ÖL-HE | 9.9764 | 1970 | Zürich | 29.61% | 30% | 22.01% | Normal | Medium | 3850 | 35 | 22 | 5 | 3 | III | 770 | 770 | 1203.75 | 506.25 | 2.3216 | 2.786 | 4.936 | 12.4671 | 4.5022 | 8.595% | 10.31% | 18.27% | 46.15% | 16.67% | 27.0129 | 20.6242 | 0.79058 | 28.56 | 22.29 | 36.99% | 176.6% | 6.6118 | 25455.4009 | 9.9764 | 38408.9843 | Gebäudehülle | -146486.8043 | -79.23% | Öl-Heizung | 53345.8115 | 13827.2343 | -203453.8949 | -79.23% | -52735.2496 | -79.23% | 5415.237 | 1352.6248 | 3008.841 | 621.5464 | 15113.5 | 4129.75 | 23537.578 | 11.57% | 6103.9212 | 11.57% | JA | JA | JA
4335 | Z | B2 | 70 | 29.61% | GH | FW | FEWA | BÜR-2 | Z_B2_70_30%_GH-FEWA | 9.9764 | 1970 | Zürich | 29.61% | 30% | 22.01% | Normal | Medium | 3850 | 35 | 22 | 5 | 3 | III | 770 | 770 | 1203.75 | 506.25 | 2.3216 | 2.786 | 4.936 | 12.4671 | 4.5022 | 8.595% | 10.31% | 18.27% | 46.15% | 16.67% | 27.0129 | 20.6242 | 0.79058 | 28.56 | 22.29 | 36.99% | 176.6% | 6.6118 | 25455.4009 | 9.9764 | 38408.9843 | Gebäudehülle | -146486.8043 | -79.23% | Fernwärme | 15137.6585 | 2973.3073 | -57733.0346 | -79.23% | -11339.802 | -79.23% | 5415.237 | 1352.6248 | 3008.841 | 621.5464 | 15113.5 | 4129.75 | 23537.578 | 40.77% | 6103.9212 | 53.83% | JA | JA | JA
4336 | Z | B2 | 70 | 29.61% | GH | W1 | LWMX | BÜR-2 | Z_B2_70_30%_GH-LWMX | 9.9764 | 1970 | Zürich | 29.61% | 30% | 22.01% | Normal | Medium | 3850 | 35 | 22 | 5 | 3 | III | 770 | 770 | 1203.75 | 506.25 | 2.3216 | 2.786 | 4.936 | 12.4671 | 4.5022 | 8.595% | 10.31% | 18.27% | 46.15% | 16.67% | 27.0129 | 20.6242 | 0.79058 | 28.56 | 22.29 | 36.99% | 176.6% | 6.6118 | 25455.4009 | 9.9764 | 38408.9843 | Gebäudehülle | -146486.8043 | -79.23% | WP LW CH Mix | 30112.6437 | 2227.7211 | -114845.6546 | -79.23% | -8496.2347 | -79.23% | 5415.237 | 1352.6248 | 3008.841 | 621.5464 | 15113.5 | 4129.75 | 23537.578 | 20.49% | 6103.9212 | 71.84% | JA | JA | JA
4337 | Z | B2 | 70 | 29.61% | GH | W2 | LWCH | BÜR-2 | Z_B2_70_30%_GH-LWCH | 9.9764 | 1970 | Zürich | 29.61% | 30% | 22.01% | Normal | Medium | 3850 | 35 | 22 | 5 | 3 | III | 770 | 770 | 1203.75 | 506.25 | 2.3216 | 2.786 | 4.936 | 12.4671 | 4.5022 | 8.595% | 10.31% | 18.27% | 46.15% | 16.67% | 27.0129 | 20.6242 | 0.79058 | 28.56 | 22.29 | 36.99% | 176.6% | 6.6118 | 25455.4009 | 9.9764 | 38408.9843 | Gebäudehülle | -146486.8043 | -79.23% | WP LW CH Zer | 952.5428 | 664.4754 | -3632.8727 | -79.23% | -2534.2217 | -79.23% | 5415.237 | 1352.6248 | 3008.841 | 621.5464 | 15113.5 | 4129.75 | 23537.578 | 647.9% | 6103.9212 | 240.9% | NEIN | NEIN | NEIN
4338 | Z | B2 | 70 | 29.61% | GH | W3 | ERMX | BÜR-2 | Z_B2_70_30%_GH-ERMX | 9.9764 | 1970 | Zürich | 29.61% | 30% | 22.01% | Normal | Medium | 3850 | 35 | 22 | 5 | 3 | III | 770 | 770 | 1203.75 | 506.25 | 2.3216 | 2.786 | 4.936 | 12.4671 | 4.5022 | 8.595% | 10.31% | 18.27% | 46.15% | 16.67% | 27.0129 | 20.6242 | 0.79058 | 28.56 | 22.29 | 36.99% | 176.6% | 6.6118 | 25455.4009 | 9.9764 | 38408.9843 | Gebäudehülle | -146486.8043 | -79.23% | WP E CH Mix | 16170.1824 | 1344.3144 | -61670.9446 | -79.23% | -5127.0382 | -79.23% | 5415.237 | 1352.6248 | 3008.841 | 621.5464 | 15113.5 | 4129.75 | 23537.578 | 38.17% | 6103.9212 | 119.1% | JA | NEIN | JA
4339 | Z | B2 | 70 | 29.61% | GH | ST | SOTH | BÜR-2 | Z_B2_70_30%_GH-SOTH | 9.9764 | 1970 | Zürich | 29.61% | 30% | 22.01% | Normal | Medium | 3850 | 35 | 22 | 5 | 3 | III | 770 | 770 | 1203.75 | 506.25 | 2.3216 | 2.786 | 4.936 | 12.4671 | 4.5022 | 8.595% | 10.31% | 18.27% | 46.15% | 16.67% | 27.0129 | 20.6242 | 0.79058 | 28.56 | 22.29 | 36.99% | 176.6% | 6.6118 | 25455.4009 | 9.9764 | 38408.9843 | Gebäudehülle | -146486.8043 | -79.23% | Solarthermie | 2708.8442 | 667.1034 | -10331.1746 | -79.23% | -2544.2445 | -79.23% | 5415.237 | 1352.6248 | 3008.841 | 621.5464 | 15113.5 | 4129.75 | 23537.578 | 227.8% | 6103.9212 | 239.9% | NEIN | NEIN | NEIN
4340 | Z | B2 | 70 | 29.61% | GH | HS | HO-SC | BÜR-2 | Z_B2_70_30%_GH-HO-SC | 9.9764 | 1970 | Zürich | 29.61% | 30% | 22.01% | Normal | Medium | 3850 | 35 | 22 | 5 | 3 | III | 770 | 770 | 1203.75 | 506.25 | 2.3216 | 2.786 | 4.936 | 12.4671 | 4.5022 | 8.595% | 10.31% | 18.27% | 46.15% | 16.67% | 27.0129 | 20.6242 | 0.79058 | 28.56 | 22.29 | 36.99% | 176.6% | 6.6118 | 25455.4009 | 9.9764 | 38408.9843 | Gebäudehülle | -146486.8043 | -79.23% | Holz Schnitzel | 1387.2421 | 483.5013 | -5290.7587 | -79.23% | -1844.0104 | -79.23% | 5415.237 | 1352.6248 | 3008.841 | 621.5464 | 15113.5 | 4129.75 | 23537.578 | 444.9% | 6103.9212 | 331% | NEIN | NEIN | NEIN
4341 | Z | B2 | 70 | 38.07% | IZ | ÖL | ÖL-HE | BÜR-2 | Z_B2_70_38%_IZ-ÖL-HE | 53.2101 | 1970 | Zürich | 38.07% | 40% | 22.01% | Normal | Medium | 3850 | 35 | 22 | 5 | 3 | III | 770 | 770 | 1059 | 651 | 6.5006 | 13.0012 | 17.8808 | 58.581 | 4.7982 | 6.451% | 12.9% | 17.75% | 58.14% | 4.762% | 100.7618 | 20.6242 | 0.56165 | 28.56 | 44.0913 | 20.4% | 46.54% | 3.0198 | 11626.3811 | 53.2101 | 204858.8745 | Ist-Zustand | - | - | Öl-Heizung | 284526.2145 | 73749.1948 |  |  |  |  | - | - | - | - | - | - | - | - | - | - | JA | JA | JA
4342 | Z | B2 | 70 | 38.07% | IZ | FW | FEWA | BÜR-2 | Z_B2_70_38%_IZ-FEWA | 53.2101 | 1970 | Zürich | 38.07% | 40% | 22.01% | Normal | Medium | 3850 | 35 | 22 | 5 | 3 | III | 770 | 770 | 1059 | 651 | 6.5006 | 13.0012 | 17.8808 | 58.581 | 4.7982 | 6.451% | 12.9% | 17.75% | 58.14% | 4.762% | 100.7618 | 20.6242 | 0.56165 | 28.56 | 44.0913 | 20.4% | 46.54% | 3.0198 | 11626.3811 | 53.2101 | 204858.8745 | Ist-Zustand | - | - | Fernwärme | 80738.4976 | 15858.487 | -203787.717 | -71.62% | -57890.7078 | -78.5% | - | - | - | - | - | - | - | - | - | - | JA | JA | JA
4343 | Z | B2 | 70 | 38.07% | IZ | W1 | LWMX | BÜR-2 | Z_B2_70_38%_IZ-LWMX | 53.2101 | 1970 | Zürich | 38.07% | 40% | 22.01% | Normal | Medium | 3850 | 35 | 22 | 5 | 3 | III | 770 | 770 | 1059 | 651 | 6.5006 | 13.0012 | 17.8808 | 58.581 | 4.7982 | 6.451% | 12.9% | 17.75% | 58.14% | 4.762% | 100.7618 | 20.6242 | 0.56165 | 28.56 | 44.0913 | 20.4% | 46.54% | 3.0198 | 11626.3811 | 53.2101 | 204858.8745 | Ist-Zustand | - | - | WP LW CH Mix | 160609.3576 | 11881.8147 | -123916.857 | -43.55% | -61867.3801 | -83.89% | - | - | - | - | - | - | - | - | - | - | JA | JA | JA
4344 | Z | B2 | 70 | 38.07% | IZ | W2 | LWCH | BÜR-2 | Z_B2_70_38%_IZ-LWCH | 53.2101 | 1970 | Zürich | 38.07% | 40% | 22.01% | Normal | Medium | 3850 | 35 | 22 | 5 | 3 | III | 770 | 770 | 1059 | 651 | 6.5006 | 13.0012 | 17.8808 | 58.581 | 4.7982 | 6.451% | 12.9% | 17.75% | 58.14% | 4.762% | 100.7618 | 20.6242 | 0.56165 | 28.56 | 44.0913 | 20.4% | 46.54% | 3.0198 | 11626.3811 | 53.2101 | 204858.8745 | Ist-Zustand | - | - | WP LW CH Zer | 5080.5001 | 3544.0585 | -279445.7145 | -98.21% | -70205.1363 | -95.19% | - | - | - | - | - | - | - | - | - | - | JA | JA | JA
4345 | Z | B2 | 70 | 38.07% | IZ | W3 | ERMX | BÜR-2 | Z_B2_70_38%_IZ-ERMX | 53.2101 | 1970 | Zürich | 38.07% | 40% | 22.01% | Normal | Medium | 3850 | 35 | 22 | 5 | 3 | III | 770 | 770 | 1059 | 651 | 6.5006 | 13.0012 | 17.8808 | 58.581 | 4.7982 | 6.451% | 12.9% | 17.75% | 58.14% | 4.762% | 100.7618 | 20.6242 | 0.56165 | 28.56 | 44.0913 | 20.4% | 46.54% | 3.0198 | 11626.3811 | 53.2101 | 204858.8745 | Ist-Zustand | - | - | WP E CH Mix | 86245.5862 | 7170.0606 | -198280.6284 | -69.69% | -66579.1342 | -90.28% | - | - | - | - | - | - | - | - | - | - | JA | JA | JA
4346 | Z | B2 | 70 | 38.07% | IZ | ST | SOTH | BÜR-2 | Z_B2_70_38%_IZ-SOTH | 53.2101 | 1970 | Zürich | 38.07% | 40% | 22.01% | Normal | Medium | 3850 | 35 | 22 | 5 | 3 | III | 770 | 770 | 1059 | 651 | 6.5006 | 13.0012 | 17.8808 | 58.581 | 4.7982 | 6.451% | 12.9% | 17.75% | 58.14% | 4.762% | 100.7618 | 20.6242 | 0.56165 | 28.56 | 44.0913 | 20.4% | 46.54% | 3.0198 | 11626.3811 | 53.2101 | 204858.8745 | Ist-Zustand | - | - | Solarthermie | 14447.9417 | 3558.0752 | -270078.2729 | -94.92% | -70191.1196 | -95.18% | - | - | - | - | - | - | - | - | - | - | JA | JA | JA
4347 | Z | B2 | 70 | 38.07% | IZ | HS | HO-SC | BÜR-2 | Z_B2_70_38%_IZ-HO-SC | 53.2101 | 1970 | Zürich | 38.07% | 40% | 22.01% | Normal | Medium | 3850 | 35 | 22 | 5 | 3 | III | 770 | 770 | 1059 | 651 | 6.5006 | 13.0012 | 17.8808 | 58.581 | 4.7982 | 6.451% | 12.9% | 17.75% | 58.14% | 4.762% | 100.7618 | 20.6242 | 0.56165 | 28.56 | 44.0913 | 20.4% | 46.54% | 3.0198 | 11626.3811 | 53.2101 | 204858.8745 | Ist-Zustand | - | - | Holz Schnitzel | 7399.0205 | 2578.8117 | -277127.194 | -97.4% | -71170.3831 | -96.5% | - | - | - | - | - | - | - | - | - | - | JA | JA | JA
4348 | Z | B2 | 70 | 38.07% | 2V | ÖL | ÖL-HE | BÜR-2 | Z_B2_70_38%_2V-ÖL-HE | 38.1238 | 1970 | Zürich | 38.07% | 40% | 22.01% | Normal | Medium | 3850 | 35 | 22 | 5 | 3 | III | 770 | 770 | 1059 | 651 | 6.5006 | 13.0012 | 17.8808 | 31.0796 | 3.4231 | 9.043% | 18.09% | 24.87% | 43.23% | 4.762% | 71.8853 | 20.6242 | 0.58789 | 28.56 | 33.9164 | 21.55% | 52.3% | 4.9671 | 19123.2032 | 38.1238 | 146776.6749 | Glasersatz 2-IV | -58082.1996 | -28.35% | Öl-Heizung | 203856.4929 | 52839.603 | -80669.7217 | -28.35% | -20909.5919 | -28.35% | 6582.2105 | 1610.0137 | - | - | - | - | 6582.2105 | 8.159% | 1610.0137 | 7.7% | JA | JA | JA
4349 | Z | B2 | 70 | 38.07% | 2V | FW | FEWA | BÜR-2 | Z_B2_70_38%_2V-FEWA | 38.1238 | 1970 | Zürich | 38.07% | 40% | 22.01% | Normal | Medium | 3850 | 35 | 22 | 5 | 3 | III | 770 | 770 | 1059 | 651 | 6.5006 | 13.0012 | 17.8808 | 31.0796 | 3.4231 | 9.043% | 18.09% | 24.87% | 43.23% | 4.762% | 71.8853 | 20.6242 | 0.58789 | 28.56 | 33.9164 | 21.55% | 52.3% | 4.9671 | 19123.2032 | 38.1238 | 146776.6749 | Glasersatz 2-IV | -58082.1996 | -28.35% | Fernwärme | 57847.2777 | 11362.2414 | -22891.2198 | -28.35% | -4496.2456 | -28.35% | 6582.2105 | 1610.0137 | - | - | - | - | 6582.2105 | 28.75% | 1610.0137 | 35.81% | JA | JA | JA
4350 | Z | B2 | 70 | 38.07% | 2V | W1 | LWMX | BÜR-2 | Z_B2_70_38%_2V-LWMX | 38.1238 | 1970 | Zürich | 38.07% | 40% | 22.01% | Normal | Medium | 3850 | 35 | 22 | 5 | 3 | III | 770 | 770 | 1059 | 651 | 6.5006 | 13.0012 | 17.8808 | 31.0796 | 3.4231 | 9.043% | 18.09% | 24.87% | 43.23% | 4.762% | 71.8853 | 20.6242 | 0.58789 | 28.56 | 33.9164 | 21.55% | 52.3% | 4.9671 | 19123.2032 | 38.1238 | 146776.6749 | Glasersatz 2-IV | -58082.1996 | -28.35% | WP LW CH Mix | 115072.9131 | 8513.0471 | -45536.4445 | -28.35% | -3368.7676 | -28.35% | 6582.2105 | 1610.0137 | - | - | - | - | 6582.2105 | 14.45% | 1610.0137 | 47.79% | JA | JA | JA
4351 | Z | B2 | 70 | 38.07% | 2V | W2 | LWCH | BÜR-2 | Z_B2_70_38%_2V-LWCH | 38.1238 | 1970 | Zürich | 38.07% | 40% | 22.01% | Normal | Medium | 3850 | 35 | 22 | 5 | 3 | III | 770 | 770 | 1059 | 651 | 6.5006 | 13.0012 | 17.8808 | 31.0796 | 3.4231 | 9.043% | 18.09% | 24.87% | 43.23% | 4.762% | 71.8853 | 20.6242 | 0.58789 | 28.56 | 33.9164 | 21.55% | 52.3% | 4.9671 | 19123.2032 | 38.1238 | 146776.6749 | Glasersatz 2-IV | -58082.1996 | -28.35% | WP LW CH Zer | 3640.0615 | 2539.2365 | -1440.4385 | -28.35% | -1004.8221 | -28.35% | 6582.2105 | 1610.0137 | - | - | - | - | 6582.2105 | 457% | 1610.0137 | 160.2% | NEIN | NEIN | NEIN
4352 | Z | B2 | 70 | 38.07% | 2V | W3 | ERMX | BÜR-2 | Z_B2_70_38%_2V-ERMX | 38.1238 | 1970 | Zürich | 38.07% | 40% | 22.01% | Normal | Medium | 3850 | 35 | 22 | 5 | 3 | III | 770 | 770 | 1059 | 651 | 6.5006 | 13.0012 | 17.8808 | 31.0796 | 3.4231 | 9.043% | 18.09% | 24.87% | 43.23% | 4.762% | 71.8853 | 20.6242 | 0.58789 | 28.56 | 33.9164 | 21.55% | 52.3% | 4.9671 | 19123.2032 | 38.1238 | 146776.6749 | Glasersatz 2-IV | -58082.1996 | -28.35% | WP E CH Mix | 61792.9801 | 5137.1836 | -24452.606 | -28.35% | -2032.877 | -28.35% | 6582.2105 | 1610.0137 | - | - | - | - | 6582.2105 | 26.92% | 1610.0137 | 79.2% | JA | JA | JA
4353 | Z | B2 | 70 | 38.07% | 2V | ST | SOTH | BÜR-2 | Z_B2_70_38%_2V-SOTH | 38.1238 | 1970 | Zürich | 38.07% | 40% | 22.01% | Normal | Medium | 3850 | 35 | 22 | 5 | 3 | III | 770 | 770 | 1059 | 651 | 6.5006 | 13.0012 | 17.8808 | 31.0796 | 3.4231 | 9.043% | 18.09% | 24.87% | 43.23% | 4.762% | 71.8853 | 20.6242 | 0.58789 | 28.56 | 33.9164 | 21.55% | 52.3% | 4.9671 | 19123.2032 | 38.1238 | 146776.6749 | Glasersatz 2-IV | -58082.1996 | -28.35% | Solarthermie | 10351.6181 | 2549.2791 | -4096.3236 | -28.35% | -1008.7961 | -28.35% | 6582.2105 | 1610.0137 | - | - | - | - | 6582.2105 | 160.7% | 1610.0137 | 159.6% | NEIN | NEIN | NEIN
4354 | Z | B2 | 70 | 38.07% | 2V | HS | HO-SC | BÜR-2 | Z_B2_70_38%_2V-HO-SC | 38.1238 | 1970 | Zürich | 38.07% | 40% | 22.01% | Normal | Medium | 3850 | 35 | 22 | 5 | 3 | III | 770 | 770 | 1059 | 651 | 6.5006 | 13.0012 | 17.8808 | 31.0796 | 3.4231 | 9.043% | 18.09% | 24.87% | 43.23% | 4.762% | 71.8853 | 20.6242 | 0.58789 | 28.56 | 33.9164 | 21.55% | 52.3% | 4.9671 | 19123.2032 | 38.1238 | 146776.6749 | Glasersatz 2-IV | -58082.1996 | -28.35% | Holz Schnitzel | 5301.2281 | 1847.6593 | -2097.7924 | -28.35% | -731.1524 | -28.35% | 6582.2105 | 1610.0137 | - | - | - | - | 6582.2105 | 313.8% | 1610.0137 | 220.2% | NEIN | NEIN | NEIN
4355 | Z | B2 | 70 | 38.07% | 3V | ÖL | ÖL-HE | BÜR-2 | Z_B2_70_38%_3V-ÖL-HE | 34.5616 | 1970 | Zürich | 38.07% | 40% | 22.01% | Normal | Medium | 3850 | 35 | 22 | 5 | 3 | III | 770 | 770 | 1059 | 651 | 6.5006 | 13.0012 | 17.8808 | 21.6167 | 2.95 | 10.49% | 20.99% | 28.86% | 34.89% | 4.762% | 61.9493 | 20.6242 | 0.58144 | 28.56 | 28.2637 | 19.9% | 47.55% | 5.0193 | 19324.1404 | 34.5616 | 133062.2937 | Glasersatz 3-IV | -71796.5807 | -35.05% | Öl-Heizung | 184808.7413 | 47902.4257 | -99717.4732 | -35.05% | -25846.7691 | -35.05% | 8356.3124 | 2087.2504 | - | - | - | - | 8356.3124 | 8.38% | 2087.2504 | 8.075% | JA | JA | JA
4356 | Z | B2 | 70 | 38.07% | 3V | FW | FEWA | BÜR-2 | Z_B2_70_38%_3V-FEWA | 34.5616 | 1970 | Zürich | 38.07% | 40% | 22.01% | Normal | Medium | 3850 | 35 | 22 | 5 | 3 | III | 770 | 770 | 1059 | 651 | 6.5006 | 13.0012 | 17.8808 | 21.6167 | 2.95 | 10.49% | 20.99% | 28.86% | 34.89% | 4.762% | 61.9493 | 20.6242 | 0.58144 | 28.56 | 28.2637 | 19.9% | 47.55% | 5.0193 | 19324.1404 | 34.5616 | 133062.2937 | Glasersatz 3-IV | -71796.5807 | -35.05% | Fernwärme | 52442.1981 | 10300.587 | -28296.2995 | -35.05% | -5557.9 | -35.05% | 8356.3124 | 2087.2504 | - | - | - | - | 8356.3124 | 29.53% | 2087.2504 | 37.55% | JA | JA | JA
4357 | Z | B2 | 70 | 38.07% | 3V | W1 | LWMX | BÜR-2 | Z_B2_70_38%_3V-LWMX | 34.5616 | 1970 | Zürich | 38.07% | 40% | 22.01% | Normal | Medium | 3850 | 35 | 22 | 5 | 3 | III | 770 | 770 | 1059 | 651 | 6.5006 | 13.0012 | 17.8808 | 21.6167 | 2.95 | 10.49% | 20.99% | 28.86% | 34.89% | 4.762% | 61.9493 | 20.6242 | 0.58144 | 28.56 | 28.2637 | 19.9% | 47.55% | 5.0193 | 19324.1404 | 34.5616 | 133062.2937 | Glasersatz 3-IV | -71796.5807 | -35.05% | WP LW CH Mix | 104320.8383 | 7717.613 | -56288.5193 | -35.05% | -4164.2017 | -35.05% | 8356.3124 | 2087.2504 | - | - | - | - | 8356.3124 | 14.85% | 2087.2504 | 50.12% | JA | JA | JA
4358 | Z | B2 | 70 | 38.07% | 3V | W2 | LWCH | BÜR-2 | Z_B2_70_38%_3V-LWCH | 34.5616 | 1970 | Zürich | 38.07% | 40% | 22.01% | Normal | Medium | 3850 | 35 | 22 | 5 | 3 | III | 770 | 770 | 1059 | 651 | 6.5006 | 13.0012 | 17.8808 | 21.6167 | 2.95 | 10.49% | 20.99% | 28.86% | 34.89% | 4.762% | 61.9493 | 20.6242 | 0.58144 | 28.56 | 28.2637 | 19.9% | 47.55% | 5.0193 | 19324.1404 | 34.5616 | 133062.2937 | Glasersatz 3-IV | -71796.5807 | -35.05% | WP LW CH Zer | 3299.9449 | 2301.9777 | -1780.5552 | -35.05% | -1242.0808 | -35.05% | 8356.3124 | 2087.2504 | - | - | - | - | 8356.3124 | 469.3% | 2087.2504 | 168% | NEIN | NEIN | NEIN
4359 | Z | B2 | 70 | 38.07% | 3V | W3 | ERMX | BÜR-2 | Z_B2_70_38%_3V-ERMX | 34.5616 | 1970 | Zürich | 38.07% | 40% | 22.01% | Normal | Medium | 3850 | 35 | 22 | 5 | 3 | III | 770 | 770 | 1059 | 651 | 6.5006 | 13.0012 | 17.8808 | 21.6167 | 2.95 | 10.49% | 20.99% | 28.86% | 34.89% | 4.762% | 61.9493 | 20.6242 | 0.58144 | 28.56 | 28.2637 | 19.9% | 47.55% | 5.0193 | 19324.1404 | 34.5616 | 133062.2937 | Glasersatz 3-IV | -71796.5807 | -35.05% | WP E CH Mix | 56019.2257 | 4657.1803 | -30226.3605 | -35.05% | -2512.8803 | -35.05% | 8356.3124 | 2087.2504 | - | - | - | - | 8356.3124 | 27.65% | 2087.2504 | 83.06% | JA | JA | JA
4360 | Z | B2 | 70 | 38.07% | 3V | ST | SOTH | BÜR-2 | Z_B2_70_38%_3V-SOTH | 34.5616 | 1970 | Zürich | 38.07% | 40% | 22.01% | Normal | Medium | 3850 | 35 | 22 | 5 | 3 | III | 770 | 770 | 1059 | 651 | 6.5006 | 13.0012 | 17.8808 | 21.6167 | 2.95 | 10.49% | 20.99% | 28.86% | 34.89% | 4.762% | 61.9493 | 20.6242 | 0.58144 | 28.56 | 28.2637 | 19.9% | 47.55% | 5.0193 | 19324.1404 | 34.5616 | 133062.2937 | Glasersatz 3-IV | -71796.5807 | -35.05% | Solarthermie | 9384.3933 | 2311.0819 | -5063.5483 | -35.05% | -1246.9932 | -35.05% | 8356.3124 | 2087.2504 | - | - | - | - | 8356.3124 | 165% | 2087.2504 | 167.4% | NEIN | NEIN | NEIN
4361 | Z | B2 | 70 | 38.07% | 3V | HS | HO-SC | BÜR-2 | Z_B2_70_38%_3V-HO-SC | 34.5616 | 1970 | Zürich | 38.07% | 40% | 22.01% | Normal | Medium | 3850 | 35 | 22 | 5 | 3 | III | 770 | 770 | 1059 | 651 | 6.5006 | 13.0012 | 17.8808 | 21.6167 | 2.95 | 10.49% | 20.99% | 28.86% | 34.89% | 4.762% | 61.9493 | 20.6242 | 0.58144 | 28.56 | 28.2637 | 19.9% | 47.55% | 5.0193 | 19324.1404 | 34.5616 | 133062.2937 | Glasersatz 3-IV | -71796.5807 | -35.05% | Holz Schnitzel | 4805.897 | 1675.0195 | -2593.1236 | -35.05% | -903.7923 | -35.05% | 8356.3124 | 2087.2504 | - | - | - | - | 8356.3124 | 322.2% | 2087.2504 | 230.9% | NEIN | NEIN | NEIN
4362 | Z | B2 | 70 | 38.07% | VK | ÖL | ÖL-HE | BÜR-2 | Z_B2_70_38%_VK-ÖL-HE | 36.5686 | 1970 | Zürich | 38.07% | 40% | 22.01% | Normal | Medium | 3850 | 35 | 22 | 5 | 3 | III | 770 | 770 | 1059 | 651 | 6.5006 | 13.0012 | 17.8808 | 24.5201 | 3.0951 | 10% | 20% | 27.51% | 37.72% | 4.762% | 64.9978 | 20.6242 | 0.57291 | 28.56 | 28.2637 | 18.91% | 44.28% | 4.4314 | 17060.8821 | 36.5686 | 140789.0695 | Glasersatz Vakuum | -64069.805 | -31.28% | Öl-Heizung | 195540.3743 | 50684.065 | -88985.8402 | -31.28% | -23065.1298 | -31.28% | 8885.9842 | 2173.5185 | - | - | - | - | 8885.9842 | 9.986% | 2173.5185 | 9.423% | JA | JA | JA
4363 | Z | B2 | 70 | 38.07% | VK | FW | FEWA | BÜR-2 | Z_B2_70_38%_VK-FEWA | 36.5686 | 1970 | Zürich | 38.07% | 40% | 22.01% | Normal | Medium | 3850 | 35 | 22 | 5 | 3 | III | 770 | 770 | 1059 | 651 | 6.5006 | 13.0012 | 17.8808 | 24.5201 | 3.0951 | 10% | 20% | 27.51% | 37.72% | 4.762% | 64.9978 | 20.6242 | 0.57291 | 28.56 | 28.2637 | 18.91% | 44.28% | 4.4314 | 17060.8821 | 36.5686 | 140789.0695 | Glasersatz Vakuum | -64069.805 | -31.28% | Fernwärme | 55487.4568 | 10898.7303 | -25251.0408 | -31.28% | -4959.7567 | -31.28% | 8885.9842 | 2173.5185 | - | - | - | - | 8885.9842 | 35.19% | 2173.5185 | 43.82% | JA | JA | JA
4364 | Z | B2 | 70 | 38.07% | VK | W1 | LWMX | BÜR-2 | Z_B2_70_38%_VK-LWMX | 36.5686 | 1970 | Zürich | 38.07% | 40% | 22.01% | Normal | Medium | 3850 | 35 | 22 | 5 | 3 | III | 770 | 770 | 1059 | 651 | 6.5006 | 13.0012 | 17.8808 | 24.5201 | 3.0951 | 10% | 20% | 27.51% | 37.72% | 4.762% | 64.9978 | 20.6242 | 0.57291 | 28.56 | 28.2637 | 18.91% | 44.28% | 4.4314 | 17060.8821 | 36.5686 | 140789.0695 | Glasersatz Vakuum | -64069.805 | -31.28% | WP LW CH Mix | 110378.6305 | 8165.766 | -50230.7271 | -31.28% | -3716.0487 | -31.28% | 8885.9842 | 2173.5185 | - | - | - | - | 8885.9842 | 17.69% | 2173.5185 | 58.49% | JA | JA | JA
4365 | Z | B2 | 70 | 38.07% | VK | W2 | LWCH | BÜR-2 | Z_B2_70_38%_VK-LWCH | 36.5686 | 1970 | Zürich | 38.07% | 40% | 22.01% | Normal | Medium | 3850 | 35 | 22 | 5 | 3 | III | 770 | 770 | 1059 | 651 | 6.5006 | 13.0012 | 17.8808 | 24.5201 | 3.0951 | 10% | 20% | 27.51% | 37.72% | 4.762% | 64.9978 | 20.6242 | 0.57291 | 28.56 | 28.2637 | 18.91% | 44.28% | 4.4314 | 17060.8821 | 36.5686 | 140789.0695 | Glasersatz Vakuum | -64069.805 | -31.28% | WP LW CH Zer | 3491.5689 | 2435.6509 | -1588.9312 | -31.28% | -1108.4076 | -31.28% | 8885.9842 | 2173.5185 | - | - | - | - | 8885.9842 | 559.2% | 2173.5185 | 196.1% | NEIN | NEIN | NEIN
4366 | Z | B2 | 70 | 38.07% | VK | W3 | ERMX | BÜR-2 | Z_B2_70_38%_VK-ERMX | 36.5686 | 1970 | Zürich | 38.07% | 40% | 22.01% | Normal | Medium | 3850 | 35 | 22 | 5 | 3 | III | 770 | 770 | 1059 | 651 | 6.5006 | 13.0012 | 17.8808 | 24.5201 | 3.0951 | 10% | 20% | 27.51% | 37.72% | 4.762% | 64.9978 | 20.6242 | 0.57291 | 28.56 | 28.2637 | 18.91% | 44.28% | 4.4314 | 17060.8821 | 36.5686 | 140789.0695 | Glasersatz Vakuum | -64069.805 | -31.28% | WP E CH Mix | 59272.1983 | 4927.6174 | -26973.3879 | -31.28% | -2242.4432 | -31.28% | 8885.9842 | 2173.5185 | - | - | - | - | 8885.9842 | 32.94% | 2173.5185 | 96.93% | JA | JA | JA
4367 | Z | B2 | 70 | 38.07% | VK | ST | SOTH | BÜR-2 | Z_B2_70_38%_VK-SOTH | 36.5686 | 1970 | Zürich | 38.07% | 40% | 22.01% | Normal | Medium | 3850 | 35 | 22 | 5 | 3 | III | 770 | 770 | 1059 | 651 | 6.5006 | 13.0012 | 17.8808 | 24.5201 | 3.0951 | 10% | 20% | 27.51% | 37.72% | 4.762% | 64.9978 | 20.6242 | 0.57291 | 28.56 | 28.2637 | 18.91% | 44.28% | 4.4314 | 17060.8821 | 36.5686 | 140789.0695 | Glasersatz Vakuum | -64069.805 | -31.28% | Solarthermie | 9929.3344 | 2445.2838 | -4518.6073 | -31.28% | -1112.7913 | -31.28% | 8885.9842 | 2173.5185 | - | - | - | - | 8885.9842 | 196.7% | 2173.5185 | 195.3% | NEIN | NEIN | NEIN
4368 | Z | B2 | 70 | 38.07% | VK | HS | HO-SC | BÜR-2 | Z_B2_70_38%_VK-HO-SC | 36.5686 | 1970 | Zürich | 38.07% | 40% | 22.01% | Normal | Medium | 3850 | 35 | 22 | 5 | 3 | III | 770 | 770 | 1059 | 651 | 6.5006 | 13.0012 | 17.8808 | 24.5201 | 3.0951 | 10% | 20% | 27.51% | 37.72% | 4.762% | 64.9978 | 20.6242 | 0.57291 | 28.56 | 28.2637 | 18.91% | 44.28% | 4.4314 | 17060.8821 | 36.5686 | 140789.0695 | Glasersatz Vakuum | -64069.805 | -31.28% | Holz Schnitzel | 5084.9699 | 1772.2859 | -2314.0506 | -31.28% | -806.5258 | -31.28% | 8885.9842 | 2173.5185 | - | - | - | - | 8885.9842 | 384% | 2173.5185 | 269.5% | NEIN | NEIN | NEIN
4369 | Z | B2 | 70 | 38.07% | VA | ÖL | ÖL-HE | BÜR-2 | Z_B2_70_38%_VA-ÖL-HE | 38.0592 | 1970 | Zürich | 38.07% | 40% | 22.01% | Normal | Medium | 3850 | 35 | 22 | 5 | 3 | III | 770 | 770 | 1059 | 651 | 6.5006 | 13.0012 | 17.8808 | 28.808 | 3.3095 | 9.353% | 18.71% | 25.73% | 41.45% | 4.762% | 69.5001 | 20.6242 | 0.5777 | 28.56 | 31.09 | 19.93% | 47.19% | 4.5018 | 17331.884 | 38.0592 | 146527.9965 | Glasaufdopplung | -58330.878 | -28.47% | Öl-Heizung | 203511.1062 | 52750.0787 | -81015.1083 | -28.47% | -20999.1161 | -28.47% | 3563.0286 | 825.0102 | - | - | - | - | 3563.0286 | 4.398% | 825.0102 | 3.929% | JA | JA | JA
4370 | Z | B2 | 70 | 38.07% | VA | FW | FEWA | BÜR-2 | Z_B2_70_38%_VA-FEWA | 38.0592 | 1970 | Zürich | 38.07% | 40% | 22.01% | Normal | Medium | 3850 | 35 | 22 | 5 | 3 | III | 770 | 770 | 1059 | 651 | 6.5006 | 13.0012 | 17.8808 | 28.808 | 3.3095 | 9.353% | 18.71% | 25.73% | 41.45% | 4.762% | 69.5001 | 20.6242 | 0.5777 | 28.56 | 31.09 | 19.93% | 47.19% | 4.5018 | 17331.884 | 38.0592 | 146527.9965 | Glasaufdopplung | -58330.878 | -28.47% | Fernwärme | 57749.2692 | 11342.9908 | -22989.2284 | -28.47% | -4515.4962 | -28.47% | 3563.0286 | 825.0102 | - | - | - | - | 3563.0286 | 15.5% | 825.0102 | 18.27% | JA | JA | JA
4371 | Z | B2 | 70 | 38.07% | VA | W1 | LWMX | BÜR-2 | Z_B2_70_38%_VA-LWMX | 38.0592 | 1970 | Zürich | 38.07% | 40% | 22.01% | Normal | Medium | 3850 | 35 | 22 | 5 | 3 | III | 770 | 770 | 1059 | 651 | 6.5006 | 13.0012 | 17.8808 | 28.808 | 3.3095 | 9.353% | 18.71% | 25.73% | 41.45% | 4.762% | 69.5001 | 20.6242 | 0.5777 | 28.56 | 31.09 | 19.93% | 47.19% | 4.5018 | 17331.884 | 38.0592 | 146527.9965 | Glasaufdopplung | -58330.878 | -28.47% | WP LW CH Mix | 114877.9492 | 8498.6238 | -45731.4083 | -28.47% | -3383.1909 | -28.47% | 3563.0286 | 825.0102 | - | - | - | - | 3563.0286 | 7.791% | 825.0102 | 24.39% | JA | JA | JA
4372 | Z | B2 | 70 | 38.07% | VA | W2 | LWCH | BÜR-2 | Z_B2_70_38%_VA-LWCH | 38.0592 | 1970 | Zürich | 38.07% | 40% | 22.01% | Normal | Medium | 3850 | 35 | 22 | 5 | 3 | III | 770 | 770 | 1059 | 651 | 6.5006 | 13.0012 | 17.8808 | 28.808 | 3.3095 | 9.353% | 18.71% | 25.73% | 41.45% | 4.762% | 69.5001 | 20.6242 | 0.5777 | 28.56 | 31.09 | 19.93% | 47.19% | 4.5018 | 17331.884 | 38.0592 | 146527.9965 | Glasaufdopplung | -58330.878 | -28.47% | WP LW CH Zer | 3633.8943 | 2534.9343 | -1446.6058 | -28.47% | -1009.1242 | -28.47% | 3563.0286 | 825.0102 | - | - | - | - | 3563.0286 | 246.3% | 825.0102 | 81.76% | NEIN | JA | JA
4373 | Z | B2 | 70 | 38.07% | VA | W3 | ERMX | BÜR-2 | Z_B2_70_38%_VA-ERMX | 38.0592 | 1970 | Zürich | 38.07% | 40% | 22.01% | Normal | Medium | 3850 | 35 | 22 | 5 | 3 | III | 770 | 770 | 1059 | 651 | 6.5006 | 13.0012 | 17.8808 | 28.808 | 3.3095 | 9.353% | 18.71% | 25.73% | 41.45% | 4.762% | 69.5001 | 20.6242 | 0.5777 | 28.56 | 31.09 | 19.93% | 47.19% | 4.5018 | 17331.884 | 38.0592 | 146527.9965 | Glasaufdopplung | -58330.878 | -28.47% | WP E CH Mix | 61688.2865 | 5128.4799 | -24557.2996 | -28.47% | -2041.5807 | -28.47% | 3563.0286 | 825.0102 | - | - | - | - | 3563.0286 | 14.51% | 825.0102 | 40.41% | JA | JA | JA
4374 | Z | B2 | 70 | 38.07% | VA | ST | SOTH | BÜR-2 | Z_B2_70_38%_VA-SOTH | 38.0592 | 1970 | Zürich | 38.07% | 40% | 22.01% | Normal | Medium | 3850 | 35 | 22 | 5 | 3 | III | 770 | 770 | 1059 | 651 | 6.5006 | 13.0012 | 17.8808 | 28.808 | 3.3095 | 9.353% | 18.71% | 25.73% | 41.45% | 4.762% | 69.5001 | 20.6242 | 0.5777 | 28.56 | 31.09 | 19.93% | 47.19% | 4.5018 | 17331.884 | 38.0592 | 146527.9965 | Glasaufdopplung | -58330.878 | -28.47% | Solarthermie | 10334.0798 | 2544.9599 | -4113.8619 | -28.47% | -1013.1152 | -28.47% | 3563.0286 | 825.0102 | - | - | - | - | 3563.0286 | 86.61% | 825.0102 | 81.43% | JA | JA | JA
4375 | Z | B2 | 70 | 38.07% | VA | HS | HO-SC | BÜR-2 | Z_B2_70_38%_VA-HO-SC | 38.0592 | 1970 | Zürich | 38.07% | 40% | 22.01% | Normal | Medium | 3850 | 35 | 22 | 5 | 3 | III | 770 | 770 | 1059 | 651 | 6.5006 | 13.0012 | 17.8808 | 28.808 | 3.3095 | 9.353% | 18.71% | 25.73% | 41.45% | 4.762% | 69.5001 | 20.6242 | 0.5777 | 28.56 | 31.09 | 19.93% | 47.19% | 4.5018 | 17331.884 | 38.0592 | 146527.9965 | Glasaufdopplung | -58330.878 | -28.47% | Holz Schnitzel | 5292.2465 | 1844.5289 | -2106.7741 | -28.47% | -734.2828 | -28.47% | 3563.0286 | 825.0102 | - | - | - | - | 3563.0286 | 169.1% | 825.0102 | 112.4% | NEIN | NEIN | NEIN
4376 | Z | B2 | 70 | 38.07% | HO | ÖL | ÖL-HE | BÜR-2 | Z_B2_70_38%_HO-ÖL-HE | 31.8057 | 1970 | Zürich | 38.07% | 40% | 22.01% | Normal | Medium | 3850 | 35 | 22 | 5 | 3 | III | 770 | 770 | 1059 | 651 | 6.5006 | 13.0012 | 17.8808 | 17.454 | 2.7418 | 11.29% | 22.58% | 31.05% | 30.31% | 4.762% | 57.5784 | 20.6242 | 0.59329 | 28.56 | 28.2637 | 21.44% | 52.72% | 5.9285 | 22824.8409 | 31.8057 | 122451.9099 | Fensterersatz H | -82406.9646 | -40.23% | Öl-Heizung | 170072.0971 | 44082.6876 | -114454.1174 | -40.23% | -29666.5072 | -40.23% | 6963.5937 | 1739.3753 | 2910.8052 | 612.4537 | - | - | 9874.3988 | 8.627% | 2351.829 | 7.928% | JA | JA | JA
4377 | Z | B2 | 70 | 38.07% | HO | FW | FEWA | BÜR-2 | Z_B2_70_38%_HO-FEWA | 31.8057 | 1970 | Zürich | 38.07% | 40% | 22.01% | Normal | Medium | 3850 | 35 | 22 | 5 | 3 | III | 770 | 770 | 1059 | 651 | 6.5006 | 13.0012 | 17.8808 | 17.454 | 2.7418 | 11.29% | 22.58% | 31.05% | 30.31% | 4.762% | 57.5784 | 20.6242 | 0.59329 | 28.56 | 28.2637 | 21.44% | 52.72% | 5.9285 | 22824.8409 | 31.8057 | 122451.9099 | Fensterersatz H | -82406.9646 | -40.23% | Fernwärme | 48260.4586 | 9479.2184 | -32478.039 | -40.23% | -6379.2686 | -40.23% | 6963.5937 | 1739.3753 | 2910.8052 | 612.4537 | - | - | 9874.3988 | 30.4% | 2351.829 | 36.87% | JA | JA | JA
4378 | Z | B2 | 70 | 38.07% | HO | W1 | LWMX | BÜR-2 | Z_B2_70_38%_HO-LWMX | 31.8057 | 1970 | Zürich | 38.07% | 40% | 22.01% | Normal | Medium | 3850 | 35 | 22 | 5 | 3 | III | 770 | 770 | 1059 | 651 | 6.5006 | 13.0012 | 17.8808 | 17.454 | 2.7418 | 11.29% | 22.58% | 31.05% | 30.31% | 4.762% | 57.5784 | 20.6242 | 0.59329 | 28.56 | 28.2637 | 21.44% | 52.72% | 5.9285 | 22824.8409 | 31.8057 | 122451.9099 | Fensterersatz H | -82406.9646 | -40.23% | WP LW CH Mix | 96002.2974 | 7102.2108 | -64607.0602 | -40.23% | -4779.6039 | -40.23% | 6963.5937 | 1739.3753 | 2910.8052 | 612.4537 | - | - | 9874.3988 | 15.28% | 2351.829 | 49.21% | JA | JA | JA
4379 | Z | B2 | 70 | 38.07% | HO | W2 | LWCH | BÜR-2 | Z_B2_70_38%_HO-LWCH | 31.8057 | 1970 | Zürich | 38.07% | 40% | 22.01% | Normal | Medium | 3850 | 35 | 22 | 5 | 3 | III | 770 | 770 | 1059 | 651 | 6.5006 | 13.0012 | 17.8808 | 17.454 | 2.7418 | 11.29% | 22.58% | 31.05% | 30.31% | 4.762% | 57.5784 | 20.6242 | 0.59329 | 28.56 | 28.2637 | 21.44% | 52.72% | 5.9285 | 22824.8409 | 31.8057 | 122451.9099 | Fensterersatz H | -82406.9646 | -40.23% | WP LW CH Zer | 3036.8074 | 2118.418 | -2043.6927 | -40.23% | -1425.6405 | -40.23% | 6963.5937 | 1739.3753 | 2910.8052 | 612.4537 | - | - | 9874.3988 | 483.2% | 2351.829 | 165% | NEIN | NEIN | NEIN
4380 | Z | B2 | 70 | 38.07% | HO | W3 | ERMX | BÜR-2 | Z_B2_70_38%_HO-ERMX | 31.8057 | 1970 | Zürich | 38.07% | 40% | 22.01% | Normal | Medium | 3850 | 35 | 22 | 5 | 3 | III | 770 | 770 | 1059 | 651 | 6.5006 | 13.0012 | 17.8808 | 17.454 | 2.7418 | 11.29% | 22.58% | 31.05% | 30.31% | 4.762% | 57.5784 | 20.6242 | 0.59329 | 28.56 | 28.2637 | 21.44% | 52.72% | 5.9285 | 22824.8409 | 31.8057 | 122451.9099 | Fensterersatz H | -82406.9646 | -40.23% | WP E CH Mix | 51552.2541 | 4285.8168 | -34693.3321 | -40.23% | -2884.2438 | -40.23% | 6963.5937 | 1739.3753 | 2910.8052 | 612.4537 | - | - | 9874.3988 | 28.46% | 2351.829 | 81.54% | JA | JA | JA
4381 | Z | B2 | 70 | 38.07% | HO | ST | SOTH | BÜR-2 | Z_B2_70_38%_HO-SOTH | 31.8057 | 1970 | Zürich | 38.07% | 40% | 22.01% | Normal | Medium | 3850 | 35 | 22 | 5 | 3 | III | 770 | 770 | 1059 | 651 | 6.5006 | 13.0012 | 17.8808 | 17.454 | 2.7418 | 11.29% | 22.58% | 31.05% | 30.31% | 4.762% | 57.5784 | 20.6242 | 0.59329 | 28.56 | 28.2637 | 21.44% | 52.72% | 5.9285 | 22824.8409 | 31.8057 | 122451.9099 | Fensterersatz H | -82406.9646 | -40.23% | Solarthermie | 8636.0821 | 2126.7963 | -5811.8596 | -40.23% | -1431.2789 | -40.23% | 6963.5937 | 1739.3753 | 2910.8052 | 612.4537 | - | - | 9874.3988 | 169.9% | 2351.829 | 164.3% | NEIN | NEIN | NEIN
4382 | Z | B2 | 70 | 38.07% | HO | HS | HO-SC | BÜR-2 | Z_B2_70_38%_HO-HO-SC | 31.8057 | 1970 | Zürich | 38.07% | 40% | 22.01% | Normal | Medium | 3850 | 35 | 22 | 5 | 3 | III | 770 | 770 | 1059 | 651 | 6.5006 | 13.0012 | 17.8808 | 17.454 | 2.7418 | 11.29% | 22.58% | 31.05% | 30.31% | 4.762% | 57.5784 | 20.6242 | 0.59329 | 28.56 | 28.2637 | 21.44% | 52.72% | 5.9285 | 22824.8409 | 31.8057 | 122451.9099 | Fensterersatz H | -82406.9646 | -40.23% | Holz Schnitzel | 4422.6749 | 1541.4535 | -2976.3457 | -40.23% | -1037.3583 | -40.23% | 6963.5937 | 1739.3753 | 2910.8052 | 612.4537 | - | - | 9874.3988 | 331.8% | 2351.829 | 226.7% | NEIN | NEIN | NEIN
4383 | Z | B2 | 70 | 38.07% | HM | ÖL | ÖL-HE | BÜR-2 | Z_B2_70_38%_HM-ÖL-HE | 32.1053 | 1970 | Zürich | 38.07% | 40% | 22.01% | Normal | Medium | 3850 | 35 | 22 | 5 | 3 | III | 770 | 770 | 1059 | 651 | 6.5006 | 13.0012 | 17.8808 | 17.9165 | 2.765 | 11.2% | 22.39% | 30.8% | 30.86% | 4.762% | 58.0641 | 20.6242 | 0.59199 | 28.56 | 28.2637 | 21.26% | 52.12% | 5.8239 | 22422.061 | 32.1053 | 123605.5303 | Fensterersatz HM | -81253.3442 | -39.66% | Öl-Heizung | 171674.3476 | 44497.9909 | -112851.8669 | -39.66% | -29251.2039 | -39.66% | 6963.5937 | 1739.3753 | 3806.3431 | 834.0218 | - | - | 10769.9368 | 9.543% | 2573.3972 | 8.798% | JA | JA | JA
4384 | Z | B2 | 70 | 38.07% | HM | FW | FEWA | BÜR-2 | Z_B2_70_38%_HM-FEWA | 32.1053 | 1970 | Zürich | 38.07% | 40% | 22.01% | Normal | Medium | 3850 | 35 | 22 | 5 | 3 | III | 770 | 770 | 1059 | 651 | 6.5006 | 13.0012 | 17.8808 | 17.9165 | 2.765 | 11.2% | 22.39% | 30.8% | 30.86% | 4.762% | 58.0641 | 20.6242 | 0.59199 | 28.56 | 28.2637 | 21.26% | 52.12% | 5.8239 | 22422.061 | 32.1053 | 123605.5303 | Fensterersatz HM | -81253.3442 | -39.66% | Fernwärme | 48715.1208 | 9568.5222 | -32023.3768 | -39.66% | -6289.9648 | -39.66% | 6963.5937 | 1739.3753 | 3806.3431 | 834.0218 | - | - | 10769.9368 | 33.63% | 2573.3972 | 40.91% | JA | JA | JA
4385 | Z | B2 | 70 | 38.07% | HM | W1 | LWMX | BÜR-2 | Z_B2_70_38%_HM-LWMX | 32.1053 | 1970 | Zürich | 38.07% | 40% | 22.01% | Normal | Medium | 3850 | 35 | 22 | 5 | 3 | III | 770 | 770 | 1059 | 651 | 6.5006 | 13.0012 | 17.8808 | 17.9165 | 2.765 | 11.2% | 22.39% | 30.8% | 30.86% | 4.762% | 58.0641 | 20.6242 | 0.59199 | 28.56 | 28.2637 | 21.26% | 52.12% | 5.8239 | 22422.061 | 32.1053 | 123605.5303 | Fensterersatz HM | -81253.3442 | -39.66% | WP LW CH Mix | 96906.7357 | 7169.1208 | -63702.6218 | -39.66% | -4712.694 | -39.66% | 6963.5937 | 1739.3753 | 3806.3431 | 834.0218 | - | - | 10769.9368 | 16.91% | 2573.3972 | 54.61% | JA | JA | JA
4386 | Z | B2 | 70 | 38.07% | HM | W2 | LWCH | BÜR-2 | Z_B2_70_38%_HM-LWCH | 32.1053 | 1970 | Zürich | 38.07% | 40% | 22.01% | Normal | Medium | 3850 | 35 | 22 | 5 | 3 | III | 770 | 770 | 1059 | 651 | 6.5006 | 13.0012 | 17.8808 | 17.9165 | 2.765 | 11.2% | 22.39% | 30.8% | 30.86% | 4.762% | 58.0641 | 20.6242 | 0.59199 | 28.56 | 28.2637 | 21.26% | 52.12% | 5.8239 | 22422.061 | 32.1053 | 123605.5303 | Fensterersatz HM | -81253.3442 | -39.66% | WP LW CH Zer | 3065.4172 | 2138.3757 | -2015.0829 | -39.66% | -1405.6829 | -39.66% | 6963.5937 | 1739.3753 | 3806.3431 | 834.0218 | - | - | 10769.9368 | 534.5% | 2573.3972 | 183.1% | NEIN | NEIN | NEIN
4387 | Z | B2 | 70 | 38.07% | HM | W3 | ERMX | BÜR-2 | Z_B2_70_38%_HM-ERMX | 32.1053 | 1970 | Zürich | 38.07% | 40% | 22.01% | Normal | Medium | 3850 | 35 | 22 | 5 | 3 | III | 770 | 770 | 1059 | 651 | 6.5006 | 13.0012 | 17.8808 | 17.9165 | 2.765 | 11.2% | 22.39% | 30.8% | 30.86% | 4.762% | 58.0641 | 20.6242 | 0.59199 | 28.56 | 28.2637 | 21.26% | 52.12% | 5.8239 | 22422.061 | 32.1053 | 123605.5303 | Fensterersatz HM | -81253.3442 | -39.66% | WP E CH Mix | 52037.9283 | 4326.1936 | -34207.6579 | -39.66% | -2843.867 | -39.66% | 6963.5937 | 1739.3753 | 3806.3431 | 834.0218 | - | - | 10769.9368 | 31.48% | 2573.3972 | 90.49% | JA | JA | JA
4388 | Z | B2 | 70 | 38.07% | HM | ST | SOTH | BÜR-2 | Z_B2_70_38%_HM-SOTH | 32.1053 | 1970 | Zürich | 38.07% | 40% | 22.01% | Normal | Medium | 3850 | 35 | 22 | 5 | 3 | III | 770 | 770 | 1059 | 651 | 6.5006 | 13.0012 | 17.8808 | 17.9165 | 2.765 | 11.2% | 22.39% | 30.8% | 30.86% | 4.762% | 58.0641 | 20.6242 | 0.59199 | 28.56 | 28.2637 | 21.26% | 52.12% | 5.8239 | 22422.061 | 32.1053 | 123605.5303 | Fensterersatz HM | -81253.3442 | -39.66% | Solarthermie | 8717.4427 | 2146.8329 | -5730.499 | -39.66% | -1411.2423 | -39.66% | 6963.5937 | 1739.3753 | 3806.3431 | 834.0218 | - | - | 10769.9368 | 187.9% | 2573.3972 | 182.3% | NEIN | NEIN | NEIN
4389 | Z | B2 | 70 | 38.07% | HM | HS | HO-SC | BÜR-2 | Z_B2_70_38%_HM-HO-SC | 32.1053 | 1970 | Zürich | 38.07% | 40% | 22.01% | Normal | Medium | 3850 | 35 | 22 | 5 | 3 | III | 770 | 770 | 1059 | 651 | 6.5006 | 13.0012 | 17.8808 | 17.9165 | 2.765 | 11.2% | 22.39% | 30.8% | 30.86% | 4.762% | 58.0641 | 20.6242 | 0.59199 | 28.56 | 28.2637 | 21.26% | 52.12% | 5.8239 | 22422.061 | 32.1053 | 123605.5303 | Fensterersatz HM | -81253.3442 | -39.66% | Holz Schnitzel | 4464.3409 | 1555.9755 | -2934.6796 | -39.66% | -1022.8362 | -39.66% | 6963.5937 | 1739.3753 | 3806.3431 | 834.0218 | - | - | 10769.9368 | 367% | 2573.3972 | 251.6% | NEIN | NEIN | NEIN
4390 | Z | B2 | 70 | 38.07% | KU | ÖL | ÖL-HE | BÜR-2 | Z_B2_70_38%_KU-ÖL-HE | 31.5076 | 1970 | Zürich | 38.07% | 40% | 22.01% | Normal | Medium | 3850 | 35 | 22 | 5 | 3 | III | 770 | 770 | 1059 | 651 | 6.5006 | 13.0012 | 17.8808 | 16.9915 | 2.7187 | 11.39% | 22.77% | 31.32% | 29.76% | 4.762% | 57.0928 | 20.6242 | 0.59459 | 28.56 | 28.2637 | 21.62% | 53.34% | 6.034 | 23230.7861 | 31.5076 | 121304.0937 | Fensterersatz K | -83554.7807 | -40.79% | Öl-Heizung | 168477.908 | 43669.4737 | -116048.3066 | -40.79% | -30079.7211 | -40.79% | 6963.5937 | 1739.3753 | 4762.3577 | 919.6597 | - | - | 11725.9514 | 10.1% | 2659.035 | 8.84% | JA | JA | JA
4391 | Z | B2 | 70 | 38.07% | KU | FW | FEWA | BÜR-2 | Z_B2_70_38%_KU-FEWA | 31.5076 | 1970 | Zürich | 38.07% | 40% | 22.01% | Normal | Medium | 3850 | 35 | 22 | 5 | 3 | III | 770 | 770 | 1059 | 651 | 6.5006 | 13.0012 | 17.8808 | 16.9915 | 2.7187 | 11.39% | 22.77% | 31.32% | 29.76% | 4.762% | 57.0928 | 20.6242 | 0.59459 | 28.56 | 28.2637 | 21.62% | 53.34% | 6.034 | 23230.7861 | 31.5076 | 121304.0937 | Fensterersatz K | -83554.7807 | -40.79% | Fernwärme | 47808.084 | 9390.364 | -32930.4136 | -40.79% | -6468.123 | -40.79% | 6963.5937 | 1739.3753 | 4762.3577 | 919.6597 | - | - | 11725.9514 | 35.61% | 2659.035 | 41.11% | JA | JA | JA
4392 | Z | B2 | 70 | 38.07% | KU | W1 | LWMX | BÜR-2 | Z_B2_70_38%_KU-LWMX | 31.5076 | 1970 | Zürich | 38.07% | 40% | 22.01% | Normal | Medium | 3850 | 35 | 22 | 5 | 3 | III | 770 | 770 | 1059 | 651 | 6.5006 | 13.0012 | 17.8808 | 16.9915 | 2.7187 | 11.39% | 22.77% | 31.32% | 29.76% | 4.762% | 57.0928 | 20.6242 | 0.59459 | 28.56 | 28.2637 | 21.62% | 53.34% | 6.034 | 23230.7861 | 31.5076 | 121304.0937 | Fensterersatz K | -83554.7807 | -40.79% | WP LW CH Mix | 95102.4095 | 7035.6374 | -65506.9481 | -40.79% | -4846.1773 | -40.79% | 6963.5937 | 1739.3753 | 4762.3577 | 919.6597 | - | - | 11725.9514 | 17.9% | 2659.035 | 54.87% | JA | JA | JA
4393 | Z | B2 | 70 | 38.07% | KU | W2 | LWCH | BÜR-2 | Z_B2_70_38%_KU-LWCH | 31.5076 | 1970 | Zürich | 38.07% | 40% | 22.01% | Normal | Medium | 3850 | 35 | 22 | 5 | 3 | III | 770 | 770 | 1059 | 651 | 6.5006 | 13.0012 | 17.8808 | 16.9915 | 2.7187 | 11.39% | 22.77% | 31.32% | 29.76% | 4.762% | 57.0928 | 20.6242 | 0.59459 | 28.56 | 28.2637 | 21.62% | 53.34% | 6.034 | 23230.7861 | 31.5076 | 121304.0937 | Fensterersatz K | -83554.7807 | -40.79% | WP LW CH Zer | 3008.3415 | 2098.5608 | -2072.1586 | -40.79% | -1445.4977 | -40.79% | 6963.5937 | 1739.3753 | 4762.3577 | 919.6597 | - | - | 11725.9514 | 565.9% | 2659.035 | 184% | NEIN | NEIN | NEIN
4394 | Z | B2 | 70 | 38.07% | KU | W3 | ERMX | BÜR-2 | Z_B2_70_38%_KU-ERMX | 31.5076 | 1970 | Zürich | 38.07% | 40% | 22.01% | Normal | Medium | 3850 | 35 | 22 | 5 | 3 | III | 770 | 770 | 1059 | 651 | 6.5006 | 13.0012 | 17.8808 | 16.9915 | 2.7187 | 11.39% | 22.77% | 31.32% | 29.76% | 4.762% | 57.0928 | 20.6242 | 0.59459 | 28.56 | 28.2637 | 21.62% | 53.34% | 6.034 | 23230.7861 | 31.5076 | 121304.0937 | Fensterersatz K | -83554.7807 | -40.79% | WP E CH Mix | 51069.0235 | 4245.6433 | -35176.5627 | -40.79% | -2924.4173 | -40.79% | 6963.5937 | 1739.3753 | 4762.3577 | 919.6597 | - | - | 11725.9514 | 33.33% | 2659.035 | 90.93% | JA | JA | JA
4395 | Z | B2 | 70 | 38.07% | KU | ST | SOTH | BÜR-2 | Z_B2_70_38%_KU-SOTH | 31.5076 | 1970 | Zürich | 38.07% | 40% | 22.01% | Normal | Medium | 3850 | 35 | 22 | 5 | 3 | III | 770 | 770 | 1059 | 651 | 6.5006 | 13.0012 | 17.8808 | 16.9915 | 2.7187 | 11.39% | 22.77% | 31.32% | 29.76% | 4.762% | 57.0928 | 20.6242 | 0.59459 | 28.56 | 28.2637 | 21.62% | 53.34% | 6.034 | 23230.7861 | 31.5076 | 121304.0937 | Fensterersatz K | -83554.7807 | -40.79% | Solarthermie | 8555.1308 | 2106.8606 | -5892.8109 | -40.79% | -1451.2146 | -40.79% | 6963.5937 | 1739.3753 | 4762.3577 | 919.6597 | - | - | 11725.9514 | 199% | 2659.035 | 183.2% | NEIN | NEIN | NEIN
4396 | Z | B2 | 70 | 38.07% | KU | HS | HO-SC | BÜR-2 | Z_B2_70_38%_KU-HO-SC | 31.5076 | 1970 | Zürich | 38.07% | 40% | 22.01% | Normal | Medium | 3850 | 35 | 22 | 5 | 3 | III | 770 | 770 | 1059 | 651 | 6.5006 | 13.0012 | 17.8808 | 16.9915 | 2.7187 | 11.39% | 22.77% | 31.32% | 29.76% | 4.762% | 57.0928 | 20.6242 | 0.59459 | 28.56 | 28.2637 | 21.62% | 53.34% | 6.034 | 23230.7861 | 31.5076 | 121304.0937 | Fensterersatz K | -83554.7807 | -40.79% | Holz Schnitzel | 4381.2184 | 1527.0045 | -3017.8021 | -40.79% | -1051.8072 | -40.79% | 6963.5937 | 1739.3753 | 4762.3577 | 919.6597 | - | - | 11725.9514 | 388.6% | 2659.035 | 252.8% | NEIN | NEIN | NEIN
4397 | Z | B2 | 70 | 38.07% | ME | ÖL | ÖL-HE | BÜR-2 | Z_B2_70_38%_ME-ÖL-HE | 32.7093 | 1970 | Zürich | 38.07% | 40% | 22.01% | Normal | Medium | 3850 | 35 | 22 | 5 | 3 | III | 770 | 770 | 1059 | 651 | 6.5006 | 13.0012 | 17.8808 | 18.8416 | 2.8112 | 11.01% | 22.02% | 30.29% | 31.92% | 4.762% | 59.0354 | 20.6242 | 0.58939 | 28.56 | 28.2637 | 20.91% | 50.93% | 5.6172 | 21626.3842 | 32.7093 | 125930.8879 | Fensterersatz M | -78927.9866 | -38.53% | Öl-Heizung | 174904.0109 | 45335.1196 | -109622.2036 | -38.53% | -28414.0752 | -38.53% | 6963.5937 | 1739.3753 | 6238.8257 | 1488.1209 | - | - | 13202.4194 | 12.04% | 3227.4963 | 11.36% | JA | JA | JA
4398 | Z | B2 | 70 | 38.07% | ME | FW | FEWA | BÜR-2 | Z_B2_70_38%_ME-FEWA | 32.7093 | 1970 | Zürich | 38.07% | 40% | 22.01% | Normal | Medium | 3850 | 35 | 22 | 5 | 3 | III | 770 | 770 | 1059 | 651 | 6.5006 | 13.0012 | 17.8808 | 18.8416 | 2.8112 | 11.01% | 22.02% | 30.29% | 31.92% | 4.762% | 59.0354 | 20.6242 | 0.58939 | 28.56 | 28.2637 | 20.91% | 50.93% | 5.6172 | 21626.3842 | 32.7093 | 125930.8879 | Fensterersatz M | -78927.9866 | -38.53% | Fernwärme | 49631.5852 | 9748.5323 | -31106.9124 | -38.53% | -6109.9547 | -38.53% | 6963.5937 | 1739.3753 | 6238.8257 | 1488.1209 | - | - | 13202.4194 | 42.44% | 3227.4963 | 52.82% | JA | JA | JA
4399 | Z | B2 | 70 | 38.07% | ME | W1 | LWMX | BÜR-2 | Z_B2_70_38%_ME-LWMX | 32.7093 | 1970 | Zürich | 38.07% | 40% | 22.01% | Normal | Medium | 3850 | 35 | 22 | 5 | 3 | III | 770 | 770 | 1059 | 651 | 6.5006 | 13.0012 | 17.8808 | 18.8416 | 2.8112 | 11.01% | 22.02% | 30.29% | 31.92% | 4.762% | 59.0354 | 20.6242 | 0.58939 | 28.56 | 28.2637 | 20.91% | 50.93% | 5.6172 | 21626.3842 | 32.7093 | 125930.8879 | Fensterersatz M | -78927.9866 | -38.53% | WP LW CH Mix | 98729.8161 | 7303.9915 | -61879.5415 | -38.53% | -4577.8232 | -38.53% | 6963.5937 | 1739.3753 | 6238.8257 | 1488.1209 | - | - | 13202.4194 | 21.34% | 3227.4963 | 70.5% | JA | JA | JA
4400 | Z | B2 | 70 | 38.07% | ME | W2 | LWCH | BÜR-2 | Z_B2_70_38%_ME-LWCH | 32.7093 | 1970 | Zürich | 38.07% | 40% | 22.01% | Normal | Medium | 3850 | 35 | 22 | 5 | 3 | III | 770 | 770 | 1059 | 651 | 6.5006 | 13.0012 | 17.8808 | 18.8416 | 2.8112 | 11.01% | 22.02% | 30.29% | 31.92% | 4.762% | 59.0354 | 20.6242 | 0.58939 | 28.56 | 28.2637 | 20.91% | 50.93% | 5.6172 | 21626.3842 | 32.7093 | 125930.8879 | Fensterersatz M | -78927.9866 | -38.53% | WP LW CH Zer | 3123.086 | 2178.6044 | -1957.4141 | -38.53% | -1365.4542 | -38.53% | 6963.5937 | 1739.3753 | 6238.8257 | 1488.1209 | - | - | 13202.4194 | 674.5% | 3227.4963 | 236.4% | NEIN | NEIN | NEIN
4401 | Z | B2 | 70 | 38.07% | ME | W3 | ERMX | BÜR-2 | Z_B2_70_38%_ME-ERMX | 32.7093 | 1970 | Zürich | 38.07% | 40% | 22.01% | Normal | Medium | 3850 | 35 | 22 | 5 | 3 | III | 770 | 770 | 1059 | 651 | 6.5006 | 13.0012 | 17.8808 | 18.8416 | 2.8112 | 11.01% | 22.02% | 30.29% | 31.92% | 4.762% | 59.0354 | 20.6242 | 0.58939 | 28.56 | 28.2637 | 20.91% | 50.93% | 5.6172 | 21626.3842 | 32.7093 | 125930.8879 | Fensterersatz M | -78927.9866 | -38.53% | WP E CH Mix | 53016.9038 | 4407.5811 | -33228.6824 | -38.53% | -2762.4795 | -38.53% | 6963.5937 | 1739.3753 | 6238.8257 | 1488.1209 | - | - | 13202.4194 | 39.73% | 3227.4963 | 116.8% | JA | NEIN | JA
4402 | Z | B2 | 70 | 38.07% | ME | ST | SOTH | BÜR-2 | Z_B2_70_38%_ME-SOTH | 32.7093 | 1970 | Zürich | 38.07% | 40% | 22.01% | Normal | Medium | 3850 | 35 | 22 | 5 | 3 | III | 770 | 770 | 1059 | 651 | 6.5006 | 13.0012 | 17.8808 | 18.8416 | 2.8112 | 11.01% | 22.02% | 30.29% | 31.92% | 4.762% | 59.0354 | 20.6242 | 0.58939 | 28.56 | 28.2637 | 20.91% | 50.93% | 5.6172 | 21626.3842 | 32.7093 | 125930.8879 | Fensterersatz M | -78927.9866 | -38.53% | Solarthermie | 8881.4416 | 2187.2207 | -5566.5001 | -38.53% | -1370.8545 | -38.53% | 6963.5937 | 1739.3753 | 6238.8257 | 1488.1209 | - | - | 13202.4194 | 237.2% | 3227.4963 | 235.4% | NEIN | NEIN | NEIN
4403 | Z | B2 | 70 | 38.07% | ME | HS | HO-SC | BÜR-2 | Z_B2_70_38%_ME-HO-SC | 32.7093 | 1970 | Zürich | 38.07% | 40% | 22.01% | Normal | Medium | 3850 | 35 | 22 | 5 | 3 | III | 770 | 770 | 1059 | 651 | 6.5006 | 13.0012 | 17.8808 | 18.8416 | 2.8112 | 11.01% | 22.02% | 30.29% | 31.92% | 4.762% | 59.0354 | 20.6242 | 0.58939 | 28.56 | 28.2637 | 20.91% | 50.93% | 5.6172 | 21626.3842 | 32.7093 | 125930.8879 | Fensterersatz M | -78927.9866 | -38.53% | Holz Schnitzel | 4548.3274 | 1585.2476 | -2850.6932 | -38.53% | -993.5641 | -38.53% | 6963.5937 | 1739.3753 | 6238.8257 | 1488.1209 | - | - | 13202.4194 | 463.1% | 3227.4963 | 324.8% | NEIN | NEIN | NEIN
4404 | Z | B2 | 70 | 38.07% | GH | ÖL | ÖL-HE | BÜR-2 | Z_B2_70_38%_GH-ÖL-HE | 10.3975 | 1970 | Zürich | 38.07% | 40% | 22.01% | Normal | Medium | 3850 | 35 | 22 | 5 | 3 | III | 770 | 770 | 1059 | 651 | 2.3216 | 2.786 | 4.3425 | 17.454 | 5.3808 | 7.191% | 8.629% | 13.45% | 54.06% | 16.67% | 32.2849 | 20.6242 | 0.80348 | 28.56 | 28.2637 | 42.92% | 218.4% | 8.0434 | 30966.905 | 10.3975 | 40030.4533 | Gebäudehülle | -164828.4211 | -80.46% | Öl-Heizung | 55597.8518 | 14410.9632 | -228928.3627 | -80.46% | -59338.2316 | -80.46% | 6963.5937 | 1739.3753 | 3869.1467 | 799.2626 | 14592.4 | 3985 | 25425.1403 | 11.11% | 6523.6379 | 10.99% | JA | JA | JA
4405 | Z | B2 | 70 | 38.07% | GH | FW | FEWA | BÜR-2 | Z_B2_70_38%_GH-FEWA | 10.3975 | 1970 | Zürich | 38.07% | 40% | 22.01% | Normal | Medium | 3850 | 35 | 22 | 5 | 3 | III | 770 | 770 | 1059 | 651 | 2.3216 | 2.786 | 4.3425 | 17.454 | 5.3808 | 7.191% | 8.629% | 13.45% | 54.06% | 16.67% | 32.2849 | 20.6242 | 0.80348 | 28.56 | 28.2637 | 42.92% | 218.4% | 8.0434 | 30966.905 | 10.3975 | 40030.4533 | Gebäudehülle | -164828.4211 | -80.46% | Fernwärme | 15776.7081 | 3098.828 | -64961.7895 | -80.46% | -12759.659 | -80.46% | 6963.5937 | 1739.3753 | 3869.1467 | 799.2626 | 14592.4 | 3985 | 25425.1403 | 39.14% | 6523.6379 | 51.13% | JA | JA | JA
4406 | Z | B2 | 70 | 38.07% | GH | W1 | LWMX | BÜR-2 | Z_B2_70_38%_GH-LWMX | 10.3975 | 1970 | Zürich | 38.07% | 40% | 22.01% | Normal | Medium | 3850 | 35 | 22 | 5 | 3 | III | 770 | 770 | 1059 | 651 | 2.3216 | 2.786 | 4.3425 | 17.454 | 5.3808 | 7.191% | 8.629% | 13.45% | 54.06% | 16.67% | 32.2849 | 20.6242 | 0.80348 | 28.56 | 28.2637 | 42.92% | 218.4% | 8.0434 | 30966.905 | 10.3975 | 40030.4533 | Gebäudehülle | -164828.4211 | -80.46% | WP LW CH Mix | 31383.8754 | 2321.7663 | -129225.4822 | -80.46% | -9560.0484 | -80.46% | 6963.5937 | 1739.3753 | 3869.1467 | 799.2626 | 14592.4 | 3985 | 25425.1403 | 19.68% | 6523.6379 | 68.24% | JA | JA | JA
4407 | Z | B2 | 70 | 38.07% | GH | W2 | LWCH | BÜR-2 | Z_B2_70_38%_GH-LWCH | 10.3975 | 1970 | Zürich | 38.07% | 40% | 22.01% | Normal | Medium | 3850 | 35 | 22 | 5 | 3 | III | 770 | 770 | 1059 | 651 | 2.3216 | 2.786 | 4.3425 | 17.454 | 5.3808 | 7.191% | 8.629% | 13.45% | 54.06% | 16.67% | 32.2849 | 20.6242 | 0.80348 | 28.56 | 28.2637 | 42.92% | 218.4% | 8.0434 | 30966.905 | 10.3975 | 40030.4533 | Gebäudehülle | -164828.4211 | -80.46% | WP LW CH Zer | 992.7552 | 692.5268 | -4087.7448 | -80.46% | -2851.5317 | -80.46% | 6963.5937 | 1739.3753 | 3869.1467 | 799.2626 | 14592.4 | 3985 | 25425.1403 | 622% | 6523.6379 | 228.8% | NEIN | NEIN | NEIN
4408 | Z | B2 | 70 | 38.07% | GH | W3 | ERMX | BÜR-2 | Z_B2_70_38%_GH-ERMX | 10.3975 | 1970 | Zürich | 38.07% | 40% | 22.01% | Normal | Medium | 3850 | 35 | 22 | 5 | 3 | III | 770 | 770 | 1059 | 651 | 2.3216 | 2.786 | 4.3425 | 17.454 | 5.3808 | 7.191% | 8.629% | 13.45% | 54.06% | 16.67% | 32.2849 | 20.6242 | 0.80348 | 28.56 | 28.2637 | 42.92% | 218.4% | 8.0434 | 30966.905 | 10.3975 | 40030.4533 | Gebäudehülle | -164828.4211 | -80.46% | WP E CH Mix | 16852.8208 | 1401.0659 | -69392.7653 | -80.46% | -5768.9947 | -80.46% | 6963.5937 | 1739.3753 | 3869.1467 | 799.2626 | 14592.4 | 3985 | 25425.1403 | 36.64% | 6523.6379 | 113.1% | JA | NEIN | JA
4409 | Z | B2 | 70 | 38.07% | GH | ST | SOTH | BÜR-2 | Z_B2_70_38%_GH-SOTH | 10.3975 | 1970 | Zürich | 38.07% | 40% | 22.01% | Normal | Medium | 3850 | 35 | 22 | 5 | 3 | III | 770 | 770 | 1059 | 651 | 2.3216 | 2.786 | 4.3425 | 17.454 | 5.3808 | 7.191% | 8.629% | 13.45% | 54.06% | 16.67% | 32.2849 | 20.6242 | 0.80348 | 28.56 | 28.2637 | 42.92% | 218.4% | 8.0434 | 30966.905 | 10.3975 | 40030.4533 | Gebäudehülle | -164828.4211 | -80.46% | Solarthermie | 2823.2004 | 695.2658 | -11624.7413 | -80.46% | -2862.8094 | -80.46% | 6963.5937 | 1739.3753 | 3869.1467 | 799.2626 | 14592.4 | 3985 | 25425.1403 | 218.7% | 6523.6379 | 227.9% | NEIN | NEIN | NEIN
4410 | Z | B2 | 70 | 38.07% | GH | HS | HO-SC | BÜR-2 | Z_B2_70_38%_GH-HO-SC | 10.3975 | 1970 | Zürich | 38.07% | 40% | 22.01% | Normal | Medium | 3850 | 35 | 22 | 5 | 3 | III | 770 | 770 | 1059 | 651 | 2.3216 | 2.786 | 4.3425 | 17.454 | 5.3808 | 7.191% | 8.629% | 13.45% | 54.06% | 16.67% | 32.2849 | 20.6242 | 0.80348 | 28.56 | 28.2637 | 42.92% | 218.4% | 8.0434 | 30966.905 | 10.3975 | 40030.4533 | Gebäudehülle | -164828.4211 | -80.46% | Holz Schnitzel | 1445.8058 | 503.9128 | -5953.2147 | -80.46% | -2074.8989 | -80.46% | 6963.5937 | 1739.3753 | 3869.1467 | 799.2626 | 14592.4 | 3985 | 25425.1403 | 427.1% | 6523.6379 | 314.4% | NEIN | NEIN | NEIN
4411 | Z | B2 | 70 | 53.07% | IZ | ÖL | ÖL-HE | BÜR-2 | Z_B2_70_53%_IZ-ÖL-HE | 58.9447 | 1970 | Zürich | 53.07% | 50% | 22.01% | Normal | Medium | 3850 | 35 | 22 | 5 | 3 | III | 770 | 770 | 802.5 | 907.5 | 6.5006 | 13.0012 | 13.5499 | 83.6871 | 5.8369 | 5.303% | 10.61% | 11.05% | 68.27% | 4.762% | 122.5758 | 20.6242 | 0.58838 | 28.56 | 60.6977 | 24.94% | 60.59% | 3.7006 | 14247.4837 | 58.9447 | 226936.9549 | Ist-Zustand | - | - | Öl-Heizung | 315190.2151 | 81697.3038 |  |  |  |  | - | - | - | - | - | - | - | - | - | - | JA | JA | JA
4412 | Z | B2 | 70 | 53.07% | IZ | FW | FEWA | BÜR-2 | Z_B2_70_53%_IZ-FEWA | 58.9447 | 1970 | Zürich | 53.07% | 50% | 22.01% | Normal | Medium | 3850 | 35 | 22 | 5 | 3 | III | 770 | 770 | 802.5 | 907.5 | 6.5006 | 13.0012 | 13.5499 | 83.6871 | 5.8369 | 5.303% | 10.61% | 11.05% | 68.27% | 4.762% | 122.5758 | 20.6242 | 0.58838 | 28.56 | 60.6977 | 24.94% | 60.59% | 3.7006 | 14247.4837 | 58.9447 | 226936.9549 | Ist-Zustand | - | - | Fernwärme | 89439.8587 | 17567.5902 | -225750.3564 | -71.62% | -64129.7136 | -78.5% | - | - | - | - | - | - | - | - | - | - | JA | JA | JA
4413 | Z | B2 | 70 | 53.07% | IZ | W1 | LWMX | BÜR-2 | Z_B2_70_53%_IZ-LWMX | 58.9447 | 1970 | Zürich | 53.07% | 50% | 22.01% | Normal | Medium | 3850 | 35 | 22 | 5 | 3 | III | 770 | 770 | 802.5 | 907.5 | 6.5006 | 13.0012 | 13.5499 | 83.6871 | 5.8369 | 5.303% | 10.61% | 11.05% | 68.27% | 4.762% | 122.5758 | 20.6242 | 0.58838 | 28.56 | 60.6977 | 24.94% | 60.59% | 3.7006 | 14247.4837 | 58.9447 | 226936.9549 | Ist-Zustand | - | - | WP LW CH Mix | 177918.5726 | 13162.3434 | -137271.6425 | -43.55% | -68534.9604 | -83.89% | - | - | - | - | - | - | - | - | - | - | JA | JA | JA
4414 | Z | B2 | 70 | 53.07% | IZ | W2 | LWCH | BÜR-2 | Z_B2_70_53%_IZ-LWCH | 58.9447 | 1970 | Zürich | 53.07% | 50% | 22.01% | Normal | Medium | 3850 | 35 | 22 | 5 | 3 | III | 770 | 770 | 802.5 | 907.5 | 6.5006 | 13.0012 | 13.5499 | 83.6871 | 5.8369 | 5.303% | 10.61% | 11.05% | 68.27% | 4.762% | 122.5758 | 20.6242 | 0.58838 | 28.56 | 60.6977 | 24.94% | 60.59% | 3.7006 | 14247.4837 | 58.9447 | 226936.9549 | Ist-Zustand | - | - | WP LW CH Zer | 5628.0365 | 3926.0093 | -309562.1786 | -98.21% | -77771.2944 | -95.19% | - | - | - | - | - | - | - | - | - | - | JA | JA | JA
4415 | Z | B2 | 70 | 53.07% | IZ | W3 | ERMX | BÜR-2 | Z_B2_70_53%_IZ-ERMX | 58.9447 | 1970 | Zürich | 53.07% | 50% | 22.01% | Normal | Medium | 3850 | 35 | 22 | 5 | 3 | III | 770 | 770 | 802.5 | 907.5 | 6.5006 | 13.0012 | 13.5499 | 83.6871 | 5.8369 | 5.303% | 10.61% | 11.05% | 68.27% | 4.762% | 122.5758 | 20.6242 | 0.58838 | 28.56 | 60.6977 | 24.94% | 60.59% | 3.7006 | 14247.4837 | 58.9447 | 226936.9549 | Ist-Zustand | - | - | WP E CH Mix | 95540.458 | 7942.7934 | -219649.7571 | -69.69% | -73754.5103 | -90.28% | - | - | - | - | - | - | - | - | - | - | JA | JA | JA
4416 | Z | B2 | 70 | 53.07% | IZ | ST | SOTH | BÜR-2 | Z_B2_70_53%_IZ-SOTH | 58.9447 | 1970 | Zürich | 53.07% | 50% | 22.01% | Normal | Medium | 3850 | 35 | 22 | 5 | 3 | III | 770 | 770 | 802.5 | 907.5 | 6.5006 | 13.0012 | 13.5499 | 83.6871 | 5.8369 | 5.303% | 10.61% | 11.05% | 68.27% | 4.762% | 122.5758 | 20.6242 | 0.58838 | 28.56 | 60.6977 | 24.94% | 60.59% | 3.7006 | 14247.4837 | 58.9447 | 226936.9549 | Ist-Zustand | - | - | Solarthermie | 16005.0273 | 3941.5366 | -299185.1878 | -94.92% | -77755.7672 | -95.18% | - | - | - | - | - | - | - | - | - | - | JA | JA | JA
4417 | Z | B2 | 70 | 53.07% | IZ | HS | HO-SC | BÜR-2 | Z_B2_70_53%_IZ-HO-SC | 58.9447 | 1970 | Zürich | 53.07% | 50% | 22.01% | Normal | Medium | 3850 | 35 | 22 | 5 | 3 | III | 770 | 770 | 802.5 | 907.5 | 6.5006 | 13.0012 | 13.5499 | 83.6871 | 5.8369 | 5.303% | 10.61% | 11.05% | 68.27% | 4.762% | 122.5758 | 20.6242 | 0.58838 | 28.56 | 60.6977 | 24.94% | 60.59% | 3.7006 | 14247.4837 | 58.9447 | 226936.9549 | Ist-Zustand | - | - | Holz Schnitzel | 8196.4288 | 2856.7358 | -306993.7863 | -97.4% | -78840.568 | -96.5% | - | - | - | - | - | - | - | - | - | - | JA | JA | JA
4418 | Z | B2 | 70 | 53.07% | 2V | ÖL | ÖL-HE | BÜR-2 | Z_B2_70_53%_2V-ÖL-HE | 36.6731 | 1970 | Zürich | 53.07% | 50% | 22.01% | Normal | Medium | 3850 | 35 | 22 | 5 | 3 | III | 770 | 770 | 802.5 | 907.5 | 6.5006 | 13.0012 | 13.5499 | 44.3994 | 3.8726 | 7.993% | 15.99% | 16.66% | 54.6% | 4.762% | 81.3236 | 20.6242 | 0.64028 | 28.56 | 46.6906 | 29.32% | 81.52% | 6.8427 | 26344.3021 | 36.6731 | 141191.467 | Glasersatz 2-IV | -85745.4879 | -37.78% | Öl-Heizung | 196099.2597 | 50828.9281 | -119090.9554 | -37.78% | -30868.3757 | -37.78% | 9175.6621 | 2244.374 | - | - | - | - | 9175.6621 | 7.705% | 2244.374 | 7.271% | JA | JA | JA
4419 | Z | B2 | 70 | 53.07% | 2V | FW | FEWA | BÜR-2 | Z_B2_70_53%_2V-FEWA | 36.6731 | 1970 | Zürich | 53.07% | 50% | 22.01% | Normal | Medium | 3850 | 35 | 22 | 5 | 3 | III | 770 | 770 | 802.5 | 907.5 | 6.5006 | 13.0012 | 13.5499 | 44.3994 | 3.8726 | 7.993% | 15.99% | 16.66% | 54.6% | 4.762% | 81.3236 | 20.6242 | 0.64028 | 28.56 | 46.6906 | 29.32% | 81.52% | 6.8427 | 26344.3021 | 36.6731 | 141191.467 | Glasersatz 2-IV | -85745.4879 | -37.78% | Fernwärme | 55646.0487 | 10929.8806 | -33793.8099 | -37.78% | -6637.7095 | -37.78% | 9175.6621 | 2244.374 | - | - | - | - | 9175.6621 | 27.15% | 2244.374 | 33.81% | JA | JA | JA
4420 | Z | B2 | 70 | 53.07% | 2V | W1 | LWMX | BÜR-2 | Z_B2_70_53%_2V-LWMX | 36.6731 | 1970 | Zürich | 53.07% | 50% | 22.01% | Normal | Medium | 3850 | 35 | 22 | 5 | 3 | III | 770 | 770 | 802.5 | 907.5 | 6.5006 | 13.0012 | 13.5499 | 44.3994 | 3.8726 | 7.993% | 15.99% | 16.66% | 54.6% | 4.762% | 81.3236 | 20.6242 | 0.64028 | 28.56 | 46.6906 | 29.32% | 81.52% | 6.8427 | 26344.3021 | 36.6731 | 141191.467 | Glasersatz 2-IV | -85745.4879 | -37.78% | WP LW CH Mix | 110694.1101 | 8189.1051 | -67224.4625 | -37.78% | -4973.2383 | -37.78% | 9175.6621 | 2244.374 | - | - | - | - | 9175.6621 | 13.65% | 2244.374 | 45.13% | JA | JA | JA
4421 | Z | B2 | 70 | 53.07% | 2V | W2 | LWCH | BÜR-2 | Z_B2_70_53%_2V-LWCH | 36.6731 | 1970 | Zürich | 53.07% | 50% | 22.01% | Normal | Medium | 3850 | 35 | 22 | 5 | 3 | III | 770 | 770 | 802.5 | 907.5 | 6.5006 | 13.0012 | 13.5499 | 44.3994 | 3.8726 | 7.993% | 15.99% | 16.66% | 54.6% | 4.762% | 81.3236 | 20.6242 | 0.64028 | 28.56 | 46.6906 | 29.32% | 81.52% | 6.8427 | 26344.3021 | 36.6731 | 141191.467 | Glasersatz 2-IV | -85745.4879 | -37.78% | WP LW CH Zer | 3501.5484 | 2442.6124 | -2126.4881 | -37.78% | -1483.3969 | -37.78% | 9175.6621 | 2244.374 | - | - | - | - | 9175.6621 | 431.5% | 2244.374 | 151.3% | NEIN | NEIN | NEIN
4422 | Z | B2 | 70 | 53.07% | 2V | W3 | ERMX | BÜR-2 | Z_B2_70_53%_2V-ERMX | 36.6731 | 1970 | Zürich | 53.07% | 50% | 22.01% | Normal | Medium | 3850 | 35 | 22 | 5 | 3 | III | 770 | 770 | 802.5 | 907.5 | 6.5006 | 13.0012 | 13.5499 | 44.3994 | 3.8726 | 7.993% | 15.99% | 16.66% | 54.6% | 4.762% | 81.3236 | 20.6242 | 0.64028 | 28.56 | 46.6906 | 29.32% | 81.52% | 6.8427 | 26344.3021 | 36.6731 | 141191.467 | Glasersatz 2-IV | -85745.4879 | -37.78% | WP E CH Mix | 59441.6076 | 4941.7013 | -36098.8504 | -37.78% | -3001.0921 | -37.78% | 9175.6621 | 2244.374 | - | - | - | - | 9175.6621 | 25.42% | 2244.374 | 74.79% | JA | JA | JA
4423 | Z | B2 | 70 | 53.07% | 2V | ST | SOTH | BÜR-2 | Z_B2_70_53%_2V-SOTH | 36.6731 | 1970 | Zürich | 53.07% | 50% | 22.01% | Normal | Medium | 3850 | 35 | 22 | 5 | 3 | III | 770 | 770 | 802.5 | 907.5 | 6.5006 | 13.0012 | 13.5499 | 44.3994 | 3.8726 | 7.993% | 15.99% | 16.66% | 54.6% | 4.762% | 81.3236 | 20.6242 | 0.64028 | 28.56 | 46.6906 | 29.32% | 81.52% | 6.8427 | 26344.3021 | 36.6731 | 141191.467 | Glasersatz 2-IV | -85745.4879 | -37.78% | Solarthermie | 9957.714 | 2452.2728 | -6047.3134 | -37.78% | -1489.2637 | -37.78% | 9175.6621 | 2244.374 | - | - | - | - | 9175.6621 | 151.7% | 2244.374 | 150.7% | NEIN | NEIN | NEIN
4424 | Z | B2 | 70 | 53.07% | 2V | HS | HO-SC | BÜR-2 | Z_B2_70_53%_2V-HO-SC | 36.6731 | 1970 | Zürich | 53.07% | 50% | 22.01% | Normal | Medium | 3850 | 35 | 22 | 5 | 3 | III | 770 | 770 | 802.5 | 907.5 | 6.5006 | 13.0012 | 13.5499 | 44.3994 | 3.8726 | 7.993% | 15.99% | 16.66% | 54.6% | 4.762% | 81.3236 | 20.6242 | 0.64028 | 28.56 | 46.6906 | 29.32% | 81.52% | 6.8427 | 26344.3021 | 36.6731 | 141191.467 | Glasersatz 2-IV | -85745.4879 | -37.78% | Holz Schnitzel | 5099.5036 | 1777.3514 | -3096.9253 | -37.78% | -1079.3844 | -37.78% | 9175.6621 | 2244.374 | - | - | - | - | 9175.6621 | 296.3% | 2244.374 | 207.9% | NEIN | NEIN | NEIN
4425 | Z | B2 | 70 | 53.07% | 3V | ÖL | ÖL-HE | BÜR-2 | Z_B2_70_53%_3V-ÖL-HE | 31.4946 | 1970 | Zürich | 53.07% | 50% | 22.01% | Normal | Medium | 3850 | 35 | 22 | 5 | 3 | III | 770 | 770 | 802.5 | 907.5 | 6.5006 | 13.0012 | 13.5499 | 30.881 | 3.1966 | 9.684% | 19.37% | 20.18% | 46% | 4.762% | 67.1294 | 20.6242 | 0.6411 | 28.56 | 38.9088 | 28.43% | 79.2% | 7.2305 | 27837.5841 | 31.4946 | 121254.0834 | Glasersatz 3-IV | -105682.8715 | -46.57% | Öl-Heizung | 168408.4492 | 43651.47 | -146781.7659 | -46.57% | -38045.8337 | -46.57% | 11648.7765 | 2909.6463 | - | - | - | - | 11648.7765 | 7.936% | 2909.6463 | 7.648% | JA | JA | JA
4426 | Z | B2 | 70 | 53.07% | 3V | FW | FEWA | BÜR-2 | Z_B2_70_53%_3V-FEWA | 31.4946 | 1970 | Zürich | 53.07% | 50% | 22.01% | Normal | Medium | 3850 | 35 | 22 | 5 | 3 | III | 770 | 770 | 802.5 | 907.5 | 6.5006 | 13.0012 | 13.5499 | 30.881 | 3.1966 | 9.684% | 19.37% | 20.18% | 46% | 4.762% | 67.1294 | 20.6242 | 0.6411 | 28.56 | 38.9088 | 28.43% | 79.2% | 7.2305 | 27837.5841 | 31.4946 | 121254.0834 | Glasersatz 3-IV | -105682.8715 | -46.57% | Fernwärme | 47788.374 | 9386.4926 | -41651.4846 | -46.57% | -8181.0976 | -46.57% | 11648.7765 | 2909.6463 | - | - | - | - | 11648.7765 | 27.97% | 2909.6463 | 35.57% | JA | JA | JA
4427 | Z | B2 | 70 | 53.07% | 3V | W1 | LWMX | BÜR-2 | Z_B2_70_53%_3V-LWMX | 31.4946 | 1970 | Zürich | 53.07% | 50% | 22.01% | Normal | Medium | 3850 | 35 | 22 | 5 | 3 | III | 770 | 770 | 802.5 | 907.5 | 6.5006 | 13.0012 | 13.5499 | 30.881 | 3.1966 | 9.684% | 19.37% | 20.18% | 46% | 4.762% | 67.1294 | 20.6242 | 0.6411 | 28.56 | 38.9088 | 28.43% | 79.2% | 7.2305 | 27837.5841 | 31.4946 | 121254.0834 | Glasersatz 3-IV | -105682.8715 | -46.57% | WP LW CH Mix | 95063.2014 | 7032.7368 | -82855.3712 | -46.57% | -6129.6065 | -46.57% | 11648.7765 | 2909.6463 | - | - | - | - | 11648.7765 | 14.06% | 2909.6463 | 47.47% | JA | JA | JA
4428 | Z | B2 | 70 | 53.07% | 3V | W2 | LWCH | BÜR-2 | Z_B2_70_53%_3V-LWCH | 31.4946 | 1970 | Zürich | 53.07% | 50% | 22.01% | Normal | Medium | 3850 | 35 | 22 | 5 | 3 | III | 770 | 770 | 802.5 | 907.5 | 6.5006 | 13.0012 | 13.5499 | 30.881 | 3.1966 | 9.684% | 19.37% | 20.18% | 46% | 4.762% | 67.1294 | 20.6242 | 0.6411 | 28.56 | 38.9088 | 28.43% | 79.2% | 7.2305 | 27837.5841 | 31.4946 | 121254.0834 | Glasersatz 3-IV | -105682.8715 | -46.57% | WP LW CH Zer | 3007.1013 | 2097.6956 | -2620.9352 | -46.57% | -1828.3137 | -46.57% | 11648.7765 | 2909.6463 | - | - | - | - | 11648.7765 | 444.5% | 2909.6463 | 159.1% | NEIN | NEIN | NEIN
4429 | Z | B2 | 70 | 53.07% | 3V | W3 | ERMX | BÜR-2 | Z_B2_70_53%_3V-ERMX | 31.4946 | 1970 | Zürich | 53.07% | 50% | 22.01% | Normal | Medium | 3850 | 35 | 22 | 5 | 3 | III | 770 | 770 | 802.5 | 907.5 | 6.5006 | 13.0012 | 13.5499 | 30.881 | 3.1966 | 9.684% | 19.37% | 20.18% | 46% | 4.762% | 67.1294 | 20.6242 | 0.6411 | 28.56 | 38.9088 | 28.43% | 79.2% | 7.2305 | 27837.5841 | 31.4946 | 121254.0834 | Glasersatz 3-IV | -105682.8715 | -46.57% | WP E CH Mix | 51047.9691 | 4243.8929 | -44492.4889 | -46.57% | -3698.9005 | -46.57% | 11648.7765 | 2909.6463 | - | - | - | - | 11648.7765 | 26.18% | 2909.6463 | 78.66% | JA | JA | JA
4430 | Z | B2 | 70 | 53.07% | 3V | ST | SOTH | BÜR-2 | Z_B2_70_53%_3V-SOTH | 31.4946 | 1970 | Zürich | 53.07% | 50% | 22.01% | Normal | Medium | 3850 | 35 | 22 | 5 | 3 | III | 770 | 770 | 802.5 | 907.5 | 6.5006 | 13.0012 | 13.5499 | 30.881 | 3.1966 | 9.684% | 19.37% | 20.18% | 46% | 4.762% | 67.1294 | 20.6242 | 0.6411 | 28.56 | 38.9088 | 28.43% | 79.2% | 7.2305 | 27837.5841 | 31.4946 | 121254.0834 | Glasersatz 3-IV | -105682.8715 | -46.57% | Solarthermie | 8551.6038 | 2105.992 | -7453.4236 | -46.57% | -1835.5446 | -46.57% | 11648.7765 | 2909.6463 | - | - | - | - | 11648.7765 | 156.3% | 2909.6463 | 158.5% | NEIN | NEIN | NEIN
4431 | Z | B2 | 70 | 53.07% | 3V | HS | HO-SC | BÜR-2 | Z_B2_70_53%_3V-HO-SC | 31.4946 | 1970 | Zürich | 53.07% | 50% | 22.01% | Normal | Medium | 3850 | 35 | 22 | 5 | 3 | III | 770 | 770 | 802.5 | 907.5 | 6.5006 | 13.0012 | 13.5499 | 30.881 | 3.1966 | 9.684% | 19.37% | 20.18% | 46% | 4.762% | 67.1294 | 20.6242 | 0.6411 | 28.56 | 38.9088 | 28.43% | 79.2% | 7.2305 | 27837.5841 | 31.4946 | 121254.0834 | Glasersatz 3-IV | -105682.8715 | -46.57% | Holz Schnitzel | 4379.4122 | 1526.3749 | -3817.0167 | -46.57% | -1330.3609 | -46.57% | 11648.7765 | 2909.6463 | - | - | - | - | 11648.7765 | 305.2% | 2909.6463 | 218.7% | NEIN | NEIN | NEIN
4432 | Z | B2 | 70 | 53.07% | VK | ÖL | ÖL-HE | BÜR-2 | Z_B2_70_53%_VK-ÖL-HE | 34.2385 | 1970 | Zürich | 53.07% | 50% | 22.01% | Normal | Medium | 3850 | 35 | 22 | 5 | 3 | III | 770 | 770 | 802.5 | 907.5 | 6.5006 | 13.0012 | 13.5499 | 35.0287 | 3.404 | 9.094% | 18.19% | 18.96% | 49% | 4.762% | 71.4844 | 20.6242 | 0.62828 | 28.56 | 38.9088 | 26.54% | 71.4% | 6.199 | 23866.1431 | 34.2385 | 131818.0384 | Glasersatz Vakuum | -95118.9164 | -41.91% | Öl-Heizung | 183080.6089 | 47454.4938 | -132109.6062 | -41.91% | -34242.8099 | -41.91% | 12387.1438 | 3029.9049 | - | - | - | - | 12387.1438 | 9.376% | 3029.9049 | 8.848% | JA | JA | JA
4433 | Z | B2 | 70 | 53.07% | VK | FW | FEWA | BÜR-2 | Z_B2_70_53%_VK-FEWA | 34.2385 | 1970 | Zürich | 53.07% | 50% | 22.01% | Normal | Medium | 3850 | 35 | 22 | 5 | 3 | III | 770 | 770 | 802.5 | 907.5 | 6.5006 | 13.0012 | 13.5499 | 35.0287 | 3.404 | 9.094% | 18.19% | 18.96% | 49% | 4.762% | 71.4844 | 20.6242 | 0.62828 | 28.56 | 38.9088 | 26.54% | 71.4% | 6.199 | 23866.1431 | 34.2385 | 131818.0384 | Glasersatz Vakuum | -95118.9164 | -41.91% | Fernwärme | 51951.8152 | 10204.267 | -37488.0435 | -41.91% | -7363.3232 | -41.91% | 12387.1438 | 3029.9049 | - | - | - | - | 12387.1438 | 33.04% | 3029.9049 | 41.15% | JA | JA | JA
4434 | Z | B2 | 70 | 53.07% | VK | W1 | LWMX | BÜR-2 | Z_B2_70_53%_VK-LWMX | 34.2385 | 1970 | Zürich | 53.07% | 50% | 22.01% | Normal | Medium | 3850 | 35 | 22 | 5 | 3 | III | 770 | 770 | 802.5 | 907.5 | 6.5006 | 13.0012 | 13.5499 | 35.0287 | 3.404 | 9.094% | 18.19% | 18.96% | 49% | 4.762% | 71.4844 | 20.6242 | 0.62828 | 28.56 | 38.9088 | 26.54% | 71.4% | 6.199 | 23866.1431 | 34.2385 | 131818.0384 | Glasersatz Vakuum | -95118.9164 | -41.91% | WP LW CH Mix | 103345.3421 | 7645.4462 | -74573.2305 | -41.91% | -5516.8972 | -41.91% | 12387.1438 | 3029.9049 | - | - | - | - | 12387.1438 | 16.61% | 3029.9049 | 54.92% | JA | JA | JA
4435 | Z | B2 | 70 | 53.07% | VK | W2 | LWCH | BÜR-2 | Z_B2_70_53%_VK-LWCH | 34.2385 | 1970 | Zürich | 53.07% | 50% | 22.01% | Normal | Medium | 3850 | 35 | 22 | 5 | 3 | III | 770 | 770 | 802.5 | 907.5 | 6.5006 | 13.0012 | 13.5499 | 35.0287 | 3.404 | 9.094% | 18.19% | 18.96% | 49% | 4.762% | 71.4844 | 20.6242 | 0.62828 | 28.56 | 38.9088 | 26.54% | 71.4% | 6.199 | 23866.1431 | 34.2385 | 131818.0384 | Glasersatz Vakuum | -95118.9164 | -41.91% | WP LW CH Zer | 3269.0874 | 2280.4521 | -2358.9491 | -41.91% | -1645.5573 | -41.91% | 12387.1438 | 3029.9049 | - | - | - | - | 12387.1438 | 525.1% | 3029.9049 | 184.1% | NEIN | NEIN | NEIN
4436 | Z | B2 | 70 | 53.07% | VK | W3 | ERMX | BÜR-2 | Z_B2_70_53%_VK-ERMX | 34.2385 | 1970 | Zürich | 53.07% | 50% | 22.01% | Normal | Medium | 3850 | 35 | 22 | 5 | 3 | III | 770 | 770 | 802.5 | 907.5 | 6.5006 | 13.0012 | 13.5499 | 35.0287 | 3.404 | 9.094% | 18.19% | 18.96% | 49% | 4.762% | 71.4844 | 20.6242 | 0.62828 | 28.56 | 38.9088 | 26.54% | 71.4% | 6.199 | 23866.1431 | 34.2385 | 131818.0384 | Glasersatz Vakuum | -95118.9164 | -41.91% | WP E CH Mix | 55495.3942 | 4613.6313 | -40045.0638 | -41.91% | -3329.1621 | -41.91% | 12387.1438 | 3029.9049 | - | - | - | - | 12387.1438 | 30.93% | 3029.9049 | 91.01% | JA | JA | JA
4437 | Z | B2 | 70 | 53.07% | VK | ST | SOTH | BÜR-2 | Z_B2_70_53%_VK-SOTH | 34.2385 | 1970 | Zürich | 53.07% | 50% | 22.01% | Normal | Medium | 3850 | 35 | 22 | 5 | 3 | III | 770 | 770 | 802.5 | 907.5 | 6.5006 | 13.0012 | 13.5499 | 35.0287 | 3.404 | 9.094% | 18.19% | 18.96% | 49% | 4.762% | 71.4844 | 20.6242 | 0.62828 | 28.56 | 38.9088 | 26.54% | 71.4% | 6.199 | 23866.1431 | 34.2385 | 131818.0384 | Glasersatz Vakuum | -95118.9164 | -41.91% | Solarthermie | 9296.6406 | 2289.4712 | -6708.3867 | -41.91% | -1652.0654 | -41.91% | 12387.1438 | 3029.9049 | - | - | - | - | 12387.1438 | 184.7% | 3029.9049 | 183.4% | NEIN | NEIN | NEIN
4438 | Z | B2 | 70 | 53.07% | VK | HS | HO-SC | BÜR-2 | Z_B2_70_53%_VK-HO-SC | 34.2385 | 1970 | Zürich | 53.07% | 50% | 22.01% | Normal | Medium | 3850 | 35 | 22 | 5 | 3 | III | 770 | 770 | 802.5 | 907.5 | 6.5006 | 13.0012 | 13.5499 | 35.0287 | 3.404 | 9.094% | 18.19% | 18.96% | 49% | 4.762% | 71.4844 | 20.6242 | 0.62828 | 28.56 | 38.9088 | 26.54% | 71.4% | 6.199 | 23866.1431 | 34.2385 | 131818.0384 | Glasersatz Vakuum | -95118.9164 | -41.91% | Holz Schnitzel | 4760.9574 | 1659.3565 | -3435.4715 | -41.91% | -1197.3793 | -41.91% | 12387.1438 | 3029.9049 | - | - | - | - | 12387.1438 | 360.6% | 3029.9049 | 253% | NEIN | NEIN | NEIN
4439 | Z | B2 | 70 | 53.07% | VA | ÖL | ÖL-HE | BÜR-2 | Z_B2_70_53%_VA-ÖL-HE | 36.439 | 1970 | Zürich | 53.07% | 50% | 22.01% | Normal | Medium | 3850 | 35 | 22 | 5 | 3 | III | 770 | 770 | 802.5 | 907.5 | 6.5006 | 13.0012 | 13.5499 | 41.1542 | 3.7103 | 8.343% | 16.69% | 17.39% | 52.82% | 4.762% | 77.9162 | 20.6242 | 0.63021 | 28.56 | 42.7997 | 27.37% | 74.02% | 6.1784 | 23786.9458 | 36.439 | 140289.9929 | Glasaufdopplung | -86646.962 | -38.18% | Öl-Heizung | 194847.2124 | 50504.3974 | -120343.0027 | -38.18% | -31192.9063 | -38.18% | 4966.8947 | 1150.0718 | - | - | - | - | 4966.8947 | 4.127% | 1150.0718 | 3.687% | JA | JA | JA
4440 | Z | B2 | 70 | 53.07% | VA | FW | FEWA | BÜR-2 | Z_B2_70_53%_VA-FEWA | 36.439 | 1970 | Zürich | 53.07% | 50% | 22.01% | Normal | Medium | 3850 | 35 | 22 | 5 | 3 | III | 770 | 770 | 802.5 | 907.5 | 6.5006 | 13.0012 | 13.5499 | 41.1542 | 3.7103 | 8.343% | 16.69% | 17.39% | 52.82% | 4.762% | 77.9162 | 20.6242 | 0.63021 | 28.56 | 42.7997 | 27.37% | 74.02% | 6.1784 | 23786.9458 | 36.439 | 140289.9929 | Glasaufdopplung | -86646.962 | -38.18% | Fernwärme | 55290.7619 | 10860.0959 | -34149.0968 | -38.18% | -6707.4942 | -38.18% | 4966.8947 | 1150.0718 | - | - | - | - | 4966.8947 | 14.54% | 1150.0718 | 17.15% | JA | JA | JA
4441 | Z | B2 | 70 | 53.07% | VA | W1 | LWMX | BÜR-2 | Z_B2_70_53%_VA-LWMX | 36.439 | 1970 | Zürich | 53.07% | 50% | 22.01% | Normal | Medium | 3850 | 35 | 22 | 5 | 3 | III | 770 | 770 | 802.5 | 907.5 | 6.5006 | 13.0012 | 13.5499 | 41.1542 | 3.7103 | 8.343% | 16.69% | 17.39% | 52.82% | 4.762% | 77.9162 | 20.6242 | 0.63021 | 28.56 | 42.7997 | 27.37% | 74.02% | 6.1784 | 23786.9458 | 36.439 | 140289.9929 | Glasaufdopplung | -86646.962 | -38.18% | WP LW CH Mix | 109987.3544 | 8136.8196 | -67931.2182 | -38.18% | -5025.5238 | -38.18% | 4966.8947 | 1150.0718 | - | - | - | - | 4966.8947 | 7.312% | 1150.0718 | 22.88% | JA | JA | JA
4442 | Z | B2 | 70 | 53.07% | VA | W2 | LWCH | BÜR-2 | Z_B2_70_53%_VA-LWCH | 36.439 | 1970 | Zürich | 53.07% | 50% | 22.01% | Normal | Medium | 3850 | 35 | 22 | 5 | 3 | III | 770 | 770 | 802.5 | 907.5 | 6.5006 | 13.0012 | 13.5499 | 41.1542 | 3.7103 | 8.343% | 16.69% | 17.39% | 52.82% | 4.762% | 77.9162 | 20.6242 | 0.63021 | 28.56 | 42.7997 | 27.37% | 74.02% | 6.1784 | 23786.9458 | 36.439 | 140289.9929 | Glasaufdopplung | -86646.962 | -38.18% | WP LW CH Zer | 3479.1918 | 2427.0169 | -2148.8447 | -38.18% | -1498.9924 | -38.18% | 4966.8947 | 1150.0718 | - | - | - | - | 4966.8947 | 231.1% | 1150.0718 | 76.72% | NEIN | JA | JA
4443 | Z | B2 | 70 | 53.07% | VA | W3 | ERMX | BÜR-2 | Z_B2_70_53%_VA-ERMX | 36.439 | 1970 | Zürich | 53.07% | 50% | 22.01% | Normal | Medium | 3850 | 35 | 22 | 5 | 3 | III | 770 | 770 | 802.5 | 907.5 | 6.5006 | 13.0012 | 13.5499 | 41.1542 | 3.7103 | 8.343% | 16.69% | 17.39% | 52.82% | 4.762% | 77.9162 | 20.6242 | 0.63021 | 28.56 | 42.7997 | 27.37% | 74.02% | 6.1784 | 23786.9458 | 36.439 | 140289.9929 | Glasaufdopplung | -86646.962 | -38.18% | WP E CH Mix | 59062.087 | 4910.1498 | -36478.371 | -38.18% | -3032.6437 | -38.18% | 4966.8947 | 1150.0718 | - | - | - | - | 4966.8947 | 13.62% | 1150.0718 | 37.92% | JA | JA | JA
4444 | Z | B2 | 70 | 53.07% | VA | ST | SOTH | BÜR-2 | Z_B2_70_53%_VA-SOTH | 36.439 | 1970 | Zürich | 53.07% | 50% | 22.01% | Normal | Medium | 3850 | 35 | 22 | 5 | 3 | III | 770 | 770 | 802.5 | 907.5 | 6.5006 | 13.0012 | 13.5499 | 41.1542 | 3.7103 | 8.343% | 16.69% | 17.39% | 52.82% | 4.762% | 77.9162 | 20.6242 | 0.63021 | 28.56 | 42.7997 | 27.37% | 74.02% | 6.1784 | 23786.9458 | 36.439 | 140289.9929 | Glasaufdopplung | -86646.962 | -38.18% | Solarthermie | 9894.1363 | 2436.6157 | -6110.891 | -38.18% | -1504.9209 | -38.18% | 4966.8947 | 1150.0718 | - | - | - | - | 4966.8947 | 81.28% | 1150.0718 | 76.42% | JA | JA | JA
4445 | Z | B2 | 70 | 53.07% | VA | HS | HO-SC | BÜR-2 | Z_B2_70_53%_VA-HO-SC | 36.439 | 1970 | Zürich | 53.07% | 50% | 22.01% | Normal | Medium | 3850 | 35 | 22 | 5 | 3 | III | 770 | 770 | 802.5 | 907.5 | 6.5006 | 13.0012 | 13.5499 | 41.1542 | 3.7103 | 8.343% | 16.69% | 17.39% | 52.82% | 4.762% | 77.9162 | 20.6242 | 0.63021 | 28.56 | 42.7997 | 27.37% | 74.02% | 6.1784 | 23786.9458 | 36.439 | 140289.9929 | Glasaufdopplung | -86646.962 | -38.18% | Holz Schnitzel | 5066.9444 | 1766.0034 | -3129.4844 | -38.18% | -1090.7323 | -38.18% | 4966.8947 | 1150.0718 | - | - | - | - | 4966.8947 | 158.7% | 1150.0718 | 105.4% | NEIN | NEIN | NEIN
4446 | Z | B2 | 70 | 53.07% | HO | ÖL | ÖL-HE | BÜR-2 | Z_B2_70_53%_HO-ÖL-HE | 27.7605 | 1970 | Zürich | 53.07% | 50% | 22.01% | Normal | Medium | 3850 | 35 | 22 | 5 | 3 | III | 770 | 770 | 802.5 | 907.5 | 6.5006 | 13.0012 | 13.5499 | 24.9343 | 2.8993 | 10.68% | 21.35% | 22.25% | 40.95% | 4.762% | 60.8853 | 20.6242 | 0.65942 | 28.56 | 38.9088 | 31.48% | 92.42% | 8.8338 | 34010.0198 | 27.7605 | 106877.8986 | Fensterersatz H | -120059.0563 | -52.9% | Öl-Heizung | 148441.5258 | 38476.0435 | -166748.6893 | -52.9% | -43221.2603 | -52.9% | 9707.3137 | 2424.7052 | 4057.6892 | 853.7661 | - | - | 13765.003 | 8.255% | 3278.4714 | 7.585% | JA | JA | JA
4447 | Z | B2 | 70 | 53.07% | HO | FW | FEWA | BÜR-2 | Z_B2_70_53%_HO-FEWA | 27.7605 | 1970 | Zürich | 53.07% | 50% | 22.01% | Normal | Medium | 3850 | 35 | 22 | 5 | 3 | III | 770 | 770 | 802.5 | 907.5 | 6.5006 | 13.0012 | 13.5499 | 24.9343 | 2.8993 | 10.68% | 21.35% | 22.25% | 40.95% | 4.762% | 60.8853 | 20.6242 | 0.65942 | 28.56 | 38.9088 | 31.48% | 92.42% | 8.8338 | 34010.0198 | 27.7605 | 106877.8986 | Fensterersatz H | -120059.0563 | -52.9% | Fernwärme | 42122.4659 | 8273.6067 | -47317.3928 | -52.9% | -9293.9834 | -52.9% | 9707.3137 | 2424.7052 | 4057.6892 | 853.7661 | - | - | 13765.003 | 29.09% | 3278.4714 | 35.28% | JA | JA | JA
4448 | Z | B2 | 70 | 53.07% | HO | W1 | LWMX | BÜR-2 | Z_B2_70_53%_HO-LWMX | 27.7605 | 1970 | Zürich | 53.07% | 50% | 22.01% | Normal | Medium | 3850 | 35 | 22 | 5 | 3 | III | 770 | 770 | 802.5 | 907.5 | 6.5006 | 13.0012 | 13.5499 | 24.9343 | 2.8993 | 10.68% | 21.35% | 22.25% | 40.95% | 4.762% | 60.8853 | 20.6242 | 0.65942 | 28.56 | 38.9088 | 31.48% | 92.42% | 8.8338 | 34010.0198 | 27.7605 | 106877.8986 | Fensterersatz H | -120059.0563 | -52.9% | WP LW CH Mix | 83792.2725 | 6198.9181 | -94126.3001 | -52.9% | -6963.4253 | -52.9% | 9707.3137 | 2424.7052 | 4057.6892 | 853.7661 | - | - | 13765.003 | 14.62% | 3278.4714 | 47.08% | JA | JA | JA
4449 | Z | B2 | 70 | 53.07% | HO | W2 | LWCH | BÜR-2 | Z_B2_70_53%_HO-LWCH | 27.7605 | 1970 | Zürich | 53.07% | 50% | 22.01% | Normal | Medium | 3850 | 35 | 22 | 5 | 3 | III | 770 | 770 | 802.5 | 907.5 | 6.5006 | 13.0012 | 13.5499 | 24.9343 | 2.8993 | 10.68% | 21.35% | 22.25% | 40.95% | 4.762% | 60.8853 | 20.6242 | 0.65942 | 28.56 | 38.9088 | 31.48% | 92.42% | 8.8338 | 34010.0198 | 27.7605 | 106877.8986 | Fensterersatz H | -120059.0563 | -52.9% | WP LW CH Zer | 2650.5719 | 1848.9876 | -2977.4646 | -52.9% | -2077.0217 | -52.9% | 9707.3137 | 2424.7052 | 4057.6892 | 853.7661 | - | - | 13765.003 | 462.3% | 3278.4714 | 157.8% | NEIN | NEIN | NEIN
4450 | Z | B2 | 70 | 53.07% | HO | W3 | ERMX | BÜR-2 | Z_B2_70_53%_HO-ERMX | 27.7605 | 1970 | Zürich | 53.07% | 50% | 22.01% | Normal | Medium | 3850 | 35 | 22 | 5 | 3 | III | 770 | 770 | 802.5 | 907.5 | 6.5006 | 13.0012 | 13.5499 | 24.9343 | 2.8993 | 10.68% | 21.35% | 22.25% | 40.95% | 4.762% | 60.8853 | 20.6242 | 0.65942 | 28.56 | 38.9088 | 31.48% | 92.42% | 8.8338 | 34010.0198 | 27.7605 | 106877.8986 | Fensterersatz H | -120059.0563 | -52.9% | WP E CH Mix | 44995.5953 | 3740.7265 | -50544.8627 | -52.9% | -4202.067 | -52.9% | 9707.3137 | 2424.7052 | 4057.6892 | 853.7661 | - | - | 13765.003 | 27.23% | 3278.4714 | 78.02% | JA | JA | JA
4451 | Z | B2 | 70 | 53.07% | HO | ST | SOTH | BÜR-2 | Z_B2_70_53%_HO-SOTH | 27.7605 | 1970 | Zürich | 53.07% | 50% | 22.01% | Normal | Medium | 3850 | 35 | 22 | 5 | 3 | III | 770 | 770 | 802.5 | 907.5 | 6.5006 | 13.0012 | 13.5499 | 24.9343 | 2.8993 | 10.68% | 21.35% | 22.25% | 40.95% | 4.762% | 60.8853 | 20.6242 | 0.65942 | 28.56 | 38.9088 | 31.48% | 92.42% | 8.8338 | 34010.0198 | 27.7605 | 106877.8986 | Fensterersatz H | -120059.0563 | -52.9% | Solarthermie | 7537.7044 | 1856.3003 | -8467.3229 | -52.9% | -2085.2362 | -52.9% | 9707.3137 | 2424.7052 | 4057.6892 | 853.7661 | - | - | 13765.003 | 162.6% | 3278.4714 | 157.2% | NEIN | NEIN | NEIN
4452 | Z | B2 | 70 | 53.07% | HO | HS | HO-SC | BÜR-2 | Z_B2_70_53%_HO-HO-SC | 27.7605 | 1970 | Zürich | 53.07% | 50% | 22.01% | Normal | Medium | 3850 | 35 | 22 | 5 | 3 | III | 770 | 770 | 802.5 | 907.5 | 6.5006 | 13.0012 | 13.5499 | 24.9343 | 2.8993 | 10.68% | 21.35% | 22.25% | 40.95% | 4.762% | 60.8853 | 20.6242 | 0.65942 | 28.56 | 38.9088 | 31.48% | 92.42% | 8.8338 | 34010.0198 | 27.7605 | 106877.8986 | Fensterersatz H | -120059.0563 | -52.9% | Holz Schnitzel | 3860.1782 | 1345.4041 | -4336.2506 | -52.9% | -1511.3316 | -52.9% | 9707.3137 | 2424.7052 | 4057.6892 | 853.7661 | - | - | 13765.003 | 317.4% | 3278.4714 | 216.9% | NEIN | NEIN | NEIN
4453 | Z | B2 | 70 | 53.07% | HM | ÖL | ÖL-HE | BÜR-2 | Z_B2_70_53%_HM-ÖL-HE | 28.1653 | 1970 | Zürich | 53.07% | 50% | 22.01% | Normal | Medium | 3850 | 35 | 22 | 5 | 3 | III | 770 | 770 | 802.5 | 907.5 | 6.5006 | 13.0012 | 13.5499 | 25.595 | 2.9323 | 10.56% | 21.11% | 22% | 41.56% | 4.762% | 61.5791 | 20.6242 | 0.65737 | 28.56 | 38.9088 | 31.11% | 90.81% | 8.6494 | 33300.1004 | 28.1653 | 108436.2464 | Fensterersatz HM | -118500.7085 | -52.22% | Öl-Heizung | 150605.8978 | 39037.0487 | -164584.3173 | -52.22% | -42660.255 | -52.22% | 9707.3137 | 2424.7052 | 5306.0774 | 1162.6341 | - | - | 15013.3912 | 9.122% | 3587.3394 | 8.409% | JA | JA | JA
4454 | Z | B2 | 70 | 53.07% | HM | FW | FEWA | BÜR-2 | Z_B2_70_53%_HM-FEWA | 28.1653 | 1970 | Zürich | 53.07% | 50% | 22.01% | Normal | Medium | 3850 | 35 | 22 | 5 | 3 | III | 770 | 770 | 802.5 | 907.5 | 6.5006 | 13.0012 | 13.5499 | 25.595 | 2.9323 | 10.56% | 21.11% | 22% | 41.56% | 4.762% | 61.5791 | 20.6242 | 0.65737 | 28.56 | 38.9088 | 31.11% | 90.81% | 8.6494 | 33300.1004 | 28.1653 | 108436.2464 | Fensterersatz HM | -118500.7085 | -52.22% | Fernwärme | 42736.6383 | 8394.2412 | -46703.2204 | -52.22% | -9173.349 | -52.22% | 9707.3137 | 2424.7052 | 5306.0774 | 1162.6341 | - | - | 15013.3912 | 32.15% | 3587.3394 | 39.11% | JA | JA | JA
4455 | Z | B2 | 70 | 53.07% | HM | W1 | LWMX | BÜR-2 | Z_B2_70_53%_HM-LWMX | 28.1653 | 1970 | Zürich | 53.07% | 50% | 22.01% | Normal | Medium | 3850 | 35 | 22 | 5 | 3 | III | 770 | 770 | 802.5 | 907.5 | 6.5006 | 13.0012 | 13.5499 | 25.595 | 2.9323 | 10.56% | 21.11% | 22% | 41.56% | 4.762% | 61.5791 | 20.6242 | 0.65737 | 28.56 | 38.9088 | 31.11% | 90.81% | 8.6494 | 33300.1004 | 28.1653 | 108436.2464 | Fensterersatz HM | -118500.7085 | -52.22% | WP LW CH Mix | 85014.0172 | 6289.3023 | -92904.5554 | -52.22% | -6873.0411 | -52.22% | 9707.3137 | 2424.7052 | 5306.0774 | 1162.6341 | - | - | 15013.3912 | 16.16% | 3587.3394 | 52.19% | JA | JA | JA
4456 | Z | B2 | 70 | 53.07% | HM | W2 | LWCH | BÜR-2 | Z_B2_70_53%_HM-LWCH | 28.1653 | 1970 | Zürich | 53.07% | 50% | 22.01% | Normal | Medium | 3850 | 35 | 22 | 5 | 3 | III | 770 | 770 | 802.5 | 907.5 | 6.5006 | 13.0012 | 13.5499 | 25.595 | 2.9323 | 10.56% | 21.11% | 22% | 41.56% | 4.762% | 61.5791 | 20.6242 | 0.65737 | 28.56 | 38.9088 | 31.11% | 90.81% | 8.6494 | 33300.1004 | 28.1653 | 108436.2464 | Fensterersatz HM | -118500.7085 | -52.22% | WP LW CH Zer | 2689.2189 | 1875.9471 | -2938.8176 | -52.22% | -2050.0623 | -52.22% | 9707.3137 | 2424.7052 | 5306.0774 | 1162.6341 | - | - | 15013.3912 | 510.9% | 3587.3394 | 175% | NEIN | NEIN | NEIN
4457 | Z | B2 | 70 | 53.07% | HM | W3 | ERMX | BÜR-2 | Z_B2_70_53%_HM-ERMX | 28.1653 | 1970 | Zürich | 53.07% | 50% | 22.01% | Normal | Medium | 3850 | 35 | 22 | 5 | 3 | III | 770 | 770 | 802.5 | 907.5 | 6.5006 | 13.0012 | 13.5499 | 25.595 | 2.9323 | 10.56% | 21.11% | 22% | 41.56% | 4.762% | 61.5791 | 20.6242 | 0.65737 | 28.56 | 38.9088 | 31.11% | 90.81% | 8.6494 | 33300.1004 | 28.1653 | 108436.2464 | Fensterersatz HM | -118500.7085 | -52.22% | WP E CH Mix | 45651.6597 | 3795.2686 | -49888.7983 | -52.22% | -4147.5248 | -52.22% | 9707.3137 | 2424.7052 | 5306.0774 | 1162.6341 | - | - | 15013.3912 | 30.09% | 3587.3394 | 86.49% | JA | JA | JA
4458 | Z | B2 | 70 | 53.07% | HM | ST | SOTH | BÜR-2 | Z_B2_70_53%_HM-SOTH | 28.1653 | 1970 | Zürich | 53.07% | 50% | 22.01% | Normal | Medium | 3850 | 35 | 22 | 5 | 3 | III | 770 | 770 | 802.5 | 907.5 | 6.5006 | 13.0012 | 13.5499 | 25.595 | 2.9323 | 10.56% | 21.11% | 22% | 41.56% | 4.762% | 61.5791 | 20.6242 | 0.65737 | 28.56 | 38.9088 | 31.11% | 90.81% | 8.6494 | 33300.1004 | 28.1653 | 108436.2464 | Fensterersatz HM | -118500.7085 | -52.22% | Solarthermie | 7647.609 | 1883.3664 | -8357.4184 | -52.22% | -2058.1702 | -52.22% | 9707.3137 | 2424.7052 | 5306.0774 | 1162.6341 | - | - | 15013.3912 | 179.6% | 3587.3394 | 174.3% | NEIN | NEIN | NEIN
4459 | Z | B2 | 70 | 53.07% | HM | HS | HO-SC | BÜR-2 | Z_B2_70_53%_HM-HO-SC | 28.1653 | 1970 | Zürich | 53.07% | 50% | 22.01% | Normal | Medium | 3850 | 35 | 22 | 5 | 3 | III | 770 | 770 | 802.5 | 907.5 | 6.5006 | 13.0012 | 13.5499 | 25.595 | 2.9323 | 10.56% | 21.11% | 22% | 41.56% | 4.762% | 61.5791 | 20.6242 | 0.65737 | 28.56 | 38.9088 | 31.11% | 90.81% | 8.6494 | 33300.1004 | 28.1653 | 108436.2464 | Fensterersatz HM | -118500.7085 | -52.22% | Holz Schnitzel | 3916.4621 | 1365.021 | -4279.9668 | -52.22% | -1491.7148 | -52.22% | 9707.3137 | 2424.7052 | 5306.0774 | 1162.6341 | - | - | 15013.3912 | 350.8% | 3587.3394 | 240.5% | NEIN | NEIN | NEIN
4460 | Z | B2 | 70 | 53.07% | KU | ÖL | ÖL-HE | BÜR-2 | Z_B2_70_53%_KU-ÖL-HE | 27.358 | 1970 | Zürich | 53.07% | 50% | 22.01% | Normal | Medium | 3850 | 35 | 22 | 5 | 3 | III | 770 | 770 | 802.5 | 907.5 | 6.5006 | 13.0012 | 13.5499 | 24.2735 | 2.8663 | 10.8% | 21.6% | 22.51% | 40.33% | 4.762% | 60.1915 | 20.6242 | 0.66148 | 28.56 | 38.9088 | 31.85% | 94.08% | 9.0196 | 34725.332 | 27.358 | 105328.3314 | Fensterersatz K | -121608.6235 | -53.59% | Öl-Heizung | 146289.3491 | 37918.1993 | -168900.866 | -53.59% | -43779.1045 | -53.59% | 9707.3137 | 2424.7052 | 6638.7705 | 1282.0141 | - | - | 16346.0843 | 9.678% | 3706.7193 | 8.467% | JA | JA | JA
4461 | Z | B2 | 70 | 53.07% | KU | FW | FEWA | BÜR-2 | Z_B2_70_53%_KU-FEWA | 27.358 | 1970 | Zürich | 53.07% | 50% | 22.01% | Normal | Medium | 3850 | 35 | 22 | 5 | 3 | III | 770 | 770 | 802.5 | 907.5 | 6.5006 | 13.0012 | 13.5499 | 24.2735 | 2.8663 | 10.8% | 21.6% | 22.51% | 40.33% | 4.762% | 60.1915 | 20.6242 | 0.66148 | 28.56 | 38.9088 | 31.85% | 94.08% | 9.0196 | 34725.332 | 27.358 | 105328.3314 | Fensterersatz K | -121608.6235 | -53.59% | Fernwärme | 41511.7541 | 8153.652 | -47928.1046 | -53.59% | -9413.9382 | -53.59% | 9707.3137 | 2424.7052 | 6638.7705 | 1282.0141 | - | - | 16346.0843 | 34.11% | 3706.7193 | 39.37% | JA | JA | JA
4462 | Z | B2 | 70 | 53.07% | KU | W1 | LWMX | BÜR-2 | Z_B2_70_53%_KU-LWMX | 27.358 | 1970 | Zürich | 53.07% | 50% | 22.01% | Normal | Medium | 3850 | 35 | 22 | 5 | 3 | III | 770 | 770 | 802.5 | 907.5 | 6.5006 | 13.0012 | 13.5499 | 24.2735 | 2.8663 | 10.8% | 21.6% | 22.51% | 40.33% | 4.762% | 60.1915 | 20.6242 | 0.66148 | 28.56 | 38.9088 | 31.85% | 94.08% | 9.0196 | 34725.332 | 27.358 | 105328.3314 | Fensterersatz K | -121608.6235 | -53.59% | WP LW CH Mix | 82577.4118 | 6109.0432 | -95341.1608 | -53.59% | -7053.3002 | -53.59% | 9707.3137 | 2424.7052 | 6638.7705 | 1282.0141 | - | - | 16346.0843 | 17.14% | 3706.7193 | 52.55% | JA | JA | JA
4463 | Z | B2 | 70 | 53.07% | KU | W2 | LWCH | BÜR-2 | Z_B2_70_53%_KU-LWCH | 27.358 | 1970 | Zürich | 53.07% | 50% | 22.01% | Normal | Medium | 3850 | 35 | 22 | 5 | 3 | III | 770 | 770 | 802.5 | 907.5 | 6.5006 | 13.0012 | 13.5499 | 24.2735 | 2.8663 | 10.8% | 21.6% | 22.51% | 40.33% | 4.762% | 60.1915 | 20.6242 | 0.66148 | 28.56 | 38.9088 | 31.85% | 94.08% | 9.0196 | 34725.332 | 27.358 | 105328.3314 | Fensterersatz K | -121608.6235 | -53.59% | WP LW CH Zer | 2612.1426 | 1822.1801 | -3015.8939 | -53.59% | -2103.8292 | -53.59% | 9707.3137 | 2424.7052 | 6638.7705 | 1282.0141 | - | - | 16346.0843 | 542% | 3706.7193 | 176.2% | NEIN | NEIN | NEIN
4464 | Z | B2 | 70 | 53.07% | KU | W3 | ERMX | BÜR-2 | Z_B2_70_53%_KU-ERMX | 27.358 | 1970 | Zürich | 53.07% | 50% | 22.01% | Normal | Medium | 3850 | 35 | 22 | 5 | 3 | III | 770 | 770 | 802.5 | 907.5 | 6.5006 | 13.0012 | 13.5499 | 24.2735 | 2.8663 | 10.8% | 21.6% | 22.51% | 40.33% | 4.762% | 60.1915 | 20.6242 | 0.66148 | 28.56 | 38.9088 | 31.85% | 94.08% | 9.0196 | 34725.332 | 27.358 | 105328.3314 | Fensterersatz K | -121608.6235 | -53.59% | WP E CH Mix | 44343.2275 | 3686.4916 | -51197.2305 | -53.59% | -4256.3018 | -53.59% | 9707.3137 | 2424.7052 | 6638.7705 | 1282.0141 | - | - | 16346.0843 | 31.93% | 3706.7193 | 87.09% | JA | JA | JA
4465 | Z | B2 | 70 | 53.07% | KU | ST | SOTH | BÜR-2 | Z_B2_70_53%_KU-SOTH | 27.358 | 1970 | Zürich | 53.07% | 50% | 22.01% | Normal | Medium | 3850 | 35 | 22 | 5 | 3 | III | 770 | 770 | 802.5 | 907.5 | 6.5006 | 13.0012 | 13.5499 | 24.2735 | 2.8663 | 10.8% | 21.6% | 22.51% | 40.33% | 4.762% | 60.1915 | 20.6242 | 0.66148 | 28.56 | 38.9088 | 31.85% | 94.08% | 9.0196 | 34725.332 | 27.358 | 105328.3314 | Fensterersatz K | -121608.6235 | -53.59% | Solarthermie | 7428.4192 | 1829.3868 | -8576.6082 | -53.59% | -2112.1498 | -53.59% | 9707.3137 | 2424.7052 | 6638.7705 | 1282.0141 | - | - | 16346.0843 | 190.6% | 3706.7193 | 175.5% | NEIN | NEIN | NEIN
4466 | Z | B2 | 70 | 53.07% | KU | HS | HO-SC | BÜR-2 | Z_B2_70_53%_KU-HO-SC | 27.358 | 1970 | Zürich | 53.07% | 50% | 22.01% | Normal | Medium | 3850 | 35 | 22 | 5 | 3 | III | 770 | 770 | 802.5 | 907.5 | 6.5006 | 13.0012 | 13.5499 | 24.2735 | 2.8663 | 10.8% | 21.6% | 22.51% | 40.33% | 4.762% | 60.1915 | 20.6242 | 0.66148 | 28.56 | 38.9088 | 31.85% | 94.08% | 9.0196 | 34725.332 | 27.358 | 105328.3314 | Fensterersatz K | -121608.6235 | -53.59% | Holz Schnitzel | 3804.2115 | 1325.8978 | -4392.2173 | -53.59% | -1530.838 | -53.59% | 9707.3137 | 2424.7052 | 6638.7705 | 1282.0141 | - | - | 16346.0843 | 372.2% | 3706.7193 | 242.1% | NEIN | NEIN | NEIN
4467 | Z | B2 | 70 | 53.07% | ME | ÖL | ÖL-HE | BÜR-2 | Z_B2_70_53%_ME-ÖL-HE | 28.9819 | 1970 | Zürich | 53.07% | 50% | 22.01% | Normal | Medium | 3850 | 35 | 22 | 5 | 3 | III | 770 | 770 | 802.5 | 907.5 | 6.5006 | 13.0012 | 13.5499 | 26.9165 | 2.9984 | 10.32% | 20.65% | 21.52% | 42.75% | 4.762% | 62.9666 | 20.6242 | 0.65329 | 28.56 | 38.9088 | 30.41% | 87.71% | 8.285 | 31897.1403 | 28.9819 | 111580.3534 | Fensterersatz M | -115356.6015 | -50.83% | Öl-Heizung | 154972.713 | 40168.9272 | -160217.5021 | -50.83% | -41528.3765 | -50.83% | 9707.3137 | 2424.7052 | 8696.9806 | 2074.4543 | - | - | 18404.2943 | 11.49% | 4499.1595 | 10.83% | JA | JA | JA
4468 | Z | B2 | 70 | 53.07% | ME | FW | FEWA | BÜR-2 | Z_B2_70_53%_ME-FEWA | 28.9819 | 1970 | Zürich | 53.07% | 50% | 22.01% | Normal | Medium | 3850 | 35 | 22 | 5 | 3 | III | 770 | 770 | 802.5 | 907.5 | 6.5006 | 13.0012 | 13.5499 | 26.9165 | 2.9984 | 10.32% | 20.65% | 21.52% | 42.75% | 4.762% | 62.9666 | 20.6242 | 0.65329 | 28.56 | 38.9088 | 30.41% | 87.71% | 8.285 | 31897.1403 | 28.9819 | 111580.3534 | Fensterersatz M | -115356.6015 | -50.83% | Fernwärme | 43975.7863 | 8637.6321 | -45464.0724 | -50.83% | -8929.9581 | -50.83% | 9707.3137 | 2424.7052 | 8696.9806 | 2074.4543 | - | - | 18404.2943 | 40.48% | 4499.1595 | 50.38% | JA | JA | JA
4469 | Z | B2 | 70 | 53.07% | ME | W1 | LWMX | BÜR-2 | Z_B2_70_53%_ME-LWMX | 28.9819 | 1970 | Zürich | 53.07% | 50% | 22.01% | Normal | Medium | 3850 | 35 | 22 | 5 | 3 | III | 770 | 770 | 802.5 | 907.5 | 6.5006 | 13.0012 | 13.5499 | 26.9165 | 2.9984 | 10.32% | 20.65% | 21.52% | 42.75% | 4.762% | 62.9666 | 20.6242 | 0.65329 | 28.56 | 38.9088 | 30.41% | 87.71% | 8.285 | 31897.1403 | 28.9819 | 111580.3534 | Fensterersatz M | -115356.6015 | -50.83% | WP LW CH Mix | 87478.997 | 6471.6605 | -90439.5756 | -50.83% | -6690.6829 | -50.83% | 9707.3137 | 2424.7052 | 8696.9806 | 2074.4543 | - | - | 18404.2943 | 20.35% | 4499.1595 | 67.25% | JA | JA | JA
4470 | Z | B2 | 70 | 53.07% | ME | W2 | LWCH | BÜR-2 | Z_B2_70_53%_ME-LWCH | 28.9819 | 1970 | Zürich | 53.07% | 50% | 22.01% | Normal | Medium | 3850 | 35 | 22 | 5 | 3 | III | 770 | 770 | 802.5 | 907.5 | 6.5006 | 13.0012 | 13.5499 | 26.9165 | 2.9984 | 10.32% | 20.65% | 21.52% | 42.75% | 4.762% | 62.9666 | 20.6242 | 0.65329 | 28.56 | 38.9088 | 30.41% | 87.71% | 8.285 | 31897.1403 | 28.9819 | 111580.3534 | Fensterersatz M | -115356.6015 | -50.83% | WP LW CH Zer | 2767.1928 | 1930.3401 | -2860.8437 | -50.83% | -1995.6692 | -50.83% | 9707.3137 | 2424.7052 | 8696.9806 | 2074.4543 | - | - | 18404.2943 | 643.3% | 4499.1595 | 225.4% | NEIN | NEIN | NEIN
4471 | Z | B2 | 70 | 53.07% | ME | W3 | ERMX | BÜR-2 | Z_B2_70_53%_ME-ERMX | 28.9819 | 1970 | Zürich | 53.07% | 50% | 22.01% | Normal | Medium | 3850 | 35 | 22 | 5 | 3 | III | 770 | 770 | 802.5 | 907.5 | 6.5006 | 13.0012 | 13.5499 | 26.9165 | 2.9984 | 10.32% | 20.65% | 21.52% | 42.75% | 4.762% | 62.9666 | 20.6242 | 0.65329 | 28.56 | 38.9088 | 30.41% | 87.71% | 8.285 | 31897.1403 | 28.9819 | 111580.3534 | Fensterersatz M | -115356.6015 | -50.83% | WP E CH Mix | 46975.3288 | 3905.3124 | -48565.1292 | -50.83% | -4037.4811 | -50.83% | 9707.3137 | 2424.7052 | 8696.9806 | 2074.4543 | - | - | 18404.2943 | 37.9% | 4499.1595 | 111.4% | JA | NEIN | JA
4472 | Z | B2 | 70 | 53.07% | ME | ST | SOTH | BÜR-2 | Z_B2_70_53%_ME-SOTH | 28.9819 | 1970 | Zürich | 53.07% | 50% | 22.01% | Normal | Medium | 3850 | 35 | 22 | 5 | 3 | III | 770 | 770 | 802.5 | 907.5 | 6.5006 | 13.0012 | 13.5499 | 26.9165 | 2.9984 | 10.32% | 20.65% | 21.52% | 42.75% | 4.762% | 62.9666 | 20.6242 | 0.65329 | 28.56 | 38.9088 | 30.41% | 87.71% | 8.285 | 31897.1403 | 28.9819 | 111580.3534 | Fensterersatz M | -115356.6015 | -50.83% | Solarthermie | 7869.3512 | 1937.9746 | -8135.6761 | -50.83% | -2003.562 | -50.83% | 9707.3137 | 2424.7052 | 8696.9806 | 2074.4543 | - | - | 18404.2943 | 226.2% | 4499.1595 | 224.6% | NEIN | NEIN | NEIN
4473 | Z | B2 | 70 | 53.07% | ME | HS | HO-SC | BÜR-2 | Z_B2_70_53%_ME-HO-SC | 28.9819 | 1970 | Zürich | 53.07% | 50% | 22.01% | Normal | Medium | 3850 | 35 | 22 | 5 | 3 | III | 770 | 770 | 802.5 | 907.5 | 6.5006 | 13.0012 | 13.5499 | 26.9165 | 2.9984 | 10.32% | 20.65% | 21.52% | 42.75% | 4.762% | 62.9666 | 20.6242 | 0.65329 | 28.56 | 38.9088 | 30.41% | 87.71% | 8.285 | 31897.1403 | 28.9819 | 111580.3534 | Fensterersatz M | -115356.6015 | -50.83% | Holz Schnitzel | 4030.0198 | 1404.5997 | -4166.409 | -50.83% | -1452.136 | -50.83% | 9707.3137 | 2424.7052 | 8696.9806 | 2074.4543 | - | - | 18404.2943 | 441.7% | 4499.1595 | 309.8% | NEIN | NEIN | NEIN
4474 | Z | B2 | 70 | 53.07% | GH | ÖL | ÖL-HE | BÜR-2 | Z_B2_70_53%_GH-ÖL-HE | 10.4288 | 1970 | Zürich | 53.07% | 50% | 22.01% | Normal | Medium | 3850 | 35 | 22 | 5 | 3 | III | 770 | 770 | 802.5 | 907.5 | 2.3216 | 2.786 | 3.2907 | 24.9343 | 6.6665 | 5.804% | 6.965% | 8.227% | 62.34% | 16.67% | 39.9991 | 20.6242 | 0.82797 | 28.56 | 38.9088 | 53.14% | 308.9% | 11.0218 | 42433.9237 | 10.4288 | 40150.8473 | Gebäudehülle | -186786.1076 | -82.31% | Öl-Heizung | 55765.0657 | 14454.305 | -259425.1494 | -82.31% | -67242.9987 | -82.31% | 9707.3137 | 2424.7052 | 5393.6261 | 1114.1795 | 13669 | 3728.5 | 28769.9399 | 11.09% | 7267.3847 | 10.81% | JA | JA | JA
4475 | Z | B2 | 70 | 53.07% | GH | FW | FEWA | BÜR-2 | Z_B2_70_53%_GH-FEWA | 10.4288 | 1970 | Zürich | 53.07% | 50% | 22.01% | Normal | Medium | 3850 | 35 | 22 | 5 | 3 | III | 770 | 770 | 802.5 | 907.5 | 2.3216 | 2.786 | 3.2907 | 24.9343 | 6.6665 | 5.804% | 6.965% | 8.227% | 62.34% | 16.67% | 39.9991 | 20.6242 | 0.82797 | 28.56 | 38.9088 | 53.14% | 308.9% | 11.0218 | 42433.9237 | 10.4288 | 40150.8473 | Gebäudehülle | -186786.1076 | -82.31% | Fernwärme | 15824.1575 | 3108.1479 | -73615.7012 | -82.31% | -14459.4422 | -82.31% | 9707.3137 | 2424.7052 | 5393.6261 | 1114.1795 | 13669 | 3728.5 | 28769.9399 | 39.08% | 7267.3847 | 50.26% | JA | JA | JA
4476 | Z | B2 | 70 | 53.07% | GH | W1 | LWMX | BÜR-2 | Z_B2_70_53%_GH-LWMX | 10.4288 | 1970 | Zürich | 53.07% | 50% | 22.01% | Normal | Medium | 3850 | 35 | 22 | 5 | 3 | III | 770 | 770 | 802.5 | 907.5 | 2.3216 | 2.786 | 3.2907 | 24.9343 | 6.6665 | 5.804% | 6.965% | 8.227% | 62.34% | 16.67% | 39.9991 | 20.6242 | 0.82797 | 28.56 | 38.9088 | 53.14% | 308.9% | 11.0218 | 42433.9237 | 10.4288 | 40150.8473 | Gebäudehülle | -186786.1076 | -82.31% | WP LW CH Mix | 31478.2643 | 2328.7491 | -146440.3084 | -82.31% | -10833.5942 | -82.31% | 9707.3137 | 2424.7052 | 5393.6261 | 1114.1795 | 13669 | 3728.5 | 28769.9399 | 19.65% | 7267.3847 | 67.08% | JA | JA | JA
4477 | Z | B2 | 70 | 53.07% | GH | W2 | LWCH | BÜR-2 | Z_B2_70_53%_GH-LWCH | 10.4288 | 1970 | Zürich | 53.07% | 50% | 22.01% | Normal | Medium | 3850 | 35 | 22 | 5 | 3 | III | 770 | 770 | 802.5 | 907.5 | 2.3216 | 2.786 | 3.2907 | 24.9343 | 6.6665 | 5.804% | 6.965% | 8.227% | 62.34% | 16.67% | 39.9991 | 20.6242 | 0.82797 | 28.56 | 38.9088 | 53.14% | 308.9% | 11.0218 | 42433.9237 | 10.4288 | 40150.8473 | Gebäudehülle | -186786.1076 | -82.31% | WP LW CH Zer | 995.741 | 694.6097 | -4632.2955 | -82.31% | -3231.3997 | -82.31% | 9707.3137 | 2424.7052 | 5393.6261 | 1114.1795 | 13669 | 3728.5 | 28769.9399 | 621.1% | 7267.3847 | 224.9% | NEIN | NEIN | NEIN
4478 | Z | B2 | 70 | 53.07% | GH | W3 | ERMX | BÜR-2 | Z_B2_70_53%_GH-ERMX | 10.4288 | 1970 | Zürich | 53.07% | 50% | 22.01% | Normal | Medium | 3850 | 35 | 22 | 5 | 3 | III | 770 | 770 | 802.5 | 907.5 | 2.3216 | 2.786 | 3.2907 | 24.9343 | 6.6665 | 5.804% | 6.965% | 8.227% | 62.34% | 16.67% | 39.9991 | 20.6242 | 0.82797 | 28.56 | 38.9088 | 53.14% | 308.9% | 11.0218 | 42433.9237 | 10.4288 | 40150.8473 | Gebäudehülle | -186786.1076 | -82.31% | WP E CH Mix | 16903.5067 | 1405.2797 | -78636.9513 | -82.31% | -6537.5138 | -82.31% | 9707.3137 | 2424.7052 | 5393.6261 | 1114.1795 | 13669 | 3728.5 | 28769.9399 | 36.59% | 7267.3847 | 111.2% | JA | NEIN | JA
4479 | Z | B2 | 70 | 53.07% | GH | ST | SOTH | BÜR-2 | Z_B2_70_53%_GH-SOTH | 10.4288 | 1970 | Zürich | 53.07% | 50% | 22.01% | Normal | Medium | 3850 | 35 | 22 | 5 | 3 | III | 770 | 770 | 802.5 | 907.5 | 2.3216 | 2.786 | 3.2907 | 24.9343 | 6.6665 | 5.804% | 6.965% | 8.227% | 62.34% | 16.67% | 39.9991 | 20.6242 | 0.82797 | 28.56 | 38.9088 | 53.14% | 308.9% | 11.0218 | 42433.9237 | 10.4288 | 40150.8473 | Gebäudehülle | -186786.1076 | -82.31% | Solarthermie | 2831.6913 | 697.3568 | -13173.336 | -82.31% | -3244.1798 | -82.31% | 9707.3137 | 2424.7052 | 5393.6261 | 1114.1795 | 13669 | 3728.5 | 28769.9399 | 218.4% | 7267.3847 | 224% | NEIN | NEIN | NEIN
4480 | Z | B2 | 70 | 53.07% | GH | HS | HO-SC | BÜR-2 | Z_B2_70_53%_GH-HO-SC | 10.4288 | 1970 | Zürich | 53.07% | 50% | 22.01% | Normal | Medium | 3850 | 35 | 22 | 5 | 3 | III | 770 | 770 | 802.5 | 907.5 | 2.3216 | 2.786 | 3.2907 | 24.9343 | 6.6665 | 5.804% | 6.965% | 8.227% | 62.34% | 16.67% | 39.9991 | 20.6242 | 0.82797 | 28.56 | 38.9088 | 53.14% | 308.9% | 11.0218 | 42433.9237 | 10.4288 | 40150.8473 | Gebäudehülle | -186786.1076 | -82.31% | Holz Schnitzel | 1450.1541 | 505.4283 | -6746.2747 | -82.31% | -2351.3075 | -82.31% | 9707.3137 | 2424.7052 | 5393.6261 | 1114.1795 | 13669 | 3728.5 | 28769.9399 | 426.5% | 7267.3847 | 309.1% | NEIN | NEIN | NEIN
4481 | Z | M1 | 85 | 17.81% | IZ | ÖL | ÖL-HE | MFH-1 | Z_M1_85_18%_IZ-ÖL-HE | 65.3483 | 1985 | Zürich | 17.81% | 20% | 22.01% | Normal | Medium | 600 | 16 | 12.5 | 3 | 2.75 | I | 200 | 200 | 386.5125 | 83.7375 | 7.7388 | 15.4776 | 29.9114 | 36.7907 | 8.9918 | 7.824% | 15.65% | 30.24% | 37.2% | 9.091% | 98.9103 | 20.6242 | 0.45331 | 27.265 | 30.2638 | 11.48% | 20.99% | 2.0149 | 1208.9176 | 65.3483 | 39209.007 | Ist-Zustand | - | - | Öl-Heizung | 54456.9542 | 14115.2425 |  |  |  |  | - | - | - | - | - | - | - | - | - | - | JA | JA | JA
4482 | Z | M1 | 85 | 17.81% | IZ | FW | FEWA | MFH-1 | Z_M1_85_18%_IZ-FEWA | 65.3483 | 1985 | Zürich | 17.81% | 20% | 22.01% | Normal | Medium | 600 | 16 | 12.5 | 3 | 2.75 | I | 200 | 200 | 386.5125 | 83.7375 | 7.7388 | 15.4776 | 29.9114 | 36.7907 | 8.9918 | 7.824% | 15.65% | 30.24% | 37.2% | 9.091% | 98.9103 | 20.6242 | 0.45331 | 27.265 | 30.2638 | 11.48% | 20.99% | 2.0149 | 1208.9176 | 65.3483 | 39209.007 | Ist-Zustand | - | - | Fernwärme | 15452.9616 | 3035.2384 | -39003.9926 | -71.62% | -11080.0041 | -78.5% | - | - | - | - | - | - | - | - | - | - | JA | JA | JA
4483 | Z | M1 | 85 | 17.81% | IZ | W1 | LWMX | MFH-1 | Z_M1_85_18%_IZ-LWMX | 65.3483 | 1985 | Zürich | 17.81% | 20% | 22.01% | Normal | Medium | 600 | 16 | 12.5 | 3 | 2.75 | I | 200 | 200 | 386.5125 | 83.7375 | 7.7388 | 15.4776 | 29.9114 | 36.7907 | 8.9918 | 7.824% | 15.65% | 30.24% | 37.2% | 9.091% | 98.9103 | 20.6242 | 0.45331 | 27.265 | 30.2638 | 11.48% | 20.99% | 2.0149 | 1208.9176 | 65.3483 | 39209.007 | Ist-Zustand | - | - | WP LW CH Mix | 30739.8615 | 2274.1224 | -23717.0927 | -43.55% | -11841.1201 | -83.89% | - | - | - | - | - | - | - | - | - | - | JA | JA | JA
4484 | Z | M1 | 85 | 17.81% | IZ | W2 | LWCH | MFH-1 | Z_M1_85_18%_IZ-LWCH | 65.3483 | 1985 | Zürich | 17.81% | 20% | 22.01% | Normal | Medium | 600 | 16 | 12.5 | 3 | 2.75 | I | 200 | 200 | 386.5125 | 83.7375 | 7.7388 | 15.4776 | 29.9114 | 36.7907 | 8.9918 | 7.824% | 15.65% | 30.24% | 37.2% | 9.091% | 98.9103 | 20.6242 | 0.45331 | 27.265 | 30.2638 | 11.48% | 20.99% | 2.0149 | 1208.9176 | 65.3483 | 39209.007 | Ist-Zustand | - | - | WP LW CH Zer | 972.3834 | 678.3158 | -53484.5708 | -98.21% | -13436.9267 | -95.19% | - | - | - | - | - | - | - | - | - | - | JA | JA | JA
4485 | Z | M1 | 85 | 17.81% | IZ | W3 | ERMX | MFH-1 | Z_M1_85_18%_IZ-ERMX | 65.3483 | 1985 | Zürich | 17.81% | 20% | 22.01% | Normal | Medium | 600 | 16 | 12.5 | 3 | 2.75 | I | 200 | 200 | 386.5125 | 83.7375 | 7.7388 | 15.4776 | 29.9114 | 36.7907 | 8.9918 | 7.824% | 15.65% | 30.24% | 37.2% | 9.091% | 98.9103 | 20.6242 | 0.45331 | 27.265 | 30.2638 | 11.48% | 20.99% | 2.0149 | 1208.9176 | 65.3483 | 39209.007 | Ist-Zustand | - | - | WP E CH Mix | 16506.992 | 1372.3152 | -37949.9622 | -69.69% | -12742.9273 | -90.28% | - | - | - | - | - | - | - | - | - | - | JA | JA | JA
4486 | Z | M1 | 85 | 17.81% | IZ | ST | SOTH | MFH-1 | Z_M1_85_18%_IZ-SOTH | 65.3483 | 1985 | Zürich | 17.81% | 20% | 22.01% | Normal | Medium | 600 | 16 | 12.5 | 3 | 2.75 | I | 200 | 200 | 386.5125 | 83.7375 | 7.7388 | 15.4776 | 29.9114 | 36.7907 | 8.9918 | 7.824% | 15.65% | 30.24% | 37.2% | 9.091% | 98.9103 | 20.6242 | 0.45331 | 27.265 | 30.2638 | 11.48% | 20.99% | 2.0149 | 1208.9176 | 65.3483 | 39209.007 | Ist-Zustand | - | - | Solarthermie | 2765.2668 | 680.9985 | -51691.6874 | -94.92% | -13434.244 | -95.18% | - | - | - | - | - | - | - | - | - | - | JA | JA | JA
4487 | Z | M1 | 85 | 17.81% | IZ | HS | HO-SC | MFH-1 | Z_M1_85_18%_IZ-HO-SC | 65.3483 | 1985 | Zürich | 17.81% | 20% | 22.01% | Normal | Medium | 600 | 16 | 12.5 | 3 | 2.75 | I | 200 | 200 | 386.5125 | 83.7375 | 7.7388 | 15.4776 | 29.9114 | 36.7907 | 8.9918 | 7.824% | 15.65% | 30.24% | 37.2% | 9.091% | 98.9103 | 20.6242 | 0.45331 | 27.265 | 30.2638 | 11.48% | 20.99% | 2.0149 | 1208.9176 | 65.3483 | 39209.007 | Ist-Zustand | - | - | Holz Schnitzel | 1416.1371 | 493.5722 | -53040.8171 | -97.4% | -13621.6703 | -96.5% | - | - | - | - | - | - | - | - | - | - | JA | JA | JA
4488 | Z | M1 | 85 | 17.81% | 2V | ÖL | ÖL-HE | MFH-1 | Z_M1_85_18%_2V-ÖL-HE | 57.1739 | 1985 | Zürich | 17.81% | 20% | 22.01% | Normal | Medium | 600 | 16 | 12.5 | 3 | 2.75 | I | 200 | 200 | 386.5125 | 83.7375 | 7.7388 | 15.4776 | 29.9114 | 25.5165 | 7.8644 | 8.946% | 17.89% | 34.58% | 29.5% | 9.091% | 86.5088 | 20.6242 | 0.46633 | 27.265 | 27.9358 | 12.16% | 22.79% | 3.0551 | 1833.0763 | 57.1739 | 34304.3347 | Glasersatz 2-IV | -4904.6723 | -12.51% | Öl-Heizung | 47644.9093 | 12349.5605 | -6812.0449 | -12.51% | -1765.682 | -12.51% | 846.6634 | 207.0945 | - | - | - | - | 846.6634 | 12.43% | 207.0945 | 11.73% | JA | JA | JA
4489 | Z | M1 | 85 | 17.81% | 2V | FW | FEWA | MFH-1 | Z_M1_85_18%_2V-FEWA | 57.1739 | 1985 | Zürich | 17.81% | 20% | 22.01% | Normal | Medium | 600 | 16 | 12.5 | 3 | 2.75 | I | 200 | 200 | 386.5125 | 83.7375 | 7.7388 | 15.4776 | 29.9114 | 25.5165 | 7.8644 | 8.946% | 17.89% | 34.58% | 29.5% | 9.091% | 86.5088 | 20.6242 | 0.46633 | 27.265 | 27.9358 | 12.16% | 22.79% | 3.0551 | 1833.0763 | 57.1739 | 34304.3347 | Glasersatz 2-IV | -4904.6723 | -12.51% | Fernwärme | 13519.9437 | 2655.5591 | -1933.0179 | -12.51% | -379.6793 | -12.51% | 846.6634 | 207.0945 | - | - | - | - | 846.6634 | 43.8% | 207.0945 | 54.54% | JA | JA | JA
4490 | Z | M1 | 85 | 17.81% | 2V | W1 | LWMX | MFH-1 | Z_M1_85_18%_2V-LWMX | 57.1739 | 1985 | Zürich | 17.81% | 20% | 22.01% | Normal | Medium | 600 | 16 | 12.5 | 3 | 2.75 | I | 200 | 200 | 386.5125 | 83.7375 | 7.7388 | 15.4776 | 29.9114 | 25.5165 | 7.8644 | 8.946% | 17.89% | 34.58% | 29.5% | 9.091% | 86.5088 | 20.6242 | 0.46633 | 27.265 | 27.9358 | 12.16% | 22.79% | 3.0551 | 1833.0763 | 57.1739 | 34304.3347 | Glasersatz 2-IV | -4904.6723 | -12.51% | WP LW CH Mix | 26894.5984 | 1989.6514 | -3845.2631 | -12.51% | -284.471 | -12.51% | 846.6634 | 207.0945 | - | - | - | - | 846.6634 | 22.02% | 207.0945 | 72.8% | JA | JA | JA
4491 | Z | M1 | 85 | 17.81% | 2V | W2 | LWCH | MFH-1 | Z_M1_85_18%_2V-LWCH | 57.1739 | 1985 | Zürich | 17.81% | 20% | 22.01% | Normal | Medium | 600 | 16 | 12.5 | 3 | 2.75 | I | 200 | 200 | 386.5125 | 83.7375 | 7.7388 | 15.4776 | 29.9114 | 25.5165 | 7.8644 | 8.946% | 17.89% | 34.58% | 29.5% | 9.091% | 86.5088 | 20.6242 | 0.46633 | 27.265 | 27.9358 | 12.16% | 22.79% | 3.0551 | 1833.0763 | 57.1739 | 34304.3347 | Glasersatz 2-IV | -4904.6723 | -12.51% | WP LW CH Zer | 850.7475 | 593.465 | -121.6359 | -12.51% | -84.8508 | -12.51% | 846.6634 | 207.0945 | - | - | - | - | 846.6634 | 696.1% | 207.0945 | 244.1% | NEIN | NEIN | NEIN
4492 | Z | M1 | 85 | 17.81% | 2V | W3 | ERMX | MFH-1 | Z_M1_85_18%_2V-ERMX | 57.1739 | 1985 | Zürich | 17.81% | 20% | 22.01% | Normal | Medium | 600 | 16 | 12.5 | 3 | 2.75 | I | 200 | 200 | 386.5125 | 83.7375 | 7.7388 | 15.4776 | 29.9114 | 25.5165 | 7.8644 | 8.946% | 17.89% | 34.58% | 29.5% | 9.091% | 86.5088 | 20.6242 | 0.46633 | 27.265 | 27.9358 | 12.16% | 22.79% | 3.0551 | 1833.0763 | 57.1739 | 34304.3347 | Glasersatz 2-IV | -4904.6723 | -12.51% | WP E CH Mix | 14442.1249 | 1200.6517 | -2064.867 | -12.51% | -171.6635 | -12.51% | 846.6634 | 207.0945 | - | - | - | - | 846.6634 | 41% | 207.0945 | 120.6% | JA | NEIN | JA
4493 | Z | M1 | 85 | 17.81% | 2V | ST | SOTH | MFH-1 | Z_M1_85_18%_2V-SOTH | 57.1739 | 1985 | Zürich | 17.81% | 20% | 22.01% | Normal | Medium | 600 | 16 | 12.5 | 3 | 2.75 | I | 200 | 200 | 386.5125 | 83.7375 | 7.7388 | 15.4776 | 29.9114 | 25.5165 | 7.8644 | 8.946% | 17.89% | 34.58% | 29.5% | 9.091% | 86.5088 | 20.6242 | 0.46633 | 27.265 | 27.9358 | 12.16% | 22.79% | 3.0551 | 1833.0763 | 57.1739 | 34304.3347 | Glasersatz 2-IV | -4904.6723 | -12.51% | Solarthermie | 2419.3583 | 595.8121 | -345.9085 | -12.51% | -85.1864 | -12.51% | 846.6634 | 207.0945 | - | - | - | - | 846.6634 | 244.8% | 207.0945 | 243.1% | NEIN | NEIN | NEIN
4494 | Z | M1 | 85 | 17.81% | 2V | HS | HO-SC | MFH-1 | Z_M1_85_18%_2V-HO-SC | 57.1739 | 1985 | Zürich | 17.81% | 20% | 22.01% | Normal | Medium | 600 | 16 | 12.5 | 3 | 2.75 | I | 200 | 200 | 386.5125 | 83.7375 | 7.7388 | 15.4776 | 29.9114 | 25.5165 | 7.8644 | 8.946% | 17.89% | 34.58% | 29.5% | 9.091% | 86.5088 | 20.6242 | 0.46633 | 27.265 | 27.9358 | 12.16% | 22.79% | 3.0551 | 1833.0763 | 57.1739 | 34304.3347 | Glasersatz 2-IV | -4904.6723 | -12.51% | Holz Schnitzel | 1238.9919 | 431.831 | -177.1452 | -12.51% | -61.7412 | -12.51% | 846.6634 | 207.0945 | - | - | - | - | 846.6634 | 477.9% | 207.0945 | 335.4% | NEIN | NEIN | NEIN
4495 | Z | M1 | 85 | 17.81% | 3V | ÖL | ÖL-HE | MFH-1 | Z_M1_85_18%_3V-ÖL-HE | 53.4525 | 1985 | Zürich | 17.81% | 20% | 22.01% | Normal | Medium | 600 | 16 | 12.5 | 3 | 2.75 | I | 200 | 200 | 386.5125 | 83.7375 | 7.7388 | 15.4776 | 29.9114 | 17.3844 | 7.0512 | 9.977% | 19.95% | 38.56% | 22.41% | 9.091% | 77.5635 | 20.6242 | 0.45561 | 27.265 | 23.2798 | 10.8% | 19.84% | 3.1253 | 1875.1701 | 53.4525 | 32071.492 | Glasersatz 3-IV | -7137.515 | -18.2% | Öl-Heizung | 44543.7389 | 11545.7371 | -9913.2153 | -18.2% | -2569.5054 | -18.2% | 1074.8644 | 268.481 | - | - | - | - | 1074.8644 | 10.84% | 268.481 | 10.45% | JA | JA | JA
4496 | Z | M1 | 85 | 17.81% | 3V | FW | FEWA | MFH-1 | Z_M1_85_18%_3V-FEWA | 53.4525 | 1985 | Zürich | 17.81% | 20% | 22.01% | Normal | Medium | 600 | 16 | 12.5 | 3 | 2.75 | I | 200 | 200 | 386.5125 | 83.7375 | 7.7388 | 15.4776 | 29.9114 | 17.3844 | 7.0512 | 9.977% | 19.95% | 38.56% | 22.41% | 9.091% | 77.5635 | 20.6242 | 0.45561 | 27.265 | 23.2798 | 10.8% | 19.84% | 3.1253 | 1875.1701 | 53.4525 | 32071.492 | Glasersatz 3-IV | -7137.515 | -18.2% | Fernwärme | 12639.941 | 2482.7108 | -2813.0206 | -18.2% | -552.5276 | -18.2% | 1074.8644 | 268.481 | - | - | - | - | 1074.8644 | 38.21% | 268.481 | 48.59% | JA | JA | JA
4497 | Z | M1 | 85 | 17.81% | 3V | W1 | LWMX | MFH-1 | Z_M1_85_18%_3V-LWMX | 53.4525 | 1985 | Zürich | 17.81% | 20% | 22.01% | Normal | Medium | 600 | 16 | 12.5 | 3 | 2.75 | I | 200 | 200 | 386.5125 | 83.7375 | 7.7388 | 15.4776 | 29.9114 | 17.3844 | 7.0512 | 9.977% | 19.95% | 38.56% | 22.41% | 9.091% | 77.5635 | 20.6242 | 0.45561 | 27.265 | 23.2798 | 10.8% | 19.84% | 3.1253 | 1875.1701 | 53.4525 | 32071.492 | Glasersatz 3-IV | -7137.515 | -18.2% | WP LW CH Mix | 25144.0497 | 1860.1465 | -5595.8118 | -18.2% | -413.9759 | -18.2% | 1074.8644 | 268.481 | - | - | - | - | 1074.8644 | 19.21% | 268.481 | 64.85% | JA | JA | JA
4498 | Z | M1 | 85 | 17.81% | 3V | W2 | LWCH | MFH-1 | Z_M1_85_18%_3V-LWCH | 53.4525 | 1985 | Zürich | 17.81% | 20% | 22.01% | Normal | Medium | 600 | 16 | 12.5 | 3 | 2.75 | I | 200 | 200 | 386.5125 | 83.7375 | 7.7388 | 15.4776 | 29.9114 | 17.3844 | 7.0512 | 9.977% | 19.95% | 38.56% | 22.41% | 9.091% | 77.5635 | 20.6242 | 0.45561 | 27.265 | 23.2798 | 10.8% | 19.84% | 3.1253 | 1875.1701 | 53.4525 | 32071.492 | Glasersatz 3-IV | -7137.515 | -18.2% | WP LW CH Zer | 795.373 | 554.8368 | -177.0104 | -18.2% | -123.479 | -18.2% | 1074.8644 | 268.481 | - | - | - | - | 1074.8644 | 607.2% | 268.481 | 217.4% | NEIN | NEIN | NEIN
4499 | Z | M1 | 85 | 17.81% | 3V | W3 | ERMX | MFH-1 | Z_M1_85_18%_3V-ERMX | 53.4525 | 1985 | Zürich | 17.81% | 20% | 22.01% | Normal | Medium | 600 | 16 | 12.5 | 3 | 2.75 | I | 200 | 200 | 386.5125 | 83.7375 | 7.7388 | 15.4776 | 29.9114 | 17.3844 | 7.0512 | 9.977% | 19.95% | 38.56% | 22.41% | 9.091% | 77.5635 | 20.6242 | 0.45561 | 27.265 | 23.2798 | 10.8% | 19.84% | 3.1253 | 1875.1701 | 53.4525 | 32071.492 | Glasersatz 3-IV | -7137.515 | -18.2% | WP E CH Mix | 13502.0981 | 1122.5022 | -3004.8938 | -18.2% | -249.813 | -18.2% | 1074.8644 | 268.481 | - | - | - | - | 1074.8644 | 35.77% | 268.481 | 107.5% | JA | NEIN | JA
4500 | Z | M1 | 85 | 17.81% | 3V | ST | SOTH | MFH-1 | Z_M1_85_18%_3V-SOTH | 53.4525 | 1985 | Zürich | 17.81% | 20% | 22.01% | Normal | Medium | 600 | 16 | 12.5 | 3 | 2.75 | I | 200 | 200 | 386.5125 | 83.7375 | 7.7388 | 15.4776 | 29.9114 | 17.3844 | 7.0512 | 9.977% | 19.95% | 38.56% | 22.41% | 9.091% | 77.5635 | 20.6242 | 0.45561 | 27.265 | 23.2798 | 10.8% | 19.84% | 3.1253 | 1875.1701 | 53.4525 | 32071.492 | Glasersatz 3-IV | -7137.515 | -18.2% | Solarthermie | 2261.8842 | 557.0312 | -503.3826 | -18.2% | -123.9674 | -18.2% | 1074.8644 | 268.481 | - | - | - | - | 1074.8644 | 213.5% | 268.481 | 216.6% | NEIN | NEIN | NEIN
4501 | Z | M1 | 85 | 17.81% | 3V | HS | HO-SC | MFH-1 | Z_M1_85_18%_3V-HO-SC | 53.4525 | 1985 | Zürich | 17.81% | 20% | 22.01% | Normal | Medium | 600 | 16 | 12.5 | 3 | 2.75 | I | 200 | 200 | 386.5125 | 83.7375 | 7.7388 | 15.4776 | 29.9114 | 17.3844 | 7.0512 | 9.977% | 19.95% | 38.56% | 22.41% | 9.091% | 77.5635 | 20.6242 | 0.45561 | 27.265 | 23.2798 | 10.8% | 19.84% | 3.1253 | 1875.1701 | 53.4525 | 32071.492 | Glasersatz 3-IV | -7137.515 | -18.2% | Holz Schnitzel | 1158.3468 | 403.7235 | -257.7902 | -18.2% | -89.8487 | -18.2% | 1074.8644 | 268.481 | - | - | - | - | 1074.8644 | 417% | 268.481 | 298.8% | NEIN | NEIN | NEIN
4502 | Z | M1 | 85 | 17.81% | VK | ÖL | ÖL-HE | MFH-1 | Z_M1_85_18%_VK-ÖL-HE | 55.5071 | 1985 | Zürich | 17.81% | 20% | 22.01% | Normal | Medium | 600 | 16 | 12.5 | 3 | 2.75 | I | 200 | 200 | 386.5125 | 83.7375 | 7.7388 | 15.4776 | 29.9114 | 19.8795 | 7.3007 | 9.636% | 19.27% | 37.25% | 24.75% | 9.091% | 80.308 | 20.6242 | 0.45006 | 27.265 | 23.2798 | 10.38% | 18.88% | 2.7563 | 1653.7735 | 55.5071 | 33304.2728 | Glasersatz Vakuum | -5904.7343 | -15.06% | Öl-Heizung | 46255.9344 | 11989.5382 | -8201.0198 | -15.06% | -2125.7043 | -15.06% | 1142.9955 | 279.5776 | - | - | - | - | 1142.9955 | 13.94% | 279.5776 | 13.15% | JA | JA | JA
4503 | Z | M1 | 85 | 17.81% | VK | FW | FEWA | MFH-1 | Z_M1_85_18%_VK-FEWA | 55.5071 | 1985 | Zürich | 17.81% | 20% | 22.01% | Normal | Medium | 600 | 16 | 12.5 | 3 | 2.75 | I | 200 | 200 | 386.5125 | 83.7375 | 7.7388 | 15.4776 | 29.9114 | 19.8795 | 7.3007 | 9.636% | 19.27% | 37.25% | 24.75% | 9.091% | 80.308 | 20.6242 | 0.45006 | 27.265 | 23.2798 | 10.38% | 18.88% | 2.7563 | 1653.7735 | 55.5071 | 33304.2728 | Glasersatz Vakuum | -5904.7343 | -15.06% | Fernwärme | 13125.8016 | 2578.1425 | -2327.16 | -15.06% | -457.0959 | -15.06% | 1142.9955 | 279.5776 | - | - | - | - | 1142.9955 | 49.12% | 279.5776 | 61.16% | JA | JA | JA
4504 | Z | M1 | 85 | 17.81% | VK | W1 | LWMX | MFH-1 | Z_M1_85_18%_VK-LWMX | 55.5071 | 1985 | Zürich | 17.81% | 20% | 22.01% | Normal | Medium | 600 | 16 | 12.5 | 3 | 2.75 | I | 200 | 200 | 386.5125 | 83.7375 | 7.7388 | 15.4776 | 29.9114 | 19.8795 | 7.3007 | 9.636% | 19.27% | 37.25% | 24.75% | 9.091% | 80.308 | 20.6242 | 0.45006 | 27.265 | 23.2798 | 10.38% | 18.88% | 2.7563 | 1653.7735 | 55.5071 | 33304.2728 | Glasersatz Vakuum | -5904.7343 | -15.06% | WP LW CH Mix | 26110.5499 | 1931.6478 | -4629.3117 | -15.06% | -342.4746 | -15.06% | 1142.9955 | 279.5776 | - | - | - | - | 1142.9955 | 24.69% | 279.5776 | 81.63% | JA | JA | JA
4505 | Z | M1 | 85 | 17.81% | VK | W2 | LWCH | MFH-1 | Z_M1_85_18%_VK-LWCH | 55.5071 | 1985 | Zürich | 17.81% | 20% | 22.01% | Normal | Medium | 600 | 16 | 12.5 | 3 | 2.75 | I | 200 | 200 | 386.5125 | 83.7375 | 7.7388 | 15.4776 | 29.9114 | 19.8795 | 7.3007 | 9.636% | 19.27% | 37.25% | 24.75% | 9.091% | 80.308 | 20.6242 | 0.45006 | 27.265 | 23.2798 | 10.38% | 18.88% | 2.7563 | 1653.7735 | 55.5071 | 33304.2728 | Glasersatz Vakuum | -5904.7343 | -15.06% | WP LW CH Zer | 825.946 | 576.1639 | -146.4374 | -15.06% | -102.1519 | -15.06% | 1142.9955 | 279.5776 | - | - | - | - | 1142.9955 | 780.5% | 279.5776 | 273.7% | NEIN | NEIN | NEIN
4506 | Z | M1 | 85 | 17.81% | VK | W3 | ERMX | MFH-1 | Z_M1_85_18%_VK-ERMX | 55.5071 | 1985 | Zürich | 17.81% | 20% | 22.01% | Normal | Medium | 600 | 16 | 12.5 | 3 | 2.75 | I | 200 | 200 | 386.5125 | 83.7375 | 7.7388 | 15.4776 | 29.9114 | 19.8795 | 7.3007 | 9.636% | 19.27% | 37.25% | 24.75% | 9.091% | 80.308 | 20.6242 | 0.45006 | 27.265 | 23.2798 | 10.38% | 18.88% | 2.7563 | 1653.7735 | 55.5071 | 33304.2728 | Glasersatz Vakuum | -5904.7343 | -15.06% | WP E CH Mix | 14021.0988 | 1165.6495 | -2485.8931 | -15.06% | -206.6657 | -15.06% | 1142.9955 | 279.5776 | - | - | - | - | 1142.9955 | 45.98% | 279.5776 | 135.3% | JA | NEIN | JA
4507 | Z | M1 | 85 | 17.81% | VK | ST | SOTH | MFH-1 | Z_M1_85_18%_VK-SOTH | 55.5071 | 1985 | Zürich | 17.81% | 20% | 22.01% | Normal | Medium | 600 | 16 | 12.5 | 3 | 2.75 | I | 200 | 200 | 386.5125 | 83.7375 | 7.7388 | 15.4776 | 29.9114 | 19.8795 | 7.3007 | 9.636% | 19.27% | 37.25% | 24.75% | 9.091% | 80.308 | 20.6242 | 0.45006 | 27.265 | 23.2798 | 10.38% | 18.88% | 2.7563 | 1653.7735 | 55.5071 | 33304.2728 | Glasersatz Vakuum | -5904.7343 | -15.06% | Solarthermie | 2348.8277 | 578.4426 | -416.4392 | -15.06% | -102.5559 | -15.06% | 1142.9955 | 279.5776 | - | - | - | - | 1142.9955 | 274.5% | 279.5776 | 272.6% | NEIN | NEIN | NEIN
4508 | Z | M1 | 85 | 17.81% | VK | HS | HO-SC | MFH-1 | Z_M1_85_18%_VK-HO-SC | 55.5071 | 1985 | Zürich | 17.81% | 20% | 22.01% | Normal | Medium | 600 | 16 | 12.5 | 3 | 2.75 | I | 200 | 200 | 386.5125 | 83.7375 | 7.7388 | 15.4776 | 29.9114 | 19.8795 | 7.3007 | 9.636% | 19.27% | 37.25% | 24.75% | 9.091% | 80.308 | 20.6242 | 0.45006 | 27.265 | 23.2798 | 10.38% | 18.88% | 2.7563 | 1653.7735 | 55.5071 | 33304.2728 | Glasersatz Vakuum | -5904.7343 | -15.06% | Holz Schnitzel | 1202.872 | 419.242 | -213.2651 | -15.06% | -74.3302 | -15.06% | 1142.9955 | 279.5776 | - | - | - | - | 1142.9955 | 536% | 279.5776 | 376.1% | NEIN | NEIN | NEIN
4509 | Z | M1 | 85 | 17.81% | VA | ÖL | ÖL-HE | MFH-1 | Z_M1_85_18%_VA-ÖL-HE | 57.0623 | 1985 | Zürich | 17.81% | 20% | 22.01% | Normal | Medium | 600 | 16 | 12.5 | 3 | 2.75 | I | 200 | 200 | 386.5125 | 83.7375 | 7.7388 | 15.4776 | 29.9114 | 23.5644 | 7.6692 | 9.173% | 18.35% | 35.46% | 27.93% | 9.091% | 84.3614 | 20.6242 | 0.45647 | 27.265 | 25.6078 | 11.13% | 20.49% | 2.7811 | 1668.6416 | 57.0623 | 34237.4077 | Glasaufdopplung | -4971.5994 | -12.68% | Öl-Heizung | 47551.9551 | 12325.4668 | -6904.9991 | -12.68% | -1789.7758 | -12.68% | 458.3089 | 106.1203 | - | - | - | - | 458.3089 | 6.637% | 106.1203 | 5.929% | JA | JA | JA
4510 | Z | M1 | 85 | 17.81% | VA | FW | FEWA | MFH-1 | Z_M1_85_18%_VA-FEWA | 57.0623 | 1985 | Zürich | 17.81% | 20% | 22.01% | Normal | Medium | 600 | 16 | 12.5 | 3 | 2.75 | I | 200 | 200 | 386.5125 | 83.7375 | 7.7388 | 15.4776 | 29.9114 | 23.5644 | 7.6692 | 9.173% | 18.35% | 35.46% | 27.93% | 9.091% | 84.3614 | 20.6242 | 0.45647 | 27.265 | 25.6078 | 11.13% | 20.49% | 2.7811 | 1668.6416 | 57.0623 | 34237.4077 | Glasaufdopplung | -4971.5994 | -12.68% | Fernwärme | 13493.5665 | 2650.3781 | -1959.395 | -12.68% | -384.8603 | -12.68% | 458.3089 | 106.1203 | - | - | - | - | 458.3089 | 23.39% | 106.1203 | 27.57% | JA | JA | JA
4511 | Z | M1 | 85 | 17.81% | VA | W1 | LWMX | MFH-1 | Z_M1_85_18%_VA-LWMX | 57.0623 | 1985 | Zürich | 17.81% | 20% | 22.01% | Normal | Medium | 600 | 16 | 12.5 | 3 | 2.75 | I | 200 | 200 | 386.5125 | 83.7375 | 7.7388 | 15.4776 | 29.9114 | 23.5644 | 7.6692 | 9.173% | 18.35% | 35.46% | 27.93% | 9.091% | 84.3614 | 20.6242 | 0.45647 | 27.265 | 25.6078 | 11.13% | 20.49% | 2.7811 | 1668.6416 | 57.0623 | 34237.4077 | Glasaufdopplung | -4971.5994 | -12.68% | WP LW CH Mix | 26842.1276 | 1985.7696 | -3897.7339 | -12.68% | -288.3528 | -12.68% | 458.3089 | 106.1203 | - | - | - | - | 458.3089 | 11.76% | 106.1203 | 36.8% | JA | JA | JA
4512 | Z | M1 | 85 | 17.81% | VA | W2 | LWCH | MFH-1 | Z_M1_85_18%_VA-LWCH | 57.0623 | 1985 | Zürich | 17.81% | 20% | 22.01% | Normal | Medium | 600 | 16 | 12.5 | 3 | 2.75 | I | 200 | 200 | 386.5125 | 83.7375 | 7.7388 | 15.4776 | 29.9114 | 23.5644 | 7.6692 | 9.173% | 18.35% | 35.46% | 27.93% | 9.091% | 84.3614 | 20.6242 | 0.45647 | 27.265 | 25.6078 | 11.13% | 20.49% | 2.7811 | 1668.6416 | 57.0623 | 34237.4077 | Glasaufdopplung | -4971.5994 | -12.68% | WP LW CH Zer | 849.0877 | 592.3072 | -123.2957 | -12.68% | -86.0087 | -12.68% | 458.3089 | 106.1203 | - | - | - | - | 458.3089 | 371.7% | 106.1203 | 123.4% | NEIN | NEIN | NEIN
4513 | Z | M1 | 85 | 17.81% | VA | W3 | ERMX | MFH-1 | Z_M1_85_18%_VA-ERMX | 57.0623 | 1985 | Zürich | 17.81% | 20% | 22.01% | Normal | Medium | 600 | 16 | 12.5 | 3 | 2.75 | I | 200 | 200 | 386.5125 | 83.7375 | 7.7388 | 15.4776 | 29.9114 | 23.5644 | 7.6692 | 9.173% | 18.35% | 35.46% | 27.93% | 9.091% | 84.3614 | 20.6242 | 0.45647 | 27.265 | 25.6078 | 11.13% | 20.49% | 2.7811 | 1668.6416 | 57.0623 | 34237.4077 | Glasaufdopplung | -4971.5994 | -12.68% | WP E CH Mix | 14413.9486 | 1198.3093 | -2093.0433 | -12.68% | -174.006 | -12.68% | 458.3089 | 106.1203 | - | - | - | - | 458.3089 | 21.9% | 106.1203 | 60.99% | JA | JA | JA
4514 | Z | M1 | 85 | 17.81% | VA | ST | SOTH | MFH-1 | Z_M1_85_18%_VA-SOTH | 57.0623 | 1985 | Zürich | 17.81% | 20% | 22.01% | Normal | Medium | 600 | 16 | 12.5 | 3 | 2.75 | I | 200 | 200 | 386.5125 | 83.7375 | 7.7388 | 15.4776 | 29.9114 | 23.5644 | 7.6692 | 9.173% | 18.35% | 35.46% | 27.93% | 9.091% | 84.3614 | 20.6242 | 0.45647 | 27.265 | 25.6078 | 11.13% | 20.49% | 2.7811 | 1668.6416 | 57.0623 | 34237.4077 | Glasaufdopplung | -4971.5994 | -12.68% | Solarthermie | 2414.6382 | 594.6497 | -350.6286 | -12.68% | -86.3488 | -12.68% | 458.3089 | 106.1203 | - | - | - | - | 458.3089 | 130.7% | 106.1203 | 122.9% | NEIN | NEIN | NEIN
4515 | Z | M1 | 85 | 17.81% | VA | HS | HO-SC | MFH-1 | Z_M1_85_18%_VA-HO-SC | 57.0623 | 1985 | Zürich | 17.81% | 20% | 22.01% | Normal | Medium | 600 | 16 | 12.5 | 3 | 2.75 | I | 200 | 200 | 386.5125 | 83.7375 | 7.7388 | 15.4776 | 29.9114 | 23.5644 | 7.6692 | 9.173% | 18.35% | 35.46% | 27.93% | 9.091% | 84.3614 | 20.6242 | 0.45647 | 27.265 | 25.6078 | 11.13% | 20.49% | 2.7811 | 1668.6416 | 57.0623 | 34237.4077 | Glasaufdopplung | -4971.5994 | -12.68% | Holz Schnitzel | 1236.5746 | 430.9885 | -179.5625 | -12.68% | -62.5837 | -12.68% | 458.3089 | 106.1203 | - | - | - | - | 458.3089 | 255.2% | 106.1203 | 169.6% | NEIN | NEIN | NEIN
4516 | Z | M1 | 85 | 17.81% | HO | ÖL | ÖL-HE | MFH-1 | Z_M1_85_18%_HO-ÖL-HE | 51.5266 | 1985 | Zürich | 17.81% | 20% | 22.01% | Normal | Medium | 600 | 16 | 12.5 | 3 | 2.75 | I | 200 | 200 | 386.5125 | 83.7375 | 7.7388 | 15.4776 | 29.9114 | 14.9995 | 6.8127 | 10.33% | 20.65% | 39.91% | 20.02% | 9.091% | 74.9401 | 20.6242 | 0.46082 | 27.265 | 23.2798 | 11.23% | 20.82% | 3.4976 | 2098.5817 | 51.5266 | 30915.9752 | Fensterersatz H | -8293.0318 | -21.15% | Öl-Heizung | 42938.8545 | 11129.7511 | -11518.0997 | -21.15% | -2985.4914 | -21.15% | 895.7203 | 223.7342 | 374.4141 | 78.7793 | - | - | 1270.1344 | 11.03% | 302.5135 | 10.13% | JA | JA | JA
4517 | Z | M1 | 85 | 17.81% | HO | FW | FEWA | MFH-1 | Z_M1_85_18%_HO-FEWA | 51.5266 | 1985 | Zürich | 17.81% | 20% | 22.01% | Normal | Medium | 600 | 16 | 12.5 | 3 | 2.75 | I | 200 | 200 | 386.5125 | 83.7375 | 7.7388 | 15.4776 | 29.9114 | 14.9995 | 6.8127 | 10.33% | 20.65% | 39.91% | 20.02% | 9.091% | 74.9401 | 20.6242 | 0.46082 | 27.265 | 23.2798 | 11.23% | 20.82% | 3.4976 | 2098.5817 | 51.5266 | 30915.9752 | Fensterersatz H | -8293.0318 | -21.15% | Fernwärme | 12184.5314 | 2393.2602 | -3268.4302 | -21.15% | -641.9782 | -21.15% | 895.7203 | 223.7342 | 374.4141 | 78.7793 | - | - | 1270.1344 | 38.86% | 302.5135 | 47.12% | JA | JA | JA
4518 | Z | M1 | 85 | 17.81% | HO | W1 | LWMX | MFH-1 | Z_M1_85_18%_HO-LWMX | 51.5266 | 1985 | Zürich | 17.81% | 20% | 22.01% | Normal | Medium | 600 | 16 | 12.5 | 3 | 2.75 | I | 200 | 200 | 386.5125 | 83.7375 | 7.7388 | 15.4776 | 29.9114 | 14.9995 | 6.8127 | 10.33% | 20.65% | 39.91% | 20.02% | 9.091% | 74.9401 | 20.6242 | 0.46082 | 27.265 | 23.2798 | 11.23% | 20.82% | 3.4976 | 2098.5817 | 51.5266 | 30915.9752 | Fensterersatz H | -8293.0318 | -21.15% | WP LW CH Mix | 24238.1246 | 1793.1266 | -6501.7369 | -21.15% | -480.9958 | -21.15% | 895.7203 | 223.7342 | 374.4141 | 78.7793 | - | - | 1270.1344 | 19.54% | 302.5135 | 62.89% | JA | JA | JA
4519 | Z | M1 | 85 | 17.81% | HO | W2 | LWCH | MFH-1 | Z_M1_85_18%_HO-LWCH | 51.5266 | 1985 | Zürich | 17.81% | 20% | 22.01% | Normal | Medium | 600 | 16 | 12.5 | 3 | 2.75 | I | 200 | 200 | 386.5125 | 83.7375 | 7.7388 | 15.4776 | 29.9114 | 14.9995 | 6.8127 | 10.33% | 20.65% | 39.91% | 20.02% | 9.091% | 74.9401 | 20.6242 | 0.46082 | 27.265 | 23.2798 | 11.23% | 20.82% | 3.4976 | 2098.5817 | 51.5266 | 30915.9752 | Fensterersatz H | -8293.0318 | -21.15% | WP LW CH Zer | 766.7162 | 534.8464 | -205.6672 | -21.15% | -143.4694 | -21.15% | 895.7203 | 223.7342 | 374.4141 | 78.7793 | - | - | 1270.1344 | 617.6% | 302.5135 | 210.9% | NEIN | NEIN | NEIN
4520 | Z | M1 | 85 | 17.81% | HO | W3 | ERMX | MFH-1 | Z_M1_85_18%_HO-ERMX | 51.5266 | 1985 | Zürich | 17.81% | 20% | 22.01% | Normal | Medium | 600 | 16 | 12.5 | 3 | 2.75 | I | 200 | 200 | 386.5125 | 83.7375 | 7.7388 | 15.4776 | 29.9114 | 14.9995 | 6.8127 | 10.33% | 20.65% | 39.91% | 20.02% | 9.091% | 74.9401 | 20.6242 | 0.46082 | 27.265 | 23.2798 | 11.23% | 20.82% | 3.4976 | 2098.5817 | 51.5266 | 30915.9752 | Fensterersatz H | -8293.0318 | -21.15% | WP E CH Mix | 13015.6256 | 1082.0591 | -3491.3664 | -21.15% | -290.2561 | -21.15% | 895.7203 | 223.7342 | 374.4141 | 78.7793 | - | - | 1270.1344 | 36.38% | 302.5135 | 104.2% | JA | NEIN | JA
4521 | Z | M1 | 85 | 17.81% | HO | ST | SOTH | MFH-1 | Z_M1_85_18%_HO-SOTH | 51.5266 | 1985 | Zürich | 17.81% | 20% | 22.01% | Normal | Medium | 600 | 16 | 12.5 | 3 | 2.75 | I | 200 | 200 | 386.5125 | 83.7375 | 7.7388 | 15.4776 | 29.9114 | 14.9995 | 6.8127 | 10.33% | 20.65% | 39.91% | 20.02% | 9.091% | 74.9401 | 20.6242 | 0.46082 | 27.265 | 23.2798 | 11.23% | 20.82% | 3.4976 | 2098.5817 | 51.5266 | 30915.9752 | Fensterersatz H | -8293.0318 | -21.15% | Solarthermie | 2180.3898 | 536.9617 | -584.877 | -21.15% | -144.0369 | -21.15% | 895.7203 | 223.7342 | 374.4141 | 78.7793 | - | - | 1270.1344 | 217.2% | 302.5135 | 210% | NEIN | NEIN | NEIN
4522 | Z | M1 | 85 | 17.81% | HO | HS | HO-SC | MFH-1 | Z_M1_85_18%_HO-HO-SC | 51.5266 | 1985 | Zürich | 17.81% | 20% | 22.01% | Normal | Medium | 600 | 16 | 12.5 | 3 | 2.75 | I | 200 | 200 | 386.5125 | 83.7375 | 7.7388 | 15.4776 | 29.9114 | 14.9995 | 6.8127 | 10.33% | 20.65% | 39.91% | 20.02% | 9.091% | 74.9401 | 20.6242 | 0.46082 | 27.265 | 23.2798 | 11.23% | 20.82% | 3.4976 | 2098.5817 | 51.5266 | 30915.9752 | Fensterersatz H | -8293.0318 | -21.15% | Holz Schnitzel | 1116.6123 | 389.1776 | -299.5248 | -21.15% | -104.3946 | -21.15% | 895.7203 | 223.7342 | 374.4141 | 78.7793 | - | - | 1270.1344 | 424% | 302.5135 | 289.8% | NEIN | NEIN | NEIN
4523 | Z | M1 | 85 | 17.81% | HM | ÖL | ÖL-HE | MFH-1 | Z_M1_85_18%_HM-ÖL-HE | 51.845 | 1985 | Zürich | 17.81% | 20% | 22.01% | Normal | Medium | 600 | 16 | 12.5 | 3 | 2.75 | I | 200 | 200 | 386.5125 | 83.7375 | 7.7388 | 15.4776 | 29.9114 | 15.397 | 6.8525 | 10.27% | 20.53% | 39.68% | 20.43% | 9.091% | 75.3773 | 20.6242 | 0.45996 | 27.265 | 23.2798 | 11.15% | 20.65% | 3.4342 | 2060.5381 | 51.845 | 31106.9897 | Fensterersatz HM | -8102.0173 | -20.66% | Öl-Heizung | 43204.1523 | 11198.5163 | -11252.8019 | -20.66% | -2916.7262 | -20.66% | 895.7203 | 223.7342 | 489.6062 | 107.2794 | - | - | 1385.3265 | 12.31% | 331.0136 | 11.35% | JA | JA | JA
4524 | Z | M1 | 85 | 17.81% | HM | FW | FEWA | MFH-1 | Z_M1_85_18%_HM-FEWA | 51.845 | 1985 | Zürich | 17.81% | 20% | 22.01% | Normal | Medium | 600 | 16 | 12.5 | 3 | 2.75 | I | 200 | 200 | 386.5125 | 83.7375 | 7.7388 | 15.4776 | 29.9114 | 15.397 | 6.8525 | 10.27% | 20.53% | 39.68% | 20.43% | 9.091% | 75.3773 | 20.6242 | 0.45996 | 27.265 | 23.2798 | 11.15% | 20.65% | 3.4342 | 2060.5381 | 51.845 | 31106.9897 | Fensterersatz HM | -8102.0173 | -20.66% | Fernwärme | 12259.8136 | 2408.047 | -3193.148 | -20.66% | -627.1915 | -20.66% | 895.7203 | 223.7342 | 489.6062 | 107.2794 | - | - | 1385.3265 | 43.38% | 331.0136 | 52.78% | JA | JA | JA
4525 | Z | M1 | 85 | 17.81% | HM | W1 | LWMX | MFH-1 | Z_M1_85_18%_HM-LWMX | 51.845 | 1985 | Zürich | 17.81% | 20% | 22.01% | Normal | Medium | 600 | 16 | 12.5 | 3 | 2.75 | I | 200 | 200 | 386.5125 | 83.7375 | 7.7388 | 15.4776 | 29.9114 | 15.397 | 6.8525 | 10.27% | 20.53% | 39.68% | 20.43% | 9.091% | 75.3773 | 20.6242 | 0.45996 | 27.265 | 23.2798 | 11.15% | 20.65% | 3.4342 | 2060.5381 | 51.845 | 31106.9897 | Fensterersatz HM | -8102.0173 | -20.66% | WP LW CH Mix | 24387.8799 | 1804.2054 | -6351.9816 | -20.66% | -469.917 | -20.66% | 895.7203 | 223.7342 | 489.6062 | 107.2794 | - | - | 1385.3265 | 21.81% | 331.0136 | 70.44% | JA | JA | JA
4526 | Z | M1 | 85 | 17.81% | HM | W2 | LWCH | MFH-1 | Z_M1_85_18%_HM-LWCH | 51.845 | 1985 | Zürich | 17.81% | 20% | 22.01% | Normal | Medium | 600 | 16 | 12.5 | 3 | 2.75 | I | 200 | 200 | 386.5125 | 83.7375 | 7.7388 | 15.4776 | 29.9114 | 15.397 | 6.8525 | 10.27% | 20.53% | 39.68% | 20.43% | 9.091% | 75.3773 | 20.6242 | 0.45996 | 27.265 | 23.2798 | 11.15% | 20.65% | 3.4342 | 2060.5381 | 51.845 | 31106.9897 | Fensterersatz HM | -8102.0173 | -20.66% | WP LW CH Zer | 771.4533 | 538.1509 | -200.93 | -20.66% | -140.1649 | -20.66% | 895.7203 | 223.7342 | 489.6062 | 107.2794 | - | - | 1385.3265 | 689.5% | 331.0136 | 236.2% | NEIN | NEIN | NEIN
4527 | Z | M1 | 85 | 17.81% | HM | W3 | ERMX | MFH-1 | Z_M1_85_18%_HM-ERMX | 51.845 | 1985 | Zürich | 17.81% | 20% | 22.01% | Normal | Medium | 600 | 16 | 12.5 | 3 | 2.75 | I | 200 | 200 | 386.5125 | 83.7375 | 7.7388 | 15.4776 | 29.9114 | 15.397 | 6.8525 | 10.27% | 20.53% | 39.68% | 20.43% | 9.091% | 75.3773 | 20.6242 | 0.45996 | 27.265 | 23.2798 | 11.15% | 20.65% | 3.4342 | 2060.5381 | 51.845 | 31106.9897 | Fensterersatz HM | -8102.0173 | -20.66% | WP E CH Mix | 13096.0427 | 1088.7446 | -3410.9493 | -20.66% | -283.5706 | -20.66% | 895.7203 | 223.7342 | 489.6062 | 107.2794 | - | - | 1385.3265 | 40.61% | 331.0136 | 116.7% | JA | NEIN | JA
4528 | Z | M1 | 85 | 17.81% | HM | ST | SOTH | MFH-1 | Z_M1_85_18%_HM-SOTH | 51.845 | 1985 | Zürich | 17.81% | 20% | 22.01% | Normal | Medium | 600 | 16 | 12.5 | 3 | 2.75 | I | 200 | 200 | 386.5125 | 83.7375 | 7.7388 | 15.4776 | 29.9114 | 15.397 | 6.8525 | 10.27% | 20.53% | 39.68% | 20.43% | 9.091% | 75.3773 | 20.6242 | 0.45996 | 27.265 | 23.2798 | 11.15% | 20.65% | 3.4342 | 2060.5381 | 51.845 | 31106.9897 | Fensterersatz HM | -8102.0173 | -20.66% | Solarthermie | 2193.8614 | 540.2793 | -571.4054 | -20.66% | -140.7192 | -20.66% | 895.7203 | 223.7342 | 489.6062 | 107.2794 | - | - | 1385.3265 | 242.4% | 331.0136 | 235.2% | NEIN | NEIN | NEIN
4529 | Z | M1 | 85 | 17.81% | HM | HS | HO-SC | MFH-1 | Z_M1_85_18%_HM-HO-SC | 51.845 | 1985 | Zürich | 17.81% | 20% | 22.01% | Normal | Medium | 600 | 16 | 12.5 | 3 | 2.75 | I | 200 | 200 | 386.5125 | 83.7375 | 7.7388 | 15.4776 | 29.9114 | 15.397 | 6.8525 | 10.27% | 20.53% | 39.68% | 20.43% | 9.091% | 75.3773 | 20.6242 | 0.45996 | 27.265 | 23.2798 | 11.15% | 20.65% | 3.4342 | 2060.5381 | 51.845 | 31106.9897 | Fensterersatz HM | -8102.0173 | -20.66% | Holz Schnitzel | 1123.5113 | 391.5821 | -292.6258 | -20.66% | -101.9901 | -20.66% | 895.7203 | 223.7342 | 489.6062 | 107.2794 | - | - | 1385.3265 | 473.4% | 331.0136 | 324.6% | NEIN | NEIN | NEIN
4530 | Z | M1 | 85 | 17.81% | KU | ÖL | ÖL-HE | MFH-1 | Z_M1_85_18%_KU-ÖL-HE | 51.2093 | 1985 | Zürich | 17.81% | 20% | 22.01% | Normal | Medium | 600 | 16 | 12.5 | 3 | 2.75 | I | 200 | 200 | 386.5125 | 83.7375 | 7.7388 | 15.4776 | 29.9114 | 14.602 | 6.773 | 10.39% | 20.77% | 40.15% | 19.6% | 9.091% | 74.5028 | 20.6242 | 0.46167 | 27.265 | 23.2798 | 11.3% | 20.99% | 3.5616 | 2136.9535 | 51.2093 | 30725.6 | Fensterersatz K | -8483.4071 | -21.64% | Öl-Heizung | 42674.4444 | 11061.216 | -11782.5098 | -21.64% | -3054.0265 | -21.64% | 895.7203 | 223.7342 | 612.5775 | 118.2949 | - | - | 1508.2978 | 12.8% | 342.0291 | 11.2% | JA | JA | JA
4531 | Z | M1 | 85 | 17.81% | KU | FW | FEWA | MFH-1 | Z_M1_85_18%_KU-FEWA | 51.2093 | 1985 | Zürich | 17.81% | 20% | 22.01% | Normal | Medium | 600 | 16 | 12.5 | 3 | 2.75 | I | 200 | 200 | 386.5125 | 83.7375 | 7.7388 | 15.4776 | 29.9114 | 14.602 | 6.773 | 10.39% | 20.77% | 40.15% | 19.6% | 9.091% | 74.5028 | 20.6242 | 0.46167 | 27.265 | 23.2798 | 11.3% | 20.99% | 3.5616 | 2136.9535 | 51.2093 | 30725.6 | Fensterersatz K | -8483.4071 | -21.64% | Fernwärme | 12109.5012 | 2378.5229 | -3343.4604 | -21.64% | -656.7155 | -21.64% | 895.7203 | 223.7342 | 612.5775 | 118.2949 | - | - | 1508.2978 | 45.11% | 342.0291 | 52.08% | JA | JA | JA
4532 | Z | M1 | 85 | 17.81% | KU | W1 | LWMX | MFH-1 | Z_M1_85_18%_KU-LWMX | 51.2093 | 1985 | Zürich | 17.81% | 20% | 22.01% | Normal | Medium | 600 | 16 | 12.5 | 3 | 2.75 | I | 200 | 200 | 386.5125 | 83.7375 | 7.7388 | 15.4776 | 29.9114 | 14.602 | 6.773 | 10.39% | 20.77% | 40.15% | 19.6% | 9.091% | 74.5028 | 20.6242 | 0.46167 | 27.265 | 23.2798 | 11.3% | 20.99% | 3.5616 | 2136.9535 | 51.2093 | 30725.6 | Fensterersatz K | -8483.4071 | -21.64% | WP LW CH Mix | 24088.8704 | 1782.0848 | -6650.9911 | -21.64% | -492.0376 | -21.64% | 895.7203 | 223.7342 | 612.5775 | 118.2949 | - | - | 1508.2978 | 22.68% | 342.0291 | 69.51% | JA | JA | JA
4533 | Z | M1 | 85 | 17.81% | KU | W2 | LWCH | MFH-1 | Z_M1_85_18%_KU-LWCH | 51.2093 | 1985 | Zürich | 17.81% | 20% | 22.01% | Normal | Medium | 600 | 16 | 12.5 | 3 | 2.75 | I | 200 | 200 | 386.5125 | 83.7375 | 7.7388 | 15.4776 | 29.9114 | 14.602 | 6.773 | 10.39% | 20.77% | 40.15% | 19.6% | 9.091% | 74.5028 | 20.6242 | 0.46167 | 27.265 | 23.2798 | 11.3% | 20.99% | 3.5616 | 2136.9535 | 51.2093 | 30725.6 | Fensterersatz K | -8483.4071 | -21.64% | WP LW CH Zer | 761.9949 | 531.5529 | -210.3885 | -21.64% | -146.7629 | -21.64% | 895.7203 | 223.7342 | 612.5775 | 118.2949 | - | - | 1508.2978 | 716.9% | 342.0291 | 233% | NEIN | NEIN | NEIN
4534 | Z | M1 | 85 | 17.81% | KU | W3 | ERMX | MFH-1 | Z_M1_85_18%_KU-ERMX | 51.2093 | 1985 | Zürich | 17.81% | 20% | 22.01% | Normal | Medium | 600 | 16 | 12.5 | 3 | 2.75 | I | 200 | 200 | 386.5125 | 83.7375 | 7.7388 | 15.4776 | 29.9114 | 14.602 | 6.773 | 10.39% | 20.77% | 40.15% | 19.6% | 9.091% | 74.5028 | 20.6242 | 0.46167 | 27.265 | 23.2798 | 11.3% | 20.99% | 3.5616 | 2136.9535 | 51.2093 | 30725.6 | Fensterersatz K | -8483.4071 | -21.64% | WP E CH Mix | 12935.4776 | 1075.396 | -3571.5144 | -21.64% | -296.9192 | -21.64% | 895.7203 | 223.7342 | 612.5775 | 118.2949 | - | - | 1508.2978 | 42.23% | 342.0291 | 115.2% | JA | NEIN | JA
4535 | Z | M1 | 85 | 17.81% | KU | ST | SOTH | MFH-1 | Z_M1_85_18%_KU-SOTH | 51.2093 | 1985 | Zürich | 17.81% | 20% | 22.01% | Normal | Medium | 600 | 16 | 12.5 | 3 | 2.75 | I | 200 | 200 | 386.5125 | 83.7375 | 7.7388 | 15.4776 | 29.9114 | 14.602 | 6.773 | 10.39% | 20.77% | 40.15% | 19.6% | 9.091% | 74.5028 | 20.6242 | 0.46167 | 27.265 | 23.2798 | 11.3% | 20.99% | 3.5616 | 2136.9535 | 51.2093 | 30725.6 | Fensterersatz K | -8483.4071 | -21.64% | Solarthermie | 2166.9634 | 533.6552 | -598.3034 | -21.64% | -147.3434 | -21.64% | 895.7203 | 223.7342 | 612.5775 | 118.2949 | - | - | 1508.2978 | 252.1% | 342.0291 | 232.1% | NEIN | NEIN | NEIN
4536 | Z | M1 | 85 | 17.81% | KU | HS | HO-SC | MFH-1 | Z_M1_85_18%_KU-HO-SC | 51.2093 | 1985 | Zürich | 17.81% | 20% | 22.01% | Normal | Medium | 600 | 16 | 12.5 | 3 | 2.75 | I | 200 | 200 | 386.5125 | 83.7375 | 7.7388 | 15.4776 | 29.9114 | 14.602 | 6.773 | 10.39% | 20.77% | 40.15% | 19.6% | 9.091% | 74.5028 | 20.6242 | 0.46167 | 27.265 | 23.2798 | 11.3% | 20.99% | 3.5616 | 2136.9535 | 51.2093 | 30725.6 | Fensterersatz K | -8483.4071 | -21.64% | Holz Schnitzel | 1109.7364 | 386.7811 | -306.4007 | -21.64% | -106.7911 | -21.64% | 895.7203 | 223.7342 | 612.5775 | 118.2949 | - | - | 1508.2978 | 492.3% | 342.0291 | 320.3% | NEIN | NEIN | NEIN
4537 | Z | M1 | 85 | 17.81% | ME | ÖL | ÖL-HE | MFH-1 | Z_M1_85_18%_ME-ÖL-HE | 52.4849 | 1985 | Zürich | 17.81% | 20% | 22.01% | Normal | Medium | 600 | 16 | 12.5 | 3 | 2.75 | I | 200 | 200 | 386.5125 | 83.7375 | 7.7388 | 15.4776 | 29.9114 | 16.192 | 6.932 | 10.15% | 20.3% | 39.23% | 21.23% | 9.091% | 76.2518 | 20.6242 | 0.45823 | 27.265 | 23.2798 | 11.01% | 20.32% | 3.309 | 1985.4257 | 52.4849 | 31490.9159 | Fensterersatz M | -7718.0911 | -19.68% | Öl-Heizung | 43737.3832 | 11336.7297 | -10719.571 | -19.68% | -2778.5128 | -19.68% | 895.7203 | 223.7342 | 802.4941 | 191.4156 | - | - | 1698.2144 | 15.84% | 415.1497 | 14.94% | JA | JA | JA
4538 | Z | M1 | 85 | 17.81% | ME | FW | FEWA | MFH-1 | Z_M1_85_18%_ME-FEWA | 52.4849 | 1985 | Zürich | 17.81% | 20% | 22.01% | Normal | Medium | 600 | 16 | 12.5 | 3 | 2.75 | I | 200 | 200 | 386.5125 | 83.7375 | 7.7388 | 15.4776 | 29.9114 | 16.192 | 6.932 | 10.15% | 20.3% | 39.23% | 21.23% | 9.091% | 76.2518 | 20.6242 | 0.45823 | 27.265 | 23.2798 | 11.01% | 20.32% | 3.309 | 1985.4257 | 52.4849 | 31490.9159 | Fensterersatz M | -7718.0911 | -19.68% | Fernwärme | 12411.1257 | 2437.7674 | -3041.8359 | -19.68% | -597.4711 | -19.68% | 895.7203 | 223.7342 | 802.4941 | 191.4156 | - | - | 1698.2144 | 55.83% | 415.1497 | 69.48% | JA | JA | JA
4539 | Z | M1 | 85 | 17.81% | ME | W1 | LWMX | MFH-1 | Z_M1_85_18%_ME-LWMX | 52.4849 | 1985 | Zürich | 17.81% | 20% | 22.01% | Normal | Medium | 600 | 16 | 12.5 | 3 | 2.75 | I | 200 | 200 | 386.5125 | 83.7375 | 7.7388 | 15.4776 | 29.9114 | 16.192 | 6.932 | 10.15% | 20.3% | 39.23% | 21.23% | 9.091% | 76.2518 | 20.6242 | 0.45823 | 27.265 | 23.2798 | 11.01% | 20.32% | 3.309 | 1985.4257 | 52.4849 | 31490.9159 | Fensterersatz M | -7718.0911 | -19.68% | WP LW CH Mix | 24688.8781 | 1826.4731 | -6050.9834 | -19.68% | -447.6493 | -19.68% | 895.7203 | 223.7342 | 802.4941 | 191.4156 | - | - | 1698.2144 | 28.07% | 415.1497 | 92.74% | JA | JA | JA
4540 | Z | M1 | 85 | 17.81% | ME | W2 | LWCH | MFH-1 | Z_M1_85_18%_ME-LWCH | 52.4849 | 1985 | Zürich | 17.81% | 20% | 22.01% | Normal | Medium | 600 | 16 | 12.5 | 3 | 2.75 | I | 200 | 200 | 386.5125 | 83.7375 | 7.7388 | 15.4776 | 29.9114 | 16.192 | 6.932 | 10.15% | 20.3% | 39.23% | 21.23% | 9.091% | 76.2518 | 20.6242 | 0.45823 | 27.265 | 23.2798 | 11.01% | 20.32% | 3.309 | 1985.4257 | 52.4849 | 31490.9159 | Fensterersatz M | -7718.0911 | -19.68% | WP LW CH Zer | 780.9747 | 544.7928 | -191.4087 | -19.68% | -133.523 | -19.68% | 895.7203 | 223.7342 | 802.4941 | 191.4156 | - | - | 1698.2144 | 887.2% | 415.1497 | 310.9% | NEIN | NEIN | NEIN
4541 | Z | M1 | 85 | 17.81% | ME | W3 | ERMX | MFH-1 | Z_M1_85_18%_ME-ERMX | 52.4849 | 1985 | Zürich | 17.81% | 20% | 22.01% | Normal | Medium | 600 | 16 | 12.5 | 3 | 2.75 | I | 200 | 200 | 386.5125 | 83.7375 | 7.7388 | 15.4776 | 29.9114 | 16.192 | 6.932 | 10.15% | 20.3% | 39.23% | 21.23% | 9.091% | 76.2518 | 20.6242 | 0.45823 | 27.265 | 23.2798 | 11.01% | 20.32% | 3.309 | 1985.4257 | 52.4849 | 31490.9159 | Fensterersatz M | -7718.0911 | -19.68% | WP E CH Mix | 13257.6756 | 1102.1821 | -3249.3164 | -19.68% | -270.1332 | -19.68% | 895.7203 | 223.7342 | 802.4941 | 191.4156 | - | - | 1698.2144 | 52.26% | 415.1497 | 153.7% | JA | NEIN | JA
4542 | Z | M1 | 85 | 17.81% | ME | ST | SOTH | MFH-1 | Z_M1_85_18%_ME-SOTH | 52.4849 | 1985 | Zürich | 17.81% | 20% | 22.01% | Normal | Medium | 600 | 16 | 12.5 | 3 | 2.75 | I | 200 | 200 | 386.5125 | 83.7375 | 7.7388 | 15.4776 | 29.9114 | 16.192 | 6.932 | 10.15% | 20.3% | 39.23% | 21.23% | 9.091% | 76.2518 | 20.6242 | 0.45823 | 27.265 | 23.2798 | 11.01% | 20.32% | 3.309 | 1985.4257 | 52.4849 | 31490.9159 | Fensterersatz M | -7718.0911 | -19.68% | Solarthermie | 2220.9383 | 546.9475 | -544.3285 | -19.68% | -134.0511 | -19.68% | 895.7203 | 223.7342 | 802.4941 | 191.4156 | - | - | 1698.2144 | 312% | 415.1497 | 309.7% | NEIN | NEIN | NEIN
4543 | Z | M1 | 85 | 17.81% | ME | HS | HO-SC | MFH-1 | Z_M1_85_18%_ME-HO-SC | 52.4849 | 1985 | Zürich | 17.81% | 20% | 22.01% | Normal | Medium | 600 | 16 | 12.5 | 3 | 2.75 | I | 200 | 200 | 386.5125 | 83.7375 | 7.7388 | 15.4776 | 29.9114 | 16.192 | 6.932 | 10.15% | 20.3% | 39.23% | 21.23% | 9.091% | 76.2518 | 20.6242 | 0.45823 | 27.265 | 23.2798 | 11.01% | 20.32% | 3.309 | 1985.4257 | 52.4849 | 31490.9159 | Fensterersatz M | -7718.0911 | -19.68% | Holz Schnitzel | 1137.3778 | 396.4151 | -278.7593 | -19.68% | -97.1571 | -19.68% | 895.7203 | 223.7342 | 802.4941 | 191.4156 | - | - | 1698.2144 | 609.2% | 415.1497 | 427.3% | NEIN | NEIN | NEIN
4544 | Z | M1 | 85 | 17.81% | GH | ÖL | ÖL-HE | MFH-1 | Z_M1_85_18%_GH-ÖL-HE | 20.3206 | 1985 | Zürich | 17.81% | 20% | 22.01% | Normal | Medium | 600 | 16 | 12.5 | 3 | 2.75 | I | 200 | 200 | 386.5125 | 83.7375 | 3.8694 | 4.6433 | 10.1699 | 14.9995 | 6.7364 | 9.573% | 11.49% | 25.16% | 37.11% | 16.67% | 40.4185 | 20.6242 | 0.66711 | 27.265 | 23.2798 | 25.44% | 76.43% | 5.22 | 3131.971 | 20.3206 | 12192.3852 | Gebäudehülle | -27016.6218 | -68.9% | Öl-Heizung | 16933.8684 | 4389.2587 | -37523.0858 | -68.9% | -9725.9838 | -68.9% | 895.7203 | 223.7342 | 497.6846 | 102.8084 | 4191.445 | 1146.5125 | 5584.8499 | 14.88% | 1473.055 | 15.15% | JA | JA | JA
4545 | Z | M1 | 85 | 17.81% | GH | FW | FEWA | MFH-1 | Z_M1_85_18%_GH-FEWA | 20.3206 | 1985 | Zürich | 17.81% | 20% | 22.01% | Normal | Medium | 600 | 16 | 12.5 | 3 | 2.75 | I | 200 | 200 | 386.5125 | 83.7375 | 3.8694 | 4.6433 | 10.1699 | 14.9995 | 6.7364 | 9.573% | 11.49% | 25.16% | 37.11% | 16.67% | 40.4185 | 20.6242 | 0.66711 | 27.265 | 23.2798 | 25.44% | 76.43% | 5.22 | 3131.971 | 20.3206 | 12192.3852 | Gebäudehülle | -27016.6218 | -68.9% | Fernwärme | 4805.2342 | 943.8341 | -10647.7274 | -68.9% | -2091.4044 | -68.9% | 895.7203 | 223.7342 | 497.6846 | 102.8084 | 4191.445 | 1146.5125 | 5584.8499 | 52.45% | 1473.055 | 70.43% | JA | JA | JA
4546 | Z | M1 | 85 | 17.81% | GH | W1 | LWMX | MFH-1 | Z_M1_85_18%_GH-LWMX | 20.3206 | 1985 | Zürich | 17.81% | 20% | 22.01% | Normal | Medium | 600 | 16 | 12.5 | 3 | 2.75 | I | 200 | 200 | 386.5125 | 83.7375 | 3.8694 | 4.6433 | 10.1699 | 14.9995 | 6.7364 | 9.573% | 11.49% | 25.16% | 37.11% | 16.67% | 40.4185 | 20.6242 | 0.66711 | 27.265 | 23.2798 | 25.44% | 76.43% | 5.22 | 3131.971 | 20.3206 | 12192.3852 | Gebäudehülle | -27016.6218 | -68.9% | WP LW CH Mix | 9558.83 | 707.1583 | -21181.0315 | -68.9% | -1566.9641 | -68.9% | 895.7203 | 223.7342 | 497.6846 | 102.8084 | 4191.445 | 1146.5125 | 5584.8499 | 26.37% | 1473.055 | 94.01% | JA | JA | JA
4547 | Z | M1 | 85 | 17.81% | GH | W2 | LWCH | MFH-1 | Z_M1_85_18%_GH-LWCH | 20.3206 | 1985 | Zürich | 17.81% | 20% | 22.01% | Normal | Medium | 600 | 16 | 12.5 | 3 | 2.75 | I | 200 | 200 | 386.5125 | 83.7375 | 3.8694 | 4.6433 | 10.1699 | 14.9995 | 6.7364 | 9.573% | 11.49% | 25.16% | 37.11% | 16.67% | 40.4185 | 20.6242 | 0.66711 | 27.265 | 23.2798 | 25.44% | 76.43% | 5.22 | 3131.971 | 20.3206 | 12192.3852 | Gebäudehülle | -27016.6218 | -68.9% | WP LW CH Zer | 302.3712 | 210.9283 | -670.0122 | -68.9% | -467.3876 | -68.9% | 895.7203 | 223.7342 | 497.6846 | 102.8084 | 4191.445 | 1146.5125 | 5584.8499 | 833.5% | 1473.055 | 315.2% | NEIN | NEIN | NEIN
4548 | Z | M1 | 85 | 17.81% | GH | W3 | ERMX | MFH-1 | Z_M1_85_18%_GH-ERMX | 20.3206 | 1985 | Zürich | 17.81% | 20% | 22.01% | Normal | Medium | 600 | 16 | 12.5 | 3 | 2.75 | I | 200 | 200 | 386.5125 | 83.7375 | 3.8694 | 4.6433 | 10.1699 | 14.9995 | 6.7364 | 9.573% | 11.49% | 25.16% | 37.11% | 16.67% | 40.4185 | 20.6242 | 0.66711 | 27.265 | 23.2798 | 25.44% | 76.43% | 5.22 | 3131.971 | 20.3206 | 12192.3852 | Gebäudehülle | -27016.6218 | -68.9% | WP E CH Mix | 5132.9942 | 426.7335 | -11373.9978 | -68.9% | -945.5818 | -68.9% | 895.7203 | 223.7342 | 497.6846 | 102.8084 | 4191.445 | 1146.5125 | 5584.8499 | 49.1% | 1473.055 | 155.8% | JA | NEIN | JA
4549 | Z | M1 | 85 | 17.81% | GH | ST | SOTH | MFH-1 | Z_M1_85_18%_GH-SOTH | 20.3206 | 1985 | Zürich | 17.81% | 20% | 22.01% | Normal | Medium | 600 | 16 | 12.5 | 3 | 2.75 | I | 200 | 200 | 386.5125 | 83.7375 | 3.8694 | 4.6433 | 10.1699 | 14.9995 | 6.7364 | 9.573% | 11.49% | 25.16% | 37.11% | 16.67% | 40.4185 | 20.6242 | 0.66711 | 27.265 | 23.2798 | 25.44% | 76.43% | 5.22 | 3131.971 | 20.3206 | 12192.3852 | Gebäudehülle | -27016.6218 | -68.9% | Solarthermie | 859.884 | 211.7625 | -1905.3828 | -68.9% | -469.2361 | -68.9% | 895.7203 | 223.7342 | 497.6846 | 102.8084 | 4191.445 | 1146.5125 | 5584.8499 | 293.1% | 1473.055 | 313.9% | NEIN | NEIN | NEIN
4550 | Z | M1 | 85 | 17.81% | GH | HS | HO-SC | MFH-1 | Z_M1_85_18%_GH-HO-SC | 20.3206 | 1985 | Zürich | 17.81% | 20% | 22.01% | Normal | Medium | 600 | 16 | 12.5 | 3 | 2.75 | I | 200 | 200 | 386.5125 | 83.7375 | 3.8694 | 4.6433 | 10.1699 | 14.9995 | 6.7364 | 9.573% | 11.49% | 25.16% | 37.11% | 16.67% | 40.4185 | 20.6242 | 0.66711 | 27.265 | 23.2798 | 25.44% | 76.43% | 5.22 | 3131.971 | 20.3206 | 12192.3852 | Gebäudehülle | -27016.6218 | -68.9% | Holz Schnitzel | 440.3603 | 153.4806 | -975.7768 | -68.9% | -340.0916 | -68.9% | 895.7203 | 223.7342 | 497.6846 | 102.8084 | 4191.445 | 1146.5125 | 5584.8499 | 572.3% | 1473.055 | 433.1% | NEIN | NEIN | NEIN
4551 | Z | M1 | 85 | 29.21% | IZ | ÖL | ÖL-HE | MFH-1 | Z_M1_85_29%_IZ-ÖL-HE | 68.9448 | 1985 | Zürich | 29.21% | 30% | 22.01% | Normal | Medium | 600 | 16 | 12.5 | 3 | 2.75 | I | 200 | 200 | 332.8875 | 137.3625 | 7.7388 | 15.4776 | 25.7615 | 61.3178 | 11.0296 | 6.379% | 12.76% | 21.23% | 50.54% | 9.091% | 121.3252 | 20.6242 | 0.5143 | 27.265 | 50.0665 | 18.14% | 37.35% | 3.0838 | 1850.2715 | 68.9448 | 41366.8762 | Ist-Zustand | - | - | Öl-Heizung | 57453.9948 | 14892.0754 |  |  |  |  | - | - | - | - | - | - | - | - | - | - | JA | JA | JA
4552 | Z | M1 | 85 | 29.21% | IZ | FW | FEWA | MFH-1 | Z_M1_85_29%_IZ-FEWA | 68.9448 | 1985 | Zürich | 29.21% | 30% | 22.01% | Normal | Medium | 600 | 16 | 12.5 | 3 | 2.75 | I | 200 | 200 | 332.8875 | 137.3625 | 7.7388 | 15.4776 | 25.7615 | 61.3178 | 11.0296 | 6.379% | 12.76% | 21.23% | 50.54% | 9.091% | 121.3252 | 20.6242 | 0.5143 | 27.265 | 50.0665 | 18.14% | 37.35% | 3.0838 | 1850.2715 | 68.9448 | 41366.8762 | Ist-Zustand | - | - | Fernwärme | 16303.4159 | 3202.2829 | -41150.5789 | -71.62% | -11689.7926 | -78.5% | - | - | - | - | - | - | - | - | - | - | JA | JA | JA
4553 | Z | M1 | 85 | 29.21% | IZ | W1 | LWMX | MFH-1 | Z_M1_85_29%_IZ-LWMX | 68.9448 | 1985 | Zürich | 29.21% | 30% | 22.01% | Normal | Medium | 600 | 16 | 12.5 | 3 | 2.75 | I | 200 | 200 | 332.8875 | 137.3625 | 7.7388 | 15.4776 | 25.7615 | 61.3178 | 11.0296 | 6.379% | 12.76% | 21.23% | 50.54% | 9.091% | 121.3252 | 20.6242 | 0.5143 | 27.265 | 50.0665 | 18.14% | 37.35% | 3.0838 | 1850.2715 | 68.9448 | 41366.8762 | Ist-Zustand | - | - | WP LW CH Mix | 32431.631 | 2399.2788 | -25022.3638 | -43.55% | -12492.7966 | -83.89% | - | - | - | - | - | - | - | - | - | - | JA | JA | JA
4554 | Z | M1 | 85 | 29.21% | IZ | W2 | LWCH | MFH-1 | Z_M1_85_29%_IZ-LWCH | 68.9448 | 1985 | Zürich | 29.21% | 30% | 22.01% | Normal | Medium | 600 | 16 | 12.5 | 3 | 2.75 | I | 200 | 200 | 332.8875 | 137.3625 | 7.7388 | 15.4776 | 25.7615 | 61.3178 | 11.0296 | 6.379% | 12.76% | 21.23% | 50.54% | 9.091% | 121.3252 | 20.6242 | 0.5143 | 27.265 | 50.0665 | 18.14% | 37.35% | 3.0838 | 1850.2715 | 68.9448 | 41366.8762 | Ist-Zustand | - | - | WP LW CH Zer | 1025.8985 | 715.647 | -56428.0963 | -98.21% | -14176.4285 | -95.19% | - | - | - | - | - | - | - | - | - | - | JA | JA | JA
4555 | Z | M1 | 85 | 29.21% | IZ | W3 | ERMX | MFH-1 | Z_M1_85_29%_IZ-ERMX | 68.9448 | 1985 | Zürich | 29.21% | 30% | 22.01% | Normal | Medium | 600 | 16 | 12.5 | 3 | 2.75 | I | 200 | 200 | 332.8875 | 137.3625 | 7.7388 | 15.4776 | 25.7615 | 61.3178 | 11.0296 | 6.379% | 12.76% | 21.23% | 50.54% | 9.091% | 121.3252 | 20.6242 | 0.5143 | 27.265 | 50.0665 | 18.14% | 37.35% | 3.0838 | 1850.2715 | 68.9448 | 41366.8762 | Ist-Zustand | - | - | WP E CH Mix | 17415.4549 | 1447.8407 | -40038.5399 | -69.69% | -13444.2348 | -90.28% | - | - | - | - | - | - | - | - | - | - | JA | JA | JA
4556 | Z | M1 | 85 | 29.21% | IZ | ST | SOTH | MFH-1 | Z_M1_85_29%_IZ-SOTH | 68.9448 | 1985 | Zürich | 29.21% | 30% | 22.01% | Normal | Medium | 600 | 16 | 12.5 | 3 | 2.75 | I | 200 | 200 | 332.8875 | 137.3625 | 7.7388 | 15.4776 | 25.7615 | 61.3178 | 11.0296 | 6.379% | 12.76% | 21.23% | 50.54% | 9.091% | 121.3252 | 20.6242 | 0.5143 | 27.265 | 50.0665 | 18.14% | 37.35% | 3.0838 | 1850.2715 | 68.9448 | 41366.8762 | Ist-Zustand | - | - | Solarthermie | 2917.4534 | 718.4773 | -54536.5414 | -94.92% | -14173.5981 | -95.18% | - | - | - | - | - | - | - | - | - | - | JA | JA | JA
4557 | Z | M1 | 85 | 29.21% | IZ | HS | HO-SC | MFH-1 | Z_M1_85_29%_IZ-HO-SC | 68.9448 | 1985 | Zürich | 29.21% | 30% | 22.01% | Normal | Medium | 600 | 16 | 12.5 | 3 | 2.75 | I | 200 | 200 | 332.8875 | 137.3625 | 7.7388 | 15.4776 | 25.7615 | 61.3178 | 11.0296 | 6.379% | 12.76% | 21.23% | 50.54% | 9.091% | 121.3252 | 20.6242 | 0.5143 | 27.265 | 50.0665 | 18.14% | 37.35% | 3.0838 | 1850.2715 | 68.9448 | 41366.8762 | Ist-Zustand | - | - | Holz Schnitzel | 1494.0742 | 520.736 | -55959.9205 | -97.4% | -14371.3395 | -96.5% | - | - | - | - | - | - | - | - | - | - | JA | JA | JA
4558 | Z | M1 | 85 | 29.21% | 2V | ÖL | ÖL-HE | MFH-1 | Z_M1_85_29%_2V-ÖL-HE | 55.3417 | 1985 | Zürich | 29.21% | 30% | 22.01% | Normal | Medium | 600 | 16 | 12.5 | 3 | 2.75 | I | 200 | 200 | 332.8875 | 137.3625 | 7.7388 | 15.4776 | 25.7615 | 42.5276 | 9.1505 | 7.688% | 15.38% | 25.59% | 42.25% | 9.091% | 100.656 | 20.6242 | 0.54369 | 27.265 | 46.2153 | 20.72% | 45.4% | 5.2453 | 3147.1614 | 55.3417 | 33205.0062 | Glasersatz 2-IV | -8161.8701 | -19.73% | Öl-Heizung | 46118.0642 | 11953.8022 | -11335.9306 | -19.73% | -2938.2732 | -19.73% | 1388.8616 | 339.7166 | - | - | - | - | 1388.8616 | 12.25% | 339.7166 | 11.56% | JA | JA | JA
4559 | Z | M1 | 85 | 29.21% | 2V | FW | FEWA | MFH-1 | Z_M1_85_29%_2V-FEWA | 55.3417 | 1985 | Zürich | 29.21% | 30% | 22.01% | Normal | Medium | 600 | 16 | 12.5 | 3 | 2.75 | I | 200 | 200 | 332.8875 | 137.3625 | 7.7388 | 15.4776 | 25.7615 | 42.5276 | 9.1505 | 7.688% | 15.38% | 25.59% | 42.25% | 9.091% | 100.656 | 20.6242 | 0.54369 | 27.265 | 46.2153 | 20.72% | 45.4% | 5.2453 | 3147.1614 | 55.3417 | 33205.0062 | Glasersatz 2-IV | -8161.8701 | -19.73% | Fernwärme | 13086.6789 | 2570.4581 | -3216.737 | -19.73% | -631.8248 | -19.73% | 1388.8616 | 339.7166 | - | - | - | - | 1388.8616 | 43.18% | 339.7166 | 53.77% | JA | JA | JA
4560 | Z | M1 | 85 | 29.21% | 2V | W1 | LWMX | MFH-1 | Z_M1_85_29%_2V-LWMX | 55.3417 | 1985 | Zürich | 29.21% | 30% | 22.01% | Normal | Medium | 600 | 16 | 12.5 | 3 | 2.75 | I | 200 | 200 | 332.8875 | 137.3625 | 7.7388 | 15.4776 | 25.7615 | 42.5276 | 9.1505 | 7.688% | 15.38% | 25.59% | 42.25% | 9.091% | 100.656 | 20.6242 | 0.54369 | 27.265 | 46.2153 | 20.72% | 45.4% | 5.2453 | 3147.1614 | 55.3417 | 33205.0062 | Glasersatz 2-IV | -8161.8701 | -19.73% | WP LW CH Mix | 26032.7249 | 1925.8904 | -6398.9061 | -19.73% | -473.3885 | -19.73% | 1388.8616 | 339.7166 | - | - | - | - | 1388.8616 | 21.7% | 339.7166 | 71.76% | JA | JA | JA
4561 | Z | M1 | 85 | 29.21% | 2V | W2 | LWCH | MFH-1 | Z_M1_85_29%_2V-LWCH | 55.3417 | 1985 | Zürich | 29.21% | 30% | 22.01% | Normal | Medium | 600 | 16 | 12.5 | 3 | 2.75 | I | 200 | 200 | 332.8875 | 137.3625 | 7.7388 | 15.4776 | 25.7615 | 42.5276 | 9.1505 | 7.688% | 15.38% | 25.59% | 42.25% | 9.091% | 100.656 | 20.6242 | 0.54369 | 27.265 | 46.2153 | 20.72% | 45.4% | 5.2453 | 3147.1614 | 55.3417 | 33205.0062 | Glasersatz 2-IV | -8161.8701 | -19.73% | WP LW CH Zer | 823.4842 | 574.4466 | -202.4144 | -19.73% | -141.2004 | -19.73% | 1388.8616 | 339.7166 | - | - | - | - | 1388.8616 | 686.1% | 339.7166 | 240.6% | NEIN | NEIN | NEIN
4562 | Z | M1 | 85 | 29.21% | 2V | W3 | ERMX | MFH-1 | Z_M1_85_29%_2V-ERMX | 55.3417 | 1985 | Zürich | 29.21% | 30% | 22.01% | Normal | Medium | 600 | 16 | 12.5 | 3 | 2.75 | I | 200 | 200 | 332.8875 | 137.3625 | 7.7388 | 15.4776 | 25.7615 | 42.5276 | 9.1505 | 7.688% | 15.38% | 25.59% | 42.25% | 9.091% | 100.656 | 20.6242 | 0.54369 | 27.265 | 46.2153 | 20.72% | 45.4% | 5.2453 | 3147.1614 | 55.3417 | 33205.0062 | Glasersatz 2-IV | -8161.8701 | -19.73% | WP E CH Mix | 13979.3076 | 1162.1752 | -3436.1473 | -19.73% | -285.6655 | -19.73% | 1388.8616 | 339.7166 | - | - | - | - | 1388.8616 | 40.42% | 339.7166 | 118.9% | JA | NEIN | JA
4563 | Z | M1 | 85 | 29.21% | 2V | ST | SOTH | MFH-1 | Z_M1_85_29%_2V-SOTH | 55.3417 | 1985 | Zürich | 29.21% | 30% | 22.01% | Normal | Medium | 600 | 16 | 12.5 | 3 | 2.75 | I | 200 | 200 | 332.8875 | 137.3625 | 7.7388 | 15.4776 | 25.7615 | 42.5276 | 9.1505 | 7.688% | 15.38% | 25.59% | 42.25% | 9.091% | 100.656 | 20.6242 | 0.54369 | 27.265 | 46.2153 | 20.72% | 45.4% | 5.2453 | 3147.1614 | 55.3417 | 33205.0062 | Glasersatz 2-IV | -8161.8701 | -19.73% | Solarthermie | 2341.8268 | 576.7185 | -575.6266 | -19.73% | -141.7588 | -19.73% | 1388.8616 | 339.7166 | - | - | - | - | 1388.8616 | 241.3% | 339.7166 | 239.6% | NEIN | NEIN | NEIN
4564 | Z | M1 | 85 | 29.21% | 2V | HS | HO-SC | MFH-1 | Z_M1_85_29%_2V-HO-SC | 55.3417 | 1985 | Zürich | 29.21% | 30% | 22.01% | Normal | Medium | 600 | 16 | 12.5 | 3 | 2.75 | I | 200 | 200 | 332.8875 | 137.3625 | 7.7388 | 15.4776 | 25.7615 | 42.5276 | 9.1505 | 7.688% | 15.38% | 25.59% | 42.25% | 9.091% | 100.656 | 20.6242 | 0.54369 | 27.265 | 46.2153 | 20.72% | 45.4% | 5.2453 | 3147.1614 | 55.3417 | 33205.0062 | Glasersatz 2-IV | -8161.8701 | -19.73% | Holz Schnitzel | 1199.2867 | 417.9924 | -294.7875 | -19.73% | -102.7435 | -19.73% | 1388.8616 | 339.7166 | - | - | - | - | 1388.8616 | 471.1% | 339.7166 | 330.6% | NEIN | NEIN | NEIN
4565 | Z | M1 | 85 | 29.21% | 3V | ÖL | ÖL-HE | MFH-1 | Z_M1_85_29%_3V-ÖL-HE | 49.2095 | 1985 | Zürich | 29.21% | 30% | 22.01% | Normal | Medium | 600 | 16 | 12.5 | 3 | 2.75 | I | 200 | 200 | 332.8875 | 137.3625 | 7.7388 | 15.4776 | 25.7615 | 28.974 | 7.7952 | 9.025% | 18.05% | 30.04% | 33.79% | 9.091% | 85.7471 | 20.6242 | 0.53738 | 27.265 | 38.5127 | 19.46% | 42.06% | 5.648 | 3388.7728 | 49.2095 | 29525.7 | Glasersatz 3-IV | -11841.1762 | -28.62% | Öl-Heizung | 41007.9167 | 10629.252 | -16446.0781 | -28.62% | -4262.8234 | -28.62% | 1763.2012 | 440.4146 | - | - | - | - | 1763.2012 | 10.72% | 440.4146 | 10.33% | JA | JA | JA
4566 | Z | M1 | 85 | 29.21% | 3V | FW | FEWA | MFH-1 | Z_M1_85_29%_3V-FEWA | 49.2095 | 1985 | Zürich | 29.21% | 30% | 22.01% | Normal | Medium | 600 | 16 | 12.5 | 3 | 2.75 | I | 200 | 200 | 332.8875 | 137.3625 | 7.7388 | 15.4776 | 25.7615 | 28.974 | 7.7952 | 9.025% | 18.05% | 30.04% | 33.79% | 9.091% | 85.7471 | 20.6242 | 0.53738 | 27.265 | 38.5127 | 19.46% | 42.06% | 5.648 | 3388.7728 | 49.2095 | 29525.7 | Glasersatz 3-IV | -11841.1762 | -28.62% | Fernwärme | 11636.5994 | 2285.6365 | -4666.8165 | -28.62% | -916.6463 | -28.62% | 1763.2012 | 440.4146 | - | - | - | - | 1763.2012 | 37.78% | 440.4146 | 48.05% | JA | JA | JA
4567 | Z | M1 | 85 | 29.21% | 3V | W1 | LWMX | MFH-1 | Z_M1_85_29%_3V-LWMX | 49.2095 | 1985 | Zürich | 29.21% | 30% | 22.01% | Normal | Medium | 600 | 16 | 12.5 | 3 | 2.75 | I | 200 | 200 | 332.8875 | 137.3625 | 7.7388 | 15.4776 | 25.7615 | 28.974 | 7.7952 | 9.025% | 18.05% | 30.04% | 33.79% | 9.091% | 85.7471 | 20.6242 | 0.53738 | 27.265 | 38.5127 | 19.46% | 42.06% | 5.648 | 3388.7728 | 49.2095 | 29525.7 | Glasersatz 3-IV | -11841.1762 | -28.62% | WP LW CH Mix | 23148.1488 | 1712.4906 | -9283.4822 | -28.62% | -686.7882 | -28.62% | 1763.2012 | 440.4146 | - | - | - | - | 1763.2012 | 18.99% | 440.4146 | 64.13% | JA | JA | JA
4568 | Z | M1 | 85 | 29.21% | 3V | W2 | LWCH | MFH-1 | Z_M1_85_29%_3V-LWCH | 49.2095 | 1985 | Zürich | 29.21% | 30% | 22.01% | Normal | Medium | 600 | 16 | 12.5 | 3 | 2.75 | I | 200 | 200 | 332.8875 | 137.3625 | 7.7388 | 15.4776 | 25.7615 | 28.974 | 7.7952 | 9.025% | 18.05% | 30.04% | 33.79% | 9.091% | 85.7471 | 20.6242 | 0.53738 | 27.265 | 38.5127 | 19.46% | 42.06% | 5.648 | 3388.7728 | 49.2095 | 29525.7 | Glasersatz 3-IV | -11841.1762 | -28.62% | WP LW CH Zer | 732.2374 | 510.7946 | -293.6612 | -28.62% | -204.8523 | -28.62% | 1763.2012 | 440.4146 | - | - | - | - | 1763.2012 | 600.4% | 440.4146 | 215% | NEIN | NEIN | NEIN
4569 | Z | M1 | 85 | 29.21% | 3V | W3 | ERMX | MFH-1 | Z_M1_85_29%_3V-ERMX | 49.2095 | 1985 | Zürich | 29.21% | 30% | 22.01% | Normal | Medium | 600 | 16 | 12.5 | 3 | 2.75 | I | 200 | 200 | 332.8875 | 137.3625 | 7.7388 | 15.4776 | 25.7615 | 28.974 | 7.7952 | 9.025% | 18.05% | 30.04% | 33.79% | 9.091% | 85.7471 | 20.6242 | 0.53738 | 27.265 | 38.5127 | 19.46% | 42.06% | 5.648 | 3388.7728 | 49.2095 | 29525.7 | Glasersatz 3-IV | -11841.1762 | -28.62% | WP E CH Mix | 12430.3197 | 1033.3995 | -4985.1352 | -28.62% | -414.4412 | -28.62% | 1763.2012 | 440.4146 | - | - | - | - | 1763.2012 | 35.37% | 440.4146 | 106.3% | JA | NEIN | JA
4570 | Z | M1 | 85 | 29.21% | 3V | ST | SOTH | MFH-1 | Z_M1_85_29%_3V-SOTH | 49.2095 | 1985 | Zürich | 29.21% | 30% | 22.01% | Normal | Medium | 600 | 16 | 12.5 | 3 | 2.75 | I | 200 | 200 | 332.8875 | 137.3625 | 7.7388 | 15.4776 | 25.7615 | 28.974 | 7.7952 | 9.025% | 18.05% | 30.04% | 33.79% | 9.091% | 85.7471 | 20.6242 | 0.53738 | 27.265 | 38.5127 | 19.46% | 42.06% | 5.648 | 3388.7728 | 49.2095 | 29525.7 | Glasersatz 3-IV | -11841.1762 | -28.62% | Solarthermie | 2082.3388 | 512.8148 | -835.1145 | -28.62% | -205.6625 | -28.62% | 1763.2012 | 440.4146 | - | - | - | - | 1763.2012 | 211.1% | 440.4146 | 214.1% | NEIN | NEIN | NEIN
4571 | Z | M1 | 85 | 29.21% | 3V | HS | HO-SC | MFH-1 | Z_M1_85_29%_3V-HO-SC | 49.2095 | 1985 | Zürich | 29.21% | 30% | 22.01% | Normal | Medium | 600 | 16 | 12.5 | 3 | 2.75 | I | 200 | 200 | 332.8875 | 137.3625 | 7.7388 | 15.4776 | 25.7615 | 28.974 | 7.7952 | 9.025% | 18.05% | 30.04% | 33.79% | 9.091% | 85.7471 | 20.6242 | 0.53738 | 27.265 | 38.5127 | 19.46% | 42.06% | 5.648 | 3388.7728 | 49.2095 | 29525.7 | Glasersatz 3-IV | -11841.1762 | -28.62% | Holz Schnitzel | 1066.3988 | 371.6765 | -427.6754 | -28.62% | -149.0595 | -28.62% | 1763.2012 | 440.4146 | - | - | - | - | 1763.2012 | 412.3% | 440.4146 | 295.5% | NEIN | NEIN | NEIN
4572 | Z | M1 | 85 | 29.21% | VK | ÖL | ÖL-HE | MFH-1 | Z_M1_85_29%_VK-ÖL-HE | 52.4568 | 1985 | Zürich | 29.21% | 30% | 22.01% | Normal | Medium | 600 | 16 | 12.5 | 3 | 2.75 | I | 200 | 200 | 332.8875 | 137.3625 | 7.7388 | 15.4776 | 25.7615 | 33.1325 | 8.211 | 8.568% | 17.14% | 28.52% | 36.68% | 9.091% | 90.3214 | 20.6242 | 0.52718 | 27.265 | 38.5127 | 18.3% | 38.7% | 4.7826 | 2869.561 | 52.4568 | 31474.0746 | Glasersatz Vakuum | -9892.8017 | -23.91% | Öl-Heizung | 43713.9925 | 11330.6669 | -13740.0023 | -23.91% | -3561.4086 | -23.91% | 1874.9631 | 458.6174 | - | - | - | - | 1874.9631 | 13.65% | 458.6174 | 12.88% | JA | JA | JA
4573 | Z | M1 | 85 | 29.21% | VK | FW | FEWA | MFH-1 | Z_M1_85_29%_VK-FEWA | 52.4568 | 1985 | Zürich | 29.21% | 30% | 22.01% | Normal | Medium | 600 | 16 | 12.5 | 3 | 2.75 | I | 200 | 200 | 332.8875 | 137.3625 | 7.7388 | 15.4776 | 25.7615 | 33.1325 | 8.211 | 8.568% | 17.14% | 28.52% | 36.68% | 9.091% | 90.3214 | 20.6242 | 0.52718 | 27.265 | 38.5127 | 18.3% | 38.7% | 4.7826 | 2869.561 | 52.4568 | 31474.0746 | Glasersatz Vakuum | -9892.8017 | -23.91% | Fernwärme | 12404.4882 | 2436.4637 | -3898.9277 | -23.91% | -765.8192 | -23.91% | 1874.9631 | 458.6174 | - | - | - | - | 1874.9631 | 48.09% | 458.6174 | 59.89% | JA | JA | JA
4574 | Z | M1 | 85 | 29.21% | VK | W1 | LWMX | MFH-1 | Z_M1_85_29%_VK-LWMX | 52.4568 | 1985 | Zürich | 29.21% | 30% | 22.01% | Normal | Medium | 600 | 16 | 12.5 | 3 | 2.75 | I | 200 | 200 | 332.8875 | 137.3625 | 7.7388 | 15.4776 | 25.7615 | 33.1325 | 8.211 | 8.568% | 17.14% | 28.52% | 36.68% | 9.091% | 90.3214 | 20.6242 | 0.52718 | 27.265 | 38.5127 | 18.3% | 38.7% | 4.7826 | 2869.561 | 52.4568 | 31474.0746 | Glasersatz Vakuum | -9892.8017 | -23.91% | WP LW CH Mix | 24675.6745 | 1825.4963 | -7755.9565 | -23.91% | -573.7825 | -23.91% | 1874.9631 | 458.6174 | - | - | - | - | 1874.9631 | 24.17% | 458.6174 | 79.93% | JA | JA | JA
4575 | Z | M1 | 85 | 29.21% | VK | W2 | LWCH | MFH-1 | Z_M1_85_29%_VK-LWCH | 52.4568 | 1985 | Zürich | 29.21% | 30% | 22.01% | Normal | Medium | 600 | 16 | 12.5 | 3 | 2.75 | I | 200 | 200 | 332.8875 | 137.3625 | 7.7388 | 15.4776 | 25.7615 | 33.1325 | 8.211 | 8.568% | 17.14% | 28.52% | 36.68% | 9.091% | 90.3214 | 20.6242 | 0.52718 | 27.265 | 38.5127 | 18.3% | 38.7% | 4.7826 | 2869.561 | 52.4568 | 31474.0746 | Glasersatz Vakuum | -9892.8017 | -23.91% | WP LW CH Zer | 780.557 | 544.5015 | -245.3415 | -23.91% | -171.1455 | -23.91% | 1874.9631 | 458.6174 | - | - | - | - | 1874.9631 | 764.2% | 458.6174 | 268% | NEIN | NEIN | NEIN
4576 | Z | M1 | 85 | 29.21% | VK | W3 | ERMX | MFH-1 | Z_M1_85_29%_VK-ERMX | 52.4568 | 1985 | Zürich | 29.21% | 30% | 22.01% | Normal | Medium | 600 | 16 | 12.5 | 3 | 2.75 | I | 200 | 200 | 332.8875 | 137.3625 | 7.7388 | 15.4776 | 25.7615 | 33.1325 | 8.211 | 8.568% | 17.14% | 28.52% | 36.68% | 9.091% | 90.3214 | 20.6242 | 0.52718 | 27.265 | 38.5127 | 18.3% | 38.7% | 4.7826 | 2869.561 | 52.4568 | 31474.0746 | Glasersatz Vakuum | -9892.8017 | -23.91% | WP E CH Mix | 13250.5854 | 1101.5926 | -4164.8695 | -23.91% | -346.2481 | -23.91% | 1874.9631 | 458.6174 | - | - | - | - | 1874.9631 | 45.02% | 458.6174 | 132.5% | JA | NEIN | JA
4577 | Z | M1 | 85 | 29.21% | VK | ST | SOTH | MFH-1 | Z_M1_85_29%_VK-SOTH | 52.4568 | 1985 | Zürich | 29.21% | 30% | 22.01% | Normal | Medium | 600 | 16 | 12.5 | 3 | 2.75 | I | 200 | 200 | 332.8875 | 137.3625 | 7.7388 | 15.4776 | 25.7615 | 33.1325 | 8.211 | 8.568% | 17.14% | 28.52% | 36.68% | 9.091% | 90.3214 | 20.6242 | 0.52718 | 27.265 | 38.5127 | 18.3% | 38.7% | 4.7826 | 2869.561 | 52.4568 | 31474.0746 | Glasersatz Vakuum | -9892.8017 | -23.91% | Solarthermie | 2219.7505 | 546.655 | -697.7029 | -23.91% | -171.8223 | -23.91% | 1874.9631 | 458.6174 | - | - | - | - | 1874.9631 | 268.7% | 458.6174 | 266.9% | NEIN | NEIN | NEIN
4578 | Z | M1 | 85 | 29.21% | VK | HS | HO-SC | MFH-1 | Z_M1_85_29%_VK-HO-SC | 52.4568 | 1985 | Zürich | 29.21% | 30% | 22.01% | Normal | Medium | 600 | 16 | 12.5 | 3 | 2.75 | I | 200 | 200 | 332.8875 | 137.3625 | 7.7388 | 15.4776 | 25.7615 | 33.1325 | 8.211 | 8.568% | 17.14% | 28.52% | 36.68% | 9.091% | 90.3214 | 20.6242 | 0.52718 | 27.265 | 38.5127 | 18.3% | 38.7% | 4.7826 | 2869.561 | 52.4568 | 31474.0746 | Glasersatz Vakuum | -9892.8017 | -23.91% | Holz Schnitzel | 1136.7695 | 396.2031 | -357.3047 | -23.91% | -124.5329 | -23.91% | 1874.9631 | 458.6174 | - | - | - | - | 1874.9631 | 524.8% | 458.6174 | 368.3% | NEIN | NEIN | NEIN
4579 | Z | M1 | 85 | 29.21% | VA | ÖL | ÖL-HE | MFH-1 | Z_M1_85_29%_VA-ÖL-HE | 55.0547 | 1985 | Zürich | 29.21% | 30% | 22.01% | Normal | Medium | 600 | 16 | 12.5 | 3 | 2.75 | I | 200 | 200 | 332.8875 | 137.3625 | 7.7388 | 15.4776 | 25.7615 | 39.274 | 8.8252 | 7.972% | 15.94% | 26.54% | 40.46% | 9.091% | 97.0771 | 20.6242 | 0.53225 | 27.265 | 42.364 | 19.16% | 40.96% | 4.7287 | 2837.2053 | 55.0547 | 33032.8459 | Glasaufdopplung | -8334.0303 | -20.15% | Öl-Heizung | 45878.9526 | 11891.8245 | -11575.0421 | -20.15% | -3000.2509 | -20.15% | 751.8072 | 174.0791 | - | - | - | - | 751.8072 | 6.495% | 174.0791 | 5.802% | JA | JA | JA
4580 | Z | M1 | 85 | 29.21% | VA | FW | FEWA | MFH-1 | Z_M1_85_29%_VA-FEWA | 55.0547 | 1985 | Zürich | 29.21% | 30% | 22.01% | Normal | Medium | 600 | 16 | 12.5 | 3 | 2.75 | I | 200 | 200 | 332.8875 | 137.3625 | 7.7388 | 15.4776 | 25.7615 | 39.274 | 8.8252 | 7.972% | 15.94% | 26.54% | 40.46% | 9.091% | 97.0771 | 20.6242 | 0.53225 | 27.265 | 42.364 | 19.16% | 40.96% | 4.7287 | 2837.2053 | 55.0547 | 33032.8459 | Glasaufdopplung | -8334.0303 | -20.15% | Fernwärme | 13018.8275 | 2557.1309 | -3284.5884 | -20.15% | -645.152 | -20.15% | 751.8072 | 174.0791 | - | - | - | - | 751.8072 | 22.89% | 174.0791 | 26.98% | JA | JA | JA
4581 | Z | M1 | 85 | 29.21% | VA | W1 | LWMX | MFH-1 | Z_M1_85_29%_VA-LWMX | 55.0547 | 1985 | Zürich | 29.21% | 30% | 22.01% | Normal | Medium | 600 | 16 | 12.5 | 3 | 2.75 | I | 200 | 200 | 332.8875 | 137.3625 | 7.7388 | 15.4776 | 25.7615 | 39.274 | 8.8252 | 7.972% | 15.94% | 26.54% | 40.46% | 9.091% | 97.0771 | 20.6242 | 0.53225 | 27.265 | 42.364 | 19.16% | 40.96% | 4.7287 | 2837.2053 | 55.0547 | 33032.8459 | Glasaufdopplung | -8334.0303 | -20.15% | WP LW CH Mix | 25897.7512 | 1915.9051 | -6533.8798 | -20.15% | -483.3738 | -20.15% | 751.8072 | 174.0791 | - | - | - | - | 751.8072 | 11.51% | 174.0791 | 36.01% | JA | JA | JA
4582 | Z | M1 | 85 | 29.21% | VA | W2 | LWCH | MFH-1 | Z_M1_85_29%_VA-LWCH | 55.0547 | 1985 | Zürich | 29.21% | 30% | 22.01% | Normal | Medium | 600 | 16 | 12.5 | 3 | 2.75 | I | 200 | 200 | 332.8875 | 137.3625 | 7.7388 | 15.4776 | 25.7615 | 39.274 | 8.8252 | 7.972% | 15.94% | 26.54% | 40.46% | 9.091% | 97.0771 | 20.6242 | 0.53225 | 27.265 | 42.364 | 19.16% | 40.96% | 4.7287 | 2837.2053 | 55.0547 | 33032.8459 | Glasaufdopplung | -8334.0303 | -20.15% | WP LW CH Zer | 819.2146 | 571.4682 | -206.684 | -20.15% | -144.1787 | -20.15% | 751.8072 | 174.0791 | - | - | - | - | 751.8072 | 363.7% | 174.0791 | 120.7% | NEIN | NEIN | NEIN
4583 | Z | M1 | 85 | 29.21% | VA | W3 | ERMX | MFH-1 | Z_M1_85_29%_VA-ERMX | 55.0547 | 1985 | Zürich | 29.21% | 30% | 22.01% | Normal | Medium | 600 | 16 | 12.5 | 3 | 2.75 | I | 200 | 200 | 332.8875 | 137.3625 | 7.7388 | 15.4776 | 25.7615 | 39.274 | 8.8252 | 7.972% | 15.94% | 26.54% | 40.46% | 9.091% | 97.0771 | 20.6242 | 0.53225 | 27.265 | 42.364 | 19.16% | 40.96% | 4.7287 | 2837.2053 | 55.0547 | 33032.8459 | Glasaufdopplung | -8334.0303 | -20.15% | WP E CH Mix | 13906.8281 | 1156.1496 | -3508.6268 | -20.15% | -291.6911 | -20.15% | 751.8072 | 174.0791 | - | - | - | - | 751.8072 | 21.43% | 174.0791 | 59.68% | JA | JA | JA
4584 | Z | M1 | 85 | 29.21% | VA | ST | SOTH | MFH-1 | Z_M1_85_29%_VA-SOTH | 55.0547 | 1985 | Zürich | 29.21% | 30% | 22.01% | Normal | Medium | 600 | 16 | 12.5 | 3 | 2.75 | I | 200 | 200 | 332.8875 | 137.3625 | 7.7388 | 15.4776 | 25.7615 | 39.274 | 8.8252 | 7.972% | 15.94% | 26.54% | 40.46% | 9.091% | 97.0771 | 20.6242 | 0.53225 | 27.265 | 42.364 | 19.16% | 40.96% | 4.7287 | 2837.2053 | 55.0547 | 33032.8459 | Glasaufdopplung | -8334.0303 | -20.15% | Solarthermie | 2329.6849 | 573.7284 | -587.7685 | -20.15% | -144.7489 | -20.15% | 751.8072 | 174.0791 | - | - | - | - | 751.8072 | 127.9% | 174.0791 | 120.3% | NEIN | NEIN | NEIN
4585 | Z | M1 | 85 | 29.21% | VA | HS | HO-SC | MFH-1 | Z_M1_85_29%_VA-HO-SC | 55.0547 | 1985 | Zürich | 29.21% | 30% | 22.01% | Normal | Medium | 600 | 16 | 12.5 | 3 | 2.75 | I | 200 | 200 | 332.8875 | 137.3625 | 7.7388 | 15.4776 | 25.7615 | 39.274 | 8.8252 | 7.972% | 15.94% | 26.54% | 40.46% | 9.091% | 97.0771 | 20.6242 | 0.53225 | 27.265 | 42.364 | 19.16% | 40.96% | 4.7287 | 2837.2053 | 55.0547 | 33032.8459 | Glasaufdopplung | -8334.0303 | -20.15% | Holz Schnitzel | 1193.0687 | 415.8252 | -301.0056 | -20.15% | -104.9107 | -20.15% | 751.8072 | 174.0791 | - | - | - | - | 751.8072 | 249.8% | 174.0791 | 165.9% | NEIN | NEIN | NEIN
4586 | Z | M1 | 85 | 29.21% | HO | ÖL | ÖL-HE | MFH-1 | Z_M1_85_29%_HO-ÖL-HE | 46.223 | 1985 | Zürich | 29.21% | 30% | 22.01% | Normal | Medium | 600 | 16 | 12.5 | 3 | 2.75 | I | 200 | 200 | 332.8875 | 137.3625 | 7.7388 | 15.4776 | 25.7615 | 24.9992 | 7.3977 | 9.51% | 19.02% | 31.66% | 30.72% | 9.091% | 81.3748 | 20.6242 | 0.54683 | 27.265 | 38.5127 | 20.65% | 45.56% | 6.5497 | 3929.8436 | 46.223 | 27733.8003 | Fensterersatz H | -13633.0759 | -32.96% | Öl-Heizung | 38519.1671 | 9984.1681 | -18934.8277 | -32.96% | -4907.9073 | -32.96% | 1469.3343 | 367.0122 | 614.1866 | 129.2291 | - | - | 2083.5209 | 11% | 496.2413 | 10.11% | JA | JA | JA
4587 | Z | M1 | 85 | 29.21% | HO | FW | FEWA | MFH-1 | Z_M1_85_29%_HO-FEWA | 46.223 | 1985 | Zürich | 29.21% | 30% | 22.01% | Normal | Medium | 600 | 16 | 12.5 | 3 | 2.75 | I | 200 | 200 | 332.8875 | 137.3625 | 7.7388 | 15.4776 | 25.7615 | 24.9992 | 7.3977 | 9.51% | 19.02% | 31.66% | 30.72% | 9.091% | 81.3748 | 20.6242 | 0.54683 | 27.265 | 38.5127 | 20.65% | 45.56% | 6.5497 | 3929.8436 | 46.223 | 27733.8003 | Fensterersatz H | -13633.0759 | -32.96% | Fernwärme | 10930.3801 | 2146.9224 | -5373.0358 | -32.96% | -1055.3605 | -32.96% | 1469.3343 | 367.0122 | 614.1866 | 129.2291 | - | - | 2083.5209 | 38.78% | 496.2413 | 47.02% | JA | JA | JA
4588 | Z | M1 | 85 | 29.21% | HO | W1 | LWMX | MFH-1 | Z_M1_85_29%_HO-LWMX | 46.223 | 1985 | Zürich | 29.21% | 30% | 22.01% | Normal | Medium | 600 | 16 | 12.5 | 3 | 2.75 | I | 200 | 200 | 332.8875 | 137.3625 | 7.7388 | 15.4776 | 25.7615 | 24.9992 | 7.3977 | 9.51% | 19.02% | 31.66% | 30.72% | 9.091% | 81.3748 | 20.6242 | 0.54683 | 27.265 | 38.5127 | 20.65% | 45.56% | 6.5497 | 3929.8436 | 46.223 | 27733.8003 | Fensterersatz H | -13633.0759 | -32.96% | WP LW CH Mix | 21743.2995 | 1608.5604 | -10688.3315 | -32.96% | -790.7184 | -32.96% | 1469.3343 | 367.0122 | 614.1866 | 129.2291 | - | - | 2083.5209 | 19.49% | 496.2413 | 62.76% | JA | JA | JA
4589 | Z | M1 | 85 | 29.21% | HO | W2 | LWCH | MFH-1 | Z_M1_85_29%_HO-LWCH | 46.223 | 1985 | Zürich | 29.21% | 30% | 22.01% | Normal | Medium | 600 | 16 | 12.5 | 3 | 2.75 | I | 200 | 200 | 332.8875 | 137.3625 | 7.7388 | 15.4776 | 25.7615 | 24.9992 | 7.3977 | 9.51% | 19.02% | 31.66% | 30.72% | 9.091% | 81.3748 | 20.6242 | 0.54683 | 27.265 | 38.5127 | 20.65% | 45.56% | 6.5497 | 3929.8436 | 46.223 | 27733.8003 | Fensterersatz H | -13633.0759 | -32.96% | WP LW CH Zer | 687.7982 | 479.7947 | -338.1003 | -32.96% | -235.8522 | -32.96% | 1469.3343 | 367.0122 | 614.1866 | 129.2291 | - | - | 2083.5209 | 616.2% | 496.2413 | 210.4% | NEIN | NEIN | NEIN
4590 | Z | M1 | 85 | 29.21% | HO | W3 | ERMX | MFH-1 | Z_M1_85_29%_HO-ERMX | 46.223 | 1985 | Zürich | 29.21% | 30% | 22.01% | Normal | Medium | 600 | 16 | 12.5 | 3 | 2.75 | I | 200 | 200 | 332.8875 | 137.3625 | 7.7388 | 15.4776 | 25.7615 | 24.9992 | 7.3977 | 9.51% | 19.02% | 31.66% | 30.72% | 9.091% | 81.3748 | 20.6242 | 0.54683 | 27.265 | 38.5127 | 20.65% | 45.56% | 6.5497 | 3929.8436 | 46.223 | 27733.8003 | Fensterersatz H | -13633.0759 | -32.96% | WP E CH Mix | 11675.9299 | 970.683 | -5739.525 | -32.96% | -477.1577 | -32.96% | 1469.3343 | 367.0122 | 614.1866 | 129.2291 | - | - | 2083.5209 | 36.3% | 496.2413 | 104% | JA | NEIN | JA
4591 | Z | M1 | 85 | 29.21% | HO | ST | SOTH | MFH-1 | Z_M1_85_29%_HO-SOTH | 46.223 | 1985 | Zürich | 29.21% | 30% | 22.01% | Normal | Medium | 600 | 16 | 12.5 | 3 | 2.75 | I | 200 | 200 | 332.8875 | 137.3625 | 7.7388 | 15.4776 | 25.7615 | 24.9992 | 7.3977 | 9.51% | 19.02% | 31.66% | 30.72% | 9.091% | 81.3748 | 20.6242 | 0.54683 | 27.265 | 38.5127 | 20.65% | 45.56% | 6.5497 | 3929.8436 | 46.223 | 27733.8003 | Fensterersatz H | -13633.0759 | -32.96% | Solarthermie | 1955.9628 | 481.6923 | -961.4906 | -32.96% | -236.785 | -32.96% | 1469.3343 | 367.0122 | 614.1866 | 129.2291 | - | - | 2083.5209 | 216.7% | 496.2413 | 209.6% | NEIN | NEIN | NEIN
4592 | Z | M1 | 85 | 29.21% | HO | HS | HO-SC | MFH-1 | Z_M1_85_29%_HO-HO-SC | 46.223 | 1985 | Zürich | 29.21% | 30% | 22.01% | Normal | Medium | 600 | 16 | 12.5 | 3 | 2.75 | I | 200 | 200 | 332.8875 | 137.3625 | 7.7388 | 15.4776 | 25.7615 | 24.9992 | 7.3977 | 9.51% | 19.02% | 31.66% | 30.72% | 9.091% | 81.3748 | 20.6242 | 0.54683 | 27.265 | 38.5127 | 20.65% | 45.56% | 6.5497 | 3929.8436 | 46.223 | 27733.8003 | Fensterersatz H | -13633.0759 | -32.96% | Holz Schnitzel | 1001.6796 | 349.1196 | -492.3946 | -32.96% | -171.6164 | -32.96% | 1469.3343 | 367.0122 | 614.1866 | 129.2291 | - | - | 2083.5209 | 423.1% | 496.2413 | 289.2% | NEIN | NEIN | NEIN
4593 | Z | M1 | 85 | 29.21% | HM | ÖL | ÖL-HE | MFH-1 | Z_M1_85_29%_HM-ÖL-HE | 46.7127 | 1985 | Zürich | 29.21% | 30% | 22.01% | Normal | Medium | 600 | 16 | 12.5 | 3 | 2.75 | I | 200 | 200 | 332.8875 | 137.3625 | 7.7388 | 15.4776 | 25.7615 | 25.6617 | 7.464 | 9.426% | 18.85% | 31.38% | 31.26% | 9.091% | 82.1035 | 20.6242 | 0.54528 | 27.265 | 38.5127 | 20.44% | 44.96% | 6.3943 | 3836.594 | 46.7127 | 28027.6066 | Fensterersatz HM | -13339.2696 | -32.25% | Öl-Heizung | 38927.2314 | 10089.9384 | -18526.7634 | -32.25% | -4802.1371 | -32.25% | 1469.3343 | 367.0122 | 803.1472 | 175.9805 | - | - | 2272.4815 | 12.27% | 542.9927 | 11.31% | JA | JA | JA
4594 | Z | M1 | 85 | 29.21% | HM | FW | FEWA | MFH-1 | Z_M1_85_29%_HM-FEWA | 46.7127 | 1985 | Zürich | 29.21% | 30% | 22.01% | Normal | Medium | 600 | 16 | 12.5 | 3 | 2.75 | I | 200 | 200 | 332.8875 | 137.3625 | 7.7388 | 15.4776 | 25.7615 | 25.6617 | 7.464 | 9.426% | 18.85% | 31.38% | 31.26% | 9.091% | 82.1035 | 20.6242 | 0.54528 | 27.265 | 38.5127 | 20.44% | 44.96% | 6.3943 | 3836.594 | 46.7127 | 28027.6066 | Fensterersatz HM | -13339.2696 | -32.25% | Fernwärme | 11046.1744 | 2169.6665 | -5257.2416 | -32.25% | -1032.6164 | -32.25% | 1469.3343 | 367.0122 | 803.1472 | 175.9805 | - | - | 2272.4815 | 43.23% | 542.9927 | 52.58% | JA | JA | JA
4595 | Z | M1 | 85 | 29.21% | HM | W1 | LWMX | MFH-1 | Z_M1_85_29%_HM-LWMX | 46.7127 | 1985 | Zürich | 29.21% | 30% | 22.01% | Normal | Medium | 600 | 16 | 12.5 | 3 | 2.75 | I | 200 | 200 | 332.8875 | 137.3625 | 7.7388 | 15.4776 | 25.7615 | 25.6617 | 7.464 | 9.426% | 18.85% | 31.38% | 31.26% | 9.091% | 82.1035 | 20.6242 | 0.54528 | 27.265 | 38.5127 | 20.44% | 44.96% | 6.3943 | 3836.594 | 46.7127 | 28027.6066 | Fensterersatz HM | -13339.2696 | -32.25% | WP LW CH Mix | 21973.6436 | 1625.6012 | -10457.9874 | -32.25% | -773.6776 | -32.25% | 1469.3343 | 367.0122 | 803.1472 | 175.9805 | - | - | 2272.4815 | 21.73% | 542.9927 | 70.18% | JA | JA | JA
4596 | Z | M1 | 85 | 29.21% | HM | W2 | LWCH | MFH-1 | Z_M1_85_29%_HM-LWCH | 46.7127 | 1985 | Zürich | 29.21% | 30% | 22.01% | Normal | Medium | 600 | 16 | 12.5 | 3 | 2.75 | I | 200 | 200 | 332.8875 | 137.3625 | 7.7388 | 15.4776 | 25.7615 | 25.6617 | 7.464 | 9.426% | 18.85% | 31.38% | 31.26% | 9.091% | 82.1035 | 20.6242 | 0.54528 | 27.265 | 38.5127 | 20.44% | 44.96% | 6.3943 | 3836.594 | 46.7127 | 28027.6066 | Fensterersatz HM | -13339.2696 | -32.25% | WP LW CH Zer | 695.0846 | 484.8776 | -330.8139 | -32.25% | -230.7694 | -32.25% | 1469.3343 | 367.0122 | 803.1472 | 175.9805 | - | - | 2272.4815 | 686.9% | 542.9927 | 235.3% | NEIN | NEIN | NEIN
4597 | Z | M1 | 85 | 29.21% | HM | W3 | ERMX | MFH-1 | Z_M1_85_29%_HM-ERMX | 46.7127 | 1985 | Zürich | 29.21% | 30% | 22.01% | Normal | Medium | 600 | 16 | 12.5 | 3 | 2.75 | I | 200 | 200 | 332.8875 | 137.3625 | 7.7388 | 15.4776 | 25.7615 | 25.6617 | 7.464 | 9.426% | 18.85% | 31.38% | 31.26% | 9.091% | 82.1035 | 20.6242 | 0.54528 | 27.265 | 38.5127 | 20.44% | 44.96% | 6.3943 | 3836.594 | 46.7127 | 28027.6066 | Fensterersatz HM | -13339.2696 | -32.25% | WP E CH Mix | 11799.6224 | 980.9662 | -5615.8325 | -32.25% | -466.8744 | -32.25% | 1469.3343 | 367.0122 | 803.1472 | 175.9805 | - | - | 2272.4815 | 40.47% | 542.9927 | 116.3% | JA | NEIN | JA
4598 | Z | M1 | 85 | 29.21% | HM | ST | SOTH | MFH-1 | Z_M1_85_29%_HM-SOTH | 46.7127 | 1985 | Zürich | 29.21% | 30% | 22.01% | Normal | Medium | 600 | 16 | 12.5 | 3 | 2.75 | I | 200 | 200 | 332.8875 | 137.3625 | 7.7388 | 15.4776 | 25.7615 | 25.6617 | 7.464 | 9.426% | 18.85% | 31.38% | 31.26% | 9.091% | 82.1035 | 20.6242 | 0.54528 | 27.265 | 38.5127 | 20.44% | 44.96% | 6.3943 | 3836.594 | 46.7127 | 28027.6066 | Fensterersatz HM | -13339.2696 | -32.25% | Solarthermie | 1976.6838 | 486.7953 | -940.7695 | -32.25% | -231.6821 | -32.25% | 1469.3343 | 367.0122 | 803.1472 | 175.9805 | - | - | 2272.4815 | 241.6% | 542.9927 | 234.4% | NEIN | NEIN | NEIN
4599 | Z | M1 | 85 | 29.21% | HM | HS | HO-SC | MFH-1 | Z_M1_85_29%_HM-HO-SC | 46.7127 | 1985 | Zürich | 29.21% | 30% | 22.01% | Normal | Medium | 600 | 16 | 12.5 | 3 | 2.75 | I | 200 | 200 | 332.8875 | 137.3625 | 7.7388 | 15.4776 | 25.7615 | 25.6617 | 7.464 | 9.426% | 18.85% | 31.38% | 31.26% | 9.091% | 82.1035 | 20.6242 | 0.54528 | 27.265 | 38.5127 | 20.44% | 44.96% | 6.3943 | 3836.594 | 46.7127 | 28027.6066 | Fensterersatz HM | -13339.2696 | -32.25% | Holz Schnitzel | 1012.2912 | 352.8181 | -481.783 | -32.25% | -167.9179 | -32.25% | 1469.3343 | 367.0122 | 803.1472 | 175.9805 | - | - | 2272.4815 | 471.7% | 542.9927 | 323.4% | NEIN | NEIN | NEIN
4600 | Z | M1 | 85 | 29.21% | KU | ÖL | ÖL-HE | MFH-1 | Z_M1_85_29%_KU-ÖL-HE | 45.7366 | 1985 | Zürich | 29.21% | 30% | 22.01% | Normal | Medium | 600 | 16 | 12.5 | 3 | 2.75 | I | 200 | 200 | 332.8875 | 137.3625 | 7.7388 | 15.4776 | 25.7615 | 24.3367 | 7.3315 | 9.596% | 19.19% | 31.94% | 30.18% | 9.091% | 80.6461 | 20.6242 | 0.54837 | 27.265 | 38.5127 | 20.85% | 46.18% | 6.7072 | 4024.326 | 45.7366 | 27441.9405 | Fensterersatz K | -13924.9358 | -33.66% | Öl-Heizung | 38113.8062 | 9879.0986 | -19340.1886 | -33.66% | -5012.9769 | -33.66% | 1469.3343 | 367.0122 | 1004.8684 | 194.0503 | - | - | 2474.2028 | 12.79% | 561.0625 | 11.19% | JA | JA | JA
4601 | Z | M1 | 85 | 29.21% | KU | FW | FEWA | MFH-1 | Z_M1_85_29%_KU-FEWA | 45.7366 | 1985 | Zürich | 29.21% | 30% | 22.01% | Normal | Medium | 600 | 16 | 12.5 | 3 | 2.75 | I | 200 | 200 | 332.8875 | 137.3625 | 7.7388 | 15.4776 | 25.7615 | 24.3367 | 7.3315 | 9.596% | 19.19% | 31.94% | 30.18% | 9.091% | 80.6461 | 20.6242 | 0.54837 | 27.265 | 38.5127 | 20.85% | 46.18% | 6.7072 | 4024.326 | 45.7366 | 27441.9405 | Fensterersatz K | -13924.9358 | -33.66% | Fernwärme | 10815.353 | 2124.329 | -5488.0629 | -33.66% | -1077.9539 | -33.66% | 1469.3343 | 367.0122 | 1004.8684 | 194.0503 | - | - | 2474.2028 | 45.08% | 561.0625 | 52.05% | JA | JA | JA
4602 | Z | M1 | 85 | 29.21% | KU | W1 | LWMX | MFH-1 | Z_M1_85_29%_KU-LWMX | 45.7366 | 1985 | Zürich | 29.21% | 30% | 22.01% | Normal | Medium | 600 | 16 | 12.5 | 3 | 2.75 | I | 200 | 200 | 332.8875 | 137.3625 | 7.7388 | 15.4776 | 25.7615 | 24.3367 | 7.3315 | 9.596% | 19.19% | 31.94% | 30.18% | 9.091% | 80.6461 | 20.6242 | 0.54837 | 27.265 | 38.5127 | 20.85% | 46.18% | 6.7072 | 4024.326 | 45.7366 | 27441.9405 | Fensterersatz K | -13924.9358 | -33.66% | WP LW CH Mix | 21514.4813 | 1591.6325 | -10917.1496 | -33.66% | -807.6463 | -33.66% | 1469.3343 | 367.0122 | 1004.8684 | 194.0503 | - | - | 2474.2028 | 22.66% | 561.0625 | 69.47% | JA | JA | JA
4603 | Z | M1 | 85 | 29.21% | KU | W2 | LWCH | MFH-1 | Z_M1_85_29%_KU-LWCH | 45.7366 | 1985 | Zürich | 29.21% | 30% | 22.01% | Normal | Medium | 600 | 16 | 12.5 | 3 | 2.75 | I | 200 | 200 | 332.8875 | 137.3625 | 7.7388 | 15.4776 | 25.7615 | 24.3367 | 7.3315 | 9.596% | 19.19% | 31.94% | 30.18% | 9.091% | 80.6461 | 20.6242 | 0.54837 | 27.265 | 38.5127 | 20.85% | 46.18% | 6.7072 | 4024.326 | 45.7366 | 27441.9405 | Fensterersatz K | -13924.9358 | -33.66% | WP LW CH Zer | 680.5601 | 474.7456 | -345.3384 | -33.66% | -240.9014 | -33.66% | 1469.3343 | 367.0122 | 1004.8684 | 194.0503 | - | - | 2474.2028 | 716.5% | 561.0625 | 232.9% | NEIN | NEIN | NEIN
4604 | Z | M1 | 85 | 29.21% | KU | W3 | ERMX | MFH-1 | Z_M1_85_29%_KU-ERMX | 45.7366 | 1985 | Zürich | 29.21% | 30% | 22.01% | Normal | Medium | 600 | 16 | 12.5 | 3 | 2.75 | I | 200 | 200 | 332.8875 | 137.3625 | 7.7388 | 15.4776 | 25.7615 | 24.3367 | 7.3315 | 9.596% | 19.19% | 31.94% | 30.18% | 9.091% | 80.6461 | 20.6242 | 0.54837 | 27.265 | 38.5127 | 20.85% | 46.18% | 6.7072 | 4024.326 | 45.7366 | 27441.9405 | Fensterersatz K | -13924.9358 | -33.66% | WP E CH Mix | 11553.0569 | 960.4679 | -5862.398 | -33.66% | -487.3728 | -33.66% | 1469.3343 | 367.0122 | 1004.8684 | 194.0503 | - | - | 2474.2028 | 42.2% | 561.0625 | 115.1% | JA | NEIN | JA
4605 | Z | M1 | 85 | 29.21% | KU | ST | SOTH | MFH-1 | Z_M1_85_29%_KU-SOTH | 45.7366 | 1985 | Zürich | 29.21% | 30% | 22.01% | Normal | Medium | 600 | 16 | 12.5 | 3 | 2.75 | I | 200 | 200 | 332.8875 | 137.3625 | 7.7388 | 15.4776 | 25.7615 | 24.3367 | 7.3315 | 9.596% | 19.19% | 31.94% | 30.18% | 9.091% | 80.6461 | 20.6242 | 0.54837 | 27.265 | 38.5127 | 20.85% | 46.18% | 6.7072 | 4024.326 | 45.7366 | 27441.9405 | Fensterersatz K | -13924.9358 | -33.66% | Solarthermie | 1935.379 | 476.6232 | -982.0744 | -33.66% | -241.8541 | -33.66% | 1469.3343 | 367.0122 | 1004.8684 | 194.0503 | - | - | 2474.2028 | 251.9% | 561.0625 | 232% | NEIN | NEIN | NEIN
4606 | Z | M1 | 85 | 29.21% | KU | HS | HO-SC | MFH-1 | Z_M1_85_29%_KU-HO-SC | 45.7366 | 1985 | Zürich | 29.21% | 30% | 22.01% | Normal | Medium | 600 | 16 | 12.5 | 3 | 2.75 | I | 200 | 200 | 332.8875 | 137.3625 | 7.7388 | 15.4776 | 25.7615 | 24.3367 | 7.3315 | 9.596% | 19.19% | 31.94% | 30.18% | 9.091% | 80.6461 | 20.6242 | 0.54837 | 27.265 | 38.5127 | 20.85% | 46.18% | 6.7072 | 4024.326 | 45.7366 | 27441.9405 | Fensterersatz K | -13924.9358 | -33.66% | Holz Schnitzel | 991.1383 | 345.4456 | -502.9359 | -33.66% | -175.2904 | -33.66% | 1469.3343 | 367.0122 | 1004.8684 | 194.0503 | - | - | 2474.2028 | 492% | 561.0625 | 320.1% | NEIN | NEIN | NEIN
4607 | Z | M1 | 85 | 29.21% | ME | ÖL | ÖL-HE | MFH-1 | Z_M1_85_29%_ME-ÖL-HE | 47.7017 | 1985 | Zürich | 29.21% | 30% | 22.01% | Normal | Medium | 600 | 16 | 12.5 | 3 | 2.75 | I | 200 | 200 | 332.8875 | 137.3625 | 7.7388 | 15.4776 | 25.7615 | 26.9866 | 7.5965 | 9.261% | 18.52% | 30.83% | 32.3% | 9.091% | 83.561 | 20.6242 | 0.54214 | 27.265 | 38.5127 | 20.04% | 43.77% | 6.0896 | 3653.7886 | 47.7017 | 28621.048 | Fensterersatz M | -12745.8282 | -30.81% | Öl-Heizung | 39751.4556 | 10303.5773 | -17702.5392 | -30.81% | -4588.4982 | -30.81% | 1469.3343 | 367.0122 | 1316.4066 | 313.9969 | - | - | 2785.7409 | 15.74% | 681.0091 | 14.84% | JA | JA | JA
4608 | Z | M1 | 85 | 29.21% | ME | FW | FEWA | MFH-1 | Z_M1_85_29%_ME-FEWA | 47.7017 | 1985 | Zürich | 29.21% | 30% | 22.01% | Normal | Medium | 600 | 16 | 12.5 | 3 | 2.75 | I | 200 | 200 | 332.8875 | 137.3625 | 7.7388 | 15.4776 | 25.7615 | 26.9866 | 7.5965 | 9.261% | 18.52% | 30.83% | 32.3% | 9.091% | 83.561 | 20.6242 | 0.54214 | 27.265 | 38.5127 | 20.04% | 43.77% | 6.0896 | 3653.7886 | 47.7017 | 28621.048 | Fensterersatz M | -12745.8282 | -30.81% | Fernwärme | 11280.0601 | 2215.6058 | -5023.3558 | -30.81% | -986.6771 | -30.81% | 1469.3343 | 367.0122 | 1316.4066 | 313.9969 | - | - | 2785.7409 | 55.46% | 681.0091 | 69.02% | JA | JA | JA
4609 | Z | M1 | 85 | 29.21% | ME | W1 | LWMX | MFH-1 | Z_M1_85_29%_ME-LWMX | 47.7017 | 1985 | Zürich | 29.21% | 30% | 22.01% | Normal | Medium | 600 | 16 | 12.5 | 3 | 2.75 | I | 200 | 200 | 332.8875 | 137.3625 | 7.7388 | 15.4776 | 25.7615 | 26.9866 | 7.5965 | 9.261% | 18.52% | 30.83% | 32.3% | 9.091% | 83.561 | 20.6242 | 0.54214 | 27.265 | 38.5127 | 20.04% | 43.77% | 6.0896 | 3653.7886 | 47.7017 | 28621.048 | Fensterersatz M | -12745.8282 | -30.81% | WP LW CH Mix | 22438.9017 | 1660.0208 | -9992.7293 | -30.81% | -739.258 | -30.81% | 1469.3343 | 367.0122 | 1316.4066 | 313.9969 | - | - | 2785.7409 | 27.88% | 681.0091 | 92.12% | JA | JA | JA
4610 | Z | M1 | 85 | 29.21% | ME | W2 | LWCH | MFH-1 | Z_M1_85_29%_ME-LWCH | 47.7017 | 1985 | Zürich | 29.21% | 30% | 22.01% | Normal | Medium | 600 | 16 | 12.5 | 3 | 2.75 | I | 200 | 200 | 332.8875 | 137.3625 | 7.7388 | 15.4776 | 25.7615 | 26.9866 | 7.5965 | 9.261% | 18.52% | 30.83% | 32.3% | 9.091% | 83.561 | 20.6242 | 0.54214 | 27.265 | 38.5127 | 20.04% | 43.77% | 6.0896 | 3653.7886 | 47.7017 | 28621.048 | Fensterersatz M | -12745.8282 | -30.81% | WP LW CH Zer | 709.802 | 495.1441 | -316.0965 | -30.81% | -220.5028 | -30.81% | 1469.3343 | 367.0122 | 1316.4066 | 313.9969 | - | - | 2785.7409 | 881.3% | 681.0091 | 308.8% | NEIN | NEIN | NEIN
4611 | Z | M1 | 85 | 29.21% | ME | W3 | ERMX | MFH-1 | Z_M1_85_29%_ME-ERMX | 47.7017 | 1985 | Zürich | 29.21% | 30% | 22.01% | Normal | Medium | 600 | 16 | 12.5 | 3 | 2.75 | I | 200 | 200 | 332.8875 | 137.3625 | 7.7388 | 15.4776 | 25.7615 | 26.9866 | 7.5965 | 9.261% | 18.52% | 30.83% | 32.3% | 9.091% | 83.561 | 20.6242 | 0.54214 | 27.265 | 38.5127 | 20.04% | 43.77% | 6.0896 | 3653.7886 | 47.7017 | 28621.048 | Fensterersatz M | -12745.8282 | -30.81% | WP E CH Mix | 12049.4612 | 1001.7367 | -5365.9937 | -30.81% | -446.104 | -30.81% | 1469.3343 | 367.0122 | 1316.4066 | 313.9969 | - | - | 2785.7409 | 51.91% | 681.0091 | 152.7% | JA | NEIN | JA
4612 | Z | M1 | 85 | 29.21% | ME | ST | SOTH | MFH-1 | Z_M1_85_29%_ME-SOTH | 47.7017 | 1985 | Zürich | 29.21% | 30% | 22.01% | Normal | Medium | 600 | 16 | 12.5 | 3 | 2.75 | I | 200 | 200 | 332.8875 | 137.3625 | 7.7388 | 15.4776 | 25.7615 | 26.9866 | 7.5965 | 9.261% | 18.52% | 30.83% | 32.3% | 9.091% | 83.561 | 20.6242 | 0.54214 | 27.265 | 38.5127 | 20.04% | 43.77% | 6.0896 | 3653.7886 | 47.7017 | 28621.048 | Fensterersatz M | -12745.8282 | -30.81% | Solarthermie | 2018.5371 | 497.1024 | -898.9163 | -30.81% | -221.3749 | -30.81% | 1469.3343 | 367.0122 | 1316.4066 | 313.9969 | - | - | 2785.7409 | 309.9% | 681.0091 | 307.6% | NEIN | NEIN | NEIN
4613 | Z | M1 | 85 | 29.21% | ME | HS | HO-SC | MFH-1 | Z_M1_85_29%_ME-HO-SC | 47.7017 | 1985 | Zürich | 29.21% | 30% | 22.01% | Normal | Medium | 600 | 16 | 12.5 | 3 | 2.75 | I | 200 | 200 | 332.8875 | 137.3625 | 7.7388 | 15.4776 | 25.7615 | 26.9866 | 7.5965 | 9.261% | 18.52% | 30.83% | 32.3% | 9.091% | 83.561 | 20.6242 | 0.54214 | 27.265 | 38.5127 | 20.04% | 43.77% | 6.0896 | 3653.7886 | 47.7017 | 28621.048 | Fensterersatz M | -12745.8282 | -30.81% | Holz Schnitzel | 1033.7249 | 360.2885 | -460.3493 | -30.81% | -160.4475 | -30.81% | 1469.3343 | 367.0122 | 1316.4066 | 313.9969 | - | - | 2785.7409 | 605.1% | 681.0091 | 424.4% | NEIN | NEIN | NEIN
4614 | Z | M1 | 85 | 29.21% | GH | ÖL | ÖL-HE | MFH-1 | Z_M1_85_29%_GH-ÖL-HE | 19.141 | 1985 | Zürich | 29.21% | 30% | 22.01% | Normal | Medium | 600 | 16 | 12.5 | 3 | 2.75 | I | 200 | 200 | 332.8875 | 137.3625 | 3.8694 | 4.6433 | 8.7589 | 24.9992 | 8.4542 | 7.628% | 9.154% | 17.27% | 49.28% | 16.67% | 50.7249 | 20.6242 | 0.73173 | 27.265 | 38.5127 | 39.5% | 147.2% | 8.8217 | 5293.0029 | 19.141 | 11484.6217 | Gebäudehülle | -29882.2545 | -72.24% | Öl-Heizung | 15950.8635 | 4134.4638 | -41503.1313 | -72.24% | -10757.6116 | -72.24% | 1469.3343 | 367.0122 | 816.3989 | 168.6463 | 3998.395 | 1092.8875 | 6284.1282 | 15.14% | 1628.546 | 15.14% | JA | JA | JA
4615 | Z | M1 | 85 | 29.21% | GH | FW | FEWA | MFH-1 | Z_M1_85_29%_GH-FEWA | 19.141 | 1985 | Zürich | 29.21% | 30% | 22.01% | Normal | Medium | 600 | 16 | 12.5 | 3 | 2.75 | I | 200 | 200 | 332.8875 | 137.3625 | 3.8694 | 4.6433 | 8.7589 | 24.9992 | 8.4542 | 7.628% | 9.154% | 17.27% | 49.28% | 16.67% | 50.7249 | 20.6242 | 0.73173 | 27.265 | 38.5127 | 39.5% | 147.2% | 8.8217 | 5293.0029 | 19.141 | 11484.6217 | Gebäudehülle | -29882.2545 | -72.24% | Fernwärme | 4526.2921 | 889.0448 | -11777.1238 | -72.24% | -2313.2381 | -72.24% | 1469.3343 | 367.0122 | 816.3989 | 168.6463 | 3998.395 | 1092.8875 | 6284.1282 | 53.36% | 1628.546 | 70.4% | JA | JA | JA
4616 | Z | M1 | 85 | 29.21% | GH | W1 | LWMX | MFH-1 | Z_M1_85_29%_GH-LWMX | 19.141 | 1985 | Zürich | 29.21% | 30% | 22.01% | Normal | Medium | 600 | 16 | 12.5 | 3 | 2.75 | I | 200 | 200 | 332.8875 | 137.3625 | 3.8694 | 4.6433 | 8.7589 | 24.9992 | 8.4542 | 7.628% | 9.154% | 17.27% | 49.28% | 16.67% | 50.7249 | 20.6242 | 0.73173 | 27.265 | 38.5127 | 39.5% | 147.2% | 8.8217 | 5293.0029 | 19.141 | 11484.6217 | Gebäudehülle | -29882.2545 | -72.24% | WP LW CH Mix | 9003.9434 | 666.1081 | -23427.6875 | -72.24% | -1733.1708 | -72.24% | 1469.3343 | 367.0122 | 816.3989 | 168.6463 | 3998.395 | 1092.8875 | 6284.1282 | 26.82% | 1628.546 | 93.96% | JA | JA | JA
4617 | Z | M1 | 85 | 29.21% | GH | W2 | LWCH | MFH-1 | Z_M1_85_29%_GH-LWCH | 19.141 | 1985 | Zürich | 29.21% | 30% | 22.01% | Normal | Medium | 600 | 16 | 12.5 | 3 | 2.75 | I | 200 | 200 | 332.8875 | 137.3625 | 3.8694 | 4.6433 | 8.7589 | 24.9992 | 8.4542 | 7.628% | 9.154% | 17.27% | 49.28% | 16.67% | 50.7249 | 20.6242 | 0.73173 | 27.265 | 38.5127 | 39.5% | 147.2% | 8.8217 | 5293.0029 | 19.141 | 11484.6217 | Gebäudehülle | -29882.2545 | -72.24% | WP LW CH Zer | 284.8186 | 198.684 | -741.0799 | -72.24% | -516.963 | -72.24% | 1469.3343 | 367.0122 | 816.3989 | 168.6463 | 3998.395 | 1092.8875 | 6284.1282 | 848% | 1628.546 | 315% | NEIN | NEIN | NEIN
4618 | Z | M1 | 85 | 29.21% | GH | W3 | ERMX | MFH-1 | Z_M1_85_29%_GH-ERMX | 19.141 | 1985 | Zürich | 29.21% | 30% | 22.01% | Normal | Medium | 600 | 16 | 12.5 | 3 | 2.75 | I | 200 | 200 | 332.8875 | 137.3625 | 3.8694 | 4.6433 | 8.7589 | 24.9992 | 8.4542 | 7.628% | 9.154% | 17.27% | 49.28% | 16.67% | 50.7249 | 20.6242 | 0.73173 | 27.265 | 38.5127 | 39.5% | 147.2% | 8.8217 | 5293.0029 | 19.141 | 11484.6217 | Gebäudehülle | -29882.2545 | -72.24% | WP E CH Mix | 4835.0258 | 401.9618 | -12580.4291 | -72.24% | -1045.8789 | -72.24% | 1469.3343 | 367.0122 | 816.3989 | 168.6463 | 3998.395 | 1092.8875 | 6284.1282 | 49.95% | 1628.546 | 155.7% | JA | NEIN | JA
4619 | Z | M1 | 85 | 29.21% | GH | ST | SOTH | MFH-1 | Z_M1_85_29%_GH-SOTH | 19.141 | 1985 | Zürich | 29.21% | 30% | 22.01% | Normal | Medium | 600 | 16 | 12.5 | 3 | 2.75 | I | 200 | 200 | 332.8875 | 137.3625 | 3.8694 | 4.6433 | 8.7589 | 24.9992 | 8.4542 | 7.628% | 9.154% | 17.27% | 49.28% | 16.67% | 50.7249 | 20.6242 | 0.73173 | 27.265 | 38.5127 | 39.5% | 147.2% | 8.8217 | 5293.0029 | 19.141 | 11484.6217 | Gebäudehülle | -29882.2545 | -72.24% | Solarthermie | 809.9681 | 199.4697 | -2107.4853 | -72.24% | -519.0076 | -72.24% | 1469.3343 | 367.0122 | 816.3989 | 168.6463 | 3998.395 | 1092.8875 | 6284.1282 | 298.2% | 1628.546 | 313.8% | NEIN | NEIN | NEIN
4620 | Z | M1 | 85 | 29.21% | GH | HS | HO-SC | MFH-1 | Z_M1_85_29%_GH-HO-SC | 19.141 | 1985 | Zürich | 29.21% | 30% | 22.01% | Normal | Medium | 600 | 16 | 12.5 | 3 | 2.75 | I | 200 | 200 | 332.8875 | 137.3625 | 3.8694 | 4.6433 | 8.7589 | 24.9992 | 8.4542 | 7.628% | 9.154% | 17.27% | 49.28% | 16.67% | 50.7249 | 20.6242 | 0.73173 | 27.265 | 38.5127 | 39.5% | 147.2% | 8.8217 | 5293.0029 | 19.141 | 11484.6217 | Gebäudehülle | -29882.2545 | -72.24% | Holz Schnitzel | 414.7975 | 144.5711 | -1079.2767 | -72.24% | -376.1649 | -72.24% | 1469.3343 | 367.0122 | 816.3989 | 168.6463 | 3998.395 | 1092.8875 | 6284.1282 | 582.3% | 1628.546 | 432.9% | NEIN | NEIN | NEIN
4621 | Z | M1 | 85 | 37.81% | IZ | ÖL | ÖL-HE | MFH-1 | Z_M1_85_38%_IZ-ÖL-HE | 78.3906 | 1985 | Zürich | 37.81% | 40% | 22.01% | Normal | Medium | 600 | 16 | 12.5 | 3 | 2.75 | I | 200 | 200 | 292.4625 | 177.7875 | 7.7388 | 15.4776 | 22.6331 | 85.8449 | 13.1694 | 5.342% | 10.68% | 15.62% | 59.26% | 9.091% | 144.8638 | 20.6242 | 0.52631 | 27.265 | 63.9221 | 20.33% | 42.92% | 3.111 | 1866.576 | 78.3906 | 47034.3343 | Ist-Zustand | - | - | Öl-Heizung | 65325.4643 | 16932.3604 |  |  |  |  | - | - | - | - | - | - | - | - | - | - | JA | JA | JA
4622 | Z | M1 | 85 | 37.81% | IZ | FW | FEWA | MFH-1 | Z_M1_85_38%_IZ-FEWA | 78.3906 | 1985 | Zürich | 37.81% | 40% | 22.01% | Normal | Medium | 600 | 16 | 12.5 | 3 | 2.75 | I | 200 | 200 | 292.4625 | 177.7875 | 7.7388 | 15.4776 | 22.6331 | 85.8449 | 13.1694 | 5.342% | 10.68% | 15.62% | 59.26% | 9.091% | 144.8638 | 20.6242 | 0.52631 | 27.265 | 63.9221 | 20.33% | 42.92% | 3.111 | 1866.576 | 78.3906 | 47034.3343 | Ist-Zustand | - | - | Fernwärme | 18537.0612 | 3641.0108 | -46788.4032 | -71.62% | -13291.3495 | -78.5% | - | - | - | - | - | - | - | - | - | - | JA | JA | JA
4623 | Z | M1 | 85 | 37.81% | IZ | W1 | LWMX | MFH-1 | Z_M1_85_38%_IZ-LWMX | 78.3906 | 1985 | Zürich | 37.81% | 40% | 22.01% | Normal | Medium | 600 | 16 | 12.5 | 3 | 2.75 | I | 200 | 200 | 292.4625 | 177.7875 | 7.7388 | 15.4776 | 22.6331 | 85.8449 | 13.1694 | 5.342% | 10.68% | 15.62% | 59.26% | 9.091% | 144.8638 | 20.6242 | 0.52631 | 27.265 | 63.9221 | 20.33% | 42.92% | 3.111 | 1866.576 | 78.3906 | 47034.3343 | Ist-Zustand | - | - | WP LW CH Mix | 36874.9181 | 2727.9914 | -28450.5462 | -43.55% | -14204.369 | -83.89% | - | - | - | - | - | - | - | - | - | - | JA | JA | JA
4624 | Z | M1 | 85 | 37.81% | IZ | W2 | LWCH | MFH-1 | Z_M1_85_38%_IZ-LWCH | 78.3906 | 1985 | Zürich | 37.81% | 40% | 22.01% | Normal | Medium | 600 | 16 | 12.5 | 3 | 2.75 | I | 200 | 200 | 292.4625 | 177.7875 | 7.7388 | 15.4776 | 22.6331 | 85.8449 | 13.1694 | 5.342% | 10.68% | 15.62% | 59.26% | 9.091% | 144.8638 | 20.6242 | 0.52631 | 27.265 | 63.9221 | 20.33% | 42.92% | 3.111 | 1866.576 | 78.3906 | 47034.3343 | Ist-Zustand | - | - | WP LW CH Zer | 1166.4515 | 813.694 | -64159.0128 | -98.21% | -16118.6664 | -95.19% | - | - | - | - | - | - | - | - | - | - | JA | JA | JA
4625 | Z | M1 | 85 | 37.81% | IZ | W3 | ERMX | MFH-1 | Z_M1_85_38%_IZ-ERMX | 78.3906 | 1985 | Zürich | 37.81% | 40% | 22.01% | Normal | Medium | 600 | 16 | 12.5 | 3 | 2.75 | I | 200 | 200 | 292.4625 | 177.7875 | 7.7388 | 15.4776 | 22.6331 | 85.8449 | 13.1694 | 5.342% | 10.68% | 15.62% | 59.26% | 9.091% | 144.8638 | 20.6242 | 0.52631 | 27.265 | 63.9221 | 20.33% | 42.92% | 3.111 | 1866.576 | 78.3906 | 47034.3343 | Ist-Zustand | - | - | WP E CH Mix | 19801.4547 | 1646.2017 | -45524.0096 | -69.69% | -15286.1587 | -90.28% | - | - | - | - | - | - | - | - | - | - | JA | JA | JA
4626 | Z | M1 | 85 | 37.81% | IZ | ST | SOTH | MFH-1 | Z_M1_85_38%_IZ-SOTH | 78.3906 | 1985 | Zürich | 37.81% | 40% | 22.01% | Normal | Medium | 600 | 16 | 12.5 | 3 | 2.75 | I | 200 | 200 | 292.4625 | 177.7875 | 7.7388 | 15.4776 | 22.6331 | 85.8449 | 13.1694 | 5.342% | 10.68% | 15.62% | 59.26% | 9.091% | 144.8638 | 20.6242 | 0.52631 | 27.265 | 63.9221 | 20.33% | 42.92% | 3.111 | 1866.576 | 78.3906 | 47034.3343 | Ist-Zustand | - | - | Solarthermie | 3317.1583 | 816.9121 | -62008.306 | -94.92% | -16115.4482 | -95.18% | - | - | - | - | - | - | - | - | - | - | JA | JA | JA
4627 | Z | M1 | 85 | 37.81% | IZ | HS | HO-SC | MFH-1 | Z_M1_85_38%_IZ-HO-SC | 78.3906 | 1985 | Zürich | 37.81% | 40% | 22.01% | Normal | Medium | 600 | 16 | 12.5 | 3 | 2.75 | I | 200 | 200 | 292.4625 | 177.7875 | 7.7388 | 15.4776 | 22.6331 | 85.8449 | 13.1694 | 5.342% | 10.68% | 15.62% | 59.26% | 9.091% | 144.8638 | 20.6242 | 0.52631 | 27.265 | 63.9221 | 20.33% | 42.92% | 3.111 | 1866.576 | 78.3906 | 47034.3343 | Ist-Zustand | - | - | Holz Schnitzel | 1698.7695 | 592.0793 | -63626.6948 | -97.4% | -16340.2811 | -96.5% | - | - | - | - | - | - | - | - | - | - | JA | JA | JA
4628 | Z | M1 | 85 | 37.81% | 2V | ÖL | ÖL-HE | MFH-1 | Z_M1_85_38%_2V-ÖL-HE | 58.3433 | 1985 | Zürich | 37.81% | 40% | 22.01% | Normal | Medium | 600 | 16 | 12.5 | 3 | 2.75 | I | 200 | 200 | 292.4625 | 177.7875 | 7.7388 | 15.4776 | 22.6331 | 59.5386 | 10.5388 | 6.676% | 13.35% | 19.52% | 51.36% | 9.091% | 115.9269 | 20.6242 | 0.57274 | 27.265 | 59.005 | 24.75% | 57.92% | 6.0116 | 3606.9689 | 58.3433 | 35005.9897 | Glasersatz 2-IV | -12028.3446 | -25.57% | Öl-Heizung | 48619.4301 | 12602.1563 | -16706.0342 | -25.57% | -4330.2041 | -25.57% | 1797.5956 | 439.6933 | - | - | - | - | 1797.5956 | 10.76% | 439.6933 | 10.15% | JA | JA | JA
4629 | Z | M1 | 85 | 37.81% | 2V | FW | FEWA | MFH-1 | Z_M1_85_38%_2V-FEWA | 58.3433 | 1985 | Zürich | 37.81% | 40% | 22.01% | Normal | Medium | 600 | 16 | 12.5 | 3 | 2.75 | I | 200 | 200 | 292.4625 | 177.7875 | 7.7388 | 15.4776 | 22.6331 | 59.5386 | 10.5388 | 6.676% | 13.35% | 19.52% | 51.36% | 9.091% | 115.9269 | 20.6242 | 0.57274 | 27.265 | 59.005 | 24.75% | 57.92% | 6.0116 | 3606.9689 | 58.3433 | 35005.9897 | Glasersatz 2-IV | -12028.3446 | -25.57% | Fernwärme | 13796.4783 | 2709.8754 | -4740.5829 | -25.57% | -931.1354 | -25.57% | 1797.5956 | 439.6933 | - | - | - | - | 1797.5956 | 37.92% | 439.6933 | 47.22% | JA | JA | JA
4630 | Z | M1 | 85 | 37.81% | 2V | W1 | LWMX | MFH-1 | Z_M1_85_38%_2V-LWMX | 58.3433 | 1985 | Zürich | 37.81% | 40% | 22.01% | Normal | Medium | 600 | 16 | 12.5 | 3 | 2.75 | I | 200 | 200 | 292.4625 | 177.7875 | 7.7388 | 15.4776 | 22.6331 | 59.5386 | 10.5388 | 6.676% | 13.35% | 19.52% | 51.36% | 9.091% | 115.9269 | 20.6242 | 0.57274 | 27.265 | 59.005 | 24.75% | 57.92% | 6.0116 | 3606.9689 | 58.3433 | 35005.9897 | Glasersatz 2-IV | -12028.3446 | -25.57% | WP LW CH Mix | 27444.6959 | 2030.3474 | -9430.2222 | -25.57% | -697.644 | -25.57% | 1797.5956 | 439.6933 | - | - | - | - | 1797.5956 | 19.06% | 439.6933 | 63.03% | JA | JA | JA
4631 | Z | M1 | 85 | 37.81% | 2V | W2 | LWCH | MFH-1 | Z_M1_85_38%_2V-LWCH | 58.3433 | 1985 | Zürich | 37.81% | 40% | 22.01% | Normal | Medium | 600 | 16 | 12.5 | 3 | 2.75 | I | 200 | 200 | 292.4625 | 177.7875 | 7.7388 | 15.4776 | 22.6331 | 59.5386 | 10.5388 | 6.676% | 13.35% | 19.52% | 51.36% | 9.091% | 115.9269 | 20.6242 | 0.57274 | 27.265 | 59.005 | 24.75% | 57.92% | 6.0116 | 3606.9689 | 58.3433 | 35005.9897 | Glasersatz 2-IV | -12028.3446 | -25.57% | WP LW CH Zer | 868.1485 | 605.6036 | -298.3029 | -25.57% | -208.0904 | -25.57% | 1797.5956 | 439.6933 | - | - | - | - | 1797.5956 | 602.6% | 439.6933 | 211.3% | NEIN | NEIN | NEIN
4632 | Z | M1 | 85 | 37.81% | 2V | W3 | ERMX | MFH-1 | Z_M1_85_38%_2V-ERMX | 58.3433 | 1985 | Zürich | 37.81% | 40% | 22.01% | Normal | Medium | 600 | 16 | 12.5 | 3 | 2.75 | I | 200 | 200 | 292.4625 | 177.7875 | 7.7388 | 15.4776 | 22.6331 | 59.5386 | 10.5388 | 6.676% | 13.35% | 19.52% | 51.36% | 9.091% | 115.9269 | 20.6242 | 0.57274 | 27.265 | 59.005 | 24.75% | 57.92% | 6.0116 | 3606.9689 | 58.3433 | 35005.9897 | Glasersatz 2-IV | -12028.3446 | -25.57% | WP E CH Mix | 14737.5217 | 1225.2096 | -5063.9331 | -25.57% | -420.9921 | -25.57% | 1797.5956 | 439.6933 | - | - | - | - | 1797.5956 | 35.5% | 439.6933 | 104.4% | JA | NEIN | JA
4633 | Z | M1 | 85 | 37.81% | 2V | ST | SOTH | MFH-1 | Z_M1_85_38%_2V-SOTH | 58.3433 | 1985 | Zürich | 37.81% | 40% | 22.01% | Normal | Medium | 600 | 16 | 12.5 | 3 | 2.75 | I | 200 | 200 | 292.4625 | 177.7875 | 7.7388 | 15.4776 | 22.6331 | 59.5386 | 10.5388 | 6.676% | 13.35% | 19.52% | 51.36% | 9.091% | 115.9269 | 20.6242 | 0.57274 | 27.265 | 59.005 | 24.75% | 57.92% | 6.0116 | 3606.9689 | 58.3433 | 35005.9897 | Glasersatz 2-IV | -12028.3446 | -25.57% | Solarthermie | 2468.8435 | 607.9988 | -848.3148 | -25.57% | -208.9134 | -25.57% | 1797.5956 | 439.6933 | - | - | - | - | 1797.5956 | 211.9% | 439.6933 | 210.5% | NEIN | NEIN | NEIN
4634 | Z | M1 | 85 | 37.81% | 2V | HS | HO-SC | MFH-1 | Z_M1_85_38%_2V-HO-SC | 58.3433 | 1985 | Zürich | 37.81% | 40% | 22.01% | Normal | Medium | 600 | 16 | 12.5 | 3 | 2.75 | I | 200 | 200 | 292.4625 | 177.7875 | 7.7388 | 15.4776 | 22.6331 | 59.5386 | 10.5388 | 6.676% | 13.35% | 19.52% | 51.36% | 9.091% | 115.9269 | 20.6242 | 0.57274 | 27.265 | 59.005 | 24.75% | 57.92% | 6.0116 | 3606.9689 | 58.3433 | 35005.9897 | Glasersatz 2-IV | -12028.3446 | -25.57% | Holz Schnitzel | 1264.334 | 440.6636 | -434.4355 | -25.57% | -151.4156 | -25.57% | 1797.5956 | 439.6933 | - | - | - | - | 1797.5956 | 413.8% | 439.6933 | 290.4% | NEIN | NEIN | NEIN
4635 | Z | M1 | 85 | 37.81% | 3V | ÖL | ÖL-HE | MFH-1 | Z_M1_85_38%_3V-ÖL-HE | 49.0782 | 1985 | Zürich | 37.81% | 40% | 22.01% | Normal | Medium | 600 | 16 | 12.5 | 3 | 2.75 | I | 200 | 200 | 292.4625 | 177.7875 | 7.7388 | 15.4776 | 22.6331 | 40.5637 | 8.6413 | 8.141% | 16.28% | 23.81% | 42.67% | 9.091% | 95.0545 | 20.6242 | 0.57574 | 27.265 | 49.1708 | 24.47% | 57.68% | 6.9784 | 4187.0333 | 49.0782 | 29446.9417 | Glasersatz 3-IV | -17587.3926 | -37.39% | Öl-Heizung | 40898.5302 | 10600.899 | -24426.9342 | -37.39% | -6331.4613 | -37.39% | 2282.1012 | 570.0262 | - | - | - | - | 2282.1012 | 9.343% | 570.0262 | 9.003% | JA | JA | JA
4636 | Z | M1 | 85 | 37.81% | 3V | FW | FEWA | MFH-1 | Z_M1_85_38%_3V-FEWA | 49.0782 | 1985 | Zürich | 37.81% | 40% | 22.01% | Normal | Medium | 600 | 16 | 12.5 | 3 | 2.75 | I | 200 | 200 | 292.4625 | 177.7875 | 7.7388 | 15.4776 | 22.6331 | 40.5637 | 8.6413 | 8.141% | 16.28% | 23.81% | 42.67% | 9.091% | 95.0545 | 20.6242 | 0.57574 | 27.265 | 49.1708 | 24.47% | 57.68% | 6.9784 | 4187.0333 | 49.0782 | 29446.9417 | Glasersatz 3-IV | -17587.3926 | -37.39% | Fernwärme | 11605.5594 | 2279.5397 | -6931.5018 | -37.39% | -1361.4711 | -37.39% | 2282.1012 | 570.0262 | - | - | - | - | 2282.1012 | 32.92% | 570.0262 | 41.87% | JA | JA | JA
4637 | Z | M1 | 85 | 37.81% | 3V | W1 | LWMX | MFH-1 | Z_M1_85_38%_3V-LWMX | 49.0782 | 1985 | Zürich | 37.81% | 40% | 22.01% | Normal | Medium | 600 | 16 | 12.5 | 3 | 2.75 | I | 200 | 200 | 292.4625 | 177.7875 | 7.7388 | 15.4776 | 22.6331 | 40.5637 | 8.6413 | 8.141% | 16.28% | 23.81% | 42.67% | 9.091% | 95.0545 | 20.6242 | 0.57574 | 27.265 | 49.1708 | 24.47% | 57.68% | 6.9784 | 4187.0333 | 49.0782 | 29446.9417 | Glasersatz 3-IV | -17587.3926 | -37.39% | WP LW CH Mix | 23086.4023 | 1707.9226 | -13788.5158 | -37.39% | -1020.0688 | -37.39% | 2282.1012 | 570.0262 | - | - | - | - | 2282.1012 | 16.55% | 570.0262 | 55.88% | JA | JA | JA
4638 | Z | M1 | 85 | 37.81% | 3V | W2 | LWCH | MFH-1 | Z_M1_85_38%_3V-LWCH | 49.0782 | 1985 | Zürich | 37.81% | 40% | 22.01% | Normal | Medium | 600 | 16 | 12.5 | 3 | 2.75 | I | 200 | 200 | 292.4625 | 177.7875 | 7.7388 | 15.4776 | 22.6331 | 40.5637 | 8.6413 | 8.141% | 16.28% | 23.81% | 42.67% | 9.091% | 95.0545 | 20.6242 | 0.57574 | 27.265 | 49.1708 | 24.47% | 57.68% | 6.9784 | 4187.0333 | 49.0782 | 29446.9417 | Glasersatz 3-IV | -17587.3926 | -37.39% | WP LW CH Zer | 730.2842 | 509.4321 | -436.1673 | -37.39% | -304.2619 | -37.39% | 2282.1012 | 570.0262 | - | - | - | - | 2282.1012 | 523.2% | 570.0262 | 187.3% | NEIN | NEIN | NEIN
4639 | Z | M1 | 85 | 37.81% | 3V | W3 | ERMX | MFH-1 | Z_M1_85_38%_3V-ERMX | 49.0782 | 1985 | Zürich | 37.81% | 40% | 22.01% | Normal | Medium | 600 | 16 | 12.5 | 3 | 2.75 | I | 200 | 200 | 292.4625 | 177.7875 | 7.7388 | 15.4776 | 22.6331 | 40.5637 | 8.6413 | 8.141% | 16.28% | 23.81% | 42.67% | 9.091% | 95.0545 | 20.6242 | 0.57574 | 27.265 | 49.1708 | 24.47% | 57.68% | 6.9784 | 4187.0333 | 49.0782 | 29446.9417 | Glasersatz 3-IV | -17587.3926 | -37.39% | WP E CH Mix | 12397.1625 | 1030.643 | -7404.2923 | -37.39% | -615.5587 | -37.39% | 2282.1012 | 570.0262 | - | - | - | - | 2282.1012 | 30.82% | 570.0262 | 92.6% | JA | JA | JA
4640 | Z | M1 | 85 | 37.81% | 3V | ST | SOTH | MFH-1 | Z_M1_85_38%_3V-SOTH | 49.0782 | 1985 | Zürich | 37.81% | 40% | 22.01% | Normal | Medium | 600 | 16 | 12.5 | 3 | 2.75 | I | 200 | 200 | 292.4625 | 177.7875 | 7.7388 | 15.4776 | 22.6331 | 40.5637 | 8.6413 | 8.141% | 16.28% | 23.81% | 42.67% | 9.091% | 95.0545 | 20.6242 | 0.57574 | 27.265 | 49.1708 | 24.47% | 57.68% | 6.9784 | 4187.0333 | 49.0782 | 29446.9417 | Glasersatz 3-IV | -17587.3926 | -37.39% | Solarthermie | 2076.7843 | 511.4469 | -1240.374 | -37.39% | -305.4652 | -37.39% | 2282.1012 | 570.0262 | - | - | - | - | 2282.1012 | 184% | 570.0262 | 186.6% | NEIN | NEIN | NEIN
4641 | Z | M1 | 85 | 37.81% | 3V | HS | HO-SC | MFH-1 | Z_M1_85_38%_3V-HO-SC | 49.0782 | 1985 | Zürich | 37.81% | 40% | 22.01% | Normal | Medium | 600 | 16 | 12.5 | 3 | 2.75 | I | 200 | 200 | 292.4625 | 177.7875 | 7.7388 | 15.4776 | 22.6331 | 40.5637 | 8.6413 | 8.141% | 16.28% | 23.81% | 42.67% | 9.091% | 95.0545 | 20.6242 | 0.57574 | 27.265 | 49.1708 | 24.47% | 57.68% | 6.9784 | 4187.0333 | 49.0782 | 29446.9417 | Glasersatz 3-IV | -17587.3926 | -37.39% | Holz Schnitzel | 1063.5542 | 370.685 | -635.2152 | -37.39% | -221.3942 | -37.39% | 2282.1012 | 570.0262 | - | - | - | - | 2282.1012 | 359.3% | 570.0262 | 257.5% | NEIN | NEIN | NEIN
4642 | Z | M1 | 85 | 37.81% | VK | ÖL | ÖL-HE | MFH-1 | Z_M1_85_38%_VK-ÖL-HE | 53.5961 | 1985 | Zürich | 37.81% | 40% | 22.01% | Normal | Medium | 600 | 16 | 12.5 | 3 | 2.75 | I | 200 | 200 | 292.4625 | 177.7875 | 7.7388 | 15.4776 | 22.6331 | 46.3855 | 9.2235 | 7.628% | 15.26% | 22.31% | 45.72% | 9.091% | 101.4585 | 20.6242 | 0.56098 | 27.265 | 49.1708 | 22.59% | 51.47% | 5.6455 | 3387.313 | 53.5961 | 32157.6728 | Glasersatz Vakuum | -14876.6615 | -31.63% | Öl-Heizung | 44663.4344 | 11576.7622 | -20662.0299 | -31.63% | -5355.5981 | -31.63% | 2426.7541 | 593.5859 | - | - | - | - | 2426.7541 | 11.74% | 593.5859 | 11.08% | JA | JA | JA
4643 | Z | M1 | 85 | 37.81% | VK | FW | FEWA | MFH-1 | Z_M1_85_38%_VK-FEWA | 53.5961 | 1985 | Zürich | 37.81% | 40% | 22.01% | Normal | Medium | 600 | 16 | 12.5 | 3 | 2.75 | I | 200 | 200 | 292.4625 | 177.7875 | 7.7388 | 15.4776 | 22.6331 | 46.3855 | 9.2235 | 7.628% | 15.26% | 22.31% | 45.72% | 9.091% | 101.4585 | 20.6242 | 0.56098 | 27.265 | 49.1708 | 22.59% | 51.47% | 5.6455 | 3387.313 | 53.5961 | 32157.6728 | Glasersatz Vakuum | -14876.6615 | -31.63% | Fernwärme | 12673.9063 | 2489.3822 | -5863.1548 | -31.63% | -1151.6286 | -31.63% | 2426.7541 | 593.5859 | - | - | - | - | 2426.7541 | 41.39% | 593.5859 | 51.54% | JA | JA | JA
4644 | Z | M1 | 85 | 37.81% | VK | W1 | LWMX | MFH-1 | Z_M1_85_38%_VK-LWMX | 53.5961 | 1985 | Zürich | 37.81% | 40% | 22.01% | Normal | Medium | 600 | 16 | 12.5 | 3 | 2.75 | I | 200 | 200 | 292.4625 | 177.7875 | 7.7388 | 15.4776 | 22.6331 | 46.3855 | 9.2235 | 7.628% | 15.26% | 22.31% | 45.72% | 9.091% | 101.4585 | 20.6242 | 0.56098 | 27.265 | 49.1708 | 22.59% | 51.47% | 5.6455 | 3387.313 | 53.5961 | 32157.6728 | Glasersatz Vakuum | -14876.6615 | -31.63% | WP LW CH Mix | 25211.6155 | 1865.145 | -11663.3026 | -31.63% | -862.8464 | -31.63% | 2426.7541 | 593.5859 | - | - | - | - | 2426.7541 | 20.81% | 593.5859 | 68.79% | JA | JA | JA
4645 | Z | M1 | 85 | 37.81% | VK | W2 | LWCH | MFH-1 | Z_M1_85_38%_VK-LWCH | 53.5961 | 1985 | Zürich | 37.81% | 40% | 22.01% | Normal | Medium | 600 | 16 | 12.5 | 3 | 2.75 | I | 200 | 200 | 292.4625 | 177.7875 | 7.7388 | 15.4776 | 22.6331 | 46.3855 | 9.2235 | 7.628% | 15.26% | 22.31% | 45.72% | 9.091% | 101.4585 | 20.6242 | 0.56098 | 27.265 | 49.1708 | 22.59% | 51.47% | 5.6455 | 3387.313 | 53.5961 | 32157.6728 | Glasersatz Vakuum | -14876.6615 | -31.63% | WP LW CH Zer | 797.5103 | 556.3277 | -368.9412 | -31.63% | -257.3662 | -31.63% | 2426.7541 | 593.5859 | - | - | - | - | 2426.7541 | 657.8% | 593.5859 | 230.6% | NEIN | NEIN | NEIN
4646 | Z | M1 | 85 | 37.81% | VK | W3 | ERMX | MFH-1 | Z_M1_85_38%_VK-ERMX | 53.5961 | 1985 | Zürich | 37.81% | 40% | 22.01% | Normal | Medium | 600 | 16 | 12.5 | 3 | 2.75 | I | 200 | 200 | 292.4625 | 177.7875 | 7.7388 | 15.4776 | 22.6331 | 46.3855 | 9.2235 | 7.628% | 15.26% | 22.31% | 45.72% | 9.091% | 101.4585 | 20.6242 | 0.56098 | 27.265 | 49.1708 | 22.59% | 51.47% | 5.6455 | 3387.313 | 53.5961 | 32157.6728 | Glasersatz Vakuum | -14876.6615 | -31.63% | WP E CH Mix | 13538.3802 | 1125.5185 | -6263.0745 | -31.63% | -520.6832 | -31.63% | 2426.7541 | 593.5859 | - | - | - | - | 2426.7541 | 38.75% | 593.5859 | 114% | JA | NEIN | JA
4647 | Z | M1 | 85 | 37.81% | VK | ST | SOTH | MFH-1 | Z_M1_85_38%_VK-SOTH | 53.5961 | 1985 | Zürich | 37.81% | 40% | 22.01% | Normal | Medium | 600 | 16 | 12.5 | 3 | 2.75 | I | 200 | 200 | 292.4625 | 177.7875 | 7.7388 | 15.4776 | 22.6331 | 46.3855 | 9.2235 | 7.628% | 15.26% | 22.31% | 45.72% | 9.091% | 101.4585 | 20.6242 | 0.56098 | 27.265 | 49.1708 | 22.59% | 51.47% | 5.6455 | 3387.313 | 53.5961 | 32157.6728 | Glasersatz Vakuum | -14876.6615 | -31.63% | Solarthermie | 2267.9622 | 558.528 | -1049.1961 | -31.63% | -258.3841 | -31.63% | 2426.7541 | 593.5859 | - | - | - | - | 2426.7541 | 231.3% | 593.5859 | 229.7% | NEIN | NEIN | NEIN
4648 | Z | M1 | 85 | 37.81% | VK | HS | HO-SC | MFH-1 | Z_M1_85_38%_VK-HO-SC | 53.5961 | 1985 | Zürich | 37.81% | 40% | 22.01% | Normal | Medium | 600 | 16 | 12.5 | 3 | 2.75 | I | 200 | 200 | 292.4625 | 177.7875 | 7.7388 | 15.4776 | 22.6331 | 46.3855 | 9.2235 | 7.628% | 15.26% | 22.31% | 45.72% | 9.091% | 101.4585 | 20.6242 | 0.56098 | 27.265 | 49.1708 | 22.59% | 51.47% | 5.6455 | 3387.313 | 53.5961 | 32157.6728 | Glasersatz Vakuum | -14876.6615 | -31.63% | Holz Schnitzel | 1161.4595 | 404.8084 | -537.31 | -31.63% | -187.2709 | -31.63% | 2426.7541 | 593.5859 | - | - | - | - | 2426.7541 | 451.6% | 593.5859 | 317% | NEIN | NEIN | NEIN
4649 | Z | M1 | 85 | 37.81% | VA | ÖL | ÖL-HE | MFH-1 | Z_M1_85_38%_VA-ÖL-HE | 57.5981 | 1985 | Zürich | 37.81% | 40% | 22.01% | Normal | Medium | 600 | 16 | 12.5 | 3 | 2.75 | I | 200 | 200 | 292.4625 | 177.7875 | 7.7388 | 15.4776 | 22.6331 | 54.9836 | 10.0833 | 6.977% | 13.95% | 20.41% | 49.57% | 9.091% | 110.9164 | 20.6242 | 0.56213 | 27.265 | 54.0879 | 23.11% | 52.79% | 5.4043 | 3242.578 | 57.5981 | 34558.8411 | Glasaufdopplung | -12475.4932 | -26.52% | Öl-Heizung | 47998.3904 | 12441.1828 | -17327.0739 | -26.52% | -4491.1776 | -26.52% | 973.0598 | 225.3095 | - | - | - | - | 973.0598 | 5.616% | 225.3095 | 5.017% | JA | JA | JA
4650 | Z | M1 | 85 | 37.81% | VA | FW | FEWA | MFH-1 | Z_M1_85_38%_VA-FEWA | 57.5981 | 1985 | Zürich | 37.81% | 40% | 22.01% | Normal | Medium | 600 | 16 | 12.5 | 3 | 2.75 | I | 200 | 200 | 292.4625 | 177.7875 | 7.7388 | 15.4776 | 22.6331 | 54.9836 | 10.0833 | 6.977% | 13.95% | 20.41% | 49.57% | 9.091% | 110.9164 | 20.6242 | 0.56213 | 27.265 | 54.0879 | 23.11% | 52.79% | 5.4043 | 3242.578 | 57.5981 | 34558.8411 | Glasaufdopplung | -12475.4932 | -26.52% | Fernwärme | 13620.2491 | 2675.2609 | -4916.812 | -26.52% | -965.7499 | -26.52% | 973.0598 | 225.3095 | - | - | - | - | 973.0598 | 19.79% | 225.3095 | 23.33% | JA | JA | JA
4651 | Z | M1 | 85 | 37.81% | VA | W1 | LWMX | MFH-1 | Z_M1_85_38%_VA-LWMX | 57.5981 | 1985 | Zürich | 37.81% | 40% | 22.01% | Normal | Medium | 600 | 16 | 12.5 | 3 | 2.75 | I | 200 | 200 | 292.4625 | 177.7875 | 7.7388 | 15.4776 | 22.6331 | 54.9836 | 10.0833 | 6.977% | 13.95% | 20.41% | 49.57% | 9.091% | 110.9164 | 20.6242 | 0.56213 | 27.265 | 54.0879 | 23.11% | 52.79% | 5.4043 | 3242.578 | 57.5981 | 34558.8411 | Glasaufdopplung | -12475.4932 | -26.52% | WP LW CH Mix | 27094.1314 | 2004.4128 | -9780.7867 | -26.52% | -723.5786 | -26.52% | 973.0598 | 225.3095 | - | - | - | - | 973.0598 | 9.949% | 225.3095 | 31.14% | JA | JA | JA
4652 | Z | M1 | 85 | 37.81% | VA | W2 | LWCH | MFH-1 | Z_M1_85_38%_VA-LWCH | 57.5981 | 1985 | Zürich | 37.81% | 40% | 22.01% | Normal | Medium | 600 | 16 | 12.5 | 3 | 2.75 | I | 200 | 200 | 292.4625 | 177.7875 | 7.7388 | 15.4776 | 22.6331 | 54.9836 | 10.0833 | 6.977% | 13.95% | 20.41% | 49.57% | 9.091% | 110.9164 | 20.6242 | 0.56213 | 27.265 | 54.0879 | 23.11% | 52.79% | 5.4043 | 3242.578 | 57.5981 | 34558.8411 | Glasaufdopplung | -12475.4932 | -26.52% | WP LW CH Zer | 857.0593 | 597.868 | -309.3922 | -26.52% | -215.826 | -26.52% | 973.0598 | 225.3095 | - | - | - | - | 973.0598 | 314.5% | 225.3095 | 104.4% | NEIN | NEIN | NEIN
4653 | Z | M1 | 85 | 37.81% | VA | W3 | ERMX | MFH-1 | Z_M1_85_38%_VA-ERMX | 57.5981 | 1985 | Zürich | 37.81% | 40% | 22.01% | Normal | Medium | 600 | 16 | 12.5 | 3 | 2.75 | I | 200 | 200 | 292.4625 | 177.7875 | 7.7388 | 15.4776 | 22.6331 | 54.9836 | 10.0833 | 6.977% | 13.95% | 20.41% | 49.57% | 9.091% | 110.9164 | 20.6242 | 0.56213 | 27.265 | 54.0879 | 23.11% | 52.79% | 5.4043 | 3242.578 | 57.5981 | 34558.8411 | Glasaufdopplung | -12475.4932 | -26.52% | WP E CH Mix | 14549.2721 | 1209.5594 | -5252.1827 | -26.52% | -436.6423 | -26.52% | 973.0598 | 225.3095 | - | - | - | - | 973.0598 | 18.53% | 225.3095 | 51.6% | JA | JA | JA
4654 | Z | M1 | 85 | 37.81% | VA | ST | SOTH | MFH-1 | Z_M1_85_38%_VA-SOTH | 57.5981 | 1985 | Zürich | 37.81% | 40% | 22.01% | Normal | Medium | 600 | 16 | 12.5 | 3 | 2.75 | I | 200 | 200 | 292.4625 | 177.7875 | 7.7388 | 15.4776 | 22.6331 | 54.9836 | 10.0833 | 6.977% | 13.95% | 20.41% | 49.57% | 9.091% | 110.9164 | 20.6242 | 0.56213 | 27.265 | 54.0879 | 23.11% | 52.79% | 5.4043 | 3242.578 | 57.5981 | 34558.8411 | Glasaufdopplung | -12475.4932 | -26.52% | Solarthermie | 2437.3077 | 600.2325 | -879.8506 | -26.52% | -216.6796 | -26.52% | 973.0598 | 225.3095 | - | - | - | - | 973.0598 | 110.6% | 225.3095 | 104% | NEIN | NEIN | NEIN
4655 | Z | M1 | 85 | 37.81% | VA | HS | HO-SC | MFH-1 | Z_M1_85_38%_VA-HO-SC | 57.5981 | 1985 | Zürich | 37.81% | 40% | 22.01% | Normal | Medium | 600 | 16 | 12.5 | 3 | 2.75 | I | 200 | 200 | 292.4625 | 177.7875 | 7.7388 | 15.4776 | 22.6331 | 54.9836 | 10.0833 | 6.977% | 13.95% | 20.41% | 49.57% | 9.091% | 110.9164 | 20.6242 | 0.56213 | 27.265 | 54.0879 | 23.11% | 52.79% | 5.4043 | 3242.578 | 57.5981 | 34558.8411 | Glasaufdopplung | -12475.4932 | -26.52% | Holz Schnitzel | 1248.184 | 435.0348 | -450.5855 | -26.52% | -157.0444 | -26.52% | 973.0598 | 225.3095 | - | - | - | - | 973.0598 | 216% | 225.3095 | 143.5% | NEIN | NEIN | NEIN
4656 | Z | M1 | 85 | 37.81% | HO | ÖL | ÖL-HE | MFH-1 | Z_M1_85_38%_HO-ÖL-HE | 44.9811 | 1985 | Zürich | 37.81% | 40% | 22.01% | Normal | Medium | 600 | 16 | 12.5 | 3 | 2.75 | I | 200 | 200 | 292.4625 | 177.7875 | 7.7388 | 15.4776 | 22.6331 | 34.9989 | 8.0848 | 8.702% | 17.4% | 25.45% | 39.35% | 9.091% | 88.9332 | 20.6242 | 0.58943 | 27.265 | 49.1708 | 26.45% | 64.43% | 8.4056 | 5043.3476 | 44.9811 | 26988.6698 | Fensterersatz H | -20045.6645 | -42.62% | Öl-Heizung | 37484.2637 | 9715.9211 | -27841.2006 | -42.62% | -7216.4392 | -42.62% | 1901.751 | 475.0218 | 794.9382 | 167.2605 | - | - | 2696.6892 | 9.686% | 642.2823 | 8.9% | JA | JA | JA
4657 | Z | M1 | 85 | 37.81% | HO | FW | FEWA | MFH-1 | Z_M1_85_38%_HO-FEWA | 44.9811 | 1985 | Zürich | 37.81% | 40% | 22.01% | Normal | Medium | 600 | 16 | 12.5 | 3 | 2.75 | I | 200 | 200 | 292.4625 | 177.7875 | 7.7388 | 15.4776 | 22.6331 | 34.9989 | 8.0848 | 8.702% | 17.4% | 25.45% | 39.35% | 9.091% | 88.9332 | 20.6242 | 0.58943 | 27.265 | 49.1708 | 26.45% | 64.43% | 8.4056 | 5043.3476 | 44.9811 | 26988.6698 | Fensterersatz H | -20045.6645 | -42.62% | Fernwärme | 10636.7111 | 2089.2406 | -7900.3501 | -42.62% | -1551.7703 | -42.62% | 1901.751 | 475.0218 | 794.9382 | 167.2605 | - | - | 2696.6892 | 34.13% | 642.2823 | 41.39% | JA | JA | JA
4658 | Z | M1 | 85 | 37.81% | HO | W1 | LWMX | MFH-1 | Z_M1_85_38%_HO-LWMX | 44.9811 | 1985 | Zürich | 37.81% | 40% | 22.01% | Normal | Medium | 600 | 16 | 12.5 | 3 | 2.75 | I | 200 | 200 | 292.4625 | 177.7875 | 7.7388 | 15.4776 | 22.6331 | 34.9989 | 8.0848 | 8.702% | 17.4% | 25.45% | 39.35% | 9.091% | 88.9332 | 20.6242 | 0.58943 | 27.265 | 49.1708 | 26.45% | 64.43% | 8.4056 | 5043.3476 | 44.9811 | 26988.6698 | Fensterersatz H | -20045.6645 | -42.62% | WP LW CH Mix | 21159.1172 | 1565.3429 | -15715.8009 | -42.62% | -1162.6485 | -42.62% | 1901.751 | 475.0218 | 794.9382 | 167.2605 | - | - | 2696.6892 | 17.16% | 642.2823 | 55.24% | JA | JA | JA
4659 | Z | M1 | 85 | 37.81% | HO | W2 | LWCH | MFH-1 | Z_M1_85_38%_HO-LWCH | 44.9811 | 1985 | Zürich | 37.81% | 40% | 22.01% | Normal | Medium | 600 | 16 | 12.5 | 3 | 2.75 | I | 200 | 200 | 292.4625 | 177.7875 | 7.7388 | 15.4776 | 22.6331 | 34.9989 | 8.0848 | 8.702% | 17.4% | 25.45% | 39.35% | 9.091% | 88.9332 | 20.6242 | 0.58943 | 27.265 | 49.1708 | 26.45% | 64.43% | 8.4056 | 5043.3476 | 44.9811 | 26988.6698 | Fensterersatz H | -20045.6645 | -42.62% | WP LW CH Zer | 669.319 | 466.904 | -497.1325 | -42.62% | -346.79 | -42.62% | 1901.751 | 475.0218 | 794.9382 | 167.2605 | - | - | 2696.6892 | 542.4% | 642.2823 | 185.2% | NEIN | NEIN | NEIN
4660 | Z | M1 | 85 | 37.81% | HO | W3 | ERMX | MFH-1 | Z_M1_85_38%_HO-ERMX | 44.9811 | 1985 | Zürich | 37.81% | 40% | 22.01% | Normal | Medium | 600 | 16 | 12.5 | 3 | 2.75 | I | 200 | 200 | 292.4625 | 177.7875 | 7.7388 | 15.4776 | 22.6331 | 34.9989 | 8.0848 | 8.702% | 17.4% | 25.45% | 39.35% | 9.091% | 88.9332 | 20.6242 | 0.58943 | 27.265 | 49.1708 | 26.45% | 64.43% | 8.4056 | 5043.3476 | 44.9811 | 26988.6698 | Fensterersatz H | -20045.6645 | -42.62% | WP E CH Mix | 11362.23 | 944.6034 | -8439.2247 | -42.62% | -701.5983 | -42.62% | 1901.751 | 475.0218 | 794.9382 | 167.2605 | - | - | 2696.6892 | 31.95% | 642.2823 | 91.55% | JA | JA | JA
4661 | Z | M1 | 85 | 37.81% | HO | ST | SOTH | MFH-1 | Z_M1_85_38%_HO-SOTH | 44.9811 | 1985 | Zürich | 37.81% | 40% | 22.01% | Normal | Medium | 600 | 16 | 12.5 | 3 | 2.75 | I | 200 | 200 | 292.4625 | 177.7875 | 7.7388 | 15.4776 | 22.6331 | 34.9989 | 8.0848 | 8.702% | 17.4% | 25.45% | 39.35% | 9.091% | 88.9332 | 20.6242 | 0.58943 | 27.265 | 49.1708 | 26.45% | 64.43% | 8.4056 | 5043.3476 | 44.9811 | 26988.6698 | Fensterersatz H | -20045.6645 | -42.62% | Solarthermie | 1903.4115 | 468.7506 | -1413.7469 | -42.62% | -348.1615 | -42.62% | 1901.751 | 475.0218 | 794.9382 | 167.2605 | - | - | 2696.6892 | 190.7% | 642.2823 | 184.5% | NEIN | NEIN | NEIN
4662 | Z | M1 | 85 | 37.81% | HO | HS | HO-SC | MFH-1 | Z_M1_85_38%_HO-HO-SC | 44.9811 | 1985 | Zürich | 37.81% | 40% | 22.01% | Normal | Medium | 600 | 16 | 12.5 | 3 | 2.75 | I | 200 | 200 | 292.4625 | 177.7875 | 7.7388 | 15.4776 | 22.6331 | 34.9989 | 8.0848 | 8.702% | 17.4% | 25.45% | 39.35% | 9.091% | 88.9332 | 20.6242 | 0.58943 | 27.265 | 49.1708 | 26.45% | 64.43% | 8.4056 | 5043.3476 | 44.9811 | 26988.6698 | Fensterersatz H | -20045.6645 | -42.62% | Holz Schnitzel | 974.7673 | 339.7397 | -724.0022 | -42.62% | -252.3395 | -42.62% | 1901.751 | 475.0218 | 794.9382 | 167.2605 | - | - | 2696.6892 | 372.5% | 642.2823 | 254.5% | NEIN | NEIN | NEIN
4663 | Z | M1 | 85 | 37.81% | HM | ÖL | ÖL-HE | MFH-1 | Z_M1_85_38%_HM-ÖL-HE | 45.6492 | 1985 | Zürich | 37.81% | 40% | 22.01% | Normal | Medium | 600 | 16 | 12.5 | 3 | 2.75 | I | 200 | 200 | 292.4625 | 177.7875 | 7.7388 | 15.4776 | 22.6331 | 35.9263 | 8.1776 | 8.603% | 17.21% | 25.16% | 39.94% | 9.091% | 89.9534 | 20.6242 | 0.58718 | 27.265 | 49.1708 | 26.11% | 63.25% | 8.1575 | 4894.5176 | 45.6492 | 27389.5224 | Fensterersatz HM | -19644.8119 | -41.77% | Öl-Heizung | 38041.0033 | 9860.2281 | -27284.461 | -41.77% | -7072.1323 | -41.77% | 1901.751 | 475.0218 | 1039.5088 | 227.7706 | - | - | 2941.2598 | 10.78% | 702.7924 | 9.937% | JA | JA | JA
4664 | Z | M1 | 85 | 37.81% | HM | FW | FEWA | MFH-1 | Z_M1_85_38%_HM-FEWA | 45.6492 | 1985 | Zürich | 37.81% | 40% | 22.01% | Normal | Medium | 600 | 16 | 12.5 | 3 | 2.75 | I | 200 | 200 | 292.4625 | 177.7875 | 7.7388 | 15.4776 | 22.6331 | 35.9263 | 8.1776 | 8.603% | 17.21% | 25.16% | 39.94% | 9.091% | 89.9534 | 20.6242 | 0.58718 | 27.265 | 49.1708 | 26.11% | 63.25% | 8.1575 | 4894.5176 | 45.6492 | 27389.5224 | Fensterersatz HM | -19644.8119 | -41.77% | Fernwärme | 10794.6941 | 2120.2713 | -7742.3671 | -41.77% | -1520.7396 | -41.77% | 1901.751 | 475.0218 | 1039.5088 | 227.7706 | - | - | 2941.2598 | 37.99% | 702.7924 | 46.21% | JA | JA | JA
4665 | Z | M1 | 85 | 37.81% | HM | W1 | LWMX | MFH-1 | Z_M1_85_38%_HM-LWMX | 45.6492 | 1985 | Zürich | 37.81% | 40% | 22.01% | Normal | Medium | 600 | 16 | 12.5 | 3 | 2.75 | I | 200 | 200 | 292.4625 | 177.7875 | 7.7388 | 15.4776 | 22.6331 | 35.9263 | 8.1776 | 8.603% | 17.21% | 25.16% | 39.94% | 9.091% | 89.9534 | 20.6242 | 0.58718 | 27.265 | 49.1708 | 26.11% | 63.25% | 8.1575 | 4894.5176 | 45.6492 | 27389.5224 | Fensterersatz HM | -19644.8119 | -41.77% | WP LW CH Mix | 21473.3855 | 1588.5923 | -15401.5326 | -41.77% | -1139.3991 | -41.77% | 1901.751 | 475.0218 | 1039.5088 | 227.7706 | - | - | 2941.2598 | 19.1% | 702.7924 | 61.68% | JA | JA | JA
4666 | Z | M1 | 85 | 37.81% | HM | W2 | LWCH | MFH-1 | Z_M1_85_38%_HM-LWCH | 45.6492 | 1985 | Zürich | 37.81% | 40% | 22.01% | Normal | Medium | 600 | 16 | 12.5 | 3 | 2.75 | I | 200 | 200 | 292.4625 | 177.7875 | 7.7388 | 15.4776 | 22.6331 | 35.9263 | 8.1776 | 8.603% | 17.21% | 25.16% | 39.94% | 9.091% | 89.9534 | 20.6242 | 0.58718 | 27.265 | 49.1708 | 26.11% | 63.25% | 8.1575 | 4894.5176 | 45.6492 | 27389.5224 | Fensterersatz HM | -19644.8119 | -41.77% | WP LW CH Zer | 679.2602 | 473.8387 | -487.1913 | -41.77% | -339.8552 | -41.77% | 1901.751 | 475.0218 | 1039.5088 | 227.7706 | - | - | 2941.2598 | 603.7% | 702.7924 | 206.8% | NEIN | NEIN | NEIN
4667 | Z | M1 | 85 | 37.81% | HM | W3 | ERMX | MFH-1 | Z_M1_85_38%_HM-ERMX | 45.6492 | 1985 | Zürich | 37.81% | 40% | 22.01% | Normal | Medium | 600 | 16 | 12.5 | 3 | 2.75 | I | 200 | 200 | 292.4625 | 177.7875 | 7.7388 | 15.4776 | 22.6331 | 35.9263 | 8.1776 | 8.603% | 17.21% | 25.16% | 39.94% | 9.091% | 89.9534 | 20.6242 | 0.58718 | 27.265 | 49.1708 | 26.11% | 63.25% | 8.1575 | 4894.5176 | 45.6492 | 27389.5224 | Fensterersatz HM | -19644.8119 | -41.77% | WP E CH Mix | 11530.9889 | 958.6333 | -8270.4658 | -41.77% | -687.5684 | -41.77% | 1901.751 | 475.0218 | 1039.5088 | 227.7706 | - | - | 2941.2598 | 35.56% | 702.7924 | 102.2% | JA | NEIN | JA
4668 | Z | M1 | 85 | 37.81% | HM | ST | SOTH | MFH-1 | Z_M1_85_38%_HM-SOTH | 45.6492 | 1985 | Zürich | 37.81% | 40% | 22.01% | Normal | Medium | 600 | 16 | 12.5 | 3 | 2.75 | I | 200 | 200 | 292.4625 | 177.7875 | 7.7388 | 15.4776 | 22.6331 | 35.9263 | 8.1776 | 8.603% | 17.21% | 25.16% | 39.94% | 9.091% | 89.9534 | 20.6242 | 0.58718 | 27.265 | 49.1708 | 26.11% | 63.25% | 8.1575 | 4894.5176 | 45.6492 | 27389.5224 | Fensterersatz HM | -19644.8119 | -41.77% | Solarthermie | 1931.6821 | 475.7128 | -1385.4762 | -41.77% | -341.1994 | -41.77% | 1901.751 | 475.0218 | 1039.5088 | 227.7706 | - | - | 2941.2598 | 212.3% | 702.7924 | 206% | NEIN | NEIN | NEIN
4669 | Z | M1 | 85 | 37.81% | HM | HS | HO-SC | MFH-1 | Z_M1_85_38%_HM-HO-SC | 45.6492 | 1985 | Zürich | 37.81% | 40% | 22.01% | Normal | Medium | 600 | 16 | 12.5 | 3 | 2.75 | I | 200 | 200 | 292.4625 | 177.7875 | 7.7388 | 15.4776 | 22.6331 | 35.9263 | 8.1776 | 8.603% | 17.21% | 25.16% | 39.94% | 9.091% | 89.9534 | 20.6242 | 0.58718 | 27.265 | 49.1708 | 26.11% | 63.25% | 8.1575 | 4894.5176 | 45.6492 | 27389.5224 | Fensterersatz HM | -19644.8119 | -41.77% | Holz Schnitzel | 989.2451 | 344.7858 | -709.5244 | -41.77% | -247.2935 | -41.77% | 1901.751 | 475.0218 | 1039.5088 | 227.7706 | - | - | 2941.2598 | 414.5% | 702.7924 | 284.2% | NEIN | NEIN | NEIN
4670 | Z | M1 | 85 | 37.81% | KU | ÖL | ÖL-HE | MFH-1 | Z_M1_85_38%_KU-ÖL-HE | 44.3188 | 1985 | Zürich | 37.81% | 40% | 22.01% | Normal | Medium | 600 | 16 | 12.5 | 3 | 2.75 | I | 200 | 200 | 292.4625 | 177.7875 | 7.7388 | 15.4776 | 22.6331 | 34.0714 | 7.9921 | 8.803% | 17.61% | 25.74% | 38.76% | 9.091% | 87.913 | 20.6242 | 0.59167 | 27.265 | 49.1708 | 26.8% | 65.64% | 8.6576 | 5194.5719 | 44.3188 | 26591.2943 | Fensterersatz K | -20443.0401 | -43.46% | Öl-Heizung | 36932.3531 | 9572.8659 | -28393.1112 | -43.46% | -7359.4944 | -43.46% | 1901.751 | 475.0218 | 1300.5955 | 251.1582 | - | - | 3202.3465 | 11.28% | 726.18 | 9.867% | JA | JA | JA
4671 | Z | M1 | 85 | 37.81% | KU | FW | FEWA | MFH-1 | Z_M1_85_38%_KU-FEWA | 44.3188 | 1985 | Zürich | 37.81% | 40% | 22.01% | Normal | Medium | 600 | 16 | 12.5 | 3 | 2.75 | I | 200 | 200 | 292.4625 | 177.7875 | 7.7388 | 15.4776 | 22.6331 | 34.0714 | 7.9921 | 8.803% | 17.61% | 25.74% | 38.76% | 9.091% | 87.913 | 20.6242 | 0.59167 | 27.265 | 49.1708 | 26.8% | 65.64% | 8.6576 | 5194.5719 | 44.3188 | 26591.2943 | Fensterersatz K | -20443.0401 | -43.46% | Fernwärme | 10480.0983 | 2058.479 | -8056.9628 | -43.46% | -1582.5318 | -43.46% | 1901.751 | 475.0218 | 1300.5955 | 251.1582 | - | - | 3202.3465 | 39.75% | 726.18 | 45.89% | JA | JA | JA
4672 | Z | M1 | 85 | 37.81% | KU | W1 | LWMX | MFH-1 | Z_M1_85_38%_KU-LWMX | 44.3188 | 1985 | Zürich | 37.81% | 40% | 22.01% | Normal | Medium | 600 | 16 | 12.5 | 3 | 2.75 | I | 200 | 200 | 292.4625 | 177.7875 | 7.7388 | 15.4776 | 22.6331 | 34.0714 | 7.9921 | 8.803% | 17.61% | 25.74% | 38.76% | 9.091% | 87.913 | 20.6242 | 0.59167 | 27.265 | 49.1708 | 26.8% | 65.64% | 8.6576 | 5194.5719 | 44.3188 | 26591.2943 | Fensterersatz K | -20443.0401 | -43.46% | WP LW CH Mix | 20847.5747 | 1542.2951 | -16027.3434 | -43.46% | -1185.6963 | -43.46% | 1901.751 | 475.0218 | 1300.5955 | 251.1582 | - | - | 3202.3465 | 19.98% | 726.18 | 61.25% | JA | JA | JA
4673 | Z | M1 | 85 | 37.81% | KU | W2 | LWCH | MFH-1 | Z_M1_85_38%_KU-LWCH | 44.3188 | 1985 | Zürich | 37.81% | 40% | 22.01% | Normal | Medium | 600 | 16 | 12.5 | 3 | 2.75 | I | 200 | 200 | 292.4625 | 177.7875 | 7.7388 | 15.4776 | 22.6331 | 34.0714 | 7.9921 | 8.803% | 17.61% | 25.74% | 38.76% | 9.091% | 87.913 | 20.6242 | 0.59167 | 27.265 | 49.1708 | 26.8% | 65.64% | 8.6576 | 5194.5719 | 44.3188 | 26591.2943 | Fensterersatz K | -20443.0401 | -43.46% | WP LW CH Zer | 659.4641 | 460.0294 | -506.9874 | -43.46% | -353.6646 | -43.46% | 1901.751 | 475.0218 | 1300.5955 | 251.1582 | - | - | 3202.3465 | 631.6% | 726.18 | 205.3% | NEIN | NEIN | NEIN
4674 | Z | M1 | 85 | 37.81% | KU | W3 | ERMX | MFH-1 | Z_M1_85_38%_KU-ERMX | 44.3188 | 1985 | Zürich | 37.81% | 40% | 22.01% | Normal | Medium | 600 | 16 | 12.5 | 3 | 2.75 | I | 200 | 200 | 292.4625 | 177.7875 | 7.7388 | 15.4776 | 22.6331 | 34.0714 | 7.9921 | 8.803% | 17.61% | 25.74% | 38.76% | 9.091% | 87.913 | 20.6242 | 0.59167 | 27.265 | 49.1708 | 26.8% | 65.64% | 8.6576 | 5194.5719 | 44.3188 | 26591.2943 | Fensterersatz K | -20443.0401 | -43.46% | WP E CH Mix | 11194.9349 | 930.6953 | -8606.5199 | -43.46% | -715.5064 | -43.46% | 1901.751 | 475.0218 | 1300.5955 | 251.1582 | - | - | 3202.3465 | 37.21% | 726.18 | 101.5% | JA | NEIN | JA
4675 | Z | M1 | 85 | 37.81% | KU | ST | SOTH | MFH-1 | Z_M1_85_38%_KU-SOTH | 44.3188 | 1985 | Zürich | 37.81% | 40% | 22.01% | Normal | Medium | 600 | 16 | 12.5 | 3 | 2.75 | I | 200 | 200 | 292.4625 | 177.7875 | 7.7388 | 15.4776 | 22.6331 | 34.0714 | 7.9921 | 8.803% | 17.61% | 25.74% | 38.76% | 9.091% | 87.913 | 20.6242 | 0.59167 | 27.265 | 49.1708 | 26.8% | 65.64% | 8.6576 | 5194.5719 | 44.3188 | 26591.2943 | Fensterersatz K | -20443.0401 | -43.46% | Solarthermie | 1875.386 | 461.8488 | -1441.7723 | -43.46% | -355.0633 | -43.46% | 1901.751 | 475.0218 | 1300.5955 | 251.1582 | - | - | 3202.3465 | 222.1% | 726.18 | 204.5% | NEIN | NEIN | NEIN
4676 | Z | M1 | 85 | 37.81% | KU | HS | HO-SC | MFH-1 | Z_M1_85_38%_KU-HO-SC | 44.3188 | 1985 | Zürich | 37.81% | 40% | 22.01% | Normal | Medium | 600 | 16 | 12.5 | 3 | 2.75 | I | 200 | 200 | 292.4625 | 177.7875 | 7.7388 | 15.4776 | 22.6331 | 34.0714 | 7.9921 | 8.803% | 17.61% | 25.74% | 38.76% | 9.091% | 87.913 | 20.6242 | 0.59167 | 27.265 | 49.1708 | 26.8% | 65.64% | 8.6576 | 5194.5719 | 44.3188 | 26591.2943 | Fensterersatz K | -20443.0401 | -43.46% | Holz Schnitzel | 960.415 | 334.7375 | -738.3545 | -43.46% | -257.3418 | -43.46% | 1901.751 | 475.0218 | 1300.5955 | 251.1582 | - | - | 3202.3465 | 433.7% | 726.18 | 282.2% | NEIN | NEIN | NEIN
4677 | Z | M1 | 85 | 37.81% | ME | ÖL | ÖL-HE | MFH-1 | Z_M1_85_38%_ME-ÖL-HE | 47.003 | 1985 | Zürich | 37.81% | 40% | 22.01% | Normal | Medium | 600 | 16 | 12.5 | 3 | 2.75 | I | 200 | 200 | 292.4625 | 177.7875 | 7.7388 | 15.4776 | 22.6331 | 37.7813 | 8.3631 | 8.412% | 16.82% | 24.6% | 41.07% | 9.091% | 91.9938 | 20.6242 | 0.58263 | 27.265 | 49.1708 | 25.44% | 60.95% | 7.6736 | 4604.1371 | 47.003 | 28201.7895 | Fensterersatz M | -18832.5448 | -40.04% | Öl-Heizung | 39169.1521 | 10152.6442 | -26156.3123 | -40.04% | -6779.7161 | -40.04% | 1901.751 | 475.0218 | 1703.8176 | 406.4045 | - | - | 3605.5686 | 13.78% | 881.4263 | 13% | JA | JA | JA
4678 | Z | M1 | 85 | 37.81% | ME | FW | FEWA | MFH-1 | Z_M1_85_38%_ME-FEWA | 47.003 | 1985 | Zürich | 37.81% | 40% | 22.01% | Normal | Medium | 600 | 16 | 12.5 | 3 | 2.75 | I | 200 | 200 | 292.4625 | 177.7875 | 7.7388 | 15.4776 | 22.6331 | 37.7813 | 8.3631 | 8.412% | 16.82% | 24.6% | 41.07% | 9.091% | 91.9938 | 20.6242 | 0.58263 | 27.265 | 49.1708 | 25.44% | 60.95% | 7.6736 | 4604.1371 | 47.003 | 28201.7895 | Fensterersatz M | -18832.5448 | -40.04% | Fernwärme | 11114.8229 | 2183.1503 | -7422.2383 | -40.04% | -1457.8605 | -40.04% | 1901.751 | 475.0218 | 1703.8176 | 406.4045 | - | - | 3605.5686 | 48.58% | 881.4263 | 60.46% | JA | JA | JA
4679 | Z | M1 | 85 | 37.81% | ME | W1 | LWMX | MFH-1 | Z_M1_85_38%_ME-LWMX | 47.003 | 1985 | Zürich | 37.81% | 40% | 22.01% | Normal | Medium | 600 | 16 | 12.5 | 3 | 2.75 | I | 200 | 200 | 292.4625 | 177.7875 | 7.7388 | 15.4776 | 22.6331 | 37.7813 | 8.3631 | 8.412% | 16.82% | 24.6% | 41.07% | 9.091% | 91.9938 | 20.6242 | 0.58263 | 27.265 | 49.1708 | 25.44% | 60.95% | 7.6736 | 4604.1371 | 47.003 | 28201.7895 | Fensterersatz M | -18832.5448 | -40.04% | WP LW CH Mix | 22110.203 | 1635.7038 | -14764.7151 | -40.04% | -1092.2876 | -40.04% | 1901.751 | 475.0218 | 1703.8176 | 406.4045 | - | - | 3605.5686 | 24.42% | 881.4263 | 80.7% | JA | JA | JA
4680 | Z | M1 | 85 | 37.81% | ME | W2 | LWCH | MFH-1 | Z_M1_85_38%_ME-LWCH | 47.003 | 1985 | Zürich | 37.81% | 40% | 22.01% | Normal | Medium | 600 | 16 | 12.5 | 3 | 2.75 | I | 200 | 200 | 292.4625 | 177.7875 | 7.7388 | 15.4776 | 22.6331 | 37.7813 | 8.3631 | 8.412% | 16.82% | 24.6% | 41.07% | 9.091% | 91.9938 | 20.6242 | 0.58263 | 27.265 | 49.1708 | 25.44% | 60.95% | 7.6736 | 4604.1371 | 47.003 | 28201.7895 | Fensterersatz M | -18832.5448 | -40.04% | WP LW CH Zer | 699.4044 | 487.891 | -467.0471 | -40.04% | -325.803 | -40.04% | 1901.751 | 475.0218 | 1703.8176 | 406.4045 | - | - | 3605.5686 | 772% | 881.4263 | 270.5% | NEIN | NEIN | NEIN
4681 | Z | M1 | 85 | 37.81% | ME | W3 | ERMX | MFH-1 | Z_M1_85_38%_ME-ERMX | 47.003 | 1985 | Zürich | 37.81% | 40% | 22.01% | Normal | Medium | 600 | 16 | 12.5 | 3 | 2.75 | I | 200 | 200 | 292.4625 | 177.7875 | 7.7388 | 15.4776 | 22.6331 | 37.7813 | 8.3631 | 8.412% | 16.82% | 24.6% | 41.07% | 9.091% | 91.9938 | 20.6242 | 0.58263 | 27.265 | 49.1708 | 25.44% | 60.95% | 7.6736 | 4604.1371 | 47.003 | 28201.7895 | Fensterersatz M | -18832.5448 | -40.04% | WP E CH Mix | 11872.9534 | 987.0626 | -7928.5014 | -40.04% | -659.1391 | -40.04% | 1901.751 | 475.0218 | 1703.8176 | 406.4045 | - | - | 3605.5686 | 45.48% | 881.4263 | 133.7% | JA | NEIN | JA
4682 | Z | M1 | 85 | 37.81% | ME | ST | SOTH | MFH-1 | Z_M1_85_38%_ME-SOTH | 47.003 | 1985 | Zürich | 37.81% | 40% | 22.01% | Normal | Medium | 600 | 16 | 12.5 | 3 | 2.75 | I | 200 | 200 | 292.4625 | 177.7875 | 7.7388 | 15.4776 | 22.6331 | 37.7813 | 8.3631 | 8.412% | 16.82% | 24.6% | 41.07% | 9.091% | 91.9938 | 20.6242 | 0.58263 | 27.265 | 49.1708 | 25.44% | 60.95% | 7.6736 | 4604.1371 | 47.003 | 28201.7895 | Fensterersatz M | -18832.5448 | -40.04% | Solarthermie | 1988.9683 | 489.8206 | -1328.19 | -40.04% | -327.0916 | -40.04% | 1901.751 | 475.0218 | 1703.8176 | 406.4045 | - | - | 3605.5686 | 271.5% | 881.4263 | 269.5% | NEIN | NEIN | NEIN
4683 | Z | M1 | 85 | 37.81% | ME | HS | HO-SC | MFH-1 | Z_M1_85_38%_ME-HO-SC | 47.003 | 1985 | Zürich | 37.81% | 40% | 22.01% | Normal | Medium | 600 | 16 | 12.5 | 3 | 2.75 | I | 200 | 200 | 292.4625 | 177.7875 | 7.7388 | 15.4776 | 22.6331 | 37.7813 | 8.3631 | 8.412% | 16.82% | 24.6% | 41.07% | 9.091% | 91.9938 | 20.6242 | 0.58263 | 27.265 | 49.1708 | 25.44% | 60.95% | 7.6736 | 4604.1371 | 47.003 | 28201.7895 | Fensterersatz M | -18832.5448 | -40.04% | Holz Schnitzel | 1018.5823 | 355.0108 | -680.1872 | -40.04% | -237.0685 | -40.04% | 1901.751 | 475.0218 | 1703.8176 | 406.4045 | - | - | 3605.5686 | 530.1% | 881.4263 | 371.8% | NEIN | NEIN | NEIN
4684 | Z | M1 | 85 | 37.81% | GH | ÖL | ÖL-HE | MFH-1 | Z_M1_85_38%_GH-ÖL-HE | 20.592 | 1985 | Zürich | 37.81% | 40% | 22.01% | Normal | Medium | 600 | 16 | 12.5 | 3 | 2.75 | I | 200 | 200 | 292.4625 | 177.7875 | 3.8694 | 4.6433 | 7.6952 | 34.9989 | 10.2414 | 6.297% | 7.556% | 12.52% | 56.96% | 16.67% | 61.4482 | 20.6242 | 0.7491 | 27.265 | 49.1708 | 44.88% | 178.9% | 10.5418 | 6325.1031 | 20.592 | 12355.1714 | Gebäudehülle | -34679.163 | -73.73% | Öl-Heizung | 17159.9602 | 4447.8617 | -48165.5041 | -73.73% | -12484.4987 | -73.73% | 1901.751 | 475.0218 | 1056.6604 | 218.2779 | 3852.865 | 1052.4625 | 6811.2764 | 14.14% | 1745.7622 | 13.98% | JA | JA | JA
4685 | Z | M1 | 85 | 37.81% | GH | FW | FEWA | MFH-1 | Z_M1_85_38%_GH-FEWA | 20.592 | 1985 | Zürich | 37.81% | 40% | 22.01% | Normal | Medium | 600 | 16 | 12.5 | 3 | 2.75 | I | 200 | 200 | 292.4625 | 177.7875 | 3.8694 | 4.6433 | 7.6952 | 34.9989 | 10.2414 | 6.297% | 7.556% | 12.52% | 56.96% | 16.67% | 61.4482 | 20.6242 | 0.7491 | 27.265 | 49.1708 | 44.88% | 178.9% | 10.5418 | 6325.1031 | 20.592 | 12355.1714 | Gebäudehülle | -34679.163 | -73.73% | Fernwärme | 4869.3911 | 956.4356 | -13667.6701 | -73.73% | -2684.5752 | -73.73% | 1901.751 | 475.0218 | 1056.6604 | 218.2779 | 3852.865 | 1052.4625 | 6811.2764 | 49.83% | 1745.7622 | 65.03% | JA | JA | JA
4686 | Z | M1 | 85 | 37.81% | GH | W1 | LWMX | MFH-1 | Z_M1_85_38%_GH-LWMX | 20.592 | 1985 | Zürich | 37.81% | 40% | 22.01% | Normal | Medium | 600 | 16 | 12.5 | 3 | 2.75 | I | 200 | 200 | 292.4625 | 177.7875 | 3.8694 | 4.6433 | 7.6952 | 34.9989 | 10.2414 | 6.297% | 7.556% | 12.52% | 56.96% | 16.67% | 61.4482 | 20.6242 | 0.7491 | 27.265 | 49.1708 | 44.88% | 178.9% | 10.5418 | 6325.1031 | 20.592 | 12355.1714 | Gebäudehülle | -34679.163 | -73.73% | WP LW CH Mix | 9686.4543 | 716.5999 | -27188.4638 | -73.73% | -2011.3915 | -73.73% | 1901.751 | 475.0218 | 1056.6604 | 218.2779 | 3852.865 | 1052.4625 | 6811.2764 | 25.05% | 1745.7622 | 86.79% | JA | JA | JA
4687 | Z | M1 | 85 | 37.81% | GH | W2 | LWCH | MFH-1 | Z_M1_85_38%_GH-LWCH | 20.592 | 1985 | Zürich | 37.81% | 40% | 22.01% | Normal | Medium | 600 | 16 | 12.5 | 3 | 2.75 | I | 200 | 200 | 292.4625 | 177.7875 | 3.8694 | 4.6433 | 7.6952 | 34.9989 | 10.2414 | 6.297% | 7.556% | 12.52% | 56.96% | 16.67% | 61.4482 | 20.6242 | 0.7491 | 27.265 | 49.1708 | 44.88% | 178.9% | 10.5418 | 6325.1031 | 20.592 | 12355.1714 | Gebäudehülle | -34679.163 | -73.73% | WP LW CH Zer | 306.4082 | 213.7445 | -860.0432 | -73.73% | -599.9495 | -73.73% | 1901.751 | 475.0218 | 1056.6604 | 218.2779 | 3852.865 | 1052.4625 | 6811.2764 | 792% | 1745.7622 | 291% | NEIN | NEIN | NEIN
4688 | Z | M1 | 85 | 37.81% | GH | W3 | ERMX | MFH-1 | Z_M1_85_38%_GH-ERMX | 20.592 | 1985 | Zürich | 37.81% | 40% | 22.01% | Normal | Medium | 600 | 16 | 12.5 | 3 | 2.75 | I | 200 | 200 | 292.4625 | 177.7875 | 3.8694 | 4.6433 | 7.6952 | 34.9989 | 10.2414 | 6.297% | 7.556% | 12.52% | 56.96% | 16.67% | 61.4482 | 20.6242 | 0.7491 | 27.265 | 49.1708 | 44.88% | 178.9% | 10.5418 | 6325.1031 | 20.592 | 12355.1714 | Gebäudehülle | -34679.163 | -73.73% | WP E CH Mix | 5201.5271 | 432.431 | -14599.9276 | -73.73% | -1213.7707 | -73.73% | 1901.751 | 475.0218 | 1056.6604 | 218.2779 | 3852.865 | 1052.4625 | 6811.2764 | 46.65% | 1745.7622 | 143.8% | JA | NEIN | JA
4689 | Z | M1 | 85 | 37.81% | GH | ST | SOTH | MFH-1 | Z_M1_85_38%_GH-SOTH | 20.592 | 1985 | Zürich | 37.81% | 40% | 22.01% | Normal | Medium | 600 | 16 | 12.5 | 3 | 2.75 | I | 200 | 200 | 292.4625 | 177.7875 | 3.8694 | 4.6433 | 7.6952 | 34.9989 | 10.2414 | 6.297% | 7.556% | 12.52% | 56.96% | 16.67% | 61.4482 | 20.6242 | 0.7491 | 27.265 | 49.1708 | 44.88% | 178.9% | 10.5418 | 6325.1031 | 20.592 | 12355.1714 | Gebäudehülle | -34679.163 | -73.73% | Solarthermie | 871.3647 | 214.5898 | -2445.7936 | -73.73% | -602.3223 | -73.73% | 1901.751 | 475.0218 | 1056.6604 | 218.2779 | 3852.865 | 1052.4625 | 6811.2764 | 278.5% | 1745.7622 | 289.8% | NEIN | NEIN | NEIN
4690 | Z | M1 | 85 | 37.81% | GH | HS | HO-SC | MFH-1 | Z_M1_85_38%_GH-HO-SC | 20.592 | 1985 | Zürich | 37.81% | 40% | 22.01% | Normal | Medium | 600 | 16 | 12.5 | 3 | 2.75 | I | 200 | 200 | 292.4625 | 177.7875 | 3.8694 | 4.6433 | 7.6952 | 34.9989 | 10.2414 | 6.297% | 7.556% | 12.52% | 56.96% | 16.67% | 61.4482 | 20.6242 | 0.7491 | 27.265 | 49.1708 | 44.88% | 178.9% | 10.5418 | 6325.1031 | 20.592 | 12355.1714 | Gebäudehülle | -34679.163 | -73.73% | Holz Schnitzel | 446.2397 | 155.5298 | -1252.5298 | -73.73% | -436.5495 | -73.73% | 1901.751 | 475.0218 | 1056.6604 | 218.2779 | 3852.865 | 1052.4625 | 6811.2764 | 543.8% | 1745.7622 | 399.9% | NEIN | NEIN | NEIN
4691 | Z | M1 | 85 | 52.81% | IZ | ÖL | ÖL-HE | MFH-1 | Z_M1_85_53%_IZ-ÖL-HE | 89.6723 | 1985 | Zürich | 52.81% | 50% | 22.01% | Normal | Medium | 600 | 16 | 12.5 | 3 | 2.75 | I | 200 | 200 | 221.925 | 248.325 | 7.7388 | 15.4776 | 17.1743 | 122.6356 | 16.3026 | 4.315% | 8.631% | 9.577% | 68.39% | 9.091% | 179.3289 | 20.6242 | 0.55153 | 27.265 | 88.2387 | 24.34% | 54.27% | 4.247 | 2548.1947 | 89.6723 | 53803.3784 | Ist-Zustand | - | - | Öl-Heizung | 74726.9145 | 19369.2162 |  |  |  |  | - | - | - | - | - | - | - | - | - | - | JA | JA | JA
4692 | Z | M1 | 85 | 52.81% | IZ | FW | FEWA | MFH-1 | Z_M1_85_53%_IZ-FEWA | 89.6723 | 1985 | Zürich | 52.81% | 50% | 22.01% | Normal | Medium | 600 | 16 | 12.5 | 3 | 2.75 | I | 200 | 200 | 221.925 | 248.325 | 7.7388 | 15.4776 | 17.1743 | 122.6356 | 16.3026 | 4.315% | 8.631% | 9.577% | 68.39% | 9.091% | 179.3289 | 20.6242 | 0.55153 | 27.265 | 88.2387 | 24.34% | 54.27% | 4.247 | 2548.1947 | 89.6723 | 53803.3784 | Ist-Zustand | - | - | Fernwärme | 21204.8609 | 4165.0145 | -53522.0536 | -71.62% | -15204.2018 | -78.5% | - | - | - | - | - | - | - | - | - | - | JA | JA | JA
4693 | Z | M1 | 85 | 52.81% | IZ | W1 | LWMX | MFH-1 | Z_M1_85_53%_IZ-LWMX | 89.6723 | 1985 | Zürich | 52.81% | 50% | 22.01% | Normal | Medium | 600 | 16 | 12.5 | 3 | 2.75 | I | 200 | 200 | 221.925 | 248.325 | 7.7388 | 15.4776 | 17.1743 | 122.6356 | 16.3026 | 4.315% | 8.631% | 9.577% | 68.39% | 9.091% | 179.3289 | 20.6242 | 0.55153 | 27.265 | 88.2387 | 24.34% | 54.27% | 4.247 | 2548.1947 | 89.6723 | 53803.3784 | Ist-Zustand | - | - | WP LW CH Mix | 42181.8487 | 3120.5959 | -32545.0658 | -43.55% | -16248.6203 | -83.89% | - | - | - | - | - | - | - | - | - | - | JA | JA | JA
4694 | Z | M1 | 85 | 52.81% | IZ | W2 | LWCH | MFH-1 | Z_M1_85_53%_IZ-LWCH | 89.6723 | 1985 | Zürich | 52.81% | 50% | 22.01% | Normal | Medium | 600 | 16 | 12.5 | 3 | 2.75 | I | 200 | 200 | 221.925 | 248.325 | 7.7388 | 15.4776 | 17.1743 | 122.6356 | 16.3026 | 4.315% | 8.631% | 9.577% | 68.39% | 9.091% | 179.3289 | 20.6242 | 0.55153 | 27.265 | 88.2387 | 24.34% | 54.27% | 4.247 | 2548.1947 | 89.6723 | 53803.3784 | Ist-Zustand | - | - | WP LW CH Zer | 1334.3238 | 930.7984 | -73392.5907 | -98.21% | -18438.4178 | -95.19% | - | - | - | - | - | - | - | - | - | - | JA | JA | JA
4695 | Z | M1 | 85 | 52.81% | IZ | W3 | ERMX | MFH-1 | Z_M1_85_53%_IZ-ERMX | 89.6723 | 1985 | Zürich | 52.81% | 50% | 22.01% | Normal | Medium | 600 | 16 | 12.5 | 3 | 2.75 | I | 200 | 200 | 221.925 | 248.325 | 7.7388 | 15.4776 | 17.1743 | 122.6356 | 16.3026 | 4.315% | 8.631% | 9.577% | 68.39% | 9.091% | 179.3289 | 20.6242 | 0.55153 | 27.265 | 88.2387 | 24.34% | 54.27% | 4.247 | 2548.1947 | 89.6723 | 53803.3784 | Ist-Zustand | - | - | WP E CH Mix | 22651.2223 | 1883.1182 | -52075.6921 | -69.69% | -17486.098 | -90.28% | - | - | - | - | - | - | - | - | - | - | JA | JA | JA
4696 | Z | M1 | 85 | 52.81% | IZ | ST | SOTH | MFH-1 | Z_M1_85_53%_IZ-SOTH | 89.6723 | 1985 | Zürich | 52.81% | 50% | 22.01% | Normal | Medium | 600 | 16 | 12.5 | 3 | 2.75 | I | 200 | 200 | 221.925 | 248.325 | 7.7388 | 15.4776 | 17.1743 | 122.6356 | 16.3026 | 4.315% | 8.631% | 9.577% | 68.39% | 9.091% | 179.3289 | 20.6242 | 0.55153 | 27.265 | 88.2387 | 24.34% | 54.27% | 4.247 | 2548.1947 | 89.6723 | 53803.3784 | Ist-Zustand | - | - | Solarthermie | 3794.5541 | 934.4797 | -70932.3604 | -94.92% | -18434.7365 | -95.18% | - | - | - | - | - | - | - | - | - | - | JA | JA | JA
4697 | Z | M1 | 85 | 52.81% | IZ | HS | HO-SC | MFH-1 | Z_M1_85_53%_IZ-HO-SC | 89.6723 | 1985 | Zürich | 52.81% | 50% | 22.01% | Normal | Medium | 600 | 16 | 12.5 | 3 | 2.75 | I | 200 | 200 | 221.925 | 248.325 | 7.7388 | 15.4776 | 17.1743 | 122.6356 | 16.3026 | 4.315% | 8.631% | 9.577% | 68.39% | 9.091% | 179.3289 | 20.6242 | 0.55153 | 27.265 | 88.2387 | 24.34% | 54.27% | 4.247 | 2548.1947 | 89.6723 | 53803.3784 | Ist-Zustand | - | - | Holz Schnitzel | 1943.2514 | 677.2896 | -72783.663 | -97.4% | -18691.9266 | -96.5% | - | - | - | - | - | - | - | - | - | - | JA | JA | JA
4698 | Z | M1 | 85 | 52.81% | 2V | ÖL | ÖL-HE | MFH-1 | Z_M1_85_53%_2V-ÖL-HE | 60.3571 | 1985 | Zürich | 52.81% | 50% | 22.01% | Normal | Medium | 600 | 16 | 12.5 | 3 | 2.75 | I | 200 | 200 | 221.925 | 248.325 | 7.7388 | 15.4776 | 17.1743 | 85.0552 | 12.5446 | 5.608% | 11.22% | 12.45% | 61.64% | 9.091% | 137.9905 | 20.6242 | 0.61947 | 27.265 | 81.4511 | 31.81% | 83.6% | 8.3768 | 5026.0697 | 60.3571 | 36214.2773 | Glasersatz 2-IV | -17589.1011 | -32.69% | Öl-Heizung | 50297.6074 | 13037.1398 | -24429.307 | -32.69% | -6332.0764 | -32.69% | 2510.7948 | 614.1423 | - | - | - | - | 2510.7948 | 10.28% | 614.1423 | 9.699% | JA | JA | JA
4699 | Z | M1 | 85 | 52.81% | 2V | FW | FEWA | MFH-1 | Z_M1_85_53%_2V-FEWA | 60.3571 | 1985 | Zürich | 52.81% | 50% | 22.01% | Normal | Medium | 600 | 16 | 12.5 | 3 | 2.75 | I | 200 | 200 | 221.925 | 248.325 | 7.7388 | 15.4776 | 17.1743 | 85.0552 | 12.5446 | 5.608% | 11.22% | 12.45% | 61.64% | 9.091% | 137.9905 | 20.6242 | 0.61947 | 27.265 | 81.4511 | 31.81% | 83.6% | 8.3768 | 5026.0697 | 60.3571 | 36214.2773 | Glasersatz 2-IV | -17589.1011 | -32.69% | Fernwärme | 14272.6858 | 2803.4111 | -6932.1751 | -32.69% | -1361.6034 | -32.69% | 2510.7948 | 614.1423 | - | - | - | - | 2510.7948 | 36.22% | 614.1423 | 45.1% | JA | JA | JA
4700 | Z | M1 | 85 | 52.81% | 2V | W1 | LWMX | MFH-1 | Z_M1_85_53%_2V-LWMX | 60.3571 | 1985 | Zürich | 52.81% | 50% | 22.01% | Normal | Medium | 600 | 16 | 12.5 | 3 | 2.75 | I | 200 | 200 | 221.925 | 248.325 | 7.7388 | 15.4776 | 17.1743 | 85.0552 | 12.5446 | 5.608% | 11.22% | 12.45% | 61.64% | 9.091% | 137.9905 | 20.6242 | 0.61947 | 27.265 | 81.4511 | 31.81% | 83.6% | 8.3768 | 5026.0697 | 60.3571 | 36214.2773 | Glasersatz 2-IV | -17589.1011 | -32.69% | WP LW CH Mix | 28391.9934 | 2100.4281 | -13789.8552 | -32.69% | -1020.1679 | -32.69% | 2510.7948 | 614.1423 | - | - | - | - | 2510.7948 | 18.21% | 614.1423 | 60.2% | JA | JA | JA
4701 | Z | M1 | 85 | 52.81% | 2V | W2 | LWCH | MFH-1 | Z_M1_85_53%_2V-LWCH | 60.3571 | 1985 | Zürich | 52.81% | 50% | 22.01% | Normal | Medium | 600 | 16 | 12.5 | 3 | 2.75 | I | 200 | 200 | 221.925 | 248.325 | 7.7388 | 15.4776 | 17.1743 | 85.0552 | 12.5446 | 5.608% | 11.22% | 12.45% | 61.64% | 9.091% | 137.9905 | 20.6242 | 0.61947 | 27.265 | 81.4511 | 31.81% | 83.6% | 8.3768 | 5026.0697 | 60.3571 | 36214.2773 | Glasersatz 2-IV | -17589.1011 | -32.69% | WP LW CH Zer | 898.1141 | 626.507 | -436.2097 | -32.69% | -304.2914 | -32.69% | 2510.7948 | 614.1423 | - | - | - | - | 2510.7948 | 575.6% | 614.1423 | 201.8% | NEIN | NEIN | NEIN
4702 | Z | M1 | 85 | 52.81% | 2V | W3 | ERMX | MFH-1 | Z_M1_85_53%_2V-ERMX | 60.3571 | 1985 | Zürich | 52.81% | 50% | 22.01% | Normal | Medium | 600 | 16 | 12.5 | 3 | 2.75 | I | 200 | 200 | 221.925 | 248.325 | 7.7388 | 15.4776 | 17.1743 | 85.0552 | 12.5446 | 5.608% | 11.22% | 12.45% | 61.64% | 9.091% | 137.9905 | 20.6242 | 0.61947 | 27.265 | 81.4511 | 31.81% | 83.6% | 8.3768 | 5026.0697 | 60.3571 | 36214.2773 | Glasersatz 2-IV | -17589.1011 | -32.69% | WP E CH Mix | 15246.2108 | 1267.4997 | -7405.0116 | -32.69% | -615.6185 | -32.69% | 2510.7948 | 614.1423 | - | - | - | - | 2510.7948 | 33.91% | 614.1423 | 99.76% | JA | JA | JA
4703 | Z | M1 | 85 | 52.81% | 2V | ST | SOTH | MFH-1 | Z_M1_85_53%_2V-SOTH | 60.3571 | 1985 | Zürich | 52.81% | 50% | 22.01% | Normal | Medium | 600 | 16 | 12.5 | 3 | 2.75 | I | 200 | 200 | 221.925 | 248.325 | 7.7388 | 15.4776 | 17.1743 | 85.0552 | 12.5446 | 5.608% | 11.22% | 12.45% | 61.64% | 9.091% | 137.9905 | 20.6242 | 0.61947 | 27.265 | 81.4511 | 31.81% | 83.6% | 8.3768 | 5026.0697 | 60.3571 | 36214.2773 | Glasersatz 2-IV | -17589.1011 | -32.69% | Solarthermie | 2554.0596 | 628.9848 | -1240.4945 | -32.69% | -305.4949 | -32.69% | 2510.7948 | 614.1423 | - | - | - | - | 2510.7948 | 202.4% | 614.1423 | 201% | NEIN | NEIN | NEIN
4704 | Z | M1 | 85 | 52.81% | 2V | HS | HO-SC | MFH-1 | Z_M1_85_53%_2V-HO-SC | 60.3571 | 1985 | Zürich | 52.81% | 50% | 22.01% | Normal | Medium | 600 | 16 | 12.5 | 3 | 2.75 | I | 200 | 200 | 221.925 | 248.325 | 7.7388 | 15.4776 | 17.1743 | 85.0552 | 12.5446 | 5.608% | 11.22% | 12.45% | 61.64% | 9.091% | 137.9905 | 20.6242 | 0.61947 | 27.265 | 81.4511 | 31.81% | 83.6% | 8.3768 | 5026.0697 | 60.3571 | 36214.2773 | Glasersatz 2-IV | -17589.1011 | -32.69% | Holz Schnitzel | 1307.9745 | 455.8738 | -635.2769 | -32.69% | -221.4157 | -32.69% | 2510.7948 | 614.1423 | - | - | - | - | 2510.7948 | 395.2% | 614.1423 | 277.4% | NEIN | NEIN | NEIN
4705 | Z | M1 | 85 | 52.81% | 3V | ÖL | ÖL-HE | MFH-1 | Z_M1_85_53%_3V-ÖL-HE | 46.8149 | 1985 | Zürich | 52.81% | 50% | 22.01% | Normal | Medium | 600 | 16 | 12.5 | 3 | 2.75 | I | 200 | 200 | 221.925 | 248.325 | 7.7388 | 15.4776 | 17.1743 | 57.9481 | 9.8339 | 7.154% | 14.31% | 15.88% | 53.57% | 9.091% | 108.1727 | 20.6242 | 0.63652 | 27.265 | 67.8759 | 33.54% | 92.29% | 10.1377 | 6082.6234 | 46.8149 | 28088.9501 | Glasersatz 3-IV | -25714.4283 | -47.79% | Öl-Heizung | 39012.4307 | 10112.022 | -35714.4838 | -47.79% | -9257.1942 | -47.79% | 3187.5288 | 796.185 | - | - | - | - | 3187.5288 | 8.925% | 796.185 | 8.601% | JA | JA | JA
4706 | Z | M1 | 85 | 52.81% | 3V | FW | FEWA | MFH-1 | Z_M1_85_53%_3V-FEWA | 46.8149 | 1985 | Zürich | 52.81% | 50% | 22.01% | Normal | Medium | 600 | 16 | 12.5 | 3 | 2.75 | I | 200 | 200 | 221.925 | 248.325 | 7.7388 | 15.4776 | 17.1743 | 57.9481 | 9.8339 | 7.154% | 14.31% | 15.88% | 53.57% | 9.091% | 108.1727 | 20.6242 | 0.63652 | 27.265 | 67.8759 | 33.54% | 92.29% | 10.1377 | 6082.6234 | 46.8149 | 28088.9501 | Glasersatz 3-IV | -25714.4283 | -47.79% | Fernwärme | 11070.3509 | 2174.4152 | -10134.51 | -47.79% | -1990.5993 | -47.79% | 3187.5288 | 796.185 | - | - | - | - | 3187.5288 | 31.45% | 796.185 | 40% | JA | JA | JA
4707 | Z | M1 | 85 | 52.81% | 3V | W1 | LWMX | MFH-1 | Z_M1_85_53%_3V-LWMX | 46.8149 | 1985 | Zürich | 52.81% | 50% | 22.01% | Normal | Medium | 600 | 16 | 12.5 | 3 | 2.75 | I | 200 | 200 | 221.925 | 248.325 | 7.7388 | 15.4776 | 17.1743 | 57.9481 | 9.8339 | 7.154% | 14.31% | 15.88% | 53.57% | 9.091% | 108.1727 | 20.6242 | 0.63652 | 27.265 | 67.8759 | 33.54% | 92.29% | 10.1377 | 6082.6234 | 46.8149 | 28088.9501 | Glasersatz 3-IV | -25714.4283 | -47.79% | WP LW CH Mix | 22021.7369 | 1629.1591 | -20160.1118 | -47.79% | -1491.4368 | -47.79% | 3187.5288 | 796.185 | - | - | - | - | 3187.5288 | 15.81% | 796.185 | 53.38% | JA | JA | JA
4708 | Z | M1 | 85 | 52.81% | 3V | W2 | LWCH | MFH-1 | Z_M1_85_53%_3V-LWCH | 46.8149 | 1985 | Zürich | 52.81% | 50% | 22.01% | Normal | Medium | 600 | 16 | 12.5 | 3 | 2.75 | I | 200 | 200 | 221.925 | 248.325 | 7.7388 | 15.4776 | 17.1743 | 57.9481 | 9.8339 | 7.154% | 14.31% | 15.88% | 53.57% | 9.091% | 108.1727 | 20.6242 | 0.63652 | 27.265 | 67.8759 | 33.54% | 92.29% | 10.1377 | 6082.6234 | 46.8149 | 28088.9501 | Glasersatz 3-IV | -25714.4283 | -47.79% | WP LW CH Zer | 696.606 | 485.9388 | -637.7178 | -47.79% | -444.8596 | -47.79% | 3187.5288 | 796.185 | - | - | - | - | 3187.5288 | 499.8% | 796.185 | 179% | NEIN | NEIN | NEIN
4709 | Z | M1 | 85 | 52.81% | 3V | W3 | ERMX | MFH-1 | Z_M1_85_53%_3V-ERMX | 46.8149 | 1985 | Zürich | 52.81% | 50% | 22.01% | Normal | Medium | 600 | 16 | 12.5 | 3 | 2.75 | I | 200 | 200 | 221.925 | 248.325 | 7.7388 | 15.4776 | 17.1743 | 57.9481 | 9.8339 | 7.154% | 14.31% | 15.88% | 53.57% | 9.091% | 108.1727 | 20.6242 | 0.63652 | 27.265 | 67.8759 | 33.54% | 92.29% | 10.1377 | 6082.6234 | 46.8149 | 28088.9501 | Glasersatz 3-IV | -25714.4283 | -47.79% | WP E CH Mix | 11825.448 | 983.1133 | -10825.7743 | -47.79% | -900.005 | -47.79% | 3187.5288 | 796.185 | - | - | - | - | 3187.5288 | 29.44% | 796.185 | 88.46% | JA | JA | JA
4710 | Z | M1 | 85 | 52.81% | 3V | ST | SOTH | MFH-1 | Z_M1_85_53%_3V-SOTH | 46.8149 | 1985 | Zürich | 52.81% | 50% | 22.01% | Normal | Medium | 600 | 16 | 12.5 | 3 | 2.75 | I | 200 | 200 | 221.925 | 248.325 | 7.7388 | 15.4776 | 17.1743 | 57.9481 | 9.8339 | 7.154% | 14.31% | 15.88% | 53.57% | 9.091% | 108.1727 | 20.6242 | 0.63652 | 27.265 | 67.8759 | 33.54% | 92.29% | 10.1377 | 6082.6234 | 46.8149 | 28088.9501 | Glasersatz 3-IV | -25714.4283 | -47.79% | Solarthermie | 1981.0102 | 487.8607 | -1813.5439 | -47.79% | -446.619 | -47.79% | 3187.5288 | 796.185 | - | - | - | - | 3187.5288 | 175.8% | 796.185 | 178.3% | NEIN | NEIN | NEIN
4711 | Z | M1 | 85 | 52.81% | 3V | HS | HO-SC | MFH-1 | Z_M1_85_53%_3V-HO-SC | 46.8149 | 1985 | Zürich | 52.81% | 50% | 22.01% | Normal | Medium | 600 | 16 | 12.5 | 3 | 2.75 | I | 200 | 200 | 221.925 | 248.325 | 7.7388 | 15.4776 | 17.1743 | 57.9481 | 9.8339 | 7.154% | 14.31% | 15.88% | 53.57% | 9.091% | 108.1727 | 20.6242 | 0.63652 | 27.265 | 67.8759 | 33.54% | 92.29% | 10.1377 | 6082.6234 | 46.8149 | 28088.9501 | Glasersatz 3-IV | -25714.4283 | -47.79% | Holz Schnitzel | 1014.5068 | 353.5903 | -928.7446 | -47.79% | -323.6993 | -47.79% | 3187.5288 | 796.185 | - | - | - | - | 3187.5288 | 343.2% | 796.185 | 246% | NEIN | NEIN | NEIN
4712 | Z | M1 | 85 | 52.81% | VK | ÖL | ÖL-HE | MFH-1 | Z_M1_85_53%_VK-ÖL-HE | 53.0798 | 1985 | Zürich | 52.81% | 50% | 22.01% | Normal | Medium | 600 | 16 | 12.5 | 3 | 2.75 | I | 200 | 200 | 221.925 | 248.325 | 7.7388 | 15.4776 | 17.1743 | 66.265 | 10.6656 | 6.596% | 13.19% | 14.64% | 56.48% | 9.091% | 117.3213 | 20.6242 | 0.61521 | 27.265 | 67.8759 | 30.27% | 78.67% | 7.9229 | 4753.7341 | 53.0798 | 31847.8924 | Glasersatz Vakuum | -21955.486 | -40.81% | Öl-Heizung | 44233.184 | 11465.2413 | -30493.7305 | -40.81% | -7903.9749 | -40.81% | 3389.573 | 829.0921 | - | - | - | - | 3389.573 | 11.12% | 829.0921 | 10.49% | JA | JA | JA
4713 | Z | M1 | 85 | 52.81% | VK | FW | FEWA | MFH-1 | Z_M1_85_53%_VK-FEWA | 53.0798 | 1985 | Zürich | 52.81% | 50% | 22.01% | Normal | Medium | 600 | 16 | 12.5 | 3 | 2.75 | I | 200 | 200 | 221.925 | 248.325 | 7.7388 | 15.4776 | 17.1743 | 66.265 | 10.6656 | 6.596% | 13.19% | 14.64% | 56.48% | 9.091% | 117.3213 | 20.6242 | 0.61521 | 27.265 | 67.8759 | 30.27% | 78.67% | 7.9229 | 4753.7341 | 53.0798 | 31847.8924 | Glasersatz Vakuum | -21955.486 | -40.81% | Fernwärme | 12551.8164 | 2465.4016 | -8653.0445 | -40.81% | -1699.6129 | -40.81% | 3389.573 | 829.0921 | - | - | - | - | 3389.573 | 39.17% | 829.0921 | 48.78% | JA | JA | JA
4714 | Z | M1 | 85 | 52.81% | VK | W1 | LWMX | MFH-1 | Z_M1_85_53%_VK-LWMX | 53.0798 | 1985 | Zürich | 52.81% | 50% | 22.01% | Normal | Medium | 600 | 16 | 12.5 | 3 | 2.75 | I | 200 | 200 | 221.925 | 248.325 | 7.7388 | 15.4776 | 17.1743 | 66.265 | 10.6656 | 6.596% | 13.19% | 14.64% | 56.48% | 9.091% | 117.3213 | 20.6242 | 0.61521 | 27.265 | 67.8759 | 30.27% | 78.67% | 7.9229 | 4753.7341 | 53.0798 | 31847.8924 | Glasersatz Vakuum | -21955.486 | -40.81% | WP LW CH Mix | 24968.7477 | 1847.1778 | -17213.101 | -40.81% | -1273.4182 | -40.81% | 3389.573 | 829.0921 | - | - | - | - | 3389.573 | 19.69% | 829.0921 | 65.11% | JA | JA | JA
4715 | Z | M1 | 85 | 52.81% | VK | W2 | LWCH | MFH-1 | Z_M1_85_53%_VK-LWCH | 53.0798 | 1985 | Zürich | 52.81% | 50% | 22.01% | Normal | Medium | 600 | 16 | 12.5 | 3 | 2.75 | I | 200 | 200 | 221.925 | 248.325 | 7.7388 | 15.4776 | 17.1743 | 66.265 | 10.6656 | 6.596% | 13.19% | 14.64% | 56.48% | 9.091% | 117.3213 | 20.6242 | 0.61521 | 27.265 | 67.8759 | 30.27% | 78.67% | 7.9229 | 4753.7341 | 53.0798 | 31847.8924 | Glasersatz Vakuum | -21955.486 | -40.81% | WP LW CH Zer | 789.8277 | 550.9685 | -544.4961 | -40.81% | -379.8299 | -40.81% | 3389.573 | 829.0921 | - | - | - | - | 3389.573 | 622.5% | 829.0921 | 218.3% | NEIN | NEIN | NEIN
4716 | Z | M1 | 85 | 52.81% | VK | W3 | ERMX | MFH-1 | Z_M1_85_53%_VK-ERMX | 53.0798 | 1985 | Zürich | 52.81% | 50% | 22.01% | Normal | Medium | 600 | 16 | 12.5 | 3 | 2.75 | I | 200 | 200 | 221.925 | 248.325 | 7.7388 | 15.4776 | 17.1743 | 66.265 | 10.6656 | 6.596% | 13.19% | 14.64% | 56.48% | 9.091% | 117.3213 | 20.6242 | 0.61521 | 27.265 | 67.8759 | 30.27% | 78.67% | 7.9229 | 4753.7341 | 53.0798 | 31847.8924 | Glasersatz Vakuum | -21955.486 | -40.81% | WP E CH Mix | 13407.9627 | 1114.6762 | -9243.2596 | -40.81% | -768.442 | -40.81% | 3389.573 | 829.0921 | - | - | - | - | 3389.573 | 36.67% | 829.0921 | 107.9% | JA | NEIN | JA
4717 | Z | M1 | 85 | 52.81% | VK | ST | SOTH | MFH-1 | Z_M1_85_53%_VK-SOTH | 53.0798 | 1985 | Zürich | 52.81% | 50% | 22.01% | Normal | Medium | 600 | 16 | 12.5 | 3 | 2.75 | I | 200 | 200 | 221.925 | 248.325 | 7.7388 | 15.4776 | 17.1743 | 66.265 | 10.6656 | 6.596% | 13.19% | 14.64% | 56.48% | 9.091% | 117.3213 | 20.6242 | 0.61521 | 27.265 | 67.8759 | 30.27% | 78.67% | 7.9229 | 4753.7341 | 53.0798 | 31847.8924 | Glasersatz Vakuum | -21955.486 | -40.81% | Solarthermie | 2246.1145 | 553.1476 | -1548.4395 | -40.81% | -381.3321 | -40.81% | 3389.573 | 829.0921 | - | - | - | - | 3389.573 | 218.9% | 829.0921 | 217.4% | NEIN | NEIN | NEIN
4718 | Z | M1 | 85 | 52.81% | VK | HS | HO-SC | MFH-1 | Z_M1_85_53%_VK-HO-SC | 53.0798 | 1985 | Zürich | 52.81% | 50% | 22.01% | Normal | Medium | 600 | 16 | 12.5 | 3 | 2.75 | I | 200 | 200 | 221.925 | 248.325 | 7.7388 | 15.4776 | 17.1743 | 66.265 | 10.6656 | 6.596% | 13.19% | 14.64% | 56.48% | 9.091% | 117.3213 | 20.6242 | 0.61521 | 27.265 | 67.8759 | 30.27% | 78.67% | 7.9229 | 4753.7341 | 53.0798 | 31847.8924 | Glasersatz Vakuum | -21955.486 | -40.81% | Holz Schnitzel | 1150.2709 | 400.9088 | -792.9805 | -40.81% | -276.3808 | -40.81% | 3389.573 | 829.0921 | - | - | - | - | 3389.573 | 427.4% | 829.0921 | 300% | NEIN | NEIN | NEIN
4719 | Z | M1 | 85 | 52.81% | VA | ÖL | ÖL-HE | MFH-1 | Z_M1_85_53%_VA-ÖL-HE | 59.013 | 1985 | Zürich | 52.81% | 50% | 22.01% | Normal | Medium | 600 | 16 | 12.5 | 3 | 2.75 | I | 200 | 200 | 221.925 | 248.325 | 7.7388 | 15.4776 | 17.1743 | 78.5479 | 11.8939 | 5.915% | 11.83% | 13.13% | 60.04% | 9.091% | 130.8325 | 20.6242 | 0.61036 | 27.265 | 74.6635 | 30.09% | 77.22% | 7.4668 | 4480.0867 | 59.013 | 35407.8108 | Glasaufdopplung | -18395.5676 | -34.19% | Öl-Heizung | 49177.515 | 12746.8119 | -25549.3995 | -34.19% | -6622.4043 | -34.19% | 1359.123 | 314.7015 | - | - | - | - | 1359.123 | 5.32% | 314.7015 | 4.752% | JA | JA | JA
4720 | Z | M1 | 85 | 52.81% | VA | FW | FEWA | MFH-1 | Z_M1_85_53%_VA-FEWA | 59.013 | 1985 | Zürich | 52.81% | 50% | 22.01% | Normal | Medium | 600 | 16 | 12.5 | 3 | 2.75 | I | 200 | 200 | 221.925 | 248.325 | 7.7388 | 15.4776 | 17.1743 | 78.5479 | 11.8939 | 5.915% | 11.83% | 13.13% | 60.04% | 9.091% | 130.8325 | 20.6242 | 0.61036 | 27.265 | 74.6635 | 30.09% | 77.22% | 7.4668 | 4480.0867 | 59.013 | 35407.8108 | Glasaufdopplung | -18395.5676 | -34.19% | Fernwärme | 13954.8431 | 2740.9811 | -7250.0178 | -34.19% | -1424.0334 | -34.19% | 1359.123 | 314.7015 | - | - | - | - | 1359.123 | 18.75% | 314.7015 | 22.1% | JA | JA | JA
4721 | Z | M1 | 85 | 52.81% | VA | W1 | LWMX | MFH-1 | Z_M1_85_53%_VA-LWMX | 59.013 | 1985 | Zürich | 52.81% | 50% | 22.01% | Normal | Medium | 600 | 16 | 12.5 | 3 | 2.75 | I | 200 | 200 | 221.925 | 248.325 | 7.7388 | 15.4776 | 17.1743 | 78.5479 | 11.8939 | 5.915% | 11.83% | 13.13% | 60.04% | 9.091% | 130.8325 | 20.6242 | 0.61036 | 27.265 | 74.6635 | 30.09% | 77.22% | 7.4668 | 4480.0867 | 59.013 | 35407.8108 | Glasaufdopplung | -18395.5676 | -34.19% | WP LW CH Mix | 27759.7237 | 2053.653 | -14422.125 | -34.19% | -1066.9429 | -34.19% | 1359.123 | 314.7015 | - | - | - | - | 1359.123 | 9.424% | 314.7015 | 29.5% | JA | JA | JA
4722 | Z | M1 | 85 | 52.81% | VA | W2 | LWCH | MFH-1 | Z_M1_85_53%_VA-LWCH | 59.013 | 1985 | Zürich | 52.81% | 50% | 22.01% | Normal | Medium | 600 | 16 | 12.5 | 3 | 2.75 | I | 200 | 200 | 221.925 | 248.325 | 7.7388 | 15.4776 | 17.1743 | 78.5479 | 11.8939 | 5.915% | 11.83% | 13.13% | 60.04% | 9.091% | 130.8325 | 20.6242 | 0.61036 | 27.265 | 74.6635 | 30.09% | 77.22% | 7.4668 | 4480.0867 | 59.013 | 35407.8108 | Glasaufdopplung | -18395.5676 | -34.19% | WP LW CH Zer | 878.1137 | 612.5551 | -456.2101 | -34.19% | -318.2433 | -34.19% | 1359.123 | 314.7015 | - | - | - | - | 1359.123 | 297.9% | 314.7015 | 98.89% | NEIN | JA | JA
4723 | Z | M1 | 85 | 52.81% | VA | W3 | ERMX | MFH-1 | Z_M1_85_53%_VA-ERMX | 59.013 | 1985 | Zürich | 52.81% | 50% | 22.01% | Normal | Medium | 600 | 16 | 12.5 | 3 | 2.75 | I | 200 | 200 | 221.925 | 248.325 | 7.7388 | 15.4776 | 17.1743 | 78.5479 | 11.8939 | 5.915% | 11.83% | 13.13% | 60.04% | 9.091% | 130.8325 | 20.6242 | 0.61036 | 27.265 | 74.6635 | 30.09% | 77.22% | 7.4668 | 4480.0867 | 59.013 | 35407.8108 | Glasaufdopplung | -18395.5676 | -34.19% | WP E CH Mix | 14906.6883 | 1239.2734 | -7744.534 | -34.19% | -643.8449 | -34.19% | 1359.123 | 314.7015 | - | - | - | - | 1359.123 | 17.55% | 314.7015 | 48.88% | JA | JA | JA
4724 | Z | M1 | 85 | 52.81% | VA | ST | SOTH | MFH-1 | Z_M1_85_53%_VA-SOTH | 59.013 | 1985 | Zürich | 52.81% | 50% | 22.01% | Normal | Medium | 600 | 16 | 12.5 | 3 | 2.75 | I | 200 | 200 | 221.925 | 248.325 | 7.7388 | 15.4776 | 17.1743 | 78.5479 | 11.8939 | 5.915% | 11.83% | 13.13% | 60.04% | 9.091% | 130.8325 | 20.6242 | 0.61036 | 27.265 | 74.6635 | 30.09% | 77.22% | 7.4668 | 4480.0867 | 59.013 | 35407.8108 | Glasaufdopplung | -18395.5676 | -34.19% | Solarthermie | 2497.1824 | 614.9778 | -1297.3716 | -34.19% | -319.502 | -34.19% | 1359.123 | 314.7015 | - | - | - | - | 1359.123 | 104.8% | 314.7015 | 98.5% | NEIN | JA | JA
4725 | Z | M1 | 85 | 52.81% | VA | HS | HO-SC | MFH-1 | Z_M1_85_53%_VA-HO-SC | 59.013 | 1985 | Zürich | 52.81% | 50% | 22.01% | Normal | Medium | 600 | 16 | 12.5 | 3 | 2.75 | I | 200 | 200 | 221.925 | 248.325 | 7.7388 | 15.4776 | 17.1743 | 78.5479 | 11.8939 | 5.915% | 11.83% | 13.13% | 60.04% | 9.091% | 130.8325 | 20.6242 | 0.61036 | 27.265 | 74.6635 | 30.09% | 77.22% | 7.4668 | 4480.0867 | 59.013 | 35407.8108 | Glasaufdopplung | -18395.5676 | -34.19% | Holz Schnitzel | 1278.8468 | 445.7219 | -664.4046 | -34.19% | -231.5677 | -34.19% | 1359.123 | 314.7015 | - | - | - | - | 1359.123 | 204.6% | 314.7015 | 135.9% | NEIN | NEIN | NEIN
4726 | Z | M1 | 85 | 52.81% | HO | ÖL | ÖL-HE | MFH-1 | Z_M1_85_53%_HO-ÖL-HE | 41.2474 | 1985 | Zürich | 52.81% | 50% | 22.01% | Normal | Medium | 600 | 16 | 12.5 | 3 | 2.75 | I | 200 | 200 | 221.925 | 248.325 | 7.7388 | 15.4776 | 17.1743 | 49.9984 | 9.0389 | 7.783% | 15.57% | 17.27% | 50.29% | 9.091% | 99.428 | 20.6242 | 0.65642 | 27.265 | 67.8759 | 37.11% | 108% | 12.5727 | 7543.6356 | 41.2474 | 24748.4579 | Fensterersatz H | -29054.9205 | -54% | Öl-Heizung | 34372.8582 | 8909.4449 | -40354.0562 | -54% | -10459.7714 | -54% | 2656.274 | 663.4875 | 1110.3313 | 233.6215 | - | - | 3766.6054 | 9.334% | 897.109 | 8.577% | JA | JA | JA
4727 | Z | M1 | 85 | 52.81% | HO | FW | FEWA | MFH-1 | Z_M1_85_53%_HO-FEWA | 41.2474 | 1985 | Zürich | 52.81% | 50% | 22.01% | Normal | Medium | 600 | 16 | 12.5 | 3 | 2.75 | I | 200 | 200 | 221.925 | 248.325 | 7.7388 | 15.4776 | 17.1743 | 49.9984 | 9.0389 | 7.783% | 15.57% | 17.27% | 50.29% | 9.091% | 99.428 | 20.6242 | 0.65642 | 27.265 | 67.8759 | 37.11% | 108% | 12.5727 | 7543.6356 | 41.2474 | 24748.4579 | Fensterersatz H | -29054.9205 | -54% | Fernwärme | 9753.804 | 1915.8218 | -11451.0569 | -54% | -2249.1927 | -54% | 2656.274 | 663.4875 | 1110.3313 | 233.6215 | - | - | 3766.6054 | 32.89% | 897.109 | 39.89% | JA | JA | JA
4728 | Z | M1 | 85 | 52.81% | HO | W1 | LWMX | MFH-1 | Z_M1_85_53%_HO-LWMX | 41.2474 | 1985 | Zürich | 52.81% | 50% | 22.01% | Normal | Medium | 600 | 16 | 12.5 | 3 | 2.75 | I | 200 | 200 | 221.925 | 248.325 | 7.7388 | 15.4776 | 17.1743 | 49.9984 | 9.0389 | 7.783% | 15.57% | 17.27% | 50.29% | 9.091% | 99.428 | 20.6242 | 0.65642 | 27.265 | 67.8759 | 37.11% | 108% | 12.5727 | 7543.6356 | 41.2474 | 24748.4579 | Fensterersatz H | -29054.9205 | -54% | WP LW CH Mix | 19402.791 | 1435.4106 | -22779.0577 | -54% | -1685.1854 | -54% | 2656.274 | 663.4875 | 1110.3313 | 233.6215 | - | - | 3766.6054 | 16.54% | 897.109 | 53.24% | JA | JA | JA
4729 | Z | M1 | 85 | 52.81% | HO | W2 | LWCH | MFH-1 | Z_M1_85_53%_HO-LWCH | 41.2474 | 1985 | Zürich | 52.81% | 50% | 22.01% | Normal | Medium | 600 | 16 | 12.5 | 3 | 2.75 | I | 200 | 200 | 221.925 | 248.325 | 7.7388 | 15.4776 | 17.1743 | 49.9984 | 9.0389 | 7.783% | 15.57% | 17.27% | 50.29% | 9.091% | 99.428 | 20.6242 | 0.65642 | 27.265 | 67.8759 | 37.11% | 108% | 12.5727 | 7543.6356 | 41.2474 | 24748.4579 | Fensterersatz H | -29054.9205 | -54% | WP LW CH Zer | 613.7618 | 428.1483 | -720.562 | -54% | -502.6501 | -54% | 2656.274 | 663.4875 | 1110.3313 | 233.6215 | - | - | 3766.6054 | 522.7% | 897.109 | 178.5% | NEIN | NEIN | NEIN
4730 | Z | M1 | 85 | 52.81% | HO | W3 | ERMX | MFH-1 | Z_M1_85_53%_HO-ERMX | 41.2474 | 1985 | Zürich | 52.81% | 50% | 22.01% | Normal | Medium | 600 | 16 | 12.5 | 3 | 2.75 | I | 200 | 200 | 221.925 | 248.325 | 7.7388 | 15.4776 | 17.1743 | 49.9984 | 9.0389 | 7.783% | 15.57% | 17.27% | 50.29% | 9.091% | 99.428 | 20.6242 | 0.65642 | 27.265 | 67.8759 | 37.11% | 108% | 12.5727 | 7543.6356 | 41.2474 | 24748.4579 | Fensterersatz H | -29054.9205 | -54% | WP E CH Mix | 10419.1008 | 866.196 | -12232.1215 | -54% | -1016.9222 | -54% | 2656.274 | 663.4875 | 1110.3313 | 233.6215 | - | - | 3766.6054 | 30.79% | 897.109 | 88.22% | JA | JA | JA
4731 | Z | M1 | 85 | 52.81% | HO | ST | SOTH | MFH-1 | Z_M1_85_53%_HO-SOTH | 41.2474 | 1985 | Zürich | 52.81% | 50% | 22.01% | Normal | Medium | 600 | 16 | 12.5 | 3 | 2.75 | I | 200 | 200 | 221.925 | 248.325 | 7.7388 | 15.4776 | 17.1743 | 49.9984 | 9.0389 | 7.783% | 15.57% | 17.27% | 50.29% | 9.091% | 99.428 | 20.6242 | 0.65642 | 27.265 | 67.8759 | 37.11% | 108% | 12.5727 | 7543.6356 | 41.2474 | 24748.4579 | Fensterersatz H | -29054.9205 | -54% | Solarthermie | 1745.4176 | 429.8416 | -2049.1365 | -54% | -504.6381 | -54% | 2656.274 | 663.4875 | 1110.3313 | 233.6215 | - | - | 3766.6054 | 183.8% | 897.109 | 177.8% | NEIN | NEIN | NEIN
4732 | Z | M1 | 85 | 52.81% | HO | HS | HO-SC | MFH-1 | Z_M1_85_53%_HO-HO-SC | 41.2474 | 1985 | Zürich | 52.81% | 50% | 22.01% | Normal | Medium | 600 | 16 | 12.5 | 3 | 2.75 | I | 200 | 200 | 221.925 | 248.325 | 7.7388 | 15.4776 | 17.1743 | 49.9984 | 9.0389 | 7.783% | 15.57% | 17.27% | 50.29% | 9.091% | 99.428 | 20.6242 | 0.65642 | 27.265 | 67.8759 | 37.11% | 108% | 12.5727 | 7543.6356 | 41.2474 | 24748.4579 | Fensterersatz H | -29054.9205 | -54% | Holz Schnitzel | 893.8561 | 311.5394 | -1049.3954 | -54% | -365.7502 | -54% | 2656.274 | 663.4875 | 1110.3313 | 233.6215 | - | - | 3766.6054 | 358.9% | 897.109 | 245.3% | NEIN | NEIN | NEIN
4733 | Z | M1 | 85 | 52.81% | HM | ÖL | ÖL-HE | MFH-1 | Z_M1_85_53%_HM-ÖL-HE | 42.1482 | 1985 | Zürich | 52.81% | 50% | 22.01% | Normal | Medium | 600 | 16 | 12.5 | 3 | 2.75 | I | 200 | 200 | 221.925 | 248.325 | 7.7388 | 15.4776 | 17.1743 | 51.3233 | 9.1714 | 7.671% | 15.34% | 17.02% | 50.87% | 9.091% | 100.8855 | 20.6242 | 0.65313 | 27.265 | 67.8759 | 36.48% | 105.2% | 12.1465 | 7287.9008 | 42.1482 | 25288.9479 | Fensterersatz HM | -28514.4305 | -53% | Öl-Heizung | 35123.5388 | 9104.0213 | -39603.3756 | -53% | -10265.195 | -53% | 2656.274 | 663.4875 | 1451.9357 | 318.139 | - | - | 4108.2098 | 10.37% | 981.6265 | 9.563% | JA | JA | JA
4734 | Z | M1 | 85 | 52.81% | HM | FW | FEWA | MFH-1 | Z_M1_85_53%_HM-FEWA | 42.1482 | 1985 | Zürich | 52.81% | 50% | 22.01% | Normal | Medium | 600 | 16 | 12.5 | 3 | 2.75 | I | 200 | 200 | 221.925 | 248.325 | 7.7388 | 15.4776 | 17.1743 | 51.3233 | 9.1714 | 7.671% | 15.34% | 17.02% | 50.87% | 9.091% | 100.8855 | 20.6242 | 0.65313 | 27.265 | 67.8759 | 36.48% | 105.2% | 12.1465 | 7287.9008 | 42.1482 | 25288.9479 | Fensterersatz HM | -28514.4305 | -53% | Fernwärme | 9966.8207 | 1957.6621 | -11238.0402 | -53% | -2207.3524 | -53% | 2656.274 | 663.4875 | 1451.9357 | 318.139 | - | - | 4108.2098 | 36.56% | 981.6265 | 44.47% | JA | JA | JA
4735 | Z | M1 | 85 | 52.81% | HM | W1 | LWMX | MFH-1 | Z_M1_85_53%_HM-LWMX | 42.1482 | 1985 | Zürich | 52.81% | 50% | 22.01% | Normal | Medium | 600 | 16 | 12.5 | 3 | 2.75 | I | 200 | 200 | 221.925 | 248.325 | 7.7388 | 15.4776 | 17.1743 | 51.3233 | 9.1714 | 7.671% | 15.34% | 17.02% | 50.87% | 9.091% | 100.8855 | 20.6242 | 0.65313 | 27.265 | 67.8759 | 36.48% | 105.2% | 12.1465 | 7287.9008 | 42.1482 | 25288.9479 | Fensterersatz HM | -28514.4305 | -53% | WP LW CH Mix | 19826.5352 | 1466.759 | -22355.3135 | -53% | -1653.837 | -53% | 2656.274 | 663.4875 | 1451.9357 | 318.139 | - | - | 4108.2098 | 18.38% | 981.6265 | 59.35% | JA | JA | JA
4736 | Z | M1 | 85 | 52.81% | HM | W2 | LWCH | MFH-1 | Z_M1_85_53%_HM-LWCH | 42.1482 | 1985 | Zürich | 52.81% | 50% | 22.01% | Normal | Medium | 600 | 16 | 12.5 | 3 | 2.75 | I | 200 | 200 | 221.925 | 248.325 | 7.7388 | 15.4776 | 17.1743 | 51.3233 | 9.1714 | 7.671% | 15.34% | 17.02% | 50.87% | 9.091% | 100.8855 | 20.6242 | 0.65313 | 27.265 | 67.8759 | 36.48% | 105.2% | 12.1465 | 7287.9008 | 42.1482 | 25288.9479 | Fensterersatz HM | -28514.4305 | -53% | WP LW CH Zer | 627.1659 | 437.4988 | -707.1579 | -53% | -493.2996 | -53% | 2656.274 | 663.4875 | 1451.9357 | 318.139 | - | - | 4108.2098 | 580.9% | 981.6265 | 199% | NEIN | NEIN | NEIN
4737 | Z | M1 | 85 | 52.81% | HM | W3 | ERMX | MFH-1 | Z_M1_85_53%_HM-ERMX | 42.1482 | 1985 | Zürich | 52.81% | 50% | 22.01% | Normal | Medium | 600 | 16 | 12.5 | 3 | 2.75 | I | 200 | 200 | 221.925 | 248.325 | 7.7388 | 15.4776 | 17.1743 | 51.3233 | 9.1714 | 7.671% | 15.34% | 17.02% | 50.87% | 9.091% | 100.8855 | 20.6242 | 0.65313 | 27.265 | 67.8759 | 36.48% | 105.2% | 12.1465 | 7287.9008 | 42.1482 | 25288.9479 | Fensterersatz HM | -28514.4305 | -53% | WP E CH Mix | 10646.6471 | 885.1132 | -12004.5752 | -53% | -998.0051 | -53% | 2656.274 | 663.4875 | 1451.9357 | 318.139 | - | - | 4108.2098 | 34.22% | 981.6265 | 98.36% | JA | JA | JA
4738 | Z | M1 | 85 | 52.81% | HM | ST | SOTH | MFH-1 | Z_M1_85_53%_HM-SOTH | 42.1482 | 1985 | Zürich | 52.81% | 50% | 22.01% | Normal | Medium | 600 | 16 | 12.5 | 3 | 2.75 | I | 200 | 200 | 221.925 | 248.325 | 7.7388 | 15.4776 | 17.1743 | 51.3233 | 9.1714 | 7.671% | 15.34% | 17.02% | 50.87% | 9.091% | 100.8855 | 20.6242 | 0.65313 | 27.265 | 67.8759 | 36.48% | 105.2% | 12.1465 | 7287.9008 | 42.1482 | 25288.9479 | Fensterersatz HM | -28514.4305 | -53% | Solarthermie | 1783.5363 | 439.2291 | -2011.0177 | -53% | -495.2506 | -53% | 2656.274 | 663.4875 | 1451.9357 | 318.139 | - | - | 4108.2098 | 204.3% | 981.6265 | 198.2% | NEIN | NEIN | NEIN
4739 | Z | M1 | 85 | 52.81% | HM | HS | HO-SC | MFH-1 | Z_M1_85_53%_HM-HO-SC | 42.1482 | 1985 | Zürich | 52.81% | 50% | 22.01% | Normal | Medium | 600 | 16 | 12.5 | 3 | 2.75 | I | 200 | 200 | 221.925 | 248.325 | 7.7388 | 15.4776 | 17.1743 | 51.3233 | 9.1714 | 7.671% | 15.34% | 17.02% | 50.87% | 9.091% | 100.8855 | 20.6242 | 0.65313 | 27.265 | 67.8759 | 36.48% | 105.2% | 12.1465 | 7287.9008 | 42.1482 | 25288.9479 | Fensterersatz HM | -28514.4305 | -53% | Holz Schnitzel | 913.3773 | 318.3432 | -1029.8741 | -53% | -358.9464 | -53% | 2656.274 | 663.4875 | 1451.9357 | 318.139 | - | - | 4108.2098 | 398.9% | 981.6265 | 273.5% | NEIN | NEIN | NEIN
4740 | Z | M1 | 85 | 52.81% | KU | ÖL | ÖL-HE | MFH-1 | Z_M1_85_53%_KU-ÖL-HE | 40.357 | 1985 | Zürich | 52.81% | 50% | 22.01% | Normal | Medium | 600 | 16 | 12.5 | 3 | 2.75 | I | 200 | 200 | 221.925 | 248.325 | 7.7388 | 15.4776 | 17.1743 | 48.6734 | 8.9064 | 7.899% | 15.8% | 17.53% | 49.68% | 9.091% | 97.9706 | 20.6242 | 0.65971 | 27.265 | 67.8759 | 37.76% | 111% | 13.0067 | 7804.0398 | 40.357 | 24214.1914 | Fensterersatz K | -29589.187 | -55% | Öl-Heizung | 33630.8214 | 8717.1089 | -41096.0931 | -55% | -10652.1073 | -55% | 2656.274 | 663.4875 | 1816.609 | 350.8057 | - | - | 4472.8831 | 10.88% | 1014.2932 | 9.522% | JA | JA | JA
4741 | Z | M1 | 85 | 52.81% | KU | FW | FEWA | MFH-1 | Z_M1_85_53%_KU-FEWA | 40.357 | 1985 | Zürich | 52.81% | 50% | 22.01% | Normal | Medium | 600 | 16 | 12.5 | 3 | 2.75 | I | 200 | 200 | 221.925 | 248.325 | 7.7388 | 15.4776 | 17.1743 | 48.6734 | 8.9064 | 7.899% | 15.8% | 17.53% | 49.68% | 9.091% | 97.9706 | 20.6242 | 0.65971 | 27.265 | 67.8759 | 37.76% | 111% | 13.0067 | 7804.0398 | 40.357 | 24214.1914 | Fensterersatz K | -29589.187 | -55% | Fernwärme | 9543.2401 | 1874.4633 | -11661.6208 | -55% | -2290.5512 | -55% | 2656.274 | 663.4875 | 1816.609 | 350.8057 | - | - | 4472.8831 | 38.36% | 1014.2932 | 44.28% | JA | JA | JA
4742 | Z | M1 | 85 | 52.81% | KU | W1 | LWMX | MFH-1 | Z_M1_85_53%_KU-LWMX | 40.357 | 1985 | Zürich | 52.81% | 50% | 22.01% | Normal | Medium | 600 | 16 | 12.5 | 3 | 2.75 | I | 200 | 200 | 221.925 | 248.325 | 7.7388 | 15.4776 | 17.1743 | 48.6734 | 8.9064 | 7.899% | 15.8% | 17.53% | 49.68% | 9.091% | 97.9706 | 20.6242 | 0.65971 | 27.265 | 67.8759 | 37.76% | 111% | 13.0067 | 7804.0398 | 40.357 | 24214.1914 | Fensterersatz K | -29589.187 | -55% | WP LW CH Mix | 18983.926 | 1404.4231 | -23197.9226 | -55% | -1716.1728 | -55% | 2656.274 | 663.4875 | 1816.609 | 350.8057 | - | - | 4472.8831 | 19.28% | 1014.2932 | 59.1% | JA | JA | JA
4743 | Z | M1 | 85 | 52.81% | KU | W2 | LWCH | MFH-1 | Z_M1_85_53%_KU-LWCH | 40.357 | 1985 | Zürich | 52.81% | 50% | 22.01% | Normal | Medium | 600 | 16 | 12.5 | 3 | 2.75 | I | 200 | 200 | 221.925 | 248.325 | 7.7388 | 15.4776 | 17.1743 | 48.6734 | 8.9064 | 7.899% | 15.8% | 17.53% | 49.68% | 9.091% | 97.9706 | 20.6242 | 0.65971 | 27.265 | 67.8759 | 37.76% | 111% | 13.0067 | 7804.0398 | 40.357 | 24214.1914 | Fensterersatz K | -29589.187 | -55% | WP LW CH Zer | 600.5119 | 418.9055 | -733.8118 | -55% | -511.8929 | -55% | 2656.274 | 663.4875 | 1816.609 | 350.8057 | - | - | 4472.8831 | 609.5% | 1014.2932 | 198.1% | NEIN | NEIN | NEIN
4744 | Z | M1 | 85 | 52.81% | KU | W3 | ERMX | MFH-1 | Z_M1_85_53%_KU-ERMX | 40.357 | 1985 | Zürich | 52.81% | 50% | 22.01% | Normal | Medium | 600 | 16 | 12.5 | 3 | 2.75 | I | 200 | 200 | 221.925 | 248.325 | 7.7388 | 15.4776 | 17.1743 | 48.6734 | 8.9064 | 7.899% | 15.8% | 17.53% | 49.68% | 9.091% | 97.9706 | 20.6242 | 0.65971 | 27.265 | 67.8759 | 37.76% | 111% | 13.0067 | 7804.0398 | 40.357 | 24214.1914 | Fensterersatz K | -29589.187 | -55% | WP E CH Mix | 10194.1746 | 847.4967 | -12457.0477 | -55% | -1035.6215 | -55% | 2656.274 | 663.4875 | 1816.609 | 350.8057 | - | - | 4472.8831 | 35.91% | 1014.2932 | 97.94% | JA | JA | JA
4745 | Z | M1 | 85 | 52.81% | KU | ST | SOTH | MFH-1 | Z_M1_85_53%_KU-SOTH | 40.357 | 1985 | Zürich | 52.81% | 50% | 22.01% | Normal | Medium | 600 | 16 | 12.5 | 3 | 2.75 | I | 200 | 200 | 221.925 | 248.325 | 7.7388 | 15.4776 | 17.1743 | 48.6734 | 8.9064 | 7.899% | 15.8% | 17.53% | 49.68% | 9.091% | 97.9706 | 20.6242 | 0.65971 | 27.265 | 67.8759 | 37.76% | 111% | 13.0067 | 7804.0398 | 40.357 | 24214.1914 | Fensterersatz K | -29589.187 | -55% | Solarthermie | 1707.7377 | 420.5623 | -2086.8163 | -55% | -513.9175 | -55% | 2656.274 | 663.4875 | 1816.609 | 350.8057 | - | - | 4472.8831 | 214.3% | 1014.2932 | 197.4% | NEIN | NEIN | NEIN
4746 | Z | M1 | 85 | 52.81% | KU | HS | HO-SC | MFH-1 | Z_M1_85_53%_KU-HO-SC | 40.357 | 1985 | Zürich | 52.81% | 50% | 22.01% | Normal | Medium | 600 | 16 | 12.5 | 3 | 2.75 | I | 200 | 200 | 221.925 | 248.325 | 7.7388 | 15.4776 | 17.1743 | 48.6734 | 8.9064 | 7.899% | 15.8% | 17.53% | 49.68% | 9.091% | 97.9706 | 20.6242 | 0.65971 | 27.265 | 67.8759 | 37.76% | 111% | 13.0067 | 7804.0398 | 40.357 | 24214.1914 | Fensterersatz K | -29589.187 | -55% | Holz Schnitzel | 874.5596 | 304.8139 | -1068.6918 | -55% | -372.4756 | -55% | 2656.274 | 663.4875 | 1816.609 | 350.8057 | - | - | 4472.8831 | 418.5% | 1014.2932 | 272.3% | NEIN | NEIN | NEIN
4747 | Z | M1 | 85 | 52.81% | ME | ÖL | ÖL-HE | MFH-1 | Z_M1_85_53%_ME-ÖL-HE | 43.9818 | 1985 | Zürich | 52.81% | 50% | 22.01% | Normal | Medium | 600 | 16 | 12.5 | 3 | 2.75 | I | 200 | 200 | 221.925 | 248.325 | 7.7388 | 15.4776 | 17.1743 | 53.9732 | 9.4364 | 7.455% | 14.91% | 16.55% | 52% | 9.091% | 103.8004 | 20.6242 | 0.64652 | 27.265 | 67.8759 | 35.27% | 99.78% | 11.3181 | 6790.8393 | 43.9818 | 26389.1005 | Fensterersatz M | -27414.2779 | -50.95% | Öl-Heizung | 36651.5285 | 9500.0762 | -38075.3859 | -50.95% | -9869.14 | -50.95% | 2656.274 | 663.4875 | 2379.8101 | 567.6461 | - | - | 5036.0842 | 13.23% | 1231.1337 | 12.47% | JA | JA | JA
4748 | Z | M1 | 85 | 52.81% | ME | FW | FEWA | MFH-1 | Z_M1_85_53%_ME-FEWA | 43.9818 | 1985 | Zürich | 52.81% | 50% | 22.01% | Normal | Medium | 600 | 16 | 12.5 | 3 | 2.75 | I | 200 | 200 | 221.925 | 248.325 | 7.7388 | 15.4776 | 17.1743 | 53.9732 | 9.4364 | 7.455% | 14.91% | 16.55% | 52% | 9.091% | 103.8004 | 20.6242 | 0.64652 | 27.265 | 67.8759 | 35.27% | 99.78% | 11.3181 | 6790.8393 | 43.9818 | 26389.1005 | Fensterersatz M | -27414.2779 | -50.95% | Fernwärme | 10400.4102 | 2042.8268 | -10804.4507 | -50.95% | -2122.1876 | -50.95% | 2656.274 | 663.4875 | 2379.8101 | 567.6461 | - | - | 5036.0842 | 46.61% | 1231.1337 | 58.01% | JA | JA | JA
4749 | Z | M1 | 85 | 52.81% | ME | W1 | LWMX | MFH-1 | Z_M1_85_53%_ME-LWMX | 43.9818 | 1985 | Zürich | 52.81% | 50% | 22.01% | Normal | Medium | 600 | 16 | 12.5 | 3 | 2.75 | I | 200 | 200 | 221.925 | 248.325 | 7.7388 | 15.4776 | 17.1743 | 53.9732 | 9.4364 | 7.455% | 14.91% | 16.55% | 52% | 9.091% | 103.8004 | 20.6242 | 0.64652 | 27.265 | 67.8759 | 35.27% | 99.78% | 11.3181 | 6790.8393 | 43.9818 | 26389.1005 | Fensterersatz M | -27414.2779 | -50.95% | WP LW CH Mix | 20689.0548 | 1530.5678 | -21492.7939 | -50.95% | -1590.0281 | -50.95% | 2656.274 | 663.4875 | 2379.8101 | 567.6461 | - | - | 5036.0842 | 23.43% | 1231.1337 | 77.43% | JA | JA | JA
4750 | Z | M1 | 85 | 52.81% | ME | W2 | LWCH | MFH-1 | Z_M1_85_53%_ME-LWCH | 43.9818 | 1985 | Zürich | 52.81% | 50% | 22.01% | Normal | Medium | 600 | 16 | 12.5 | 3 | 2.75 | I | 200 | 200 | 221.925 | 248.325 | 7.7388 | 15.4776 | 17.1743 | 53.9732 | 9.4364 | 7.455% | 14.91% | 16.55% | 52% | 9.091% | 103.8004 | 20.6242 | 0.64652 | 27.265 | 67.8759 | 35.27% | 99.78% | 11.3181 | 6790.8393 | 43.9818 | 26389.1005 | Fensterersatz M | -27414.2779 | -50.95% | WP LW CH Zer | 654.4497 | 456.5314 | -679.8741 | -50.95% | -474.267 | -50.95% | 2656.274 | 663.4875 | 2379.8101 | 567.6461 | - | - | 5036.0842 | 740.7% | 1231.1337 | 259.6% | NEIN | NEIN | NEIN
4751 | Z | M1 | 85 | 52.81% | ME | W3 | ERMX | MFH-1 | Z_M1_85_53%_ME-ERMX | 43.9818 | 1985 | Zürich | 52.81% | 50% | 22.01% | Normal | Medium | 600 | 16 | 12.5 | 3 | 2.75 | I | 200 | 200 | 221.925 | 248.325 | 7.7388 | 15.4776 | 17.1743 | 53.9732 | 9.4364 | 7.455% | 14.91% | 16.55% | 52% | 9.091% | 103.8004 | 20.6242 | 0.64652 | 27.265 | 67.8759 | 35.27% | 99.78% | 11.3181 | 6790.8393 | 43.9818 | 26389.1005 | Fensterersatz M | -27414.2779 | -50.95% | WP E CH Mix | 11109.8113 | 923.6185 | -11541.411 | -50.95% | -959.4997 | -50.95% | 2656.274 | 663.4875 | 2379.8101 | 567.6461 | - | - | 5036.0842 | 43.63% | 1231.1337 | 128.3% | JA | NEIN | JA
4752 | Z | M1 | 85 | 52.81% | ME | ST | SOTH | MFH-1 | Z_M1_85_53%_ME-SOTH | 43.9818 | 1985 | Zürich | 52.81% | 50% | 22.01% | Normal | Medium | 600 | 16 | 12.5 | 3 | 2.75 | I | 200 | 200 | 221.925 | 248.325 | 7.7388 | 15.4776 | 17.1743 | 53.9732 | 9.4364 | 7.455% | 14.91% | 16.55% | 52% | 9.091% | 103.8004 | 20.6242 | 0.64652 | 27.265 | 67.8759 | 35.27% | 99.78% | 11.3181 | 6790.8393 | 43.9818 | 26389.1005 | Fensterersatz M | -27414.2779 | -50.95% | Solarthermie | 1861.126 | 458.337 | -1933.428 | -50.95% | -476.1427 | -50.95% | 2656.274 | 663.4875 | 2379.8101 | 567.6461 | - | - | 5036.0842 | 260.5% | 1231.1337 | 258.6% | NEIN | NEIN | NEIN
4753 | Z | M1 | 85 | 52.81% | ME | HS | HO-SC | MFH-1 | Z_M1_85_53%_ME-HO-SC | 43.9818 | 1985 | Zürich | 52.81% | 50% | 22.01% | Normal | Medium | 600 | 16 | 12.5 | 3 | 2.75 | I | 200 | 200 | 221.925 | 248.325 | 7.7388 | 15.4776 | 17.1743 | 53.9732 | 9.4364 | 7.455% | 14.91% | 16.55% | 52% | 9.091% | 103.8004 | 20.6242 | 0.64652 | 27.265 | 67.8759 | 35.27% | 99.78% | 11.3181 | 6790.8393 | 43.9818 | 26389.1005 | Fensterersatz M | -27414.2779 | -50.95% | Holz Schnitzel | 953.1122 | 332.1922 | -990.1392 | -50.95% | -345.0974 | -50.95% | 2656.274 | 663.4875 | 2379.8101 | 567.6461 | - | - | 5036.0842 | 508.6% | 1231.1337 | 356.7% | NEIN | NEIN | NEIN
4754 | Z | M1 | 85 | 52.81% | GH | ÖL | ÖL-HE | MFH-1 | Z_M1_85_53%_GH-ÖL-HE | 21.5792 | 1985 | Zürich | 52.81% | 50% | 22.01% | Normal | Medium | 600 | 16 | 12.5 | 3 | 2.75 | I | 200 | 200 | 221.925 | 248.325 | 3.8694 | 4.6433 | 5.8393 | 49.9984 | 12.8701 | 5.011% | 6.013% | 7.562% | 64.75% | 16.67% | 77.2204 | 20.6242 | 0.77945 | 27.265 | 67.8759 | 54.07% | 245.2% | 14.4729 | 8683.7256 | 21.5792 | 12947.4961 | Gebäudehülle | -40855.8823 | -75.94% | Öl-Heizung | 17982.6335 | 4661.0986 | -56744.2809 | -75.94% | -14708.1176 | -75.94% | 2656.274 | 663.4875 | 1475.8922 | 304.88 | 3598.93 | 981.925 | 7731.0963 | 13.62% | 1950.2925 | 13.26% | JA | JA | JA
4755 | Z | M1 | 85 | 52.81% | GH | FW | FEWA | MFH-1 | Z_M1_85_53%_GH-FEWA | 21.5792 | 1985 | Zürich | 52.81% | 50% | 22.01% | Normal | Medium | 600 | 16 | 12.5 | 3 | 2.75 | I | 200 | 200 | 221.925 | 248.325 | 3.8694 | 4.6433 | 5.8393 | 49.9984 | 12.8701 | 5.011% | 6.013% | 7.562% | 64.75% | 16.67% | 77.2204 | 20.6242 | 0.77945 | 27.265 | 67.8759 | 54.07% | 245.2% | 14.4729 | 8683.7256 | 21.5792 | 12947.4961 | Gebäudehülle | -40855.8823 | -75.94% | Fernwärme | 5102.8367 | 1002.2885 | -16102.0242 | -75.94% | -3162.7259 | -75.94% | 2656.274 | 663.4875 | 1475.8922 | 304.88 | 3598.93 | 981.925 | 7731.0963 | 48.01% | 1950.2925 | 61.66% | JA | JA | JA
4756 | Z | M1 | 85 | 52.81% | GH | W1 | LWMX | MFH-1 | Z_M1_85_53%_GH-LWMX | 21.5792 | 1985 | Zürich | 52.81% | 50% | 22.01% | Normal | Medium | 600 | 16 | 12.5 | 3 | 2.75 | I | 200 | 200 | 221.925 | 248.325 | 3.8694 | 4.6433 | 5.8393 | 49.9984 | 12.8701 | 5.011% | 6.013% | 7.562% | 64.75% | 16.67% | 77.2204 | 20.6242 | 0.77945 | 27.265 | 67.8759 | 54.07% | 245.2% | 14.4729 | 8683.7256 | 21.5792 | 12947.4961 | Gebäudehülle | -40855.8823 | -75.94% | WP LW CH Mix | 10150.837 | 750.9548 | -32031.0117 | -75.94% | -2369.6412 | -75.94% | 2656.274 | 663.4875 | 1475.8922 | 304.88 | 3598.93 | 981.925 | 7731.0963 | 24.14% | 1950.2925 | 82.3% | JA | JA | JA
4757 | Z | M1 | 85 | 52.81% | GH | W2 | LWCH | MFH-1 | Z_M1_85_53%_GH-LWCH | 21.5792 | 1985 | Zürich | 52.81% | 50% | 22.01% | Normal | Medium | 600 | 16 | 12.5 | 3 | 2.75 | I | 200 | 200 | 221.925 | 248.325 | 3.8694 | 4.6433 | 5.8393 | 49.9984 | 12.8701 | 5.011% | 6.013% | 7.562% | 64.75% | 16.67% | 77.2204 | 20.6242 | 0.77945 | 27.265 | 67.8759 | 54.07% | 245.2% | 14.4729 | 8683.7256 | 21.5792 | 12947.4961 | Gebäudehülle | -40855.8823 | -75.94% | WP LW CH Zer | 321.0979 | 223.9917 | -1013.2259 | -75.94% | -706.8068 | -75.94% | 2656.274 | 663.4875 | 1475.8922 | 304.88 | 3598.93 | 981.925 | 7731.0963 | 763% | 1950.2925 | 275.9% | NEIN | NEIN | NEIN
4758 | Z | M1 | 85 | 52.81% | GH | W3 | ERMX | MFH-1 | Z_M1_85_53%_GH-ERMX | 21.5792 | 1985 | Zürich | 52.81% | 50% | 22.01% | Normal | Medium | 600 | 16 | 12.5 | 3 | 2.75 | I | 200 | 200 | 221.925 | 248.325 | 3.8694 | 4.6433 | 5.8393 | 49.9984 | 12.8701 | 5.011% | 6.013% | 7.562% | 64.75% | 16.67% | 77.2204 | 20.6242 | 0.77945 | 27.265 | 67.8759 | 54.07% | 245.2% | 14.4729 | 8683.7256 | 21.5792 | 12947.4961 | Gebäudehülle | -40855.8823 | -75.94% | WP E CH Mix | 5450.8959 | 453.1624 | -17200.3264 | -75.94% | -1429.9559 | -75.94% | 2656.274 | 663.4875 | 1475.8922 | 304.88 | 3598.93 | 981.925 | 7731.0963 | 44.95% | 1950.2925 | 136.4% | JA | NEIN | JA
4759 | Z | M1 | 85 | 52.81% | GH | ST | SOTH | MFH-1 | Z_M1_85_53%_GH-SOTH | 21.5792 | 1985 | Zürich | 52.81% | 50% | 22.01% | Normal | Medium | 600 | 16 | 12.5 | 3 | 2.75 | I | 200 | 200 | 221.925 | 248.325 | 3.8694 | 4.6433 | 5.8393 | 49.9984 | 12.8701 | 5.011% | 6.013% | 7.562% | 64.75% | 16.67% | 77.2204 | 20.6242 | 0.77945 | 27.265 | 67.8759 | 54.07% | 245.2% | 14.4729 | 8683.7256 | 21.5792 | 12947.4961 | Gebäudehülle | -40855.8823 | -75.94% | Solarthermie | 913.1392 | 224.8776 | -2881.4149 | -75.94% | -709.6022 | -75.94% | 2656.274 | 663.4875 | 1475.8922 | 304.88 | 3598.93 | 981.925 | 7731.0963 | 268.3% | 1950.2925 | 274.8% | NEIN | NEIN | NEIN
4760 | Z | M1 | 85 | 52.81% | GH | HS | HO-SC | MFH-1 | Z_M1_85_53%_GH-HO-SC | 21.5792 | 1985 | Zürich | 52.81% | 50% | 22.01% | Normal | Medium | 600 | 16 | 12.5 | 3 | 2.75 | I | 200 | 200 | 221.925 | 248.325 | 3.8694 | 4.6433 | 5.8393 | 49.9984 | 12.8701 | 5.011% | 6.013% | 7.562% | 64.75% | 16.67% | 77.2204 | 20.6242 | 0.77945 | 27.265 | 67.8759 | 54.07% | 245.2% | 14.4729 | 8683.7256 | 21.5792 | 12947.4961 | Gebäudehülle | -40855.8823 | -75.94% | Holz Schnitzel | 467.6331 | 162.9861 | -1475.6183 | -75.94% | -514.3035 | -75.94% | 2656.274 | 663.4875 | 1475.8922 | 304.88 | 3598.93 | 981.925 | 7731.0963 | 523.9% | 1950.2925 | 379.2% | NEIN | NEIN | NEIN
4761 | Z | M2 | 85 | 18.12% | IZ | ÖL | ÖL-HE | MFH-2 | Z_M2_85_18%_IZ-ÖL-HE | 44.5168 | 1985 | Zürich | 18.12% | 20% | 22.01% | Normal | Medium | 1500 | 25 | 15 | 4 | 2.75 | I | 375 | 375 | 720.5 | 159.5 | 5.8041 | 11.6082 | 22.3032 | 23.546 | 6.3262 | 8.341% | 16.68% | 32.05% | 33.84% | 9.091% | 69.5877 | 20.6242 | 0.50653 | 27.265 | 23.251 | 13.06% | 26.46% | 2.5724 | 3858.5805 | 44.5168 | 66775.2173 | Ist-Zustand | - | - | Öl-Heizung | 92743.3574 | 24039.0782 |  |  |  |  | - | - | - | - | - | - | - | - | - | - | JA | JA | JA
4762 | Z | M2 | 85 | 18.12% | IZ | FW | FEWA | MFH-2 | Z_M2_85_18%_IZ-FEWA | 44.5168 | 1985 | Zürich | 18.12% | 20% | 22.01% | Normal | Medium | 1500 | 25 | 15 | 4 | 2.75 | I | 375 | 375 | 720.5 | 159.5 | 5.8041 | 11.6082 | 22.3032 | 23.546 | 6.3262 | 8.341% | 16.68% | 32.05% | 33.84% | 9.091% | 69.5877 | 20.6242 | 0.50653 | 27.265 | 23.251 | 13.06% | 26.46% | 2.5724 | 3858.5805 | 44.5168 | 66775.2173 | Ist-Zustand | - | - | Fernwärme | 26317.2915 | 5169.1874 | -66426.0659 | -71.62% | -18869.8908 | -78.5% | - | - | - | - | - | - | - | - | - | - | JA | JA | JA
4763 | Z | M2 | 85 | 18.12% | IZ | W1 | LWMX | MFH-2 | Z_M2_85_18%_IZ-LWMX | 44.5168 | 1985 | Zürich | 18.12% | 20% | 22.01% | Normal | Medium | 1500 | 25 | 15 | 4 | 2.75 | I | 375 | 375 | 720.5 | 159.5 | 5.8041 | 11.6082 | 22.3032 | 23.546 | 6.3262 | 8.341% | 16.68% | 32.05% | 33.84% | 9.091% | 69.5877 | 20.6242 | 0.50653 | 27.265 | 23.251 | 13.06% | 26.46% | 2.5724 | 3858.5805 | 44.5168 | 66775.2173 | Ist-Zustand | - | - | WP LW CH Mix | 52351.7704 | 3872.9626 | -40391.587 | -43.55% | -20166.1156 | -83.89% | - | - | - | - | - | - | - | - | - | - | JA | JA | JA
4764 | Z | M2 | 85 | 18.12% | IZ | W2 | LWCH | MFH-2 | Z_M2_85_18%_IZ-LWCH | 44.5168 | 1985 | Zürich | 18.12% | 20% | 22.01% | Normal | Medium | 1500 | 25 | 15 | 4 | 2.75 | I | 375 | 375 | 720.5 | 159.5 | 5.8041 | 11.6082 | 22.3032 | 23.546 | 6.3262 | 8.341% | 16.68% | 32.05% | 33.84% | 9.091% | 69.5877 | 20.6242 | 0.50653 | 27.265 | 23.251 | 13.06% | 26.46% | 2.5724 | 3858.5805 | 44.5168 | 66775.2173 | Ist-Zustand | - | - | WP LW CH Zer | 1656.0254 | 1155.2113 | -91087.332 | -98.21% | -22883.867 | -95.19% | - | - | - | - | - | - | - | - | - | - | JA | JA | JA
4765 | Z | M2 | 85 | 18.12% | IZ | W3 | ERMX | MFH-2 | Z_M2_85_18%_IZ-ERMX | 44.5168 | 1985 | Zürich | 18.12% | 20% | 22.01% | Normal | Medium | 1500 | 25 | 15 | 4 | 2.75 | I | 375 | 375 | 720.5 | 159.5 | 5.8041 | 11.6082 | 22.3032 | 23.546 | 6.3262 | 8.341% | 16.68% | 32.05% | 33.84% | 9.091% | 69.5877 | 20.6242 | 0.50653 | 27.265 | 23.251 | 13.06% | 26.46% | 2.5724 | 3858.5805 | 44.5168 | 66775.2173 | Ist-Zustand | - | - | WP E CH Mix | 28112.3665 | 2337.1326 | -64630.9909 | -69.69% | -21701.9456 | -90.28% | - | - | - | - | - | - | - | - | - | - | JA | JA | JA
4766 | Z | M2 | 85 | 18.12% | IZ | ST | SOTH | MFH-2 | Z_M2_85_18%_IZ-SOTH | 44.5168 | 1985 | Zürich | 18.12% | 20% | 22.01% | Normal | Medium | 1500 | 25 | 15 | 4 | 2.75 | I | 375 | 375 | 720.5 | 159.5 | 5.8041 | 11.6082 | 22.3032 | 23.546 | 6.3262 | 8.341% | 16.68% | 32.05% | 33.84% | 9.091% | 69.5877 | 20.6242 | 0.50653 | 27.265 | 23.251 | 13.06% | 26.46% | 2.5724 | 3858.5805 | 44.5168 | 66775.2173 | Ist-Zustand | - | - | Solarthermie | 4709.4101 | 1159.7801 | -88033.9473 | -94.92% | -22879.2981 | -95.18% | - | - | - | - | - | - | - | - | - | - | JA | JA | JA
4767 | Z | M2 | 85 | 18.12% | IZ | HS | HO-SC | MFH-2 | Z_M2_85_18%_IZ-HO-SC | 44.5168 | 1985 | Zürich | 18.12% | 20% | 22.01% | Normal | Medium | 1500 | 25 | 15 | 4 | 2.75 | I | 375 | 375 | 720.5 | 159.5 | 5.8041 | 11.6082 | 22.3032 | 23.546 | 6.3262 | 8.341% | 16.68% | 32.05% | 33.84% | 9.091% | 69.5877 | 20.6242 | 0.50653 | 27.265 | 23.251 | 13.06% | 26.46% | 2.5724 | 3858.5805 | 44.5168 | 66775.2173 | Ist-Zustand | - | - | Holz Schnitzel | 2411.7637 | 840.5821 | -90331.5937 | -97.4% | -23198.4961 | -96.5% | - | - | - | - | - | - | - | - | - | - | JA | JA | JA
4768 | Z | M2 | 85 | 18.12% | 2V | ÖL | ÖL-HE | MFH-2 | Z_M2_85_18%_2V-ÖL-HE | 39.8755 | 1985 | Zürich | 18.12% | 20% | 22.01% | Normal | Medium | 1500 | 25 | 15 | 4 | 2.75 | I | 375 | 375 | 720.5 | 159.5 | 5.8041 | 11.6082 | 22.3032 | 16.3306 | 5.6046 | 9.414% | 18.83% | 36.18% | 26.49% | 9.091% | 61.6507 | 20.6242 | 0.51534 | 27.265 | 21.4624 | 13.44% | 27.74% | 3.2437 | 4865.5808 | 39.8755 | 59813.2538 | Glasersatz 2-IV | -6961.9635 | -10.43% | Öl-Heizung | 83073.9636 | 21532.7714 | -9669.3938 | -10.43% | -2506.3069 | -10.43% | 1612.6921 | 394.4657 | - | - | - | - | 1612.6921 | 16.68% | 394.4657 | 15.74% | JA | JA | JA
4769 | Z | M2 | 85 | 18.12% | 2V | FW | FEWA | MFH-2 | Z_M2_85_18%_2V-FEWA | 39.8755 | 1985 | Zürich | 18.12% | 20% | 22.01% | Normal | Medium | 1500 | 25 | 15 | 4 | 2.75 | I | 375 | 375 | 720.5 | 159.5 | 5.8041 | 11.6082 | 22.3032 | 16.3306 | 5.6046 | 9.414% | 18.83% | 36.18% | 26.49% | 9.091% | 61.6507 | 20.6242 | 0.51534 | 27.265 | 21.4624 | 13.44% | 27.74% | 3.2437 | 4865.5808 | 39.8755 | 59813.2538 | Glasersatz 2-IV | -6961.9635 | -10.43% | Fernwärme | 23573.4589 | 4630.2495 | -2743.8327 | -10.43% | -538.9379 | -10.43% | 1612.6921 | 394.4657 | - | - | - | - | 1612.6921 | 58.78% | 394.4657 | 73.19% | JA | JA | JA
4770 | Z | M2 | 85 | 18.12% | 2V | W1 | LWMX | MFH-2 | Z_M2_85_18%_2V-LWMX | 39.8755 | 1985 | Zürich | 18.12% | 20% | 22.01% | Normal | Medium | 1500 | 25 | 15 | 4 | 2.75 | I | 375 | 375 | 720.5 | 159.5 | 5.8041 | 11.6082 | 22.3032 | 16.3306 | 5.6046 | 9.414% | 18.83% | 36.18% | 26.49% | 9.091% | 61.6507 | 20.6242 | 0.51534 | 27.265 | 21.4624 | 13.44% | 27.74% | 3.2437 | 4865.5808 | 39.8755 | 59813.2538 | Glasersatz 2-IV | -6961.9635 | -10.43% | WP LW CH Mix | 46893.591 | 3469.1687 | -5458.1794 | -10.43% | -403.7939 | -10.43% | 1612.6921 | 394.4657 | - | - | - | - | 1612.6921 | 29.55% | 394.4657 | 97.69% | JA | JA | JA
4771 | Z | M2 | 85 | 18.12% | 2V | W2 | LWCH | MFH-2 | Z_M2_85_18%_2V-LWCH | 39.8755 | 1985 | Zürich | 18.12% | 20% | 22.01% | Normal | Medium | 1500 | 25 | 15 | 4 | 2.75 | I | 375 | 375 | 720.5 | 159.5 | 5.8041 | 11.6082 | 22.3032 | 16.3306 | 5.6046 | 9.414% | 18.83% | 36.18% | 26.49% | 9.091% | 61.6507 | 20.6242 | 0.51534 | 27.265 | 21.4624 | 13.44% | 27.74% | 3.2437 | 4865.5808 | 39.8755 | 59813.2538 | Glasersatz 2-IV | -6961.9635 | -10.43% | WP LW CH Zer | 1483.3687 | 1034.7693 | -172.6567 | -10.43% | -120.442 | -10.43% | 1612.6921 | 394.4657 | - | - | - | - | 1612.6921 | 934% | 394.4657 | 327.5% | NEIN | NEIN | NEIN
4772 | Z | M2 | 85 | 18.12% | 2V | W3 | ERMX | MFH-2 | Z_M2_85_18%_2V-ERMX | 39.8755 | 1985 | Zürich | 18.12% | 20% | 22.01% | Normal | Medium | 1500 | 25 | 15 | 4 | 2.75 | I | 375 | 375 | 720.5 | 159.5 | 5.8041 | 11.6082 | 22.3032 | 16.3306 | 5.6046 | 9.414% | 18.83% | 36.18% | 26.49% | 9.091% | 61.6507 | 20.6242 | 0.51534 | 27.265 | 21.4624 | 13.44% | 27.74% | 3.2437 | 4865.5808 | 39.8755 | 59813.2538 | Glasersatz 2-IV | -6961.9635 | -10.43% | WP E CH Mix | 25181.3799 | 2093.4639 | -2930.9866 | -10.43% | -243.6687 | -10.43% | 1612.6921 | 394.4657 | - | - | - | - | 1612.6921 | 55.02% | 394.4657 | 161.9% | JA | NEIN | JA
4773 | Z | M2 | 85 | 18.12% | 2V | ST | SOTH | MFH-2 | Z_M2_85_18%_2V-SOTH | 39.8755 | 1985 | Zürich | 18.12% | 20% | 22.01% | Normal | Medium | 1500 | 25 | 15 | 4 | 2.75 | I | 375 | 375 | 720.5 | 159.5 | 5.8041 | 11.6082 | 22.3032 | 16.3306 | 5.6046 | 9.414% | 18.83% | 36.18% | 26.49% | 9.091% | 61.6507 | 20.6242 | 0.51534 | 27.265 | 21.4624 | 13.44% | 27.74% | 3.2437 | 4865.5808 | 39.8755 | 59813.2538 | Glasersatz 2-IV | -6961.9635 | -10.43% | Solarthermie | 4218.4084 | 1038.8618 | -491.0016 | -10.43% | -120.9183 | -10.43% | 1612.6921 | 394.4657 | - | - | - | - | 1612.6921 | 328.4% | 394.4657 | 326.2% | NEIN | NEIN | NEIN
4774 | Z | M2 | 85 | 18.12% | 2V | HS | HO-SC | MFH-2 | Z_M2_85_18%_2V-HO-SC | 39.8755 | 1985 | Zürich | 18.12% | 20% | 22.01% | Normal | Medium | 1500 | 25 | 15 | 4 | 2.75 | I | 375 | 375 | 720.5 | 159.5 | 5.8041 | 11.6082 | 22.3032 | 16.3306 | 5.6046 | 9.414% | 18.83% | 36.18% | 26.49% | 9.091% | 61.6507 | 20.6242 | 0.51534 | 27.265 | 21.4624 | 13.44% | 27.74% | 3.2437 | 4865.5808 | 39.8755 | 59813.2538 | Glasersatz 2-IV | -6961.9635 | -10.43% | Holz Schnitzel | 2160.314 | 752.9433 | -251.4497 | -10.43% | -87.6388 | -10.43% | 1612.6921 | 394.4657 | - | - | - | - | 1612.6921 | 641.4% | 394.4657 | 450.1% | NEIN | NEIN | NEIN
4775 | Z | M2 | 85 | 18.12% | 3V | ÖL | ÖL-HE | MFH-2 | Z_M2_85_18%_3V-ÖL-HE | 37.977 | 1985 | Zürich | 18.12% | 20% | 22.01% | Normal | Medium | 1500 | 25 | 15 | 4 | 2.75 | I | 375 | 375 | 720.5 | 159.5 | 5.8041 | 11.6082 | 22.3032 | 11.126 | 5.0842 | 10.38% | 20.76% | 39.88% | 19.89% | 9.091% | 55.9257 | 20.6242 | 0.50389 | 27.265 | 17.8854 | 11.77% | 23.73% | 3.0716 | 4607.3527 | 37.977 | 56965.5121 | Glasersatz 3-IV | -9809.7052 | -14.69% | Öl-Heizung | 79118.7668 | 20507.5843 | -13624.5906 | -14.69% | -3531.4939 | -14.69% | 2047.3607 | 511.3924 | - | - | - | - | 2047.3607 | 15.03% | 511.3924 | 14.48% | JA | JA | JA
4776 | Z | M2 | 85 | 18.12% | 3V | FW | FEWA | MFH-2 | Z_M2_85_18%_3V-FEWA | 37.977 | 1985 | Zürich | 18.12% | 20% | 22.01% | Normal | Medium | 1500 | 25 | 15 | 4 | 2.75 | I | 375 | 375 | 720.5 | 159.5 | 5.8041 | 11.6082 | 22.3032 | 11.126 | 5.0842 | 10.38% | 20.76% | 39.88% | 19.89% | 9.091% | 55.9257 | 20.6242 | 0.50389 | 27.265 | 17.8854 | 11.77% | 23.73% | 3.0716 | 4607.3527 | 37.977 | 56965.5121 | Glasersatz 3-IV | -9809.7052 | -14.69% | Fernwärme | 22451.1136 | 4409.8008 | -3866.1779 | -14.69% | -759.3866 | -14.69% | 2047.3607 | 511.3924 | - | - | - | - | 2047.3607 | 52.96% | 511.3924 | 67.34% | JA | JA | JA
4777 | Z | M2 | 85 | 18.12% | 3V | W1 | LWMX | MFH-2 | Z_M2_85_18%_3V-LWMX | 37.977 | 1985 | Zürich | 18.12% | 20% | 22.01% | Normal | Medium | 1500 | 25 | 15 | 4 | 2.75 | I | 375 | 375 | 720.5 | 159.5 | 5.8041 | 11.6082 | 22.3032 | 11.126 | 5.0842 | 10.38% | 20.76% | 39.88% | 19.89% | 9.091% | 55.9257 | 20.6242 | 0.50389 | 27.265 | 17.8854 | 11.77% | 23.73% | 3.0716 | 4607.3527 | 37.977 | 56965.5121 | Glasersatz 3-IV | -9809.7052 | -14.69% | WP LW CH Mix | 44660.9615 | 3303.9997 | -7690.8089 | -14.69% | -568.9629 | -14.69% | 2047.3607 | 511.3924 | - | - | - | - | 2047.3607 | 26.62% | 511.3924 | 89.88% | JA | JA | JA
4778 | Z | M2 | 85 | 18.12% | 3V | W2 | LWCH | MFH-2 | Z_M2_85_18%_3V-LWCH | 37.977 | 1985 | Zürich | 18.12% | 20% | 22.01% | Normal | Medium | 1500 | 25 | 15 | 4 | 2.75 | I | 375 | 375 | 720.5 | 159.5 | 5.8041 | 11.6082 | 22.3032 | 11.126 | 5.0842 | 10.38% | 20.76% | 39.88% | 19.89% | 9.091% | 55.9257 | 20.6242 | 0.50389 | 27.265 | 17.8854 | 11.77% | 23.73% | 3.0716 | 4607.3527 | 37.977 | 56965.5121 | Glasersatz 3-IV | -9809.7052 | -14.69% | WP LW CH Zer | 1412.7447 | 985.5034 | -243.2807 | -14.69% | -169.7079 | -14.69% | 2047.3607 | 511.3924 | - | - | - | - | 2047.3607 | 841.6% | 511.3924 | 301.3% | NEIN | NEIN | NEIN
4779 | Z | M2 | 85 | 18.12% | 3V | W3 | ERMX | MFH-2 | Z_M2_85_18%_3V-ERMX | 37.977 | 1985 | Zürich | 18.12% | 20% | 22.01% | Normal | Medium | 1500 | 25 | 15 | 4 | 2.75 | I | 375 | 375 | 720.5 | 159.5 | 5.8041 | 11.6082 | 22.3032 | 11.126 | 5.0842 | 10.38% | 20.76% | 39.88% | 19.89% | 9.091% | 55.9257 | 20.6242 | 0.50389 | 27.265 | 17.8854 | 11.77% | 23.73% | 3.0716 | 4607.3527 | 37.977 | 56965.5121 | Glasersatz 3-IV | -9809.7052 | -14.69% | WP E CH Mix | 23982.4806 | 1993.7929 | -4129.8859 | -14.69% | -343.3397 | -14.69% | 2047.3607 | 511.3924 | - | - | - | - | 2047.3607 | 49.57% | 511.3924 | 148.9% | JA | NEIN | JA
4780 | Z | M2 | 85 | 18.12% | 3V | ST | SOTH | MFH-2 | Z_M2_85_18%_3V-SOTH | 37.977 | 1985 | Zürich | 18.12% | 20% | 22.01% | Normal | Medium | 1500 | 25 | 15 | 4 | 2.75 | I | 375 | 375 | 720.5 | 159.5 | 5.8041 | 11.6082 | 22.3032 | 11.126 | 5.0842 | 10.38% | 20.76% | 39.88% | 19.89% | 9.091% | 55.9257 | 20.6242 | 0.50389 | 27.265 | 17.8854 | 11.77% | 23.73% | 3.0716 | 4607.3527 | 37.977 | 56965.5121 | Glasersatz 3-IV | -9809.7052 | -14.69% | Solarthermie | 4017.5677 | 989.401 | -691.8424 | -14.69% | -170.3791 | -14.69% | 2047.3607 | 511.3924 | - | - | - | - | 2047.3607 | 295.9% | 511.3924 | 300.1% | NEIN | NEIN | NEIN
4781 | Z | M2 | 85 | 18.12% | 3V | HS | HO-SC | MFH-2 | Z_M2_85_18%_3V-HO-SC | 37.977 | 1985 | Zürich | 18.12% | 20% | 22.01% | Normal | Medium | 1500 | 25 | 15 | 4 | 2.75 | I | 375 | 375 | 720.5 | 159.5 | 5.8041 | 11.6082 | 22.3032 | 11.126 | 5.0842 | 10.38% | 20.76% | 39.88% | 19.89% | 9.091% | 55.9257 | 20.6242 | 0.50389 | 27.265 | 17.8854 | 11.77% | 23.73% | 3.0716 | 4607.3527 | 37.977 | 56965.5121 | Glasersatz 3-IV | -9809.7052 | -14.69% | Holz Schnitzel | 2057.4603 | 717.0953 | -354.3035 | -14.69% | -123.4869 | -14.69% | 2047.3607 | 511.3924 | - | - | - | - | 2047.3607 | 577.9% | 511.3924 | 414.1% | NEIN | NEIN | NEIN
4782 | Z | M2 | 85 | 18.12% | VK | ÖL | ÖL-HE | MFH-2 | Z_M2_85_18%_VK-ÖL-HE | 39.2026 | 1985 | Zürich | 18.12% | 20% | 22.01% | Normal | Medium | 1500 | 25 | 15 | 4 | 2.75 | I | 375 | 375 | 720.5 | 159.5 | 5.8041 | 11.6082 | 22.3032 | 12.7229 | 5.2438 | 10.06% | 20.12% | 38.67% | 22.06% | 9.091% | 57.6822 | 20.6242 | 0.49937 | 27.265 | 17.8854 | 11.41% | 22.78% | 2.8263 | 4239.5236 | 39.2026 | 58803.9634 | Glasersatz Vakuum | -7971.2539 | -11.94% | Öl-Heizung | 81672.1714 | 21169.4268 | -11071.186 | -11.94% | -2869.6514 | -11.94% | 2177.1344 | 532.5287 | - | - | - | - | 2177.1344 | 19.66% | 532.5287 | 18.56% | JA | JA | JA
4783 | Z | M2 | 85 | 18.12% | VK | FW | FEWA | MFH-2 | Z_M2_85_18%_VK-FEWA | 39.2026 | 1985 | Zürich | 18.12% | 20% | 22.01% | Normal | Medium | 1500 | 25 | 15 | 4 | 2.75 | I | 375 | 375 | 720.5 | 159.5 | 5.8041 | 11.6082 | 22.3032 | 12.7229 | 5.2438 | 10.06% | 20.12% | 38.67% | 22.06% | 9.091% | 57.6822 | 20.6242 | 0.49937 | 27.265 | 17.8854 | 11.41% | 22.78% | 2.8263 | 4239.5236 | 39.2026 | 58803.9634 | Glasersatz Vakuum | -7971.2539 | -11.94% | Fernwärme | 23175.6797 | 4552.1186 | -3141.6118 | -11.94% | -617.0688 | -11.94% | 2177.1344 | 532.5287 | - | - | - | - | 2177.1344 | 69.3% | 532.5287 | 86.3% | JA | JA | JA
4784 | Z | M2 | 85 | 18.12% | VK | W1 | LWMX | MFH-2 | Z_M2_85_18%_VK-LWMX | 39.2026 | 1985 | Zürich | 18.12% | 20% | 22.01% | Normal | Medium | 1500 | 25 | 15 | 4 | 2.75 | I | 375 | 375 | 720.5 | 159.5 | 5.8041 | 11.6082 | 22.3032 | 12.7229 | 5.2438 | 10.06% | 20.12% | 38.67% | 22.06% | 9.091% | 57.6822 | 20.6242 | 0.49937 | 27.265 | 17.8854 | 11.41% | 22.78% | 2.8263 | 4239.5236 | 39.2026 | 58803.9634 | Glasersatz Vakuum | -7971.2539 | -11.94% | WP LW CH Mix | 46102.3073 | 3410.6299 | -6249.4631 | -11.94% | -462.3327 | -11.94% | 2177.1344 | 532.5287 | - | - | - | - | 2177.1344 | 34.84% | 532.5287 | 115.2% | JA | NEIN | JA
4785 | Z | M2 | 85 | 18.12% | VK | W2 | LWCH | MFH-2 | Z_M2_85_18%_VK-LWCH | 39.2026 | 1985 | Zürich | 18.12% | 20% | 22.01% | Normal | Medium | 1500 | 25 | 15 | 4 | 2.75 | I | 375 | 375 | 720.5 | 159.5 | 5.8041 | 11.6082 | 22.3032 | 12.7229 | 5.2438 | 10.06% | 20.12% | 38.67% | 22.06% | 9.091% | 57.6822 | 20.6242 | 0.49937 | 27.265 | 17.8854 | 11.41% | 22.78% | 2.8263 | 4239.5236 | 39.2026 | 58803.9634 | Glasersatz Vakuum | -7971.2539 | -11.94% | WP LW CH Zer | 1458.3383 | 1017.3086 | -197.6871 | -11.94% | -137.9027 | -11.94% | 2177.1344 | 532.5287 | - | - | - | - | 2177.1344 | 1101% | 532.5287 | 386.2% | NEIN | NEIN | NEIN
4786 | Z | M2 | 85 | 18.12% | VK | W3 | ERMX | MFH-2 | Z_M2_85_18%_VK-ERMX | 39.2026 | 1985 | Zürich | 18.12% | 20% | 22.01% | Normal | Medium | 1500 | 25 | 15 | 4 | 2.75 | I | 375 | 375 | 720.5 | 159.5 | 5.8041 | 11.6082 | 22.3032 | 12.7229 | 5.2438 | 10.06% | 20.12% | 38.67% | 22.06% | 9.091% | 57.6822 | 20.6242 | 0.49937 | 27.265 | 17.8854 | 11.41% | 22.78% | 2.8263 | 4239.5236 | 39.2026 | 58803.9634 | Glasersatz Vakuum | -7971.2539 | -11.94% | WP E CH Mix | 24756.4686 | 2058.1387 | -3355.8979 | -11.94% | -278.9939 | -11.94% | 2177.1344 | 532.5287 | - | - | - | - | 2177.1344 | 64.87% | 532.5287 | 190.9% | JA | NEIN | JA
4787 | Z | M2 | 85 | 18.12% | VK | ST | SOTH | MFH-2 | Z_M2_85_18%_VK-SOTH | 39.2026 | 1985 | Zürich | 18.12% | 20% | 22.01% | Normal | Medium | 1500 | 25 | 15 | 4 | 2.75 | I | 375 | 375 | 720.5 | 159.5 | 5.8041 | 11.6082 | 22.3032 | 12.7229 | 5.2438 | 10.06% | 20.12% | 38.67% | 22.06% | 9.091% | 57.6822 | 20.6242 | 0.49937 | 27.265 | 17.8854 | 11.41% | 22.78% | 2.8263 | 4239.5236 | 39.2026 | 58803.9634 | Glasersatz Vakuum | -7971.2539 | -11.94% | Solarthermie | 4147.2269 | 1021.332 | -562.1832 | -11.94% | -138.4481 | -11.94% | 2177.1344 | 532.5287 | - | - | - | - | 2177.1344 | 387.3% | 532.5287 | 384.6% | NEIN | NEIN | NEIN
4788 | Z | M2 | 85 | 18.12% | VK | HS | HO-SC | MFH-2 | Z_M2_85_18%_VK-HO-SC | 39.2026 | 1985 | Zürich | 18.12% | 20% | 22.01% | Normal | Medium | 1500 | 25 | 15 | 4 | 2.75 | I | 375 | 375 | 720.5 | 159.5 | 5.8041 | 11.6082 | 22.3032 | 12.7229 | 5.2438 | 10.06% | 20.12% | 38.67% | 22.06% | 9.091% | 57.6822 | 20.6242 | 0.49937 | 27.265 | 17.8854 | 11.41% | 22.78% | 2.8263 | 4239.5236 | 39.2026 | 58803.9634 | Glasersatz Vakuum | -7971.2539 | -11.94% | Holz Schnitzel | 2123.8608 | 740.2381 | -287.9029 | -11.94% | -100.344 | -11.94% | 2177.1344 | 532.5287 | - | - | - | - | 2177.1344 | 756.2% | 532.5287 | 530.7% | NEIN | NEIN | NEIN
4789 | Z | M2 | 85 | 18.12% | VA | ÖL | ÖL-HE | MFH-2 | Z_M2_85_18%_VA-ÖL-HE | 39.9683 | 1985 | Zürich | 18.12% | 20% | 22.01% | Normal | Medium | 1500 | 25 | 15 | 4 | 2.75 | I | 375 | 375 | 720.5 | 159.5 | 5.8041 | 11.6082 | 22.3032 | 15.0812 | 5.4797 | 9.629% | 19.26% | 37% | 25.02% | 9.091% | 60.2764 | 20.6242 | 0.50596 | 27.265 | 19.6739 | 12.3% | 24.91% | 2.9503 | 4425.4476 | 39.9683 | 59952.4558 | Glasaufdopplung | -6822.7615 | -10.22% | Öl-Heizung | 83267.2997 | 21582.8841 | -9476.0577 | -10.22% | -2456.1941 | -10.22% | 872.9694 | 202.1338 | - | - | - | - | 872.9694 | 9.212% | 202.1338 | 8.23% | JA | JA | JA
4790 | Z | M2 | 85 | 18.12% | VA | FW | FEWA | MFH-2 | Z_M2_85_18%_VA-FEWA | 39.9683 | 1985 | Zürich | 18.12% | 20% | 22.01% | Normal | Medium | 1500 | 25 | 15 | 4 | 2.75 | I | 375 | 375 | 720.5 | 159.5 | 5.8041 | 11.6082 | 22.3032 | 15.0812 | 5.4797 | 9.629% | 19.26% | 37% | 25.02% | 9.091% | 60.2764 | 20.6242 | 0.50596 | 27.265 | 19.6739 | 12.3% | 24.91% | 2.9503 | 4425.4476 | 39.9683 | 59952.4558 | Glasaufdopplung | -6822.7615 | -10.22% | Fernwärme | 23628.3208 | 4641.0254 | -2688.9707 | -10.22% | -528.162 | -10.22% | 872.9694 | 202.1338 | - | - | - | - | 872.9694 | 32.46% | 202.1338 | 38.27% | JA | JA | JA
4791 | Z | M2 | 85 | 18.12% | VA | W1 | LWMX | MFH-2 | Z_M2_85_18%_VA-LWMX | 39.9683 | 1985 | Zürich | 18.12% | 20% | 22.01% | Normal | Medium | 1500 | 25 | 15 | 4 | 2.75 | I | 375 | 375 | 720.5 | 159.5 | 5.8041 | 11.6082 | 22.3032 | 15.0812 | 5.4797 | 9.629% | 19.26% | 37% | 25.02% | 9.091% | 60.2764 | 20.6242 | 0.50596 | 27.265 | 19.6739 | 12.3% | 24.91% | 2.9503 | 4425.4476 | 39.9683 | 59952.4558 | Glasaufdopplung | -6822.7615 | -10.22% | WP LW CH Mix | 47002.7253 | 3477.2424 | -5349.045 | -10.22% | -395.7202 | -10.22% | 872.9694 | 202.1338 | - | - | - | - | 872.9694 | 16.32% | 202.1338 | 51.08% | JA | JA | JA
4792 | Z | M2 | 85 | 18.12% | VA | W2 | LWCH | MFH-2 | Z_M2_85_18%_VA-LWCH | 39.9683 | 1985 | Zürich | 18.12% | 20% | 22.01% | Normal | Medium | 1500 | 25 | 15 | 4 | 2.75 | I | 375 | 375 | 720.5 | 159.5 | 5.8041 | 11.6082 | 22.3032 | 15.0812 | 5.4797 | 9.629% | 19.26% | 37% | 25.02% | 9.091% | 60.2764 | 20.6242 | 0.50596 | 27.265 | 19.6739 | 12.3% | 24.91% | 2.9503 | 4425.4476 | 39.9683 | 59952.4558 | Glasaufdopplung | -6822.7615 | -10.22% | WP LW CH Zer | 1486.8209 | 1037.1775 | -169.2045 | -10.22% | -118.0338 | -10.22% | 872.9694 | 202.1338 | - | - | - | - | 872.9694 | 515.9% | 202.1338 | 171.3% | NEIN | NEIN | NEIN
4793 | Z | M2 | 85 | 18.12% | VA | W3 | ERMX | MFH-2 | Z_M2_85_18%_VA-ERMX | 39.9683 | 1985 | Zürich | 18.12% | 20% | 22.01% | Normal | Medium | 1500 | 25 | 15 | 4 | 2.75 | I | 375 | 375 | 720.5 | 159.5 | 5.8041 | 11.6082 | 22.3032 | 15.0812 | 5.4797 | 9.629% | 19.26% | 37% | 25.02% | 9.091% | 60.2764 | 20.6242 | 0.50596 | 27.265 | 19.6739 | 12.3% | 24.91% | 2.9503 | 4425.4476 | 39.9683 | 59952.4558 | Glasaufdopplung | -6822.7615 | -10.22% | WP E CH Mix | 25239.9839 | 2098.336 | -2872.3826 | -10.22% | -238.7967 | -10.22% | 872.9694 | 202.1338 | - | - | - | - | 872.9694 | 30.39% | 202.1338 | 84.65% | JA | JA | JA
4794 | Z | M2 | 85 | 18.12% | VA | ST | SOTH | MFH-2 | Z_M2_85_18%_VA-SOTH | 39.9683 | 1985 | Zürich | 18.12% | 20% | 22.01% | Normal | Medium | 1500 | 25 | 15 | 4 | 2.75 | I | 375 | 375 | 720.5 | 159.5 | 5.8041 | 11.6082 | 22.3032 | 15.0812 | 5.4797 | 9.629% | 19.26% | 37% | 25.02% | 9.091% | 60.2764 | 20.6242 | 0.50596 | 27.265 | 19.6739 | 12.3% | 24.91% | 2.9503 | 4425.4476 | 39.9683 | 59952.4558 | Glasaufdopplung | -6822.7615 | -10.22% | Solarthermie | 4228.2258 | 1041.2795 | -481.1842 | -10.22% | -118.5006 | -10.22% | 872.9694 | 202.1338 | - | - | - | - | 872.9694 | 181.4% | 202.1338 | 170.6% | NEIN | NEIN | NEIN
4795 | Z | M2 | 85 | 18.12% | VA | HS | HO-SC | MFH-2 | Z_M2_85_18%_VA-HO-SC | 39.9683 | 1985 | Zürich | 18.12% | 20% | 22.01% | Normal | Medium | 1500 | 25 | 15 | 4 | 2.75 | I | 375 | 375 | 720.5 | 159.5 | 5.8041 | 11.6082 | 22.3032 | 15.0812 | 5.4797 | 9.629% | 19.26% | 37% | 25.02% | 9.091% | 60.2764 | 20.6242 | 0.50596 | 27.265 | 19.6739 | 12.3% | 24.91% | 2.9503 | 4425.4476 | 39.9683 | 59952.4558 | Glasaufdopplung | -6822.7615 | -10.22% | Holz Schnitzel | 2165.3416 | 754.6956 | -246.4221 | -10.22% | -85.8865 | -10.22% | 872.9694 | 202.1338 | - | - | - | - | 872.9694 | 354.3% | 202.1338 | 235.3% | NEIN | NEIN | NEIN
4796 | Z | M2 | 85 | 18.12% | HO | ÖL | ÖL-HE | MFH-2 | Z_M2_85_18%_HO-ÖL-HE | 36.8301 | 1985 | Zürich | 18.12% | 20% | 22.01% | Normal | Medium | 1500 | 25 | 15 | 4 | 2.75 | I | 375 | 375 | 720.5 | 159.5 | 5.8041 | 11.6082 | 22.3032 | 9.5997 | 4.9315 | 10.7% | 21.4% | 41.11% | 17.7% | 9.091% | 54.2467 | 20.6242 | 0.50809 | 27.265 | 17.8854 | 12.14% | 24.67% | 3.3169 | 4975.2872 | 36.8301 | 55245.1724 | Fensterersatz H | -11530.0449 | -17.27% | Öl-Heizung | 76729.4062 | 19888.2621 | -16013.9512 | -17.27% | -4150.8162 | -17.27% | 1706.1339 | 426.1603 | 713.1696 | 150.0559 | - | - | 2419.3036 | 15.11% | 576.2162 | 13.88% | JA | JA | JA
4797 | Z | M2 | 85 | 18.12% | HO | FW | FEWA | MFH-2 | Z_M2_85_18%_HO-FEWA | 36.8301 | 1985 | Zürich | 18.12% | 20% | 22.01% | Normal | Medium | 1500 | 25 | 15 | 4 | 2.75 | I | 375 | 375 | 720.5 | 159.5 | 5.8041 | 11.6082 | 22.3032 | 9.5997 | 4.9315 | 10.7% | 21.4% | 41.11% | 17.7% | 9.091% | 54.2467 | 20.6242 | 0.50809 | 27.265 | 17.8854 | 12.14% | 24.67% | 3.3169 | 4975.2872 | 36.8301 | 55245.1724 | Fensterersatz H | -11530.0449 | -17.27% | Fernwärme | 21773.0974 | 4276.6263 | -4544.1942 | -17.27% | -892.5611 | -17.27% | 1706.1339 | 426.1603 | 713.1696 | 150.0559 | - | - | 2419.3036 | 53.24% | 576.2162 | 64.56% | JA | JA | JA
4798 | Z | M2 | 85 | 18.12% | HO | W1 | LWMX | MFH-2 | Z_M2_85_18%_HO-LWMX | 36.8301 | 1985 | Zürich | 18.12% | 20% | 22.01% | Normal | Medium | 1500 | 25 | 15 | 4 | 2.75 | I | 375 | 375 | 720.5 | 159.5 | 5.8041 | 11.6082 | 22.3032 | 9.5997 | 4.9315 | 10.7% | 21.4% | 41.11% | 17.7% | 9.091% | 54.2467 | 20.6242 | 0.50809 | 27.265 | 17.8854 | 12.14% | 24.67% | 3.3169 | 4975.2872 | 36.8301 | 55245.1724 | Fensterersatz H | -11530.0449 | -17.27% | WP LW CH Mix | 43312.2152 | 3204.22 | -9039.5552 | -17.27% | -668.7426 | -17.27% | 1706.1339 | 426.1603 | 713.1696 | 150.0559 | - | - | 2419.3036 | 26.76% | 576.2162 | 86.16% | JA | JA | JA
4799 | Z | M2 | 85 | 18.12% | HO | W2 | LWCH | MFH-2 | Z_M2_85_18%_HO-LWCH | 36.8301 | 1985 | Zürich | 18.12% | 20% | 22.01% | Normal | Medium | 1500 | 25 | 15 | 4 | 2.75 | I | 375 | 375 | 720.5 | 159.5 | 5.8041 | 11.6082 | 22.3032 | 9.5997 | 4.9315 | 10.7% | 21.4% | 41.11% | 17.7% | 9.091% | 54.2467 | 20.6242 | 0.50809 | 27.265 | 17.8854 | 12.14% | 24.67% | 3.3169 | 4975.2872 | 36.8301 | 55245.1724 | Fensterersatz H | -11530.0449 | -17.27% | WP LW CH Zer | 1370.0803 | 955.7415 | -285.9451 | -17.27% | -199.4698 | -17.27% | 1706.1339 | 426.1603 | 713.1696 | 150.0559 | - | - | 2419.3036 | 846.1% | 576.2162 | 288.9% | NEIN | NEIN | NEIN
4800 | Z | M2 | 85 | 18.12% | HO | W3 | ERMX | MFH-2 | Z_M2_85_18%_HO-ERMX | 36.8301 | 1985 | Zürich | 18.12% | 20% | 22.01% | Normal | Medium | 1500 | 25 | 15 | 4 | 2.75 | I | 375 | 375 | 720.5 | 159.5 | 5.8041 | 11.6082 | 22.3032 | 9.5997 | 4.9315 | 10.7% | 21.4% | 41.11% | 17.7% | 9.091% | 54.2467 | 20.6242 | 0.50809 | 27.265 | 17.8854 | 12.14% | 24.67% | 3.3169 | 4975.2872 | 36.8301 | 55245.1724 | Fensterersatz H | -11530.0449 | -17.27% | WP E CH Mix | 23258.2176 | 1933.581 | -4854.1489 | -17.27% | -403.5516 | -17.27% | 1706.1339 | 426.1603 | 713.1696 | 150.0559 | - | - | 2419.3036 | 49.84% | 576.2162 | 142.8% | JA | NEIN | JA
4801 | Z | M2 | 85 | 18.12% | HO | ST | SOTH | MFH-2 | Z_M2_85_18%_HO-SOTH | 36.8301 | 1985 | Zürich | 18.12% | 20% | 22.01% | Normal | Medium | 1500 | 25 | 15 | 4 | 2.75 | I | 375 | 375 | 720.5 | 159.5 | 5.8041 | 11.6082 | 22.3032 | 9.5997 | 4.9315 | 10.7% | 21.4% | 41.11% | 17.7% | 9.091% | 54.2467 | 20.6242 | 0.50809 | 27.265 | 17.8854 | 12.14% | 24.67% | 3.3169 | 4975.2872 | 36.8301 | 55245.1724 | Fensterersatz H | -11530.0449 | -17.27% | Solarthermie | 3896.2385 | 959.5214 | -813.1716 | -17.27% | -200.2587 | -17.27% | 1706.1339 | 426.1603 | 713.1696 | 150.0559 | - | - | 2419.3036 | 297.5% | 576.2162 | 287.7% | NEIN | NEIN | NEIN
4802 | Z | M2 | 85 | 18.12% | HO | HS | HO-SC | MFH-2 | Z_M2_85_18%_HO-HO-SC | 36.8301 | 1985 | Zürich | 18.12% | 20% | 22.01% | Normal | Medium | 1500 | 25 | 15 | 4 | 2.75 | I | 375 | 375 | 720.5 | 159.5 | 5.8041 | 11.6082 | 22.3032 | 9.5997 | 4.9315 | 10.7% | 21.4% | 41.11% | 17.7% | 9.091% | 54.2467 | 20.6242 | 0.50809 | 27.265 | 17.8854 | 12.14% | 24.67% | 3.3169 | 4975.2872 | 36.8301 | 55245.1724 | Fensterersatz H | -11530.0449 | -17.27% | Holz Schnitzel | 1995.3256 | 695.4392 | -416.4381 | -17.27% | -145.1429 | -17.27% | 1706.1339 | 426.1603 | 713.1696 | 150.0559 | - | - | 2419.3036 | 581% | 576.2162 | 397% | NEIN | NEIN | NEIN
4803 | Z | M2 | 85 | 18.12% | HM | ÖL | ÖL-HE | MFH-2 | Z_M2_85_18%_HM-ÖL-HE | 37.0195 | 1985 | Zürich | 18.12% | 20% | 22.01% | Normal | Medium | 1500 | 25 | 15 | 4 | 2.75 | I | 375 | 375 | 720.5 | 159.5 | 5.8041 | 11.6082 | 22.3032 | 9.8541 | 4.957 | 10.64% | 21.29% | 40.9% | 18.07% | 9.091% | 54.5266 | 20.6242 | 0.5074 | 27.265 | 17.8854 | 12.08% | 24.51% | 3.2752 | 4912.8021 | 37.0195 | 55529.2666 | Fensterersatz HM | -11245.9507 | -16.84% | Öl-Heizung | 77123.9814 | 19990.536 | -15619.376 | -16.84% | -4048.5423 | -16.84% | 1706.1339 | 426.1603 | 932.5833 | 204.3418 | - | - | 2638.7172 | 16.89% | 630.5021 | 15.57% | JA | JA | JA
4804 | Z | M2 | 85 | 18.12% | HM | FW | FEWA | MFH-2 | Z_M2_85_18%_HM-FEWA | 37.0195 | 1985 | Zürich | 18.12% | 20% | 22.01% | Normal | Medium | 1500 | 25 | 15 | 4 | 2.75 | I | 375 | 375 | 720.5 | 159.5 | 5.8041 | 11.6082 | 22.3032 | 9.8541 | 4.957 | 10.64% | 21.29% | 40.9% | 18.07% | 9.091% | 54.5266 | 20.6242 | 0.5074 | 27.265 | 17.8854 | 12.08% | 24.51% | 3.2752 | 4912.8021 | 37.0195 | 55529.2666 | Fensterersatz HM | -11245.9507 | -16.84% | Fernwärme | 21885.0639 | 4298.6185 | -4432.2276 | -16.84% | -870.5689 | -16.84% | 1706.1339 | 426.1603 | 932.5833 | 204.3418 | - | - | 2638.7172 | 59.53% | 630.5021 | 72.42% | JA | JA | JA
4805 | Z | M2 | 85 | 18.12% | HM | W1 | LWMX | MFH-2 | Z_M2_85_18%_HM-LWMX | 37.0195 | 1985 | Zürich | 18.12% | 20% | 22.01% | Normal | Medium | 1500 | 25 | 15 | 4 | 2.75 | I | 375 | 375 | 720.5 | 159.5 | 5.8041 | 11.6082 | 22.3032 | 9.8541 | 4.957 | 10.64% | 21.29% | 40.9% | 18.07% | 9.091% | 54.5266 | 20.6242 | 0.5074 | 27.265 | 17.8854 | 12.08% | 24.51% | 3.2752 | 4912.8021 | 37.0195 | 55529.2666 | Fensterersatz HM | -11245.9507 | -16.84% | WP LW CH Mix | 43534.945 | 3220.6975 | -8816.8254 | -16.84% | -652.2651 | -16.84% | 1706.1339 | 426.1603 | 932.5833 | 204.3418 | - | - | 2638.7172 | 29.93% | 630.5021 | 96.66% | JA | JA | JA
4806 | Z | M2 | 85 | 18.12% | HM | W2 | LWCH | MFH-2 | Z_M2_85_18%_HM-LWCH | 37.0195 | 1985 | Zürich | 18.12% | 20% | 22.01% | Normal | Medium | 1500 | 25 | 15 | 4 | 2.75 | I | 375 | 375 | 720.5 | 159.5 | 5.8041 | 11.6082 | 22.3032 | 9.8541 | 4.957 | 10.64% | 21.29% | 40.9% | 18.07% | 9.091% | 54.5266 | 20.6242 | 0.5074 | 27.265 | 17.8854 | 12.08% | 24.51% | 3.2752 | 4912.8021 | 37.0195 | 55529.2666 | Fensterersatz HM | -11245.9507 | -16.84% | WP LW CH Zer | 1377.1258 | 960.6563 | -278.8996 | -16.84% | -194.5549 | -16.84% | 1706.1339 | 426.1603 | 932.5833 | 204.3418 | - | - | 2638.7172 | 946.1% | 630.5021 | 324.1% | NEIN | NEIN | NEIN
4807 | Z | M2 | 85 | 18.12% | HM | W3 | ERMX | MFH-2 | Z_M2_85_18%_HM-ERMX | 37.0195 | 1985 | Zürich | 18.12% | 20% | 22.01% | Normal | Medium | 1500 | 25 | 15 | 4 | 2.75 | I | 375 | 375 | 720.5 | 159.5 | 5.8041 | 11.6082 | 22.3032 | 9.8541 | 4.957 | 10.64% | 21.29% | 40.9% | 18.07% | 9.091% | 54.5266 | 20.6242 | 0.5074 | 27.265 | 17.8854 | 12.08% | 24.51% | 3.2752 | 4912.8021 | 37.0195 | 55529.2666 | Fensterersatz HM | -11245.9507 | -16.84% | WP E CH Mix | 23377.8212 | 1943.5243 | -4734.5453 | -16.84% | -393.6083 | -16.84% | 1706.1339 | 426.1603 | 932.5833 | 204.3418 | - | - | 2638.7172 | 55.73% | 630.5021 | 160.2% | JA | NEIN | JA
4808 | Z | M2 | 85 | 18.12% | HM | ST | SOTH | MFH-2 | Z_M2_85_18%_HM-SOTH | 37.0195 | 1985 | Zürich | 18.12% | 20% | 22.01% | Normal | Medium | 1500 | 25 | 15 | 4 | 2.75 | I | 375 | 375 | 720.5 | 159.5 | 5.8041 | 11.6082 | 22.3032 | 9.8541 | 4.957 | 10.64% | 21.29% | 40.9% | 18.07% | 9.091% | 54.5266 | 20.6242 | 0.5074 | 27.265 | 17.8854 | 12.08% | 24.51% | 3.2752 | 4912.8021 | 37.0195 | 55529.2666 | Fensterersatz HM | -11245.9507 | -16.84% | Solarthermie | 3916.2746 | 964.4557 | -793.1355 | -16.84% | -195.3244 | -16.84% | 1706.1339 | 426.1603 | 932.5833 | 204.3418 | - | - | 2638.7172 | 332.7% | 630.5021 | 322.8% | NEIN | NEIN | NEIN
4809 | Z | M2 | 85 | 18.12% | HM | HS | HO-SC | MFH-2 | Z_M2_85_18%_HM-HO-SC | 37.0195 | 1985 | Zürich | 18.12% | 20% | 22.01% | Normal | Medium | 1500 | 25 | 15 | 4 | 2.75 | I | 375 | 375 | 720.5 | 159.5 | 5.8041 | 11.6082 | 22.3032 | 9.8541 | 4.957 | 10.64% | 21.29% | 40.9% | 18.07% | 9.091% | 54.5266 | 20.6242 | 0.5074 | 27.265 | 17.8854 | 12.08% | 24.51% | 3.2752 | 4912.8021 | 37.0195 | 55529.2666 | Fensterersatz HM | -11245.9507 | -16.84% | Holz Schnitzel | 2005.5865 | 699.0155 | -406.1773 | -16.84% | -141.5667 | -16.84% | 1706.1339 | 426.1603 | 932.5833 | 204.3418 | - | - | 2638.7172 | 649.6% | 630.5021 | 445.4% | NEIN | NEIN | NEIN
4810 | Z | M2 | 85 | 18.12% | KU | ÖL | ÖL-HE | MFH-2 | Z_M2_85_18%_KU-ÖL-HE | 36.6414 | 1985 | Zürich | 18.12% | 20% | 22.01% | Normal | Medium | 1500 | 25 | 15 | 4 | 2.75 | I | 375 | 375 | 720.5 | 159.5 | 5.8041 | 11.6082 | 22.3032 | 9.3453 | 4.9061 | 10.75% | 21.51% | 41.33% | 17.32% | 9.091% | 53.9669 | 20.6242 | 0.50877 | 27.265 | 17.8854 | 12.2% | 24.83% | 3.3588 | 5038.2494 | 36.6414 | 54962.1568 | Fensterersatz K | -11813.0605 | -17.69% | Öl-Heizung | 76336.3288 | 19786.3764 | -16407.0285 | -17.69% | -4252.7018 | -17.69% | 1706.1339 | 426.1603 | 1166.8142 | 225.3237 | - | - | 2872.9481 | 17.51% | 651.484 | 15.32% | JA | JA | JA
4811 | Z | M2 | 85 | 18.12% | KU | FW | FEWA | MFH-2 | Z_M2_85_18%_KU-FEWA | 36.6414 | 1985 | Zürich | 18.12% | 20% | 22.01% | Normal | Medium | 1500 | 25 | 15 | 4 | 2.75 | I | 375 | 375 | 720.5 | 159.5 | 5.8041 | 11.6082 | 22.3032 | 9.3453 | 4.9061 | 10.75% | 21.51% | 41.33% | 17.32% | 9.091% | 53.9669 | 20.6242 | 0.50877 | 27.265 | 17.8854 | 12.2% | 24.83% | 3.3588 | 5038.2494 | 36.6414 | 54962.1568 | Fensterersatz K | -11813.0605 | -17.69% | Fernwärme | 21661.5559 | 4254.7175 | -4655.7356 | -17.69% | -914.4699 | -17.69% | 1706.1339 | 426.1603 | 1166.8142 | 225.3237 | - | - | 2872.9481 | 61.71% | 651.484 | 71.24% | JA | JA | JA
4812 | Z | M2 | 85 | 18.12% | KU | W1 | LWMX | MFH-2 | Z_M2_85_18%_KU-LWMX | 36.6414 | 1985 | Zürich | 18.12% | 20% | 22.01% | Normal | Medium | 1500 | 25 | 15 | 4 | 2.75 | I | 375 | 375 | 720.5 | 159.5 | 5.8041 | 11.6082 | 22.3032 | 9.3453 | 4.9061 | 10.75% | 21.51% | 41.33% | 17.32% | 9.091% | 53.9669 | 20.6242 | 0.50877 | 27.265 | 17.8854 | 12.2% | 24.83% | 3.3588 | 5038.2494 | 36.6414 | 54962.1568 | Fensterersatz K | -11813.0605 | -17.69% | WP LW CH Mix | 43090.3309 | 3187.8051 | -9261.4395 | -17.69% | -685.1575 | -17.69% | 1706.1339 | 426.1603 | 1166.8142 | 225.3237 | - | - | 2872.9481 | 31.02% | 651.484 | 95.09% | JA | JA | JA
4813 | Z | M2 | 85 | 18.12% | KU | W2 | LWCH | MFH-2 | Z_M2_85_18%_KU-LWCH | 36.6414 | 1985 | Zürich | 18.12% | 20% | 22.01% | Normal | Medium | 1500 | 25 | 15 | 4 | 2.75 | I | 375 | 375 | 720.5 | 159.5 | 5.8041 | 11.6082 | 22.3032 | 9.3453 | 4.9061 | 10.75% | 21.51% | 41.33% | 17.32% | 9.091% | 53.9669 | 20.6242 | 0.50877 | 27.265 | 17.8854 | 12.2% | 24.83% | 3.3588 | 5038.2494 | 36.6414 | 54962.1568 | Fensterersatz K | -11813.0605 | -17.69% | WP LW CH Zer | 1363.0615 | 950.8453 | -292.9639 | -17.69% | -204.3659 | -17.69% | 1706.1339 | 426.1603 | 1166.8142 | 225.3237 | - | - | 2872.9481 | 980.6% | 651.484 | 318.8% | NEIN | NEIN | NEIN
4814 | Z | M2 | 85 | 18.12% | KU | W3 | ERMX | MFH-2 | Z_M2_85_18%_KU-ERMX | 36.6414 | 1985 | Zürich | 18.12% | 20% | 22.01% | Normal | Medium | 1500 | 25 | 15 | 4 | 2.75 | I | 375 | 375 | 720.5 | 159.5 | 5.8041 | 11.6082 | 22.3032 | 9.3453 | 4.9061 | 10.75% | 21.51% | 41.33% | 17.32% | 9.091% | 53.9669 | 20.6242 | 0.50877 | 27.265 | 17.8854 | 12.2% | 24.83% | 3.3588 | 5038.2494 | 36.6414 | 54962.1568 | Fensterersatz K | -11813.0605 | -17.69% | WP E CH Mix | 23139.068 | 1923.6755 | -4973.2985 | -17.69% | -413.4571 | -17.69% | 1706.1339 | 426.1603 | 1166.8142 | 225.3237 | - | - | 2872.9481 | 57.77% | 651.484 | 157.6% | JA | NEIN | JA
4815 | Z | M2 | 85 | 18.12% | KU | ST | SOTH | MFH-2 | Z_M2_85_18%_KU-SOTH | 36.6414 | 1985 | Zürich | 18.12% | 20% | 22.01% | Normal | Medium | 1500 | 25 | 15 | 4 | 2.75 | I | 375 | 375 | 720.5 | 159.5 | 5.8041 | 11.6082 | 22.3032 | 9.3453 | 4.9061 | 10.75% | 21.51% | 41.33% | 17.32% | 9.091% | 53.9669 | 20.6242 | 0.50877 | 27.265 | 17.8854 | 12.2% | 24.83% | 3.3588 | 5038.2494 | 36.6414 | 54962.1568 | Fensterersatz K | -11813.0605 | -17.69% | Solarthermie | 3876.2784 | 954.6059 | -833.1316 | -17.69% | -205.1742 | -17.69% | 1706.1339 | 426.1603 | 1166.8142 | 225.3237 | - | - | 2872.9481 | 344.8% | 651.484 | 317.5% | NEIN | NEIN | NEIN
4816 | Z | M2 | 85 | 18.12% | KU | HS | HO-SC | MFH-2 | Z_M2_85_18%_KU-HO-SC | 36.6414 | 1985 | Zürich | 18.12% | 20% | 22.01% | Normal | Medium | 1500 | 25 | 15 | 4 | 2.75 | I | 375 | 375 | 720.5 | 159.5 | 5.8041 | 11.6082 | 22.3032 | 9.3453 | 4.9061 | 10.75% | 21.51% | 41.33% | 17.32% | 9.091% | 53.9669 | 20.6242 | 0.50877 | 27.265 | 17.8854 | 12.2% | 24.83% | 3.3588 | 5038.2494 | 36.6414 | 54962.1568 | Fensterersatz K | -11813.0605 | -17.69% | Holz Schnitzel | 1985.1038 | 691.8766 | -426.66 | -17.69% | -148.7056 | -17.69% | 1706.1339 | 426.1603 | 1166.8142 | 225.3237 | - | - | 2872.9481 | 673.4% | 651.484 | 438.1% | NEIN | NEIN | NEIN
4817 | Z | M2 | 85 | 18.12% | ME | ÖL | ÖL-HE | MFH-2 | Z_M2_85_18%_ME-ÖL-HE | 37.4004 | 1985 | Zürich | 18.12% | 20% | 22.01% | Normal | Medium | 1500 | 25 | 15 | 4 | 2.75 | I | 375 | 375 | 720.5 | 159.5 | 5.8041 | 11.6082 | 22.3032 | 10.3629 | 5.0078 | 10.54% | 21.07% | 40.49% | 18.81% | 9.091% | 55.0862 | 20.6242 | 0.50601 | 27.265 | 17.8854 | 11.95% | 24.2% | 3.1928 | 4789.2431 | 37.4004 | 56100.6462 | Fensterersatz M | -10674.5711 | -15.99% | Öl-Heizung | 77917.5642 | 20196.2326 | -14825.7932 | -15.99% | -3842.8456 | -15.99% | 1706.1339 | 426.1603 | 1528.5602 | 364.6011 | - | - | 3234.6942 | 21.82% | 790.7614 | 20.58% | JA | JA | JA
4818 | Z | M2 | 85 | 18.12% | ME | FW | FEWA | MFH-2 | Z_M2_85_18%_ME-FEWA | 37.4004 | 1985 | Zürich | 18.12% | 20% | 22.01% | Normal | Medium | 1500 | 25 | 15 | 4 | 2.75 | I | 375 | 375 | 720.5 | 159.5 | 5.8041 | 11.6082 | 22.3032 | 10.3629 | 5.0078 | 10.54% | 21.07% | 40.49% | 18.81% | 9.091% | 55.0862 | 20.6242 | 0.50601 | 27.265 | 17.8854 | 11.95% | 24.2% | 3.1928 | 4789.2431 | 37.4004 | 56100.6462 | Fensterersatz M | -10674.5711 | -15.99% | Fernwärme | 22110.2547 | 4342.85 | -4207.0368 | -15.99% | -826.3374 | -15.99% | 1706.1339 | 426.1603 | 1528.5602 | 364.6011 | - | - | 3234.6942 | 76.89% | 790.7614 | 95.69% | JA | JA | JA
4819 | Z | M2 | 85 | 18.12% | ME | W1 | LWMX | MFH-2 | Z_M2_85_18%_ME-LWMX | 37.4004 | 1985 | Zürich | 18.12% | 20% | 22.01% | Normal | Medium | 1500 | 25 | 15 | 4 | 2.75 | I | 375 | 375 | 720.5 | 159.5 | 5.8041 | 11.6082 | 22.3032 | 10.3629 | 5.0078 | 10.54% | 21.07% | 40.49% | 18.81% | 9.091% | 55.0862 | 20.6242 | 0.50601 | 27.265 | 17.8854 | 11.95% | 24.2% | 3.1928 | 4789.2431 | 37.4004 | 56100.6462 | Fensterersatz M | -10674.5711 | -15.99% | WP LW CH Mix | 43982.9067 | 3253.8375 | -8368.8637 | -15.99% | -619.1251 | -15.99% | 1706.1339 | 426.1603 | 1528.5602 | 364.6011 | - | - | 3234.6942 | 38.65% | 790.7614 | 127.7% | JA | NEIN | JA
4820 | Z | M2 | 85 | 18.12% | ME | W2 | LWCH | MFH-2 | Z_M2_85_18%_ME-LWCH | 37.4004 | 1985 | Zürich | 18.12% | 20% | 22.01% | Normal | Medium | 1500 | 25 | 15 | 4 | 2.75 | I | 375 | 375 | 720.5 | 159.5 | 5.8041 | 11.6082 | 22.3032 | 10.3629 | 5.0078 | 10.54% | 21.07% | 40.49% | 18.81% | 9.091% | 55.0862 | 20.6242 | 0.50601 | 27.265 | 17.8854 | 11.95% | 24.2% | 3.1928 | 4789.2431 | 37.4004 | 56100.6462 | Fensterersatz M | -10674.5711 | -15.99% | WP LW CH Zer | 1391.296 | 970.5412 | -264.7294 | -15.99% | -184.6701 | -15.99% | 1706.1339 | 426.1603 | 1528.5602 | 364.6011 | - | - | 3234.6942 | 1222% | 790.7614 | 428.2% | NEIN | NEIN | NEIN
4821 | Z | M2 | 85 | 18.12% | ME | W3 | ERMX | MFH-2 | Z_M2_85_18%_ME-ERMX | 37.4004 | 1985 | Zürich | 18.12% | 20% | 22.01% | Normal | Medium | 1500 | 25 | 15 | 4 | 2.75 | I | 375 | 375 | 720.5 | 159.5 | 5.8041 | 11.6082 | 22.3032 | 10.3629 | 5.0078 | 10.54% | 21.07% | 40.49% | 18.81% | 9.091% | 55.0862 | 20.6242 | 0.50601 | 27.265 | 17.8854 | 11.95% | 24.2% | 3.1928 | 4789.2431 | 37.4004 | 56100.6462 | Fensterersatz M | -10674.5711 | -15.99% | WP E CH Mix | 23618.3721 | 1963.5226 | -4493.9944 | -15.99% | -373.61 | -15.99% | 1706.1339 | 426.1603 | 1528.5602 | 364.6011 | - | - | 3234.6942 | 71.98% | 790.7614 | 211.7% | JA | NEIN | JA
4822 | Z | M2 | 85 | 18.12% | ME | ST | SOTH | MFH-2 | Z_M2_85_18%_ME-SOTH | 37.4004 | 1985 | Zürich | 18.12% | 20% | 22.01% | Normal | Medium | 1500 | 25 | 15 | 4 | 2.75 | I | 375 | 375 | 720.5 | 159.5 | 5.8041 | 11.6082 | 22.3032 | 10.3629 | 5.0078 | 10.54% | 21.07% | 40.49% | 18.81% | 9.091% | 55.0862 | 20.6242 | 0.50601 | 27.265 | 17.8854 | 11.95% | 24.2% | 3.1928 | 4789.2431 | 37.4004 | 56100.6462 | Fensterersatz M | -10674.5711 | -15.99% | Solarthermie | 3956.5719 | 974.3796 | -752.8382 | -15.99% | -185.4004 | -15.99% | 1706.1339 | 426.1603 | 1528.5602 | 364.6011 | - | - | 3234.6942 | 429.7% | 790.7614 | 426.5% | NEIN | NEIN | NEIN
4823 | Z | M2 | 85 | 18.12% | ME | HS | HO-SC | MFH-2 | Z_M2_85_18%_ME-HO-SC | 37.4004 | 1985 | Zürich | 18.12% | 20% | 22.01% | Normal | Medium | 1500 | 25 | 15 | 4 | 2.75 | I | 375 | 375 | 720.5 | 159.5 | 5.8041 | 11.6082 | 22.3032 | 10.3629 | 5.0078 | 10.54% | 21.07% | 40.49% | 18.81% | 9.091% | 55.0862 | 20.6242 | 0.50601 | 27.265 | 17.8854 | 11.95% | 24.2% | 3.1928 | 4789.2431 | 37.4004 | 56100.6462 | Fensterersatz M | -10674.5711 | -15.99% | Holz Schnitzel | 2026.2233 | 706.2081 | -385.5404 | -15.99% | -134.374 | -15.99% | 1706.1339 | 426.1603 | 1528.5602 | 364.6011 | - | - | 3234.6942 | 839% | 790.7614 | 588.5% | NEIN | NEIN | NEIN
4824 | Z | M2 | 85 | 18.12% | GH | ÖL | ÖL-HE | MFH-2 | Z_M2_85_18%_GH-ÖL-HE | 14.1787 | 1985 | Zürich | 18.12% | 20% | 22.01% | Normal | Medium | 1500 | 25 | 15 | 4 | 2.75 | I | 375 | 375 | 720.5 | 159.5 | 2.9021 | 3.4825 | 7.5831 | 9.5997 | 4.7135 | 10.26% | 12.31% | 26.81% | 33.94% | 16.67% | 28.2808 | 20.6242 | 0.71008 | 27.265 | 17.8854 | 25.97% | 89.57% | 4.8039 | 7205.8772 | 14.1787 | 21268.0102 | Gebäudehülle | -45507.2071 | -68.15% | Öl-Heizung | 29538.9031 | 7656.4837 | -63204.4543 | -68.15% | -16382.5946 | -68.15% | 1706.1339 | 426.1603 | 947.9707 | 195.8255 | 7843.8 | 2145.5 | 10497.9046 | 16.61% | 2767.4858 | 16.89% | JA | JA | JA
4825 | Z | M2 | 85 | 18.12% | GH | FW | FEWA | MFH-2 | Z_M2_85_18%_GH-FEWA | 14.1787 | 1985 | Zürich | 18.12% | 20% | 22.01% | Normal | Medium | 1500 | 25 | 15 | 4 | 2.75 | I | 375 | 375 | 720.5 | 159.5 | 2.9021 | 3.4825 | 7.5831 | 9.5997 | 4.7135 | 10.26% | 12.31% | 26.81% | 33.94% | 16.67% | 28.2808 | 20.6242 | 0.71008 | 27.265 | 17.8854 | 25.97% | 89.57% | 4.8039 | 7205.8772 | 14.1787 | 21268.0102 | Gebäudehülle | -45507.2071 | -68.15% | Fernwärme | 8382.0981 | 1646.3942 | -17935.1934 | -68.15% | -3522.7932 | -68.15% | 1706.1339 | 426.1603 | 947.9707 | 195.8255 | 7843.8 | 2145.5 | 10497.9046 | 58.53% | 2767.4858 | 78.56% | JA | JA | JA
4826 | Z | M2 | 85 | 18.12% | GH | W1 | LWMX | MFH-2 | Z_M2_85_18%_GH-LWMX | 14.1787 | 1985 | Zürich | 18.12% | 20% | 22.01% | Normal | Medium | 1500 | 25 | 15 | 4 | 2.75 | I | 375 | 375 | 720.5 | 159.5 | 2.9021 | 3.4825 | 7.5831 | 9.5997 | 4.7135 | 10.26% | 12.31% | 26.81% | 33.94% | 16.67% | 28.2808 | 20.6242 | 0.71008 | 27.265 | 17.8854 | 25.97% | 89.57% | 4.8039 | 7205.8772 | 14.1787 | 21268.0102 | Gebäudehülle | -45507.2071 | -68.15% | WP LW CH Mix | 16674.12 | 1233.5446 | -35677.6504 | -68.15% | -2639.418 | -68.15% | 1706.1339 | 426.1603 | 947.9707 | 195.8255 | 7843.8 | 2145.5 | 10497.9046 | 29.42% | 2767.4858 | 104.9% | JA | NEIN | JA
4827 | Z | M2 | 85 | 18.12% | GH | W2 | LWCH | MFH-2 | Z_M2_85_18%_GH-LWCH | 14.1787 | 1985 | Zürich | 18.12% | 20% | 22.01% | Normal | Medium | 1500 | 25 | 15 | 4 | 2.75 | I | 375 | 375 | 720.5 | 159.5 | 2.9021 | 3.4825 | 7.5831 | 9.5997 | 4.7135 | 10.26% | 12.31% | 26.81% | 33.94% | 16.67% | 28.2808 | 20.6242 | 0.71008 | 27.265 | 17.8854 | 25.97% | 89.57% | 4.8039 | 7205.8772 | 14.1787 | 21268.0102 | Gebäudehülle | -45507.2071 | -68.15% | WP LW CH Zer | 527.4467 | 367.9366 | -1128.5787 | -68.15% | -787.2747 | -68.15% | 1706.1339 | 426.1603 | 947.9707 | 195.8255 | 7843.8 | 2145.5 | 10497.9046 | 930.2% | 2767.4858 | 351.5% | NEIN | NEIN | NEIN
4828 | Z | M2 | 85 | 18.12% | GH | W3 | ERMX | MFH-2 | Z_M2_85_18%_GH-ERMX | 14.1787 | 1985 | Zürich | 18.12% | 20% | 22.01% | Normal | Medium | 1500 | 25 | 15 | 4 | 2.75 | I | 375 | 375 | 720.5 | 159.5 | 2.9021 | 3.4825 | 7.5831 | 9.5997 | 4.7135 | 10.26% | 12.31% | 26.81% | 33.94% | 16.67% | 28.2808 | 20.6242 | 0.71008 | 27.265 | 17.8854 | 25.97% | 89.57% | 4.8039 | 7205.8772 | 14.1787 | 21268.0102 | Gebäudehülle | -45507.2071 | -68.15% | WP E CH Mix | 8953.8323 | 744.3804 | -19158.5342 | -68.15% | -1592.7522 | -68.15% | 1706.1339 | 426.1603 | 947.9707 | 195.8255 | 7843.8 | 2145.5 | 10497.9046 | 54.79% | 2767.4858 | 173.8% | JA | NEIN | JA
4829 | Z | M2 | 85 | 18.12% | GH | ST | SOTH | MFH-2 | Z_M2_85_18%_GH-SOTH | 14.1787 | 1985 | Zürich | 18.12% | 20% | 22.01% | Normal | Medium | 1500 | 25 | 15 | 4 | 2.75 | I | 375 | 375 | 720.5 | 159.5 | 2.9021 | 3.4825 | 7.5831 | 9.5997 | 4.7135 | 10.26% | 12.31% | 26.81% | 33.94% | 16.67% | 28.2808 | 20.6242 | 0.71008 | 27.265 | 17.8854 | 25.97% | 89.57% | 4.8039 | 7205.8772 | 14.1787 | 21268.0102 | Gebäudehülle | -45507.2071 | -68.15% | Solarthermie | 1499.9544 | 369.3918 | -3209.4557 | -68.15% | -790.3883 | -68.15% | 1706.1339 | 426.1603 | 947.9707 | 195.8255 | 7843.8 | 2145.5 | 10497.9046 | 327.1% | 2767.4858 | 350.1% | NEIN | NEIN | NEIN
4830 | Z | M2 | 85 | 18.12% | GH | HS | HO-SC | MFH-2 | Z_M2_85_18%_GH-HO-SC | 14.1787 | 1985 | Zürich | 18.12% | 20% | 22.01% | Normal | Medium | 1500 | 25 | 15 | 4 | 2.75 | I | 375 | 375 | 720.5 | 159.5 | 2.9021 | 3.4825 | 7.5831 | 9.5997 | 4.7135 | 10.26% | 12.31% | 26.81% | 33.94% | 16.67% | 28.2808 | 20.6242 | 0.71008 | 27.265 | 17.8854 | 25.97% | 89.57% | 4.8039 | 7205.8772 | 14.1787 | 21268.0102 | Gebäudehülle | -45507.2071 | -68.15% | Holz Schnitzel | 768.1505 | 267.7267 | -1643.6132 | -68.15% | -572.8554 | -68.15% | 1706.1339 | 426.1603 | 947.9707 | 195.8255 | 7843.8 | 2145.5 | 10497.9046 | 638.7% | 2767.4858 | 483.1% | NEIN | NEIN | NEIN
4831 | Z | M2 | 85 | 29.69% | IZ | ÖL | ÖL-HE | MFH-2 | Z_M2_85_30%_IZ-ÖL-HE | 44.5131 | 1985 | Zürich | 29.69% | 30% | 22.01% | Normal | Medium | 1500 | 25 | 15 | 4 | 2.75 | I | 375 | 375 | 618.75 | 261.25 | 5.8041 | 11.6082 | 19.1535 | 39.2434 | 7.5809 | 6.96% | 13.92% | 22.97% | 47.06% | 9.091% | 83.3901 | 20.6242 | 0.57205 | 27.265 | 38.4407 | 21.14% | 49.4% | 4.0441 | 6066.212 | 44.5131 | 66769.7215 | Ist-Zustand | - | - | Öl-Heizung | 92735.7243 | 24037.0997 |  |  |  |  | - | - | - | - | - | - | - | - | - | - | JA | JA | JA
4832 | Z | M2 | 85 | 29.69% | IZ | FW | FEWA | MFH-2 | Z_M2_85_30%_IZ-FEWA | 44.5131 | 1985 | Zürich | 29.69% | 30% | 22.01% | Normal | Medium | 1500 | 25 | 15 | 4 | 2.75 | I | 375 | 375 | 618.75 | 261.25 | 5.8041 | 11.6082 | 19.1535 | 39.2434 | 7.5809 | 6.96% | 13.92% | 22.97% | 47.06% | 9.091% | 83.3901 | 20.6242 | 0.57205 | 27.265 | 38.4407 | 21.14% | 49.4% | 4.0441 | 6066.212 | 44.5131 | 66769.7215 | Ist-Zustand | - | - | Fernwärme | 26315.1255 | 5168.762 | -66420.5988 | -71.62% | -18868.3378 | -78.5% | - | - | - | - | - | - | - | - | - | - | JA | JA | JA
4833 | Z | M2 | 85 | 29.69% | IZ | W1 | LWMX | MFH-2 | Z_M2_85_30%_IZ-LWMX | 44.5131 | 1985 | Zürich | 29.69% | 30% | 22.01% | Normal | Medium | 1500 | 25 | 15 | 4 | 2.75 | I | 375 | 375 | 618.75 | 261.25 | 5.8041 | 11.6082 | 19.1535 | 39.2434 | 7.5809 | 6.96% | 13.92% | 22.97% | 47.06% | 9.091% | 83.3901 | 20.6242 | 0.57205 | 27.265 | 38.4407 | 21.14% | 49.4% | 4.0441 | 6066.212 | 44.5131 | 66769.7215 | Ist-Zustand | - | - | WP LW CH Mix | 52347.4617 | 3872.6438 | -40388.2627 | -43.55% | -20164.4559 | -83.89% | - | - | - | - | - | - | - | - | - | - | JA | JA | JA
4834 | Z | M2 | 85 | 29.69% | IZ | W2 | LWCH | MFH-2 | Z_M2_85_30%_IZ-LWCH | 44.5131 | 1985 | Zürich | 29.69% | 30% | 22.01% | Normal | Medium | 1500 | 25 | 15 | 4 | 2.75 | I | 375 | 375 | 618.75 | 261.25 | 5.8041 | 11.6082 | 19.1535 | 39.2434 | 7.5809 | 6.96% | 13.92% | 22.97% | 47.06% | 9.091% | 83.3901 | 20.6242 | 0.57205 | 27.265 | 38.4407 | 21.14% | 49.4% | 4.0441 | 6066.212 | 44.5131 | 66769.7215 | Ist-Zustand | - | - | WP LW CH Zer | 1655.8891 | 1155.1162 | -91079.8352 | -98.21% | -22881.9836 | -95.19% | - | - | - | - | - | - | - | - | - | - | JA | JA | JA
4835 | Z | M2 | 85 | 29.69% | IZ | W3 | ERMX | MFH-2 | Z_M2_85_30%_IZ-ERMX | 44.5131 | 1985 | Zürich | 29.69% | 30% | 22.01% | Normal | Medium | 1500 | 25 | 15 | 4 | 2.75 | I | 375 | 375 | 618.75 | 261.25 | 5.8041 | 11.6082 | 19.1535 | 39.2434 | 7.5809 | 6.96% | 13.92% | 22.97% | 47.06% | 9.091% | 83.3901 | 20.6242 | 0.57205 | 27.265 | 38.4407 | 21.14% | 49.4% | 4.0441 | 6066.212 | 44.5131 | 66769.7215 | Ist-Zustand | - | - | WP E CH Mix | 28110.0528 | 2336.9403 | -64625.6716 | -69.69% | -21700.1595 | -90.28% | - | - | - | - | - | - | - | - | - | - | JA | JA | JA
4836 | Z | M2 | 85 | 29.69% | IZ | ST | SOTH | MFH-2 | Z_M2_85_30%_IZ-SOTH | 44.5131 | 1985 | Zürich | 29.69% | 30% | 22.01% | Normal | Medium | 1500 | 25 | 15 | 4 | 2.75 | I | 375 | 375 | 618.75 | 261.25 | 5.8041 | 11.6082 | 19.1535 | 39.2434 | 7.5809 | 6.96% | 13.92% | 22.97% | 47.06% | 9.091% | 83.3901 | 20.6242 | 0.57205 | 27.265 | 38.4407 | 21.14% | 49.4% | 4.0441 | 6066.212 | 44.5131 | 66769.7215 | Ist-Zustand | - | - | Solarthermie | 4709.0225 | 1159.6846 | -88026.7019 | -94.92% | -22877.4151 | -95.18% | - | - | - | - | - | - | - | - | - | - | JA | JA | JA
4837 | Z | M2 | 85 | 29.69% | IZ | HS | HO-SC | MFH-2 | Z_M2_85_30%_IZ-HO-SC | 44.5131 | 1985 | Zürich | 29.69% | 30% | 22.01% | Normal | Medium | 1500 | 25 | 15 | 4 | 2.75 | I | 375 | 375 | 618.75 | 261.25 | 5.8041 | 11.6082 | 19.1535 | 39.2434 | 7.5809 | 6.96% | 13.92% | 22.97% | 47.06% | 9.091% | 83.3901 | 20.6242 | 0.57205 | 27.265 | 38.4407 | 21.14% | 49.4% | 4.0441 | 6066.212 | 44.5131 | 66769.7215 | Ist-Zustand | - | - | Holz Schnitzel | 2411.5652 | 840.513 | -90324.1591 | -97.4% | -23196.5868 | -96.5% | - | - | - | - | - | - | - | - | - | - | JA | JA | JA
4838 | Z | M2 | 85 | 29.69% | 2V | ÖL | ÖL-HE | MFH-2 | Z_M2_85_30%_2V-ÖL-HE | 37.0174 | 1985 | Zürich | 29.69% | 30% | 22.01% | Normal | Medium | 1500 | 25 | 15 | 4 | 2.75 | I | 375 | 375 | 618.75 | 261.25 | 5.8041 | 11.6082 | 19.1535 | 27.2177 | 6.3783 | 8.272% | 16.54% | 27.3% | 38.79% | 9.091% | 70.1618 | 20.6242 | 0.59226 | 27.265 | 35.4837 | 23.15% | 56.77% | 5.6768 | 8515.2578 | 37.0174 | 55526.1542 | Glasersatz 2-IV | -11243.5673 | -16.84% | Öl-Heizung | 77119.6586 | 19989.4155 | -15616.0657 | -16.84% | -4047.6842 | -16.84% | 2641.4785 | 646.1077 | - | - | - | - | 2641.4785 | 16.92% | 646.1077 | 15.96% | JA | JA | JA
4839 | Z | M2 | 85 | 29.69% | 2V | FW | FEWA | MFH-2 | Z_M2_85_30%_2V-FEWA | 37.0174 | 1985 | Zürich | 29.69% | 30% | 22.01% | Normal | Medium | 1500 | 25 | 15 | 4 | 2.75 | I | 375 | 375 | 618.75 | 261.25 | 5.8041 | 11.6082 | 19.1535 | 27.2177 | 6.3783 | 8.272% | 16.54% | 27.3% | 38.79% | 9.091% | 70.1618 | 20.6242 | 0.59226 | 27.265 | 35.4837 | 23.15% | 56.77% | 5.6768 | 8515.2578 | 37.0174 | 55526.1542 | Glasersatz 2-IV | -11243.5673 | -16.84% | Fernwärme | 21883.8372 | 4298.3776 | -4431.2883 | -16.84% | -870.3844 | -16.84% | 2641.4785 | 646.1077 | - | - | - | - | 2641.4785 | 59.61% | 646.1077 | 74.23% | JA | JA | JA
4840 | Z | M2 | 85 | 29.69% | 2V | W1 | LWMX | MFH-2 | Z_M2_85_30%_2V-LWMX | 37.0174 | 1985 | Zürich | 29.69% | 30% | 22.01% | Normal | Medium | 1500 | 25 | 15 | 4 | 2.75 | I | 375 | 375 | 618.75 | 261.25 | 5.8041 | 11.6082 | 19.1535 | 27.2177 | 6.3783 | 8.272% | 16.54% | 27.3% | 38.79% | 9.091% | 70.1618 | 20.6242 | 0.59226 | 27.265 | 35.4837 | 23.15% | 56.77% | 5.6768 | 8515.2578 | 37.0174 | 55526.1542 | Glasersatz 2-IV | -11243.5673 | -16.84% | WP LW CH Mix | 43532.5049 | 3220.5169 | -8814.9568 | -16.84% | -652.1269 | -16.84% | 2641.4785 | 646.1077 | - | - | - | - | 2641.4785 | 29.97% | 646.1077 | 99.08% | JA | JA | JA
4841 | Z | M2 | 85 | 29.69% | 2V | W2 | LWCH | MFH-2 | Z_M2_85_30%_2V-LWCH | 37.0174 | 1985 | Zürich | 29.69% | 30% | 22.01% | Normal | Medium | 1500 | 25 | 15 | 4 | 2.75 | I | 375 | 375 | 618.75 | 261.25 | 5.8041 | 11.6082 | 19.1535 | 27.2177 | 6.3783 | 8.272% | 16.54% | 27.3% | 38.79% | 9.091% | 70.1618 | 20.6242 | 0.59226 | 27.265 | 35.4837 | 23.15% | 56.77% | 5.6768 | 8515.2578 | 37.0174 | 55526.1542 | Glasersatz 2-IV | -11243.5673 | -16.84% | WP LW CH Zer | 1377.0486 | 960.6025 | -278.8405 | -16.84% | -194.5137 | -16.84% | 2641.4785 | 646.1077 | - | - | - | - | 2641.4785 | 947.3% | 646.1077 | 332.2% | NEIN | NEIN | NEIN
4842 | Z | M2 | 85 | 29.69% | 2V | W3 | ERMX | MFH-2 | Z_M2_85_30%_2V-ERMX | 37.0174 | 1985 | Zürich | 29.69% | 30% | 22.01% | Normal | Medium | 1500 | 25 | 15 | 4 | 2.75 | I | 375 | 375 | 618.75 | 261.25 | 5.8041 | 11.6082 | 19.1535 | 27.2177 | 6.3783 | 8.272% | 16.54% | 27.3% | 38.79% | 9.091% | 70.1618 | 20.6242 | 0.59226 | 27.265 | 35.4837 | 23.15% | 56.77% | 5.6768 | 8515.2578 | 37.0174 | 55526.1542 | Glasersatz 2-IV | -11243.5673 | -16.84% | WP E CH Mix | 23376.5109 | 1943.4154 | -4733.5418 | -16.84% | -393.5249 | -16.84% | 2641.4785 | 646.1077 | - | - | - | - | 2641.4785 | 55.8% | 646.1077 | 164.2% | JA | NEIN | JA
4843 | Z | M2 | 85 | 29.69% | 2V | ST | SOTH | MFH-2 | Z_M2_85_30%_2V-SOTH | 37.0174 | 1985 | Zürich | 29.69% | 30% | 22.01% | Normal | Medium | 1500 | 25 | 15 | 4 | 2.75 | I | 375 | 375 | 618.75 | 261.25 | 5.8041 | 11.6082 | 19.1535 | 27.2177 | 6.3783 | 8.272% | 16.54% | 27.3% | 38.79% | 9.091% | 70.1618 | 20.6242 | 0.59226 | 27.265 | 35.4837 | 23.15% | 56.77% | 5.6768 | 8515.2578 | 37.0174 | 55526.1542 | Glasersatz 2-IV | -11243.5673 | -16.84% | Solarthermie | 3916.0551 | 964.4016 | -792.9674 | -16.84% | -195.283 | -16.84% | 2641.4785 | 646.1077 | - | - | - | - | 2641.4785 | 333.1% | 646.1077 | 330.9% | NEIN | NEIN | NEIN
4844 | Z | M2 | 85 | 29.69% | 2V | HS | HO-SC | MFH-2 | Z_M2_85_30%_2V-HO-SC | 37.0174 | 1985 | Zürich | 29.69% | 30% | 22.01% | Normal | Medium | 1500 | 25 | 15 | 4 | 2.75 | I | 375 | 375 | 618.75 | 261.25 | 5.8041 | 11.6082 | 19.1535 | 27.2177 | 6.3783 | 8.272% | 16.54% | 27.3% | 38.79% | 9.091% | 70.1618 | 20.6242 | 0.59226 | 27.265 | 35.4837 | 23.15% | 56.77% | 5.6768 | 8515.2578 | 37.0174 | 55526.1542 | Glasersatz 2-IV | -11243.5673 | -16.84% | Holz Schnitzel | 2005.474 | 698.9763 | -406.0912 | -16.84% | -141.5367 | -16.84% | 2641.4785 | 646.1077 | - | - | - | - | 2641.4785 | 650.5% | 646.1077 | 456.5% | NEIN | NEIN | NEIN
4845 | Z | M2 | 85 | 29.69% | 3V | ÖL | ÖL-HE | MFH-2 | Z_M2_85_30%_3V-ÖL-HE | 33.9305 | 1985 | Zürich | 29.69% | 30% | 22.01% | Normal | Medium | 1500 | 25 | 15 | 4 | 2.75 | I | 375 | 375 | 618.75 | 261.25 | 5.8041 | 11.6082 | 19.1535 | 18.5434 | 5.5109 | 9.575% | 19.15% | 31.6% | 30.59% | 9.091% | 60.6201 | 20.6242 | 0.58236 | 27.265 | 29.5698 | 21.2% | 50.75% | 5.6043 | 8406.5068 | 33.9305 | 50895.7287 | Glasersatz 3-IV | -15873.9928 | -23.77% | Öl-Heizung | 70688.5121 | 18322.4623 | -22047.2122 | -23.77% | -5714.6374 | -23.77% | 3353.4357 | 837.6254 | - | - | - | - | 3353.4357 | 15.21% | 837.6254 | 14.66% | JA | JA | JA
4846 | Z | M2 | 85 | 29.69% | 3V | FW | FEWA | MFH-2 | Z_M2_85_30%_3V-FEWA | 33.9305 | 1985 | Zürich | 29.69% | 30% | 22.01% | Normal | Medium | 1500 | 25 | 15 | 4 | 2.75 | I | 375 | 375 | 618.75 | 261.25 | 5.8041 | 11.6082 | 19.1535 | 18.5434 | 5.5109 | 9.575% | 19.15% | 31.6% | 30.59% | 9.091% | 60.6201 | 20.6242 | 0.58236 | 27.265 | 29.5698 | 21.2% | 50.75% | 5.6043 | 8406.5068 | 33.9305 | 50895.7287 | Glasersatz 3-IV | -15873.9928 | -23.77% | Fernwärme | 20058.9049 | 3939.9282 | -6256.2207 | -23.77% | -1228.8338 | -23.77% | 3353.4357 | 837.6254 | - | - | - | - | 3353.4357 | 53.6% | 837.6254 | 68.16% | JA | JA | JA
4847 | Z | M2 | 85 | 29.69% | 3V | W1 | LWMX | MFH-2 | Z_M2_85_30%_3V-LWMX | 33.9305 | 1985 | Zürich | 29.69% | 30% | 22.01% | Normal | Medium | 1500 | 25 | 15 | 4 | 2.75 | I | 375 | 375 | 618.75 | 261.25 | 5.8041 | 11.6082 | 19.1535 | 18.5434 | 5.5109 | 9.575% | 19.15% | 31.6% | 30.59% | 9.091% | 60.6201 | 20.6242 | 0.58236 | 27.265 | 29.5698 | 21.2% | 50.75% | 5.6043 | 8406.5068 | 33.9305 | 50895.7287 | Glasersatz 3-IV | -15873.9928 | -23.77% | WP LW CH Mix | 39902.2513 | 2951.9523 | -12445.2103 | -23.77% | -920.6916 | -23.77% | 3353.4357 | 837.6254 | - | - | - | - | 3353.4357 | 26.95% | 837.6254 | 90.98% | JA | JA | JA
4848 | Z | M2 | 85 | 29.69% | 3V | W2 | LWCH | MFH-2 | Z_M2_85_30%_3V-LWCH | 33.9305 | 1985 | Zürich | 29.69% | 30% | 22.01% | Normal | Medium | 1500 | 25 | 15 | 4 | 2.75 | I | 375 | 375 | 618.75 | 261.25 | 5.8041 | 11.6082 | 19.1535 | 18.5434 | 5.5109 | 9.575% | 19.15% | 31.6% | 30.59% | 9.091% | 60.6201 | 20.6242 | 0.58236 | 27.265 | 29.5698 | 21.2% | 50.75% | 5.6043 | 8406.5068 | 33.9305 | 50895.7287 | Glasersatz 3-IV | -15873.9928 | -23.77% | WP LW CH Zer | 1262.2141 | 880.4961 | -393.675 | -23.77% | -274.6201 | -23.77% | 3353.4357 | 837.6254 | - | - | - | - | 3353.4357 | 851.8% | 837.6254 | 305% | NEIN | NEIN | NEIN
4849 | Z | M2 | 85 | 29.69% | 3V | W3 | ERMX | MFH-2 | Z_M2_85_30%_3V-ERMX | 33.9305 | 1985 | Zürich | 29.69% | 30% | 22.01% | Normal | Medium | 1500 | 25 | 15 | 4 | 2.75 | I | 375 | 375 | 618.75 | 261.25 | 5.8041 | 11.6082 | 19.1535 | 18.5434 | 5.5109 | 9.575% | 19.15% | 31.6% | 30.59% | 9.091% | 60.6201 | 20.6242 | 0.58236 | 27.265 | 29.5698 | 21.2% | 50.75% | 5.6043 | 8406.5068 | 33.9305 | 50895.7287 | Glasersatz 3-IV | -15873.9928 | -23.77% | WP E CH Mix | 21427.1018 | 1781.3505 | -6682.951 | -23.77% | -555.5897 | -23.77% | 3353.4357 | 837.6254 | - | - | - | - | 3353.4357 | 50.18% | 837.6254 | 150.8% | JA | NEIN | JA
4850 | Z | M2 | 85 | 29.69% | 3V | ST | SOTH | MFH-2 | Z_M2_85_30%_3V-SOTH | 33.9305 | 1985 | Zürich | 29.69% | 30% | 22.01% | Normal | Medium | 1500 | 25 | 15 | 4 | 2.75 | I | 375 | 375 | 618.75 | 261.25 | 5.8041 | 11.6082 | 19.1535 | 18.5434 | 5.5109 | 9.575% | 19.15% | 31.6% | 30.59% | 9.091% | 60.6201 | 20.6242 | 0.58236 | 27.265 | 29.5698 | 21.2% | 50.75% | 5.6043 | 8406.5068 | 33.9305 | 50895.7287 | Glasersatz 3-IV | -15873.9928 | -23.77% | Solarthermie | 3589.4882 | 883.9784 | -1119.5342 | -23.77% | -275.7062 | -23.77% | 3353.4357 | 837.6254 | - | - | - | - | 3353.4357 | 299.5% | 837.6254 | 303.8% | NEIN | NEIN | NEIN
4851 | Z | M2 | 85 | 29.69% | 3V | HS | HO-SC | MFH-2 | Z_M2_85_30%_3V-HO-SC | 33.9305 | 1985 | Zürich | 29.69% | 30% | 22.01% | Normal | Medium | 1500 | 25 | 15 | 4 | 2.75 | I | 375 | 375 | 618.75 | 261.25 | 5.8041 | 11.6082 | 19.1535 | 18.5434 | 5.5109 | 9.575% | 19.15% | 31.6% | 30.59% | 9.091% | 60.6201 | 20.6242 | 0.58236 | 27.265 | 29.5698 | 21.2% | 50.75% | 5.6043 | 8406.5068 | 33.9305 | 50895.7287 | Glasersatz 3-IV | -15873.9928 | -23.77% | Holz Schnitzel | 1838.234 | 640.6874 | -573.3313 | -23.77% | -199.8256 | -23.77% | 3353.4357 | 837.6254 | - | - | - | - | 3353.4357 | 584.9% | 837.6254 | 419.2% | NEIN | NEIN | NEIN
4852 | Z | M2 | 85 | 29.69% | VK | ÖL | ÖL-HE | MFH-2 | Z_M2_85_30%_VK-ÖL-HE | 35.8169 | 1985 | Zürich | 29.69% | 30% | 22.01% | Normal | Medium | 1500 | 25 | 15 | 4 | 2.75 | I | 375 | 375 | 618.75 | 261.25 | 5.8041 | 11.6082 | 19.1535 | 21.2048 | 5.7771 | 9.133% | 18.27% | 30.14% | 33.37% | 9.091% | 63.5477 | 20.6242 | 0.57448 | 27.265 | 29.5698 | 20.18% | 47.43% | 4.9969 | 7495.3741 | 35.8169 | 53725.3092 | Glasersatz Vakuum | -13044.4123 | -19.54% | Öl-Heizung | 74618.485 | 19341.1113 | -18117.2393 | -19.54% | -4695.9884 | -19.54% | 3565.996 | 872.2453 | - | - | - | - | 3565.996 | 19.68% | 872.2453 | 18.57% | JA | JA | JA
4853 | Z | M2 | 85 | 29.69% | VK | FW | FEWA | MFH-2 | Z_M2_85_30%_VK-FEWA | 35.8169 | 1985 | Zürich | 29.69% | 30% | 22.01% | Normal | Medium | 1500 | 25 | 15 | 4 | 2.75 | I | 375 | 375 | 618.75 | 261.25 | 5.8041 | 11.6082 | 19.1535 | 21.2048 | 5.7771 | 9.133% | 18.27% | 30.14% | 33.37% | 9.091% | 63.5477 | 20.6242 | 0.57448 | 27.265 | 29.5698 | 20.18% | 47.43% | 4.9969 | 7495.3741 | 35.8169 | 53725.3092 | Glasersatz Vakuum | -13044.4123 | -19.54% | Fernwärme | 21174.0925 | 4158.971 | -5141.0331 | -19.54% | -1009.791 | -19.54% | 3565.996 | 872.2453 | - | - | - | - | 3565.996 | 69.36% | 872.2453 | 86.38% | JA | JA | JA
4854 | Z | M2 | 85 | 29.69% | VK | W1 | LWMX | MFH-2 | Z_M2_85_30%_VK-LWMX | 35.8169 | 1985 | Zürich | 29.69% | 30% | 22.01% | Normal | Medium | 1500 | 25 | 15 | 4 | 2.75 | I | 375 | 375 | 618.75 | 261.25 | 5.8041 | 11.6082 | 19.1535 | 21.2048 | 5.7771 | 9.133% | 18.27% | 30.14% | 33.37% | 9.091% | 63.5477 | 20.6242 | 0.57448 | 27.265 | 29.5698 | 20.18% | 47.43% | 4.9969 | 7495.3741 | 35.8169 | 53725.3092 | Glasersatz Vakuum | -13044.4123 | -19.54% | WP LW CH Mix | 42120.6424 | 3116.0679 | -10226.8192 | -19.54% | -756.5759 | -19.54% | 3565.996 | 872.2453 | - | - | - | - | 3565.996 | 34.87% | 872.2453 | 115.3% | JA | NEIN | JA
4855 | Z | M2 | 85 | 29.69% | VK | W2 | LWCH | MFH-2 | Z_M2_85_30%_VK-LWCH | 35.8169 | 1985 | Zürich | 29.69% | 30% | 22.01% | Normal | Medium | 1500 | 25 | 15 | 4 | 2.75 | I | 375 | 375 | 618.75 | 261.25 | 5.8041 | 11.6082 | 19.1535 | 21.2048 | 5.7771 | 9.133% | 18.27% | 30.14% | 33.37% | 9.091% | 63.5477 | 20.6242 | 0.57448 | 27.265 | 29.5698 | 20.18% | 47.43% | 4.9969 | 7495.3741 | 35.8169 | 53725.3092 | Glasersatz Vakuum | -13044.4123 | -19.54% | WP LW CH Zer | 1332.3877 | 929.4478 | -323.5014 | -19.54% | -225.6683 | -19.54% | 3565.996 | 872.2453 | - | - | - | - | 3565.996 | 1102% | 872.2453 | 386.5% | NEIN | NEIN | NEIN
4856 | Z | M2 | 85 | 29.69% | VK | W3 | ERMX | MFH-2 | Z_M2_85_30%_VK-ERMX | 35.8169 | 1985 | Zürich | 29.69% | 30% | 22.01% | Normal | Medium | 1500 | 25 | 15 | 4 | 2.75 | I | 375 | 375 | 618.75 | 261.25 | 5.8041 | 11.6082 | 19.1535 | 21.2048 | 5.7771 | 9.133% | 18.27% | 30.14% | 33.37% | 9.091% | 63.5477 | 20.6242 | 0.57448 | 27.265 | 29.5698 | 20.18% | 47.43% | 4.9969 | 7495.3741 | 35.8169 | 53725.3092 | Glasersatz Vakuum | -13044.4123 | -19.54% | WP E CH Mix | 22618.3552 | 1880.3858 | -5491.6976 | -19.54% | -456.5544 | -19.54% | 3565.996 | 872.2453 | - | - | - | - | 3565.996 | 64.93% | 872.2453 | 191% | JA | NEIN | JA
4857 | Z | M2 | 85 | 29.69% | VK | ST | SOTH | MFH-2 | Z_M2_85_30%_VK-SOTH | 35.8169 | 1985 | Zürich | 29.69% | 30% | 22.01% | Normal | Medium | 1500 | 25 | 15 | 4 | 2.75 | I | 375 | 375 | 618.75 | 261.25 | 5.8041 | 11.6082 | 19.1535 | 21.2048 | 5.7771 | 9.133% | 18.27% | 30.14% | 33.37% | 9.091% | 63.5477 | 20.6242 | 0.57448 | 27.265 | 29.5698 | 20.18% | 47.43% | 4.9969 | 7495.3741 | 35.8169 | 53725.3092 | Glasersatz Vakuum | -13044.4123 | -19.54% | Solarthermie | 3789.0481 | 933.1238 | -919.9743 | -19.54% | -226.5608 | -19.54% | 3565.996 | 872.2453 | - | - | - | - | 3565.996 | 387.6% | 872.2453 | 385% | NEIN | NEIN | NEIN
4858 | Z | M2 | 85 | 29.69% | VK | HS | HO-SC | MFH-2 | Z_M2_85_30%_VK-HO-SC | 35.8169 | 1985 | Zürich | 29.69% | 30% | 22.01% | Normal | Medium | 1500 | 25 | 15 | 4 | 2.75 | I | 375 | 375 | 618.75 | 261.25 | 5.8041 | 11.6082 | 19.1535 | 21.2048 | 5.7771 | 9.133% | 18.27% | 30.14% | 33.37% | 9.091% | 63.5477 | 20.6242 | 0.57448 | 27.265 | 29.5698 | 20.18% | 47.43% | 4.9969 | 7495.3741 | 35.8169 | 53725.3092 | Glasersatz Vakuum | -13044.4123 | -19.54% | Holz Schnitzel | 1940.4318 | 676.3068 | -471.1335 | -19.54% | -164.2061 | -19.54% | 3565.996 | 872.2453 | - | - | - | - | 3565.996 | 756.9% | 872.2453 | 531.2% | NEIN | NEIN | NEIN
4859 | Z | M2 | 85 | 29.69% | VA | ÖL | ÖL-HE | MFH-2 | Z_M2_85_30%_VA-ÖL-HE | 37.0854 | 1985 | Zürich | 29.69% | 30% | 22.01% | Normal | Medium | 1500 | 25 | 15 | 4 | 2.75 | I | 375 | 375 | 618.75 | 261.25 | 5.8041 | 11.6082 | 19.1535 | 25.1353 | 6.1701 | 8.552% | 17.1% | 28.22% | 37.03% | 9.091% | 67.8713 | 20.6242 | 0.58093 | 27.265 | 32.5267 | 21.35% | 50.95% | 5.1306 | 7695.8795 | 37.0854 | 55628.1219 | Glasaufdopplung | -11141.5996 | -16.69% | Öl-Heizung | 77261.2804 | 20026.1239 | -15474.4439 | -16.69% | -4010.9759 | -16.69% | 1429.8636 | 331.0813 | - | - | - | - | 1429.8636 | 9.24% | 331.0813 | 8.254% | JA | JA | JA
4860 | Z | M2 | 85 | 29.69% | VA | FW | FEWA | MFH-2 | Z_M2_85_30%_VA-FEWA | 37.0854 | 1985 | Zürich | 29.69% | 30% | 22.01% | Normal | Medium | 1500 | 25 | 15 | 4 | 2.75 | I | 375 | 375 | 618.75 | 261.25 | 5.8041 | 11.6082 | 19.1535 | 25.1353 | 6.1701 | 8.552% | 17.1% | 28.22% | 37.03% | 9.091% | 67.8713 | 20.6242 | 0.58093 | 27.265 | 32.5267 | 21.35% | 50.95% | 5.1306 | 7695.8795 | 37.0854 | 55628.1219 | Glasaufdopplung | -11141.5996 | -16.69% | Fernwärme | 21924.0245 | 4306.2711 | -4391.101 | -16.69% | -862.4909 | -16.69% | 1429.8636 | 331.0813 | - | - | - | - | 1429.8636 | 32.56% | 331.0813 | 38.39% | JA | JA | JA
4861 | Z | M2 | 85 | 29.69% | VA | W1 | LWMX | MFH-2 | Z_M2_85_30%_VA-LWMX | 37.0854 | 1985 | Zürich | 29.69% | 30% | 22.01% | Normal | Medium | 1500 | 25 | 15 | 4 | 2.75 | I | 375 | 375 | 618.75 | 261.25 | 5.8041 | 11.6082 | 19.1535 | 25.1353 | 6.1701 | 8.552% | 17.1% | 28.22% | 37.03% | 9.091% | 67.8713 | 20.6242 | 0.58093 | 27.265 | 32.5267 | 21.35% | 50.95% | 5.1306 | 7695.8795 | 37.0854 | 55628.1219 | Glasaufdopplung | -11141.5996 | -16.69% | WP LW CH Mix | 43612.4476 | 3226.4311 | -8735.0141 | -16.69% | -646.2128 | -16.69% | 1429.8636 | 331.0813 | - | - | - | - | 1429.8636 | 16.37% | 331.0813 | 51.23% | JA | JA | JA
4862 | Z | M2 | 85 | 29.69% | VA | W2 | LWCH | MFH-2 | Z_M2_85_30%_VA-LWCH | 37.0854 | 1985 | Zürich | 29.69% | 30% | 22.01% | Normal | Medium | 1500 | 25 | 15 | 4 | 2.75 | I | 375 | 375 | 618.75 | 261.25 | 5.8041 | 11.6082 | 19.1535 | 25.1353 | 6.1701 | 8.552% | 17.1% | 28.22% | 37.03% | 9.091% | 67.8713 | 20.6242 | 0.58093 | 27.265 | 32.5267 | 21.35% | 50.95% | 5.1306 | 7695.8795 | 37.0854 | 55628.1219 | Glasaufdopplung | -11141.5996 | -16.69% | WP LW CH Zer | 1379.5774 | 962.3665 | -276.3117 | -16.69% | -192.7497 | -16.69% | 1429.8636 | 331.0813 | - | - | - | - | 1429.8636 | 517.5% | 331.0813 | 171.8% | NEIN | NEIN | NEIN
4863 | Z | M2 | 85 | 29.69% | VA | W3 | ERMX | MFH-2 | Z_M2_85_30%_VA-ERMX | 37.0854 | 1985 | Zürich | 29.69% | 30% | 22.01% | Normal | Medium | 1500 | 25 | 15 | 4 | 2.75 | I | 375 | 375 | 618.75 | 261.25 | 5.8041 | 11.6082 | 19.1535 | 25.1353 | 6.1701 | 8.552% | 17.1% | 28.22% | 37.03% | 9.091% | 67.8713 | 20.6242 | 0.58093 | 27.265 | 32.5267 | 21.35% | 50.95% | 5.1306 | 7695.8795 | 37.0854 | 55628.1219 | Glasaufdopplung | -11141.5996 | -16.69% | WP E CH Mix | 23419.4393 | 1946.9843 | -4690.6134 | -16.69% | -389.956 | -16.69% | 1429.8636 | 331.0813 | - | - | - | - | 1429.8636 | 30.48% | 331.0813 | 84.9% | JA | JA | JA
4864 | Z | M2 | 85 | 29.69% | VA | ST | SOTH | MFH-2 | Z_M2_85_30%_VA-SOTH | 37.0854 | 1985 | Zürich | 29.69% | 30% | 22.01% | Normal | Medium | 1500 | 25 | 15 | 4 | 2.75 | I | 375 | 375 | 618.75 | 261.25 | 5.8041 | 11.6082 | 19.1535 | 25.1353 | 6.1701 | 8.552% | 17.1% | 28.22% | 37.03% | 9.091% | 67.8713 | 20.6242 | 0.58093 | 27.265 | 32.5267 | 21.35% | 50.95% | 5.1306 | 7695.8795 | 37.0854 | 55628.1219 | Glasaufdopplung | -11141.5996 | -16.69% | Solarthermie | 3923.2465 | 966.1726 | -785.776 | -16.69% | -193.512 | -16.69% | 1429.8636 | 331.0813 | - | - | - | - | 1429.8636 | 182% | 331.0813 | 171.1% | NEIN | NEIN | NEIN
4865 | Z | M2 | 85 | 29.69% | VA | HS | HO-SC | MFH-2 | Z_M2_85_30%_VA-HO-SC | 37.0854 | 1985 | Zürich | 29.69% | 30% | 22.01% | Normal | Medium | 1500 | 25 | 15 | 4 | 2.75 | I | 375 | 375 | 618.75 | 261.25 | 5.8041 | 11.6082 | 19.1535 | 25.1353 | 6.1701 | 8.552% | 17.1% | 28.22% | 37.03% | 9.091% | 67.8713 | 20.6242 | 0.58093 | 27.265 | 32.5267 | 21.35% | 50.95% | 5.1306 | 7695.8795 | 37.0854 | 55628.1219 | Glasaufdopplung | -11141.5996 | -16.69% | Holz Schnitzel | 2009.1569 | 700.2599 | -402.4084 | -16.69% | -140.2531 | -16.69% | 1429.8636 | 331.0813 | - | - | - | - | 1429.8636 | 355.3% | 331.0813 | 236.1% | NEIN | NEIN | NEIN
4866 | Z | M2 | 85 | 29.69% | HO | ÖL | ÖL-HE | MFH-2 | Z_M2_85_30%_HO-ÖL-HE | 32.1854 | 1985 | Zürich | 29.69% | 30% | 22.01% | Normal | Medium | 1500 | 25 | 15 | 4 | 2.75 | I | 375 | 375 | 618.75 | 261.25 | 5.8041 | 11.6082 | 19.1535 | 15.9995 | 5.2565 | 10.04% | 20.08% | 33.13% | 27.67% | 9.091% | 57.8218 | 20.6242 | 0.58971 | 27.265 | 29.5698 | 22.23% | 54.18% | 6.2178 | 9326.7669 | 32.1854 | 48278.0268 | Fensterersatz H | -18491.6948 | -27.69% | Öl-Heizung | 67052.815 | 17380.0896 | -25682.9094 | -27.69% | -6657.0101 | -27.69% | 2794.5297 | 698.0212 | 1168.1227 | 245.7812 | - | - | 3962.6524 | 15.43% | 943.8024 | 14.18% | JA | JA | JA
4867 | Z | M2 | 85 | 29.69% | HO | FW | FEWA | MFH-2 | Z_M2_85_30%_HO-FEWA | 32.1854 | 1985 | Zürich | 29.69% | 30% | 22.01% | Normal | Medium | 1500 | 25 | 15 | 4 | 2.75 | I | 375 | 375 | 618.75 | 261.25 | 5.8041 | 11.6082 | 19.1535 | 15.9995 | 5.2565 | 10.04% | 20.08% | 33.13% | 27.67% | 9.091% | 57.8218 | 20.6242 | 0.58971 | 27.265 | 29.5698 | 22.23% | 54.18% | 6.2178 | 9326.7669 | 32.1854 | 48278.0268 | Fensterersatz H | -18491.6948 | -27.69% | Fernwärme | 19027.2223 | 3737.2872 | -7287.9032 | -27.69% | -1431.4747 | -27.69% | 2794.5297 | 698.0212 | 1168.1227 | 245.7812 | - | - | 3962.6524 | 54.37% | 943.8024 | 65.93% | JA | JA | JA
4868 | Z | M2 | 85 | 29.69% | HO | W1 | LWMX | MFH-2 | Z_M2_85_30%_HO-LWMX | 32.1854 | 1985 | Zürich | 29.69% | 30% | 22.01% | Normal | Medium | 1500 | 25 | 15 | 4 | 2.75 | I | 375 | 375 | 618.75 | 261.25 | 5.8041 | 11.6082 | 19.1535 | 15.9995 | 5.2565 | 10.04% | 20.08% | 33.13% | 27.67% | 9.091% | 57.8218 | 20.6242 | 0.58971 | 27.265 | 29.5698 | 22.23% | 54.18% | 6.2178 | 9326.7669 | 32.1854 | 48278.0268 | Fensterersatz H | -18491.6948 | -27.69% | WP LW CH Mix | 37849.973 | 2800.1256 | -14497.4887 | -27.69% | -1072.5183 | -27.69% | 2794.5297 | 698.0212 | 1168.1227 | 245.7812 | - | - | 3962.6524 | 27.33% | 943.8024 | 88% | JA | JA | JA
4869 | Z | M2 | 85 | 29.69% | HO | W2 | LWCH | MFH-2 | Z_M2_85_30%_HO-LWCH | 32.1854 | 1985 | Zürich | 29.69% | 30% | 22.01% | Normal | Medium | 1500 | 25 | 15 | 4 | 2.75 | I | 375 | 375 | 618.75 | 261.25 | 5.8041 | 11.6082 | 19.1535 | 15.9995 | 5.2565 | 10.04% | 20.08% | 33.13% | 27.67% | 9.091% | 57.8218 | 20.6242 | 0.58971 | 27.265 | 29.5698 | 22.23% | 54.18% | 6.2178 | 9326.7669 | 32.1854 | 48278.0268 | Fensterersatz H | -18491.6948 | -27.69% | WP LW CH Zer | 1197.2951 | 835.2099 | -458.594 | -27.69% | -319.9063 | -27.69% | 2794.5297 | 698.0212 | 1168.1227 | 245.7812 | - | - | 3962.6524 | 864.1% | 943.8024 | 295% | NEIN | NEIN | NEIN
4870 | Z | M2 | 85 | 29.69% | HO | W3 | ERMX | MFH-2 | Z_M2_85_30%_HO-ERMX | 32.1854 | 1985 | Zürich | 29.69% | 30% | 22.01% | Normal | Medium | 1500 | 25 | 15 | 4 | 2.75 | I | 375 | 375 | 618.75 | 261.25 | 5.8041 | 11.6082 | 19.1535 | 15.9995 | 5.2565 | 10.04% | 20.08% | 33.13% | 27.67% | 9.091% | 57.8218 | 20.6242 | 0.58971 | 27.265 | 29.5698 | 22.23% | 54.18% | 6.2178 | 9326.7669 | 32.1854 | 48278.0268 | Fensterersatz H | -18491.6948 | -27.69% | WP E CH Mix | 20325.0493 | 1689.7309 | -7785.0035 | -27.69% | -647.2093 | -27.69% | 2794.5297 | 698.0212 | 1168.1227 | 245.7812 | - | - | 3962.6524 | 50.9% | 943.8024 | 145.8% | JA | NEIN | JA
4871 | Z | M2 | 85 | 29.69% | HO | ST | SOTH | MFH-2 | Z_M2_85_30%_HO-SOTH | 32.1854 | 1985 | Zürich | 29.69% | 30% | 22.01% | Normal | Medium | 1500 | 25 | 15 | 4 | 2.75 | I | 375 | 375 | 618.75 | 261.25 | 5.8041 | 11.6082 | 19.1535 | 15.9995 | 5.2565 | 10.04% | 20.08% | 33.13% | 27.67% | 9.091% | 57.8218 | 20.6242 | 0.58971 | 27.265 | 29.5698 | 22.23% | 54.18% | 6.2178 | 9326.7669 | 32.1854 | 48278.0268 | Fensterersatz H | -18491.6948 | -27.69% | Solarthermie | 3404.8714 | 838.5131 | -1304.1511 | -27.69% | -321.1715 | -27.69% | 2794.5297 | 698.0212 | 1168.1227 | 245.7812 | - | - | 3962.6524 | 303.8% | 943.8024 | 293.9% | NEIN | NEIN | NEIN
4872 | Z | M2 | 85 | 29.69% | HO | HS | HO-SC | MFH-2 | Z_M2_85_30%_HO-HO-SC | 32.1854 | 1985 | Zürich | 29.69% | 30% | 22.01% | Normal | Medium | 1500 | 25 | 15 | 4 | 2.75 | I | 375 | 375 | 618.75 | 261.25 | 5.8041 | 11.6082 | 19.1535 | 15.9995 | 5.2565 | 10.04% | 20.08% | 33.13% | 27.67% | 9.091% | 57.8218 | 20.6242 | 0.58971 | 27.265 | 29.5698 | 22.23% | 54.18% | 6.2178 | 9326.7669 | 32.1854 | 48278.0268 | Fensterersatz H | -18491.6948 | -27.69% | Holz Schnitzel | 1743.6887 | 607.7352 | -667.8765 | -27.69% | -232.7778 | -27.69% | 2794.5297 | 698.0212 | 1168.1227 | 245.7812 | - | - | 3962.6524 | 593.3% | 943.8024 | 405.5% | NEIN | NEIN | NEIN
4873 | Z | M2 | 85 | 29.69% | HM | ÖL | ÖL-HE | MFH-2 | Z_M2_85_30%_HM-ÖL-HE | 32.4726 | 1985 | Zürich | 29.69% | 30% | 22.01% | Normal | Medium | 1500 | 25 | 15 | 4 | 2.75 | I | 375 | 375 | 618.75 | 261.25 | 5.8041 | 11.6082 | 19.1535 | 16.4235 | 5.2989 | 9.958% | 19.92% | 32.86% | 28.18% | 9.091% | 58.2882 | 20.6242 | 0.5885 | 27.265 | 29.5698 | 22.05% | 53.59% | 6.1135 | 9170.2838 | 32.4726 | 48708.8343 | Fensterersatz HM | -18060.8872 | -27.05% | Öl-Heizung | 67651.1587 | 17535.1803 | -25084.5656 | -27.05% | -6501.9194 | -27.05% | 2794.5297 | 698.0212 | 1527.5071 | 334.6977 | - | - | 4322.0369 | 17.23% | 1032.7189 | 15.88% | JA | JA | JA
4874 | Z | M2 | 85 | 29.69% | HM | FW | FEWA | MFH-2 | Z_M2_85_30%_HM-FEWA | 32.4726 | 1985 | Zürich | 29.69% | 30% | 22.01% | Normal | Medium | 1500 | 25 | 15 | 4 | 2.75 | I | 375 | 375 | 618.75 | 261.25 | 5.8041 | 11.6082 | 19.1535 | 16.4235 | 5.2989 | 9.958% | 19.92% | 32.86% | 28.18% | 9.091% | 58.2882 | 20.6242 | 0.5885 | 27.265 | 29.5698 | 22.05% | 53.59% | 6.1135 | 9170.2838 | 32.4726 | 48708.8343 | Fensterersatz HM | -18060.8872 | -27.05% | Fernwärme | 19197.0112 | 3770.6368 | -7118.1144 | -27.05% | -1398.1252 | -27.05% | 2794.5297 | 698.0212 | 1527.5071 | 334.6977 | - | - | 4322.0369 | 60.72% | 1032.7189 | 73.86% | JA | JA | JA
4875 | Z | M2 | 85 | 29.69% | HM | W1 | LWMX | MFH-2 | Z_M2_85_30%_HM-LWMX | 32.4726 | 1985 | Zürich | 29.69% | 30% | 22.01% | Normal | Medium | 1500 | 25 | 15 | 4 | 2.75 | I | 375 | 375 | 618.75 | 261.25 | 5.8041 | 11.6082 | 19.1535 | 16.4235 | 5.2989 | 9.958% | 19.92% | 32.86% | 28.18% | 9.091% | 58.2882 | 20.6242 | 0.5885 | 27.265 | 29.5698 | 22.05% | 53.59% | 6.1135 | 9170.2838 | 32.4726 | 48708.8343 | Fensterersatz HM | -18060.8872 | -27.05% | WP LW CH Mix | 38187.7261 | 2825.1124 | -14159.7356 | -27.05% | -1047.5315 | -27.05% | 2794.5297 | 698.0212 | 1527.5071 | 334.6977 | - | - | 4322.0369 | 30.52% | 1032.7189 | 98.59% | JA | JA | JA
4876 | Z | M2 | 85 | 29.69% | HM | W2 | LWCH | MFH-2 | Z_M2_85_30%_HM-LWCH | 32.4726 | 1985 | Zürich | 29.69% | 30% | 22.01% | Normal | Medium | 1500 | 25 | 15 | 4 | 2.75 | I | 375 | 375 | 618.75 | 261.25 | 5.8041 | 11.6082 | 19.1535 | 16.4235 | 5.2989 | 9.958% | 19.92% | 32.86% | 28.18% | 9.091% | 58.2882 | 20.6242 | 0.5885 | 27.265 | 29.5698 | 22.05% | 53.59% | 6.1135 | 9170.2838 | 32.4726 | 48708.8343 | Fensterersatz HM | -18060.8872 | -27.05% | WP LW CH Zer | 1207.9791 | 842.6628 | -447.91 | -27.05% | -312.4533 | -27.05% | 2794.5297 | 698.0212 | 1527.5071 | 334.6977 | - | - | 4322.0369 | 964.9% | 1032.7189 | 330.5% | NEIN | NEIN | NEIN
4877 | Z | M2 | 85 | 29.69% | HM | W3 | ERMX | MFH-2 | Z_M2_85_30%_HM-ERMX | 32.4726 | 1985 | Zürich | 29.69% | 30% | 22.01% | Normal | Medium | 1500 | 25 | 15 | 4 | 2.75 | I | 375 | 375 | 618.75 | 261.25 | 5.8041 | 11.6082 | 19.1535 | 16.4235 | 5.2989 | 9.958% | 19.92% | 32.86% | 28.18% | 9.091% | 58.2882 | 20.6242 | 0.5885 | 27.265 | 29.5698 | 22.05% | 53.59% | 6.1135 | 9170.2838 | 32.4726 | 48708.8343 | Fensterersatz HM | -18060.8872 | -27.05% | WP E CH Mix | 20506.4192 | 1704.8092 | -7603.6335 | -27.05% | -632.1311 | -27.05% | 2794.5297 | 698.0212 | 1527.5071 | 334.6977 | - | - | 4322.0369 | 56.84% | 1032.7189 | 163.4% | JA | NEIN | JA
4878 | Z | M2 | 85 | 29.69% | HM | ST | SOTH | MFH-2 | Z_M2_85_30%_HM-SOTH | 32.4726 | 1985 | Zürich | 29.69% | 30% | 22.01% | Normal | Medium | 1500 | 25 | 15 | 4 | 2.75 | I | 375 | 375 | 618.75 | 261.25 | 5.8041 | 11.6082 | 19.1535 | 16.4235 | 5.2989 | 9.958% | 19.92% | 32.86% | 28.18% | 9.091% | 58.2882 | 20.6242 | 0.5885 | 27.265 | 29.5698 | 22.05% | 53.59% | 6.1135 | 9170.2838 | 32.4726 | 48708.8343 | Fensterersatz HM | -18060.8872 | -27.05% | Solarthermie | 3435.2546 | 845.9955 | -1273.7678 | -27.05% | -313.6891 | -27.05% | 2794.5297 | 698.0212 | 1527.5071 | 334.6977 | - | - | 4322.0369 | 339.3% | 1032.7189 | 329.2% | NEIN | NEIN | NEIN
4879 | Z | M2 | 85 | 29.69% | HM | HS | HO-SC | MFH-2 | Z_M2_85_30%_HM-HO-SC | 32.4726 | 1985 | Zürich | 29.69% | 30% | 22.01% | Normal | Medium | 1500 | 25 | 15 | 4 | 2.75 | I | 375 | 375 | 618.75 | 261.25 | 5.8041 | 11.6082 | 19.1535 | 16.4235 | 5.2989 | 9.958% | 19.92% | 32.86% | 28.18% | 9.091% | 58.2882 | 20.6242 | 0.5885 | 27.265 | 29.5698 | 22.05% | 53.59% | 6.1135 | 9170.2838 | 32.4726 | 48708.8343 | Fensterersatz HM | -18060.8872 | -27.05% | Holz Schnitzel | 1759.2485 | 613.1583 | -652.3168 | -27.05% | -227.3547 | -27.05% | 2794.5297 | 698.0212 | 1527.5071 | 334.6977 | - | - | 4322.0369 | 662.6% | 1032.7189 | 454.2% | NEIN | NEIN | NEIN
4880 | Z | M2 | 85 | 29.69% | KU | ÖL | ÖL-HE | MFH-2 | Z_M2_85_30%_KU-ÖL-HE | 31.8995 | 1985 | Zürich | 29.69% | 30% | 22.01% | Normal | Medium | 1500 | 25 | 15 | 4 | 2.75 | I | 375 | 375 | 618.75 | 261.25 | 5.8041 | 11.6082 | 19.1535 | 15.5755 | 5.2141 | 10.12% | 20.24% | 33.39% | 27.16% | 9.091% | 57.3555 | 20.6242 | 0.59093 | 27.265 | 29.5698 | 22.41% | 54.78% | 6.3229 | 9484.4126 | 31.8995 | 47849.2697 | Fensterersatz K | -18920.4518 | -28.34% | Öl-Heizung | 66457.319 | 17225.7371 | -26278.4053 | -28.34% | -6811.3627 | -28.34% | 2794.5297 | 698.0212 | 1911.1612 | 369.0647 | - | - | 4705.6909 | 17.91% | 1067.0859 | 15.67% | JA | JA | JA
4881 | Z | M2 | 85 | 29.69% | KU | FW | FEWA | MFH-2 | Z_M2_85_30%_KU-FEWA | 31.8995 | 1985 | Zürich | 29.69% | 30% | 22.01% | Normal | Medium | 1500 | 25 | 15 | 4 | 2.75 | I | 375 | 375 | 618.75 | 261.25 | 5.8041 | 11.6082 | 19.1535 | 15.5755 | 5.2141 | 10.12% | 20.24% | 33.39% | 27.16% | 9.091% | 57.3555 | 20.6242 | 0.59093 | 27.265 | 29.5698 | 22.41% | 54.78% | 6.3229 | 9484.4126 | 31.8995 | 47849.2697 | Fensterersatz K | -18920.4518 | -28.34% | Fernwärme | 18858.2416 | 3704.0964 | -7456.884 | -28.34% | -1464.6656 | -28.34% | 2794.5297 | 698.0212 | 1911.1612 | 369.0647 | - | - | 4705.6909 | 63.11% | 1067.0859 | 72.86% | JA | JA | JA
4882 | Z | M2 | 85 | 29.69% | KU | W1 | LWMX | MFH-2 | Z_M2_85_30%_KU-LWMX | 31.8995 | 1985 | Zürich | 29.69% | 30% | 22.01% | Normal | Medium | 1500 | 25 | 15 | 4 | 2.75 | I | 375 | 375 | 618.75 | 261.25 | 5.8041 | 11.6082 | 19.1535 | 15.5755 | 5.2141 | 10.12% | 20.24% | 33.39% | 27.16% | 9.091% | 57.3555 | 20.6242 | 0.59093 | 27.265 | 29.5698 | 22.41% | 54.78% | 6.3229 | 9484.4126 | 31.8995 | 47849.2697 | Fensterersatz K | -18920.4518 | -28.34% | WP LW CH Mix | 37513.8274 | 2775.2576 | -14833.6342 | -28.34% | -1097.3862 | -28.34% | 2794.5297 | 698.0212 | 1911.1612 | 369.0647 | - | - | 4705.6909 | 31.72% | 1067.0859 | 97.24% | JA | JA | JA
4883 | Z | M2 | 85 | 29.69% | KU | W2 | LWCH | MFH-2 | Z_M2_85_30%_KU-LWCH | 31.8995 | 1985 | Zürich | 29.69% | 30% | 22.01% | Normal | Medium | 1500 | 25 | 15 | 4 | 2.75 | I | 375 | 375 | 618.75 | 261.25 | 5.8041 | 11.6082 | 19.1535 | 15.5755 | 5.2141 | 10.12% | 20.24% | 33.39% | 27.16% | 9.091% | 57.3555 | 20.6242 | 0.59093 | 27.265 | 29.5698 | 22.41% | 54.78% | 6.3229 | 9484.4126 | 31.8995 | 47849.2697 | Fensterersatz K | -18920.4518 | -28.34% | WP LW CH Zer | 1186.6619 | 827.7924 | -469.2272 | -28.34% | -327.3238 | -28.34% | 2794.5297 | 698.0212 | 1911.1612 | 369.0647 | - | - | 4705.6909 | 1003% | 1067.0859 | 326% | NEIN | NEIN | NEIN
4884 | Z | M2 | 85 | 29.69% | KU | W3 | ERMX | MFH-2 | Z_M2_85_30%_KU-ERMX | 31.8995 | 1985 | Zürich | 29.69% | 30% | 22.01% | Normal | Medium | 1500 | 25 | 15 | 4 | 2.75 | I | 375 | 375 | 618.75 | 261.25 | 5.8041 | 11.6082 | 19.1535 | 15.5755 | 5.2141 | 10.12% | 20.24% | 33.39% | 27.16% | 9.091% | 57.3555 | 20.6242 | 0.59093 | 27.265 | 29.5698 | 22.41% | 54.78% | 6.3229 | 9484.4126 | 31.8995 | 47849.2697 | Fensterersatz K | -18920.4518 | -28.34% | WP E CH Mix | 20144.5425 | 1674.7244 | -7965.5102 | -28.34% | -662.2158 | -28.34% | 2794.5297 | 698.0212 | 1911.1612 | 369.0647 | - | - | 4705.6909 | 59.08% | 1067.0859 | 161.1% | JA | NEIN | JA
4885 | Z | M2 | 85 | 29.69% | KU | ST | SOTH | MFH-2 | Z_M2_85_30%_KU-SOTH | 31.8995 | 1985 | Zürich | 29.69% | 30% | 22.01% | Normal | Medium | 1500 | 25 | 15 | 4 | 2.75 | I | 375 | 375 | 618.75 | 261.25 | 5.8041 | 11.6082 | 19.1535 | 15.5755 | 5.2141 | 10.12% | 20.24% | 33.39% | 27.16% | 9.091% | 57.3555 | 20.6242 | 0.59093 | 27.265 | 29.5698 | 22.41% | 54.78% | 6.3229 | 9484.4126 | 31.8995 | 47849.2697 | Fensterersatz K | -18920.4518 | -28.34% | Solarthermie | 3374.6327 | 831.0663 | -1334.3898 | -28.34% | -328.6184 | -28.34% | 2794.5297 | 698.0212 | 1911.1612 | 369.0647 | - | - | 4705.6909 | 352.6% | 1067.0859 | 324.7% | NEIN | NEIN | NEIN
4886 | Z | M2 | 85 | 29.69% | KU | HS | HO-SC | MFH-2 | Z_M2_85_30%_KU-HO-SC | 31.8995 | 1985 | Zürich | 29.69% | 30% | 22.01% | Normal | Medium | 1500 | 25 | 15 | 4 | 2.75 | I | 375 | 375 | 618.75 | 261.25 | 5.8041 | 11.6082 | 19.1535 | 15.5755 | 5.2141 | 10.12% | 20.24% | 33.39% | 27.16% | 9.091% | 57.3555 | 20.6242 | 0.59093 | 27.265 | 29.5698 | 22.41% | 54.78% | 6.3229 | 9484.4126 | 31.8995 | 47849.2697 | Fensterersatz K | -18920.4518 | -28.34% | Holz Schnitzel | 1728.203 | 602.3379 | -683.3622 | -28.34% | -238.1751 | -28.34% | 2794.5297 | 698.0212 | 1911.1612 | 369.0647 | - | - | 4705.6909 | 688.6% | 1067.0859 | 448% | NEIN | NEIN | NEIN
4887 | Z | M2 | 85 | 29.69% | ME | ÖL | ÖL-HE | MFH-2 | Z_M2_85_30%_ME-ÖL-HE | 33.0512 | 1985 | Zürich | 29.69% | 30% | 22.01% | Normal | Medium | 1500 | 25 | 15 | 4 | 2.75 | I | 375 | 375 | 618.75 | 261.25 | 5.8041 | 11.6082 | 19.1535 | 17.2714 | 5.3837 | 9.801% | 19.6% | 32.34% | 29.16% | 9.091% | 59.221 | 20.6242 | 0.58606 | 27.265 | 29.5698 | 21.7% | 52.43% | 5.9073 | 8860.9494 | 33.0512 | 49576.8526 | Fensterersatz M | -17192.869 | -25.75% | Öl-Heizung | 68856.7397 | 17847.6669 | -23878.9847 | -25.75% | -6189.4328 | -25.75% | 2794.5297 | 698.0212 | 2503.6762 | 597.1914 | - | - | 5298.2059 | 22.19% | 1295.2126 | 20.93% | JA | JA | JA
4888 | Z | M2 | 85 | 29.69% | ME | FW | FEWA | MFH-2 | Z_M2_85_30%_ME-FEWA | 33.0512 | 1985 | Zürich | 29.69% | 30% | 22.01% | Normal | Medium | 1500 | 25 | 15 | 4 | 2.75 | I | 375 | 375 | 618.75 | 261.25 | 5.8041 | 11.6082 | 19.1535 | 17.2714 | 5.3837 | 9.801% | 19.6% | 32.34% | 29.16% | 9.091% | 59.221 | 20.6242 | 0.58606 | 27.265 | 29.5698 | 21.7% | 52.43% | 5.9073 | 8860.9494 | 33.0512 | 49576.8526 | Fensterersatz M | -17192.869 | -25.75% | Fernwärme | 19539.1125 | 3837.8316 | -6776.0131 | -25.75% | -1330.9303 | -25.75% | 2794.5297 | 698.0212 | 2503.6762 | 597.1914 | - | - | 5298.2059 | 78.19% | 1295.2126 | 97.32% | JA | JA | JA
4889 | Z | M2 | 85 | 29.69% | ME | W1 | LWMX | MFH-2 | Z_M2_85_30%_ME-LWMX | 33.0512 | 1985 | Zürich | 29.69% | 30% | 22.01% | Normal | Medium | 1500 | 25 | 15 | 4 | 2.75 | I | 375 | 375 | 618.75 | 261.25 | 5.8041 | 11.6082 | 19.1535 | 17.2714 | 5.3837 | 9.801% | 19.6% | 32.34% | 29.16% | 9.091% | 59.221 | 20.6242 | 0.58606 | 27.265 | 29.5698 | 21.7% | 52.43% | 5.9073 | 8860.9494 | 33.0512 | 49576.8526 | Fensterersatz M | -17192.869 | -25.75% | WP LW CH Mix | 38868.2524 | 2875.4574 | -13479.2093 | -25.75% | -997.1864 | -25.75% | 2794.5297 | 698.0212 | 2503.6762 | 597.1914 | - | - | 5298.2059 | 39.31% | 1295.2126 | 129.9% | JA | NEIN | JA
4890 | Z | M2 | 85 | 29.69% | ME | W2 | LWCH | MFH-2 | Z_M2_85_30%_ME-LWCH | 33.0512 | 1985 | Zürich | 29.69% | 30% | 22.01% | Normal | Medium | 1500 | 25 | 15 | 4 | 2.75 | I | 375 | 375 | 618.75 | 261.25 | 5.8041 | 11.6082 | 19.1535 | 17.2714 | 5.3837 | 9.801% | 19.6% | 32.34% | 29.16% | 9.091% | 59.221 | 20.6242 | 0.58606 | 27.265 | 29.5698 | 21.7% | 52.43% | 5.9073 | 8860.9494 | 33.0512 | 49576.8526 | Fensterersatz M | -17192.869 | -25.75% | WP LW CH Zer | 1229.5059 | 857.6795 | -426.3832 | -25.75% | -297.4366 | -25.75% | 2794.5297 | 698.0212 | 2503.6762 | 597.1914 | - | - | 5298.2059 | 1243% | 1295.2126 | 435.5% | NEIN | NEIN | NEIN
4891 | Z | M2 | 85 | 29.69% | ME | W3 | ERMX | MFH-2 | Z_M2_85_30%_ME-ERMX | 33.0512 | 1985 | Zürich | 29.69% | 30% | 22.01% | Normal | Medium | 1500 | 25 | 15 | 4 | 2.75 | I | 375 | 375 | 618.75 | 261.25 | 5.8041 | 11.6082 | 19.1535 | 17.2714 | 5.3837 | 9.801% | 19.6% | 32.34% | 29.16% | 9.091% | 59.221 | 20.6242 | 0.58606 | 27.265 | 29.5698 | 21.7% | 52.43% | 5.9073 | 8860.9494 | 33.0512 | 49576.8526 | Fensterersatz M | -17192.869 | -25.75% | WP E CH Mix | 20871.8549 | 1735.1898 | -7238.1978 | -25.75% | -601.7504 | -25.75% | 2794.5297 | 698.0212 | 2503.6762 | 597.1914 | - | - | 5298.2059 | 73.2% | 1295.2126 | 215.2% | JA | NEIN | JA
4892 | Z | M2 | 85 | 29.69% | ME | ST | SOTH | MFH-2 | Z_M2_85_30%_ME-SOTH | 33.0512 | 1985 | Zürich | 29.69% | 30% | 22.01% | Normal | Medium | 1500 | 25 | 15 | 4 | 2.75 | I | 375 | 375 | 618.75 | 261.25 | 5.8041 | 11.6082 | 19.1535 | 17.2714 | 5.3837 | 9.801% | 19.6% | 32.34% | 29.16% | 9.091% | 59.221 | 20.6242 | 0.58606 | 27.265 | 29.5698 | 21.7% | 52.43% | 5.9073 | 8860.9494 | 33.0512 | 49576.8526 | Fensterersatz M | -17192.869 | -25.75% | Solarthermie | 3496.4728 | 861.0716 | -1212.5497 | -25.75% | -298.613 | -25.75% | 2794.5297 | 698.0212 | 2503.6762 | 597.1914 | - | - | 5298.2059 | 436.9% | 1295.2126 | 433.7% | NEIN | NEIN | NEIN
4893 | Z | M2 | 85 | 29.69% | ME | HS | HO-SC | MFH-2 | Z_M2_85_30%_ME-HO-SC | 33.0512 | 1985 | Zürich | 29.69% | 30% | 22.01% | Normal | Medium | 1500 | 25 | 15 | 4 | 2.75 | I | 375 | 375 | 618.75 | 261.25 | 5.8041 | 11.6082 | 19.1535 | 17.2714 | 5.3837 | 9.801% | 19.6% | 32.34% | 29.16% | 9.091% | 59.221 | 20.6242 | 0.58606 | 27.265 | 29.5698 | 21.7% | 52.43% | 5.9073 | 8860.9494 | 33.0512 | 49576.8526 | Fensterersatz M | -17192.869 | -25.75% | Holz Schnitzel | 1790.5993 | 624.0851 | -620.966 | -25.75% | -216.4279 | -25.75% | 2794.5297 | 698.0212 | 2503.6762 | 597.1914 | - | - | 5298.2059 | 853.2% | 1295.2126 | 598.4% | NEIN | NEIN | NEIN
4894 | Z | M2 | 85 | 29.69% | GH | ÖL | ÖL-HE | MFH-2 | Z_M2_85_30%_GH-ÖL-HE | 12.624 | 1985 | Zürich | 29.69% | 30% | 22.01% | Normal | Medium | 1500 | 25 | 15 | 4 | 2.75 | I | 375 | 375 | 618.75 | 261.25 | 2.9021 | 3.4825 | 6.5122 | 15.9995 | 5.7792 | 8.369% | 10.04% | 18.78% | 46.14% | 16.67% | 34.6754 | 20.6242 | 0.77172 | 27.265 | 29.5698 | 41.27% | 180.8% | 8.2536 | 12380.369 | 12.624 | 18936.0596 | Gebäudehülle | -47833.6619 | -71.64% | Öl-Heizung | 26300.0827 | 6816.9814 | -66435.6416 | -71.64% | -17220.1183 | -71.64% | 2794.5297 | 698.0212 | 1552.7105 | 320.7486 | 7477.5 | 2043.75 | 11824.7403 | 17.8% | 3062.5198 | 17.78% | JA | JA | JA
4895 | Z | M2 | 85 | 29.69% | GH | FW | FEWA | MFH-2 | Z_M2_85_30%_GH-FEWA | 12.624 | 1985 | Zürich | 29.69% | 30% | 22.01% | Normal | Medium | 1500 | 25 | 15 | 4 | 2.75 | I | 375 | 375 | 618.75 | 261.25 | 2.9021 | 3.4825 | 6.5122 | 15.9995 | 5.7792 | 8.369% | 10.04% | 18.78% | 46.14% | 16.67% | 34.6754 | 20.6242 | 0.77172 | 27.265 | 29.5698 | 41.27% | 180.8% | 8.2536 | 12380.369 | 12.624 | 18936.0596 | Gebäudehülle | -47833.6619 | -71.64% | Fernwärme | 7463.0352 | 1465.8738 | -18852.0903 | -71.64% | -3702.8882 | -71.64% | 2794.5297 | 698.0212 | 1552.7105 | 320.7486 | 7477.5 | 2043.75 | 11824.7403 | 62.72% | 3062.5198 | 82.71% | JA | JA | JA
4896 | Z | M2 | 85 | 29.69% | GH | W1 | LWMX | MFH-2 | Z_M2_85_30%_GH-LWMX | 12.624 | 1985 | Zürich | 29.69% | 30% | 22.01% | Normal | Medium | 1500 | 25 | 15 | 4 | 2.75 | I | 375 | 375 | 618.75 | 261.25 | 2.9021 | 3.4825 | 6.5122 | 15.9995 | 5.7792 | 8.369% | 10.04% | 18.78% | 46.14% | 16.67% | 34.6754 | 20.6242 | 0.77172 | 27.265 | 29.5698 | 41.27% | 180.8% | 8.2536 | 12380.369 | 12.624 | 18936.0596 | Gebäudehülle | -47833.6619 | -71.64% | WP LW CH Mix | 14845.8707 | 1098.2915 | -37501.591 | -71.64% | -2774.3524 | -71.64% | 2794.5297 | 698.0212 | 1552.7105 | 320.7486 | 7477.5 | 2043.75 | 11824.7403 | 31.53% | 3062.5198 | 110.4% | JA | NEIN | JA
4897 | Z | M2 | 85 | 29.69% | GH | W2 | LWCH | MFH-2 | Z_M2_85_30%_GH-LWCH | 12.624 | 1985 | Zürich | 29.69% | 30% | 22.01% | Normal | Medium | 1500 | 25 | 15 | 4 | 2.75 | I | 375 | 375 | 618.75 | 261.25 | 2.9021 | 3.4825 | 6.5122 | 15.9995 | 5.7792 | 8.369% | 10.04% | 18.78% | 46.14% | 16.67% | 34.6754 | 20.6242 | 0.77172 | 27.265 | 29.5698 | 41.27% | 180.8% | 8.2536 | 12380.369 | 12.624 | 18936.0596 | Gebäudehülle | -47833.6619 | -71.64% | WP LW CH Zer | 469.6143 | 327.5938 | -1186.2748 | -71.64% | -827.5224 | -71.64% | 2794.5297 | 698.0212 | 1552.7105 | 320.7486 | 7477.5 | 2043.75 | 11824.7403 | 996.8% | 3062.5198 | 370.1% | NEIN | NEIN | NEIN
4898 | Z | M2 | 85 | 29.69% | GH | W3 | ERMX | MFH-2 | Z_M2_85_30%_GH-ERMX | 12.624 | 1985 | Zürich | 29.69% | 30% | 22.01% | Normal | Medium | 1500 | 25 | 15 | 4 | 2.75 | I | 375 | 375 | 618.75 | 261.25 | 2.9021 | 3.4825 | 6.5122 | 15.9995 | 5.7792 | 8.369% | 10.04% | 18.78% | 46.14% | 16.67% | 34.6754 | 20.6242 | 0.77172 | 27.265 | 29.5698 | 41.27% | 180.8% | 8.2536 | 12380.369 | 12.624 | 18936.0596 | Gebäudehülle | -47833.6619 | -71.64% | WP E CH Mix | 7972.0811 | 662.7621 | -20137.9717 | -71.64% | -1674.1782 | -71.64% | 2794.5297 | 698.0212 | 1552.7105 | 320.7486 | 7477.5 | 2043.75 | 11824.7403 | 58.72% | 3062.5198 | 182.9% | JA | NEIN | JA
4899 | Z | M2 | 85 | 29.69% | GH | ST | SOTH | MFH-2 | Z_M2_85_30%_GH-SOTH | 12.624 | 1985 | Zürich | 29.69% | 30% | 22.01% | Normal | Medium | 1500 | 25 | 15 | 4 | 2.75 | I | 375 | 375 | 618.75 | 261.25 | 2.9021 | 3.4825 | 6.5122 | 15.9995 | 5.7792 | 8.369% | 10.04% | 18.78% | 46.14% | 16.67% | 34.6754 | 20.6242 | 0.77172 | 27.265 | 29.5698 | 41.27% | 180.8% | 8.2536 | 12380.369 | 12.624 | 18936.0596 | Gebäudehülle | -47833.6619 | -71.64% | Solarthermie | 1335.4905 | 328.8895 | -3373.5319 | -71.64% | -830.7952 | -71.64% | 2794.5297 | 698.0212 | 1552.7105 | 320.7486 | 7477.5 | 2043.75 | 11824.7403 | 350.5% | 3062.5198 | 368.6% | NEIN | NEIN | NEIN
4900 | Z | M2 | 85 | 29.69% | GH | HS | HO-SC | MFH-2 | Z_M2_85_30%_GH-HO-SC | 12.624 | 1985 | Zürich | 29.69% | 30% | 22.01% | Normal | Medium | 1500 | 25 | 15 | 4 | 2.75 | I | 375 | 375 | 618.75 | 261.25 | 2.9021 | 3.4825 | 6.5122 | 15.9995 | 5.7792 | 8.369% | 10.04% | 18.78% | 46.14% | 16.67% | 34.6754 | 20.6242 | 0.77172 | 27.265 | 29.5698 | 41.27% | 180.8% | 8.2536 | 12380.369 | 12.624 | 18936.0596 | Gebäudehülle | -47833.6619 | -71.64% | Holz Schnitzel | 683.9259 | 238.3716 | -1727.6393 | -71.64% | -602.1414 | -71.64% | 2794.5297 | 698.0212 | 1552.7105 | 320.7486 | 7477.5 | 2043.75 | 11824.7403 | 684.4% | 3062.5198 | 508.6% | NEIN | NEIN | NEIN
4901 | Z | M2 | 85 | 38.12% | IZ | ÖL | ÖL-HE | MFH-2 | Z_M2_85_38%_IZ-ÖL-HE | 48.7595 | 1985 | Zürich | 38.12% | 40% | 22.01% | Normal | Medium | 1500 | 25 | 15 | 4 | 2.75 | I | 375 | 375 | 544.5 | 335.5 | 5.8041 | 11.6082 | 16.8551 | 54.9407 | 8.9208 | 5.915% | 11.83% | 17.18% | 55.99% | 9.091% | 98.1289 | 20.6242 | 0.5894 | 27.265 | 48.6744 | 24.16% | 58.84% | 4.1894 | 6284.1247 | 48.7595 | 73139.1822 | Ist-Zustand | - | - | Öl-Heizung | 101582.1975 | 26330.1056 |  |  |  |  | - | - | - | - | - | - | - | - | - | - | JA | JA | JA
4902 | Z | M2 | 85 | 38.12% | IZ | FW | FEWA | MFH-2 | Z_M2_85_38%_IZ-FEWA | 48.7595 | 1985 | Zürich | 38.12% | 40% | 22.01% | Normal | Medium | 1500 | 25 | 15 | 4 | 2.75 | I | 375 | 375 | 544.5 | 335.5 | 5.8041 | 11.6082 | 16.8551 | 54.9407 | 8.9208 | 5.915% | 11.83% | 17.18% | 55.99% | 9.091% | 98.1289 | 20.6242 | 0.5894 | 27.265 | 48.6744 | 24.16% | 58.84% | 4.1894 | 6284.1247 | 48.7595 | 73139.1822 | Ist-Zustand | - | - | Fernwärme | 28825.4424 | 5661.8332 | -72756.7551 | -71.62% | -20668.2724 | -78.5% | - | - | - | - | - | - | - | - | - | - | JA | JA | JA
4903 | Z | M2 | 85 | 38.12% | IZ | W1 | LWMX | MFH-2 | Z_M2_85_38%_IZ-LWMX | 48.7595 | 1985 | Zürich | 38.12% | 40% | 22.01% | Normal | Medium | 1500 | 25 | 15 | 4 | 2.75 | I | 375 | 375 | 544.5 | 335.5 | 5.8041 | 11.6082 | 16.8551 | 54.9407 | 8.9208 | 5.915% | 11.83% | 17.18% | 55.99% | 9.091% | 98.1289 | 20.6242 | 0.5894 | 27.265 | 48.6744 | 24.16% | 58.84% | 4.1894 | 6284.1247 | 48.7595 | 73139.1822 | Ist-Zustand | - | - | WP LW CH Mix | 57341.1189 | 4242.0726 | -44241.0787 | -43.55% | -22088.033 | -83.89% | - | - | - | - | - | - | - | - | - | - | JA | JA | JA
4904 | Z | M2 | 85 | 38.12% | IZ | W2 | LWCH | MFH-2 | Z_M2_85_38%_IZ-LWCH | 48.7595 | 1985 | Zürich | 38.12% | 40% | 22.01% | Normal | Medium | 1500 | 25 | 15 | 4 | 2.75 | I | 375 | 375 | 544.5 | 335.5 | 5.8041 | 11.6082 | 16.8551 | 54.9407 | 8.9208 | 5.915% | 11.83% | 17.18% | 55.99% | 9.091% | 98.1289 | 20.6242 | 0.5894 | 27.265 | 48.6744 | 24.16% | 58.84% | 4.1894 | 6284.1247 | 48.7595 | 73139.1822 | Ist-Zustand | - | - | WP LW CH Zer | 1813.8517 | 1265.3079 | -99768.3458 | -98.21% | -25064.7977 | -95.19% | - | - | - | - | - | - | - | - | - | - | JA | JA | JA
4905 | Z | M2 | 85 | 38.12% | IZ | W3 | ERMX | MFH-2 | Z_M2_85_38%_IZ-ERMX | 48.7595 | 1985 | Zürich | 38.12% | 40% | 22.01% | Normal | Medium | 1500 | 25 | 15 | 4 | 2.75 | I | 375 | 375 | 544.5 | 335.5 | 5.8041 | 11.6082 | 16.8551 | 54.9407 | 8.9208 | 5.915% | 11.83% | 17.18% | 55.99% | 9.091% | 98.1289 | 20.6242 | 0.5894 | 27.265 | 48.6744 | 24.16% | 58.84% | 4.1894 | 6284.1247 | 48.7595 | 73139.1822 | Ist-Zustand | - | - | WP E CH Mix | 30791.5957 | 2559.8714 | -70790.6018 | -69.69% | -23770.2342 | -90.28% | - | - | - | - | - | - | - | - | - | - | JA | JA | JA
4906 | Z | M2 | 85 | 38.12% | IZ | ST | SOTH | MFH-2 | Z_M2_85_38%_IZ-SOTH | 48.7595 | 1985 | Zürich | 38.12% | 40% | 22.01% | Normal | Medium | 1500 | 25 | 15 | 4 | 2.75 | I | 375 | 375 | 544.5 | 335.5 | 5.8041 | 11.6082 | 16.8551 | 54.9407 | 8.9208 | 5.915% | 11.83% | 17.18% | 55.99% | 9.091% | 98.1289 | 20.6242 | 0.5894 | 27.265 | 48.6744 | 24.16% | 58.84% | 4.1894 | 6284.1247 | 48.7595 | 73139.1822 | Ist-Zustand | - | - | Solarthermie | 5158.2371 | 1270.3121 | -96423.9605 | -94.92% | -25059.7935 | -95.18% | - | - | - | - | - | - | - | - | - | - | JA | JA | JA
4907 | Z | M2 | 85 | 38.12% | IZ | HS | HO-SC | MFH-2 | Z_M2_85_38%_IZ-HO-SC | 48.7595 | 1985 | Zürich | 38.12% | 40% | 22.01% | Normal | Medium | 1500 | 25 | 15 | 4 | 2.75 | I | 375 | 375 | 544.5 | 335.5 | 5.8041 | 11.6082 | 16.8551 | 54.9407 | 8.9208 | 5.915% | 11.83% | 17.18% | 55.99% | 9.091% | 98.1289 | 20.6242 | 0.5894 | 27.265 | 48.6744 | 24.16% | 58.84% | 4.1894 | 6284.1247 | 48.7595 | 73139.1822 | Ist-Zustand | - | - | Holz Schnitzel | 2641.6152 | 920.6932 | -98940.5824 | -97.4% | -25409.4124 | -96.5% | - | - | - | - | - | - | - | - | - | - | JA | JA | JA
4908 | Z | M2 | 85 | 38.12% | 2V | ÖL | ÖL-HE | MFH-2 | Z_M2_85_38%_2V-ÖL-HE | 37.8012 | 1985 | Zürich | 38.12% | 40% | 22.01% | Normal | Medium | 1500 | 25 | 15 | 4 | 2.75 | I | 375 | 375 | 544.5 | 335.5 | 5.8041 | 11.6082 | 16.8551 | 38.1047 | 7.2372 | 7.291% | 14.58% | 21.17% | 47.86% | 9.091% | 79.6093 | 20.6242 | 0.62287 | 27.265 | 44.9302 | 27.92% | 74.03% | 6.7017 | 10052.5948 | 37.8012 | 56701.7348 | Glasersatz 2-IV | -16437.4475 | -22.47% | Öl-Heizung | 78752.4094 | 20412.6245 | -22829.7882 | -22.47% | -5917.4811 | -22.47% | 3392.2145 | 829.7383 | - | - | - | - | 3392.2145 | 14.86% | 829.7383 | 14.02% | JA | JA | JA
4909 | Z | M2 | 85 | 38.12% | 2V | FW | FEWA | MFH-2 | Z_M2_85_38%_2V-FEWA | 37.8012 | 1985 | Zürich | 38.12% | 40% | 22.01% | Normal | Medium | 1500 | 25 | 15 | 4 | 2.75 | I | 375 | 375 | 544.5 | 335.5 | 5.8041 | 11.6082 | 16.8551 | 38.1047 | 7.2372 | 7.291% | 14.58% | 21.17% | 47.86% | 9.091% | 79.6093 | 20.6242 | 0.62287 | 27.265 | 44.9302 | 27.92% | 74.03% | 6.7017 | 10052.5948 | 37.8012 | 56701.7348 | Glasersatz 2-IV | -16437.4475 | -22.47% | Fernwärme | 22347.1543 | 4389.3813 | -6478.2881 | -22.47% | -1272.4518 | -22.47% | 3392.2145 | 829.7383 | - | - | - | - | 3392.2145 | 52.36% | 829.7383 | 65.21% | JA | JA | JA
4910 | Z | M2 | 85 | 38.12% | 2V | W1 | LWMX | MFH-2 | Z_M2_85_38%_2V-LWMX | 37.8012 | 1985 | Zürich | 38.12% | 40% | 22.01% | Normal | Medium | 1500 | 25 | 15 | 4 | 2.75 | I | 375 | 375 | 544.5 | 335.5 | 5.8041 | 11.6082 | 16.8551 | 38.1047 | 7.2372 | 7.291% | 14.58% | 21.17% | 47.86% | 9.091% | 79.6093 | 20.6242 | 0.62287 | 27.265 | 44.9302 | 27.92% | 74.03% | 6.7017 | 10052.5948 | 37.8012 | 56701.7348 | Glasersatz 2-IV | -16437.4475 | -22.47% | WP LW CH Mix | 44454.16 | 3288.7006 | -12886.9588 | -22.47% | -953.372 | -22.47% | 3392.2145 | 829.7383 | - | - | - | - | 3392.2145 | 26.32% | 829.7383 | 87.03% | JA | JA | JA
4911 | Z | M2 | 85 | 38.12% | 2V | W2 | LWCH | MFH-2 | Z_M2_85_38%_2V-LWCH | 37.8012 | 1985 | Zürich | 38.12% | 40% | 22.01% | Normal | Medium | 1500 | 25 | 15 | 4 | 2.75 | I | 375 | 375 | 544.5 | 335.5 | 5.8041 | 11.6082 | 16.8551 | 38.1047 | 7.2372 | 7.291% | 14.58% | 21.17% | 47.86% | 9.091% | 79.6093 | 20.6242 | 0.62287 | 27.265 | 44.9302 | 27.92% | 74.03% | 6.7017 | 10052.5948 | 37.8012 | 56701.7348 | Glasersatz 2-IV | -16437.4475 | -22.47% | WP LW CH Zer | 1406.203 | 980.94 | -407.6487 | -22.47% | -284.3678 | -22.47% | 3392.2145 | 829.7383 | - | - | - | - | 3392.2145 | 832.1% | 829.7383 | 291.8% | NEIN | NEIN | NEIN
4912 | Z | M2 | 85 | 38.12% | 2V | W3 | ERMX | MFH-2 | Z_M2_85_38%_2V-ERMX | 37.8012 | 1985 | Zürich | 38.12% | 40% | 22.01% | Normal | Medium | 1500 | 25 | 15 | 4 | 2.75 | I | 375 | 375 | 544.5 | 335.5 | 5.8041 | 11.6082 | 16.8551 | 38.1047 | 7.2372 | 7.291% | 14.58% | 21.17% | 47.86% | 9.091% | 79.6093 | 20.6242 | 0.62287 | 27.265 | 44.9302 | 27.92% | 74.03% | 6.7017 | 10052.5948 | 37.8012 | 56701.7348 | Glasersatz 2-IV | -16437.4475 | -22.47% | WP E CH Mix | 23871.4303 | 1984.5607 | -6920.1654 | -22.47% | -575.3107 | -22.47% | 3392.2145 | 829.7383 | - | - | - | - | 3392.2145 | 49.02% | 829.7383 | 144.2% | JA | NEIN | JA
4913 | Z | M2 | 85 | 38.12% | 2V | ST | SOTH | MFH-2 | Z_M2_85_38%_2V-SOTH | 37.8012 | 1985 | Zürich | 38.12% | 40% | 22.01% | Normal | Medium | 1500 | 25 | 15 | 4 | 2.75 | I | 375 | 375 | 544.5 | 335.5 | 5.8041 | 11.6082 | 16.8551 | 38.1047 | 7.2372 | 7.291% | 14.58% | 21.17% | 47.86% | 9.091% | 79.6093 | 20.6242 | 0.62287 | 27.265 | 44.9302 | 27.92% | 74.03% | 6.7017 | 10052.5948 | 37.8012 | 56701.7348 | Glasersatz 2-IV | -16437.4475 | -22.47% | Solarthermie | 3998.9645 | 984.8196 | -1159.2726 | -22.47% | -285.4925 | -22.47% | 3392.2145 | 829.7383 | - | - | - | - | 3392.2145 | 292.6% | 829.7383 | 290.6% | NEIN | NEIN | NEIN
4914 | Z | M2 | 85 | 38.12% | 2V | HS | HO-SC | MFH-2 | Z_M2_85_38%_2V-HO-SC | 37.8012 | 1985 | Zürich | 38.12% | 40% | 22.01% | Normal | Medium | 1500 | 25 | 15 | 4 | 2.75 | I | 375 | 375 | 544.5 | 335.5 | 5.8041 | 11.6082 | 16.8551 | 38.1047 | 7.2372 | 7.291% | 14.58% | 21.17% | 47.86% | 9.091% | 79.6093 | 20.6242 | 0.62287 | 27.265 | 44.9302 | 27.92% | 74.03% | 6.7017 | 10052.5948 | 37.8012 | 56701.7348 | Glasersatz 2-IV | -16437.4475 | -22.47% | Holz Schnitzel | 2047.9332 | 713.7748 | -593.6819 | -22.47% | -206.9185 | -22.47% | 3392.2145 | 829.7383 | - | - | - | - | 3392.2145 | 571.4% | 829.7383 | 401% | NEIN | NEIN | NEIN
4915 | Z | M2 | 85 | 38.12% | 3V | ÖL | ÖL-HE | MFH-2 | Z_M2_85_38%_3V-ÖL-HE | 33.0377 | 1985 | Zürich | 38.12% | 40% | 22.01% | Normal | Medium | 1500 | 25 | 15 | 4 | 2.75 | I | 375 | 375 | 544.5 | 335.5 | 5.8041 | 11.6082 | 16.8551 | 25.9607 | 6.0228 | 8.761% | 17.52% | 25.44% | 39.19% | 9.091% | 66.251 | 20.6242 | 0.61971 | 27.265 | 37.4419 | 26.71% | 70.23% | 7.0172 | 10525.774 | 33.0377 | 49556.5832 | Glasersatz 3-IV | -23582.599 | -32.24% | Öl-Heizung | 68828.5878 | 17840.37 | -32753.6097 | -32.24% | -8489.7356 | -32.24% | 4306.5174 | 1075.6874 | - | - | - | - | 4306.5174 | 13.15% | 1075.6874 | 12.67% | JA | JA | JA
4916 | Z | M2 | 85 | 38.12% | 3V | FW | FEWA | MFH-2 | Z_M2_85_38%_3V-FEWA | 33.0377 | 1985 | Zürich | 38.12% | 40% | 22.01% | Normal | Medium | 1500 | 25 | 15 | 4 | 2.75 | I | 375 | 375 | 544.5 | 335.5 | 5.8041 | 11.6082 | 16.8551 | 25.9607 | 6.0228 | 8.761% | 17.52% | 25.44% | 39.19% | 9.091% | 66.251 | 20.6242 | 0.61971 | 27.265 | 37.4419 | 26.71% | 70.23% | 7.0172 | 10525.774 | 33.0377 | 49556.5832 | Glasersatz 3-IV | -23582.599 | -32.24% | Fernwärme | 19531.124 | 3836.2626 | -9294.3184 | -32.24% | -1825.5706 | -32.24% | 4306.5174 | 1075.6874 | - | - | - | - | 4306.5174 | 46.33% | 1075.6874 | 58.92% | JA | JA | JA
4917 | Z | M2 | 85 | 38.12% | 3V | W1 | LWMX | MFH-2 | Z_M2_85_38%_3V-LWMX | 33.0377 | 1985 | Zürich | 38.12% | 40% | 22.01% | Normal | Medium | 1500 | 25 | 15 | 4 | 2.75 | I | 375 | 375 | 544.5 | 335.5 | 5.8041 | 11.6082 | 16.8551 | 25.9607 | 6.0228 | 8.761% | 17.52% | 25.44% | 39.19% | 9.091% | 66.251 | 20.6242 | 0.61971 | 27.265 | 37.4419 | 26.71% | 70.23% | 7.0172 | 10525.774 | 33.0377 | 49556.5832 | Glasersatz 3-IV | -23582.599 | -32.24% | WP LW CH Mix | 38852.3613 | 2874.2818 | -18488.7576 | -32.24% | -1367.7907 | -32.24% | 4306.5174 | 1075.6874 | - | - | - | - | 4306.5174 | 23.29% | 1075.6874 | 78.64% | JA | JA | JA
4918 | Z | M2 | 85 | 38.12% | 3V | W2 | LWCH | MFH-2 | Z_M2_85_38%_3V-LWCH | 33.0377 | 1985 | Zürich | 38.12% | 40% | 22.01% | Normal | Medium | 1500 | 25 | 15 | 4 | 2.75 | I | 375 | 375 | 544.5 | 335.5 | 5.8041 | 11.6082 | 16.8551 | 25.9607 | 6.0228 | 8.761% | 17.52% | 25.44% | 39.19% | 9.091% | 66.251 | 20.6242 | 0.61971 | 27.265 | 37.4419 | 26.71% | 70.23% | 7.0172 | 10525.774 | 33.0377 | 49556.5832 | Glasersatz 3-IV | -23582.599 | -32.24% | WP LW CH Zer | 1229.0033 | 857.3289 | -584.8485 | -32.24% | -407.979 | -32.24% | 4306.5174 | 1075.6874 | - | - | - | - | 4306.5174 | 736.3% | 1075.6874 | 263.7% | NEIN | NEIN | NEIN
4919 | Z | M2 | 85 | 38.12% | 3V | W3 | ERMX | MFH-2 | Z_M2_85_38%_3V-ERMX | 33.0377 | 1985 | Zürich | 38.12% | 40% | 22.01% | Normal | Medium | 1500 | 25 | 15 | 4 | 2.75 | I | 375 | 375 | 544.5 | 335.5 | 5.8041 | 11.6082 | 16.8551 | 25.9607 | 6.0228 | 8.761% | 17.52% | 25.44% | 39.19% | 9.091% | 66.251 | 20.6242 | 0.61971 | 27.265 | 37.4419 | 26.71% | 70.23% | 7.0172 | 10525.774 | 33.0377 | 49556.5832 | Glasersatz 3-IV | -23582.599 | -32.24% | WP E CH Mix | 20863.3215 | 1734.4804 | -9928.2742 | -32.24% | -825.391 | -32.24% | 4306.5174 | 1075.6874 | - | - | - | - | 4306.5174 | 43.38% | 1075.6874 | 130.3% | JA | NEIN | JA
4920 | Z | M2 | 85 | 38.12% | 3V | ST | SOTH | MFH-2 | Z_M2_85_38%_3V-SOTH | 33.0377 | 1985 | Zürich | 38.12% | 40% | 22.01% | Normal | Medium | 1500 | 25 | 15 | 4 | 2.75 | I | 375 | 375 | 544.5 | 335.5 | 5.8041 | 11.6082 | 16.8551 | 25.9607 | 6.0228 | 8.761% | 17.52% | 25.44% | 39.19% | 9.091% | 66.251 | 20.6242 | 0.61971 | 27.265 | 37.4419 | 26.71% | 70.23% | 7.0172 | 10525.774 | 33.0377 | 49556.5832 | Glasersatz 3-IV | -23582.599 | -32.24% | Solarthermie | 3495.0432 | 860.7196 | -1663.1938 | -32.24% | -409.5925 | -32.24% | 4306.5174 | 1075.6874 | - | - | - | - | 4306.5174 | 258.9% | 1075.6874 | 262.6% | NEIN | NEIN | NEIN
4921 | Z | M2 | 85 | 38.12% | 3V | HS | HO-SC | MFH-2 | Z_M2_85_38%_3V-HO-SC | 33.0377 | 1985 | Zürich | 38.12% | 40% | 22.01% | Normal | Medium | 1500 | 25 | 15 | 4 | 2.75 | I | 375 | 375 | 544.5 | 335.5 | 5.8041 | 11.6082 | 16.8551 | 25.9607 | 6.0228 | 8.761% | 17.52% | 25.44% | 39.19% | 9.091% | 66.251 | 20.6242 | 0.61971 | 27.265 | 37.4419 | 26.71% | 70.23% | 7.0172 | 10525.774 | 33.0377 | 49556.5832 | Glasersatz 3-IV | -23582.599 | -32.24% | Holz Schnitzel | 1789.8672 | 623.8299 | -851.748 | -32.24% | -296.8633 | -32.24% | 4306.5174 | 1075.6874 | - | - | - | - | 4306.5174 | 505.6% | 1075.6874 | 362.4% | NEIN | NEIN | NEIN
4922 | Z | M2 | 85 | 38.12% | VK | ÖL | ÖL-HE | MFH-2 | Z_M2_85_38%_VK-ÖL-HE | 35.6378 | 1985 | Zürich | 38.12% | 40% | 22.01% | Normal | Medium | 1500 | 25 | 15 | 4 | 2.75 | I | 375 | 375 | 544.5 | 335.5 | 5.8041 | 11.6082 | 16.8551 | 29.6867 | 6.3954 | 8.25% | 16.5% | 23.96% | 42.2% | 9.091% | 70.3495 | 20.6242 | 0.60826 | 27.265 | 37.4419 | 25.03% | 63.91% | 6.0569 | 9085.396 | 35.6378 | 53456.7101 | Glasersatz Vakuum | -19682.4722 | -26.91% | Öl-Heizung | 74245.4306 | 19244.4156 | -27336.7669 | -26.91% | -7085.69 | -26.91% | 4579.4895 | 1120.1466 | - | - | - | - | 4579.4895 | 16.75% | 1120.1466 | 15.81% | JA | JA | JA
4923 | Z | M2 | 85 | 38.12% | VK | FW | FEWA | MFH-2 | Z_M2_85_38%_VK-FEWA | 35.6378 | 1985 | Zürich | 38.12% | 40% | 22.01% | Normal | Medium | 1500 | 25 | 15 | 4 | 2.75 | I | 375 | 375 | 544.5 | 335.5 | 5.8041 | 11.6082 | 16.8551 | 29.6867 | 6.3954 | 8.25% | 16.5% | 23.96% | 42.2% | 9.091% | 70.3495 | 20.6242 | 0.60826 | 27.265 | 37.4419 | 25.03% | 63.91% | 6.0569 | 9085.396 | 35.6378 | 53456.7101 | Glasersatz Vakuum | -19682.4722 | -26.91% | Fernwärme | 21068.2328 | 4138.1783 | -7757.2096 | -26.91% | -1523.6549 | -26.91% | 4579.4895 | 1120.1466 | - | - | - | - | 4579.4895 | 59.04% | 1120.1466 | 73.52% | JA | JA | JA
4924 | Z | M2 | 85 | 38.12% | VK | W1 | LWMX | MFH-2 | Z_M2_85_38%_VK-LWMX | 35.6378 | 1985 | Zürich | 38.12% | 40% | 22.01% | Normal | Medium | 1500 | 25 | 15 | 4 | 2.75 | I | 375 | 375 | 544.5 | 335.5 | 5.8041 | 11.6082 | 16.8551 | 29.6867 | 6.3954 | 8.25% | 16.5% | 23.96% | 42.2% | 9.091% | 70.3495 | 20.6242 | 0.60826 | 27.265 | 37.4419 | 25.03% | 63.91% | 6.0569 | 9085.396 | 35.6378 | 53456.7101 | Glasersatz Vakuum | -19682.4722 | -26.91% | WP LW CH Mix | 41910.0607 | 3100.4892 | -15431.0582 | -26.91% | -1141.5834 | -26.91% | 4579.4895 | 1120.1466 | - | - | - | - | 4579.4895 | 29.68% | 1120.1466 | 98.12% | JA | JA | JA
4925 | Z | M2 | 85 | 38.12% | VK | W2 | LWCH | MFH-2 | Z_M2_85_38%_VK-LWCH | 35.6378 | 1985 | Zürich | 38.12% | 40% | 22.01% | Normal | Medium | 1500 | 25 | 15 | 4 | 2.75 | I | 375 | 375 | 544.5 | 335.5 | 5.8041 | 11.6082 | 16.8551 | 29.6867 | 6.3954 | 8.25% | 16.5% | 23.96% | 42.2% | 9.091% | 70.3495 | 20.6242 | 0.60826 | 27.265 | 37.4419 | 25.03% | 63.91% | 6.0569 | 9085.396 | 35.6378 | 53456.7101 | Glasersatz Vakuum | -19682.4722 | -26.91% | WP LW CH Zer | 1325.7264 | 924.8011 | -488.1253 | -26.91% | -340.5068 | -26.91% | 4579.4895 | 1120.1466 | - | - | - | - | 4579.4895 | 938.2% | 1120.1466 | 329% | NEIN | NEIN | NEIN
4926 | Z | M2 | 85 | 38.12% | VK | W3 | ERMX | MFH-2 | Z_M2_85_38%_VK-ERMX | 35.6378 | 1985 | Zürich | 38.12% | 40% | 22.01% | Normal | Medium | 1500 | 25 | 15 | 4 | 2.75 | I | 375 | 375 | 544.5 | 335.5 | 5.8041 | 11.6082 | 16.8551 | 29.6867 | 6.3954 | 8.25% | 16.5% | 23.96% | 42.2% | 9.091% | 70.3495 | 20.6242 | 0.60826 | 27.265 | 37.4419 | 25.03% | 63.91% | 6.0569 | 9085.396 | 35.6378 | 53456.7101 | Glasersatz Vakuum | -19682.4722 | -26.91% | WP E CH Mix | 22505.2749 | 1870.9849 | -8286.3208 | -26.91% | -688.8865 | -26.91% | 4579.4895 | 1120.1466 | - | - | - | - | 4579.4895 | 55.27% | 1120.1466 | 162.6% | JA | NEIN | JA
4927 | Z | M2 | 85 | 38.12% | VK | ST | SOTH | MFH-2 | Z_M2_85_38%_VK-SOTH | 35.6378 | 1985 | Zürich | 38.12% | 40% | 22.01% | Normal | Medium | 1500 | 25 | 15 | 4 | 2.75 | I | 375 | 375 | 544.5 | 335.5 | 5.8041 | 11.6082 | 16.8551 | 29.6867 | 6.3954 | 8.25% | 16.5% | 23.96% | 42.2% | 9.091% | 70.3495 | 20.6242 | 0.60826 | 27.265 | 37.4419 | 25.03% | 63.91% | 6.0569 | 9085.396 | 35.6378 | 53456.7101 | Glasersatz Vakuum | -19682.4722 | -26.91% | Solarthermie | 3770.1048 | 928.4586 | -1388.1322 | -26.91% | -341.8535 | -26.91% | 4579.4895 | 1120.1466 | - | - | - | - | 4579.4895 | 329.9% | 1120.1466 | 327.7% | NEIN | NEIN | NEIN
4928 | Z | M2 | 85 | 38.12% | VK | HS | HO-SC | MFH-2 | Z_M2_85_38%_VK-HO-SC | 35.6378 | 1985 | Zürich | 38.12% | 40% | 22.01% | Normal | Medium | 1500 | 25 | 15 | 4 | 2.75 | I | 375 | 375 | 544.5 | 335.5 | 5.8041 | 11.6082 | 16.8551 | 29.6867 | 6.3954 | 8.25% | 16.5% | 23.96% | 42.2% | 9.091% | 70.3495 | 20.6242 | 0.60826 | 27.265 | 37.4419 | 25.03% | 63.91% | 6.0569 | 9085.396 | 35.6378 | 53456.7101 | Glasersatz Vakuum | -19682.4722 | -26.91% | Holz Schnitzel | 1930.7306 | 672.9256 | -710.8846 | -26.91% | -247.7676 | -26.91% | 4579.4895 | 1120.1466 | - | - | - | - | 4579.4895 | 644.2% | 1120.1466 | 452.1% | NEIN | NEIN | NEIN
4929 | Z | M2 | 85 | 38.12% | VA | ÖL | ÖL-HE | MFH-2 | Z_M2_85_38%_VA-ÖL-HE | 37.6491 | 1985 | Zürich | 38.12% | 40% | 22.01% | Normal | Medium | 1500 | 25 | 15 | 4 | 2.75 | I | 375 | 375 | 544.5 | 335.5 | 5.8041 | 11.6082 | 16.8551 | 35.1895 | 6.9457 | 7.597% | 15.19% | 22.06% | 46.06% | 9.091% | 76.4026 | 20.6242 | 0.61197 | 27.265 | 41.1861 | 25.98% | 66.95% | 6.0598 | 9089.7015 | 37.6491 | 56473.6756 | Glasaufdopplung | -16665.5067 | -22.79% | Öl-Heizung | 78435.6605 | 20330.5232 | -23146.537 | -22.79% | -5999.5824 | -22.79% | 1836.2459 | 425.1781 | - | - | - | - | 1836.2459 | 7.933% | 425.1781 | 7.087% | JA | JA | JA
4930 | Z | M2 | 85 | 38.12% | VA | FW | FEWA | MFH-2 | Z_M2_85_38%_VA-FEWA | 37.6491 | 1985 | Zürich | 38.12% | 40% | 22.01% | Normal | Medium | 1500 | 25 | 15 | 4 | 2.75 | I | 375 | 375 | 544.5 | 335.5 | 5.8041 | 11.6082 | 16.8551 | 35.1895 | 6.9457 | 7.597% | 15.19% | 22.06% | 46.06% | 9.091% | 76.4026 | 20.6242 | 0.61197 | 27.265 | 41.1861 | 25.98% | 66.95% | 6.0598 | 9089.7015 | 37.6491 | 56473.6756 | Glasaufdopplung | -16665.5067 | -22.79% | Fernwärme | 22257.2721 | 4371.7269 | -6568.1703 | -22.79% | -1290.1063 | -22.79% | 1836.2459 | 425.1781 | - | - | - | - | 1836.2459 | 27.96% | 425.1781 | 32.96% | JA | JA | JA
4931 | Z | M2 | 85 | 38.12% | VA | W1 | LWMX | MFH-2 | Z_M2_85_38%_VA-LWMX | 37.6491 | 1985 | Zürich | 38.12% | 40% | 22.01% | Normal | Medium | 1500 | 25 | 15 | 4 | 2.75 | I | 375 | 375 | 544.5 | 335.5 | 5.8041 | 11.6082 | 16.8551 | 35.1895 | 6.9457 | 7.597% | 15.19% | 22.06% | 46.06% | 9.091% | 76.4026 | 20.6242 | 0.61197 | 27.265 | 41.1861 | 25.98% | 66.95% | 6.0598 | 9089.7015 | 37.6491 | 56473.6756 | Glasaufdopplung | -16665.5067 | -22.79% | WP LW CH Mix | 44275.3616 | 3275.4732 | -13065.7572 | -22.79% | -966.5994 | -22.79% | 1836.2459 | 425.1781 | - | - | - | - | 1836.2459 | 14.05% | 425.1781 | 43.99% | JA | JA | JA
4932 | Z | M2 | 85 | 38.12% | VA | W2 | LWCH | MFH-2 | Z_M2_85_38%_VA-LWCH | 37.6491 | 1985 | Zürich | 38.12% | 40% | 22.01% | Normal | Medium | 1500 | 25 | 15 | 4 | 2.75 | I | 375 | 375 | 544.5 | 335.5 | 5.8041 | 11.6082 | 16.8551 | 35.1895 | 6.9457 | 7.597% | 15.19% | 22.06% | 46.06% | 9.091% | 76.4026 | 20.6242 | 0.61197 | 27.265 | 41.1861 | 25.98% | 66.95% | 6.0598 | 9089.7015 | 37.6491 | 56473.6756 | Glasaufdopplung | -16665.5067 | -22.79% | WP LW CH Zer | 1400.5472 | 976.9946 | -413.3046 | -22.79% | -288.3133 | -22.79% | 1836.2459 | 425.1781 | - | - | - | - | 1836.2459 | 444.3% | 425.1781 | 147.5% | NEIN | NEIN | NEIN
4933 | Z | M2 | 85 | 38.12% | VA | W3 | ERMX | MFH-2 | Z_M2_85_38%_VA-ERMX | 37.6491 | 1985 | Zürich | 38.12% | 40% | 22.01% | Normal | Medium | 1500 | 25 | 15 | 4 | 2.75 | I | 375 | 375 | 544.5 | 335.5 | 5.8041 | 11.6082 | 16.8551 | 35.1895 | 6.9457 | 7.597% | 15.19% | 22.06% | 46.06% | 9.091% | 76.4026 | 20.6242 | 0.61197 | 27.265 | 41.1861 | 25.98% | 66.95% | 6.0598 | 9089.7015 | 37.6491 | 56473.6756 | Glasaufdopplung | -16665.5067 | -22.79% | WP E CH Mix | 23775.4174 | 1976.5786 | -7016.1783 | -22.79% | -583.2927 | -22.79% | 1836.2459 | 425.1781 | - | - | - | - | 1836.2459 | 26.17% | 425.1781 | 72.89% | JA | JA | JA
4934 | Z | M2 | 85 | 38.12% | VA | ST | SOTH | MFH-2 | Z_M2_85_38%_VA-SOTH | 37.6491 | 1985 | Zürich | 38.12% | 40% | 22.01% | Normal | Medium | 1500 | 25 | 15 | 4 | 2.75 | I | 375 | 375 | 544.5 | 335.5 | 5.8041 | 11.6082 | 16.8551 | 35.1895 | 6.9457 | 7.597% | 15.19% | 22.06% | 46.06% | 9.091% | 76.4026 | 20.6242 | 0.61197 | 27.265 | 41.1861 | 25.98% | 66.95% | 6.0598 | 9089.7015 | 37.6491 | 56473.6756 | Glasaufdopplung | -16665.5067 | -22.79% | Solarthermie | 3982.8803 | 980.8586 | -1175.3568 | -22.79% | -289.4535 | -22.79% | 1836.2459 | 425.1781 | - | - | - | - | 1836.2459 | 156.2% | 425.1781 | 146.9% | NEIN | NEIN | NEIN
4935 | Z | M2 | 85 | 38.12% | VA | HS | HO-SC | MFH-2 | Z_M2_85_38%_VA-HO-SC | 37.6491 | 1985 | Zürich | 38.12% | 40% | 22.01% | Normal | Medium | 1500 | 25 | 15 | 4 | 2.75 | I | 375 | 375 | 544.5 | 335.5 | 5.8041 | 11.6082 | 16.8551 | 35.1895 | 6.9457 | 7.597% | 15.19% | 22.06% | 46.06% | 9.091% | 76.4026 | 20.6242 | 0.61197 | 27.265 | 41.1861 | 25.98% | 66.95% | 6.0598 | 9089.7015 | 37.6491 | 56473.6756 | Glasaufdopplung | -16665.5067 | -22.79% | Holz Schnitzel | 2039.6963 | 710.9039 | -601.9189 | -22.79% | -209.7893 | -22.79% | 1836.2459 | 425.1781 | - | - | - | - | 1836.2459 | 305.1% | 425.1781 | 202.7% | NEIN | NEIN | NEIN
4936 | Z | M2 | 85 | 38.12% | HO | ÖL | ÖL-HE | MFH-2 | Z_M2_85_38%_HO-ÖL-HE | 30.651 | 1985 | Zürich | 38.12% | 40% | 22.01% | Normal | Medium | 1500 | 25 | 15 | 4 | 2.75 | I | 375 | 375 | 544.5 | 335.5 | 5.8041 | 11.6082 | 16.8551 | 22.3993 | 5.6667 | 9.311% | 18.62% | 27.04% | 35.93% | 9.091% | 62.3334 | 20.6242 | 0.63052 | 27.265 | 37.4419 | 28.46% | 77.02% | 7.9965 | 11994.7961 | 30.651 | 45976.4845 | Fensterersatz H | -27162.6977 | -37.14% | Öl-Heizung | 63856.2285 | 16551.5344 | -37725.969 | -37.14% | -9778.5712 | -37.14% | 3588.7645 | 896.4062 | 1500.1154 | 315.6347 | - | - | 5088.8799 | 13.49% | 1212.0409 | 12.39% | JA | JA | JA
4937 | Z | M2 | 85 | 38.12% | HO | FW | FEWA | MFH-2 | Z_M2_85_38%_HO-FEWA | 30.651 | 1985 | Zürich | 38.12% | 40% | 22.01% | Normal | Medium | 1500 | 25 | 15 | 4 | 2.75 | I | 375 | 375 | 544.5 | 335.5 | 5.8041 | 11.6082 | 16.8551 | 22.3993 | 5.6667 | 9.311% | 18.62% | 27.04% | 35.93% | 9.091% | 62.3334 | 20.6242 | 0.63052 | 27.265 | 37.4419 | 28.46% | 77.02% | 7.9965 | 11994.7961 | 30.651 | 45976.4845 | Fensterersatz H | -27162.6977 | -37.14% | Fernwärme | 18120.1439 | 3559.1208 | -10705.2985 | -37.14% | -2102.7124 | -37.14% | 3588.7645 | 896.4062 | 1500.1154 | 315.6347 | - | - | 5088.8799 | 47.54% | 1212.0409 | 57.64% | JA | JA | JA
4938 | Z | M2 | 85 | 38.12% | HO | W1 | LWMX | MFH-2 | Z_M2_85_38%_HO-LWMX | 30.651 | 1985 | Zürich | 38.12% | 40% | 22.01% | Normal | Medium | 1500 | 25 | 15 | 4 | 2.75 | I | 375 | 375 | 544.5 | 335.5 | 5.8041 | 11.6082 | 16.8551 | 22.3993 | 5.6667 | 9.311% | 18.62% | 27.04% | 35.93% | 9.091% | 62.3334 | 20.6242 | 0.63052 | 27.265 | 37.4419 | 28.46% | 77.02% | 7.9965 | 11994.7961 | 30.651 | 45976.4845 | Fensterersatz H | -27162.6977 | -37.14% | WP LW CH Mix | 36045.5639 | 2666.6361 | -21295.555 | -37.14% | -1575.4365 | -37.14% | 3588.7645 | 896.4062 | 1500.1154 | 315.6347 | - | - | 5088.8799 | 23.9% | 1212.0409 | 76.93% | JA | JA | JA
4939 | Z | M2 | 85 | 38.12% | HO | W2 | LWCH | MFH-2 | Z_M2_85_38%_HO-LWCH | 30.651 | 1985 | Zürich | 38.12% | 40% | 22.01% | Normal | Medium | 1500 | 25 | 15 | 4 | 2.75 | I | 375 | 375 | 544.5 | 335.5 | 5.8041 | 11.6082 | 16.8551 | 22.3993 | 5.6667 | 9.311% | 18.62% | 27.04% | 35.93% | 9.091% | 62.3334 | 20.6242 | 0.63052 | 27.265 | 37.4419 | 28.46% | 77.02% | 7.9965 | 11994.7961 | 30.651 | 45976.4845 | Fensterersatz H | -27162.6977 | -37.14% | WP LW CH Zer | 1140.2168 | 795.3932 | -673.6349 | -37.14% | -469.9147 | -37.14% | 3588.7645 | 896.4062 | 1500.1154 | 315.6347 | - | - | 5088.8799 | 755.4% | 1212.0409 | 257.9% | NEIN | NEIN | NEIN
4940 | Z | M2 | 85 | 38.12% | HO | W3 | ERMX | MFH-2 | Z_M2_85_38%_HO-ERMX | 30.651 | 1985 | Zürich | 38.12% | 40% | 22.01% | Normal | Medium | 1500 | 25 | 15 | 4 | 2.75 | I | 375 | 375 | 544.5 | 335.5 | 5.8041 | 11.6082 | 16.8551 | 22.3993 | 5.6667 | 9.311% | 18.62% | 27.04% | 35.93% | 9.091% | 62.3334 | 20.6242 | 0.63052 | 27.265 | 37.4419 | 28.46% | 77.02% | 7.9965 | 11994.7961 | 30.651 | 45976.4845 | Fensterersatz H | -27162.6977 | -37.14% | WP E CH Mix | 19356.1 | 1609.177 | -11435.4957 | -37.14% | -950.6944 | -37.14% | 3588.7645 | 896.4062 | 1500.1154 | 315.6347 | - | - | 5088.8799 | 44.5% | 1212.0409 | 127.5% | JA | NEIN | JA
4941 | Z | M2 | 85 | 38.12% | HO | ST | SOTH | MFH-2 | Z_M2_85_38%_HO-SOTH | 30.651 | 1985 | Zürich | 38.12% | 40% | 22.01% | Normal | Medium | 1500 | 25 | 15 | 4 | 2.75 | I | 375 | 375 | 544.5 | 335.5 | 5.8041 | 11.6082 | 16.8551 | 22.3993 | 5.6667 | 9.311% | 18.62% | 27.04% | 35.93% | 9.091% | 62.3334 | 20.6242 | 0.63052 | 27.265 | 37.4419 | 28.46% | 77.02% | 7.9965 | 11994.7961 | 30.651 | 45976.4845 | Fensterersatz H | -27162.6977 | -37.14% | Solarthermie | 3242.5521 | 798.5389 | -1915.685 | -37.14% | -471.7732 | -37.14% | 3588.7645 | 896.4062 | 1500.1154 | 315.6347 | - | - | 5088.8799 | 265.6% | 1212.0409 | 256.9% | NEIN | NEIN | NEIN
4942 | Z | M2 | 85 | 38.12% | HO | HS | HO-SC | MFH-2 | Z_M2_85_38%_HO-HO-SC | 30.651 | 1985 | Zürich | 38.12% | 40% | 22.01% | Normal | Medium | 1500 | 25 | 15 | 4 | 2.75 | I | 375 | 375 | 544.5 | 335.5 | 5.8041 | 11.6082 | 16.8551 | 22.3993 | 5.6667 | 9.311% | 18.62% | 27.04% | 35.93% | 9.091% | 62.3334 | 20.6242 | 0.63052 | 27.265 | 37.4419 | 28.46% | 77.02% | 7.9965 | 11994.7961 | 30.651 | 45976.4845 | Fensterersatz H | -27162.6977 | -37.14% | Holz Schnitzel | 1660.5624 | 578.7628 | -981.0527 | -37.14% | -341.9304 | -37.14% | 3588.7645 | 896.4062 | 1500.1154 | 315.6347 | - | - | 5088.8799 | 518.7% | 1212.0409 | 354.5% | NEIN | NEIN | NEIN
4943 | Z | M2 | 85 | 38.12% | HM | ÖL | ÖL-HE | MFH-2 | Z_M2_85_38%_HM-ÖL-HE | 31.0428 | 1985 | Zürich | 38.12% | 40% | 22.01% | Normal | Medium | 1500 | 25 | 15 | 4 | 2.75 | I | 375 | 375 | 544.5 | 335.5 | 5.8041 | 11.6082 | 16.8551 | 22.9929 | 5.726 | 9.215% | 18.43% | 26.76% | 36.5% | 9.091% | 62.9863 | 20.6242 | 0.62872 | 27.265 | 37.4419 | 28.15% | 75.83% | 7.8296 | 11744.3677 | 31.0428 | 46564.1848 | Fensterersatz HM | -26574.9975 | -36.33% | Öl-Heizung | 64672.4788 | 16763.1065 | -36909.7187 | -36.33% | -9566.9991 | -36.33% | 3588.7645 | 896.4062 | 1961.6407 | 429.8223 | - | - | 5550.4052 | 15.04% | 1326.2285 | 13.86% | JA | JA | JA
4944 | Z | M2 | 85 | 38.12% | HM | FW | FEWA | MFH-2 | Z_M2_85_38%_HM-FEWA | 31.0428 | 1985 | Zürich | 38.12% | 40% | 22.01% | Normal | Medium | 1500 | 25 | 15 | 4 | 2.75 | I | 375 | 375 | 544.5 | 335.5 | 5.8041 | 11.6082 | 16.8551 | 22.9929 | 5.726 | 9.215% | 18.43% | 26.76% | 36.5% | 9.091% | 62.9863 | 20.6242 | 0.62872 | 27.265 | 37.4419 | 28.15% | 75.83% | 7.8296 | 11744.3677 | 31.0428 | 46564.1848 | Fensterersatz HM | -26574.9975 | -36.33% | Fernwärme | 18351.7669 | 3604.6157 | -10473.6755 | -36.33% | -2057.2175 | -36.33% | 3588.7645 | 896.4062 | 1961.6407 | 429.8223 | - | - | 5550.4052 | 52.99% | 1326.2285 | 64.47% | JA | JA | JA
4945 | Z | M2 | 85 | 38.12% | HM | W1 | LWMX | MFH-2 | Z_M2_85_38%_HM-LWMX | 31.0428 | 1985 | Zürich | 38.12% | 40% | 22.01% | Normal | Medium | 1500 | 25 | 15 | 4 | 2.75 | I | 375 | 375 | 544.5 | 335.5 | 5.8041 | 11.6082 | 16.8551 | 22.9929 | 5.726 | 9.215% | 18.43% | 26.76% | 36.5% | 9.091% | 62.9863 | 20.6242 | 0.62872 | 27.265 | 37.4419 | 28.15% | 75.83% | 7.8296 | 11744.3677 | 31.0428 | 46564.1848 | Fensterersatz HM | -26574.9975 | -36.33% | WP LW CH Mix | 36506.3209 | 2700.7227 | -20834.798 | -36.33% | -1541.3499 | -36.33% | 3588.7645 | 896.4062 | 1961.6407 | 429.8223 | - | - | 5550.4052 | 26.64% | 1326.2285 | 86.04% | JA | JA | JA
4946 | Z | M2 | 85 | 38.12% | HM | W2 | LWCH | MFH-2 | Z_M2_85_38%_HM-LWCH | 31.0428 | 1985 | Zürich | 38.12% | 40% | 22.01% | Normal | Medium | 1500 | 25 | 15 | 4 | 2.75 | I | 375 | 375 | 544.5 | 335.5 | 5.8041 | 11.6082 | 16.8551 | 22.9929 | 5.726 | 9.215% | 18.43% | 26.76% | 36.5% | 9.091% | 62.9863 | 20.6242 | 0.62872 | 27.265 | 37.4419 | 28.15% | 75.83% | 7.8296 | 11744.3677 | 31.0428 | 46564.1848 | Fensterersatz HM | -26574.9975 | -36.33% | WP LW CH Zer | 1154.7918 | 805.5604 | -659.0599 | -36.33% | -459.7475 | -36.33% | 3588.7645 | 896.4062 | 1961.6407 | 429.8223 | - | - | 5550.4052 | 842.2% | 1326.2285 | 288.5% | NEIN | NEIN | NEIN
4947 | Z | M2 | 85 | 38.12% | HM | W3 | ERMX | MFH-2 | Z_M2_85_38%_HM-ERMX | 31.0428 | 1985 | Zürich | 38.12% | 40% | 22.01% | Normal | Medium | 1500 | 25 | 15 | 4 | 2.75 | I | 375 | 375 | 544.5 | 335.5 | 5.8041 | 11.6082 | 16.8551 | 22.9929 | 5.726 | 9.215% | 18.43% | 26.76% | 36.5% | 9.091% | 62.9863 | 20.6242 | 0.62872 | 27.265 | 37.4419 | 28.15% | 75.83% | 7.8296 | 11744.3677 | 31.0428 | 46564.1848 | Fensterersatz HM | -26574.9975 | -36.33% | WP E CH Mix | 19603.5218 | 1629.7465 | -11188.0739 | -36.33% | -930.1249 | -36.33% | 3588.7645 | 896.4062 | 1961.6407 | 429.8223 | - | - | 5550.4052 | 49.61% | 1326.2285 | 142.6% | JA | NEIN | JA
4948 | Z | M2 | 85 | 38.12% | HM | ST | SOTH | MFH-2 | Z_M2_85_38%_HM-SOTH | 31.0428 | 1985 | Zürich | 38.12% | 40% | 22.01% | Normal | Medium | 1500 | 25 | 15 | 4 | 2.75 | I | 375 | 375 | 544.5 | 335.5 | 5.8041 | 11.6082 | 16.8551 | 22.9929 | 5.726 | 9.215% | 18.43% | 26.76% | 36.5% | 9.091% | 62.9863 | 20.6242 | 0.62872 | 27.265 | 37.4419 | 28.15% | 75.83% | 7.8296 | 11744.3677 | 31.0428 | 46564.1848 | Fensterersatz HM | -26574.9975 | -36.33% | Solarthermie | 3284.0004 | 808.7464 | -1874.2367 | -36.33% | -461.5657 | -36.33% | 3588.7645 | 896.4062 | 1961.6407 | 429.8223 | - | - | 5550.4052 | 296.1% | 1326.2285 | 287.3% | NEIN | NEIN | NEIN
4949 | Z | M2 | 85 | 38.12% | HM | HS | HO-SC | MFH-2 | Z_M2_85_38%_HM-HO-SC | 31.0428 | 1985 | Zürich | 38.12% | 40% | 22.01% | Normal | Medium | 1500 | 25 | 15 | 4 | 2.75 | I | 375 | 375 | 544.5 | 335.5 | 5.8041 | 11.6082 | 16.8551 | 22.9929 | 5.726 | 9.215% | 18.43% | 26.76% | 36.5% | 9.091% | 62.9863 | 20.6242 | 0.62872 | 27.265 | 37.4419 | 28.15% | 75.83% | 7.8296 | 11744.3677 | 31.0428 | 46564.1848 | Fensterersatz HM | -26574.9975 | -36.33% | Holz Schnitzel | 1681.7888 | 586.1609 | -959.8264 | -36.33% | -334.5323 | -36.33% | 3588.7645 | 896.4062 | 1961.6407 | 429.8223 | - | - | 5550.4052 | 578.3% | 1326.2285 | 396.4% | NEIN | NEIN | NEIN
4950 | Z | M2 | 85 | 38.12% | KU | ÖL | ÖL-HE | MFH-2 | Z_M2_85_38%_KU-ÖL-HE | 30.2614 | 1985 | Zürich | 38.12% | 40% | 22.01% | Normal | Medium | 1500 | 25 | 15 | 4 | 2.75 | I | 375 | 375 | 544.5 | 335.5 | 5.8041 | 11.6082 | 16.8551 | 21.8057 | 5.6073 | 9.41% | 18.82% | 27.33% | 35.35% | 9.091% | 61.6804 | 20.6242 | 0.63232 | 27.265 | 37.4419 | 28.77% | 78.24% | 8.1648 | 12247.2715 | 30.2614 | 45392.0796 | Fensterersatz K | -27747.1026 | -37.94% | Öl-Heizung | 63044.555 | 16341.1487 | -38537.6425 | -37.94% | -9988.9569 | -37.94% | 3588.7645 | 896.4062 | 2454.3333 | 473.9567 | - | - | 6043.0978 | 15.68% | 1370.3629 | 13.72% | JA | JA | JA
4951 | Z | M2 | 85 | 38.12% | KU | FW | FEWA | MFH-2 | Z_M2_85_38%_KU-FEWA | 30.2614 | 1985 | Zürich | 38.12% | 40% | 22.01% | Normal | Medium | 1500 | 25 | 15 | 4 | 2.75 | I | 375 | 375 | 544.5 | 335.5 | 5.8041 | 11.6082 | 16.8551 | 21.8057 | 5.6073 | 9.41% | 18.82% | 27.33% | 35.35% | 9.091% | 61.6804 | 20.6242 | 0.63232 | 27.265 | 37.4419 | 28.77% | 78.24% | 8.1648 | 12247.2715 | 30.2614 | 45392.0796 | Fensterersatz K | -27747.1026 | -37.94% | Fernwärme | 17889.8196 | 3513.881 | -10935.6228 | -37.94% | -2147.9522 | -37.94% | 3588.7645 | 896.4062 | 2454.3333 | 473.9567 | - | - | 6043.0978 | 55.26% | 1370.3629 | 63.8% | JA | JA | JA
4952 | Z | M2 | 85 | 38.12% | KU | W1 | LWMX | MFH-2 | Z_M2_85_38%_KU-LWMX | 30.2614 | 1985 | Zürich | 38.12% | 40% | 22.01% | Normal | Medium | 1500 | 25 | 15 | 4 | 2.75 | I | 375 | 375 | 544.5 | 335.5 | 5.8041 | 11.6082 | 16.8551 | 21.8057 | 5.6073 | 9.41% | 18.82% | 27.33% | 35.35% | 9.091% | 61.6804 | 20.6242 | 0.63232 | 27.265 | 37.4419 | 28.77% | 78.24% | 8.1648 | 12247.2715 | 30.2614 | 45392.0796 | Fensterersatz K | -27747.1026 | -37.94% | WP LW CH Mix | 35587.3904 | 2632.7406 | -21753.7284 | -37.94% | -1609.332 | -37.94% | 3588.7645 | 896.4062 | 2454.3333 | 473.9567 | - | - | 6043.0978 | 27.78% | 1370.3629 | 85.15% | JA | JA | JA
4953 | Z | M2 | 85 | 38.12% | KU | W2 | LWCH | MFH-2 | Z_M2_85_38%_KU-LWCH | 30.2614 | 1985 | Zürich | 38.12% | 40% | 22.01% | Normal | Medium | 1500 | 25 | 15 | 4 | 2.75 | I | 375 | 375 | 544.5 | 335.5 | 5.8041 | 11.6082 | 16.8551 | 21.8057 | 5.6073 | 9.41% | 18.82% | 27.33% | 35.35% | 9.091% | 61.6804 | 20.6242 | 0.63232 | 27.265 | 37.4419 | 28.77% | 78.24% | 8.1648 | 12247.2715 | 30.2614 | 45392.0796 | Fensterersatz K | -27747.1026 | -37.94% | WP LW CH Zer | 1125.7236 | 785.283 | -688.1281 | -37.94% | -480.0249 | -37.94% | 3588.7645 | 896.4062 | 2454.3333 | 473.9567 | - | - | 6043.0978 | 878.2% | 1370.3629 | 285.5% | NEIN | NEIN | NEIN
4954 | Z | M2 | 85 | 38.12% | KU | W3 | ERMX | MFH-2 | Z_M2_85_38%_KU-ERMX | 30.2614 | 1985 | Zürich | 38.12% | 40% | 22.01% | Normal | Medium | 1500 | 25 | 15 | 4 | 2.75 | I | 375 | 375 | 544.5 | 335.5 | 5.8041 | 11.6082 | 16.8551 | 21.8057 | 5.6073 | 9.41% | 18.82% | 27.33% | 35.35% | 9.091% | 61.6804 | 20.6242 | 0.63232 | 27.265 | 37.4419 | 28.77% | 78.24% | 8.1648 | 12247.2715 | 30.2614 | 45392.0796 | Fensterersatz K | -27747.1026 | -37.94% | WP E CH Mix | 19110.0655 | 1588.7228 | -11681.5302 | -37.94% | -971.1486 | -37.94% | 3588.7645 | 896.4062 | 2454.3333 | 473.9567 | - | - | 6043.0978 | 51.73% | 1370.3629 | 141.1% | JA | NEIN | JA
4955 | Z | M2 | 85 | 38.12% | KU | ST | SOTH | MFH-2 | Z_M2_85_38%_KU-SOTH | 30.2614 | 1985 | Zürich | 38.12% | 40% | 22.01% | Normal | Medium | 1500 | 25 | 15 | 4 | 2.75 | I | 375 | 375 | 544.5 | 335.5 | 5.8041 | 11.6082 | 16.8551 | 21.8057 | 5.6073 | 9.41% | 18.82% | 27.33% | 35.35% | 9.091% | 61.6804 | 20.6242 | 0.63232 | 27.265 | 37.4419 | 28.77% | 78.24% | 8.1648 | 12247.2715 | 30.2614 | 45392.0796 | Fensterersatz K | -27747.1026 | -37.94% | Solarthermie | 3201.3361 | 788.3888 | -1956.9009 | -37.94% | -481.9234 | -37.94% | 3588.7645 | 896.4062 | 2454.3333 | 473.9567 | - | - | 6043.0978 | 308.8% | 1370.3629 | 284.4% | NEIN | NEIN | NEIN
4956 | Z | M2 | 85 | 38.12% | KU | HS | HO-SC | MFH-2 | Z_M2_85_38%_KU-HO-SC | 30.2614 | 1985 | Zürich | 38.12% | 40% | 22.01% | Normal | Medium | 1500 | 25 | 15 | 4 | 2.75 | I | 375 | 375 | 544.5 | 335.5 | 5.8041 | 11.6082 | 16.8551 | 21.8057 | 5.6073 | 9.41% | 18.82% | 27.33% | 35.35% | 9.091% | 61.6804 | 20.6242 | 0.63232 | 27.265 | 37.4419 | 28.77% | 78.24% | 8.1648 | 12247.2715 | 30.2614 | 45392.0796 | Fensterersatz K | -27747.1026 | -37.94% | Holz Schnitzel | 1639.4551 | 571.4062 | -1002.1601 | -37.94% | -349.2871 | -37.94% | 3588.7645 | 896.4062 | 2454.3333 | 473.9567 | - | - | 6043.0978 | 603% | 1370.3629 | 392.3% | NEIN | NEIN | NEIN
4957 | Z | M2 | 85 | 38.12% | ME | ÖL | ÖL-HE | MFH-2 | Z_M2_85_38%_ME-ÖL-HE | 31.8333 | 1985 | Zürich | 38.12% | 40% | 22.01% | Normal | Medium | 1500 | 25 | 15 | 4 | 2.75 | I | 375 | 375 | 544.5 | 335.5 | 5.8041 | 11.6082 | 16.8551 | 24.18 | 5.8447 | 9.028% | 18.06% | 26.22% | 37.61% | 9.091% | 64.2922 | 20.6242 | 0.62512 | 27.265 | 37.4419 | 27.56% | 73.53% | 7.5 | 11249.9812 | 31.8333 | 47749.988 | Fensterersatz M | -25389.1943 | -34.71% | Öl-Heizung | 66319.4277 | 17189.9957 | -35262.7698 | -34.71% | -9140.1099 | -34.71% | 3588.7645 | 896.4062 | 3215.2474 | 766.9195 | - | - | 6804.0118 | 19.3% | 1663.3256 | 18.2% | JA | JA | JA
4958 | Z | M2 | 85 | 38.12% | ME | FW | FEWA | MFH-2 | Z_M2_85_38%_ME-FEWA | 31.8333 | 1985 | Zürich | 38.12% | 40% | 22.01% | Normal | Medium | 1500 | 25 | 15 | 4 | 2.75 | I | 375 | 375 | 544.5 | 335.5 | 5.8041 | 11.6082 | 16.8551 | 24.18 | 5.8447 | 9.028% | 18.06% | 26.22% | 37.61% | 9.091% | 64.2922 | 20.6242 | 0.62512 | 27.265 | 37.4419 | 27.56% | 73.53% | 7.5 | 11249.9812 | 31.8333 | 47749.988 | Fensterersatz M | -25389.1943 | -34.71% | Fernwärme | 18819.1129 | 3696.4108 | -10006.3295 | -34.71% | -1965.4223 | -34.71% | 3588.7645 | 896.4062 | 3215.2474 | 766.9195 | - | - | 6804.0118 | 68% | 1663.3256 | 84.63% | JA | JA | JA
4959 | Z | M2 | 85 | 38.12% | ME | W1 | LWMX | MFH-2 | Z_M2_85_38%_ME-LWMX | 31.8333 | 1985 | Zürich | 38.12% | 40% | 22.01% | Normal | Medium | 1500 | 25 | 15 | 4 | 2.75 | I | 375 | 375 | 544.5 | 335.5 | 5.8041 | 11.6082 | 16.8551 | 24.18 | 5.8447 | 9.028% | 18.06% | 26.22% | 37.61% | 9.091% | 64.2922 | 20.6242 | 0.62512 | 27.265 | 37.4419 | 27.56% | 73.53% | 7.5 | 11249.9812 | 31.8333 | 47749.988 | Fensterersatz M | -25389.1943 | -34.71% | WP LW CH Mix | 37435.9906 | 2769.4993 | -19905.1283 | -34.71% | -1472.5733 | -34.71% | 3588.7645 | 896.4062 | 3215.2474 | 766.9195 | - | - | 6804.0118 | 34.18% | 1663.3256 | 113% | JA | NEIN | JA
4960 | Z | M2 | 85 | 38.12% | ME | W2 | LWCH | MFH-2 | Z_M2_85_38%_ME-LWCH | 31.8333 | 1985 | Zürich | 38.12% | 40% | 22.01% | Normal | Medium | 1500 | 25 | 15 | 4 | 2.75 | I | 375 | 375 | 544.5 | 335.5 | 5.8041 | 11.6082 | 16.8551 | 24.18 | 5.8447 | 9.028% | 18.06% | 26.22% | 37.61% | 9.091% | 64.2922 | 20.6242 | 0.62512 | 27.265 | 37.4419 | 27.56% | 73.53% | 7.5 | 11249.9812 | 31.8333 | 47749.988 | Fensterersatz M | -25389.1943 | -34.71% | WP LW CH Zer | 1184.1997 | 826.0748 | -629.652 | -34.71% | -439.2331 | -34.71% | 3588.7645 | 896.4062 | 3215.2474 | 766.9195 | - | - | 6804.0118 | 1081% | 1663.3256 | 378.7% | NEIN | NEIN | NEIN
4961 | Z | M2 | 85 | 38.12% | ME | W3 | ERMX | MFH-2 | Z_M2_85_38%_ME-ERMX | 31.8333 | 1985 | Zürich | 38.12% | 40% | 22.01% | Normal | Medium | 1500 | 25 | 15 | 4 | 2.75 | I | 375 | 375 | 544.5 | 335.5 | 5.8041 | 11.6082 | 16.8551 | 24.18 | 5.8447 | 9.028% | 18.06% | 26.22% | 37.61% | 9.091% | 64.2922 | 20.6242 | 0.62512 | 27.265 | 37.4419 | 27.56% | 73.53% | 7.5 | 11249.9812 | 31.8333 | 47749.988 | Fensterersatz M | -25389.1943 | -34.71% | WP E CH Mix | 20102.7449 | 1671.2496 | -10688.8508 | -34.71% | -888.6218 | -34.71% | 3588.7645 | 896.4062 | 3215.2474 | 766.9195 | - | - | 6804.0118 | 63.66% | 1663.3256 | 187.2% | JA | NEIN | JA
4962 | Z | M2 | 85 | 38.12% | ME | ST | SOTH | MFH-2 | Z_M2_85_38%_ME-SOTH | 31.8333 | 1985 | Zürich | 38.12% | 40% | 22.01% | Normal | Medium | 1500 | 25 | 15 | 4 | 2.75 | I | 375 | 375 | 544.5 | 335.5 | 5.8041 | 11.6082 | 16.8551 | 24.18 | 5.8447 | 9.028% | 18.06% | 26.22% | 37.61% | 9.091% | 64.2922 | 20.6242 | 0.62512 | 27.265 | 37.4419 | 27.56% | 73.53% | 7.5 | 11249.9812 | 31.8333 | 47749.988 | Fensterersatz M | -25389.1943 | -34.71% | Solarthermie | 3367.6307 | 829.3419 | -1790.6063 | -34.71% | -440.9702 | -34.71% | 3588.7645 | 896.4062 | 3215.2474 | 766.9195 | - | - | 6804.0118 | 380% | 1663.3256 | 377.2% | NEIN | NEIN | NEIN
4963 | Z | M2 | 85 | 38.12% | ME | HS | HO-SC | MFH-2 | Z_M2_85_38%_ME-HO-SC | 31.8333 | 1985 | Zürich | 38.12% | 40% | 22.01% | Normal | Medium | 1500 | 25 | 15 | 4 | 2.75 | I | 375 | 375 | 544.5 | 335.5 | 5.8041 | 11.6082 | 16.8551 | 24.18 | 5.8447 | 9.028% | 18.06% | 26.22% | 37.61% | 9.091% | 64.2922 | 20.6242 | 0.62512 | 27.265 | 37.4419 | 27.56% | 73.53% | 7.5 | 11249.9812 | 31.8333 | 47749.988 | Fensterersatz M | -25389.1943 | -34.71% | Holz Schnitzel | 1724.6172 | 601.0881 | -916.998 | -34.71% | -319.6052 | -34.71% | 3588.7645 | 896.4062 | 3215.2474 | 766.9195 | - | - | 6804.0118 | 742% | 1663.3256 | 520.4% | NEIN | NEIN | NEIN
4964 | Z | M2 | 85 | 38.12% | GH | ÖL | ÖL-HE | MFH-2 | Z_M2_85_38%_GH-ÖL-HE | 13.0861 | 1985 | Zürich | 38.12% | 40% | 22.01% | Normal | Medium | 1500 | 25 | 15 | 4 | 2.75 | I | 375 | 375 | 544.5 | 335.5 | 2.9021 | 3.4825 | 5.7307 | 22.3993 | 6.9029 | 7.007% | 8.408% | 13.84% | 54.08% | 16.67% | 41.4174 | 20.6242 | 0.78908 | 27.265 | 37.4419 | 47.62% | 225.8% | 10.0842 | 15126.3621 | 13.0861 | 19629.1304 | Gebäudehülle | -53510.0518 | -73.16% | Öl-Heizung | 27262.6811 | 7066.4869 | -74319.5164 | -73.16% | -19263.6187 | -73.16% | 3588.7645 | 896.4062 | 1994.0072 | 411.9088 | 7210.2 | 1969.5 | 12792.9717 | 17.21% | 3277.8149 | 17.02% | JA | JA | JA
4965 | Z | M2 | 85 | 38.12% | GH | FW | FEWA | MFH-2 | Z_M2_85_38%_GH-FEWA | 13.0861 | 1985 | Zürich | 38.12% | 40% | 22.01% | Normal | Medium | 1500 | 25 | 15 | 4 | 2.75 | I | 375 | 375 | 544.5 | 335.5 | 2.9021 | 3.4825 | 5.7307 | 22.3993 | 6.9029 | 7.007% | 8.408% | 13.84% | 54.08% | 16.67% | 41.4174 | 20.6242 | 0.78908 | 27.265 | 37.4419 | 47.62% | 225.8% | 10.0842 | 15126.3621 | 13.0861 | 19629.1304 | Gebäudehülle | -53510.0518 | -73.16% | Fernwärme | 7736.1867 | 1519.5256 | -21089.2557 | -73.16% | -4142.3075 | -73.16% | 3588.7645 | 896.4062 | 1994.0072 | 411.9088 | 7210.2 | 1969.5 | 12792.9717 | 60.66% | 3277.8149 | 79.13% | JA | JA | JA
4966 | Z | M2 | 85 | 38.12% | GH | W1 | LWMX | MFH-2 | Z_M2_85_38%_GH-LWMX | 13.0861 | 1985 | Zürich | 38.12% | 40% | 22.01% | Normal | Medium | 1500 | 25 | 15 | 4 | 2.75 | I | 375 | 375 | 544.5 | 335.5 | 2.9021 | 3.4825 | 5.7307 | 22.3993 | 6.9029 | 7.007% | 8.408% | 13.84% | 54.08% | 16.67% | 41.4174 | 20.6242 | 0.78908 | 27.265 | 37.4419 | 47.62% | 225.8% | 10.0842 | 15126.3621 | 13.0861 | 19629.1304 | Gebäudehülle | -53510.0518 | -73.16% | WP LW CH Mix | 15389.2382 | 1138.4896 | -41951.8806 | -73.16% | -3103.583 | -73.16% | 3588.7645 | 896.4062 | 1994.0072 | 411.9088 | 7210.2 | 1969.5 | 12792.9717 | 30.49% | 3277.8149 | 105.6% | JA | NEIN | JA
4967 | Z | M2 | 85 | 38.12% | GH | W2 | LWCH | MFH-2 | Z_M2_85_38%_GH-LWCH | 13.0861 | 1985 | Zürich | 38.12% | 40% | 22.01% | Normal | Medium | 1500 | 25 | 15 | 4 | 2.75 | I | 375 | 375 | 544.5 | 335.5 | 2.9021 | 3.4825 | 5.7307 | 22.3993 | 6.9029 | 7.007% | 8.408% | 13.84% | 54.08% | 16.67% | 41.4174 | 20.6242 | 0.78908 | 27.265 | 37.4419 | 47.62% | 225.8% | 10.0842 | 15126.3621 | 13.0861 | 19629.1304 | Gebäudehülle | -53510.0518 | -73.16% | WP LW CH Zer | 486.8024 | 339.584 | -1327.0493 | -73.16% | -925.7239 | -73.16% | 3588.7645 | 896.4062 | 1994.0072 | 411.9088 | 7210.2 | 1969.5 | 12792.9717 | 964% | 3277.8149 | 354.1% | NEIN | NEIN | NEIN
4968 | Z | M2 | 85 | 38.12% | GH | W3 | ERMX | MFH-2 | Z_M2_85_38%_GH-ERMX | 13.0861 | 1985 | Zürich | 38.12% | 40% | 22.01% | Normal | Medium | 1500 | 25 | 15 | 4 | 2.75 | I | 375 | 375 | 544.5 | 335.5 | 2.9021 | 3.4825 | 5.7307 | 22.3993 | 6.9029 | 7.007% | 8.408% | 13.84% | 54.08% | 16.67% | 41.4174 | 20.6242 | 0.78908 | 27.265 | 37.4419 | 47.62% | 225.8% | 10.0842 | 15126.3621 | 13.0861 | 19629.1304 | Gebäudehülle | -53510.0518 | -73.16% | WP E CH Mix | 8263.8639 | 687.0196 | -22527.7318 | -73.16% | -1872.8518 | -73.16% | 3588.7645 | 896.4062 | 1994.0072 | 411.9088 | 7210.2 | 1969.5 | 12792.9717 | 56.79% | 3277.8149 | 175% | JA | NEIN | JA
4969 | Z | M2 | 85 | 38.12% | GH | ST | SOTH | MFH-2 | Z_M2_85_38%_GH-SOTH | 13.0861 | 1985 | Zürich | 38.12% | 40% | 22.01% | Normal | Medium | 1500 | 25 | 15 | 4 | 2.75 | I | 375 | 375 | 544.5 | 335.5 | 2.9021 | 3.4825 | 5.7307 | 22.3993 | 6.9029 | 7.007% | 8.408% | 13.84% | 54.08% | 16.67% | 41.4174 | 20.6242 | 0.78908 | 27.265 | 37.4419 | 47.62% | 225.8% | 10.0842 | 15126.3621 | 13.0861 | 19629.1304 | Gebäudehülle | -53510.0518 | -73.16% | Solarthermie | 1384.3702 | 340.927 | -3773.8668 | -73.16% | -929.3851 | -73.16% | 3588.7645 | 896.4062 | 1994.0072 | 411.9088 | 7210.2 | 1969.5 | 12792.9717 | 339% | 3277.8149 | 352.7% | NEIN | NEIN | NEIN
4970 | Z | M2 | 85 | 38.12% | GH | HS | HO-SC | MFH-2 | Z_M2_85_38%_GH-HO-SC | 13.0861 | 1985 | Zürich | 38.12% | 40% | 22.01% | Normal | Medium | 1500 | 25 | 15 | 4 | 2.75 | I | 375 | 375 | 544.5 | 335.5 | 2.9021 | 3.4825 | 5.7307 | 22.3993 | 6.9029 | 7.007% | 8.408% | 13.84% | 54.08% | 16.67% | 41.4174 | 20.6242 | 0.78908 | 27.265 | 37.4419 | 47.62% | 225.8% | 10.0842 | 15126.3621 | 13.0861 | 19629.1304 | Gebäudehülle | -53510.0518 | -73.16% | Holz Schnitzel | 708.958 | 247.0961 | -1932.6572 | -73.16% | -673.5971 | -73.16% | 3588.7645 | 896.4062 | 1994.0072 | 411.9088 | 7210.2 | 1969.5 | 12792.9717 | 661.9% | 3277.8149 | 486.6% | NEIN | NEIN | NEIN
4971 | Z | M2 | 85 | 53.12% | IZ | ÖL | ÖL-HE | MFH-2 | Z_M2_85_53%_IZ-ÖL-HE | 52.9566 | 1985 | Zürich | 53.12% | 50% | 22.01% | Normal | Medium | 1500 | 25 | 15 | 4 | 2.75 | I | 375 | 375 | 412.5 | 467.5 | 5.8041 | 11.6082 | 12.769 | 78.4868 | 10.8668 | 4.856% | 9.711% | 10.68% | 65.66% | 9.091% | 119.5349 | 20.6242 | 0.62217 | 27.265 | 66.9694 | 29.73% | 78.68% | 5.3837 | 8075.569 | 52.9566 | 79434.9288 | Ist-Zustand | - | - | Öl-Heizung | 110326.2901 | 28596.5744 |  |  |  |  | - | - | - | - | - | - | - | - | - | - | JA | JA | JA
4972 | Z | M2 | 85 | 53.12% | IZ | FW | FEWA | MFH-2 | Z_M2_85_53%_IZ-FEWA | 52.9566 | 1985 | Zürich | 53.12% | 50% | 22.01% | Normal | Medium | 1500 | 25 | 15 | 4 | 2.75 | I | 375 | 375 | 412.5 | 467.5 | 5.8041 | 11.6082 | 12.769 | 78.4868 | 10.8668 | 4.856% | 9.711% | 10.68% | 65.66% | 9.091% | 119.5349 | 20.6242 | 0.62217 | 27.265 | 66.9694 | 29.73% | 78.68% | 5.3837 | 8075.569 | 52.9566 | 79434.9288 | Ist-Zustand | - | - | Fernwärme | 31306.7073 | 6149.198 | -79019.5828 | -71.62% | -22447.3764 | -78.5% | - | - | - | - | - | - | - | - | - | - | JA | JA | JA
4973 | Z | M2 | 85 | 53.12% | IZ | W1 | LWMX | MFH-2 | Z_M2_85_53%_IZ-LWMX | 52.9566 | 1985 | Zürich | 53.12% | 50% | 22.01% | Normal | Medium | 1500 | 25 | 15 | 4 | 2.75 | I | 375 | 375 | 412.5 | 467.5 | 5.8041 | 11.6082 | 12.769 | 78.4868 | 10.8668 | 4.856% | 9.711% | 10.68% | 65.66% | 9.091% | 119.5349 | 20.6242 | 0.62217 | 27.265 | 66.9694 | 29.73% | 78.68% | 5.3837 | 8075.569 | 52.9566 | 79434.9288 | Ist-Zustand | - | - | WP LW CH Mix | 62276.9842 | 4607.2259 | -48049.3058 | -43.55% | -23989.3485 | -83.89% | - | - | - | - | - | - | - | - | - | - | JA | JA | JA
4974 | Z | M2 | 85 | 53.12% | IZ | W2 | LWCH | MFH-2 | Z_M2_85_53%_IZ-LWCH | 52.9566 | 1985 | Zürich | 53.12% | 50% | 22.01% | Normal | Medium | 1500 | 25 | 15 | 4 | 2.75 | I | 375 | 375 | 412.5 | 467.5 | 5.8041 | 11.6082 | 12.769 | 78.4868 | 10.8668 | 4.856% | 9.711% | 10.68% | 65.66% | 9.091% | 119.5349 | 20.6242 | 0.62217 | 27.265 | 66.9694 | 29.73% | 78.68% | 5.3837 | 8075.569 | 52.9566 | 79434.9288 | Ist-Zustand | - | - | WP LW CH Zer | 1969.9862 | 1374.2243 | -108356.3038 | -98.21% | -27222.3501 | -95.19% | - | - | - | - | - | - | - | - | - | - | JA | JA | JA
4975 | Z | M2 | 85 | 53.12% | IZ | W3 | ERMX | MFH-2 | Z_M2_85_53%_IZ-ERMX | 52.9566 | 1985 | Zürich | 53.12% | 50% | 22.01% | Normal | Medium | 1500 | 25 | 15 | 4 | 2.75 | I | 375 | 375 | 412.5 | 467.5 | 5.8041 | 11.6082 | 12.769 | 78.4868 | 10.8668 | 4.856% | 9.711% | 10.68% | 65.66% | 9.091% | 119.5349 | 20.6242 | 0.62217 | 27.265 | 66.9694 | 29.73% | 78.68% | 5.3837 | 8075.569 | 52.9566 | 79434.9288 | Ist-Zustand | - | - | WP E CH Mix | 33442.105 | 2780.2225 | -76884.185 | -69.69% | -25816.3519 | -90.28% | - | - | - | - | - | - | - | - | - | - | JA | JA | JA
4976 | Z | M2 | 85 | 53.12% | IZ | ST | SOTH | MFH-2 | Z_M2_85_53%_IZ-SOTH | 52.9566 | 1985 | Zürich | 53.12% | 50% | 22.01% | Normal | Medium | 1500 | 25 | 15 | 4 | 2.75 | I | 375 | 375 | 412.5 | 467.5 | 5.8041 | 11.6082 | 12.769 | 78.4868 | 10.8668 | 4.856% | 9.711% | 10.68% | 65.66% | 9.091% | 119.5349 | 20.6242 | 0.62217 | 27.265 | 66.9694 | 29.73% | 78.68% | 5.3837 | 8075.569 | 52.9566 | 79434.9288 | Ist-Zustand | - | - | Solarthermie | 5602.2529 | 1379.6593 | -104724.0372 | -94.92% | -27216.9151 | -95.18% | - | - | - | - | - | - | - | - | - | - | JA | JA | JA
4977 | Z | M2 | 85 | 53.12% | IZ | HS | HO-SC | MFH-2 | Z_M2_85_53%_IZ-HO-SC | 52.9566 | 1985 | Zürich | 53.12% | 50% | 22.01% | Normal | Medium | 1500 | 25 | 15 | 4 | 2.75 | I | 375 | 375 | 412.5 | 467.5 | 5.8041 | 11.6082 | 12.769 | 78.4868 | 10.8668 | 4.856% | 9.711% | 10.68% | 65.66% | 9.091% | 119.5349 | 20.6242 | 0.62217 | 27.265 | 66.9694 | 29.73% | 78.68% | 5.3837 | 8075.569 | 52.9566 | 79434.9288 | Ist-Zustand | - | - | Holz Schnitzel | 2869.0027 | 999.9456 | -107457.2873 | -97.4% | -27596.6288 | -96.5% | - | - | - | - | - | - | - | - | - | - | JA | JA | JA
4978 | Z | M2 | 85 | 53.12% | 2V | ÖL | ÖL-HE | MFH-2 | Z_M2_85_53%_2V-ÖL-HE | 37.0851 | 1985 | Zürich | 53.12% | 50% | 22.01% | Normal | Medium | 1500 | 25 | 15 | 4 | 2.75 | I | 375 | 375 | 412.5 | 467.5 | 5.8041 | 11.6082 | 12.769 | 54.4353 | 8.4617 | 6.236% | 12.47% | 13.72% | 58.48% | 9.091% | 93.0783 | 20.6242 | 0.67384 | 27.265 | 61.8179 | 36.64% | 112.3% | 9.3497 | 14024.6238 | 37.0851 | 55627.617 | Glasersatz 2-IV | -23807.3119 | -29.97% | Öl-Heizung | 77260.5791 | 20025.9421 | -33065.711 | -29.97% | -8570.6323 | -29.97% | 4726.8562 | 1156.1927 | - | - | - | - | 4726.8562 | 14.3% | 1156.1927 | 13.49% | JA | JA | JA
4979 | Z | M2 | 85 | 53.12% | 2V | FW | FEWA | MFH-2 | Z_M2_85_53%_2V-FEWA | 37.0851 | 1985 | Zürich | 53.12% | 50% | 22.01% | Normal | Medium | 1500 | 25 | 15 | 4 | 2.75 | I | 375 | 375 | 412.5 | 467.5 | 5.8041 | 11.6082 | 12.769 | 54.4353 | 8.4617 | 6.236% | 12.47% | 13.72% | 58.48% | 9.091% | 93.0783 | 20.6242 | 0.67384 | 27.265 | 61.8179 | 36.64% | 112.3% | 9.3497 | 14024.6238 | 37.0851 | 55627.617 | Glasersatz 2-IV | -23807.3119 | -29.97% | Fernwärme | 21923.8255 | 4306.232 | -9382.8817 | -29.97% | -1842.966 | -29.97% | 4726.8562 | 1156.1927 | - | - | - | - | 4726.8562 | 50.38% | 1156.1927 | 62.74% | JA | JA | JA
4980 | Z | M2 | 85 | 53.12% | 2V | W1 | LWMX | MFH-2 | Z_M2_85_53%_2V-LWMX | 37.0851 | 1985 | Zürich | 53.12% | 50% | 22.01% | Normal | Medium | 1500 | 25 | 15 | 4 | 2.75 | I | 375 | 375 | 412.5 | 467.5 | 5.8041 | 11.6082 | 12.769 | 54.4353 | 8.4617 | 6.236% | 12.47% | 13.72% | 58.48% | 9.091% | 93.0783 | 20.6242 | 0.67384 | 27.265 | 61.8179 | 36.64% | 112.3% | 9.3497 | 14024.6238 | 37.0851 | 55627.617 | Glasersatz 2-IV | -23807.3119 | -29.97% | WP LW CH Mix | 43612.0517 | 3226.4018 | -18664.9325 | -29.97% | -1380.8241 | -29.97% | 4726.8562 | 1156.1927 | - | - | - | - | 4726.8562 | 25.32% | 1156.1927 | 83.73% | JA | JA | JA
4981 | Z | M2 | 85 | 53.12% | 2V | W2 | LWCH | MFH-2 | Z_M2_85_53%_2V-LWCH | 37.0851 | 1985 | Zürich | 53.12% | 50% | 22.01% | Normal | Medium | 1500 | 25 | 15 | 4 | 2.75 | I | 375 | 375 | 412.5 | 467.5 | 5.8041 | 11.6082 | 12.769 | 54.4353 | 8.4617 | 6.236% | 12.47% | 13.72% | 58.48% | 9.091% | 93.0783 | 20.6242 | 0.67384 | 27.265 | 61.8179 | 36.64% | 112.3% | 9.3497 | 14024.6238 | 37.0851 | 55627.617 | Glasersatz 2-IV | -23807.3119 | -29.97% | WP LW CH Zer | 1379.5649 | 962.3578 | -590.4213 | -29.97% | -411.8665 | -29.97% | 4726.8562 | 1156.1927 | - | - | - | - | 4726.8562 | 800.6% | 1156.1927 | 280.7% | NEIN | NEIN | NEIN
4982 | Z | M2 | 85 | 53.12% | 2V | W3 | ERMX | MFH-2 | Z_M2_85_53%_2V-ERMX | 37.0851 | 1985 | Zürich | 53.12% | 50% | 22.01% | Normal | Medium | 1500 | 25 | 15 | 4 | 2.75 | I | 375 | 375 | 412.5 | 467.5 | 5.8041 | 11.6082 | 12.769 | 54.4353 | 8.4617 | 6.236% | 12.47% | 13.72% | 58.48% | 9.091% | 93.0783 | 20.6242 | 0.67384 | 27.265 | 61.8179 | 36.64% | 112.3% | 9.3497 | 14024.6238 | 37.0851 | 55627.617 | Glasersatz 2-IV | -23807.3119 | -29.97% | WP E CH Mix | 23419.2267 | 1946.9666 | -10022.8783 | -29.97% | -833.2559 | -29.97% | 4726.8562 | 1156.1927 | - | - | - | - | 4726.8562 | 47.16% | 1156.1927 | 138.8% | JA | NEIN | JA
4983 | Z | M2 | 85 | 53.12% | 2V | ST | SOTH | MFH-2 | Z_M2_85_53%_2V-SOTH | 37.0851 | 1985 | Zürich | 53.12% | 50% | 22.01% | Normal | Medium | 1500 | 25 | 15 | 4 | 2.75 | I | 375 | 375 | 412.5 | 467.5 | 5.8041 | 11.6082 | 12.769 | 54.4353 | 8.4617 | 6.236% | 12.47% | 13.72% | 58.48% | 9.091% | 93.0783 | 20.6242 | 0.67384 | 27.265 | 61.8179 | 36.64% | 112.3% | 9.3497 | 14024.6238 | 37.0851 | 55627.617 | Glasersatz 2-IV | -23807.3119 | -29.97% | Solarthermie | 3923.2109 | 966.1639 | -1679.042 | -29.97% | -413.4954 | -29.97% | 4726.8562 | 1156.1927 | - | - | - | - | 4726.8562 | 281.5% | 1156.1927 | 279.6% | NEIN | NEIN | NEIN
4984 | Z | M2 | 85 | 53.12% | 2V | HS | HO-SC | MFH-2 | Z_M2_85_53%_2V-HO-SC | 37.0851 | 1985 | Zürich | 53.12% | 50% | 22.01% | Normal | Medium | 1500 | 25 | 15 | 4 | 2.75 | I | 375 | 375 | 412.5 | 467.5 | 5.8041 | 11.6082 | 12.769 | 54.4353 | 8.4617 | 6.236% | 12.47% | 13.72% | 58.48% | 9.091% | 93.0783 | 20.6242 | 0.67384 | 27.265 | 61.8179 | 36.64% | 112.3% | 9.3497 | 14024.6238 | 37.0851 | 55627.617 | Glasersatz 2-IV | -23807.3119 | -29.97% | Holz Schnitzel | 2009.1386 | 700.2535 | -859.8641 | -29.97% | -299.692 | -29.97% | 4726.8562 | 1156.1927 | - | - | - | - | 4726.8562 | 549.7% | 1156.1927 | 385.8% | NEIN | NEIN | NEIN
4985 | Z | M2 | 85 | 53.12% | 3V | ÖL | ÖL-HE | MFH-2 | Z_M2_85_53%_3V-ÖL-HE | 30.1423 | 1985 | Zürich | 53.12% | 50% | 22.01% | Normal | Medium | 1500 | 25 | 15 | 4 | 2.75 | I | 375 | 375 | 412.5 | 467.5 | 5.8041 | 11.6082 | 12.769 | 37.0868 | 6.7268 | 7.844% | 15.69% | 17.26% | 50.12% | 9.091% | 73.9949 | 20.6242 | 0.68144 | 27.265 | 51.5149 | 37.1% | 116.5% | 10.2128 | 15319.1857 | 30.1423 | 45213.4322 | Glasersatz 3-IV | -34221.4967 | -43.08% | Öl-Heizung | 62796.4336 | 16276.8356 | -47529.8565 | -43.08% | -12319.7388 | -43.08% | 6000.8849 | 1498.9087 | - | - | - | - | 6000.8849 | 12.63% | 1498.9087 | 12.17% | JA | JA | JA
4986 | Z | M2 | 85 | 53.12% | 3V | FW | FEWA | MFH-2 | Z_M2_85_53%_3V-FEWA | 30.1423 | 1985 | Zürich | 53.12% | 50% | 22.01% | Normal | Medium | 1500 | 25 | 15 | 4 | 2.75 | I | 375 | 375 | 412.5 | 467.5 | 5.8041 | 11.6082 | 12.769 | 37.0868 | 6.7268 | 7.844% | 15.69% | 17.26% | 50.12% | 9.091% | 73.9949 | 20.6242 | 0.68144 | 27.265 | 51.5149 | 37.1% | 116.5% | 10.2128 | 15319.1857 | 30.1423 | 45213.4322 | Glasersatz 3-IV | -34221.4967 | -43.08% | Fernwärme | 17819.4115 | 3500.0516 | -13487.2957 | -43.08% | -2649.1464 | -43.08% | 6000.8849 | 1498.9087 | - | - | - | - | 6000.8849 | 44.49% | 1498.9087 | 56.58% | JA | JA | JA
4987 | Z | M2 | 85 | 53.12% | 3V | W1 | LWMX | MFH-2 | Z_M2_85_53%_3V-LWMX | 30.1423 | 1985 | Zürich | 53.12% | 50% | 22.01% | Normal | Medium | 1500 | 25 | 15 | 4 | 2.75 | I | 375 | 375 | 412.5 | 467.5 | 5.8041 | 11.6082 | 12.769 | 37.0868 | 6.7268 | 7.844% | 15.69% | 17.26% | 50.12% | 9.091% | 73.9949 | 20.6242 | 0.68144 | 27.265 | 51.5149 | 37.1% | 116.5% | 10.2128 | 15319.1857 | 30.1423 | 45213.4322 | Glasersatz 3-IV | -34221.4967 | -43.08% | WP LW CH Mix | 35447.3308 | 2622.3791 | -26829.6534 | -43.08% | -1984.8468 | -43.08% | 6000.8849 | 1498.9087 | - | - | - | - | 6000.8849 | 22.37% | 1498.9087 | 75.52% | JA | JA | JA
4988 | Z | M2 | 85 | 53.12% | 3V | W2 | LWCH | MFH-2 | Z_M2_85_53%_3V-LWCH | 30.1423 | 1985 | Zürich | 53.12% | 50% | 22.01% | Normal | Medium | 1500 | 25 | 15 | 4 | 2.75 | I | 375 | 375 | 412.5 | 467.5 | 5.8041 | 11.6082 | 12.769 | 37.0868 | 6.7268 | 7.844% | 15.69% | 17.26% | 50.12% | 9.091% | 73.9949 | 20.6242 | 0.68144 | 27.265 | 51.5149 | 37.1% | 116.5% | 10.2128 | 15319.1857 | 30.1423 | 45213.4322 | Glasersatz 3-IV | -34221.4967 | -43.08% | WP LW CH Zer | 1121.2931 | 782.1924 | -848.6931 | -43.08% | -592.0319 | -43.08% | 6000.8849 | 1498.9087 | - | - | - | - | 6000.8849 | 707.1% | 1498.9087 | 253.2% | NEIN | NEIN | NEIN
4989 | Z | M2 | 85 | 53.12% | 3V | W3 | ERMX | MFH-2 | Z_M2_85_53%_3V-ERMX | 30.1423 | 1985 | Zürich | 53.12% | 50% | 22.01% | Normal | Medium | 1500 | 25 | 15 | 4 | 2.75 | I | 375 | 375 | 412.5 | 467.5 | 5.8041 | 11.6082 | 12.769 | 37.0868 | 6.7268 | 7.844% | 15.69% | 17.26% | 50.12% | 9.091% | 73.9949 | 20.6242 | 0.68144 | 27.265 | 51.5149 | 37.1% | 116.5% | 10.2128 | 15319.1857 | 30.1423 | 45213.4322 | Glasersatz 3-IV | -34221.4967 | -43.08% | WP E CH Mix | 19034.8549 | 1582.4701 | -14407.2501 | -43.08% | -1197.7524 | -43.08% | 6000.8849 | 1498.9087 | - | - | - | - | 6000.8849 | 41.65% | 1498.9087 | 125.1% | JA | NEIN | JA
4990 | Z | M2 | 85 | 53.12% | 3V | ST | SOTH | MFH-2 | Z_M2_85_53%_3V-SOTH | 30.1423 | 1985 | Zürich | 53.12% | 50% | 22.01% | Normal | Medium | 1500 | 25 | 15 | 4 | 2.75 | I | 375 | 375 | 412.5 | 467.5 | 5.8041 | 11.6082 | 12.769 | 37.0868 | 6.7268 | 7.844% | 15.69% | 17.26% | 50.12% | 9.091% | 73.9949 | 20.6242 | 0.68144 | 27.265 | 51.5149 | 37.1% | 116.5% | 10.2128 | 15319.1857 | 30.1423 | 45213.4322 | Glasersatz 3-IV | -34221.4967 | -43.08% | Solarthermie | 3188.7368 | 785.2859 | -2413.5161 | -43.08% | -594.3734 | -43.08% | 6000.8849 | 1498.9087 | - | - | - | - | 6000.8849 | 248.6% | 1498.9087 | 252.2% | NEIN | NEIN | NEIN
4991 | Z | M2 | 85 | 53.12% | 3V | HS | HO-SC | MFH-2 | Z_M2_85_53%_3V-HO-SC | 30.1423 | 1985 | Zürich | 53.12% | 50% | 22.01% | Normal | Medium | 1500 | 25 | 15 | 4 | 2.75 | I | 375 | 375 | 412.5 | 467.5 | 5.8041 | 11.6082 | 12.769 | 37.0868 | 6.7268 | 7.844% | 15.69% | 17.26% | 50.12% | 9.091% | 73.9949 | 20.6242 | 0.68144 | 27.265 | 51.5149 | 37.1% | 116.5% | 10.2128 | 15319.1857 | 30.1423 | 45213.4322 | Glasersatz 3-IV | -34221.4967 | -43.08% | Holz Schnitzel | 1633.0028 | 569.1573 | -1235.9999 | -43.08% | -430.7883 | -43.08% | 6000.8849 | 1498.9087 | - | - | - | - | 6000.8849 | 485.5% | 1498.9087 | 347.9% | NEIN | NEIN | NEIN
4992 | Z | M2 | 85 | 53.12% | VK | ÖL | ÖL-HE | MFH-2 | Z_M2_85_53%_VK-ÖL-HE | 33.6882 | 1985 | Zürich | 53.12% | 50% | 22.01% | Normal | Medium | 1500 | 25 | 15 | 4 | 2.75 | I | 375 | 375 | 412.5 | 467.5 | 5.8041 | 11.6082 | 12.769 | 42.4096 | 7.2591 | 7.269% | 14.54% | 15.99% | 53.11% | 9.091% | 79.85 | 20.6242 | 0.66471 | 27.265 | 51.5149 | 34.08% | 101.6% | 8.5738 | 12860.6339 | 33.6882 | 50532.3495 | Glasersatz Vakuum | -28902.5794 | -36.39% | Öl-Heizung | 70183.8187 | 18191.6458 | -40142.4713 | -36.39% | -10404.9286 | -36.39% | 6381.2559 | 1560.8601 | - | - | - | - | 6381.2559 | 15.9% | 1560.8601 | 15% | JA | JA | JA
4993 | Z | M2 | 85 | 53.12% | VK | FW | FEWA | MFH-2 | Z_M2_85_53%_VK-FEWA | 33.6882 | 1985 | Zürich | 53.12% | 50% | 22.01% | Normal | Medium | 1500 | 25 | 15 | 4 | 2.75 | I | 375 | 375 | 412.5 | 467.5 | 5.8041 | 11.6082 | 12.769 | 42.4096 | 7.2591 | 7.269% | 14.54% | 15.99% | 53.11% | 9.091% | 79.85 | 20.6242 | 0.66471 | 27.265 | 51.5149 | 34.08% | 101.6% | 8.5738 | 12860.6339 | 33.6882 | 50532.3495 | Glasersatz Vakuum | -28902.5794 | -36.39% | Fernwärme | 19915.6907 | 3911.7983 | -11391.0166 | -36.39% | -2237.3997 | -36.39% | 6381.2559 | 1560.8601 | - | - | - | - | 6381.2559 | 56.02% | 1560.8601 | 69.76% | JA | JA | JA
4994 | Z | M2 | 85 | 53.12% | VK | W1 | LWMX | MFH-2 | Z_M2_85_53%_VK-LWMX | 33.6882 | 1985 | Zürich | 53.12% | 50% | 22.01% | Normal | Medium | 1500 | 25 | 15 | 4 | 2.75 | I | 375 | 375 | 412.5 | 467.5 | 5.8041 | 11.6082 | 12.769 | 42.4096 | 7.2591 | 7.269% | 14.54% | 15.99% | 53.11% | 9.091% | 79.85 | 20.6242 | 0.66471 | 27.265 | 51.5149 | 34.08% | 101.6% | 8.5738 | 12860.6339 | 33.6882 | 50532.3495 | Glasersatz Vakuum | -28902.5794 | -36.39% | WP LW CH Mix | 39617.362 | 2930.8763 | -22659.6222 | -36.39% | -1676.3496 | -36.39% | 6381.2559 | 1560.8601 | - | - | - | - | 6381.2559 | 28.16% | 1560.8601 | 93.11% | JA | JA | JA
4995 | Z | M2 | 85 | 53.12% | VK | W2 | LWCH | MFH-2 | Z_M2_85_53%_VK-LWCH | 33.6882 | 1985 | Zürich | 53.12% | 50% | 22.01% | Normal | Medium | 1500 | 25 | 15 | 4 | 2.75 | I | 375 | 375 | 412.5 | 467.5 | 5.8041 | 11.6082 | 12.769 | 42.4096 | 7.2591 | 7.269% | 14.54% | 15.99% | 53.11% | 9.091% | 79.85 | 20.6242 | 0.66471 | 27.265 | 51.5149 | 34.08% | 101.6% | 8.5738 | 12860.6339 | 33.6882 | 50532.3495 | Glasersatz Vakuum | -28902.5794 | -36.39% | WP LW CH Zer | 1253.2023 | 874.2096 | -716.784 | -36.39% | -500.0146 | -36.39% | 6381.2559 | 1560.8601 | - | - | - | - | 6381.2559 | 890.3% | 1560.8601 | 312.2% | NEIN | NEIN | NEIN
4996 | Z | M2 | 85 | 53.12% | VK | W3 | ERMX | MFH-2 | Z_M2_85_53%_VK-ERMX | 33.6882 | 1985 | Zürich | 53.12% | 50% | 22.01% | Normal | Medium | 1500 | 25 | 15 | 4 | 2.75 | I | 375 | 375 | 412.5 | 467.5 | 5.8041 | 11.6082 | 12.769 | 42.4096 | 7.2591 | 7.269% | 14.54% | 15.99% | 53.11% | 9.091% | 79.85 | 20.6242 | 0.66471 | 27.265 | 51.5149 | 34.08% | 101.6% | 8.5738 | 12860.6339 | 33.6882 | 50532.3495 | Glasersatz Vakuum | -28902.5794 | -36.39% | WP E CH Mix | 21274.1191 | 1768.6322 | -12167.9859 | -36.39% | -1011.5903 | -36.39% | 6381.2559 | 1560.8601 | - | - | - | - | 6381.2559 | 52.44% | 1560.8601 | 154.3% | JA | NEIN | JA
4997 | Z | M2 | 85 | 53.12% | VK | ST | SOTH | MFH-2 | Z_M2_85_53%_VK-SOTH | 33.6882 | 1985 | Zürich | 53.12% | 50% | 22.01% | Normal | Medium | 1500 | 25 | 15 | 4 | 2.75 | I | 375 | 375 | 412.5 | 467.5 | 5.8041 | 11.6082 | 12.769 | 42.4096 | 7.2591 | 7.269% | 14.54% | 15.99% | 53.11% | 9.091% | 79.85 | 20.6242 | 0.66471 | 27.265 | 51.5149 | 34.08% | 101.6% | 8.5738 | 12860.6339 | 33.6882 | 50532.3495 | Glasersatz Vakuum | -28902.5794 | -36.39% | Solarthermie | 3563.8604 | 877.6671 | -2038.3924 | -36.39% | -501.9922 | -36.39% | 6381.2559 | 1560.8601 | - | - | - | - | 6381.2559 | 313.1% | 1560.8601 | 310.9% | NEIN | NEIN | NEIN
4998 | Z | M2 | 85 | 53.12% | VK | HS | HO-SC | MFH-2 | Z_M2_85_53%_VK-HO-SC | 33.6882 | 1985 | Zürich | 53.12% | 50% | 22.01% | Normal | Medium | 1500 | 25 | 15 | 4 | 2.75 | I | 375 | 375 | 412.5 | 467.5 | 5.8041 | 11.6082 | 12.769 | 42.4096 | 7.2591 | 7.269% | 14.54% | 15.99% | 53.11% | 9.091% | 79.85 | 20.6242 | 0.66471 | 27.265 | 51.5149 | 34.08% | 101.6% | 8.5738 | 12860.6339 | 33.6882 | 50532.3495 | Glasersatz Vakuum | -28902.5794 | -36.39% | Holz Schnitzel | 1825.1096 | 636.1131 | -1043.8932 | -36.39% | -363.8325 | -36.39% | 6381.2559 | 1560.8601 | - | - | - | - | 6381.2559 | 611.3% | 1560.8601 | 429% | NEIN | NEIN | NEIN
4999 | Z | M2 | 85 | 53.12% | VA | ÖL | ÖL-HE | MFH-2 | Z_M2_85_53%_VA-ÖL-HE | 36.6667 | 1985 | Zürich | 53.12% | 50% | 22.01% | Normal | Medium | 1500 | 25 | 15 | 4 | 2.75 | I | 375 | 375 | 412.5 | 467.5 | 5.8041 | 11.6082 | 12.769 | 50.2707 | 8.0452 | 6.559% | 13.12% | 14.43% | 56.8% | 9.091% | 88.4972 | 20.6242 | 0.66398 | 27.265 | 56.6664 | 34.48% | 102.6% | 8.4224 | 12633.6334 | 36.6667 | 54999.9866 | Glasaufdopplung | -24434.9423 | -30.76% | Öl-Heizung | 76388.8702 | 19799.9952 | -33937.4198 | -30.76% | -8796.5792 | -30.76% | 2558.7033 | 592.4612 | - | - | - | - | 2558.7033 | 7.539% | 592.4612 | 6.735% | JA | JA | JA
5000 | Z | M2 | 85 | 53.12% | VA | FW | FEWA | MFH-2 | Z_M2_85_53%_VA-FEWA | 36.6667 | 1985 | Zürich | 53.12% | 50% | 22.01% | Normal | Medium | 1500 | 25 | 15 | 4 | 2.75 | I | 375 | 375 | 412.5 | 467.5 | 5.8041 | 11.6082 | 12.769 | 50.2707 | 8.0452 | 6.559% | 13.12% | 14.43% | 56.8% | 9.091% | 88.4972 | 20.6242 | 0.66398 | 27.265 | 56.6664 | 34.48% | 102.6% | 8.4224 | 12633.6334 | 36.6667 | 54999.9866 | Glasaufdopplung | -24434.9423 | -30.76% | Fernwärme | 21676.4653 | 4257.646 | -9630.242 | -30.76% | -1891.552 | -30.76% | 2558.7033 | 592.4612 | - | - | - | - | 2558.7033 | 26.57% | 592.4612 | 31.32% | JA | JA | JA
5001 | Z | M2 | 85 | 53.12% | VA | W1 | LWMX | MFH-2 | Z_M2_85_53%_VA-LWMX | 36.6667 | 1985 | Zürich | 53.12% | 50% | 22.01% | Normal | Medium | 1500 | 25 | 15 | 4 | 2.75 | I | 375 | 375 | 412.5 | 467.5 | 5.8041 | 11.6082 | 12.769 | 50.2707 | 8.0452 | 6.559% | 13.12% | 14.43% | 56.8% | 9.091% | 88.4972 | 20.6242 | 0.66398 | 27.265 | 56.6664 | 34.48% | 102.6% | 8.4224 | 12633.6334 | 36.6667 | 54999.9866 | Glasaufdopplung | -24434.9423 | -30.76% | WP LW CH Mix | 43119.9895 | 3189.9992 | -19156.9947 | -30.76% | -1417.2267 | -30.76% | 2558.7033 | 592.4612 | - | - | - | - | 2558.7033 | 13.36% | 592.4612 | 41.8% | JA | JA | JA
5002 | Z | M2 | 85 | 53.12% | VA | W2 | LWCH | MFH-2 | Z_M2_85_53%_VA-LWCH | 36.6667 | 1985 | Zürich | 53.12% | 50% | 22.01% | Normal | Medium | 1500 | 25 | 15 | 4 | 2.75 | I | 375 | 375 | 412.5 | 467.5 | 5.8041 | 11.6082 | 12.769 | 50.2707 | 8.0452 | 6.559% | 13.12% | 14.43% | 56.8% | 9.091% | 88.4972 | 20.6242 | 0.66398 | 27.265 | 56.6664 | 34.48% | 102.6% | 8.4224 | 12633.6334 | 36.6667 | 54999.9866 | Glasaufdopplung | -24434.9423 | -30.76% | WP LW CH Zer | 1363.9997 | 951.4998 | -605.9866 | -30.76% | -422.7245 | -30.76% | 2558.7033 | 592.4612 | - | - | - | - | 2558.7033 | 422.2% | 592.4612 | 140.2% | NEIN | NEIN | NEIN
5003 | Z | M2 | 85 | 53.12% | VA | W3 | ERMX | MFH-2 | Z_M2_85_53%_VA-ERMX | 36.6667 | 1985 | Zürich | 53.12% | 50% | 22.01% | Normal | Medium | 1500 | 25 | 15 | 4 | 2.75 | I | 375 | 375 | 412.5 | 467.5 | 5.8041 | 11.6082 | 12.769 | 50.2707 | 8.0452 | 6.559% | 13.12% | 14.43% | 56.8% | 9.091% | 88.4972 | 20.6242 | 0.66398 | 27.265 | 56.6664 | 34.48% | 102.6% | 8.4224 | 12633.6334 | 36.6667 | 54999.9866 | Glasaufdopplung | -24434.9423 | -30.76% | WP E CH Mix | 23154.9943 | 1924.9995 | -10287.1107 | -30.76% | -855.223 | -30.76% | 2558.7033 | 592.4612 | - | - | - | - | 2558.7033 | 24.87% | 592.4612 | 69.28% | JA | JA | JA
5004 | Z | M2 | 85 | 53.12% | VA | ST | SOTH | MFH-2 | Z_M2_85_53%_VA-SOTH | 36.6667 | 1985 | Zürich | 53.12% | 50% | 22.01% | Normal | Medium | 1500 | 25 | 15 | 4 | 2.75 | I | 375 | 375 | 412.5 | 467.5 | 5.8041 | 11.6082 | 12.769 | 50.2707 | 8.0452 | 6.559% | 13.12% | 14.43% | 56.8% | 9.091% | 88.4972 | 20.6242 | 0.66398 | 27.265 | 56.6664 | 34.48% | 102.6% | 8.4224 | 12633.6334 | 36.6667 | 54999.9866 | Glasaufdopplung | -24434.9423 | -30.76% | Solarthermie | 3878.9464 | 955.2629 | -1723.3065 | -30.76% | -424.3964 | -30.76% | 2558.7033 | 592.4612 | - | - | - | - | 2558.7033 | 148.5% | 592.4612 | 139.6% | NEIN | NEIN | NEIN
5005 | Z | M2 | 85 | 53.12% | VA | HS | HO-SC | MFH-2 | Z_M2_85_53%_VA-HO-SC | 36.6667 | 1985 | Zürich | 53.12% | 50% | 22.01% | Normal | Medium | 1500 | 25 | 15 | 4 | 2.75 | I | 375 | 375 | 412.5 | 467.5 | 5.8041 | 11.6082 | 12.769 | 50.2707 | 8.0452 | 6.559% | 13.12% | 14.43% | 56.8% | 9.091% | 88.4972 | 20.6242 | 0.66398 | 27.265 | 56.6664 | 34.48% | 102.6% | 8.4224 | 12633.6334 | 36.6667 | 54999.9866 | Glasaufdopplung | -24434.9423 | -30.76% | Holz Schnitzel | 1986.4701 | 692.3528 | -882.5326 | -30.76% | -307.5928 | -30.76% | 2558.7033 | 592.4612 | - | - | - | - | 2558.7033 | 289.9% | 592.4612 | 192.6% | NEIN | NEIN | NEIN
5006 | Z | M2 | 85 | 53.12% | HO | ÖL | ÖL-HE | MFH-2 | Z_M2_85_53%_HO-ÖL-HE | 26.9287 | 1985 | Zürich | 53.12% | 50% | 22.01% | Normal | Medium | 1500 | 25 | 15 | 4 | 2.75 | I | 375 | 375 | 412.5 | 467.5 | 5.8041 | 11.6082 | 12.769 | 31.999 | 6.218 | 8.486% | 16.97% | 18.67% | 46.78% | 9.091% | 68.3983 | 20.6242 | 0.69751 | 27.265 | 51.5149 | 40.36% | 133.4% | 11.9008 | 17851.2205 | 26.9287 | 40393.1152 | Fensterersatz H | -39041.8136 | -49.15% | Öl-Heizung | 56101.5489 | 14541.5215 | -54224.7412 | -49.15% | -14055.0529 | -49.15% | 5000.7374 | 1249.0906 | 2090.3248 | 439.8189 | - | - | 7091.0621 | 13.08% | 1688.9095 | 12.02% | JA | JA | JA
5007 | Z | M2 | 85 | 53.12% | HO | FW | FEWA | MFH-2 | Z_M2_85_53%_HO-FEWA | 26.9287 | 1985 | Zürich | 53.12% | 50% | 22.01% | Normal | Medium | 1500 | 25 | 15 | 4 | 2.75 | I | 375 | 375 | 412.5 | 467.5 | 5.8041 | 11.6082 | 12.769 | 31.999 | 6.218 | 8.486% | 16.97% | 18.67% | 46.78% | 9.091% | 68.3983 | 20.6242 | 0.69751 | 27.265 | 51.5149 | 40.36% | 133.4% | 11.9008 | 17851.2205 | 26.9287 | 40393.1152 | Fensterersatz H | -39041.8136 | -49.15% | Fernwärme | 15919.6395 | 3126.9023 | -15387.0677 | -49.15% | -3022.2957 | -49.15% | 5000.7374 | 1249.0906 | 2090.3248 | 439.8189 | - | - | 7091.0621 | 46.08% | 1688.9095 | 55.88% | JA | JA | JA
5008 | Z | M2 | 85 | 53.12% | HO | W1 | LWMX | MFH-2 | Z_M2_85_53%_HO-LWMX | 26.9287 | 1985 | Zürich | 53.12% | 50% | 22.01% | Normal | Medium | 1500 | 25 | 15 | 4 | 2.75 | I | 375 | 375 | 412.5 | 467.5 | 5.8041 | 11.6082 | 12.769 | 31.999 | 6.218 | 8.486% | 16.97% | 18.67% | 46.78% | 9.091% | 68.3983 | 20.6242 | 0.69751 | 27.265 | 51.5149 | 40.36% | 133.4% | 11.9008 | 17851.2205 | 26.9287 | 40393.1152 | Fensterersatz H | -39041.8136 | -49.15% | WP LW CH Mix | 31668.2023 | 2342.8007 | -30608.7819 | -49.15% | -2264.4252 | -49.15% | 5000.7374 | 1249.0906 | 2090.3248 | 439.8189 | - | - | 7091.0621 | 23.17% | 1688.9095 | 74.58% | JA | JA | JA
5009 | Z | M2 | 85 | 53.12% | HO | W2 | LWCH | MFH-2 | Z_M2_85_53%_HO-LWCH | 26.9287 | 1985 | Zürich | 53.12% | 50% | 22.01% | Normal | Medium | 1500 | 25 | 15 | 4 | 2.75 | I | 375 | 375 | 412.5 | 467.5 | 5.8041 | 11.6082 | 12.769 | 31.999 | 6.218 | 8.486% | 16.97% | 18.67% | 46.78% | 9.091% | 68.3983 | 20.6242 | 0.69751 | 27.265 | 51.5149 | 40.36% | 133.4% | 11.9008 | 17851.2205 | 26.9287 | 40393.1152 | Fensterersatz H | -39041.8136 | -49.15% | WP LW CH Zer | 1001.7493 | 698.8009 | -968.237 | -49.15% | -675.4234 | -49.15% | 5000.7374 | 1249.0906 | 2090.3248 | 439.8189 | - | - | 7091.0621 | 732.4% | 1688.9095 | 250.1% | NEIN | NEIN | NEIN
5010 | Z | M2 | 85 | 53.12% | HO | W3 | ERMX | MFH-2 | Z_M2_85_53%_HO-ERMX | 26.9287 | 1985 | Zürich | 53.12% | 50% | 22.01% | Normal | Medium | 1500 | 25 | 15 | 4 | 2.75 | I | 375 | 375 | 412.5 | 467.5 | 5.8041 | 11.6082 | 12.769 | 31.999 | 6.218 | 8.486% | 16.97% | 18.67% | 46.78% | 9.091% | 68.3983 | 20.6242 | 0.69751 | 27.265 | 51.5149 | 40.36% | 133.4% | 11.9008 | 17851.2205 | 26.9287 | 40393.1152 | Fensterersatz H | -39041.8136 | -49.15% | WP E CH Mix | 17005.5015 | 1413.759 | -16436.6035 | -49.15% | -1366.4635 | -49.15% | 5000.7374 | 1249.0906 | 2090.3248 | 439.8189 | - | - | 7091.0621 | 43.14% | 1688.9095 | 123.6% | JA | NEIN | JA
5011 | Z | M2 | 85 | 53.12% | HO | ST | SOTH | MFH-2 | Z_M2_85_53%_HO-SOTH | 26.9287 | 1985 | Zürich | 53.12% | 50% | 22.01% | Normal | Medium | 1500 | 25 | 15 | 4 | 2.75 | I | 375 | 375 | 412.5 | 467.5 | 5.8041 | 11.6082 | 12.769 | 31.999 | 6.218 | 8.486% | 16.97% | 18.67% | 46.78% | 9.091% | 68.3983 | 20.6242 | 0.69751 | 27.265 | 51.5149 | 40.36% | 133.4% | 11.9008 | 17851.2205 | 26.9287 | 40393.1152 | Fensterersatz H | -39041.8136 | -49.15% | Solarthermie | 2848.7776 | 701.5646 | -2753.4753 | -49.15% | -678.0947 | -49.15% | 5000.7374 | 1249.0906 | 2090.3248 | 439.8189 | - | - | 7091.0621 | 257.5% | 1688.9095 | 249.1% | NEIN | NEIN | NEIN
5012 | Z | M2 | 85 | 53.12% | HO | HS | HO-SC | MFH-2 | Z_M2_85_53%_HO-HO-SC | 26.9287 | 1985 | Zürich | 53.12% | 50% | 22.01% | Normal | Medium | 1500 | 25 | 15 | 4 | 2.75 | I | 375 | 375 | 412.5 | 467.5 | 5.8041 | 11.6082 | 12.769 | 31.999 | 6.218 | 8.486% | 16.97% | 18.67% | 46.78% | 9.091% | 68.3983 | 20.6242 | 0.69751 | 27.265 | 51.5149 | 40.36% | 133.4% | 11.9008 | 17851.2205 | 26.9287 | 40393.1152 | Fensterersatz H | -39041.8136 | -49.15% | Holz Schnitzel | 1458.9043 | 508.478 | -1410.0984 | -49.15% | -491.4675 | -49.15% | 5000.7374 | 1249.0906 | 2090.3248 | 439.8189 | - | - | 7091.0621 | 502.9% | 1688.9095 | 343.6% | NEIN | NEIN | NEIN
5013 | Z | M2 | 85 | 53.12% | HM | ÖL | ÖL-HE | MFH-2 | Z_M2_85_53%_HM-ÖL-HE | 27.4533 | 1985 | Zürich | 53.12% | 50% | 22.01% | Normal | Medium | 1500 | 25 | 15 | 4 | 2.75 | I | 375 | 375 | 412.5 | 467.5 | 5.8041 | 11.6082 | 12.769 | 32.8469 | 6.3028 | 8.372% | 16.74% | 18.42% | 47.38% | 9.091% | 69.3311 | 20.6242 | 0.69481 | 27.265 | 51.5149 | 39.79% | 130.4% | 11.6119 | 17417.8491 | 27.4533 | 41179.9233 | Fensterersatz HM | -38255.0056 | -48.16% | Öl-Heizung | 57194.3379 | 14824.7724 | -53131.9522 | -48.16% | -13771.802 | -48.16% | 5000.7374 | 1249.0906 | 2733.4338 | 598.9327 | - | - | 7734.1712 | 14.56% | 1848.0233 | 13.42% | JA | JA | JA
5014 | Z | M2 | 85 | 53.12% | HM | FW | FEWA | MFH-2 | Z_M2_85_53%_HM-FEWA | 27.4533 | 1985 | Zürich | 53.12% | 50% | 22.01% | Normal | Medium | 1500 | 25 | 15 | 4 | 2.75 | I | 375 | 375 | 412.5 | 467.5 | 5.8041 | 11.6082 | 12.769 | 32.8469 | 6.3028 | 8.372% | 16.74% | 18.42% | 47.38% | 9.091% | 69.3311 | 20.6242 | 0.69481 | 27.265 | 51.5149 | 39.79% | 130.4% | 11.6119 | 17417.8491 | 27.4533 | 41179.9233 | Fensterersatz HM | -38255.0056 | -48.16% | Fernwärme | 16229.7345 | 3187.8105 | -15076.9728 | -48.16% | -2961.3875 | -48.16% | 5000.7374 | 1249.0906 | 2733.4338 | 598.9327 | - | - | 7734.1712 | 51.3% | 1848.0233 | 62.4% | JA | JA | JA
5015 | Z | M2 | 85 | 53.12% | HM | W1 | LWMX | MFH-2 | Z_M2_85_53%_HM-LWMX | 27.4533 | 1985 | Zürich | 53.12% | 50% | 22.01% | Normal | Medium | 1500 | 25 | 15 | 4 | 2.75 | I | 375 | 375 | 412.5 | 467.5 | 5.8041 | 11.6082 | 12.769 | 32.8469 | 6.3028 | 8.372% | 16.74% | 18.42% | 47.38% | 9.091% | 69.3311 | 20.6242 | 0.69481 | 27.265 | 51.5149 | 39.79% | 130.4% | 11.6119 | 17417.8491 | 27.4533 | 41179.9233 | Fensterersatz HM | -38255.0056 | -48.16% | WP LW CH Mix | 32285.0598 | 2388.4355 | -29991.9244 | -48.16% | -2218.7903 | -48.16% | 5000.7374 | 1249.0906 | 2733.4338 | 598.9327 | - | - | 7734.1712 | 25.79% | 1848.0233 | 83.29% | JA | JA | JA
5016 | Z | M2 | 85 | 53.12% | HM | W2 | LWCH | MFH-2 | Z_M2_85_53%_HM-LWCH | 27.4533 | 1985 | Zürich | 53.12% | 50% | 22.01% | Normal | Medium | 1500 | 25 | 15 | 4 | 2.75 | I | 375 | 375 | 412.5 | 467.5 | 5.8041 | 11.6082 | 12.769 | 32.8469 | 6.3028 | 8.372% | 16.74% | 18.42% | 47.38% | 9.091% | 69.3311 | 20.6242 | 0.69481 | 27.265 | 51.5149 | 39.79% | 130.4% | 11.6119 | 17417.8491 | 27.4533 | 41179.9233 | Fensterersatz HM | -38255.0056 | -48.16% | WP LW CH Zer | 1021.2621 | 712.4127 | -948.7241 | -48.16% | -661.8116 | -48.16% | 5000.7374 | 1249.0906 | 2733.4338 | 598.9327 | - | - | 7734.1712 | 815.2% | 1848.0233 | 279.2% | NEIN | NEIN | NEIN
5017 | Z | M2 | 85 | 53.12% | HM | W3 | ERMX | MFH-2 | Z_M2_85_53%_HM-ERMX | 27.4533 | 1985 | Zürich | 53.12% | 50% | 22.01% | Normal | Medium | 1500 | 25 | 15 | 4 | 2.75 | I | 375 | 375 | 412.5 | 467.5 | 5.8041 | 11.6082 | 12.769 | 32.8469 | 6.3028 | 8.372% | 16.74% | 18.42% | 47.38% | 9.091% | 69.3311 | 20.6242 | 0.69481 | 27.265 | 51.5149 | 39.79% | 130.4% | 11.6119 | 17417.8491 | 27.4533 | 41179.9233 | Fensterersatz HM | -38255.0056 | -48.16% | WP E CH Mix | 17336.7477 | 1441.2973 | -16105.3573 | -48.16% | -1338.9252 | -48.16% | 5000.7374 | 1249.0906 | 2733.4338 | 598.9327 | - | - | 7734.1712 | 48.02% | 1848.0233 | 138% | JA | NEIN | JA
5018 | Z | M2 | 85 | 53.12% | HM | ST | SOTH | MFH-2 | Z_M2_85_53%_HM-SOTH | 27.4533 | 1985 | Zürich | 53.12% | 50% | 22.01% | Normal | Medium | 1500 | 25 | 15 | 4 | 2.75 | I | 375 | 375 | 412.5 | 467.5 | 5.8041 | 11.6082 | 12.769 | 32.8469 | 6.3028 | 8.372% | 16.74% | 18.42% | 47.38% | 9.091% | 69.3311 | 20.6242 | 0.69481 | 27.265 | 51.5149 | 39.79% | 130.4% | 11.6119 | 17417.8491 | 27.4533 | 41179.9233 | Fensterersatz HM | -38255.0056 | -48.16% | Solarthermie | 2904.2683 | 715.2302 | -2697.9846 | -48.16% | -664.429 | -48.16% | 5000.7374 | 1249.0906 | 2733.4338 | 598.9327 | - | - | 7734.1712 | 286.7% | 1848.0233 | 278.1% | NEIN | NEIN | NEIN
5019 | Z | M2 | 85 | 53.12% | HM | HS | HO-SC | MFH-2 | Z_M2_85_53%_HM-HO-SC | 27.4533 | 1985 | Zürich | 53.12% | 50% | 22.01% | Normal | Medium | 1500 | 25 | 15 | 4 | 2.75 | I | 375 | 375 | 412.5 | 467.5 | 5.8041 | 11.6082 | 12.769 | 32.8469 | 6.3028 | 8.372% | 16.74% | 18.42% | 47.38% | 9.091% | 69.3311 | 20.6242 | 0.69481 | 27.265 | 51.5149 | 39.79% | 130.4% | 11.6119 | 17417.8491 | 27.4533 | 41179.9233 | Fensterersatz HM | -38255.0056 | -48.16% | Holz Schnitzel | 1487.3219 | 518.3826 | -1381.6808 | -48.16% | -481.563 | -48.16% | 5000.7374 | 1249.0906 | 2733.4338 | 598.9327 | - | - | 7734.1712 | 559.8% | 1848.0233 | 383.8% | NEIN | NEIN | NEIN
5020 | Z | M2 | 85 | 53.12% | KU | ÖL | ÖL-HE | MFH-2 | Z_M2_85_53%_KU-ÖL-HE | 26.4085 | 1985 | Zürich | 53.12% | 50% | 22.01% | Normal | Medium | 1500 | 25 | 15 | 4 | 2.75 | I | 375 | 375 | 412.5 | 467.5 | 5.8041 | 11.6082 | 12.769 | 31.151 | 6.1332 | 8.603% | 17.21% | 18.93% | 46.17% | 9.091% | 67.4656 | 20.6242 | 0.70021 | 27.265 | 51.5149 | 40.95% | 136.6% | 12.1927 | 18288.9848 | 26.4085 | 39612.7472 | Fensterersatz K | -39822.1816 | -50.13% | Öl-Heizung | 55017.7045 | 14260.589 | -55308.5856 | -50.13% | -14335.9854 | -50.13% | 5000.7374 | 1249.0906 | 3419.9727 | 660.4315 | - | - | 8420.7101 | 15.22% | 1909.5221 | 13.32% | JA | JA | JA
5021 | Z | M2 | 85 | 53.12% | KU | FW | FEWA | MFH-2 | Z_M2_85_53%_KU-FEWA | 26.4085 | 1985 | Zürich | 53.12% | 50% | 22.01% | Normal | Medium | 1500 | 25 | 15 | 4 | 2.75 | I | 375 | 375 | 412.5 | 467.5 | 5.8041 | 11.6082 | 12.769 | 31.151 | 6.1332 | 8.603% | 17.21% | 18.93% | 46.17% | 9.091% | 67.4656 | 20.6242 | 0.70021 | 27.265 | 51.5149 | 40.95% | 136.6% | 12.1927 | 18288.9848 | 26.4085 | 39612.7472 | Fensterersatz K | -39822.1816 | -50.13% | Fernwärme | 15612.0827 | 3066.4927 | -15694.6245 | -50.13% | -3082.7054 | -50.13% | 5000.7374 | 1249.0906 | 3419.9727 | 660.4315 | - | - | 8420.7101 | 53.65% | 1909.5221 | 61.94% | JA | JA | JA
5022 | Z | M2 | 85 | 53.12% | KU | W1 | LWMX | MFH-2 | Z_M2_85_53%_KU-LWMX | 26.4085 | 1985 | Zürich | 53.12% | 50% | 22.01% | Normal | Medium | 1500 | 25 | 15 | 4 | 2.75 | I | 375 | 375 | 412.5 | 467.5 | 5.8041 | 11.6082 | 12.769 | 31.151 | 6.1332 | 8.603% | 17.21% | 18.93% | 46.17% | 9.091% | 67.4656 | 20.6242 | 0.70021 | 27.265 | 51.5149 | 40.95% | 136.6% | 12.1927 | 18288.9848 | 26.4085 | 39612.7472 | Fensterersatz K | -39822.1816 | -50.13% | WP LW CH Mix | 31056.3938 | 2297.5393 | -31220.5904 | -50.13% | -2309.6865 | -50.13% | 5000.7374 | 1249.0906 | 3419.9727 | 660.4315 | - | - | 8420.7101 | 26.97% | 1909.5221 | 82.67% | JA | JA | JA
5023 | Z | M2 | 85 | 53.12% | KU | W2 | LWCH | MFH-2 | Z_M2_85_53%_KU-LWCH | 26.4085 | 1985 | Zürich | 53.12% | 50% | 22.01% | Normal | Medium | 1500 | 25 | 15 | 4 | 2.75 | I | 375 | 375 | 412.5 | 467.5 | 5.8041 | 11.6082 | 12.769 | 31.151 | 6.1332 | 8.603% | 17.21% | 18.93% | 46.17% | 9.091% | 67.4656 | 20.6242 | 0.70021 | 27.265 | 51.5149 | 40.95% | 136.6% | 12.1927 | 18288.9848 | 26.4085 | 39612.7472 | Fensterersatz K | -39822.1816 | -50.13% | WP LW CH Zer | 982.3961 | 685.3005 | -987.5901 | -50.13% | -688.9237 | -50.13% | 5000.7374 | 1249.0906 | 3419.9727 | 660.4315 | - | - | 8420.7101 | 852.7% | 1909.5221 | 277.2% | NEIN | NEIN | NEIN
5024 | Z | M2 | 85 | 53.12% | KU | W3 | ERMX | MFH-2 | Z_M2_85_53%_KU-ERMX | 26.4085 | 1985 | Zürich | 53.12% | 50% | 22.01% | Normal | Medium | 1500 | 25 | 15 | 4 | 2.75 | I | 375 | 375 | 412.5 | 467.5 | 5.8041 | 11.6082 | 12.769 | 31.151 | 6.1332 | 8.603% | 17.21% | 18.93% | 46.17% | 9.091% | 67.4656 | 20.6242 | 0.70021 | 27.265 | 51.5149 | 40.95% | 136.6% | 12.1927 | 18288.9848 | 26.4085 | 39612.7472 | Fensterersatz K | -39822.1816 | -50.13% | WP E CH Mix | 16676.9666 | 1386.4462 | -16765.1385 | -50.13% | -1393.7764 | -50.13% | 5000.7374 | 1249.0906 | 3419.9727 | 660.4315 | - | - | 8420.7101 | 50.23% | 1909.5221 | 137% | JA | NEIN | JA
5025 | Z | M2 | 85 | 53.12% | KU | ST | SOTH | MFH-2 | Z_M2_85_53%_KU-SOTH | 26.4085 | 1985 | Zürich | 53.12% | 50% | 22.01% | Normal | Medium | 1500 | 25 | 15 | 4 | 2.75 | I | 375 | 375 | 412.5 | 467.5 | 5.8041 | 11.6082 | 12.769 | 31.151 | 6.1332 | 8.603% | 17.21% | 18.93% | 46.17% | 9.091% | 67.4656 | 20.6242 | 0.70021 | 27.265 | 51.5149 | 40.95% | 136.6% | 12.1927 | 18288.9848 | 26.4085 | 39612.7472 | Fensterersatz K | -39822.1816 | -50.13% | Solarthermie | 2793.7411 | 688.0109 | -2808.5118 | -50.13% | -691.6484 | -50.13% | 5000.7374 | 1249.0906 | 3419.9727 | 660.4315 | - | - | 8420.7101 | 299.8% | 1909.5221 | 276.1% | NEIN | NEIN | NEIN
5026 | Z | M2 | 85 | 53.12% | KU | HS | HO-SC | MFH-2 | Z_M2_85_53%_KU-HO-SC | 26.4085 | 1985 | Zürich | 53.12% | 50% | 22.01% | Normal | Medium | 1500 | 25 | 15 | 4 | 2.75 | I | 375 | 375 | 412.5 | 467.5 | 5.8041 | 11.6082 | 12.769 | 31.151 | 6.1332 | 8.603% | 17.21% | 18.93% | 46.17% | 9.091% | 67.4656 | 20.6242 | 0.70021 | 27.265 | 51.5149 | 40.95% | 136.6% | 12.1927 | 18288.9848 | 26.4085 | 39612.7472 | Fensterersatz K | -39822.1816 | -50.13% | Holz Schnitzel | 1430.7192 | 498.6546 | -1438.2835 | -50.13% | -501.291 | -50.13% | 5000.7374 | 1249.0906 | 3419.9727 | 660.4315 | - | - | 8420.7101 | 585.5% | 1909.5221 | 380.9% | NEIN | NEIN | NEIN
5027 | Z | M2 | 85 | 53.12% | ME | ÖL | ÖL-HE | MFH-2 | Z_M2_85_53%_ME-ÖL-HE | 28.5154 | 1985 | Zürich | 53.12% | 50% | 22.01% | Normal | Medium | 1500 | 25 | 15 | 4 | 2.75 | I | 375 | 375 | 412.5 | 467.5 | 5.8041 | 11.6082 | 12.769 | 34.5429 | 6.4724 | 8.152% | 16.3% | 17.93% | 48.52% | 9.091% | 71.1966 | 20.6242 | 0.68945 | 27.265 | 51.5149 | 38.68% | 124.6% | 11.043 | 16564.4976 | 28.5154 | 42773.1125 | Fensterersatz M | -36661.8163 | -46.15% | Öl-Heizung | 59407.1008 | 15398.3205 | -50919.1893 | -46.15% | -13198.2539 | -46.15% | 5000.7374 | 1249.0906 | 4480.2627 | 1068.6583 | - | - | 9481.0001 | 18.62% | 2317.7488 | 17.56% | JA | JA | JA
5028 | Z | M2 | 85 | 53.12% | ME | FW | FEWA | MFH-2 | Z_M2_85_53%_ME-FEWA | 28.5154 | 1985 | Zürich | 53.12% | 50% | 22.01% | Normal | Medium | 1500 | 25 | 15 | 4 | 2.75 | I | 375 | 375 | 412.5 | 467.5 | 5.8041 | 11.6082 | 12.769 | 34.5429 | 6.4724 | 8.152% | 16.3% | 17.93% | 48.52% | 9.091% | 71.1966 | 20.6242 | 0.68945 | 27.265 | 51.5149 | 38.68% | 124.6% | 11.043 | 16564.4976 | 28.5154 | 42773.1125 | Fensterersatz M | -36661.8163 | -46.15% | Fernwärme | 16857.6385 | 3311.1421 | -14449.0688 | -46.15% | -2838.0559 | -46.15% | 5000.7374 | 1249.0906 | 4480.2627 | 1068.6583 | - | - | 9481.0001 | 65.62% | 2317.7488 | 81.67% | JA | JA | JA
5029 | Z | M2 | 85 | 53.12% | ME | W1 | LWMX | MFH-2 | Z_M2_85_53%_ME-LWMX | 28.5154 | 1985 | Zürich | 53.12% | 50% | 22.01% | Normal | Medium | 1500 | 25 | 15 | 4 | 2.75 | I | 375 | 375 | 412.5 | 467.5 | 5.8041 | 11.6082 | 12.769 | 34.5429 | 6.4724 | 8.152% | 16.3% | 17.93% | 48.52% | 9.091% | 71.1966 | 20.6242 | 0.68945 | 27.265 | 51.5149 | 38.68% | 124.6% | 11.043 | 16564.4976 | 28.5154 | 42773.1125 | Fensterersatz M | -36661.8163 | -46.15% | WP LW CH Mix | 33534.1202 | 2480.8405 | -28742.864 | -46.15% | -2126.3853 | -46.15% | 5000.7374 | 1249.0906 | 4480.2627 | 1068.6583 | - | - | 9481.0001 | 32.99% | 2317.7488 | 109% | JA | NEIN | JA
5030 | Z | M2 | 85 | 53.12% | ME | W2 | LWCH | MFH-2 | Z_M2_85_53%_ME-LWCH | 28.5154 | 1985 | Zürich | 53.12% | 50% | 22.01% | Normal | Medium | 1500 | 25 | 15 | 4 | 2.75 | I | 375 | 375 | 412.5 | 467.5 | 5.8041 | 11.6082 | 12.769 | 34.5429 | 6.4724 | 8.152% | 16.3% | 17.93% | 48.52% | 9.091% | 71.1966 | 20.6242 | 0.68945 | 27.265 | 51.5149 | 38.68% | 124.6% | 11.043 | 16564.4976 | 28.5154 | 42773.1125 | Fensterersatz M | -36661.8163 | -46.15% | WP LW CH Zer | 1060.7732 | 739.9748 | -909.213 | -46.15% | -634.2494 | -46.15% | 5000.7374 | 1249.0906 | 4480.2627 | 1068.6583 | - | - | 9481.0001 | 1043% | 2317.7488 | 365.4% | NEIN | NEIN | NEIN
5031 | Z | M2 | 85 | 53.12% | ME | W3 | ERMX | MFH-2 | Z_M2_85_53%_ME-ERMX | 28.5154 | 1985 | Zürich | 53.12% | 50% | 22.01% | Normal | Medium | 1500 | 25 | 15 | 4 | 2.75 | I | 375 | 375 | 412.5 | 467.5 | 5.8041 | 11.6082 | 12.769 | 34.5429 | 6.4724 | 8.152% | 16.3% | 17.93% | 48.52% | 9.091% | 71.1966 | 20.6242 | 0.68945 | 27.265 | 51.5149 | 38.68% | 124.6% | 11.043 | 16564.4976 | 28.5154 | 42773.1125 | Fensterersatz M | -36661.8163 | -46.15% | WP E CH Mix | 18007.4804 | 1497.0589 | -15434.6247 | -46.15% | -1283.1636 | -46.15% | 5000.7374 | 1249.0906 | 4480.2627 | 1068.6583 | - | - | 9481.0001 | 61.43% | 2317.7488 | 180.6% | JA | NEIN | JA
5032 | Z | M2 | 85 | 53.12% | ME | ST | SOTH | MFH-2 | Z_M2_85_53%_ME-SOTH | 28.5154 | 1985 | Zürich | 53.12% | 50% | 22.01% | Normal | Medium | 1500 | 25 | 15 | 4 | 2.75 | I | 375 | 375 | 412.5 | 467.5 | 5.8041 | 11.6082 | 12.769 | 34.5429 | 6.4724 | 8.152% | 16.3% | 17.93% | 48.52% | 9.091% | 71.1966 | 20.6242 | 0.68945 | 27.265 | 51.5149 | 38.68% | 124.6% | 11.043 | 16564.4976 | 28.5154 | 42773.1125 | Fensterersatz M | -36661.8163 | -46.15% | Solarthermie | 3016.63 | 742.9014 | -2585.6228 | -46.15% | -636.7579 | -46.15% | 5000.7374 | 1249.0906 | 4480.2627 | 1068.6583 | - | - | 9481.0001 | 366.7% | 2317.7488 | 364% | NEIN | NEIN | NEIN
5033 | Z | M2 | 85 | 53.12% | ME | HS | HO-SC | MFH-2 | Z_M2_85_53%_ME-HO-SC | 28.5154 | 1985 | Zürich | 53.12% | 50% | 22.01% | Normal | Medium | 1500 | 25 | 15 | 4 | 2.75 | I | 375 | 375 | 412.5 | 467.5 | 5.8041 | 11.6082 | 12.769 | 34.5429 | 6.4724 | 8.152% | 16.3% | 17.93% | 48.52% | 9.091% | 71.1966 | 20.6242 | 0.68945 | 27.265 | 51.5149 | 38.68% | 124.6% | 11.043 | 16564.4976 | 28.5154 | 42773.1125 | Fensterersatz M | -36661.8163 | -46.15% | Holz Schnitzel | 1544.8642 | 538.438 | -1324.1385 | -46.15% | -461.5076 | -46.15% | 5000.7374 | 1249.0906 | 4480.2627 | 1068.6583 | - | - | 9481.0001 | 716% | 2317.7488 | 502.2% | NEIN | NEIN | NEIN
5034 | Z | M2 | 85 | 53.12% | GH | ÖL | ÖL-HE | MFH-2 | Z_M2_85_53%_GH-ÖL-HE | 12.974 | 1985 | Zürich | 53.12% | 50% | 22.01% | Normal | Medium | 1500 | 25 | 15 | 4 | 2.75 | I | 375 | 375 | 412.5 | 467.5 | 2.9021 | 3.4825 | 4.3415 | 31.999 | 8.545 | 5.66% | 6.792% | 8.468% | 62.41% | 16.67% | 51.2699 | 20.6242 | 0.81954 | 27.265 | 51.5149 | 58.72% | 325.4% | 14.0845 | 21126.7962 | 12.974 | 19460.9676 | Gebäudehülle | -59973.9612 | -75.5% | Öl-Heizung | 27029.1217 | 7005.9483 | -83297.1684 | -75.5% | -21590.626 | -75.5% | 5000.7374 | 1249.0906 | 2778.5347 | 573.9712 | 6735 | 1837.5 | 14514.2721 | 17.42% | 3660.5618 | 16.95% | JA | JA | JA
5035 | Z | M2 | 85 | 53.12% | GH | FW | FEWA | MFH-2 | Z_M2_85_53%_GH-FEWA | 12.974 | 1985 | Zürich | 53.12% | 50% | 22.01% | Normal | Medium | 1500 | 25 | 15 | 4 | 2.75 | I | 375 | 375 | 412.5 | 467.5 | 2.9021 | 3.4825 | 4.3415 | 31.999 | 8.545 | 5.66% | 6.792% | 8.468% | 62.41% | 16.67% | 51.2699 | 20.6242 | 0.81954 | 27.265 | 51.5149 | 58.72% | 325.4% | 14.0845 | 21126.7962 | 12.974 | 19460.9676 | Gebäudehülle | -59973.9612 | -75.5% | Fernwärme | 7669.9108 | 1506.5078 | -23636.7965 | -75.5% | -4642.6902 | -75.5% | 5000.7374 | 1249.0906 | 2778.5347 | 573.9712 | 6735 | 1837.5 | 14514.2721 | 61.41% | 3660.5618 | 78.85% | JA | JA | JA
5036 | Z | M2 | 85 | 53.12% | GH | W1 | LWMX | MFH-2 | Z_M2_85_53%_GH-LWMX | 12.974 | 1985 | Zürich | 53.12% | 50% | 22.01% | Normal | Medium | 1500 | 25 | 15 | 4 | 2.75 | I | 375 | 375 | 412.5 | 467.5 | 2.9021 | 3.4825 | 4.3415 | 31.999 | 8.545 | 5.66% | 6.792% | 8.468% | 62.41% | 16.67% | 51.2699 | 20.6242 | 0.81954 | 27.265 | 51.5149 | 58.72% | 325.4% | 14.0845 | 21126.7962 | 12.974 | 19460.9676 | Gebäudehülle | -59973.9612 | -75.5% | WP LW CH Mix | 15257.3986 | 1128.7361 | -47019.5856 | -75.5% | -3478.4898 | -75.5% | 5000.7374 | 1249.0906 | 2778.5347 | 573.9712 | 6735 | 1837.5 | 14514.2721 | 30.87% | 3660.5618 | 105.2% | JA | NEIN | JA
5037 | Z | M2 | 85 | 53.12% | GH | W2 | LWCH | MFH-2 | Z_M2_85_53%_GH-LWCH | 12.974 | 1985 | Zürich | 53.12% | 50% | 22.01% | Normal | Medium | 1500 | 25 | 15 | 4 | 2.75 | I | 375 | 375 | 412.5 | 467.5 | 2.9021 | 3.4825 | 4.3415 | 31.999 | 8.545 | 5.66% | 6.792% | 8.468% | 62.41% | 16.67% | 51.2699 | 20.6242 | 0.81954 | 27.265 | 51.5149 | 58.72% | 325.4% | 14.0845 | 21126.7962 | 12.974 | 19460.9676 | Gebäudehülle | -59973.9612 | -75.5% | WP LW CH Zer | 482.632 | 336.6747 | -1487.3542 | -75.5% | -1037.5495 | -75.5% | 5000.7374 | 1249.0906 | 2778.5347 | 573.9712 | 6735 | 1837.5 | 14514.2721 | 975.8% | 3660.5618 | 352.8% | NEIN | NEIN | NEIN
5038 | Z | M2 | 85 | 53.12% | GH | W3 | ERMX | MFH-2 | Z_M2_85_53%_GH-ERMX | 12.974 | 1985 | Zürich | 53.12% | 50% | 22.01% | Normal | Medium | 1500 | 25 | 15 | 4 | 2.75 | I | 375 | 375 | 412.5 | 467.5 | 2.9021 | 3.4825 | 4.3415 | 31.999 | 8.545 | 5.66% | 6.792% | 8.468% | 62.41% | 16.67% | 51.2699 | 20.6242 | 0.81954 | 27.265 | 51.5149 | 58.72% | 325.4% | 14.0845 | 21126.7962 | 12.974 | 19460.9676 | Gebäudehülle | -59973.9612 | -75.5% | WP E CH Mix | 8193.0674 | 681.1339 | -25249.0377 | -75.5% | -2099.0886 | -75.5% | 5000.7374 | 1249.0906 | 2778.5347 | 573.9712 | 6735 | 1837.5 | 14514.2721 | 57.48% | 3660.5618 | 174.4% | JA | NEIN | JA
5039 | Z | M2 | 85 | 53.12% | GH | ST | SOTH | MFH-2 | Z_M2_85_53%_GH-SOTH | 12.974 | 1985 | Zürich | 53.12% | 50% | 22.01% | Normal | Medium | 1500 | 25 | 15 | 4 | 2.75 | I | 375 | 375 | 412.5 | 467.5 | 2.9021 | 3.4825 | 4.3415 | 31.999 | 8.545 | 5.66% | 6.792% | 8.468% | 62.41% | 16.67% | 51.2699 | 20.6242 | 0.81954 | 27.265 | 51.5149 | 58.72% | 325.4% | 14.0845 | 21126.7962 | 12.974 | 19460.9676 | Gebäudehülle | -59973.9612 | -75.5% | Solarthermie | 1372.5103 | 338.0063 | -4229.7425 | -75.5% | -1041.653 | -75.5% | 5000.7374 | 1249.0906 | 2778.5347 | 573.9712 | 6735 | 1837.5 | 14514.2721 | 343.1% | 3660.5618 | 351.4% | NEIN | NEIN | NEIN
5040 | Z | M2 | 85 | 53.12% | GH | HS | HO-SC | MFH-2 | Z_M2_85_53%_GH-HO-SC | 12.974 | 1985 | Zürich | 53.12% | 50% | 22.01% | Normal | Medium | 1500 | 25 | 15 | 4 | 2.75 | I | 375 | 375 | 412.5 | 467.5 | 2.9021 | 3.4825 | 4.3415 | 31.999 | 8.545 | 5.66% | 6.792% | 8.468% | 62.41% | 16.67% | 51.2699 | 20.6242 | 0.81954 | 27.265 | 51.5149 | 58.72% | 325.4% | 14.0845 | 21126.7962 | 12.974 | 19460.9676 | Gebäudehülle | -59973.9612 | -75.5% | Holz Schnitzel | 702.8844 | 244.9792 | -2166.1184 | -75.5% | -754.9663 | -75.5% | 5000.7374 | 1249.0906 | 2778.5347 | 573.9712 | 6735 | 1837.5 | 14514.2721 | 670.1% | 3660.5618 | 484.9% | NEIN | NEIN | NEIN
5041 | Z | M3 | 85 | 18.64% | IZ | ÖL | ÖL-HE | MFH-3 | Z_M3_85_19%_IZ-ÖL-HE | 32.1647 | 1985 | Zürich | 18.64% | 20% | 22.01% | Normal | Medium | 3000 | 40 | 15 | 5 | 2.75 | I | 600 | 600 | 1230.625 | 281.875 | 4.6433 | 9.2866 | 19.0471 | 14.7163 | 4.7693 | 8.851% | 17.7% | 36.31% | 28.05% | 9.091% | 52.4626 | 20.6242 | 0.55991 | 27.265 | 20.8069 | 15.94% | 36.22% | 3.5594 | 10678.1815 | 32.1647 | 96494.2492 | Ist-Zustand | - | - | Öl-Heizung | 134019.7905 | 34737.9297 |  |  |  |  | - | - | - | - | - | - | - | - | - | - | JA | JA | JA
5042 | Z | M3 | 85 | 18.64% | IZ | FW | FEWA | MFH-3 | Z_M3_85_19%_IZ-FEWA | 32.1647 | 1985 | Zürich | 18.64% | 20% | 22.01% | Normal | Medium | 3000 | 40 | 15 | 5 | 2.75 | I | 600 | 600 | 1230.625 | 281.875 | 4.6433 | 9.2866 | 19.0471 | 14.7163 | 4.7693 | 8.851% | 17.7% | 36.31% | 28.05% | 9.091% | 52.4626 | 20.6242 | 0.55991 | 27.265 | 20.8069 | 15.94% | 36.22% | 3.5594 | 10678.1815 | 32.1647 | 96494.2492 | Ist-Zustand | - | - | Fernwärme | 38030.0864 | 7469.7901 | -95989.7041 | -71.62% | -27268.1396 | -78.5% | - | - | - | - | - | - | - | - | - | - | JA | JA | JA
5043 | Z | M3 | 85 | 18.64% | IZ | W1 | LWMX | MFH-3 | Z_M3_85_19%_IZ-LWMX | 32.1647 | 1985 | Zürich | 18.64% | 20% | 22.01% | Normal | Medium | 3000 | 40 | 15 | 5 | 2.75 | I | 600 | 600 | 1230.625 | 281.875 | 4.6433 | 9.2866 | 19.0471 | 14.7163 | 4.7693 | 8.851% | 17.7% | 36.31% | 28.05% | 9.091% | 52.4626 | 20.6242 | 0.55991 | 27.265 | 20.8069 | 15.94% | 36.22% | 3.5594 | 10678.1815 | 32.1647 | 96494.2492 | Ist-Zustand | - | - | WP LW CH Mix | 75651.4913 | 5596.6665 | -58368.2992 | -43.55% | -29141.2632 | -83.89% | - | - | - | - | - | - | - | - | - | - | JA | JA | JA
5044 | Z | M3 | 85 | 18.64% | IZ | W2 | LWCH | MFH-3 | Z_M3_85_19%_IZ-LWCH | 32.1647 | 1985 | Zürich | 18.64% | 20% | 22.01% | Normal | Medium | 3000 | 40 | 15 | 5 | 2.75 | I | 600 | 600 | 1230.625 | 281.875 | 4.6433 | 9.2866 | 19.0471 | 14.7163 | 4.7693 | 8.851% | 17.7% | 36.31% | 28.05% | 9.091% | 52.4626 | 20.6242 | 0.55991 | 27.265 | 20.8069 | 15.94% | 36.22% | 3.5594 | 10678.1815 | 32.1647 | 96494.2492 | Ist-Zustand | - | - | WP LW CH Zer | 2393.0574 | 1669.3505 | -131626.7331 | -98.21% | -33068.5792 | -95.19% | - | - | - | - | - | - | - | - | - | - | JA | JA | JA
5045 | Z | M3 | 85 | 18.64% | IZ | W3 | ERMX | MFH-3 | Z_M3_85_19%_IZ-ERMX | 32.1647 | 1985 | Zürich | 18.64% | 20% | 22.01% | Normal | Medium | 3000 | 40 | 15 | 5 | 2.75 | I | 600 | 600 | 1230.625 | 281.875 | 4.6433 | 9.2866 | 19.0471 | 14.7163 | 4.7693 | 8.851% | 17.7% | 36.31% | 28.05% | 9.091% | 52.4626 | 20.6242 | 0.55991 | 27.265 | 20.8069 | 15.94% | 36.22% | 3.5594 | 10678.1815 | 32.1647 | 96494.2492 | Ist-Zustand | - | - | WP E CH Mix | 40624.0789 | 3377.2987 | -93395.7116 | -69.69% | -31360.631 | -90.28% | - | - | - | - | - | - | - | - | - | - | JA | JA | JA
5046 | Z | M3 | 85 | 18.64% | IZ | ST | SOTH | MFH-3 | Z_M3_85_19%_IZ-SOTH | 32.1647 | 1985 | Zürich | 18.64% | 20% | 22.01% | Normal | Medium | 3000 | 40 | 15 | 5 | 2.75 | I | 600 | 600 | 1230.625 | 281.875 | 4.6433 | 9.2866 | 19.0471 | 14.7163 | 4.7693 | 8.851% | 17.7% | 36.31% | 28.05% | 9.091% | 52.4626 | 20.6242 | 0.55991 | 27.265 | 20.8069 | 15.94% | 36.22% | 3.5594 | 10678.1815 | 32.1647 | 96494.2492 | Ist-Zustand | - | - | Solarthermie | 6805.3839 | 1675.9527 | -127214.4066 | -94.92% | -33061.977 | -95.18% | - | - | - | - | - | - | - | - | - | - | JA | JA | JA
5047 | Z | M3 | 85 | 18.64% | IZ | HS | HO-SC | MFH-3 | Z_M3_85_19%_IZ-HO-SC | 32.1647 | 1985 | Zürich | 18.64% | 20% | 22.01% | Normal | Medium | 3000 | 40 | 15 | 5 | 2.75 | I | 600 | 600 | 1230.625 | 281.875 | 4.6433 | 9.2866 | 19.0471 | 14.7163 | 4.7693 | 8.851% | 17.7% | 36.31% | 28.05% | 9.091% | 52.4626 | 20.6242 | 0.55991 | 27.265 | 20.8069 | 15.94% | 36.22% | 3.5594 | 10678.1815 | 32.1647 | 96494.2492 | Ist-Zustand | - | - | Holz Schnitzel | 3485.1452 | 1214.6923 | -130534.6453 | -97.4% | -33523.2374 | -96.5% | - | - | - | - | - | - | - | - | - | - | JA | JA | JA
5048 | Z | M3 | 85 | 18.64% | 2V | ÖL | ÖL-HE | MFH-3 | Z_M3_85_19%_2V-ÖL-HE | 29.8101 | 1985 | Zürich | 18.64% | 20% | 22.01% | Normal | Medium | 3000 | 40 | 15 | 5 | 2.75 | I | 600 | 600 | 1230.625 | 281.875 | 4.6433 | 9.2866 | 19.0471 | 10.2066 | 4.3184 | 9.775% | 19.55% | 40.1% | 21.49% | 9.091% | 47.5019 | 20.6242 | 0.56243 | 27.265 | 19.2063 | 15.86% | 36.24% | 3.8911 | 11673.3867 | 29.8101 | 89430.2002 | Glasersatz 2-IV | -7064.049 | -7.321% | Öl-Heizung | 124208.6114 | 32194.8721 | -9811.1791 | -7.321% | -2543.0576 | -7.321% | 2850.0163 | 697.1162 | - | - | - | - | 2850.0163 | 29.05% | 697.1162 | 27.41% | JA | JA | JA
5049 | Z | M3 | 85 | 18.64% | 2V | FW | FEWA | MFH-3 | Z_M3_85_19%_2V-FEWA | 29.8101 | 1985 | Zürich | 18.64% | 20% | 22.01% | Normal | Medium | 3000 | 40 | 15 | 5 | 2.75 | I | 600 | 600 | 1230.625 | 281.875 | 4.6433 | 9.2866 | 19.0471 | 10.2066 | 4.3184 | 9.775% | 19.55% | 40.1% | 21.49% | 9.091% | 47.5019 | 20.6242 | 0.56243 | 27.265 | 19.2063 | 15.86% | 36.24% | 3.8911 | 11673.3867 | 29.8101 | 89430.2002 | Glasersatz 2-IV | -7064.049 | -7.321% | Fernwärme | 35246.0201 | 6922.9496 | -2784.0664 | -7.321% | -546.8405 | -7.321% | 2850.0163 | 697.1162 | - | - | - | - | 2850.0163 | 102.4% | 697.1162 | 127.5% | NEIN | NEIN | NEIN
5050 | Z | M3 | 85 | 18.64% | 2V | W1 | LWMX | MFH-3 | Z_M3_85_19%_2V-LWMX | 29.8101 | 1985 | Zürich | 18.64% | 20% | 22.01% | Normal | Medium | 3000 | 40 | 15 | 5 | 2.75 | I | 600 | 600 | 1230.625 | 281.875 | 4.6433 | 9.2866 | 19.0471 | 10.2066 | 4.3184 | 9.775% | 19.55% | 40.1% | 21.49% | 9.091% | 47.5019 | 20.6242 | 0.56243 | 27.265 | 19.2063 | 15.86% | 36.24% | 3.8911 | 11673.3867 | 29.8101 | 89430.2002 | Glasersatz 2-IV | -7064.049 | -7.321% | WP LW CH Mix | 70113.2769 | 5186.9516 | -5538.2144 | -7.321% | -409.7148 | -7.321% | 2850.0163 | 697.1162 | - | - | - | - | 2850.0163 | 51.46% | 697.1162 | 170.1% | JA | NEIN | JA
5051 | Z | M3 | 85 | 18.64% | 2V | W2 | LWCH | MFH-3 | Z_M3_85_19%_2V-LWCH | 29.8101 | 1985 | Zürich | 18.64% | 20% | 22.01% | Normal | Medium | 3000 | 40 | 15 | 5 | 2.75 | I | 600 | 600 | 1230.625 | 281.875 | 4.6433 | 9.2866 | 19.0471 | 10.2066 | 4.3184 | 9.775% | 19.55% | 40.1% | 21.49% | 9.091% | 47.5019 | 20.6242 | 0.56243 | 27.265 | 19.2063 | 15.86% | 36.24% | 3.8911 | 11673.3867 | 29.8101 | 89430.2002 | Glasersatz 2-IV | -7064.049 | -7.321% | WP LW CH Zer | 2217.869 | 1547.1425 | -175.1884 | -7.321% | -122.208 | -7.321% | 2850.0163 | 697.1162 | - | - | - | - | 2850.0163 | 1627% | 697.1162 | 570.4% | NEIN | NEIN | NEIN
5052 | Z | M3 | 85 | 18.64% | 2V | W3 | ERMX | MFH-3 | Z_M3_85_19%_2V-ERMX | 29.8101 | 1985 | Zürich | 18.64% | 20% | 22.01% | Normal | Medium | 3000 | 40 | 15 | 5 | 2.75 | I | 600 | 600 | 1230.625 | 281.875 | 4.6433 | 9.2866 | 19.0471 | 10.2066 | 4.3184 | 9.775% | 19.55% | 40.1% | 21.49% | 9.091% | 47.5019 | 20.6242 | 0.56243 | 27.265 | 19.2063 | 15.86% | 36.24% | 3.8911 | 11673.3867 | 29.8101 | 89430.2002 | Glasersatz 2-IV | -7064.049 | -7.321% | WP E CH Mix | 37650.1143 | 3130.057 | -2973.9646 | -7.321% | -247.2417 | -7.321% | 2850.0163 | 697.1162 | - | - | - | - | 2850.0163 | 95.83% | 697.1162 | 282% | JA | NEIN | JA
5053 | Z | M3 | 85 | 18.64% | 2V | ST | SOTH | MFH-3 | Z_M3_85_19%_2V-SOTH | 29.8101 | 1985 | Zürich | 18.64% | 20% | 22.01% | Normal | Medium | 3000 | 40 | 15 | 5 | 2.75 | I | 600 | 600 | 1230.625 | 281.875 | 4.6433 | 9.2866 | 19.0471 | 10.2066 | 4.3184 | 9.775% | 19.55% | 40.1% | 21.49% | 9.091% | 47.5019 | 20.6242 | 0.56243 | 27.265 | 19.2063 | 15.86% | 36.24% | 3.8911 | 11673.3867 | 29.8101 | 89430.2002 | Glasersatz 2-IV | -7064.049 | -7.321% | Solarthermie | 6307.1825 | 1553.2614 | -498.2013 | -7.321% | -122.6914 | -7.321% | 2850.0163 | 697.1162 | - | - | - | - | 2850.0163 | 572.1% | 697.1162 | 568.2% | NEIN | NEIN | NEIN
5054 | Z | M3 | 85 | 18.64% | 2V | HS | HO-SC | MFH-3 | Z_M3_85_19%_2V-HO-SC | 29.8101 | 1985 | Zürich | 18.64% | 20% | 22.01% | Normal | Medium | 3000 | 40 | 15 | 5 | 2.75 | I | 600 | 600 | 1230.625 | 281.875 | 4.6433 | 9.2866 | 19.0471 | 10.2066 | 4.3184 | 9.775% | 19.55% | 40.1% | 21.49% | 9.091% | 47.5019 | 20.6242 | 0.56243 | 27.265 | 19.2063 | 15.86% | 36.24% | 3.8911 | 11673.3867 | 29.8101 | 89430.2002 | Glasersatz 2-IV | -7064.049 | -7.321% | Holz Schnitzel | 3230.0084 | 1125.7684 | -255.1368 | -7.321% | -88.9239 | -7.321% | 2850.0163 | 697.1162 | - | - | - | - | 2850.0163 | 1117% | 697.1162 | 783.9% | NEIN | NEIN | NEIN
5055 | Z | M3 | 85 | 18.64% | 3V | ÖL | ÖL-HE | MFH-3 | Z_M3_85_19%_3V-ÖL-HE | 29.211 | 1985 | Zürich | 18.64% | 20% | 22.01% | Normal | Medium | 3000 | 40 | 15 | 5 | 2.75 | I | 600 | 600 | 1230.625 | 281.875 | 4.6433 | 9.2866 | 19.0471 | 6.9538 | 3.9931 | 10.57% | 21.14% | 43.36% | 15.83% | 9.091% | 43.9238 | 20.6242 | 0.54745 | 27.265 | 16.0053 | 13.57% | 30% | 3.4282 | 10284.6697 | 29.211 | 87633.0969 | Glasersatz 3-IV | -8861.1522 | -9.183% | Öl-Heizung | 121712.6346 | 31547.9149 | -12307.1559 | -9.183% | -3190.0148 | -9.183% | 3618.1806 | 903.7538 | - | - | - | - | 3618.1806 | 29.4% | 903.7538 | 28.33% | JA | JA | JA
5056 | Z | M3 | 85 | 18.64% | 3V | FW | FEWA | MFH-3 | Z_M3_85_19%_3V-FEWA | 29.211 | 1985 | Zürich | 18.64% | 20% | 22.01% | Normal | Medium | 3000 | 40 | 15 | 5 | 2.75 | I | 600 | 600 | 1230.625 | 281.875 | 4.6433 | 9.2866 | 19.0471 | 6.9538 | 3.9931 | 10.57% | 21.14% | 43.36% | 15.83% | 9.091% | 43.9238 | 20.6242 | 0.54745 | 27.265 | 16.0053 | 13.57% | 30% | 3.4282 | 10284.6697 | 29.211 | 87633.0969 | Glasersatz 3-IV | -8861.1522 | -9.183% | Fernwärme | 34537.75 | 6783.8327 | -3492.3365 | -9.183% | -685.9574 | -9.183% | 3618.1806 | 903.7538 | - | - | - | - | 3618.1806 | 103.6% | 903.7538 | 131.8% | NEIN | NEIN | NEIN
5057 | Z | M3 | 85 | 18.64% | 3V | W1 | LWMX | MFH-3 | Z_M3_85_19%_3V-LWMX | 29.211 | 1985 | Zürich | 18.64% | 20% | 22.01% | Normal | Medium | 3000 | 40 | 15 | 5 | 2.75 | I | 600 | 600 | 1230.625 | 281.875 | 4.6433 | 9.2866 | 19.0471 | 6.9538 | 3.9931 | 10.57% | 21.14% | 43.36% | 15.83% | 9.091% | 43.9238 | 20.6242 | 0.54745 | 27.265 | 16.0053 | 13.57% | 30% | 3.4282 | 10284.6697 | 29.211 | 87633.0969 | Glasersatz 3-IV | -8861.1522 | -9.183% | WP LW CH Mix | 68704.348 | 5082.7196 | -6947.1434 | -9.183% | -513.9468 | -9.183% | 3618.1806 | 903.7538 | - | - | - | - | 3618.1806 | 52.08% | 903.7538 | 175.8% | JA | NEIN | JA
5058 | Z | M3 | 85 | 18.64% | 3V | W2 | LWCH | MFH-3 | Z_M3_85_19%_3V-LWCH | 29.211 | 1985 | Zürich | 18.64% | 20% | 22.01% | Normal | Medium | 3000 | 40 | 15 | 5 | 2.75 | I | 600 | 600 | 1230.625 | 281.875 | 4.6433 | 9.2866 | 19.0471 | 6.9538 | 3.9931 | 10.57% | 21.14% | 43.36% | 15.83% | 9.091% | 43.9238 | 20.6242 | 0.54745 | 27.265 | 16.0053 | 13.57% | 30% | 3.4282 | 10284.6697 | 29.211 | 87633.0969 | Glasersatz 3-IV | -8861.1522 | -9.183% | WP LW CH Zer | 2173.3008 | 1516.0526 | -219.7566 | -9.183% | -153.2979 | -9.183% | 3618.1806 | 903.7538 | - | - | - | - | 3618.1806 | 1646% | 903.7538 | 589.5% | NEIN | NEIN | NEIN
5059 | Z | M3 | 85 | 18.64% | 3V | W3 | ERMX | MFH-3 | Z_M3_85_19%_3V-ERMX | 29.211 | 1985 | Zürich | 18.64% | 20% | 22.01% | Normal | Medium | 3000 | 40 | 15 | 5 | 2.75 | I | 600 | 600 | 1230.625 | 281.875 | 4.6433 | 9.2866 | 19.0471 | 6.9538 | 3.9931 | 10.57% | 21.14% | 43.36% | 15.83% | 9.091% | 43.9238 | 20.6242 | 0.54745 | 27.265 | 16.0053 | 13.57% | 30% | 3.4282 | 10284.6697 | 29.211 | 87633.0969 | Glasersatz 3-IV | -8861.1522 | -9.183% | WP E CH Mix | 36893.5338 | 3067.1584 | -3730.5451 | -9.183% | -310.1403 | -9.183% | 3618.1806 | 903.7538 | - | - | - | - | 3618.1806 | 96.99% | 903.7538 | 291.4% | JA | NEIN | JA
5060 | Z | M3 | 85 | 18.64% | 3V | ST | SOTH | MFH-3 | Z_M3_85_19%_3V-SOTH | 29.211 | 1985 | Zürich | 18.64% | 20% | 22.01% | Normal | Medium | 3000 | 40 | 15 | 5 | 2.75 | I | 600 | 600 | 1230.625 | 281.875 | 4.6433 | 9.2866 | 19.0471 | 6.9538 | 3.9931 | 10.57% | 21.14% | 43.36% | 15.83% | 9.091% | 43.9238 | 20.6242 | 0.54745 | 27.265 | 16.0053 | 13.57% | 30% | 3.4282 | 10284.6697 | 29.211 | 87633.0969 | Glasersatz 3-IV | -8861.1522 | -9.183% | Solarthermie | 6180.4395 | 1522.0485 | -624.9444 | -9.183% | -153.9042 | -9.183% | 3618.1806 | 903.7538 | - | - | - | - | 3618.1806 | 579% | 903.7538 | 587.2% | NEIN | NEIN | NEIN
5061 | Z | M3 | 85 | 18.64% | 3V | HS | HO-SC | MFH-3 | Z_M3_85_19%_3V-HO-SC | 29.211 | 1985 | Zürich | 18.64% | 20% | 22.01% | Normal | Medium | 3000 | 40 | 15 | 5 | 2.75 | I | 600 | 600 | 1230.625 | 281.875 | 4.6433 | 9.2866 | 19.0471 | 6.9538 | 3.9931 | 10.57% | 21.14% | 43.36% | 15.83% | 9.091% | 43.9238 | 20.6242 | 0.54745 | 27.265 | 16.0053 | 13.57% | 30% | 3.4282 | 10284.6697 | 29.211 | 87633.0969 | Glasersatz 3-IV | -8861.1522 | -9.183% | Holz Schnitzel | 3165.1013 | 1103.146 | -320.044 | -9.183% | -111.5463 | -9.183% | 3618.1806 | 903.7538 | - | - | - | - | 3618.1806 | 1131% | 903.7538 | 810.2% | NEIN | NEIN | NEIN
5062 | Z | M3 | 85 | 18.64% | VK | ÖL | ÖL-HE | MFH-3 | Z_M3_85_19%_VK-ÖL-HE | 29.906 | 1985 | Zürich | 18.64% | 20% | 22.01% | Normal | Medium | 3000 | 40 | 15 | 5 | 2.75 | I | 600 | 600 | 1230.625 | 281.875 | 4.6433 | 9.2866 | 19.0471 | 7.9518 | 4.0929 | 10.31% | 20.63% | 42.31% | 17.66% | 9.091% | 45.0216 | 20.6242 | 0.54443 | 27.265 | 16.0053 | 13.27% | 29.14% | 3.2564 | 9769.3431 | 29.906 | 89718.128 | Glasersatz Vakuum | -6776.1212 | -7.022% | Öl-Heizung | 124608.5111 | 32298.5261 | -9411.2794 | -7.022% | -2439.4036 | -7.022% | 3847.5219 | 941.1068 | - | - | - | - | 3847.5219 | 40.88% | 941.1068 | 38.58% | JA | JA | JA
5063 | Z | M3 | 85 | 18.64% | VK | FW | FEWA | MFH-3 | Z_M3_85_19%_VK-FEWA | 29.906 | 1985 | Zürich | 18.64% | 20% | 22.01% | Normal | Medium | 3000 | 40 | 15 | 5 | 2.75 | I | 600 | 600 | 1230.625 | 281.875 | 4.6433 | 9.2866 | 19.0471 | 7.9518 | 4.0929 | 10.31% | 20.63% | 42.31% | 17.66% | 9.091% | 45.0216 | 20.6242 | 0.54443 | 27.265 | 16.0053 | 13.27% | 29.14% | 3.2564 | 9769.3431 | 29.906 | 89718.128 | Glasersatz Vakuum | -6776.1212 | -7.022% | Fernwärme | 35359.4975 | 6945.2386 | -2670.5889 | -7.022% | -524.5515 | -7.022% | 3847.5219 | 941.1068 | - | - | - | - | 3847.5219 | 144.1% | 941.1068 | 179.4% | NEIN | NEIN | NEIN
5064 | Z | M3 | 85 | 18.64% | VK | W1 | LWMX | MFH-3 | Z_M3_85_19%_VK-LWMX | 29.906 | 1985 | Zürich | 18.64% | 20% | 22.01% | Normal | Medium | 3000 | 40 | 15 | 5 | 2.75 | I | 600 | 600 | 1230.625 | 281.875 | 4.6433 | 9.2866 | 19.0471 | 7.9518 | 4.0929 | 10.31% | 20.63% | 42.31% | 17.66% | 9.091% | 45.0216 | 20.6242 | 0.54443 | 27.265 | 16.0053 | 13.27% | 29.14% | 3.2564 | 9769.3431 | 29.906 | 89718.128 | Glasersatz Vakuum | -6776.1212 | -7.022% | WP LW CH Mix | 70339.0123 | 5203.6514 | -5312.479 | -7.022% | -393.015 | -7.022% | 3847.5219 | 941.1068 | - | - | - | - | 3847.5219 | 72.42% | 941.1068 | 239.5% | JA | NEIN | JA
5065 | Z | M3 | 85 | 18.64% | VK | W2 | LWCH | MFH-3 | Z_M3_85_19%_VK-LWCH | 29.906 | 1985 | Zürich | 18.64% | 20% | 22.01% | Normal | Medium | 3000 | 40 | 15 | 5 | 2.75 | I | 600 | 600 | 1230.625 | 281.875 | 4.6433 | 9.2866 | 19.0471 | 7.9518 | 4.0929 | 10.31% | 20.63% | 42.31% | 17.66% | 9.091% | 45.0216 | 20.6242 | 0.54443 | 27.265 | 16.0053 | 13.27% | 29.14% | 3.2564 | 9769.3431 | 29.906 | 89718.128 | Glasersatz Vakuum | -6776.1212 | -7.022% | WP LW CH Zer | 2225.0096 | 1552.1236 | -168.0478 | -7.022% | -117.2269 | -7.022% | 3847.5219 | 941.1068 | - | - | - | - | 3847.5219 | 2290% | 941.1068 | 802.8% | NEIN | NEIN | NEIN
5066 | Z | M3 | 85 | 18.64% | VK | W3 | ERMX | MFH-3 | Z_M3_85_19%_VK-ERMX | 29.906 | 1985 | Zürich | 18.64% | 20% | 22.01% | Normal | Medium | 3000 | 40 | 15 | 5 | 2.75 | I | 600 | 600 | 1230.625 | 281.875 | 4.6433 | 9.2866 | 19.0471 | 7.9518 | 4.0929 | 10.31% | 20.63% | 42.31% | 17.66% | 9.091% | 45.0216 | 20.6242 | 0.54443 | 27.265 | 16.0053 | 13.27% | 29.14% | 3.2564 | 9769.3431 | 29.906 | 89718.128 | Glasersatz Vakuum | -6776.1212 | -7.022% | WP E CH Mix | 37771.3319 | 3140.1345 | -2852.747 | -7.022% | -237.1642 | -7.022% | 3847.5219 | 941.1068 | - | - | - | - | 3847.5219 | 134.9% | 941.1068 | 396.8% | NEIN | NEIN | NEIN
5067 | Z | M3 | 85 | 18.64% | VK | ST | SOTH | MFH-3 | Z_M3_85_19%_VK-SOTH | 29.906 | 1985 | Zürich | 18.64% | 20% | 22.01% | Normal | Medium | 3000 | 40 | 15 | 5 | 2.75 | I | 600 | 600 | 1230.625 | 281.875 | 4.6433 | 9.2866 | 19.0471 | 7.9518 | 4.0929 | 10.31% | 20.63% | 42.31% | 17.66% | 9.091% | 45.0216 | 20.6242 | 0.54443 | 27.265 | 16.0053 | 13.27% | 29.14% | 3.2564 | 9769.3431 | 29.906 | 89718.128 | Glasersatz Vakuum | -6776.1212 | -7.022% | Solarthermie | 6327.489 | 1558.2622 | -477.8949 | -7.022% | -117.6905 | -7.022% | 3847.5219 | 941.1068 | - | - | - | - | 3847.5219 | 805.1% | 941.1068 | 799.6% | NEIN | NEIN | NEIN
5068 | Z | M3 | 85 | 18.64% | VK | HS | HO-SC | MFH-3 | Z_M3_85_19%_VK-HO-SC | 29.906 | 1985 | Zürich | 18.64% | 20% | 22.01% | Normal | Medium | 3000 | 40 | 15 | 5 | 2.75 | I | 600 | 600 | 1230.625 | 281.875 | 4.6433 | 9.2866 | 19.0471 | 7.9518 | 4.0929 | 10.31% | 20.63% | 42.31% | 17.66% | 9.091% | 45.0216 | 20.6242 | 0.54443 | 27.265 | 16.0053 | 13.27% | 29.14% | 3.2564 | 9769.3431 | 29.906 | 89718.128 | Glasersatz Vakuum | -6776.1212 | -7.022% | Holz Schnitzel | 3240.4077 | 1129.3929 | -244.7376 | -7.022% | -85.2994 | -7.022% | 3847.5219 | 941.1068 | - | - | - | - | 3847.5219 | 1572% | 941.1068 | 1103% | NEIN | NEIN | NEIN
5069 | Z | M3 | 85 | 18.64% | VA | ÖL | ÖL-HE | MFH-3 | Z_M3_85_19%_VA-ÖL-HE | 30.0992 | 1985 | Zürich | 18.64% | 20% | 22.01% | Normal | Medium | 3000 | 40 | 15 | 5 | 2.75 | I | 600 | 600 | 1230.625 | 281.875 | 4.6433 | 9.2866 | 19.0471 | 9.4258 | 4.2403 | 9.955% | 19.91% | 40.84% | 20.21% | 9.091% | 46.643 | 20.6242 | 0.55254 | 27.265 | 17.6058 | 14.46% | 32.32% | 3.5111 | 10533.3225 | 30.0992 | 90297.7309 | Glasaufdopplung | -6196.5182 | -6.422% | Öl-Heizung | 125413.5152 | 32507.1831 | -8606.2753 | -6.422% | -2230.7466 | -6.422% | 1542.7476 | 357.2193 | - | - | - | - | 1542.7476 | 17.93% | 357.2193 | 16.01% | JA | JA | JA
5070 | Z | M3 | 85 | 18.64% | VA | FW | FEWA | MFH-3 | Z_M3_85_19%_VA-FEWA | 30.0992 | 1985 | Zürich | 18.64% | 20% | 22.01% | Normal | Medium | 3000 | 40 | 15 | 5 | 2.75 | I | 600 | 600 | 1230.625 | 281.875 | 4.6433 | 9.2866 | 19.0471 | 9.4258 | 4.2403 | 9.955% | 19.91% | 40.84% | 20.21% | 9.091% | 46.643 | 20.6242 | 0.55254 | 27.265 | 17.6058 | 14.46% | 32.32% | 3.5111 | 10533.3225 | 30.0992 | 90297.7309 | Glasaufdopplung | -6196.5182 | -6.422% | Fernwärme | 35587.9293 | 6990.1067 | -2442.1572 | -6.422% | -479.6834 | -6.422% | 1542.7476 | 357.2193 | - | - | - | - | 1542.7476 | 63.17% | 357.2193 | 74.47% | JA | JA | JA
5071 | Z | M3 | 85 | 18.64% | VA | W1 | LWMX | MFH-3 | Z_M3_85_19%_VA-LWMX | 30.0992 | 1985 | Zürich | 18.64% | 20% | 22.01% | Normal | Medium | 3000 | 40 | 15 | 5 | 2.75 | I | 600 | 600 | 1230.625 | 281.875 | 4.6433 | 9.2866 | 19.0471 | 9.4258 | 4.2403 | 9.955% | 19.91% | 40.84% | 20.21% | 9.091% | 46.643 | 20.6242 | 0.55254 | 27.265 | 17.6058 | 14.46% | 32.32% | 3.5111 | 10533.3225 | 30.0992 | 90297.7309 | Glasaufdopplung | -6196.5182 | -6.422% | WP LW CH Mix | 70793.4211 | 5237.2684 | -4858.0703 | -6.422% | -359.3981 | -6.422% | 1542.7476 | 357.2193 | - | - | - | - | 1542.7476 | 31.76% | 357.2193 | 99.39% | JA | JA | JA
5072 | Z | M3 | 85 | 18.64% | VA | W2 | LWCH | MFH-3 | Z_M3_85_19%_VA-LWCH | 30.0992 | 1985 | Zürich | 18.64% | 20% | 22.01% | Normal | Medium | 3000 | 40 | 15 | 5 | 2.75 | I | 600 | 600 | 1230.625 | 281.875 | 4.6433 | 9.2866 | 19.0471 | 9.4258 | 4.2403 | 9.955% | 19.91% | 40.84% | 20.21% | 9.091% | 46.643 | 20.6242 | 0.55254 | 27.265 | 17.6058 | 14.46% | 32.32% | 3.5111 | 10533.3225 | 30.0992 | 90297.7309 | Glasaufdopplung | -6196.5182 | -6.422% | WP LW CH Zer | 2239.3837 | 1562.1507 | -153.6737 | -6.422% | -107.1998 | -6.422% | 1542.7476 | 357.2193 | - | - | - | - | 1542.7476 | 1004% | 357.2193 | 333.2% | NEIN | NEIN | NEIN
5073 | Z | M3 | 85 | 18.64% | VA | W3 | ERMX | MFH-3 | Z_M3_85_19%_VA-ERMX | 30.0992 | 1985 | Zürich | 18.64% | 20% | 22.01% | Normal | Medium | 3000 | 40 | 15 | 5 | 2.75 | I | 600 | 600 | 1230.625 | 281.875 | 4.6433 | 9.2866 | 19.0471 | 9.4258 | 4.2403 | 9.955% | 19.91% | 40.84% | 20.21% | 9.091% | 46.643 | 20.6242 | 0.55254 | 27.265 | 17.6058 | 14.46% | 32.32% | 3.5111 | 10533.3225 | 30.0992 | 90297.7309 | Glasaufdopplung | -6196.5182 | -6.422% | WP E CH Mix | 38015.3447 | 3160.4206 | -2608.7342 | -6.422% | -216.8781 | -6.422% | 1542.7476 | 357.2193 | - | - | - | - | 1542.7476 | 59.14% | 357.2193 | 164.7% | JA | NEIN | JA
5074 | Z | M3 | 85 | 18.64% | VA | ST | SOTH | MFH-3 | Z_M3_85_19%_VA-SOTH | 30.0992 | 1985 | Zürich | 18.64% | 20% | 22.01% | Normal | Medium | 3000 | 40 | 15 | 5 | 2.75 | I | 600 | 600 | 1230.625 | 281.875 | 4.6433 | 9.2866 | 19.0471 | 9.4258 | 4.2403 | 9.955% | 19.91% | 40.84% | 20.21% | 9.091% | 46.643 | 20.6242 | 0.55254 | 27.265 | 17.6058 | 14.46% | 32.32% | 3.5111 | 10533.3225 | 30.0992 | 90297.7309 | Glasaufdopplung | -6196.5182 | -6.422% | Solarthermie | 6368.3663 | 1568.329 | -437.0176 | -6.422% | -107.6237 | -6.422% | 1542.7476 | 357.2193 | - | - | - | - | 1542.7476 | 353% | 357.2193 | 331.9% | NEIN | NEIN | NEIN
5075 | Z | M3 | 85 | 18.64% | VA | HS | HO-SC | MFH-3 | Z_M3_85_19%_VA-HO-SC | 30.0992 | 1985 | Zürich | 18.64% | 20% | 22.01% | Normal | Medium | 3000 | 40 | 15 | 5 | 2.75 | I | 600 | 600 | 1230.625 | 281.875 | 4.6433 | 9.2866 | 19.0471 | 9.4258 | 4.2403 | 9.955% | 19.91% | 40.84% | 20.21% | 9.091% | 46.643 | 20.6242 | 0.55254 | 27.265 | 17.6058 | 14.46% | 32.32% | 3.5111 | 10533.3225 | 30.0992 | 90297.7309 | Glasaufdopplung | -6196.5182 | -6.422% | Holz Schnitzel | 3261.3416 | 1136.6891 | -223.8037 | -6.422% | -78.0032 | -6.422% | 1542.7476 | 357.2193 | - | - | - | - | 1542.7476 | 689.3% | 357.2193 | 458% | NEIN | NEIN | NEIN
5076 | Z | M3 | 85 | 18.64% | HO | ÖL | ÖL-HE | MFH-3 | Z_M3_85_19%_HO-ÖL-HE | 28.5576 | 1985 | Zürich | 18.64% | 20% | 22.01% | Normal | Medium | 3000 | 40 | 15 | 5 | 2.75 | I | 600 | 600 | 1230.625 | 281.875 | 4.6433 | 9.2866 | 19.0471 | 5.9998 | 3.8977 | 10.83% | 21.66% | 44.43% | 13.99% | 9.091% | 42.8744 | 20.6242 | 0.55026 | 27.265 | 16.0053 | 13.87% | 30.84% | 3.5969 | 10790.7472 | 28.5576 | 85672.7081 | Fensterersatz H | -10821.5411 | -11.21% | Öl-Heizung | 118989.8723 | 30842.1749 | -15029.9182 | -11.21% | -3895.7548 | -11.21% | 3015.1505 | 753.1281 | 1260.3429 | 265.1849 | - | - | 4275.4934 | 28.45% | 1018.3131 | 26.14% | JA | JA | JA
5077 | Z | M3 | 85 | 18.64% | HO | FW | FEWA | MFH-3 | Z_M3_85_19%_HO-FEWA | 28.5576 | 1985 | Zürich | 18.64% | 20% | 22.01% | Normal | Medium | 3000 | 40 | 15 | 5 | 2.75 | I | 600 | 600 | 1230.625 | 281.875 | 4.6433 | 9.2866 | 19.0471 | 5.9998 | 3.8977 | 10.83% | 21.66% | 44.43% | 13.99% | 9.091% | 42.8744 | 20.6242 | 0.55026 | 27.265 | 16.0053 | 13.87% | 30.84% | 3.5969 | 10790.7472 | 28.5576 | 85672.7081 | Fensterersatz H | -10821.5411 | -11.21% | Fernwärme | 33765.1261 | 6632.0755 | -4264.9603 | -11.21% | -837.7146 | -11.21% | 3015.1505 | 753.1281 | 1260.3429 | 265.1849 | - | - | 4275.4934 | 100.2% | 1018.3131 | 121.6% | NEIN | NEIN | NEIN
5078 | Z | M3 | 85 | 18.64% | HO | W1 | LWMX | MFH-3 | Z_M3_85_19%_HO-LWMX | 28.5576 | 1985 | Zürich | 18.64% | 20% | 22.01% | Normal | Medium | 3000 | 40 | 15 | 5 | 2.75 | I | 600 | 600 | 1230.625 | 281.875 | 4.6433 | 9.2866 | 19.0471 | 5.9998 | 3.8977 | 10.83% | 21.66% | 44.43% | 13.99% | 9.091% | 42.8744 | 20.6242 | 0.55026 | 27.265 | 16.0053 | 13.87% | 30.84% | 3.5969 | 10790.7472 | 28.5576 | 85672.7081 | Fensterersatz H | -10821.5411 | -11.21% | WP LW CH Mix | 67167.4031 | 4969.0171 | -8484.0882 | -11.21% | -627.6494 | -11.21% | 3015.1505 | 753.1281 | 1260.3429 | 265.1849 | - | - | 4275.4934 | 50.39% | 1018.3131 | 162.2% | JA | NEIN | JA
5079 | Z | M3 | 85 | 18.64% | HO | W2 | LWCH | MFH-3 | Z_M3_85_19%_HO-LWCH | 28.5576 | 1985 | Zürich | 18.64% | 20% | 22.01% | Normal | Medium | 3000 | 40 | 15 | 5 | 2.75 | I | 600 | 600 | 1230.625 | 281.875 | 4.6433 | 9.2866 | 19.0471 | 5.9998 | 3.8977 | 10.83% | 21.66% | 44.43% | 13.99% | 9.091% | 42.8744 | 20.6242 | 0.55026 | 27.265 | 16.0053 | 13.87% | 30.84% | 3.5969 | 10790.7472 | 28.5576 | 85672.7081 | Fensterersatz H | -10821.5411 | -11.21% | WP LW CH Zer | 2124.6832 | 1482.1378 | -268.3742 | -11.21% | -187.2127 | -11.21% | 3015.1505 | 753.1281 | 1260.3429 | 265.1849 | - | - | 4275.4934 | 1593% | 1018.3131 | 543.9% | NEIN | NEIN | NEIN
5080 | Z | M3 | 85 | 18.64% | HO | W3 | ERMX | MFH-3 | Z_M3_85_19%_HO-ERMX | 28.5576 | 1985 | Zürich | 18.64% | 20% | 22.01% | Normal | Medium | 3000 | 40 | 15 | 5 | 2.75 | I | 600 | 600 | 1230.625 | 281.875 | 4.6433 | 9.2866 | 19.0471 | 5.9998 | 3.8977 | 10.83% | 21.66% | 44.43% | 13.99% | 9.091% | 42.8744 | 20.6242 | 0.55026 | 27.265 | 16.0053 | 13.87% | 30.84% | 3.5969 | 10790.7472 | 28.5576 | 85672.7081 | Fensterersatz H | -10821.5411 | -11.21% | WP E CH Mix | 36068.2101 | 2998.5448 | -4555.8688 | -11.21% | -378.7539 | -11.21% | 3015.1505 | 753.1281 | 1260.3429 | 265.1849 | - | - | 4275.4934 | 93.85% | 1018.3131 | 268.9% | JA | NEIN | JA
5081 | Z | M3 | 85 | 18.64% | HO | ST | SOTH | MFH-3 | Z_M3_85_19%_HO-SOTH | 28.5576 | 1985 | Zürich | 18.64% | 20% | 22.01% | Normal | Medium | 3000 | 40 | 15 | 5 | 2.75 | I | 600 | 600 | 1230.625 | 281.875 | 4.6433 | 9.2866 | 19.0471 | 5.9998 | 3.8977 | 10.83% | 21.66% | 44.43% | 13.99% | 9.091% | 42.8744 | 20.6242 | 0.55026 | 27.265 | 16.0053 | 13.87% | 30.84% | 3.5969 | 10790.7472 | 28.5576 | 85672.7081 | Fensterersatz H | -10821.5411 | -11.21% | Solarthermie | 6042.1805 | 1487.9997 | -763.2034 | -11.21% | -187.9531 | -11.21% | 3015.1505 | 753.1281 | 1260.3429 | 265.1849 | - | - | 4275.4934 | 560.2% | 1018.3131 | 541.8% | NEIN | NEIN | NEIN
5082 | Z | M3 | 85 | 18.64% | HO | HS | HO-SC | MFH-3 | Z_M3_85_19%_HO-HO-SC | 28.5576 | 1985 | Zürich | 18.64% | 20% | 22.01% | Normal | Medium | 3000 | 40 | 15 | 5 | 2.75 | I | 600 | 600 | 1230.625 | 281.875 | 4.6433 | 9.2866 | 19.0471 | 5.9998 | 3.8977 | 10.83% | 21.66% | 44.43% | 13.99% | 9.091% | 42.8744 | 20.6242 | 0.55026 | 27.265 | 16.0053 | 13.87% | 30.84% | 3.5969 | 10790.7472 | 28.5576 | 85672.7081 | Fensterersatz H | -10821.5411 | -11.21% | Holz Schnitzel | 3094.2966 | 1078.4682 | -390.8486 | -11.21% | -136.2241 | -11.21% | 3015.1505 | 753.1281 | 1260.3429 | 265.1849 | - | - | 4275.4934 | 1094% | 1018.3131 | 747.5% | NEIN | NEIN | NEIN
5083 | Z | M3 | 85 | 18.64% | HM | ÖL | ÖL-HE | MFH-3 | Z_M3_85_19%_HM-ÖL-HE | 28.6658 | 1985 | Zürich | 18.64% | 20% | 22.01% | Normal | Medium | 3000 | 40 | 15 | 5 | 2.75 | I | 600 | 600 | 1230.625 | 281.875 | 4.6433 | 9.2866 | 19.0471 | 6.1588 | 3.9136 | 10.79% | 21.57% | 44.24% | 14.31% | 9.091% | 43.0493 | 20.6242 | 0.5498 | 27.265 | 16.0053 | 13.82% | 30.7% | 3.5685 | 10705.5284 | 28.6658 | 85997.3339 | Fensterersatz HM | -10496.9152 | -10.88% | Öl-Heizung | 119440.7416 | 30959.0402 | -14579.0489 | -10.88% | -3778.8895 | -10.88% | 3015.1505 | 753.1281 | 1648.0998 | 361.1212 | - | - | 4663.2503 | 31.99% | 1114.2493 | 29.49% | JA | JA | JA
5084 | Z | M3 | 85 | 18.64% | HM | FW | FEWA | MFH-3 | Z_M3_85_19%_HM-FEWA | 28.6658 | 1985 | Zürich | 18.64% | 20% | 22.01% | Normal | Medium | 3000 | 40 | 15 | 5 | 2.75 | I | 600 | 600 | 1230.625 | 281.875 | 4.6433 | 9.2866 | 19.0471 | 6.1588 | 3.9136 | 10.79% | 21.57% | 44.24% | 14.31% | 9.091% | 43.0493 | 20.6242 | 0.5498 | 27.265 | 16.0053 | 13.82% | 30.7% | 3.5685 | 10705.5284 | 28.6658 | 85997.3339 | Fensterersatz HM | -10496.9152 | -10.88% | Fernwärme | 33893.0669 | 6657.2054 | -4137.0195 | -10.88% | -812.5847 | -10.88% | 3015.1505 | 753.1281 | 1648.0998 | 361.1212 | - | - | 4663.2503 | 112.7% | 1114.2493 | 137.1% | NEIN | NEIN | NEIN
5085 | Z | M3 | 85 | 18.64% | HM | W1 | LWMX | MFH-3 | Z_M3_85_19%_HM-LWMX | 28.6658 | 1985 | Zürich | 18.64% | 20% | 22.01% | Normal | Medium | 3000 | 40 | 15 | 5 | 2.75 | I | 600 | 600 | 1230.625 | 281.875 | 4.6433 | 9.2866 | 19.0471 | 6.1588 | 3.9136 | 10.79% | 21.57% | 44.24% | 14.31% | 9.091% | 43.0493 | 20.6242 | 0.5498 | 27.265 | 16.0053 | 13.82% | 30.7% | 3.5685 | 10705.5284 | 28.6658 | 85997.3339 | Fensterersatz HM | -10496.9152 | -10.88% | WP LW CH Mix | 67421.9098 | 4987.8454 | -8229.5815 | -10.88% | -608.8211 | -10.88% | 3015.1505 | 753.1281 | 1648.0998 | 361.1212 | - | - | 4663.2503 | 56.66% | 1114.2493 | 183% | JA | NEIN | JA
5086 | Z | M3 | 85 | 18.64% | HM | W2 | LWCH | MFH-3 | Z_M3_85_19%_HM-LWCH | 28.6658 | 1985 | Zürich | 18.64% | 20% | 22.01% | Normal | Medium | 3000 | 40 | 15 | 5 | 2.75 | I | 600 | 600 | 1230.625 | 281.875 | 4.6433 | 9.2866 | 19.0471 | 6.1588 | 3.9136 | 10.79% | 21.57% | 44.24% | 14.31% | 9.091% | 43.0493 | 20.6242 | 0.5498 | 27.265 | 16.0053 | 13.82% | 30.7% | 3.5685 | 10705.5284 | 28.6658 | 85997.3339 | Fensterersatz HM | -10496.9152 | -10.88% | WP LW CH Zer | 2132.7339 | 1487.7539 | -260.3235 | -10.88% | -181.5966 | -10.88% | 3015.1505 | 753.1281 | 1648.0998 | 361.1212 | - | - | 4663.2503 | 1791% | 1114.2493 | 613.6% | NEIN | NEIN | NEIN
5087 | Z | M3 | 85 | 18.64% | HM | W3 | ERMX | MFH-3 | Z_M3_85_19%_HM-ERMX | 28.6658 | 1985 | Zürich | 18.64% | 20% | 22.01% | Normal | Medium | 3000 | 40 | 15 | 5 | 2.75 | I | 600 | 600 | 1230.625 | 281.875 | 4.6433 | 9.2866 | 19.0471 | 6.1588 | 3.9136 | 10.79% | 21.57% | 44.24% | 14.31% | 9.091% | 43.0493 | 20.6242 | 0.5498 | 27.265 | 16.0053 | 13.82% | 30.7% | 3.5685 | 10705.5284 | 28.6658 | 85997.3339 | Fensterersatz HM | -10496.9152 | -10.88% | WP E CH Mix | 36204.8776 | 3009.9067 | -4419.2013 | -10.88% | -367.392 | -10.88% | 3015.1505 | 753.1281 | 1648.0998 | 361.1212 | - | - | 4663.2503 | 105.5% | 1114.2493 | 303.3% | NEIN | NEIN | NEIN
5088 | Z | M3 | 85 | 18.64% | HM | ST | SOTH | MFH-3 | Z_M3_85_19%_HM-SOTH | 28.6658 | 1985 | Zürich | 18.64% | 20% | 22.01% | Normal | Medium | 3000 | 40 | 15 | 5 | 2.75 | I | 600 | 600 | 1230.625 | 281.875 | 4.6433 | 9.2866 | 19.0471 | 6.1588 | 3.9136 | 10.79% | 21.57% | 44.24% | 14.31% | 9.091% | 43.0493 | 20.6242 | 0.5498 | 27.265 | 16.0053 | 13.82% | 30.7% | 3.5685 | 10705.5284 | 28.6658 | 85997.3339 | Fensterersatz HM | -10496.9152 | -10.88% | Solarthermie | 6065.0751 | 1493.6379 | -740.3088 | -10.88% | -182.3148 | -10.88% | 3015.1505 | 753.1281 | 1648.0998 | 361.1212 | - | - | 4663.2503 | 629.9% | 1114.2493 | 611.2% | NEIN | NEIN | NEIN
5089 | Z | M3 | 85 | 18.64% | HM | HS | HO-SC | MFH-3 | Z_M3_85_19%_HM-HO-SC | 28.6658 | 1985 | Zürich | 18.64% | 20% | 22.01% | Normal | Medium | 3000 | 40 | 15 | 5 | 2.75 | I | 600 | 600 | 1230.625 | 281.875 | 4.6433 | 9.2866 | 19.0471 | 6.1588 | 3.9136 | 10.79% | 21.57% | 44.24% | 14.31% | 9.091% | 43.0493 | 20.6242 | 0.5498 | 27.265 | 16.0053 | 13.82% | 30.7% | 3.5685 | 10705.5284 | 28.6658 | 85997.3339 | Fensterersatz HM | -10496.9152 | -10.88% | Holz Schnitzel | 3106.0214 | 1082.5547 | -379.1239 | -10.88% | -132.1376 | -10.88% | 3015.1505 | 753.1281 | 1648.0998 | 361.1212 | - | - | 4663.2503 | 1230% | 1114.2493 | 843.2% | NEIN | NEIN | NEIN
5090 | Z | M3 | 85 | 18.64% | KU | ÖL | ÖL-HE | MFH-3 | Z_M3_85_19%_KU-ÖL-HE | 28.4496 | 1985 | Zürich | 18.64% | 20% | 22.01% | Normal | Medium | 3000 | 40 | 15 | 5 | 2.75 | I | 600 | 600 | 1230.625 | 281.875 | 4.6433 | 9.2866 | 19.0471 | 5.8408 | 3.8818 | 10.87% | 21.75% | 44.61% | 13.68% | 9.091% | 42.6996 | 20.6242 | 0.55073 | 27.265 | 16.0053 | 13.92% | 30.98% | 3.6254 | 10876.3021 | 28.4496 | 85348.8927 | Fensterersatz K | -11145.3565 | -11.55% | Öl-Heizung | 118540.1288 | 30725.6014 | -15479.6617 | -11.55% | -4012.3283 | -11.55% | 3015.1505 | 753.1281 | 2062.0424 | 398.2014 | - | - | 5077.1928 | 32.8% | 1151.3295 | 28.69% | JA | JA | JA
5091 | Z | M3 | 85 | 18.64% | KU | FW | FEWA | MFH-3 | Z_M3_85_19%_KU-FEWA | 28.4496 | 1985 | Zürich | 18.64% | 20% | 22.01% | Normal | Medium | 3000 | 40 | 15 | 5 | 2.75 | I | 600 | 600 | 1230.625 | 281.875 | 4.6433 | 9.2866 | 19.0471 | 5.8408 | 3.8818 | 10.87% | 21.75% | 44.61% | 13.68% | 9.091% | 42.6996 | 20.6242 | 0.55073 | 27.265 | 16.0053 | 13.92% | 30.98% | 3.6254 | 10876.3021 | 28.4496 | 85348.8927 | Fensterersatz K | -11145.3565 | -11.55% | Fernwärme | 33637.5048 | 6607.0084 | -4392.5817 | -11.55% | -862.7817 | -11.55% | 3015.1505 | 753.1281 | 2062.0424 | 398.2014 | - | - | 5077.1928 | 115.6% | 1151.3295 | 133.4% | NEIN | NEIN | NEIN
5092 | Z | M3 | 85 | 18.64% | KU | W1 | LWMX | MFH-3 | Z_M3_85_19%_KU-LWMX | 28.4496 | 1985 | Zürich | 18.64% | 20% | 22.01% | Normal | Medium | 3000 | 40 | 15 | 5 | 2.75 | I | 600 | 600 | 1230.625 | 281.875 | 4.6433 | 9.2866 | 19.0471 | 5.8408 | 3.8818 | 10.87% | 21.75% | 44.61% | 13.68% | 9.091% | 42.6996 | 20.6242 | 0.55073 | 27.265 | 16.0053 | 13.92% | 30.98% | 3.6254 | 10876.3021 | 28.4496 | 85348.8927 | Fensterersatz K | -11145.3565 | -11.55% | WP LW CH Mix | 66913.5319 | 4950.2358 | -8737.9595 | -11.55% | -646.4307 | -11.55% | 3015.1505 | 753.1281 | 2062.0424 | 398.2014 | - | - | 5077.1928 | 58.11% | 1151.3295 | 178.1% | JA | NEIN | JA
5093 | Z | M3 | 85 | 18.64% | KU | W2 | LWCH | MFH-3 | Z_M3_85_19%_KU-LWCH | 28.4496 | 1985 | Zürich | 18.64% | 20% | 22.01% | Normal | Medium | 3000 | 40 | 15 | 5 | 2.75 | I | 600 | 600 | 1230.625 | 281.875 | 4.6433 | 9.2866 | 19.0471 | 5.8408 | 3.8818 | 10.87% | 21.75% | 44.61% | 13.68% | 9.091% | 42.6996 | 20.6242 | 0.55073 | 27.265 | 16.0053 | 13.92% | 30.98% | 3.6254 | 10876.3021 | 28.4496 | 85348.8927 | Fensterersatz K | -11145.3565 | -11.55% | WP LW CH Zer | 2116.6525 | 1476.5358 | -276.4048 | -11.55% | -192.8147 | -11.55% | 3015.1505 | 753.1281 | 2062.0424 | 398.2014 | - | - | 5077.1928 | 1837% | 1151.3295 | 597.1% | NEIN | NEIN | NEIN
5094 | Z | M3 | 85 | 18.64% | KU | W3 | ERMX | MFH-3 | Z_M3_85_19%_KU-ERMX | 28.4496 | 1985 | Zürich | 18.64% | 20% | 22.01% | Normal | Medium | 3000 | 40 | 15 | 5 | 2.75 | I | 600 | 600 | 1230.625 | 281.875 | 4.6433 | 9.2866 | 19.0471 | 5.8408 | 3.8818 | 10.87% | 21.75% | 44.61% | 13.68% | 9.091% | 42.6996 | 20.6242 | 0.55073 | 27.265 | 16.0053 | 13.92% | 30.98% | 3.6254 | 10876.3021 | 28.4496 | 85348.8927 | Fensterersatz K | -11145.3565 | -11.55% | WP E CH Mix | 35931.8838 | 2987.2112 | -4692.1951 | -11.55% | -390.0875 | -11.55% | 3015.1505 | 753.1281 | 2062.0424 | 398.2014 | - | - | 5077.1928 | 108.2% | 1151.3295 | 295.1% | NEIN | NEIN | NEIN
5095 | Z | M3 | 85 | 18.64% | KU | ST | SOTH | MFH-3 | Z_M3_85_19%_KU-SOTH | 28.4496 | 1985 | Zürich | 18.64% | 20% | 22.01% | Normal | Medium | 3000 | 40 | 15 | 5 | 2.75 | I | 600 | 600 | 1230.625 | 281.875 | 4.6433 | 9.2866 | 19.0471 | 5.8408 | 3.8818 | 10.87% | 21.75% | 44.61% | 13.68% | 9.091% | 42.6996 | 20.6242 | 0.55073 | 27.265 | 16.0053 | 13.92% | 30.98% | 3.6254 | 10876.3021 | 28.4496 | 85348.8927 | Fensterersatz K | -11145.3565 | -11.55% | Solarthermie | 6019.343 | 1482.3755 | -786.0409 | -11.55% | -193.5772 | -11.55% | 3015.1505 | 753.1281 | 2062.0424 | 398.2014 | - | - | 5077.1928 | 645.9% | 1151.3295 | 594.8% | NEIN | NEIN | NEIN
5096 | Z | M3 | 85 | 18.64% | KU | HS | HO-SC | MFH-3 | Z_M3_85_19%_KU-HO-SC | 28.4496 | 1985 | Zürich | 18.64% | 20% | 22.01% | Normal | Medium | 3000 | 40 | 15 | 5 | 2.75 | I | 600 | 600 | 1230.625 | 281.875 | 4.6433 | 9.2866 | 19.0471 | 5.8408 | 3.8818 | 10.87% | 21.75% | 44.61% | 13.68% | 9.091% | 42.6996 | 20.6242 | 0.55073 | 27.265 | 16.0053 | 13.92% | 30.98% | 3.6254 | 10876.3021 | 28.4496 | 85348.8927 | Fensterersatz K | -11145.3565 | -11.55% | Holz Schnitzel | 3082.6012 | 1074.3919 | -402.5441 | -11.55% | -140.3004 | -11.55% | 3015.1505 | 753.1281 | 2062.0424 | 398.2014 | - | - | 5077.1928 | 1261% | 1151.3295 | 820.6% | NEIN | NEIN | NEIN
5097 | Z | M3 | 85 | 18.64% | ME | ÖL | ÖL-HE | MFH-3 | Z_M3_85_19%_ME-ÖL-HE | 28.883 | 1985 | Zürich | 18.64% | 20% | 22.01% | Normal | Medium | 3000 | 40 | 15 | 5 | 2.75 | I | 600 | 600 | 1230.625 | 281.875 | 4.6433 | 9.2866 | 19.0471 | 6.4768 | 3.9454 | 10.7% | 21.4% | 43.89% | 14.92% | 9.091% | 43.3991 | 20.6242 | 0.54887 | 27.265 | 16.0053 | 13.72% | 30.42% | 3.512 | 10536.1218 | 28.883 | 86649.0736 | Fensterersatz M | -9845.1756 | -10.2% | Öl-Heizung | 120345.9356 | 31193.6665 | -13673.8549 | -10.2% | -3544.2632 | -10.2% | 3015.1505 | 753.1281 | 2701.3349 | 644.3381 | - | - | 5716.4854 | 41.81% | 1397.4662 | 39.43% | JA | JA | JA
5098 | Z | M3 | 85 | 18.64% | ME | FW | FEWA | MFH-3 | Z_M3_85_19%_ME-FEWA | 28.883 | 1985 | Zürich | 18.64% | 20% | 22.01% | Normal | Medium | 3000 | 40 | 15 | 5 | 2.75 | I | 600 | 600 | 1230.625 | 281.875 | 4.6433 | 9.2866 | 19.0471 | 6.4768 | 3.9454 | 10.7% | 21.4% | 43.89% | 14.92% | 9.091% | 43.3991 | 20.6242 | 0.54887 | 27.265 | 16.0053 | 13.72% | 30.42% | 3.512 | 10536.1218 | 28.883 | 86649.0736 | Fensterersatz M | -9845.1756 | -10.2% | Fernwärme | 34149.929 | 6707.6577 | -3880.1574 | -10.2% | -762.1324 | -10.2% | 3015.1505 | 753.1281 | 2701.3349 | 644.3381 | - | - | 5716.4854 | 147.3% | 1397.4662 | 183.4% | NEIN | NEIN | NEIN
5099 | Z | M3 | 85 | 18.64% | ME | W1 | LWMX | MFH-3 | Z_M3_85_19%_ME-LWMX | 28.883 | 1985 | Zürich | 18.64% | 20% | 22.01% | Normal | Medium | 3000 | 40 | 15 | 5 | 2.75 | I | 600 | 600 | 1230.625 | 281.875 | 4.6433 | 9.2866 | 19.0471 | 6.4768 | 3.9454 | 10.7% | 21.4% | 43.89% | 14.92% | 9.091% | 43.3991 | 20.6242 | 0.54887 | 27.265 | 16.0053 | 13.72% | 30.42% | 3.512 | 10536.1218 | 28.883 | 86649.0736 | Fensterersatz M | -9845.1756 | -10.2% | WP LW CH Mix | 67932.8737 | 5025.6463 | -7718.6176 | -10.2% | -571.0202 | -10.2% | 3015.1505 | 753.1281 | 2701.3349 | 644.3381 | - | - | 5716.4854 | 74.06% | 1397.4662 | 244.7% | JA | NEIN | JA
5100 | Z | M3 | 85 | 18.64% | ME | W2 | LWCH | MFH-3 | Z_M3_85_19%_ME-LWCH | 28.883 | 1985 | Zürich | 18.64% | 20% | 22.01% | Normal | Medium | 3000 | 40 | 15 | 5 | 2.75 | I | 600 | 600 | 1230.625 | 281.875 | 4.6433 | 9.2866 | 19.0471 | 6.4768 | 3.9454 | 10.7% | 21.4% | 43.89% | 14.92% | 9.091% | 43.3991 | 20.6242 | 0.54887 | 27.265 | 16.0053 | 13.72% | 30.42% | 3.512 | 10536.1218 | 28.883 | 86649.0736 | Fensterersatz M | -9845.1756 | -10.2% | WP LW CH Zer | 2148.897 | 1499.029 | -244.1604 | -10.2% | -170.3215 | -10.2% | 3015.1505 | 753.1281 | 2701.3349 | 644.3381 | - | - | 5716.4854 | 2341% | 1397.4662 | 820.5% | NEIN | NEIN | NEIN
5101 | Z | M3 | 85 | 18.64% | ME | W3 | ERMX | MFH-3 | Z_M3_85_19%_ME-ERMX | 28.883 | 1985 | Zürich | 18.64% | 20% | 22.01% | Normal | Medium | 3000 | 40 | 15 | 5 | 2.75 | I | 600 | 600 | 1230.625 | 281.875 | 4.6433 | 9.2866 | 19.0471 | 6.4768 | 3.9454 | 10.7% | 21.4% | 43.89% | 14.92% | 9.091% | 43.3991 | 20.6242 | 0.54887 | 27.265 | 16.0053 | 13.72% | 30.42% | 3.512 | 10536.1218 | 28.883 | 86649.0736 | Fensterersatz M | -9845.1756 | -10.2% | WP E CH Mix | 36479.26 | 3032.7176 | -4144.8189 | -10.2% | -344.5811 | -10.2% | 3015.1505 | 753.1281 | 2701.3349 | 644.3381 | - | - | 5716.4854 | 137.9% | 1397.4662 | 405.6% | NEIN | NEIN | NEIN
5102 | Z | M3 | 85 | 18.64% | ME | ST | SOTH | MFH-3 | Z_M3_85_19%_ME-SOTH | 28.883 | 1985 | Zürich | 18.64% | 20% | 22.01% | Normal | Medium | 3000 | 40 | 15 | 5 | 2.75 | I | 600 | 600 | 1230.625 | 281.875 | 4.6433 | 9.2866 | 19.0471 | 6.4768 | 3.9454 | 10.7% | 21.4% | 43.89% | 14.92% | 9.091% | 43.3991 | 20.6242 | 0.54887 | 27.265 | 16.0053 | 13.72% | 30.42% | 3.512 | 10536.1218 | 28.883 | 86649.0736 | Fensterersatz M | -9845.1756 | -10.2% | Solarthermie | 6111.0399 | 1504.9576 | -694.344 | -10.2% | -170.9952 | -10.2% | 3015.1505 | 753.1281 | 2701.3349 | 644.3381 | - | - | 5716.4854 | 823.3% | 1397.4662 | 817.3% | NEIN | NEIN | NEIN
5103 | Z | M3 | 85 | 18.64% | ME | HS | HO-SC | MFH-3 | Z_M3_85_19%_ME-HO-SC | 28.883 | 1985 | Zürich | 18.64% | 20% | 22.01% | Normal | Medium | 3000 | 40 | 15 | 5 | 2.75 | I | 600 | 600 | 1230.625 | 281.875 | 4.6433 | 9.2866 | 19.0471 | 6.4768 | 3.9454 | 10.7% | 21.4% | 43.89% | 14.92% | 9.091% | 43.3991 | 20.6242 | 0.54887 | 27.265 | 16.0053 | 13.72% | 30.42% | 3.512 | 10536.1218 | 28.883 | 86649.0736 | Fensterersatz M | -9845.1756 | -10.2% | Holz Schnitzel | 3129.5607 | 1090.7589 | -355.5846 | -10.2% | -123.9334 | -10.2% | 3015.1505 | 753.1281 | 2701.3349 | 644.3381 | - | - | 5716.4854 | 1608% | 1397.4662 | 1128% | NEIN | NEIN | NEIN
5104 | Z | M3 | 85 | 18.64% | GH | ÖL | ÖL-HE | MFH-3 | Z_M3_85_19%_GH-ÖL-HE | 10.2626 | 1985 | Zürich | 18.64% | 20% | 22.01% | Normal | Medium | 3000 | 40 | 15 | 5 | 2.75 | I | 600 | 600 | 1230.625 | 281.875 | 2.3216 | 2.786 | 6.476 | 5.9998 | 3.5167 | 11% | 13.2% | 30.69% | 28.43% | 16.67% | 21.1001 | 20.6242 | 0.75404 | 27.265 | 16.0053 | 28.92% | 117.6% | 5.0377 | 15113.0162 | 10.2626 | 30787.8701 | Gebäudehülle | -65706.379 | -68.09% | Öl-Heizung | 42760.9308 | 11083.6333 | -91258.8598 | -68.09% | -23654.2964 | -68.09% | 3015.1505 | 753.1281 | 1675.293 | 346.0709 | 12830.25 | 3510.625 | 17520.6934 | 19.2% | 4609.824 | 19.49% | JA | JA | JA
5105 | Z | M3 | 85 | 18.64% | GH | FW | FEWA | MFH-3 | Z_M3_85_19%_GH-FEWA | 10.2626 | 1985 | Zürich | 18.64% | 20% | 22.01% | Normal | Medium | 3000 | 40 | 15 | 5 | 2.75 | I | 600 | 600 | 1230.625 | 281.875 | 2.3216 | 2.786 | 6.476 | 5.9998 | 3.5167 | 11% | 13.2% | 30.69% | 28.43% | 16.67% | 21.1001 | 20.6242 | 0.75404 | 27.265 | 16.0053 | 28.92% | 117.6% | 5.0377 | 15113.0162 | 10.2626 | 30787.8701 | Gebäudehülle | -65706.379 | -68.09% | Fernwärme | 12134.0429 | 2383.3434 | -25896.0435 | -68.09% | -5086.4468 | -68.09% | 3015.1505 | 753.1281 | 1675.293 | 346.0709 | 12830.25 | 3510.625 | 17520.6934 | 67.66% | 4609.824 | 90.63% | JA | JA | JA
5106 | Z | M3 | 85 | 18.64% | GH | W1 | LWMX | MFH-3 | Z_M3_85_19%_GH-LWMX | 10.2626 | 1985 | Zürich | 18.64% | 20% | 22.01% | Normal | Medium | 3000 | 40 | 15 | 5 | 2.75 | I | 600 | 600 | 1230.625 | 281.875 | 2.3216 | 2.786 | 6.476 | 5.9998 | 3.5167 | 11% | 13.2% | 30.69% | 28.43% | 16.67% | 21.1001 | 20.6242 | 0.75404 | 27.265 | 16.0053 | 28.92% | 117.6% | 5.0377 | 15113.0162 | 10.2626 | 30787.8701 | Gebäudehülle | -65706.379 | -68.09% | WP LW CH Mix | 24137.6902 | 1785.6965 | -51513.8012 | -68.09% | -3810.97 | -68.09% | 3015.1505 | 753.1281 | 1675.293 | 346.0709 | 12830.25 | 3510.625 | 17520.6934 | 34.01% | 4609.824 | 121% | JA | NEIN | JA
5107 | Z | M3 | 85 | 18.64% | GH | W2 | LWCH | MFH-3 | Z_M3_85_19%_GH-LWCH | 10.2626 | 1985 | Zürich | 18.64% | 20% | 22.01% | Normal | Medium | 3000 | 40 | 15 | 5 | 2.75 | I | 600 | 600 | 1230.625 | 281.875 | 2.3216 | 2.786 | 6.476 | 5.9998 | 3.5167 | 11% | 13.2% | 30.69% | 28.43% | 16.67% | 21.1001 | 20.6242 | 0.75404 | 27.265 | 16.0053 | 28.92% | 117.6% | 5.0377 | 15113.0162 | 10.2626 | 30787.8701 | Gebäudehülle | -65706.379 | -68.09% | WP LW CH Zer | 763.5392 | 532.6302 | -1629.5182 | -68.09% | -1136.7204 | -68.09% | 3015.1505 | 753.1281 | 1675.293 | 346.0709 | 12830.25 | 3510.625 | 17520.6934 | 1075% | 4609.824 | 405.5% | NEIN | NEIN | NEIN
5108 | Z | M3 | 85 | 18.64% | GH | W3 | ERMX | MFH-3 | Z_M3_85_19%_GH-ERMX | 10.2626 | 1985 | Zürich | 18.64% | 20% | 22.01% | Normal | Medium | 3000 | 40 | 15 | 5 | 2.75 | I | 600 | 600 | 1230.625 | 281.875 | 2.3216 | 2.786 | 6.476 | 5.9998 | 3.5167 | 11% | 13.2% | 30.69% | 28.43% | 16.67% | 21.1001 | 20.6242 | 0.75404 | 27.265 | 16.0053 | 28.92% | 117.6% | 5.0377 | 15113.0162 | 10.2626 | 30787.8701 | Gebäudehülle | -65706.379 | -68.09% | WP E CH Mix | 12961.6933 | 1077.5755 | -27662.3856 | -68.09% | -2299.7233 | -68.09% | 3015.1505 | 753.1281 | 1675.293 | 346.0709 | 12830.25 | 3510.625 | 17520.6934 | 63.34% | 4609.824 | 200.5% | JA | NEIN | JA
5109 | Z | M3 | 85 | 18.64% | GH | ST | SOTH | MFH-3 | Z_M3_85_19%_GH-SOTH | 10.2626 | 1985 | Zürich | 18.64% | 20% | 22.01% | Normal | Medium | 3000 | 40 | 15 | 5 | 2.75 | I | 600 | 600 | 1230.625 | 281.875 | 2.3216 | 2.786 | 6.476 | 5.9998 | 3.5167 | 11% | 13.2% | 30.69% | 28.43% | 16.67% | 21.1001 | 20.6242 | 0.75404 | 27.265 | 16.0053 | 28.92% | 117.6% | 5.0377 | 15113.0162 | 10.2626 | 30787.8701 | Gebäudehülle | -65706.379 | -68.09% | Solarthermie | 2171.3551 | 534.7367 | -4634.0288 | -68.09% | -1141.2161 | -68.09% | 3015.1505 | 753.1281 | 1675.293 | 346.0709 | 12830.25 | 3510.625 | 17520.6934 | 378.1% | 4609.824 | 403.9% | NEIN | NEIN | NEIN
5110 | Z | M3 | 85 | 18.64% | GH | HS | HO-SC | MFH-3 | Z_M3_85_19%_GH-HO-SC | 10.2626 | 1985 | Zürich | 18.64% | 20% | 22.01% | Normal | Medium | 3000 | 40 | 15 | 5 | 2.75 | I | 600 | 600 | 1230.625 | 281.875 | 2.3216 | 2.786 | 6.476 | 5.9998 | 3.5167 | 11% | 13.2% | 30.69% | 28.43% | 16.67% | 21.1001 | 20.6242 | 0.75404 | 27.265 | 16.0053 | 28.92% | 117.6% | 5.0377 | 15113.0162 | 10.2626 | 30787.8701 | Gebäudehülle | -65706.379 | -68.09% | Holz Schnitzel | 1111.9854 | 387.565 | -2373.1598 | -68.09% | -827.1274 | -68.09% | 3015.1505 | 753.1281 | 1675.293 | 346.0709 | 12830.25 | 3510.625 | 17520.6934 | 738.3% | 4609.824 | 557.3% | NEIN | NEIN | NEIN
5111 | Z | M3 | 85 | 30.45% | IZ | ÖL | ÖL-HE | MFH-3 | Z_M3_85_30%_IZ-ÖL-HE | 29.3121 | 1985 | Zürich | 30.45% | 30% | 22.01% | Normal | Medium | 3000 | 40 | 15 | 5 | 2.75 | I | 600 | 600 | 1051.875 | 460.625 | 4.6433 | 9.2866 | 16.2805 | 24.5271 | 5.4737 | 7.712% | 15.42% | 27.04% | 40.74% | 9.091% | 60.2112 | 20.6242 | 0.63739 | 27.265 | 34.3672 | 27.1% | 74.73% | 6.2489 | 18746.5621 | 29.3121 | 87936.2259 | Ist-Zustand | - | - | Öl-Heizung | 122133.6471 | 31657.0413 |  |  |  |  | - | - | - | - | - | - | - | - | - | - | JA | JA | JA
5112 | Z | M3 | 85 | 30.45% | IZ | FW | FEWA | MFH-3 | Z_M3_85_30%_IZ-FEWA | 29.3121 | 1985 | Zürich | 30.45% | 30% | 22.01% | Normal | Medium | 3000 | 40 | 15 | 5 | 2.75 | I | 600 | 600 | 1051.875 | 460.625 | 4.6433 | 9.2866 | 16.2805 | 24.5271 | 5.4737 | 7.712% | 15.42% | 27.04% | 40.74% | 9.091% | 60.2112 | 20.6242 | 0.63739 | 27.265 | 34.3672 | 27.1% | 74.73% | 6.2489 | 18746.5621 | 29.3121 | 87936.2259 | Ist-Zustand | - | - | Fernwärme | 34657.2184 | 6807.2984 | -87476.4287 | -71.62% | -24849.7429 | -78.5% | - | - | - | - | - | - | - | - | - | - | JA | JA | JA
5113 | Z | M3 | 85 | 30.45% | IZ | W1 | LWMX | MFH-3 | Z_M3_85_30%_IZ-LWMX | 29.3121 | 1985 | Zürich | 30.45% | 30% | 22.01% | Normal | Medium | 3000 | 40 | 15 | 5 | 2.75 | I | 600 | 600 | 1051.875 | 460.625 | 4.6433 | 9.2866 | 16.2805 | 24.5271 | 5.4737 | 7.712% | 15.42% | 27.04% | 40.74% | 9.091% | 60.2112 | 20.6242 | 0.63739 | 27.265 | 34.3672 | 27.1% | 74.73% | 6.2489 | 18746.5621 | 29.3121 | 87936.2259 | Ist-Zustand | - | - | WP LW CH Mix | 68942.0011 | 5100.3011 | -53191.646 | -43.55% | -26556.7402 | -83.89% | - | - | - | - | - | - | - | - | - | - | JA | JA | JA
5114 | Z | M3 | 85 | 30.45% | IZ | W2 | LWCH | MFH-3 | Z_M3_85_30%_IZ-LWCH | 29.3121 | 1985 | Zürich | 30.45% | 30% | 22.01% | Normal | Medium | 3000 | 40 | 15 | 5 | 2.75 | I | 600 | 600 | 1051.875 | 460.625 | 4.6433 | 9.2866 | 16.2805 | 24.5271 | 5.4737 | 7.712% | 15.42% | 27.04% | 40.74% | 9.091% | 60.2112 | 20.6242 | 0.63739 | 27.265 | 34.3672 | 27.1% | 74.73% | 6.2489 | 18746.5621 | 29.3121 | 87936.2259 | Ist-Zustand | - | - | WP LW CH Zer | 2180.8184 | 1521.2967 | -119952.8287 | -98.21% | -30135.7446 | -95.19% | - | - | - | - | - | - | - | - | - | - | JA | JA | JA
5115 | Z | M3 | 85 | 30.45% | IZ | W3 | ERMX | MFH-3 | Z_M3_85_30%_IZ-ERMX | 29.3121 | 1985 | Zürich | 30.45% | 30% | 22.01% | Normal | Medium | 3000 | 40 | 15 | 5 | 2.75 | I | 600 | 600 | 1051.875 | 460.625 | 4.6433 | 9.2866 | 16.2805 | 24.5271 | 5.4737 | 7.712% | 15.42% | 27.04% | 40.74% | 9.091% | 60.2112 | 20.6242 | 0.63739 | 27.265 | 34.3672 | 27.1% | 74.73% | 6.2489 | 18746.5621 | 29.3121 | 87936.2259 | Ist-Zustand | - | - | WP E CH Mix | 37021.1511 | 3077.7679 | -85112.496 | -69.69% | -28579.2734 | -90.28% | - | - | - | - | - | - | - | - | - | - | JA | JA | JA
5116 | Z | M3 | 85 | 30.45% | IZ | ST | SOTH | MFH-3 | Z_M3_85_30%_IZ-SOTH | 29.3121 | 1985 | Zürich | 30.45% | 30% | 22.01% | Normal | Medium | 3000 | 40 | 15 | 5 | 2.75 | I | 600 | 600 | 1051.875 | 460.625 | 4.6433 | 9.2866 | 16.2805 | 24.5271 | 5.4737 | 7.712% | 15.42% | 27.04% | 40.74% | 9.091% | 60.2112 | 20.6242 | 0.63739 | 27.265 | 34.3672 | 27.1% | 74.73% | 6.2489 | 18746.5621 | 29.3121 | 87936.2259 | Ist-Zustand | - | - | Solarthermie | 6201.818 | 1527.3134 | -115931.8291 | -94.92% | -30129.7279 | -95.18% | - | - | - | - | - | - | - | - | - | - | JA | JA | JA
5117 | Z | M3 | 85 | 30.45% | IZ | HS | HO-SC | MFH-3 | Z_M3_85_30%_IZ-HO-SC | 29.3121 | 1985 | Zürich | 30.45% | 30% | 22.01% | Normal | Medium | 3000 | 40 | 15 | 5 | 2.75 | I | 600 | 600 | 1051.875 | 460.625 | 4.6433 | 9.2866 | 16.2805 | 24.5271 | 5.4737 | 7.712% | 15.42% | 27.04% | 40.74% | 9.091% | 60.2112 | 20.6242 | 0.63739 | 27.265 | 34.3672 | 27.1% | 74.73% | 6.2489 | 18746.5621 | 29.3121 | 87936.2259 | Ist-Zustand | - | - | Holz Schnitzel | 3176.0496 | 1106.9619 | -118957.5975 | -97.4% | -30550.0794 | -96.5% | - | - | - | - | - | - | - | - | - | - | JA | JA | JA
5118 | Z | M3 | 85 | 30.45% | 2V | ÖL | ÖL-HE | MFH-3 | Z_M3_85_30%_2V-ÖL-HE | 25.588 | 1985 | Zürich | 30.45% | 30% | 22.01% | Normal | Medium | 3000 | 40 | 15 | 5 | 2.75 | I | 600 | 600 | 1051.875 | 460.625 | 4.6433 | 9.2866 | 16.2805 | 17.011 | 4.7221 | 8.939% | 17.88% | 31.34% | 32.75% | 9.091% | 51.9435 | 20.6242 | 0.64739 | 27.265 | 31.7236 | 28.3% | 80.26% | 7.1852 | 21555.48 | 25.588 | 76764.1487 | Glasersatz 2-IV | -11172.0772 | -12.7% | Öl-Heizung | 106616.8732 | 27635.0935 | -15516.7739 | -12.7% | -4021.9478 | -12.7% | 4657.3436 | 1139.1898 | - | - | - | - | 4657.3436 | 30.01% | 1139.1898 | 28.32% | JA | JA | JA
5119 | Z | M3 | 85 | 30.45% | 2V | FW | FEWA | MFH-3 | Z_M3_85_30%_2V-FEWA | 25.588 | 1985 | Zürich | 30.45% | 30% | 22.01% | Normal | Medium | 3000 | 40 | 15 | 5 | 2.75 | I | 600 | 600 | 1051.875 | 460.625 | 4.6433 | 9.2866 | 16.2805 | 17.011 | 4.7221 | 8.939% | 17.88% | 31.34% | 32.75% | 9.091% | 51.9435 | 20.6242 | 0.64739 | 27.265 | 31.7236 | 28.3% | 80.26% | 7.1852 | 21555.48 | 25.588 | 76764.1487 | Glasersatz 2-IV | -11172.0772 | -12.7% | Fernwärme | 30254.1057 | 5942.4482 | -4403.1128 | -12.7% | -864.8502 | -12.7% | 4657.3436 | 1139.1898 | - | - | - | - | 4657.3436 | 105.8% | 1139.1898 | 131.7% | NEIN | NEIN | NEIN
5120 | Z | M3 | 85 | 30.45% | 2V | W1 | LWMX | MFH-3 | Z_M3_85_30%_2V-LWMX | 25.588 | 1985 | Zürich | 30.45% | 30% | 22.01% | Normal | Medium | 3000 | 40 | 15 | 5 | 2.75 | I | 600 | 600 | 1051.875 | 460.625 | 4.6433 | 9.2866 | 16.2805 | 17.011 | 4.7221 | 8.939% | 17.88% | 31.34% | 32.75% | 9.091% | 51.9435 | 20.6242 | 0.64739 | 27.265 | 31.7236 | 28.3% | 80.26% | 7.1852 | 21555.48 | 25.588 | 76764.1487 | Glasersatz 2-IV | -11172.0772 | -12.7% | WP LW CH Mix | 60183.0926 | 4452.3206 | -8758.9085 | -12.7% | -647.9805 | -12.7% | 4657.3436 | 1139.1898 | - | - | - | - | 4657.3436 | 53.17% | 1139.1898 | 175.8% | JA | NEIN | JA
5121 | Z | M3 | 85 | 30.45% | 2V | W2 | LWCH | MFH-3 | Z_M3_85_30%_2V-LWCH | 25.588 | 1985 | Zürich | 30.45% | 30% | 22.01% | Normal | Medium | 3000 | 40 | 15 | 5 | 2.75 | I | 600 | 600 | 1051.875 | 460.625 | 4.6433 | 9.2866 | 16.2805 | 17.011 | 4.7221 | 8.939% | 17.88% | 31.34% | 32.75% | 9.091% | 51.9435 | 20.6242 | 0.64739 | 27.265 | 31.7236 | 28.3% | 80.26% | 7.1852 | 21555.48 | 25.588 | 76764.1487 | Glasersatz 2-IV | -11172.0772 | -12.7% | WP LW CH Zer | 1903.7509 | 1328.0198 | -277.0675 | -12.7% | -193.2769 | -12.7% | 4657.3436 | 1139.1898 | - | - | - | - | 4657.3436 | 1681% | 1139.1898 | 589.4% | NEIN | NEIN | NEIN
5122 | Z | M3 | 85 | 30.45% | 2V | W3 | ERMX | MFH-3 | Z_M3_85_30%_2V-ERMX | 25.588 | 1985 | Zürich | 30.45% | 30% | 22.01% | Normal | Medium | 3000 | 40 | 15 | 5 | 2.75 | I | 600 | 600 | 1051.875 | 460.625 | 4.6433 | 9.2866 | 16.2805 | 17.011 | 4.7221 | 8.939% | 17.88% | 31.34% | 32.75% | 9.091% | 51.9435 | 20.6242 | 0.64739 | 27.265 | 31.7236 | 28.3% | 80.26% | 7.1852 | 21555.48 | 25.588 | 76764.1487 | Glasersatz 2-IV | -11172.0772 | -12.7% | WP E CH Mix | 32317.7066 | 2686.7452 | -4703.4445 | -12.7% | -391.0227 | -12.7% | 4657.3436 | 1139.1898 | - | - | - | - | 4657.3436 | 99.02% | 1139.1898 | 291.3% | JA | NEIN | JA
5123 | Z | M3 | 85 | 30.45% | 2V | ST | SOTH | MFH-3 | Z_M3_85_30%_2V-SOTH | 25.588 | 1985 | Zürich | 30.45% | 30% | 22.01% | Normal | Medium | 3000 | 40 | 15 | 5 | 2.75 | I | 600 | 600 | 1051.875 | 460.625 | 4.6433 | 9.2866 | 16.2805 | 17.011 | 4.7221 | 8.939% | 17.88% | 31.34% | 32.75% | 9.091% | 51.9435 | 20.6242 | 0.64739 | 27.265 | 31.7236 | 28.3% | 80.26% | 7.1852 | 21555.48 | 25.588 | 76764.1487 | Glasersatz 2-IV | -11172.0772 | -12.7% | Solarthermie | 5413.8926 | 1333.2721 | -787.9254 | -12.7% | -194.0413 | -12.7% | 4657.3436 | 1139.1898 | - | - | - | - | 4657.3436 | 591.1% | 1139.1898 | 587.1% | NEIN | NEIN | NEIN
5124 | Z | M3 | 85 | 30.45% | 2V | HS | HO-SC | MFH-3 | Z_M3_85_30%_2V-HO-SC | 25.588 | 1985 | Zürich | 30.45% | 30% | 22.01% | Normal | Medium | 3000 | 40 | 15 | 5 | 2.75 | I | 600 | 600 | 1051.875 | 460.625 | 4.6433 | 9.2866 | 16.2805 | 17.011 | 4.7221 | 8.939% | 17.88% | 31.34% | 32.75% | 9.091% | 51.9435 | 20.6242 | 0.64739 | 27.265 | 31.7236 | 28.3% | 80.26% | 7.1852 | 21555.48 | 25.588 | 76764.1487 | Glasersatz 2-IV | -11172.0772 | -12.7% | Holz Schnitzel | 2772.5404 | 966.3252 | -403.5091 | -12.7% | -140.6367 | -12.7% | 4657.3436 | 1139.1898 | - | - | - | - | 4657.3436 | 1154% | 1139.1898 | 810% | NEIN | NEIN | NEIN
5125 | Z | M3 | 85 | 30.45% | 3V | ÖL | ÖL-HE | MFH-3 | Z_M3_85_30%_3V-ÖL-HE | 24.5586 | 1985 | Zürich | 30.45% | 30% | 22.01% | Normal | Medium | 3000 | 40 | 15 | 5 | 2.75 | I | 600 | 600 | 1051.875 | 460.625 | 4.6433 | 9.2866 | 16.2805 | 11.5896 | 4.18 | 10.1% | 20.2% | 35.41% | 25.21% | 9.091% | 45.98 | 20.6242 | 0.63128 | 27.265 | 26.4363 | 25.06% | 67.95% | 6.4577 | 19373.2155 | 24.5586 | 73675.6696 | Glasersatz 3-IV | -14260.5563 | -16.22% | Öl-Heizung | 102327.3189 | 26523.2411 | -19806.3282 | -16.22% | -5133.8003 | -16.22% | 5912.6366 | 1476.8659 | - | - | - | - | 5912.6366 | 29.85% | 1476.8659 | 28.77% | JA | JA | JA
5126 | Z | M3 | 85 | 30.45% | 3V | FW | FEWA | MFH-3 | Z_M3_85_30%_3V-FEWA | 24.5586 | 1985 | Zürich | 30.45% | 30% | 22.01% | Normal | Medium | 3000 | 40 | 15 | 5 | 2.75 | I | 600 | 600 | 1051.875 | 460.625 | 4.6433 | 9.2866 | 16.2805 | 11.5896 | 4.18 | 10.1% | 20.2% | 35.41% | 25.21% | 9.091% | 45.98 | 20.6242 | 0.63128 | 27.265 | 26.4363 | 25.06% | 67.95% | 6.4577 | 19373.2155 | 24.5586 | 73675.6696 | Glasersatz 3-IV | -14260.5563 | -16.22% | Fernwärme | 29036.8815 | 5703.3636 | -5620.3369 | -16.22% | -1103.9348 | -16.22% | 5912.6366 | 1476.8659 | - | - | - | - | 5912.6366 | 105.2% | 1476.8659 | 133.8% | NEIN | NEIN | NEIN
5127 | Z | M3 | 85 | 30.45% | 3V | W1 | LWMX | MFH-3 | Z_M3_85_30%_3V-LWMX | 24.5586 | 1985 | Zürich | 30.45% | 30% | 22.01% | Normal | Medium | 3000 | 40 | 15 | 5 | 2.75 | I | 600 | 600 | 1051.875 | 460.625 | 4.6433 | 9.2866 | 16.2805 | 11.5896 | 4.18 | 10.1% | 20.2% | 35.41% | 25.21% | 9.091% | 45.98 | 20.6242 | 0.63128 | 27.265 | 26.4363 | 25.06% | 67.95% | 6.4577 | 19373.2155 | 24.5586 | 73675.6696 | Glasersatz 3-IV | -14260.5563 | -16.22% | WP LW CH Mix | 57761.725 | 4273.1888 | -11180.2762 | -16.22% | -827.1123 | -16.22% | 5912.6366 | 1476.8659 | - | - | - | - | 5912.6366 | 52.88% | 1476.8659 | 178.6% | JA | NEIN | JA
5128 | Z | M3 | 85 | 30.45% | 3V | W2 | LWCH | MFH-3 | Z_M3_85_30%_3V-LWCH | 24.5586 | 1985 | Zürich | 30.45% | 30% | 22.01% | Normal | Medium | 3000 | 40 | 15 | 5 | 2.75 | I | 600 | 600 | 1051.875 | 460.625 | 4.6433 | 9.2866 | 16.2805 | 11.5896 | 4.18 | 10.1% | 20.2% | 35.41% | 25.21% | 9.091% | 45.98 | 20.6242 | 0.63128 | 27.265 | 26.4363 | 25.06% | 67.95% | 6.4577 | 19373.2155 | 24.5586 | 73675.6696 | Glasersatz 3-IV | -14260.5563 | -16.22% | WP LW CH Zer | 1827.1566 | 1274.5891 | -353.6618 | -16.22% | -246.7076 | -16.22% | 5912.6366 | 1476.8659 | - | - | - | - | 5912.6366 | 1672% | 1476.8659 | 598.6% | NEIN | NEIN | NEIN
5129 | Z | M3 | 85 | 30.45% | 3V | W3 | ERMX | MFH-3 | Z_M3_85_30%_3V-ERMX | 24.5586 | 1985 | Zürich | 30.45% | 30% | 22.01% | Normal | Medium | 3000 | 40 | 15 | 5 | 2.75 | I | 600 | 600 | 1051.875 | 460.625 | 4.6433 | 9.2866 | 16.2805 | 11.5896 | 4.18 | 10.1% | 20.2% | 35.41% | 25.21% | 9.091% | 45.98 | 20.6242 | 0.63128 | 27.265 | 26.4363 | 25.06% | 67.95% | 6.4577 | 19373.2155 | 24.5586 | 73675.6696 | Glasersatz 3-IV | -14260.5563 | -16.22% | WP E CH Mix | 31017.4569 | 2578.6484 | -6003.6942 | -16.22% | -499.1195 | -16.22% | 5912.6366 | 1476.8659 | - | - | - | - | 5912.6366 | 98.48% | 1476.8659 | 295.9% | JA | NEIN | JA
5130 | Z | M3 | 85 | 30.45% | 3V | ST | SOTH | MFH-3 | Z_M3_85_30%_3V-SOTH | 24.5586 | 1985 | Zürich | 30.45% | 30% | 22.01% | Normal | Medium | 3000 | 40 | 15 | 5 | 2.75 | I | 600 | 600 | 1051.875 | 460.625 | 4.6433 | 9.2866 | 16.2805 | 11.5896 | 4.18 | 10.1% | 20.2% | 35.41% | 25.21% | 9.091% | 45.98 | 20.6242 | 0.63128 | 27.265 | 26.4363 | 25.06% | 67.95% | 6.4577 | 19373.2155 | 24.5586 | 73675.6696 | Glasersatz 3-IV | -14260.5563 | -16.22% | Solarthermie | 5196.0735 | 1279.6301 | -1005.7445 | -16.22% | -247.6833 | -16.22% | 5912.6366 | 1476.8659 | - | - | - | - | 5912.6366 | 587.9% | 1476.8659 | 596.3% | NEIN | NEIN | NEIN
5131 | Z | M3 | 85 | 30.45% | 3V | HS | HO-SC | MFH-3 | Z_M3_85_30%_3V-HO-SC | 24.5586 | 1985 | Zürich | 30.45% | 30% | 22.01% | Normal | Medium | 3000 | 40 | 15 | 5 | 2.75 | I | 600 | 600 | 1051.875 | 460.625 | 4.6433 | 9.2866 | 16.2805 | 11.5896 | 4.18 | 10.1% | 20.2% | 35.41% | 25.21% | 9.091% | 45.98 | 20.6242 | 0.63128 | 27.265 | 26.4363 | 25.06% | 67.95% | 6.4577 | 19373.2155 | 24.5586 | 73675.6696 | Glasersatz 3-IV | -14260.5563 | -16.22% | Holz Schnitzel | 2660.9918 | 927.4467 | -515.0577 | -16.22% | -179.5152 | -16.22% | 5912.6366 | 1476.8659 | - | - | - | - | 5912.6366 | 1148% | 1476.8659 | 822.7% | NEIN | NEIN | NEIN
5132 | Z | M3 | 85 | 30.45% | VK | ÖL | ÖL-HE | MFH-3 | Z_M3_85_30%_VK-ÖL-HE | 25.6345 | 1985 | Zürich | 30.45% | 30% | 22.01% | Normal | Medium | 3000 | 40 | 15 | 5 | 2.75 | I | 600 | 600 | 1051.875 | 460.625 | 4.6433 | 9.2866 | 16.2805 | 13.253 | 4.3463 | 9.712% | 19.42% | 34.05% | 27.72% | 9.091% | 47.8097 | 20.6242 | 0.62541 | 27.265 | 26.4363 | 24.16% | 64.5% | 6.0439 | 18131.7302 | 25.6345 | 76903.3749 | Glasersatz Vakuum | -11032.851 | -12.55% | Öl-Heizung | 106810.2429 | 27685.215 | -15323.4042 | -12.55% | -3971.8264 | -12.55% | 6287.4139 | 1537.9063 | - | - | - | - | 6287.4139 | 41.03% | 1537.9063 | 38.72% | JA | JA | JA
5133 | Z | M3 | 85 | 30.45% | VK | FW | FEWA | MFH-3 | Z_M3_85_30%_VK-FEWA | 25.6345 | 1985 | Zürich | 30.45% | 30% | 22.01% | Normal | Medium | 3000 | 40 | 15 | 5 | 2.75 | I | 600 | 600 | 1051.875 | 460.625 | 4.6433 | 9.2866 | 16.2805 | 13.253 | 4.3463 | 9.712% | 19.42% | 34.05% | 27.72% | 9.091% | 47.8097 | 20.6242 | 0.62541 | 27.265 | 26.4363 | 24.16% | 64.5% | 6.0439 | 18131.7302 | 25.6345 | 76903.3749 | Glasersatz Vakuum | -11032.851 | -12.55% | Fernwärme | 30308.9772 | 5953.226 | -4348.2413 | -12.55% | -854.0725 | -12.55% | 6287.4139 | 1537.9063 | - | - | - | - | 6287.4139 | 144.6% | 1537.9063 | 180.1% | NEIN | NEIN | NEIN
5134 | Z | M3 | 85 | 30.45% | VK | W1 | LWMX | MFH-3 | Z_M3_85_30%_VK-LWMX | 25.6345 | 1985 | Zürich | 30.45% | 30% | 22.01% | Normal | Medium | 3000 | 40 | 15 | 5 | 2.75 | I | 600 | 600 | 1051.875 | 460.625 | 4.6433 | 9.2866 | 16.2805 | 13.253 | 4.3463 | 9.712% | 19.42% | 34.05% | 27.72% | 9.091% | 47.8097 | 20.6242 | 0.62541 | 27.265 | 26.4363 | 24.16% | 64.5% | 6.0439 | 18131.7302 | 25.6345 | 76903.3749 | Glasersatz Vakuum | -11032.851 | -12.55% | WP LW CH Mix | 60292.2459 | 4460.3957 | -8649.7552 | -12.55% | -639.9054 | -12.55% | 6287.4139 | 1537.9063 | - | - | - | - | 6287.4139 | 72.69% | 1537.9063 | 240.3% | JA | NEIN | JA
5135 | Z | M3 | 85 | 30.45% | VK | W2 | LWCH | MFH-3 | Z_M3_85_30%_VK-LWCH | 25.6345 | 1985 | Zürich | 30.45% | 30% | 22.01% | Normal | Medium | 3000 | 40 | 15 | 5 | 2.75 | I | 600 | 600 | 1051.875 | 460.625 | 4.6433 | 9.2866 | 16.2805 | 13.253 | 4.3463 | 9.712% | 19.42% | 34.05% | 27.72% | 9.091% | 47.8097 | 20.6242 | 0.62541 | 27.265 | 26.4363 | 24.16% | 64.5% | 6.0439 | 18131.7302 | 25.6345 | 76903.3749 | Glasersatz Vakuum | -11032.851 | -12.55% | WP LW CH Zer | 1907.2037 | 1330.4284 | -273.6147 | -12.55% | -190.8683 | -12.55% | 6287.4139 | 1537.9063 | - | - | - | - | 6287.4139 | 2298% | 1537.9063 | 805.7% | NEIN | NEIN | NEIN
5136 | Z | M3 | 85 | 30.45% | VK | W3 | ERMX | MFH-3 | Z_M3_85_30%_VK-ERMX | 25.6345 | 1985 | Zürich | 30.45% | 30% | 22.01% | Normal | Medium | 3000 | 40 | 15 | 5 | 2.75 | I | 600 | 600 | 1051.875 | 460.625 | 4.6433 | 9.2866 | 16.2805 | 13.253 | 4.3463 | 9.712% | 19.42% | 34.05% | 27.72% | 9.091% | 47.8097 | 20.6242 | 0.62541 | 27.265 | 26.4363 | 24.16% | 64.5% | 6.0439 | 18131.7302 | 25.6345 | 76903.3749 | Glasersatz Vakuum | -11032.851 | -12.55% | WP E CH Mix | 32376.3208 | 2691.6181 | -4644.8303 | -12.55% | -386.1498 | -12.55% | 6287.4139 | 1537.9063 | - | - | - | - | 6287.4139 | 135.4% | 1537.9063 | 398.3% | NEIN | NEIN | NEIN
5137 | Z | M3 | 85 | 30.45% | VK | ST | SOTH | MFH-3 | Z_M3_85_30%_VK-SOTH | 25.6345 | 1985 | Zürich | 30.45% | 30% | 22.01% | Normal | Medium | 3000 | 40 | 15 | 5 | 2.75 | I | 600 | 600 | 1051.875 | 460.625 | 4.6433 | 9.2866 | 16.2805 | 13.253 | 4.3463 | 9.712% | 19.42% | 34.05% | 27.72% | 9.091% | 47.8097 | 20.6242 | 0.62541 | 27.265 | 26.4363 | 24.16% | 64.5% | 6.0439 | 18131.7302 | 25.6345 | 76903.3749 | Glasersatz Vakuum | -11032.851 | -12.55% | Solarthermie | 5423.7117 | 1335.6902 | -778.1063 | -12.55% | -191.6232 | -12.55% | 6287.4139 | 1537.9063 | - | - | - | - | 6287.4139 | 808% | 1537.9063 | 802.6% | NEIN | NEIN | NEIN
5138 | Z | M3 | 85 | 30.45% | VK | HS | HO-SC | MFH-3 | Z_M3_85_30%_VK-HO-SC | 25.6345 | 1985 | Zürich | 30.45% | 30% | 22.01% | Normal | Medium | 3000 | 40 | 15 | 5 | 2.75 | I | 600 | 600 | 1051.875 | 460.625 | 4.6433 | 9.2866 | 16.2805 | 13.253 | 4.3463 | 9.712% | 19.42% | 34.05% | 27.72% | 9.091% | 47.8097 | 20.6242 | 0.62541 | 27.265 | 26.4363 | 24.16% | 64.5% | 6.0439 | 18131.7302 | 25.6345 | 76903.3749 | Glasersatz Vakuum | -11032.851 | -12.55% | Holz Schnitzel | 2777.569 | 968.0778 | -398.4806 | -12.55% | -138.8841 | -12.55% | 6287.4139 | 1537.9063 | - | - | - | - | 6287.4139 | 1578% | 1537.9063 | 1107% | NEIN | NEIN | NEIN
5139 | Z | M3 | 85 | 30.45% | VA | ÖL | ÖL-HE | MFH-3 | Z_M3_85_30%_VA-ÖL-HE | 25.9827 | 1985 | Zürich | 30.45% | 30% | 22.01% | Normal | Medium | 3000 | 40 | 15 | 5 | 2.75 | I | 600 | 600 | 1051.875 | 460.625 | 4.6433 | 9.2866 | 16.2805 | 15.7096 | 4.592 | 9.192% | 18.38% | 32.23% | 31.1% | 9.091% | 50.5119 | 20.6242 | 0.63475 | 27.265 | 29.0799 | 25.95% | 71.04% | 6.4646 | 19393.9102 | 25.9827 | 77948.1305 | Glasaufdopplung | -9988.0954 | -11.36% | Öl-Heizung | 108261.2924 | 28061.327 | -13872.3547 | -11.36% | -3595.7143 | -11.36% | 2521.0753 | 583.7486 | - | - | - | - | 2521.0753 | 18.17% | 583.7486 | 16.23% | JA | JA | JA
5140 | Z | M3 | 85 | 30.45% | VA | FW | FEWA | MFH-3 | Z_M3_85_30%_VA-FEWA | 25.9827 | 1985 | Zürich | 30.45% | 30% | 22.01% | Normal | Medium | 3000 | 40 | 15 | 5 | 2.75 | I | 600 | 600 | 1051.875 | 460.625 | 4.6433 | 9.2866 | 16.2805 | 15.7096 | 4.592 | 9.192% | 18.38% | 32.23% | 31.1% | 9.091% | 50.5119 | 20.6242 | 0.63475 | 27.265 | 29.0799 | 25.95% | 71.04% | 6.4646 | 19393.9102 | 25.9827 | 77948.1305 | Glasaufdopplung | -9988.0954 | -11.36% | Fernwärme | 30720.7338 | 6034.1023 | -3936.4847 | -11.36% | -773.1961 | -11.36% | 2521.0753 | 583.7486 | - | - | - | - | 2521.0753 | 64.04% | 583.7486 | 75.5% | JA | JA | JA
5141 | Z | M3 | 85 | 30.45% | VA | W1 | LWMX | MFH-3 | Z_M3_85_30%_VA-LWMX | 25.9827 | 1985 | Zürich | 30.45% | 30% | 22.01% | Normal | Medium | 3000 | 40 | 15 | 5 | 2.75 | I | 600 | 600 | 1051.875 | 460.625 | 4.6433 | 9.2866 | 16.2805 | 15.7096 | 4.592 | 9.192% | 18.38% | 32.23% | 31.1% | 9.091% | 50.5119 | 20.6242 | 0.63475 | 27.265 | 29.0799 | 25.95% | 71.04% | 6.4646 | 19393.9102 | 25.9827 | 77948.1305 | Glasaufdopplung | -9988.0954 | -11.36% | WP LW CH Mix | 61111.3343 | 4520.9916 | -7830.6668 | -11.36% | -579.3095 | -11.36% | 2521.0753 | 583.7486 | - | - | - | - | 2521.0753 | 32.19% | 583.7486 | 100.8% | JA | NEIN | JA
5142 | Z | M3 | 85 | 30.45% | VA | W2 | LWCH | MFH-3 | Z_M3_85_30%_VA-LWCH | 25.9827 | 1985 | Zürich | 30.45% | 30% | 22.01% | Normal | Medium | 3000 | 40 | 15 | 5 | 2.75 | I | 600 | 600 | 1051.875 | 460.625 | 4.6433 | 9.2866 | 16.2805 | 15.7096 | 4.592 | 9.192% | 18.38% | 32.23% | 31.1% | 9.091% | 50.5119 | 20.6242 | 0.63475 | 27.265 | 29.0799 | 25.95% | 71.04% | 6.4646 | 19393.9102 | 25.9827 | 77948.1305 | Glasaufdopplung | -9988.0954 | -11.36% | WP LW CH Zer | 1933.1136 | 1348.5027 | -247.7048 | -11.36% | -172.7941 | -11.36% | 2521.0753 | 583.7486 | - | - | - | - | 2521.0753 | 1018% | 583.7486 | 337.8% | NEIN | NEIN | NEIN
5143 | Z | M3 | 85 | 30.45% | VA | W3 | ERMX | MFH-3 | Z_M3_85_30%_VA-ERMX | 25.9827 | 1985 | Zürich | 30.45% | 30% | 22.01% | Normal | Medium | 3000 | 40 | 15 | 5 | 2.75 | I | 600 | 600 | 1051.875 | 460.625 | 4.6433 | 9.2866 | 16.2805 | 15.7096 | 4.592 | 9.192% | 18.38% | 32.23% | 31.1% | 9.091% | 50.5119 | 20.6242 | 0.63475 | 27.265 | 29.0799 | 25.95% | 71.04% | 6.4646 | 19393.9102 | 25.9827 | 77948.1305 | Glasaufdopplung | -9988.0954 | -11.36% | WP E CH Mix | 32816.163 | 2728.1846 | -4204.9882 | -11.36% | -349.5833 | -11.36% | 2521.0753 | 583.7486 | - | - | - | - | 2521.0753 | 59.95% | 583.7486 | 167% | JA | NEIN | JA
5144 | Z | M3 | 85 | 30.45% | VA | ST | SOTH | MFH-3 | Z_M3_85_30%_VA-SOTH | 25.9827 | 1985 | Zürich | 30.45% | 30% | 22.01% | Normal | Medium | 3000 | 40 | 15 | 5 | 2.75 | I | 600 | 600 | 1051.875 | 460.625 | 4.6433 | 9.2866 | 16.2805 | 15.7096 | 4.592 | 9.192% | 18.38% | 32.23% | 31.1% | 9.091% | 50.5119 | 20.6242 | 0.63475 | 27.265 | 29.0799 | 25.95% | 71.04% | 6.4646 | 19393.9102 | 25.9827 | 77948.1305 | Glasaufdopplung | -9988.0954 | -11.36% | Solarthermie | 5497.3945 | 1353.836 | -704.4236 | -11.36% | -173.4774 | -11.36% | 2521.0753 | 583.7486 | - | - | - | - | 2521.0753 | 357.9% | 583.7486 | 336.5% | NEIN | NEIN | NEIN
5145 | Z | M3 | 85 | 30.45% | VA | HS | HO-SC | MFH-3 | Z_M3_85_30%_VA-HO-SC | 25.9827 | 1985 | Zürich | 30.45% | 30% | 22.01% | Normal | Medium | 3000 | 40 | 15 | 5 | 2.75 | I | 600 | 600 | 1051.875 | 460.625 | 4.6433 | 9.2866 | 16.2805 | 15.7096 | 4.592 | 9.192% | 18.38% | 32.23% | 31.1% | 9.091% | 50.5119 | 20.6242 | 0.63475 | 27.265 | 29.0799 | 25.95% | 71.04% | 6.4646 | 19393.9102 | 25.9827 | 77948.1305 | Glasaufdopplung | -9988.0954 | -11.36% | Holz Schnitzel | 2815.3031 | 981.2294 | -360.7465 | -11.36% | -125.7325 | -11.36% | 2521.0753 | 583.7486 | - | - | - | - | 2521.0753 | 698.8% | 583.7486 | 464.3% | NEIN | NEIN | NEIN
5146 | Z | M3 | 85 | 30.45% | HO | ÖL | ÖL-HE | MFH-3 | Z_M3_85_30%_HO-ÖL-HE | 23.5436 | 1985 | Zürich | 30.45% | 30% | 22.01% | Normal | Medium | 3000 | 40 | 15 | 5 | 2.75 | I | 600 | 600 | 1051.875 | 460.625 | 4.6433 | 9.2866 | 16.2805 | 9.9997 | 4.021 | 10.5% | 21% | 36.81% | 22.61% | 9.091% | 44.231 | 20.6242 | 0.63698 | 27.265 | 26.4363 | 25.96% | 71.52% | 6.8604 | 20581.2657 | 23.5436 | 70630.8065 | Fensterersatz H | -17305.4194 | -19.68% | Öl-Heizung | 98098.3424 | 25427.0903 | -24035.3047 | -19.68% | -6229.951 | -19.68% | 4927.1971 | 1230.7216 | 2059.5847 | 433.351 | - | - | 6986.7818 | 29.07% | 1664.0726 | 26.71% | JA | JA | JA
5147 | Z | M3 | 85 | 30.45% | HO | FW | FEWA | MFH-3 | Z_M3_85_30%_HO-FEWA | 23.5436 | 1985 | Zürich | 30.45% | 30% | 22.01% | Normal | Medium | 3000 | 40 | 15 | 5 | 2.75 | I | 600 | 600 | 1051.875 | 460.625 | 4.6433 | 9.2866 | 16.2805 | 9.9997 | 4.021 | 10.5% | 21% | 36.81% | 22.61% | 9.091% | 44.231 | 20.6242 | 0.63698 | 27.265 | 26.4363 | 25.96% | 71.52% | 6.8604 | 20581.2657 | 23.5436 | 70630.8065 | Fensterersatz H | -17305.4194 | -19.68% | Fernwärme | 27836.8473 | 5467.6554 | -6820.3712 | -19.68% | -1339.6431 | -19.68% | 4927.1971 | 1230.7216 | 2059.5847 | 433.351 | - | - | 6986.7818 | 102.4% | 1664.0726 | 124.2% | NEIN | NEIN | NEIN
5148 | Z | M3 | 85 | 30.45% | HO | W1 | LWMX | MFH-3 | Z_M3_85_30%_HO-LWMX | 23.5436 | 1985 | Zürich | 30.45% | 30% | 22.01% | Normal | Medium | 3000 | 40 | 15 | 5 | 2.75 | I | 600 | 600 | 1051.875 | 460.625 | 4.6433 | 9.2866 | 16.2805 | 9.9997 | 4.021 | 10.5% | 21% | 36.81% | 22.61% | 9.091% | 44.231 | 20.6242 | 0.63698 | 27.265 | 26.4363 | 25.96% | 71.52% | 6.8604 | 20581.2657 | 23.5436 | 70630.8065 | Fensterersatz H | -17305.4194 | -19.68% | WP LW CH Mix | 55374.5523 | 4096.5868 | -13567.4488 | -19.68% | -1003.7143 | -19.68% | 4927.1971 | 1230.7216 | 2059.5847 | 433.351 | - | - | 6986.7818 | 51.5% | 1664.0726 | 165.8% | JA | NEIN | JA
5149 | Z | M3 | 85 | 30.45% | HO | W2 | LWCH | MFH-3 | Z_M3_85_30%_HO-LWCH | 23.5436 | 1985 | Zürich | 30.45% | 30% | 22.01% | Normal | Medium | 3000 | 40 | 15 | 5 | 2.75 | I | 600 | 600 | 1051.875 | 460.625 | 4.6433 | 9.2866 | 16.2805 | 9.9997 | 4.021 | 10.5% | 21% | 36.81% | 22.61% | 9.091% | 44.231 | 20.6242 | 0.63698 | 27.265 | 26.4363 | 25.96% | 71.52% | 6.8604 | 20581.2657 | 23.5436 | 70630.8065 | Fensterersatz H | -17305.4194 | -19.68% | WP LW CH Zer | 1751.644 | 1221.913 | -429.1744 | -19.68% | -299.3838 | -19.68% | 4927.1971 | 1230.7216 | 2059.5847 | 433.351 | - | - | 6986.7818 | 1628% | 1664.0726 | 555.8% | NEIN | NEIN | NEIN
5150 | Z | M3 | 85 | 30.45% | HO | W3 | ERMX | MFH-3 | Z_M3_85_30%_HO-ERMX | 23.5436 | 1985 | Zürich | 30.45% | 30% | 22.01% | Normal | Medium | 3000 | 40 | 15 | 5 | 2.75 | I | 600 | 600 | 1051.875 | 460.625 | 4.6433 | 9.2866 | 16.2805 | 9.9997 | 4.021 | 10.5% | 21% | 36.81% | 22.61% | 9.091% | 44.231 | 20.6242 | 0.63698 | 27.265 | 26.4363 | 25.96% | 71.52% | 6.8604 | 20581.2657 | 23.5436 | 70630.8065 | Fensterersatz H | -17305.4194 | -19.68% | WP E CH Mix | 29735.5695 | 2472.0782 | -7285.5816 | -19.68% | -605.6897 | -19.68% | 4927.1971 | 1230.7216 | 2059.5847 | 433.351 | - | - | 6986.7818 | 95.9% | 1664.0726 | 274.7% | JA | NEIN | JA
5151 | Z | M3 | 85 | 30.45% | HO | ST | SOTH | MFH-3 | Z_M3_85_30%_HO-SOTH | 23.5436 | 1985 | Zürich | 30.45% | 30% | 22.01% | Normal | Medium | 3000 | 40 | 15 | 5 | 2.75 | I | 600 | 600 | 1051.875 | 460.625 | 4.6433 | 9.2866 | 16.2805 | 9.9997 | 4.021 | 10.5% | 21% | 36.81% | 22.61% | 9.091% | 44.231 | 20.6242 | 0.63698 | 27.265 | 26.4363 | 25.96% | 71.52% | 6.8604 | 20581.2657 | 23.5436 | 70630.8065 | Fensterersatz H | -17305.4194 | -19.68% | Solarthermie | 4981.3306 | 1226.7456 | -1220.4875 | -19.68% | -300.5678 | -19.68% | 4927.1971 | 1230.7216 | 2059.5847 | 433.351 | - | - | 6986.7818 | 572.5% | 1664.0726 | 553.6% | NEIN | NEIN | NEIN
5152 | Z | M3 | 85 | 30.45% | HO | HS | HO-SC | MFH-3 | Z_M3_85_30%_HO-HO-SC | 23.5436 | 1985 | Zürich | 30.45% | 30% | 22.01% | Normal | Medium | 3000 | 40 | 15 | 5 | 2.75 | I | 600 | 600 | 1051.875 | 460.625 | 4.6433 | 9.2866 | 16.2805 | 9.9997 | 4.021 | 10.5% | 21% | 36.81% | 22.61% | 9.091% | 44.231 | 20.6242 | 0.63698 | 27.265 | 26.4363 | 25.96% | 71.52% | 6.8604 | 20581.2657 | 23.5436 | 70630.8065 | Fensterersatz H | -17305.4194 | -19.68% | Holz Schnitzel | 2551.0185 | 889.1172 | -625.031 | -19.68% | -217.8447 | -19.68% | 4927.1971 | 1230.7216 | 2059.5847 | 433.351 | - | - | 6986.7818 | 1118% | 1664.0726 | 763.9% | NEIN | NEIN | NEIN
5153 | Z | M3 | 85 | 30.45% | HM | ÖL | ÖL-HE | MFH-3 | Z_M3_85_30%_HM-ÖL-HE | 23.7119 | 1985 | Zürich | 30.45% | 30% | 22.01% | Normal | Medium | 3000 | 40 | 15 | 5 | 2.75 | I | 600 | 600 | 1051.875 | 460.625 | 4.6433 | 9.2866 | 16.2805 | 10.2647 | 4.0475 | 10.43% | 20.86% | 36.57% | 23.06% | 9.091% | 44.5225 | 20.6242 | 0.63602 | 27.265 | 26.4363 | 25.81% | 70.91% | 6.7929 | 20378.6246 | 23.7119 | 71135.8147 | Fensterersatz HM | -16800.4112 | -19.11% | Öl-Heizung | 98799.7427 | 25608.8933 | -23333.9044 | -19.11% | -6048.148 | -19.11% | 4927.1971 | 1230.7216 | 2693.2363 | 590.1249 | - | - | 7620.4334 | 32.66% | 1820.8465 | 30.11% | JA | JA | JA
5154 | Z | M3 | 85 | 30.45% | HM | FW | FEWA | MFH-3 | Z_M3_85_30%_HM-FEWA | 23.7119 | 1985 | Zürich | 30.45% | 30% | 22.01% | Normal | Medium | 3000 | 40 | 15 | 5 | 2.75 | I | 600 | 600 | 1051.875 | 460.625 | 4.6433 | 9.2866 | 16.2805 | 10.2647 | 4.0475 | 10.43% | 20.86% | 36.57% | 23.06% | 9.091% | 44.5225 | 20.6242 | 0.63602 | 27.265 | 26.4363 | 25.81% | 70.91% | 6.7929 | 20378.6246 | 23.7119 | 71135.8147 | Fensterersatz HM | -16800.4112 | -19.11% | Fernwärme | 28035.8799 | 5506.749 | -6621.3385 | -19.11% | -1300.5495 | -19.11% | 4927.1971 | 1230.7216 | 2693.2363 | 590.1249 | - | - | 7620.4334 | 115.1% | 1820.8465 | 140% | NEIN | NEIN | NEIN
5155 | Z | M3 | 85 | 30.45% | HM | W1 | LWMX | MFH-3 | Z_M3_85_30%_HM-LWMX | 23.7119 | 1985 | Zürich | 30.45% | 30% | 22.01% | Normal | Medium | 3000 | 40 | 15 | 5 | 2.75 | I | 600 | 600 | 1051.875 | 460.625 | 4.6433 | 9.2866 | 16.2805 | 10.2647 | 4.0475 | 10.43% | 20.86% | 36.57% | 23.06% | 9.091% | 44.5225 | 20.6242 | 0.63602 | 27.265 | 26.4363 | 25.81% | 70.91% | 6.7929 | 20378.6246 | 23.7119 | 71135.8147 | Fensterersatz HM | -16800.4112 | -19.11% | WP LW CH Mix | 55770.4788 | 4125.8773 | -13171.5224 | -19.11% | -974.4238 | -19.11% | 4927.1971 | 1230.7216 | 2693.2363 | 590.1249 | - | - | 7620.4334 | 57.86% | 1820.8465 | 186.9% | JA | NEIN | JA
5156 | Z | M3 | 85 | 30.45% | HM | W2 | LWCH | MFH-3 | Z_M3_85_30%_HM-LWCH | 23.7119 | 1985 | Zürich | 30.45% | 30% | 22.01% | Normal | Medium | 3000 | 40 | 15 | 5 | 2.75 | I | 600 | 600 | 1051.875 | 460.625 | 4.6433 | 9.2866 | 16.2805 | 10.2647 | 4.0475 | 10.43% | 20.86% | 36.57% | 23.06% | 9.091% | 44.5225 | 20.6242 | 0.63602 | 27.265 | 26.4363 | 25.81% | 70.91% | 6.7929 | 20378.6246 | 23.7119 | 71135.8147 | Fensterersatz HM | -16800.4112 | -19.11% | WP LW CH Zer | 1764.1682 | 1230.6496 | -416.6502 | -19.11% | -290.6471 | -19.11% | 4927.1971 | 1230.7216 | 2693.2363 | 590.1249 | - | - | 7620.4334 | 1829% | 1820.8465 | 626.5% | NEIN | NEIN | NEIN
5157 | Z | M3 | 85 | 30.45% | HM | W3 | ERMX | MFH-3 | Z_M3_85_30%_HM-ERMX | 23.7119 | 1985 | Zürich | 30.45% | 30% | 22.01% | Normal | Medium | 3000 | 40 | 15 | 5 | 2.75 | I | 600 | 600 | 1051.875 | 460.625 | 4.6433 | 9.2866 | 16.2805 | 10.2647 | 4.0475 | 10.43% | 20.86% | 36.57% | 23.06% | 9.091% | 44.5225 | 20.6242 | 0.63602 | 27.265 | 26.4363 | 25.81% | 70.91% | 6.7929 | 20378.6246 | 23.7119 | 71135.8147 | Fensterersatz HM | -16800.4112 | -19.11% | WP E CH Mix | 29948.178 | 2489.7535 | -7072.9731 | -19.11% | -588.0144 | -19.11% | 4927.1971 | 1230.7216 | 2693.2363 | 590.1249 | - | - | 7620.4334 | 107.7% | 1820.8465 | 309.7% | NEIN | NEIN | NEIN
5158 | Z | M3 | 85 | 30.45% | HM | ST | SOTH | MFH-3 | Z_M3_85_30%_HM-SOTH | 23.7119 | 1985 | Zürich | 30.45% | 30% | 22.01% | Normal | Medium | 3000 | 40 | 15 | 5 | 2.75 | I | 600 | 600 | 1051.875 | 460.625 | 4.6433 | 9.2866 | 16.2805 | 10.2647 | 4.0475 | 10.43% | 20.86% | 36.57% | 23.06% | 9.091% | 44.5225 | 20.6242 | 0.63602 | 27.265 | 26.4363 | 25.81% | 70.91% | 6.7929 | 20378.6246 | 23.7119 | 71135.8147 | Fensterersatz HM | -16800.4112 | -19.11% | Solarthermie | 5016.9469 | 1235.5168 | -1184.8711 | -19.11% | -291.7966 | -19.11% | 4927.1971 | 1230.7216 | 2693.2363 | 590.1249 | - | - | 7620.4334 | 643.1% | 1820.8465 | 624% | NEIN | NEIN | NEIN
5159 | Z | M3 | 85 | 30.45% | HM | HS | HO-SC | MFH-3 | Z_M3_85_30%_HM-HO-SC | 23.7119 | 1985 | Zürich | 30.45% | 30% | 22.01% | Normal | Medium | 3000 | 40 | 15 | 5 | 2.75 | I | 600 | 600 | 1051.875 | 460.625 | 4.6433 | 9.2866 | 16.2805 | 10.2647 | 4.0475 | 10.43% | 20.86% | 36.57% | 23.06% | 9.091% | 44.5225 | 20.6242 | 0.63602 | 27.265 | 26.4363 | 25.81% | 70.91% | 6.7929 | 20378.6246 | 23.7119 | 71135.8147 | Fensterersatz HM | -16800.4112 | -19.11% | Holz Schnitzel | 2569.2582 | 895.4744 | -606.7913 | -19.11% | -211.4875 | -19.11% | 4927.1971 | 1230.7216 | 2693.2363 | 590.1249 | - | - | 7620.4334 | 1256% | 1820.8465 | 861% | NEIN | NEIN | NEIN
5160 | Z | M3 | 85 | 30.45% | KU | ÖL | ÖL-HE | MFH-3 | Z_M3_85_30%_KU-ÖL-HE | 23.3756 | 1985 | Zürich | 30.45% | 30% | 22.01% | Normal | Medium | 3000 | 40 | 15 | 5 | 2.75 | I | 600 | 600 | 1051.875 | 460.625 | 4.6433 | 9.2866 | 16.2805 | 9.7347 | 3.9945 | 10.57% | 21.13% | 37.05% | 22.15% | 9.091% | 43.9395 | 20.6242 | 0.63795 | 27.265 | 26.4363 | 26.12% | 72.15% | 6.9281 | 20784.3984 | 23.3756 | 70126.7371 | Fensterersatz K | -17809.4888 | -20.25% | Öl-Heizung | 97398.246 | 25245.6254 | -24735.4011 | -20.25% | -6411.416 | -20.25% | 4927.1971 | 1230.7216 | 3369.679 | 650.7193 | - | - | 8296.8761 | 33.54% | 1881.4409 | 29.35% | JA | JA | JA
5161 | Z | M3 | 85 | 30.45% | KU | FW | FEWA | MFH-3 | Z_M3_85_30%_KU-FEWA | 23.3756 | 1985 | Zürich | 30.45% | 30% | 22.01% | Normal | Medium | 3000 | 40 | 15 | 5 | 2.75 | I | 600 | 600 | 1051.875 | 460.625 | 4.6433 | 9.2866 | 16.2805 | 9.7347 | 3.9945 | 10.57% | 21.13% | 37.05% | 22.15% | 9.091% | 43.9395 | 20.6242 | 0.63795 | 27.265 | 26.4363 | 26.12% | 72.15% | 6.9281 | 20784.3984 | 23.3756 | 70126.7371 | Fensterersatz K | -17809.4888 | -20.25% | Fernwärme | 27638.1846 | 5428.6345 | -7019.0338 | -20.25% | -1378.664 | -20.25% | 4927.1971 | 1230.7216 | 3369.679 | 650.7193 | - | - | 8296.8761 | 118.2% | 1881.4409 | 136.5% | NEIN | NEIN | NEIN
5162 | Z | M3 | 85 | 30.45% | KU | W1 | LWMX | MFH-3 | Z_M3_85_30%_KU-LWMX | 23.3756 | 1985 | Zürich | 30.45% | 30% | 22.01% | Normal | Medium | 3000 | 40 | 15 | 5 | 2.75 | I | 600 | 600 | 1051.875 | 460.625 | 4.6433 | 9.2866 | 16.2805 | 9.7347 | 3.9945 | 10.57% | 21.13% | 37.05% | 22.15% | 9.091% | 43.9395 | 20.6242 | 0.63795 | 27.265 | 26.4363 | 26.12% | 72.15% | 6.9281 | 20784.3984 | 23.3756 | 70126.7371 | Fensterersatz K | -17809.4888 | -20.25% | WP LW CH Mix | 54979.3619 | 4067.3508 | -13962.6392 | -20.25% | -1032.9504 | -20.25% | 4927.1971 | 1230.7216 | 3369.679 | 650.7193 | - | - | 8296.8761 | 59.42% | 1881.4409 | 182.1% | JA | NEIN | JA
5163 | Z | M3 | 85 | 30.45% | KU | W2 | LWCH | MFH-3 | Z_M3_85_30%_KU-LWCH | 23.3756 | 1985 | Zürich | 30.45% | 30% | 22.01% | Normal | Medium | 3000 | 40 | 15 | 5 | 2.75 | I | 600 | 600 | 1051.875 | 460.625 | 4.6433 | 9.2866 | 16.2805 | 9.7347 | 3.9945 | 10.57% | 21.13% | 37.05% | 22.15% | 9.091% | 43.9395 | 20.6242 | 0.63795 | 27.265 | 26.4363 | 26.12% | 72.15% | 6.9281 | 20784.3984 | 23.3756 | 70126.7371 | Fensterersatz K | -17809.4888 | -20.25% | WP LW CH Zer | 1739.1431 | 1213.1926 | -441.6753 | -20.25% | -308.1042 | -20.25% | 4927.1971 | 1230.7216 | 3369.679 | 650.7193 | - | - | 8296.8761 | 1879% | 1881.4409 | 610.7% | NEIN | NEIN | NEIN
5164 | Z | M3 | 85 | 30.45% | KU | W3 | ERMX | MFH-3 | Z_M3_85_30%_KU-ERMX | 23.3756 | 1985 | Zürich | 30.45% | 30% | 22.01% | Normal | Medium | 3000 | 40 | 15 | 5 | 2.75 | I | 600 | 600 | 1051.875 | 460.625 | 4.6433 | 9.2866 | 16.2805 | 9.7347 | 3.9945 | 10.57% | 21.13% | 37.05% | 22.15% | 9.091% | 43.9395 | 20.6242 | 0.63795 | 27.265 | 26.4363 | 26.12% | 72.15% | 6.9281 | 20784.3984 | 23.3756 | 70126.7371 | Fensterersatz K | -17809.4888 | -20.25% | WP E CH Mix | 29523.3563 | 2454.4358 | -7497.7948 | -20.25% | -623.3321 | -20.25% | 4927.1971 | 1230.7216 | 3369.679 | 650.7193 | - | - | 8296.8761 | 110.7% | 1881.4409 | 301.8% | NEIN | NEIN | NEIN
5165 | Z | M3 | 85 | 30.45% | KU | ST | SOTH | MFH-3 | Z_M3_85_30%_KU-SOTH | 23.3756 | 1985 | Zürich | 30.45% | 30% | 22.01% | Normal | Medium | 3000 | 40 | 15 | 5 | 2.75 | I | 600 | 600 | 1051.875 | 460.625 | 4.6433 | 9.2866 | 16.2805 | 9.7347 | 3.9945 | 10.57% | 21.13% | 37.05% | 22.15% | 9.091% | 43.9395 | 20.6242 | 0.63795 | 27.265 | 26.4363 | 26.12% | 72.15% | 6.9281 | 20784.3984 | 23.3756 | 70126.7371 | Fensterersatz K | -17809.4888 | -20.25% | Solarthermie | 4945.7804 | 1217.9907 | -1256.0376 | -20.25% | -309.3227 | -20.25% | 4927.1971 | 1230.7216 | 3369.679 | 650.7193 | - | - | 8296.8761 | 660.6% | 1881.4409 | 608.2% | NEIN | NEIN | NEIN
5166 | Z | M3 | 85 | 30.45% | KU | HS | HO-SC | MFH-3 | Z_M3_85_30%_KU-HO-SC | 23.3756 | 1985 | Zürich | 30.45% | 30% | 22.01% | Normal | Medium | 3000 | 40 | 15 | 5 | 2.75 | I | 600 | 600 | 1051.875 | 460.625 | 4.6433 | 9.2866 | 16.2805 | 9.7347 | 3.9945 | 10.57% | 21.13% | 37.05% | 22.15% | 9.091% | 43.9395 | 20.6242 | 0.63795 | 27.265 | 26.4363 | 26.12% | 72.15% | 6.9281 | 20784.3984 | 23.3756 | 70126.7371 | Fensterersatz K | -17809.4888 | -20.25% | Holz Schnitzel | 2532.8127 | 882.7719 | -643.2368 | -20.25% | -224.19 | -20.25% | 4927.1971 | 1230.7216 | 3369.679 | 650.7193 | - | - | 8296.8761 | 1290% | 1881.4409 | 839.2% | NEIN | NEIN | NEIN
5167 | Z | M3 | 85 | 30.45% | ME | ÖL | ÖL-HE | MFH-3 | Z_M3_85_30%_ME-ÖL-HE | 24.0496 | 1985 | Zürich | 30.45% | 30% | 22.01% | Normal | Medium | 3000 | 40 | 15 | 5 | 2.75 | I | 600 | 600 | 1051.875 | 460.625 | 4.6433 | 9.2866 | 16.2805 | 10.7946 | 4.1005 | 10.29% | 20.59% | 36.09% | 23.93% | 9.091% | 45.1055 | 20.6242 | 0.63411 | 27.265 | 26.4363 | 25.5% | 69.7% | 6.6583 | 19974.8614 | 24.0496 | 72148.7233 | Fensterersatz M | -15787.5026 | -17.95% | Öl-Heizung | 100206.5602 | 25973.5404 | -21927.0869 | -17.95% | -5683.5009 | -17.95% | 4927.1971 | 1230.7216 | 4414.3765 | 1052.9427 | - | - | 9341.5736 | 42.6% | 2283.6643 | 40.18% | JA | JA | JA
5168 | Z | M3 | 85 | 30.45% | ME | FW | FEWA | MFH-3 | Z_M3_85_30%_ME-FEWA | 24.0496 | 1985 | Zürich | 30.45% | 30% | 22.01% | Normal | Medium | 3000 | 40 | 15 | 5 | 2.75 | I | 600 | 600 | 1051.875 | 460.625 | 4.6433 | 9.2866 | 16.2805 | 10.7946 | 4.1005 | 10.29% | 20.59% | 36.09% | 23.93% | 9.091% | 45.1055 | 20.6242 | 0.63411 | 27.265 | 26.4363 | 25.5% | 69.7% | 6.6583 | 19974.8614 | 24.0496 | 72148.7233 | Fensterersatz M | -15787.5026 | -17.95% | Fernwärme | 28435.0851 | 5585.16 | -6222.1334 | -17.95% | -1222.1384 | -17.95% | 4927.1971 | 1230.7216 | 4414.3765 | 1052.9427 | - | - | 9341.5736 | 150.1% | 2283.6643 | 186.9% | NEIN | NEIN | NEIN
5169 | Z | M3 | 85 | 30.45% | ME | W1 | LWMX | MFH-3 | Z_M3_85_30%_ME-LWMX | 24.0496 | 1985 | Zürich | 30.45% | 30% | 22.01% | Normal | Medium | 3000 | 40 | 15 | 5 | 2.75 | I | 600 | 600 | 1051.875 | 460.625 | 4.6433 | 9.2866 | 16.2805 | 10.7946 | 4.1005 | 10.29% | 20.59% | 36.09% | 23.93% | 9.091% | 45.1055 | 20.6242 | 0.63411 | 27.265 | 26.4363 | 25.5% | 69.7% | 6.6583 | 19974.8614 | 24.0496 | 72148.7233 | Fensterersatz M | -15787.5026 | -17.95% | WP LW CH Mix | 56564.5991 | 4184.626 | -12377.402 | -17.95% | -915.6752 | -17.95% | 4927.1971 | 1230.7216 | 4414.3765 | 1052.9427 | - | - | 9341.5736 | 75.47% | 2283.6643 | 249.4% | JA | NEIN | JA
5170 | Z | M3 | 85 | 30.45% | ME | W2 | LWCH | MFH-3 | Z_M3_85_30%_ME-LWCH | 24.0496 | 1985 | Zürich | 30.45% | 30% | 22.01% | Normal | Medium | 3000 | 40 | 15 | 5 | 2.75 | I | 600 | 600 | 1051.875 | 460.625 | 4.6433 | 9.2866 | 16.2805 | 10.7946 | 4.1005 | 10.29% | 20.59% | 36.09% | 23.93% | 9.091% | 45.1055 | 20.6242 | 0.63411 | 27.265 | 26.4363 | 25.5% | 69.7% | 6.6583 | 19974.8614 | 24.0496 | 72148.7233 | Fensterersatz M | -15787.5026 | -17.95% | WP LW CH Zer | 1789.2883 | 1248.1729 | -391.5301 | -17.95% | -273.1238 | -17.95% | 4927.1971 | 1230.7216 | 4414.3765 | 1052.9427 | - | - | 9341.5736 | 2386% | 2283.6643 | 836.1% | NEIN | NEIN | NEIN
5171 | Z | M3 | 85 | 30.45% | ME | W3 | ERMX | MFH-3 | Z_M3_85_30%_ME-ERMX | 24.0496 | 1985 | Zürich | 30.45% | 30% | 22.01% | Normal | Medium | 3000 | 40 | 15 | 5 | 2.75 | I | 600 | 600 | 1051.875 | 460.625 | 4.6433 | 9.2866 | 16.2805 | 10.7946 | 4.1005 | 10.29% | 20.59% | 36.09% | 23.93% | 9.091% | 45.1055 | 20.6242 | 0.63411 | 27.265 | 26.4363 | 25.5% | 69.7% | 6.6583 | 19974.8614 | 24.0496 | 72148.7233 | Fensterersatz M | -15787.5026 | -17.95% | WP E CH Mix | 30374.6125 | 2525.2053 | -6646.5386 | -17.95% | -552.5626 | -17.95% | 4927.1971 | 1230.7216 | 4414.3765 | 1052.9427 | - | - | 9341.5736 | 140.5% | 2283.6643 | 413.3% | NEIN | NEIN | NEIN
5172 | Z | M3 | 85 | 30.45% | ME | ST | SOTH | MFH-3 | Z_M3_85_30%_ME-SOTH | 24.0496 | 1985 | Zürich | 30.45% | 30% | 22.01% | Normal | Medium | 3000 | 40 | 15 | 5 | 2.75 | I | 600 | 600 | 1051.875 | 460.625 | 4.6433 | 9.2866 | 16.2805 | 10.7946 | 4.1005 | 10.29% | 20.59% | 36.09% | 23.93% | 9.091% | 45.1055 | 20.6242 | 0.63411 | 27.265 | 26.4363 | 25.5% | 69.7% | 6.6583 | 19974.8614 | 24.0496 | 72148.7233 | Fensterersatz M | -15787.5026 | -17.95% | Solarthermie | 5088.3836 | 1253.1094 | -1113.4344 | -17.95% | -274.204 | -17.95% | 4927.1971 | 1230.7216 | 4414.3765 | 1052.9427 | - | - | 9341.5736 | 839% | 2283.6643 | 832.8% | NEIN | NEIN | NEIN
5173 | Z | M3 | 85 | 30.45% | ME | HS | HO-SC | MFH-3 | Z_M3_85_30%_ME-HO-SC | 24.0496 | 1985 | Zürich | 30.45% | 30% | 22.01% | Normal | Medium | 3000 | 40 | 15 | 5 | 2.75 | I | 600 | 600 | 1051.875 | 460.625 | 4.6433 | 9.2866 | 16.2805 | 10.7946 | 4.1005 | 10.29% | 20.59% | 36.09% | 23.93% | 9.091% | 45.1055 | 20.6242 | 0.63411 | 27.265 | 26.4363 | 25.5% | 69.7% | 6.6583 | 19974.8614 | 24.0496 | 72148.7233 | Fensterersatz M | -15787.5026 | -17.95% | Holz Schnitzel | 2605.8421 | 908.2251 | -570.2074 | -17.95% | -198.7368 | -17.95% | 4927.1971 | 1230.7216 | 4414.3765 | 1052.9427 | - | - | 9341.5736 | 1638% | 2283.6643 | 1149% | NEIN | NEIN | NEIN
5174 | Z | M3 | 85 | 30.45% | GH | ÖL | ÖL-HE | MFH-3 | Z_M3_85_30%_GH-ÖL-HE | 8.3189 | 1985 | Zürich | 30.45% | 30% | 22.01% | Normal | Medium | 3000 | 40 | 15 | 5 | 2.75 | I | 600 | 600 | 1051.875 | 460.625 | 2.3216 | 2.786 | 5.5354 | 9.9997 | 4.1285 | 9.372% | 11.25% | 22.35% | 40.37% | 16.67% | 24.7712 | 20.6242 | 0.81675 | 27.265 | 26.4363 | 47.56% | 259.6% | 9.1036 | 27310.7666 | 8.3189 | 24956.6561 | Gebäudehülle | -62979.5698 | -71.62% | Öl-Heizung | 34662.0224 | 8984.3962 | -87471.6247 | -71.62% | -22672.6451 | -71.62% | 4927.1971 | 1230.7216 | 2737.6739 | 565.5305 | 12186.75 | 3331.875 | 19851.621 | 22.69% | 5128.1271 | 22.62% | JA | JA | JA
5175 | Z | M3 | 85 | 30.45% | GH | FW | FEWA | MFH-3 | Z_M3_85_30%_GH-FEWA | 8.3189 | 1985 | Zürich | 30.45% | 30% | 22.01% | Normal | Medium | 3000 | 40 | 15 | 5 | 2.75 | I | 600 | 600 | 1051.875 | 460.625 | 2.3216 | 2.786 | 5.5354 | 9.9997 | 4.1285 | 9.372% | 11.25% | 22.35% | 40.37% | 16.67% | 24.7712 | 20.6242 | 0.81675 | 27.265 | 26.4363 | 47.56% | 259.6% | 9.1036 | 27310.7666 | 8.3189 | 24956.6561 | Gebäudehülle | -62979.5698 | -71.62% | Fernwärme | 9835.8586 | 1931.9388 | -24821.3599 | -71.62% | -4875.3596 | -71.62% | 4927.1971 | 1230.7216 | 2737.6739 | 565.5305 | 12186.75 | 3331.875 | 19851.621 | 79.98% | 5128.1271 | 105.2% | JA | NEIN | JA
5176 | Z | M3 | 85 | 30.45% | GH | W1 | LWMX | MFH-3 | Z_M3_85_30%_GH-LWMX | 8.3189 | 1985 | Zürich | 30.45% | 30% | 22.01% | Normal | Medium | 3000 | 40 | 15 | 5 | 2.75 | I | 600 | 600 | 1051.875 | 460.625 | 2.3216 | 2.786 | 5.5354 | 9.9997 | 4.1285 | 9.372% | 11.25% | 22.35% | 40.37% | 16.67% | 24.7712 | 20.6242 | 0.81675 | 27.265 | 26.4363 | 47.56% | 259.6% | 9.1036 | 27310.7666 | 8.3189 | 24956.6561 | Gebäudehülle | -62979.5698 | -71.62% | WP LW CH Mix | 19566.0184 | 1447.4861 | -49375.9827 | -71.62% | -3652.815 | -71.62% | 4927.1971 | 1230.7216 | 2737.6739 | 565.5305 | 12186.75 | 3331.875 | 19851.621 | 40.21% | 5128.1271 | 140.4% | JA | NEIN | JA
5177 | Z | M3 | 85 | 30.45% | GH | W2 | LWCH | MFH-3 | Z_M3_85_30%_GH-LWCH | 8.3189 | 1985 | Zürich | 30.45% | 30% | 22.01% | Normal | Medium | 3000 | 40 | 15 | 5 | 2.75 | I | 600 | 600 | 1051.875 | 460.625 | 2.3216 | 2.786 | 5.5354 | 9.9997 | 4.1285 | 9.372% | 11.25% | 22.35% | 40.37% | 16.67% | 24.7712 | 20.6242 | 0.81675 | 27.265 | 26.4363 | 47.56% | 259.6% | 9.1036 | 27310.7666 | 8.3189 | 24956.6561 | Gebäudehülle | -62979.5698 | -71.62% | WP LW CH Zer | 618.9251 | 431.7502 | -1561.8933 | -71.62% | -1089.5466 | -71.62% | 4927.1971 | 1230.7216 | 2737.6739 | 565.5305 | 12186.75 | 3331.875 | 19851.621 | 1271% | 5128.1271 | 470.7% | NEIN | NEIN | NEIN
5178 | Z | M3 | 85 | 30.45% | GH | W3 | ERMX | MFH-3 | Z_M3_85_30%_GH-ERMX | 8.3189 | 1985 | Zürich | 30.45% | 30% | 22.01% | Normal | Medium | 3000 | 40 | 15 | 5 | 2.75 | I | 600 | 600 | 1051.875 | 460.625 | 2.3216 | 2.786 | 5.5354 | 9.9997 | 4.1285 | 9.372% | 11.25% | 22.35% | 40.37% | 16.67% | 24.7712 | 20.6242 | 0.81675 | 27.265 | 26.4363 | 47.56% | 259.6% | 9.1036 | 27310.7666 | 8.3189 | 24956.6561 | Gebäudehülle | -62979.5698 | -71.62% | WP E CH Mix | 10506.7522 | 873.483 | -26514.3989 | -71.62% | -2204.2849 | -71.62% | 4927.1971 | 1230.7216 | 2737.6739 | 565.5305 | 12186.75 | 3331.875 | 19851.621 | 74.87% | 5128.1271 | 232.6% | JA | NEIN | JA
5179 | Z | M3 | 85 | 30.45% | GH | ST | SOTH | MFH-3 | Z_M3_85_30%_GH-SOTH | 8.3189 | 1985 | Zürich | 30.45% | 30% | 22.01% | Normal | Medium | 3000 | 40 | 15 | 5 | 2.75 | I | 600 | 600 | 1051.875 | 460.625 | 2.3216 | 2.786 | 5.5354 | 9.9997 | 4.1285 | 9.372% | 11.25% | 22.35% | 40.37% | 16.67% | 24.7712 | 20.6242 | 0.81675 | 27.265 | 26.4363 | 47.56% | 259.6% | 9.1036 | 27310.7666 | 8.3189 | 24956.6561 | Gebäudehülle | -62979.5698 | -71.62% | Solarthermie | 1760.101 | 433.4577 | -4441.717 | -71.62% | -1093.8557 | -71.62% | 4927.1971 | 1230.7216 | 2737.6739 | 565.5305 | 12186.75 | 3331.875 | 19851.621 | 446.9% | 5128.1271 | 468.8% | NEIN | NEIN | NEIN
5180 | Z | M3 | 85 | 30.45% | GH | HS | HO-SC | MFH-3 | Z_M3_85_30%_GH-HO-SC | 8.3189 | 1985 | Zürich | 30.45% | 30% | 22.01% | Normal | Medium | 3000 | 40 | 15 | 5 | 2.75 | I | 600 | 600 | 1051.875 | 460.625 | 2.3216 | 2.786 | 5.5354 | 9.9997 | 4.1285 | 9.372% | 11.25% | 22.35% | 40.37% | 16.67% | 24.7712 | 20.6242 | 0.81675 | 27.265 | 26.4363 | 47.56% | 259.6% | 9.1036 | 27310.7666 | 8.3189 | 24956.6561 | Gebäudehülle | -62979.5698 | -71.62% | Holz Schnitzel | 901.3757 | 314.1603 | -2274.6739 | -71.62% | -792.8016 | -71.62% | 4927.1971 | 1230.7216 | 2737.6739 | 565.5305 | 12186.75 | 3331.875 | 19851.621 | 872.7% | 5128.1271 | 646.8% | NEIN | NEIN | NEIN
5181 | Z | M3 | 85 | 38.64% | IZ | ÖL | ÖL-HE | MFH-3 | Z_M3_85_39%_IZ-ÖL-HE | 30.0808 | 1985 | Zürich | 38.64% | 40% | 22.01% | Normal | Medium | 3000 | 40 | 15 | 5 | 2.75 | I | 600 | 600 | 928.125 | 584.375 | 4.6433 | 9.2866 | 14.3651 | 34.338 | 6.2633 | 6.74% | 13.48% | 20.85% | 49.84% | 9.091% | 68.8962 | 20.6242 | 0.66398 | 27.265 | 42.9716 | 31.87% | 94.85% | 7.2386 | 21715.6823 | 30.0808 | 90242.34 | Ist-Zustand | - | - | Öl-Heizung | 125336.5833 | 32487.2424 |  |  |  |  | - | - | - | - | - | - | - | - | - | - | JA | JA | JA
5182 | Z | M3 | 85 | 38.64% | IZ | FW | FEWA | MFH-3 | Z_M3_85_39%_IZ-FEWA | 30.0808 | 1985 | Zürich | 38.64% | 40% | 22.01% | Normal | Medium | 3000 | 40 | 15 | 5 | 2.75 | I | 600 | 600 | 928.125 | 584.375 | 4.6433 | 9.2866 | 14.3651 | 34.338 | 6.2633 | 6.74% | 13.48% | 20.85% | 49.84% | 9.091% | 68.8962 | 20.6242 | 0.66398 | 27.265 | 42.9716 | 31.87% | 94.85% | 7.2386 | 21715.6823 | 30.0808 | 90242.34 | Ist-Zustand | - | - | Fernwärme | 35566.0987 | 6985.8188 | -89770.4846 | -71.62% | -25501.4236 | -78.5% | - | - | - | - | - | - | - | - | - | - | JA | JA | JA
5183 | Z | M3 | 85 | 38.64% | IZ | W1 | LWMX | MFH-3 | Z_M3_85_39%_IZ-LWMX | 30.0808 | 1985 | Zürich | 38.64% | 40% | 22.01% | Normal | Medium | 3000 | 40 | 15 | 5 | 2.75 | I | 600 | 600 | 928.125 | 584.375 | 4.6433 | 9.2866 | 14.3651 | 34.338 | 6.2633 | 6.74% | 13.48% | 20.85% | 49.84% | 9.091% | 68.8962 | 20.6242 | 0.66398 | 27.265 | 42.9716 | 31.87% | 94.85% | 7.2386 | 21715.6823 | 30.0808 | 90242.34 | Ist-Zustand | - | - | WP LW CH Mix | 70749.9946 | 5234.0557 | -54586.5888 | -43.55% | -27253.1867 | -83.89% | - | - | - | - | - | - | - | - | - | - | JA | JA | JA
5184 | Z | M3 | 85 | 38.64% | IZ | W2 | LWCH | MFH-3 | Z_M3_85_39%_IZ-LWCH | 30.0808 | 1985 | Zürich | 38.64% | 40% | 22.01% | Normal | Medium | 3000 | 40 | 15 | 5 | 2.75 | I | 600 | 600 | 928.125 | 584.375 | 4.6433 | 9.2866 | 14.3651 | 34.338 | 6.2633 | 6.74% | 13.48% | 20.85% | 49.84% | 9.091% | 68.8962 | 20.6242 | 0.66398 | 27.265 | 42.9716 | 31.87% | 94.85% | 7.2386 | 21715.6823 | 30.0808 | 90242.34 | Ist-Zustand | - | - | WP LW CH Zer | 2238.01 | 1561.1925 | -123098.5733 | -98.21% | -30926.0499 | -95.19% | - | - | - | - | - | - | - | - | - | - | JA | JA | JA
5185 | Z | M3 | 85 | 38.64% | IZ | W3 | ERMX | MFH-3 | Z_M3_85_39%_IZ-ERMX | 30.0808 | 1985 | Zürich | 38.64% | 40% | 22.01% | Normal | Medium | 3000 | 40 | 15 | 5 | 2.75 | I | 600 | 600 | 928.125 | 584.375 | 4.6433 | 9.2866 | 14.3651 | 34.338 | 6.2633 | 6.74% | 13.48% | 20.85% | 49.84% | 9.091% | 68.8962 | 20.6242 | 0.66398 | 27.265 | 42.9716 | 31.87% | 94.85% | 7.2386 | 21715.6823 | 30.0808 | 90242.34 | Ist-Zustand | - | - | WP E CH Mix | 37992.0251 | 3158.4819 | -87344.5582 | -69.69% | -29328.7605 | -90.28% | - | - | - | - | - | - | - | - | - | - | JA | JA | JA
5186 | Z | M3 | 85 | 38.64% | IZ | ST | SOTH | MFH-3 | Z_M3_85_39%_IZ-SOTH | 30.0808 | 1985 | Zürich | 38.64% | 40% | 22.01% | Normal | Medium | 3000 | 40 | 15 | 5 | 2.75 | I | 600 | 600 | 928.125 | 584.375 | 4.6433 | 9.2866 | 14.3651 | 34.338 | 6.2633 | 6.74% | 13.48% | 20.85% | 49.84% | 9.091% | 68.8962 | 20.6242 | 0.66398 | 27.265 | 42.9716 | 31.87% | 94.85% | 7.2386 | 21715.6823 | 30.0808 | 90242.34 | Ist-Zustand | - | - | Solarthermie | 6364.4598 | 1567.367 | -118972.1236 | -94.92% | -30919.8754 | -95.18% | - | - | - | - | - | - | - | - | - | - | JA | JA | JA
5187 | Z | M3 | 85 | 38.64% | IZ | HS | HO-SC | MFH-3 | Z_M3_85_39%_IZ-HO-SC | 30.0808 | 1985 | Zürich | 38.64% | 40% | 22.01% | Normal | Medium | 3000 | 40 | 15 | 5 | 2.75 | I | 600 | 600 | 928.125 | 584.375 | 4.6433 | 9.2866 | 14.3651 | 34.338 | 6.2633 | 6.74% | 13.48% | 20.85% | 49.84% | 9.091% | 68.8962 | 20.6242 | 0.66398 | 27.265 | 42.9716 | 31.87% | 94.85% | 7.2386 | 21715.6823 | 30.0808 | 90242.34 | Ist-Zustand | - | - | Holz Schnitzel | 3259.341 | 1135.9918 | -122077.2423 | -97.4% | -31351.2506 | -96.5% | - | - | - | - | - | - | - | - | - | - | JA | JA | JA
5188 | Z | M3 | 85 | 38.64% | 2V | ÖL | ÖL-HE | MFH-3 | Z_M3_85_39%_2V-ÖL-HE | 24.6878 | 1985 | Zürich | 38.64% | 40% | 22.01% | Normal | Medium | 3000 | 40 | 15 | 5 | 2.75 | I | 600 | 600 | 928.125 | 584.375 | 4.6433 | 9.2866 | 14.3651 | 23.8154 | 5.211 | 8.1% | 16.2% | 25.06% | 41.55% | 9.091% | 57.3215 | 20.6242 | 0.68327 | 27.265 | 39.6661 | 34.77% | 109.8% | 8.9084 | 26725.2412 | 24.6878 | 74063.3932 | Glasersatz 2-IV | -16178.9468 | -17.93% | Öl-Heizung | 102865.8239 | 26662.8216 | -22470.7594 | -17.93% | -5824.4208 | -17.93% | 5908.5703 | 1445.2408 | - | - | - | - | 5908.5703 | 26.29% | 1445.2408 | 24.81% | JA | JA | JA
5189 | Z | M3 | 85 | 38.64% | 2V | FW | FEWA | MFH-3 | Z_M3_85_39%_2V-FEWA | 24.6878 | 1985 | Zürich | 38.64% | 40% | 22.01% | Normal | Medium | 3000 | 40 | 15 | 5 | 2.75 | I | 600 | 600 | 928.125 | 584.375 | 4.6433 | 9.2866 | 14.3651 | 23.8154 | 5.211 | 8.1% | 16.2% | 25.06% | 41.55% | 9.091% | 57.3215 | 20.6242 | 0.68327 | 27.265 | 39.6661 | 34.77% | 109.8% | 8.9084 | 26725.2412 | 24.6878 | 74063.3932 | Glasersatz 2-IV | -16178.9468 | -17.93% | Fernwärme | 29189.6903 | 5733.378 | -6376.4084 | -17.93% | -1252.4408 | -17.93% | 5908.5703 | 1445.2408 | - | - | - | - | 5908.5703 | 92.66% | 1445.2408 | 115.4% | JA | NEIN | JA
5190 | Z | M3 | 85 | 38.64% | 2V | W1 | LWMX | MFH-3 | Z_M3_85_39%_2V-LWMX | 24.6878 | 1985 | Zürich | 38.64% | 40% | 22.01% | Normal | Medium | 3000 | 40 | 15 | 5 | 2.75 | I | 600 | 600 | 928.125 | 584.375 | 4.6433 | 9.2866 | 14.3651 | 23.8154 | 5.211 | 8.1% | 16.2% | 25.06% | 41.55% | 9.091% | 57.3215 | 20.6242 | 0.68327 | 27.265 | 39.6661 | 34.77% | 109.8% | 8.9084 | 26725.2412 | 24.6878 | 74063.3932 | Glasersatz 2-IV | -16178.9468 | -17.93% | WP LW CH Mix | 58065.7003 | 4295.6768 | -12684.2943 | -17.93% | -938.3789 | -17.93% | 5908.5703 | 1445.2408 | - | - | - | - | 5908.5703 | 46.58% | 1445.2408 | 154% | JA | NEIN | JA
5191 | Z | M3 | 85 | 38.64% | 2V | W2 | LWCH | MFH-3 | Z_M3_85_39%_2V-LWCH | 24.6878 | 1985 | Zürich | 38.64% | 40% | 22.01% | Normal | Medium | 3000 | 40 | 15 | 5 | 2.75 | I | 600 | 600 | 928.125 | 584.375 | 4.6433 | 9.2866 | 14.3651 | 23.8154 | 5.211 | 8.1% | 16.2% | 25.06% | 41.55% | 9.091% | 57.3215 | 20.6242 | 0.68327 | 27.265 | 39.6661 | 34.77% | 109.8% | 8.9084 | 26725.2412 | 24.6878 | 74063.3932 | Glasersatz 2-IV | -16178.9468 | -17.93% | WP LW CH Zer | 1836.7722 | 1281.2967 | -401.2379 | -17.93% | -279.8958 | -17.93% | 5908.5703 | 1445.2408 | - | - | - | - | 5908.5703 | 1473% | 1445.2408 | 516.3% | NEIN | NEIN | NEIN
5192 | Z | M3 | 85 | 38.64% | 2V | W3 | ERMX | MFH-3 | Z_M3_85_39%_2V-ERMX | 24.6878 | 1985 | Zürich | 38.64% | 40% | 22.01% | Normal | Medium | 3000 | 40 | 15 | 5 | 2.75 | I | 600 | 600 | 928.125 | 584.375 | 4.6433 | 9.2866 | 14.3651 | 23.8154 | 5.211 | 8.1% | 16.2% | 25.06% | 41.55% | 9.091% | 57.3215 | 20.6242 | 0.68327 | 27.265 | 39.6661 | 34.77% | 109.8% | 8.9084 | 26725.2412 | 24.6878 | 74063.3932 | Glasersatz 2-IV | -16178.9468 | -17.93% | WP E CH Mix | 31180.6886 | 2592.2188 | -6811.3366 | -17.93% | -566.2631 | -17.93% | 5908.5703 | 1445.2408 | - | - | - | - | 5908.5703 | 86.75% | 1445.2408 | 255.2% | JA | NEIN | JA
5193 | Z | M3 | 85 | 38.64% | 2V | ST | SOTH | MFH-3 | Z_M3_85_39%_2V-SOTH | 24.6878 | 1985 | Zürich | 38.64% | 40% | 22.01% | Normal | Medium | 3000 | 40 | 15 | 5 | 2.75 | I | 600 | 600 | 928.125 | 584.375 | 4.6433 | 9.2866 | 14.3651 | 23.8154 | 5.211 | 8.1% | 16.2% | 25.06% | 41.55% | 9.091% | 57.3215 | 20.6242 | 0.68327 | 27.265 | 39.6661 | 34.77% | 109.8% | 8.9084 | 26725.2412 | 24.6878 | 74063.3932 | Glasersatz 2-IV | -16178.9468 | -17.93% | Solarthermie | 5223.4183 | 1286.3642 | -1141.0415 | -17.93% | -281.0028 | -17.93% | 5908.5703 | 1445.2408 | - | - | - | - | 5908.5703 | 517.8% | 1445.2408 | 514.3% | NEIN | NEIN | NEIN
5194 | Z | M3 | 85 | 38.64% | 2V | HS | HO-SC | MFH-3 | Z_M3_85_39%_2V-HO-SC | 24.6878 | 1985 | Zürich | 38.64% | 40% | 22.01% | Normal | Medium | 3000 | 40 | 15 | 5 | 2.75 | I | 600 | 600 | 928.125 | 584.375 | 4.6433 | 9.2866 | 14.3651 | 23.8154 | 5.211 | 8.1% | 16.2% | 25.06% | 41.55% | 9.091% | 57.3215 | 20.6242 | 0.68327 | 27.265 | 39.6661 | 34.77% | 109.8% | 8.9084 | 26725.2412 | 24.6878 | 74063.3932 | Glasersatz 2-IV | -16178.9468 | -17.93% | Holz Schnitzel | 2674.9955 | 932.3274 | -584.3455 | -17.93% | -203.6644 | -17.93% | 5908.5703 | 1445.2408 | - | - | - | - | 5908.5703 | 1011% | 1445.2408 | 709.6% | NEIN | NEIN | NEIN
5195 | Z | M3 | 85 | 38.64% | 3V | ÖL | ÖL-HE | MFH-3 | Z_M3_85_39%_3V-ÖL-HE | 22.8312 | 1985 | Zürich | 38.64% | 40% | 22.01% | Normal | Medium | 3000 | 40 | 15 | 5 | 2.75 | I | 600 | 600 | 928.125 | 584.375 | 4.6433 | 9.2866 | 14.3651 | 16.2255 | 4.452 | 9.481% | 18.96% | 29.33% | 33.13% | 9.091% | 48.9725 | 20.6242 | 0.67195 | 27.265 | 33.055 | 31.91% | 97.28% | 8.2578 | 24773.3624 | 22.8312 | 68493.6133 | Glasersatz 3-IV | -21748.7267 | -24.1% | Öl-Heizung | 95130.0185 | 24657.7008 | -30206.5648 | -24.1% | -7829.5416 | -24.1% | 7501.1061 | 1873.6359 | - | - | - | - | 7501.1061 | 24.83% | 1873.6359 | 23.93% | JA | JA | JA
5196 | Z | M3 | 85 | 38.64% | 3V | FW | FEWA | MFH-3 | Z_M3_85_39%_3V-FEWA | 22.8312 | 1985 | Zürich | 38.64% | 40% | 22.01% | Normal | Medium | 3000 | 40 | 15 | 5 | 2.75 | I | 600 | 600 | 928.125 | 584.375 | 4.6433 | 9.2866 | 14.3651 | 16.2255 | 4.452 | 9.481% | 18.96% | 29.33% | 33.13% | 9.091% | 48.9725 | 20.6242 | 0.67195 | 27.265 | 33.055 | 31.91% | 97.28% | 8.2578 | 24773.3624 | 22.8312 | 68493.6133 | Glasersatz 3-IV | -21748.7267 | -24.1% | Fernwärme | 26994.5417 | 5302.2115 | -8571.557 | -24.1% | -1683.6073 | -24.1% | 7501.1061 | 1873.6359 | - | - | - | - | 7501.1061 | 87.51% | 1873.6359 | 111.3% | JA | NEIN | JA
5197 | Z | M3 | 85 | 38.64% | 3V | W1 | LWMX | MFH-3 | Z_M3_85_39%_3V-LWMX | 22.8312 | 1985 | Zürich | 38.64% | 40% | 22.01% | Normal | Medium | 3000 | 40 | 15 | 5 | 2.75 | I | 600 | 600 | 928.125 | 584.375 | 4.6433 | 9.2866 | 14.3651 | 16.2255 | 4.452 | 9.481% | 18.96% | 29.33% | 33.13% | 9.091% | 48.9725 | 20.6242 | 0.67195 | 27.265 | 33.055 | 31.91% | 97.28% | 8.2578 | 24773.3624 | 22.8312 | 68493.6133 | Glasersatz 3-IV | -21748.7267 | -24.1% | WP LW CH Mix | 53698.9928 | 3972.6296 | -17051.0017 | -24.1% | -1261.4261 | -24.1% | 7501.1061 | 1873.6359 | - | - | - | - | 7501.1061 | 43.99% | 1873.6359 | 148.5% | JA | NEIN | JA
5198 | Z | M3 | 85 | 38.64% | 3V | W2 | LWCH | MFH-3 | Z_M3_85_39%_3V-LWCH | 22.8312 | 1985 | Zürich | 38.64% | 40% | 22.01% | Normal | Medium | 3000 | 40 | 15 | 5 | 2.75 | I | 600 | 600 | 928.125 | 584.375 | 4.6433 | 9.2866 | 14.3651 | 16.2255 | 4.452 | 9.481% | 18.96% | 29.33% | 33.13% | 9.091% | 48.9725 | 20.6242 | 0.67195 | 27.265 | 33.055 | 31.91% | 97.28% | 8.2578 | 24773.3624 | 22.8312 | 68493.6133 | Glasersatz 3-IV | -21748.7267 | -24.1% | WP LW CH Zer | 1698.6416 | 1184.9395 | -539.3684 | -24.1% | -376.253 | -24.1% | 7501.1061 | 1873.6359 | - | - | - | - | 7501.1061 | 1391% | 1873.6359 | 498% | NEIN | NEIN | NEIN
5199 | Z | M3 | 85 | 38.64% | 3V | W3 | ERMX | MFH-3 | Z_M3_85_39%_3V-ERMX | 22.8312 | 1985 | Zürich | 38.64% | 40% | 22.01% | Normal | Medium | 3000 | 40 | 15 | 5 | 2.75 | I | 600 | 600 | 928.125 | 584.375 | 4.6433 | 9.2866 | 14.3651 | 16.2255 | 4.452 | 9.481% | 18.96% | 29.33% | 33.13% | 9.091% | 48.9725 | 20.6242 | 0.67195 | 27.265 | 33.055 | 31.91% | 97.28% | 8.2578 | 24773.3624 | 22.8312 | 68493.6133 | Glasersatz 3-IV | -21748.7267 | -24.1% | WP E CH Mix | 28835.8112 | 2397.2765 | -9156.2139 | -24.1% | -761.2054 | -24.1% | 7501.1061 | 1873.6359 | - | - | - | - | 7501.1061 | 81.92% | 1873.6359 | 246.1% | JA | NEIN | JA
5200 | Z | M3 | 85 | 38.64% | 3V | ST | SOTH | MFH-3 | Z_M3_85_39%_3V-SOTH | 22.8312 | 1985 | Zürich | 38.64% | 40% | 22.01% | Normal | Medium | 3000 | 40 | 15 | 5 | 2.75 | I | 600 | 600 | 928.125 | 584.375 | 4.6433 | 9.2866 | 14.3651 | 16.2255 | 4.452 | 9.481% | 18.96% | 29.33% | 33.13% | 9.091% | 48.9725 | 20.6242 | 0.67195 | 27.265 | 33.055 | 31.91% | 97.28% | 8.2578 | 24773.3624 | 22.8312 | 68493.6133 | Glasersatz 3-IV | -21748.7267 | -24.1% | Solarthermie | 4830.6022 | 1189.6259 | -1533.8576 | -24.1% | -377.741 | -24.1% | 7501.1061 | 1873.6359 | - | - | - | - | 7501.1061 | 489% | 1873.6359 | 496% | NEIN | NEIN | NEIN
5201 | Z | M3 | 85 | 38.64% | 3V | HS | HO-SC | MFH-3 | Z_M3_85_39%_3V-HO-SC | 22.8312 | 1985 | Zürich | 38.64% | 40% | 22.01% | Normal | Medium | 3000 | 40 | 15 | 5 | 2.75 | I | 600 | 600 | 928.125 | 584.375 | 4.6433 | 9.2866 | 14.3651 | 16.2255 | 4.452 | 9.481% | 18.96% | 29.33% | 33.13% | 9.091% | 48.9725 | 20.6242 | 0.67195 | 27.265 | 33.055 | 31.91% | 97.28% | 8.2578 | 24773.3624 | 22.8312 | 68493.6133 | Glasersatz 3-IV | -21748.7267 | -24.1% | Holz Schnitzel | 2473.8282 | 862.2137 | -785.5128 | -24.1% | -273.7781 | -24.1% | 7501.1061 | 1873.6359 | - | - | - | - | 7501.1061 | 954.9% | 1873.6359 | 684.4% | NEIN | NEIN | NEIN
5202 | Z | M3 | 85 | 38.64% | VK | ÖL | ÖL-HE | MFH-3 | Z_M3_85_39%_VK-ÖL-HE | 24.2988 | 1985 | Zürich | 38.64% | 40% | 22.01% | Normal | Medium | 3000 | 40 | 15 | 5 | 2.75 | I | 600 | 600 | 928.125 | 584.375 | 4.6433 | 9.2866 | 14.3651 | 18.5542 | 4.6849 | 9.01% | 18.02% | 27.88% | 36% | 9.091% | 51.5341 | 20.6242 | 0.66326 | 27.265 | 33.055 | 30.38% | 90.23% | 7.597 | 22790.9186 | 24.2988 | 72896.4701 | Glasersatz Vakuum | -17345.8699 | -19.22% | Öl-Heizung | 101245.0973 | 26242.7292 | -24091.486 | -19.22% | -6244.5132 | -19.22% | 7976.5699 | 1951.0751 | - | - | - | - | 7976.5699 | 33.11% | 1951.0751 | 31.24% | JA | JA | JA
5203 | Z | M3 | 85 | 38.64% | VK | FW | FEWA | MFH-3 | Z_M3_85_39%_VK-FEWA | 24.2988 | 1985 | Zürich | 38.64% | 40% | 22.01% | Normal | Medium | 3000 | 40 | 15 | 5 | 2.75 | I | 600 | 600 | 928.125 | 584.375 | 4.6433 | 9.2866 | 14.3651 | 18.5542 | 4.6849 | 9.01% | 18.02% | 27.88% | 36% | 9.091% | 51.5341 | 20.6242 | 0.66326 | 27.265 | 33.055 | 30.38% | 90.23% | 7.597 | 22790.9186 | 24.2988 | 72896.4701 | Glasersatz Vakuum | -17345.8699 | -19.22% | Fernwärme | 28729.7853 | 5643.0444 | -6836.3134 | -19.22% | -1342.7744 | -19.22% | 7976.5699 | 1951.0751 | - | - | - | - | 7976.5699 | 116.7% | 1951.0751 | 145.3% | NEIN | NEIN | NEIN
5204 | Z | M3 | 85 | 38.64% | VK | W1 | LWMX | MFH-3 | Z_M3_85_39%_VK-LWMX | 24.2988 | 1985 | Zürich | 38.64% | 40% | 22.01% | Normal | Medium | 3000 | 40 | 15 | 5 | 2.75 | I | 600 | 600 | 928.125 | 584.375 | 4.6433 | 9.2866 | 14.3651 | 18.5542 | 4.6849 | 9.01% | 18.02% | 27.88% | 36% | 9.091% | 51.5341 | 20.6242 | 0.66326 | 27.265 | 33.055 | 30.38% | 90.23% | 7.597 | 22790.9186 | 24.2988 | 72896.4701 | Glasersatz Vakuum | -17345.8699 | -19.22% | WP LW CH Mix | 57150.8325 | 4227.9953 | -13599.162 | -19.22% | -1006.0605 | -19.22% | 7976.5699 | 1951.0751 | - | - | - | - | 7976.5699 | 58.65% | 1951.0751 | 193.9% | JA | NEIN | JA
5205 | Z | M3 | 85 | 38.64% | VK | W2 | LWCH | MFH-3 | Z_M3_85_39%_VK-LWCH | 24.2988 | 1985 | Zürich | 38.64% | 40% | 22.01% | Normal | Medium | 3000 | 40 | 15 | 5 | 2.75 | I | 600 | 600 | 928.125 | 584.375 | 4.6433 | 9.2866 | 14.3651 | 18.5542 | 4.6849 | 9.01% | 18.02% | 27.88% | 36% | 9.091% | 51.5341 | 20.6242 | 0.66326 | 27.265 | 33.055 | 30.38% | 90.23% | 7.597 | 22790.9186 | 24.2988 | 72896.4701 | Glasersatz Vakuum | -17345.8699 | -19.22% | WP LW CH Zer | 1807.8325 | 1261.1089 | -430.1776 | -19.22% | -300.0835 | -19.22% | 7976.5699 | 1951.0751 | - | - | - | - | 7976.5699 | 1854% | 1951.0751 | 650.2% | NEIN | NEIN | NEIN
5206 | Z | M3 | 85 | 38.64% | VK | W3 | ERMX | MFH-3 | Z_M3_85_39%_VK-ERMX | 24.2988 | 1985 | Zürich | 38.64% | 40% | 22.01% | Normal | Medium | 3000 | 40 | 15 | 5 | 2.75 | I | 600 | 600 | 928.125 | 584.375 | 4.6433 | 9.2866 | 14.3651 | 18.5542 | 4.6849 | 9.01% | 18.02% | 27.88% | 36% | 9.091% | 51.5341 | 20.6242 | 0.66326 | 27.265 | 33.055 | 30.38% | 90.23% | 7.597 | 22790.9186 | 24.2988 | 72896.4701 | Glasersatz Vakuum | -17345.8699 | -19.22% | WP E CH Mix | 30689.4139 | 2551.3765 | -7302.6112 | -19.22% | -607.1054 | -19.22% | 7976.5699 | 1951.0751 | - | - | - | - | 7976.5699 | 109.2% | 1951.0751 | 321.4% | NEIN | NEIN | NEIN
5207 | Z | M3 | 85 | 38.64% | VK | ST | SOTH | MFH-3 | Z_M3_85_39%_VK-SOTH | 24.2988 | 1985 | Zürich | 38.64% | 40% | 22.01% | Normal | Medium | 3000 | 40 | 15 | 5 | 2.75 | I | 600 | 600 | 928.125 | 584.375 | 4.6433 | 9.2866 | 14.3651 | 18.5542 | 4.6849 | 9.01% | 18.02% | 27.88% | 36% | 9.091% | 51.5341 | 20.6242 | 0.66326 | 27.265 | 33.055 | 30.38% | 90.23% | 7.597 | 22790.9186 | 24.2988 | 72896.4701 | Glasersatz Vakuum | -17345.8699 | -19.22% | Solarthermie | 5141.1195 | 1266.0966 | -1223.3403 | -19.22% | -301.2704 | -19.22% | 7976.5699 | 1951.0751 | - | - | - | - | 7976.5699 | 652% | 1951.0751 | 647.6% | NEIN | NEIN | NEIN
5208 | Z | M3 | 85 | 38.64% | VK | HS | HO-SC | MFH-3 | Z_M3_85_39%_VK-HO-SC | 24.2988 | 1985 | Zürich | 38.64% | 40% | 22.01% | Normal | Medium | 3000 | 40 | 15 | 5 | 2.75 | I | 600 | 600 | 928.125 | 584.375 | 4.6433 | 9.2866 | 14.3651 | 18.5542 | 4.6849 | 9.01% | 18.02% | 27.88% | 36% | 9.091% | 51.5341 | 20.6242 | 0.66326 | 27.265 | 33.055 | 30.38% | 90.23% | 7.597 | 22790.9186 | 24.2988 | 72896.4701 | Glasersatz Vakuum | -17345.8699 | -19.22% | Holz Schnitzel | 2632.849 | 917.6379 | -626.492 | -19.22% | -218.3539 | -19.22% | 7976.5699 | 1951.0751 | - | - | - | - | 7976.5699 | 1273% | 1951.0751 | 893.5% | NEIN | NEIN | NEIN
5209 | Z | M3 | 85 | 38.64% | VA | ÖL | ÖL-HE | MFH-3 | Z_M3_85_39%_VA-ÖL-HE | 25.0013 | 1985 | Zürich | 38.64% | 40% | 22.01% | Normal | Medium | 3000 | 40 | 15 | 5 | 2.75 | I | 600 | 600 | 928.125 | 584.375 | 4.6433 | 9.2866 | 14.3651 | 21.9934 | 5.0288 | 8.394% | 16.79% | 25.97% | 39.76% | 9.091% | 55.3173 | 20.6242 | 0.67078 | 27.265 | 36.3605 | 32.12% | 97.55% | 8.0168 | 24050.3212 | 25.0013 | 75003.8979 | Glasaufdopplung | -15238.4421 | -16.89% | Öl-Heizung | 104172.0805 | 27001.4033 | -21164.5029 | -16.89% | -5485.8391 | -16.89% | 3198.3792 | 740.5765 | - | - | - | - | 3198.3792 | 15.11% | 740.5765 | 13.5% | JA | JA | JA
5210 | Z | M3 | 85 | 38.64% | VA | FW | FEWA | MFH-3 | Z_M3_85_39%_VA-FEWA | 25.0013 | 1985 | Zürich | 38.64% | 40% | 22.01% | Normal | Medium | 3000 | 40 | 15 | 5 | 2.75 | I | 600 | 600 | 928.125 | 584.375 | 4.6433 | 9.2866 | 14.3651 | 21.9934 | 5.0288 | 8.394% | 16.79% | 25.97% | 39.76% | 9.091% | 55.3173 | 20.6242 | 0.67078 | 27.265 | 36.3605 | 32.12% | 97.55% | 8.0168 | 24050.3212 | 25.0013 | 75003.8979 | Glasaufdopplung | -15238.4421 | -16.89% | Fernwärme | 29560.3598 | 5806.1841 | -6005.7389 | -16.89% | -1179.6347 | -16.89% | 3198.3792 | 740.5765 | - | - | - | - | 3198.3792 | 53.26% | 740.5765 | 62.78% | JA | JA | JA
5211 | Z | M3 | 85 | 38.64% | VA | W1 | LWMX | MFH-3 | Z_M3_85_39%_VA-LWMX | 25.0013 | 1985 | Zürich | 38.64% | 40% | 22.01% | Normal | Medium | 3000 | 40 | 15 | 5 | 2.75 | I | 600 | 600 | 928.125 | 584.375 | 4.6433 | 9.2866 | 14.3651 | 21.9934 | 5.0288 | 8.394% | 16.79% | 25.97% | 39.76% | 9.091% | 55.3173 | 20.6242 | 0.67078 | 27.265 | 36.3605 | 32.12% | 97.55% | 8.0168 | 24050.3212 | 25.0013 | 75003.8979 | Glasaufdopplung | -15238.4421 | -16.89% | WP LW CH Mix | 58803.056 | 4350.2261 | -11946.9386 | -16.89% | -883.8296 | -16.89% | 3198.3792 | 740.5765 | - | - | - | - | 3198.3792 | 26.77% | 740.5765 | 83.79% | JA | JA | JA
5212 | Z | M3 | 85 | 38.64% | VA | W2 | LWCH | MFH-3 | Z_M3_85_39%_VA-LWCH | 25.0013 | 1985 | Zürich | 38.64% | 40% | 22.01% | Normal | Medium | 3000 | 40 | 15 | 5 | 2.75 | I | 600 | 600 | 928.125 | 584.375 | 4.6433 | 9.2866 | 14.3651 | 21.9934 | 5.0288 | 8.394% | 16.79% | 25.97% | 39.76% | 9.091% | 55.3173 | 20.6242 | 0.67078 | 27.265 | 36.3605 | 32.12% | 97.55% | 8.0168 | 24050.3212 | 25.0013 | 75003.8979 | Glasaufdopplung | -15238.4421 | -16.89% | WP LW CH Zer | 1860.0967 | 1297.5674 | -377.9134 | -16.89% | -263.625 | -16.89% | 3198.3792 | 740.5765 | - | - | - | - | 3198.3792 | 846.3% | 740.5765 | 280.9% | NEIN | NEIN | NEIN
5213 | Z | M3 | 85 | 38.64% | VA | W3 | ERMX | MFH-3 | Z_M3_85_39%_VA-ERMX | 25.0013 | 1985 | Zürich | 38.64% | 40% | 22.01% | Normal | Medium | 3000 | 40 | 15 | 5 | 2.75 | I | 600 | 600 | 928.125 | 584.375 | 4.6433 | 9.2866 | 14.3651 | 21.9934 | 5.0288 | 8.394% | 16.79% | 25.97% | 39.76% | 9.091% | 55.3173 | 20.6242 | 0.67078 | 27.265 | 36.3605 | 32.12% | 97.55% | 8.0168 | 24050.3212 | 25.0013 | 75003.8979 | Glasaufdopplung | -15238.4421 | -16.89% | WP E CH Mix | 31576.641 | 2625.1364 | -6415.3841 | -16.89% | -533.3455 | -16.89% | 3198.3792 | 740.5765 | - | - | - | - | 3198.3792 | 49.85% | 740.5765 | 138.9% | JA | NEIN | JA
5214 | Z | M3 | 85 | 38.64% | VA | ST | SOTH | MFH-3 | Z_M3_85_39%_VA-SOTH | 25.0013 | 1985 | Zürich | 38.64% | 40% | 22.01% | Normal | Medium | 3000 | 40 | 15 | 5 | 2.75 | I | 600 | 600 | 928.125 | 584.375 | 4.6433 | 9.2866 | 14.3651 | 21.9934 | 5.0288 | 8.394% | 16.79% | 25.97% | 39.76% | 9.091% | 55.3173 | 20.6242 | 0.67078 | 27.265 | 36.3605 | 32.12% | 97.55% | 8.0168 | 24050.3212 | 25.0013 | 75003.8979 | Glasaufdopplung | -15238.4421 | -16.89% | Solarthermie | 5289.7486 | 1302.6993 | -1074.7112 | -16.89% | -264.6677 | -16.89% | 3198.3792 | 740.5765 | - | - | - | - | 3198.3792 | 297.6% | 740.5765 | 279.8% | NEIN | NEIN | NEIN
5215 | Z | M3 | 85 | 38.64% | VA | HS | HO-SC | MFH-3 | Z_M3_85_39%_VA-HO-SC | 25.0013 | 1985 | Zürich | 38.64% | 40% | 22.01% | Normal | Medium | 3000 | 40 | 15 | 5 | 2.75 | I | 600 | 600 | 928.125 | 584.375 | 4.6433 | 9.2866 | 14.3651 | 21.9934 | 5.0288 | 8.394% | 16.79% | 25.97% | 39.76% | 9.091% | 55.3173 | 20.6242 | 0.67078 | 27.265 | 36.3605 | 32.12% | 97.55% | 8.0168 | 24050.3212 | 25.0013 | 75003.8979 | Glasaufdopplung | -15238.4421 | -16.89% | Holz Schnitzel | 2708.9643 | 944.1667 | -550.3767 | -16.89% | -191.8251 | -16.89% | 3198.3792 | 740.5765 | - | - | - | - | 3198.3792 | 581.1% | 740.5765 | 386.1% | NEIN | NEIN | NEIN
5216 | Z | M3 | 85 | 38.64% | HO | ÖL | ÖL-HE | MFH-3 | Z_M3_85_39%_HO-ÖL-HE | 21.4571 | 1985 | Zürich | 38.64% | 40% | 22.01% | Normal | Medium | 3000 | 40 | 15 | 5 | 2.75 | I | 600 | 600 | 928.125 | 584.375 | 4.6433 | 9.2866 | 14.3651 | 13.9995 | 4.2295 | 9.98% | 19.96% | 30.88% | 30.09% | 9.091% | 46.524 | 20.6242 | 0.68045 | 27.265 | 33.055 | 33.5% | 104.8% | 8.9059 | 26717.8061 | 21.4571 | 64371.188 | Fensterersatz H | -25871.152 | -28.67% | Öl-Heizung | 89404.4277 | 23173.6277 | -35932.1556 | -28.67% | -9313.6147 | -28.67% | 6250.9217 | 1561.3632 | 2612.9059 | 549.7736 | - | - | 8863.8277 | 24.67% | 2111.1369 | 22.67% | JA | JA | JA
5217 | Z | M3 | 85 | 38.64% | HO | FW | FEWA | MFH-3 | Z_M3_85_39%_HO-FEWA | 21.4571 | 1985 | Zürich | 38.64% | 40% | 22.01% | Normal | Medium | 3000 | 40 | 15 | 5 | 2.75 | I | 600 | 600 | 928.125 | 584.375 | 4.6433 | 9.2866 | 14.3651 | 13.9995 | 4.2295 | 9.98% | 19.96% | 30.88% | 30.09% | 9.091% | 46.524 | 20.6242 | 0.68045 | 27.265 | 33.055 | 33.5% | 104.8% | 8.9059 | 26717.8061 | 21.4571 | 64371.188 | Fensterersatz H | -25871.152 | -28.67% | Fernwärme | 25369.8211 | 4983.0873 | -10196.2776 | -28.67% | -2002.7315 | -28.67% | 6250.9217 | 1561.3632 | 2612.9059 | 549.7736 | - | - | 8863.8277 | 86.93% | 2111.1369 | 105.4% | JA | NEIN | JA
5218 | Z | M3 | 85 | 38.64% | HO | W1 | LWMX | MFH-3 | Z_M3_85_39%_HO-LWMX | 21.4571 | 1985 | Zürich | 38.64% | 40% | 22.01% | Normal | Medium | 3000 | 40 | 15 | 5 | 2.75 | I | 600 | 600 | 928.125 | 584.375 | 4.6433 | 9.2866 | 14.3651 | 13.9995 | 4.2295 | 9.98% | 19.96% | 30.88% | 30.09% | 9.091% | 46.524 | 20.6242 | 0.68045 | 27.265 | 33.055 | 33.5% | 104.8% | 8.9059 | 26717.8061 | 21.4571 | 64371.188 | Fensterersatz H | -25871.152 | -28.67% | WP LW CH Mix | 50467.0114 | 3733.5289 | -20282.9832 | -28.67% | -1500.5268 | -28.67% | 6250.9217 | 1561.3632 | 2612.9059 | 549.7736 | - | - | 8863.8277 | 43.7% | 2111.1369 | 140.7% | JA | NEIN | JA
5219 | Z | M3 | 85 | 38.64% | HO | W2 | LWCH | MFH-3 | Z_M3_85_39%_HO-LWCH | 21.4571 | 1985 | Zürich | 38.64% | 40% | 22.01% | Normal | Medium | 3000 | 40 | 15 | 5 | 2.75 | I | 600 | 600 | 928.125 | 584.375 | 4.6433 | 9.2866 | 14.3651 | 13.9995 | 4.2295 | 9.98% | 19.96% | 30.88% | 30.09% | 9.091% | 46.524 | 20.6242 | 0.68045 | 27.265 | 33.055 | 33.5% | 104.8% | 8.9059 | 26717.8061 | 21.4571 | 64371.188 | Fensterersatz H | -25871.152 | -28.67% | WP LW CH Zer | 1596.4055 | 1113.6216 | -641.6046 | -28.67% | -447.5709 | -28.67% | 6250.9217 | 1561.3632 | 2612.9059 | 549.7736 | - | - | 8863.8277 | 1382% | 2111.1369 | 471.7% | NEIN | NEIN | NEIN
5220 | Z | M3 | 85 | 38.64% | HO | W3 | ERMX | MFH-3 | Z_M3_85_39%_HO-ERMX | 21.4571 | 1985 | Zürich | 38.64% | 40% | 22.01% | Normal | Medium | 3000 | 40 | 15 | 5 | 2.75 | I | 600 | 600 | 928.125 | 584.375 | 4.6433 | 9.2866 | 14.3651 | 13.9995 | 4.2295 | 9.98% | 19.96% | 30.88% | 30.09% | 9.091% | 46.524 | 20.6242 | 0.68045 | 27.265 | 33.055 | 33.5% | 104.8% | 8.9059 | 26717.8061 | 21.4571 | 64371.188 | Fensterersatz H | -25871.152 | -28.67% | WP E CH Mix | 27100.2701 | 2252.9916 | -10891.755 | -28.67% | -905.4903 | -28.67% | 6250.9217 | 1561.3632 | 2612.9059 | 549.7736 | - | - | 8863.8277 | 81.38% | 2111.1369 | 233.1% | JA | NEIN | JA
5221 | Z | M3 | 85 | 38.64% | HO | ST | SOTH | MFH-3 | Z_M3_85_39%_HO-SOTH | 21.4571 | 1985 | Zürich | 38.64% | 40% | 22.01% | Normal | Medium | 3000 | 40 | 15 | 5 | 2.75 | I | 600 | 600 | 928.125 | 584.375 | 4.6433 | 9.2866 | 14.3651 | 13.9995 | 4.2295 | 9.98% | 19.96% | 30.88% | 30.09% | 9.091% | 46.524 | 20.6242 | 0.68045 | 27.265 | 33.055 | 33.5% | 104.8% | 8.9059 | 26717.8061 | 21.4571 | 64371.188 | Fensterersatz H | -25871.152 | -28.67% | Solarthermie | 4539.8627 | 1118.0259 | -1824.597 | -28.67% | -449.3411 | -28.67% | 6250.9217 | 1561.3632 | 2612.9059 | 549.7736 | - | - | 8863.8277 | 485.8% | 2111.1369 | 469.8% | NEIN | NEIN | NEIN
5222 | Z | M3 | 85 | 38.64% | HO | HS | HO-SC | MFH-3 | Z_M3_85_39%_HO-HO-SC | 21.4571 | 1985 | Zürich | 38.64% | 40% | 22.01% | Normal | Medium | 3000 | 40 | 15 | 5 | 2.75 | I | 600 | 600 | 928.125 | 584.375 | 4.6433 | 9.2866 | 14.3651 | 13.9995 | 4.2295 | 9.98% | 19.96% | 30.88% | 30.09% | 9.091% | 46.524 | 20.6242 | 0.68045 | 27.265 | 33.055 | 33.5% | 104.8% | 8.9059 | 26717.8061 | 21.4571 | 64371.188 | Fensterersatz H | -25871.152 | -28.67% | Holz Schnitzel | 2324.9358 | 810.3197 | -934.4051 | -28.67% | -325.6721 | -28.67% | 6250.9217 | 1561.3632 | 2612.9059 | 549.7736 | - | - | 8863.8277 | 948.6% | 2111.1369 | 648.2% | NEIN | NEIN | NEIN
5223 | Z | M3 | 85 | 38.64% | HM | ÖL | ÖL-HE | MFH-3 | Z_M3_85_39%_HM-ÖL-HE | 21.6841 | 1985 | Zürich | 38.64% | 40% | 22.01% | Normal | Medium | 3000 | 40 | 15 | 5 | 2.75 | I | 600 | 600 | 928.125 | 584.375 | 4.6433 | 9.2866 | 14.3651 | 14.3705 | 4.2666 | 9.894% | 19.79% | 30.61% | 30.62% | 9.091% | 46.9321 | 20.6242 | 0.67902 | 27.265 | 33.055 | 33.22% | 103.5% | 8.7968 | 26390.3681 | 21.6841 | 65052.3626 | Fensterersatz HM | -25189.9774 | -27.91% | Öl-Heizung | 90350.5036 | 23418.8505 | -34986.0797 | -27.91% | -9068.3919 | -27.91% | 6250.9217 | 1561.3632 | 3416.7923 | 748.6659 | - | - | 9667.714 | 27.63% | 2310.0291 | 25.47% | JA | JA | JA
5224 | Z | M3 | 85 | 38.64% | HM | FW | FEWA | MFH-3 | Z_M3_85_39%_HM-FEWA | 21.6841 | 1985 | Zürich | 38.64% | 40% | 22.01% | Normal | Medium | 3000 | 40 | 15 | 5 | 2.75 | I | 600 | 600 | 928.125 | 584.375 | 4.6433 | 9.2866 | 14.3651 | 14.3705 | 4.2666 | 9.894% | 19.79% | 30.61% | 30.62% | 9.091% | 46.9321 | 20.6242 | 0.67902 | 27.265 | 33.055 | 33.22% | 103.5% | 8.7968 | 26390.3681 | 21.6841 | 65052.3626 | Fensterersatz HM | -25189.9774 | -27.91% | Fernwärme | 25638.2841 | 5035.8182 | -9927.8146 | -27.91% | -1950.0006 | -27.91% | 6250.9217 | 1561.3632 | 3416.7923 | 748.6659 | - | - | 9667.714 | 97.38% | 2310.0291 | 118.5% | JA | NEIN | JA
5225 | Z | M3 | 85 | 38.64% | HM | W1 | LWMX | MFH-3 | Z_M3_85_39%_HM-LWMX | 21.6841 | 1985 | Zürich | 38.64% | 40% | 22.01% | Normal | Medium | 3000 | 40 | 15 | 5 | 2.75 | I | 600 | 600 | 928.125 | 584.375 | 4.6433 | 9.2866 | 14.3651 | 14.3705 | 4.2666 | 9.894% | 19.79% | 30.61% | 30.62% | 9.091% | 46.9321 | 20.6242 | 0.67902 | 27.265 | 33.055 | 33.22% | 103.5% | 8.7968 | 26390.3681 | 21.6841 | 65052.3626 | Fensterersatz HM | -25189.9774 | -27.91% | WP LW CH Mix | 51001.0523 | 3773.037 | -19748.9423 | -27.91% | -1461.0187 | -27.91% | 6250.9217 | 1561.3632 | 3416.7923 | 748.6659 | - | - | 9667.714 | 48.95% | 2310.0291 | 158.1% | JA | NEIN | JA
5226 | Z | M3 | 85 | 38.64% | HM | W2 | LWCH | MFH-3 | Z_M3_85_39%_HM-LWCH | 21.6841 | 1985 | Zürich | 38.64% | 40% | 22.01% | Normal | Medium | 3000 | 40 | 15 | 5 | 2.75 | I | 600 | 600 | 928.125 | 584.375 | 4.6433 | 9.2866 | 14.3651 | 14.3705 | 4.2666 | 9.894% | 19.79% | 30.61% | 30.62% | 9.091% | 46.9321 | 20.6242 | 0.67902 | 27.265 | 33.055 | 33.22% | 103.5% | 8.7968 | 26390.3681 | 21.6841 | 65052.3626 | Fensterersatz HM | -25189.9774 | -27.91% | WP LW CH Zer | 1613.2986 | 1125.4059 | -624.7114 | -27.91% | -435.7866 | -27.91% | 6250.9217 | 1561.3632 | 3416.7923 | 748.6659 | - | - | 9667.714 | 1548% | 2310.0291 | 530.1% | NEIN | NEIN | NEIN
5227 | Z | M3 | 85 | 38.64% | HM | W3 | ERMX | MFH-3 | Z_M3_85_39%_HM-ERMX | 21.6841 | 1985 | Zürich | 38.64% | 40% | 22.01% | Normal | Medium | 3000 | 40 | 15 | 5 | 2.75 | I | 600 | 600 | 928.125 | 584.375 | 4.6433 | 9.2866 | 14.3651 | 14.3705 | 4.2666 | 9.894% | 19.79% | 30.61% | 30.62% | 9.091% | 46.9321 | 20.6242 | 0.67902 | 27.265 | 33.055 | 33.22% | 103.5% | 8.7968 | 26390.3681 | 21.6841 | 65052.3626 | Fensterersatz HM | -25189.9774 | -27.91% | WP E CH Mix | 27387.0447 | 2276.8327 | -10604.9805 | -27.91% | -881.6492 | -27.91% | 6250.9217 | 1561.3632 | 3416.7923 | 748.6659 | - | - | 9667.714 | 91.16% | 2310.0291 | 262% | JA | NEIN | JA
5228 | Z | M3 | 85 | 38.64% | HM | ST | SOTH | MFH-3 | Z_M3_85_39%_HM-SOTH | 21.6841 | 1985 | Zürich | 38.64% | 40% | 22.01% | Normal | Medium | 3000 | 40 | 15 | 5 | 2.75 | I | 600 | 600 | 928.125 | 584.375 | 4.6433 | 9.2866 | 14.3651 | 14.3705 | 4.2666 | 9.894% | 19.79% | 30.61% | 30.62% | 9.091% | 46.9321 | 20.6242 | 0.67902 | 27.265 | 33.055 | 33.22% | 103.5% | 8.7968 | 26390.3681 | 21.6841 | 65052.3626 | Fensterersatz HM | -25189.9774 | -27.91% | Solarthermie | 4587.9035 | 1129.8568 | -1776.5563 | -27.91% | -437.5101 | -27.91% | 6250.9217 | 1561.3632 | 3416.7923 | 748.6659 | - | - | 9667.714 | 544.2% | 2310.0291 | 528% | NEIN | NEIN | NEIN
5229 | Z | M3 | 85 | 38.64% | HM | HS | HO-SC | MFH-3 | Z_M3_85_39%_HM-HO-SC | 21.6841 | 1985 | Zürich | 38.64% | 40% | 22.01% | Normal | Medium | 3000 | 40 | 15 | 5 | 2.75 | I | 600 | 600 | 928.125 | 584.375 | 4.6433 | 9.2866 | 14.3651 | 14.3705 | 4.2666 | 9.894% | 19.79% | 30.61% | 30.62% | 9.091% | 46.9321 | 20.6242 | 0.67902 | 27.265 | 33.055 | 33.22% | 103.5% | 8.7968 | 26390.3681 | 21.6841 | 65052.3626 | Fensterersatz HM | -25189.9774 | -27.91% | Holz Schnitzel | 2349.5383 | 818.8944 | -909.8027 | -27.91% | -317.0974 | -27.91% | 6250.9217 | 1561.3632 | 3416.7923 | 748.6659 | - | - | 9667.714 | 1063% | 2310.0291 | 728.5% | NEIN | NEIN | NEIN
5230 | Z | M3 | 85 | 38.64% | KU | ÖL | ÖL-HE | MFH-3 | Z_M3_85_39%_KU-ÖL-HE | 21.2308 | 1985 | Zürich | 38.64% | 40% | 22.01% | Normal | Medium | 3000 | 40 | 15 | 5 | 2.75 | I | 600 | 600 | 928.125 | 584.375 | 4.6433 | 9.2866 | 14.3651 | 13.6286 | 4.1924 | 10.07% | 20.14% | 31.15% | 29.55% | 9.091% | 46.1159 | 20.6242 | 0.68189 | 27.265 | 33.055 | 33.77% | 106.2% | 9.0155 | 27046.629 | 21.2308 | 63692.453 | Fensterersatz K | -26549.887 | -29.42% | Öl-Heizung | 88461.7403 | 22929.2831 | -36874.843 | -29.42% | -9557.9593 | -29.42% | 6250.9217 | 1561.3632 | 4274.9659 | 825.5394 | - | - | 10525.8876 | 28.54% | 2386.9026 | 24.97% | JA | JA | JA
5231 | Z | M3 | 85 | 38.64% | KU | FW | FEWA | MFH-3 | Z_M3_85_39%_KU-FEWA | 21.2308 | 1985 | Zürich | 38.64% | 40% | 22.01% | Normal | Medium | 3000 | 40 | 15 | 5 | 2.75 | I | 600 | 600 | 928.125 | 584.375 | 4.6433 | 9.2866 | 14.3651 | 13.6286 | 4.1924 | 10.07% | 20.14% | 31.15% | 29.55% | 9.091% | 46.1159 | 20.6242 | 0.68189 | 27.265 | 33.055 | 33.77% | 106.2% | 9.0155 | 27046.629 | 21.2308 | 63692.453 | Fensterersatz K | -26549.887 | -29.42% | Fernwärme | 25102.3197 | 4930.5452 | -10463.779 | -29.42% | -2055.2736 | -29.42% | 6250.9217 | 1561.3632 | 4274.9659 | 825.5394 | - | - | 10525.8876 | 100.6% | 2386.9026 | 116.1% | NEIN | NEIN | NEIN
5232 | Z | M3 | 85 | 38.64% | KU | W1 | LWMX | MFH-3 | Z_M3_85_39%_KU-LWMX | 21.2308 | 1985 | Zürich | 38.64% | 40% | 22.01% | Normal | Medium | 3000 | 40 | 15 | 5 | 2.75 | I | 600 | 600 | 928.125 | 584.375 | 4.6433 | 9.2866 | 14.3651 | 13.6286 | 4.1924 | 10.07% | 20.14% | 31.15% | 29.55% | 9.091% | 46.1159 | 20.6242 | 0.68189 | 27.265 | 33.055 | 33.77% | 106.2% | 9.0155 | 27046.629 | 21.2308 | 63692.453 | Fensterersatz K | -26549.887 | -29.42% | WP LW CH Mix | 49934.8832 | 3694.1623 | -20815.1114 | -29.42% | -1539.8934 | -29.42% | 6250.9217 | 1561.3632 | 4274.9659 | 825.5394 | - | - | 10525.8876 | 50.57% | 2386.9026 | 155% | JA | NEIN | JA
5233 | Z | M3 | 85 | 38.64% | KU | W2 | LWCH | MFH-3 | Z_M3_85_39%_KU-LWCH | 21.2308 | 1985 | Zürich | 38.64% | 40% | 22.01% | Normal | Medium | 3000 | 40 | 15 | 5 | 2.75 | I | 600 | 600 | 928.125 | 584.375 | 4.6433 | 9.2866 | 14.3651 | 13.6286 | 4.1924 | 10.07% | 20.14% | 31.15% | 29.55% | 9.091% | 46.1159 | 20.6242 | 0.68189 | 27.265 | 33.055 | 33.77% | 106.2% | 9.0155 | 27046.629 | 21.2308 | 63692.453 | Fensterersatz K | -26549.887 | -29.42% | WP LW CH Zer | 1579.5728 | 1101.8794 | -658.4372 | -29.42% | -459.313 | -29.42% | 6250.9217 | 1561.3632 | 4274.9659 | 825.5394 | - | - | 10525.8876 | 1599% | 2386.9026 | 519.7% | NEIN | NEIN | NEIN
5234 | Z | M3 | 85 | 38.64% | KU | W3 | ERMX | MFH-3 | Z_M3_85_39%_KU-ERMX | 21.2308 | 1985 | Zürich | 38.64% | 40% | 22.01% | Normal | Medium | 3000 | 40 | 15 | 5 | 2.75 | I | 600 | 600 | 928.125 | 584.375 | 4.6433 | 9.2866 | 14.3651 | 13.6286 | 4.1924 | 10.07% | 20.14% | 31.15% | 29.55% | 9.091% | 46.1159 | 20.6242 | 0.68189 | 27.265 | 33.055 | 33.77% | 106.2% | 9.0155 | 27046.629 | 21.2308 | 63692.453 | Fensterersatz K | -26549.887 | -29.42% | WP E CH Mix | 26814.5227 | 2229.2359 | -11177.5024 | -29.42% | -929.246 | -29.42% | 6250.9217 | 1561.3632 | 4274.9659 | 825.5394 | - | - | 10525.8876 | 94.17% | 2386.9026 | 256.9% | JA | NEIN | JA
5235 | Z | M3 | 85 | 38.64% | KU | ST | SOTH | MFH-3 | Z_M3_85_39%_KU-SOTH | 21.2308 | 1985 | Zürich | 38.64% | 40% | 22.01% | Normal | Medium | 3000 | 40 | 15 | 5 | 2.75 | I | 600 | 600 | 928.125 | 584.375 | 4.6433 | 9.2866 | 14.3651 | 13.6286 | 4.1924 | 10.07% | 20.14% | 31.15% | 29.55% | 9.091% | 46.1159 | 20.6242 | 0.68189 | 27.265 | 33.055 | 33.77% | 106.2% | 9.0155 | 27046.629 | 21.2308 | 63692.453 | Fensterersatz K | -26549.887 | -29.42% | Solarthermie | 4491.9941 | 1106.2373 | -1872.4657 | -29.42% | -461.1296 | -29.42% | 6250.9217 | 1561.3632 | 4274.9659 | 825.5394 | - | - | 10525.8876 | 562.1% | 2386.9026 | 517.6% | NEIN | NEIN | NEIN
5236 | Z | M3 | 85 | 38.64% | KU | HS | HO-SC | MFH-3 | Z_M3_85_39%_KU-HO-SC | 21.2308 | 1985 | Zürich | 38.64% | 40% | 22.01% | Normal | Medium | 3000 | 40 | 15 | 5 | 2.75 | I | 600 | 600 | 928.125 | 584.375 | 4.6433 | 9.2866 | 14.3651 | 13.6286 | 4.1924 | 10.07% | 20.14% | 31.15% | 29.55% | 9.091% | 46.1159 | 20.6242 | 0.68189 | 27.265 | 33.055 | 33.77% | 106.2% | 9.0155 | 27046.629 | 21.2308 | 63692.453 | Fensterersatz K | -26549.887 | -29.42% | Holz Schnitzel | 2300.4215 | 801.7756 | -958.9194 | -29.42% | -334.2162 | -29.42% | 6250.9217 | 1561.3632 | 4274.9659 | 825.5394 | - | - | 10525.8876 | 1098% | 2386.9026 | 714.2% | NEIN | NEIN | NEIN
5237 | Z | M3 | 85 | 38.64% | ME | ÖL | ÖL-HE | MFH-3 | Z_M3_85_39%_ME-ÖL-HE | 22.1406 | 1985 | Zürich | 38.64% | 40% | 22.01% | Normal | Medium | 3000 | 40 | 15 | 5 | 2.75 | I | 600 | 600 | 928.125 | 584.375 | 4.6433 | 9.2866 | 14.3651 | 15.1125 | 4.3407 | 9.725% | 19.45% | 30.09% | 31.65% | 9.091% | 47.7482 | 20.6242 | 0.67618 | 27.265 | 33.055 | 32.69% | 101% | 8.5799 | 25739.5639 | 22.1406 | 66421.8646 | Fensterersatz M | -23820.4753 | -26.4% | Öl-Heizung | 92252.5898 | 23911.8713 | -33083.9935 | -26.4% | -8575.3711 | -26.4% | 6250.9217 | 1561.3632 | 5600.3284 | 1335.8228 | - | - | 11851.2501 | 35.82% | 2897.1861 | 33.78% | JA | JA | JA
5238 | Z | M3 | 85 | 38.64% | ME | FW | FEWA | MFH-3 | Z_M3_85_39%_ME-FEWA | 22.1406 | 1985 | Zürich | 38.64% | 40% | 22.01% | Normal | Medium | 3000 | 40 | 15 | 5 | 2.75 | I | 600 | 600 | 928.125 | 584.375 | 4.6433 | 9.2866 | 14.3651 | 15.1125 | 4.3407 | 9.725% | 19.45% | 30.09% | 31.65% | 9.091% | 47.7482 | 20.6242 | 0.67618 | 27.265 | 33.055 | 32.69% | 101% | 8.5799 | 25739.5639 | 22.1406 | 66421.8646 | Fensterersatz M | -23820.4753 | -26.4% | Fernwärme | 26178.029 | 5141.8338 | -9388.0697 | -26.4% | -1843.985 | -26.4% | 6250.9217 | 1561.3632 | 5600.3284 | 1335.8228 | - | - | 11851.2501 | 126.2% | 2897.1861 | 157.1% | NEIN | NEIN | NEIN
5239 | Z | M3 | 85 | 38.64% | ME | W1 | LWMX | MFH-3 | Z_M3_85_39%_ME-LWMX | 22.1406 | 1985 | Zürich | 38.64% | 40% | 22.01% | Normal | Medium | 3000 | 40 | 15 | 5 | 2.75 | I | 600 | 600 | 928.125 | 584.375 | 4.6433 | 9.2866 | 14.3651 | 15.1125 | 4.3407 | 9.725% | 19.45% | 30.09% | 31.65% | 9.091% | 47.7482 | 20.6242 | 0.67618 | 27.265 | 33.055 | 32.69% | 101% | 8.5799 | 25739.5639 | 22.1406 | 66421.8646 | Fensterersatz M | -23820.4753 | -26.4% | WP LW CH Mix | 52074.7419 | 3852.4681 | -18675.2527 | -26.4% | -1381.5876 | -26.4% | 6250.9217 | 1561.3632 | 5600.3284 | 1335.8228 | - | - | 11851.2501 | 63.46% | 2897.1861 | 209.7% | JA | NEIN | JA
5240 | Z | M3 | 85 | 38.64% | ME | W2 | LWCH | MFH-3 | Z_M3_85_39%_ME-LWCH | 22.1406 | 1985 | Zürich | 38.64% | 40% | 22.01% | Normal | Medium | 3000 | 40 | 15 | 5 | 2.75 | I | 600 | 600 | 928.125 | 584.375 | 4.6433 | 9.2866 | 14.3651 | 15.1125 | 4.3407 | 9.725% | 19.45% | 30.09% | 31.65% | 9.091% | 47.7482 | 20.6242 | 0.67618 | 27.265 | 33.055 | 32.69% | 101% | 8.5799 | 25739.5639 | 22.1406 | 66421.8646 | Fensterersatz M | -23820.4753 | -26.4% | WP LW CH Zer | 1647.2622 | 1149.0983 | -590.7478 | -26.4% | -412.0942 | -26.4% | 6250.9217 | 1561.3632 | 5600.3284 | 1335.8228 | - | - | 11851.2501 | 2006% | 2897.1861 | 703% | NEIN | NEIN | NEIN
5241 | Z | M3 | 85 | 38.64% | ME | W3 | ERMX | MFH-3 | Z_M3_85_39%_ME-ERMX | 22.1406 | 1985 | Zürich | 38.64% | 40% | 22.01% | Normal | Medium | 3000 | 40 | 15 | 5 | 2.75 | I | 600 | 600 | 928.125 | 584.375 | 4.6433 | 9.2866 | 14.3651 | 15.1125 | 4.3407 | 9.725% | 19.45% | 30.09% | 31.65% | 9.091% | 47.7482 | 20.6242 | 0.67618 | 27.265 | 33.055 | 32.69% | 101% | 8.5799 | 25739.5639 | 22.1406 | 66421.8646 | Fensterersatz M | -23820.4753 | -26.4% | WP E CH Mix | 27963.605 | 2324.7653 | -10028.4201 | -26.4% | -833.7166 | -26.4% | 6250.9217 | 1561.3632 | 5600.3284 | 1335.8228 | - | - | 11851.2501 | 118.2% | 2897.1861 | 347.5% | NEIN | NEIN | NEIN
5242 | Z | M3 | 85 | 38.64% | ME | ST | SOTH | MFH-3 | Z_M3_85_39%_ME-SOTH | 22.1406 | 1985 | Zürich | 38.64% | 40% | 22.01% | Normal | Medium | 3000 | 40 | 15 | 5 | 2.75 | I | 600 | 600 | 928.125 | 584.375 | 4.6433 | 9.2866 | 14.3651 | 15.1125 | 4.3407 | 9.725% | 19.45% | 30.09% | 31.65% | 9.091% | 47.7482 | 20.6242 | 0.67618 | 27.265 | 33.055 | 32.69% | 101% | 8.5799 | 25739.5639 | 22.1406 | 66421.8646 | Fensterersatz M | -23820.4753 | -26.4% | Solarthermie | 4684.4894 | 1153.6429 | -1679.9704 | -26.4% | -413.724 | -26.4% | 6250.9217 | 1561.3632 | 5600.3284 | 1335.8228 | - | - | 11851.2501 | 705.4% | 2897.1861 | 700.3% | NEIN | NEIN | NEIN
5243 | Z | M3 | 85 | 38.64% | ME | HS | HO-SC | MFH-3 | Z_M3_85_39%_ME-HO-SC | 22.1406 | 1985 | Zürich | 38.64% | 40% | 22.01% | Normal | Medium | 3000 | 40 | 15 | 5 | 2.75 | I | 600 | 600 | 928.125 | 584.375 | 4.6433 | 9.2866 | 14.3651 | 15.1125 | 4.3407 | 9.725% | 19.45% | 30.09% | 31.65% | 9.091% | 47.7482 | 20.6242 | 0.67618 | 27.265 | 33.055 | 32.69% | 101% | 8.5799 | 25739.5639 | 22.1406 | 66421.8646 | Fensterersatz M | -23820.4753 | -26.4% | Holz Schnitzel | 2399.0015 | 836.1341 | -860.3395 | -26.4% | -299.8577 | -26.4% | 6250.9217 | 1561.3632 | 5600.3284 | 1335.8228 | - | - | 11851.2501 | 1378% | 2897.1861 | 966.2% | NEIN | NEIN | NEIN
5244 | Z | M3 | 85 | 38.64% | GH | ÖL | ÖL-HE | MFH-3 | Z_M3_85_39%_GH-ÖL-HE | 8.0811 | 1985 | Zürich | 38.64% | 40% | 22.01% | Normal | Medium | 3000 | 40 | 15 | 5 | 2.75 | I | 600 | 600 | 928.125 | 584.375 | 2.3216 | 2.786 | 4.8842 | 13.9995 | 4.7983 | 8.064% | 9.677% | 16.96% | 48.63% | 16.67% | 28.7896 | 20.6242 | 0.83646 | 27.265 | 33.055 | 55.95% | 342.1% | 11.4437 | 34331.159 | 8.0811 | 24243.3368 | Gebäudehülle | -65999.0031 | -73.14% | Öl-Heizung | 33671.3012 | 8727.6013 | -91665.2821 | -73.14% | -23759.6411 | -73.14% | 6250.9217 | 1561.3632 | 3473.1683 | 717.464 | 11741.25 | 3208.125 | 21465.3401 | 23.42% | 5486.9523 | 23.09% | JA | JA | JA
5245 | Z | M3 | 85 | 38.64% | GH | FW | FEWA | MFH-3 | Z_M3_85_39%_GH-FEWA | 8.0811 | 1985 | Zürich | 38.64% | 40% | 22.01% | Normal | Medium | 3000 | 40 | 15 | 5 | 2.75 | I | 600 | 600 | 928.125 | 584.375 | 2.3216 | 2.786 | 4.8842 | 13.9995 | 4.7983 | 8.064% | 9.677% | 16.96% | 48.63% | 16.67% | 28.7896 | 20.6242 | 0.83646 | 27.265 | 33.055 | 55.95% | 342.1% | 11.4437 | 34331.159 | 8.0811 | 24243.3368 | Gebäudehülle | -65999.0031 | -73.14% | Fernwärme | 9554.7269 | 1876.7195 | -26011.3718 | -73.14% | -5109.0993 | -73.14% | 6250.9217 | 1561.3632 | 3473.1683 | 717.464 | 11741.25 | 3208.125 | 21465.3401 | 82.52% | 5486.9523 | 107.4% | JA | NEIN | JA
5246 | Z | M3 | 85 | 38.64% | GH | W1 | LWMX | MFH-3 | Z_M3_85_39%_GH-LWMX | 8.0811 | 1985 | Zürich | 38.64% | 40% | 22.01% | Normal | Medium | 3000 | 40 | 15 | 5 | 2.75 | I | 600 | 600 | 928.125 | 584.375 | 2.3216 | 2.786 | 4.8842 | 13.9995 | 4.7983 | 8.064% | 9.677% | 16.96% | 48.63% | 16.67% | 28.7896 | 20.6242 | 0.83646 | 27.265 | 33.055 | 55.95% | 342.1% | 11.4437 | 34331.159 | 8.0811 | 24243.3368 | Gebäudehülle | -65999.0031 | -73.14% | WP LW CH Mix | 19006.7761 | 1406.1135 | -51743.2185 | -73.14% | -3827.9422 | -73.14% | 6250.9217 | 1561.3632 | 3473.1683 | 717.464 | 11741.25 | 3208.125 | 21465.3401 | 41.48% | 5486.9523 | 143.3% | JA | NEIN | JA
5247 | Z | M3 | 85 | 38.64% | GH | W2 | LWCH | MFH-3 | Z_M3_85_39%_GH-LWCH | 8.0811 | 1985 | Zürich | 38.64% | 40% | 22.01% | Normal | Medium | 3000 | 40 | 15 | 5 | 2.75 | I | 600 | 600 | 928.125 | 584.375 | 2.3216 | 2.786 | 4.8842 | 13.9995 | 4.7983 | 8.064% | 9.677% | 16.96% | 48.63% | 16.67% | 28.7896 | 20.6242 | 0.83646 | 27.265 | 33.055 | 55.95% | 342.1% | 11.4437 | 34331.159 | 8.0811 | 24243.3368 | Gebäudehülle | -65999.0031 | -73.14% | WP LW CH Zer | 601.2348 | 419.4097 | -1636.7753 | -73.14% | -1141.7828 | -73.14% | 6250.9217 | 1561.3632 | 3473.1683 | 717.464 | 11741.25 | 3208.125 | 21465.3401 | 1311% | 5486.9523 | 480.6% | NEIN | NEIN | NEIN
5248 | Z | M3 | 85 | 38.64% | GH | W3 | ERMX | MFH-3 | Z_M3_85_39%_GH-ERMX | 8.0811 | 1985 | Zürich | 38.64% | 40% | 22.01% | Normal | Medium | 3000 | 40 | 15 | 5 | 2.75 | I | 600 | 600 | 928.125 | 584.375 | 2.3216 | 2.786 | 4.8842 | 13.9995 | 4.7983 | 8.064% | 9.677% | 16.96% | 48.63% | 16.67% | 28.7896 | 20.6242 | 0.83646 | 27.265 | 33.055 | 55.95% | 342.1% | 11.4437 | 34331.159 | 8.0811 | 24243.3368 | Gebäudehülle | -65999.0031 | -73.14% | WP E CH Mix | 10206.4448 | 848.5168 | -27785.5803 | -73.14% | -2309.9651 | -73.14% | 6250.9217 | 1561.3632 | 3473.1683 | 717.464 | 11741.25 | 3208.125 | 21465.3401 | 77.25% | 5486.9523 | 237.5% | JA | NEIN | JA
5249 | Z | M3 | 85 | 38.64% | GH | ST | SOTH | MFH-3 | Z_M3_85_39%_GH-SOTH | 8.0811 | 1985 | Zürich | 38.64% | 40% | 22.01% | Normal | Medium | 3000 | 40 | 15 | 5 | 2.75 | I | 600 | 600 | 928.125 | 584.375 | 2.3216 | 2.786 | 4.8842 | 13.9995 | 4.7983 | 8.064% | 9.677% | 16.96% | 48.63% | 16.67% | 28.7896 | 20.6242 | 0.83646 | 27.265 | 33.055 | 55.95% | 342.1% | 11.4437 | 34331.159 | 8.0811 | 24243.3368 | Gebäudehülle | -65999.0031 | -73.14% | Solarthermie | 1709.7932 | 421.0685 | -4654.6665 | -73.14% | -1146.2985 | -73.14% | 6250.9217 | 1561.3632 | 3473.1683 | 717.464 | 11741.25 | 3208.125 | 21465.3401 | 461.2% | 5486.9523 | 478.7% | NEIN | NEIN | NEIN
5250 | Z | M3 | 85 | 38.64% | GH | HS | HO-SC | MFH-3 | Z_M3_85_39%_GH-HO-SC | 8.0811 | 1985 | Zürich | 38.64% | 40% | 22.01% | Normal | Medium | 3000 | 40 | 15 | 5 | 2.75 | I | 600 | 600 | 928.125 | 584.375 | 2.3216 | 2.786 | 4.8842 | 13.9995 | 4.7983 | 8.064% | 9.677% | 16.96% | 48.63% | 16.67% | 28.7896 | 20.6242 | 0.83646 | 27.265 | 33.055 | 55.95% | 342.1% | 11.4437 | 34331.159 | 8.0811 | 24243.3368 | Gebäudehülle | -65999.0031 | -73.14% | Holz Schnitzel | 875.6123 | 305.1808 | -2383.7287 | -73.14% | -830.811 | -73.14% | 6250.9217 | 1561.3632 | 3473.1683 | 717.464 | 11741.25 | 3208.125 | 21465.3401 | 900.5% | 5486.9523 | 660.4% | NEIN | NEIN | NEIN
5251 | Z | M3 | 85 | 53.64% | IZ | ÖL | ÖL-HE | MFH-3 | Z_M3_85_54%_IZ-ÖL-HE | 29.4225 | 1985 | Zürich | 53.64% | 50% | 22.01% | Normal | Medium | 3000 | 40 | 15 | 5 | 2.75 | I | 600 | 600 | 701.25 | 811.25 | 4.6433 | 9.2866 | 10.8537 | 49.0542 | 7.3838 | 5.717% | 11.43% | 13.36% | 60.4% | 9.091% | 81.2215 | 20.6242 | 0.71111 | 27.265 | 58.8224 | 41.07% | 142.2% | 10.0418 | 30125.3031 | 29.4225 | 88267.4151 | Ist-Zustand | - | - | Öl-Heizung | 122593.6321 | 31776.2694 |  |  |  |  | - | - | - | - | - | - | - | - | - | - | JA | JA | JA
5252 | Z | M3 | 85 | 53.64% | IZ | FW | FEWA | MFH-3 | Z_M3_85_54%_IZ-FEWA | 29.4225 | 1985 | Zürich | 53.64% | 50% | 22.01% | Normal | Medium | 3000 | 40 | 15 | 5 | 2.75 | I | 600 | 600 | 701.25 | 811.25 | 4.6433 | 9.2866 | 10.8537 | 49.0542 | 7.3838 | 5.717% | 11.43% | 13.36% | 60.4% | 9.091% | 81.2215 | 20.6242 | 0.71111 | 27.265 | 58.8224 | 41.07% | 142.2% | 10.0418 | 30125.3031 | 29.4225 | 88267.4151 | Ist-Zustand | - | - | Fernwärme | 34787.7459 | 6832.9364 | -87805.8861 | -71.62% | -24943.3331 | -78.5% | - | - | - | - | - | - | - | - | - | - | JA | JA | JA
5253 | Z | M3 | 85 | 53.64% | IZ | W1 | LWMX | MFH-3 | Z_M3_85_54%_IZ-LWMX | 29.4225 | 1985 | Zürich | 53.64% | 50% | 22.01% | Normal | Medium | 3000 | 40 | 15 | 5 | 2.75 | I | 600 | 600 | 701.25 | 811.25 | 4.6433 | 9.2866 | 10.8537 | 49.0542 | 7.3838 | 5.717% | 11.43% | 13.36% | 60.4% | 9.091% | 81.2215 | 20.6242 | 0.71111 | 27.265 | 58.8224 | 41.07% | 142.2% | 10.0418 | 30125.3031 | 29.4225 | 88267.4151 | Ist-Zustand | - | - | WP LW CH Mix | 69201.6534 | 5119.5101 | -53391.9786 | -43.55% | -26656.7594 | -83.89% | - | - | - | - | - | - | - | - | - | - | JA | JA | JA
5254 | Z | M3 | 85 | 53.64% | IZ | W2 | LWCH | MFH-3 | Z_M3_85_54%_IZ-LWCH | 29.4225 | 1985 | Zürich | 53.64% | 50% | 22.01% | Normal | Medium | 3000 | 40 | 15 | 5 | 2.75 | I | 600 | 600 | 701.25 | 811.25 | 4.6433 | 9.2866 | 10.8537 | 49.0542 | 7.3838 | 5.717% | 11.43% | 13.36% | 60.4% | 9.091% | 81.2215 | 20.6242 | 0.71111 | 27.265 | 58.8224 | 41.07% | 142.2% | 10.0418 | 30125.3031 | 29.4225 | 88267.4151 | Ist-Zustand | - | - | WP LW CH Zer | 2189.0319 | 1527.0263 | -120404.6002 | -98.21% | -30249.2432 | -95.19% | - | - | - | - | - | - | - | - | - | - | JA | JA | JA
5255 | Z | M3 | 85 | 53.64% | IZ | W3 | ERMX | MFH-3 | Z_M3_85_54%_IZ-ERMX | 29.4225 | 1985 | Zürich | 53.64% | 50% | 22.01% | Normal | Medium | 3000 | 40 | 15 | 5 | 2.75 | I | 600 | 600 | 701.25 | 811.25 | 4.6433 | 9.2866 | 10.8537 | 49.0542 | 7.3838 | 5.717% | 11.43% | 13.36% | 60.4% | 9.091% | 81.2215 | 20.6242 | 0.71111 | 27.265 | 58.8224 | 41.07% | 142.2% | 10.0418 | 30125.3031 | 29.4225 | 88267.4151 | Ist-Zustand | - | - | WP E CH Mix | 37160.5818 | 3089.3595 | -85433.0503 | -69.69% | -28686.9099 | -90.28% | - | - | - | - | - | - | - | - | - | - | JA | JA | JA
5256 | Z | M3 | 85 | 53.64% | IZ | ST | SOTH | MFH-3 | Z_M3_85_54%_IZ-SOTH | 29.4225 | 1985 | Zürich | 53.64% | 50% | 22.01% | Normal | Medium | 3000 | 40 | 15 | 5 | 2.75 | I | 600 | 600 | 701.25 | 811.25 | 4.6433 | 9.2866 | 10.8537 | 49.0542 | 7.3838 | 5.717% | 11.43% | 13.36% | 60.4% | 9.091% | 81.2215 | 20.6242 | 0.71111 | 27.265 | 58.8224 | 41.07% | 142.2% | 10.0418 | 30125.3031 | 29.4225 | 88267.4151 | Ist-Zustand | - | - | Solarthermie | 6225.1756 | 1533.0656 | -116368.4565 | -94.92% | -30243.2038 | -95.18% | - | - | - | - | - | - | - | - | - | - | JA | JA | JA
5257 | Z | M3 | 85 | 53.64% | IZ | HS | HO-SC | MFH-3 | Z_M3_85_54%_IZ-HO-SC | 29.4225 | 1985 | Zürich | 53.64% | 50% | 22.01% | Normal | Medium | 3000 | 40 | 15 | 5 | 2.75 | I | 600 | 600 | 701.25 | 811.25 | 4.6433 | 9.2866 | 10.8537 | 49.0542 | 7.3838 | 5.717% | 11.43% | 13.36% | 60.4% | 9.091% | 81.2215 | 20.6242 | 0.71111 | 27.265 | 58.8224 | 41.07% | 142.2% | 10.0418 | 30125.3031 | 29.4225 | 88267.4151 | Ist-Zustand | - | - | Holz Schnitzel | 3188.0113 | 1111.131 | -119405.6207 | -97.4% | -30665.1384 | -96.5% | - | - | - | - | - | - | - | - | - | - | JA | JA | JA
5258 | Z | M3 | 85 | 53.64% | 2V | ÖL | ÖL-HE | MFH-3 | Z_M3_85_54%_2V-ÖL-HE | 21.8992 | 1985 | Zürich | 53.64% | 50% | 22.01% | Normal | Medium | 3000 | 40 | 15 | 5 | 2.75 | I | 600 | 600 | 701.25 | 811.25 | 4.6433 | 9.2866 | 10.8537 | 34.0221 | 5.8806 | 7.178% | 14.36% | 16.78% | 52.6% | 9.091% | 64.6861 | 20.6242 | 0.7433 | 27.265 | 54.2976 | 47.31% | 184.3% | 13.0316 | 39094.763 | 21.8992 | 65697.6024 | Glasersatz 2-IV | -22569.8127 | -25.57% | Öl-Heizung | 91246.6699 | 23651.1368 | -31346.9621 | -25.57% | -8125.1326 | -25.57% | 8202.4858 | 2006.3343 | - | - | - | - | 8202.4858 | 26.17% | 2006.3343 | 24.69% | JA | JA | JA
5259 | Z | M3 | 85 | 53.64% | 2V | FW | FEWA | MFH-3 | Z_M3_85_54%_2V-FEWA | 21.8992 | 1985 | Zürich | 53.64% | 50% | 22.01% | Normal | Medium | 3000 | 40 | 15 | 5 | 2.75 | I | 600 | 600 | 701.25 | 811.25 | 4.6433 | 9.2866 | 10.8537 | 34.0221 | 5.8806 | 7.178% | 14.36% | 16.78% | 52.6% | 9.091% | 64.6861 | 20.6242 | 0.7433 | 27.265 | 54.2976 | 47.31% | 184.3% | 13.0316 | 39094.763 | 21.8992 | 65697.6024 | Glasersatz 2-IV | -22569.8127 | -25.57% | Fernwärme | 25892.5845 | 5085.7673 | -8895.1615 | -25.57% | -1747.169 | -25.57% | 8202.4858 | 2006.3343 | - | - | - | - | 8202.4858 | 92.21% | 2006.3343 | 114.8% | JA | NEIN | JA
5260 | Z | M3 | 85 | 53.64% | 2V | W1 | LWMX | MFH-3 | Z_M3_85_54%_2V-LWMX | 21.8992 | 1985 | Zürich | 53.64% | 50% | 22.01% | Normal | Medium | 3000 | 40 | 15 | 5 | 2.75 | I | 600 | 600 | 701.25 | 811.25 | 4.6433 | 9.2866 | 10.8537 | 34.0221 | 5.8806 | 7.178% | 14.36% | 16.78% | 52.6% | 9.091% | 64.6861 | 20.6242 | 0.7433 | 27.265 | 54.2976 | 47.31% | 184.3% | 13.0316 | 39094.763 | 21.8992 | 65697.6024 | Glasersatz 2-IV | -22569.8127 | -25.57% | WP LW CH Mix | 51506.9202 | 3810.4609 | -17694.7332 | -25.57% | -1309.0491 | -25.57% | 8202.4858 | 2006.3343 | - | - | - | - | 8202.4858 | 46.36% | 2006.3343 | 153.3% | JA | NEIN | JA
5261 | Z | M3 | 85 | 53.64% | 2V | W2 | LWCH | MFH-3 | Z_M3_85_54%_2V-LWCH | 21.8992 | 1985 | Zürich | 53.64% | 50% | 22.01% | Normal | Medium | 3000 | 40 | 15 | 5 | 2.75 | I | 600 | 600 | 701.25 | 811.25 | 4.6433 | 9.2866 | 10.8537 | 34.0221 | 5.8806 | 7.178% | 14.36% | 16.78% | 52.6% | 9.091% | 64.6861 | 20.6242 | 0.7433 | 27.265 | 54.2976 | 47.31% | 184.3% | 13.0316 | 39094.763 | 21.8992 | 65697.6024 | Glasersatz 2-IV | -22569.8127 | -25.57% | WP LW CH Zer | 1629.3005 | 1136.5685 | -559.7314 | -25.57% | -390.4578 | -25.57% | 8202.4858 | 2006.3343 | - | - | - | - | 8202.4858 | 1465% | 2006.3343 | 513.8% | NEIN | NEIN | NEIN
5262 | Z | M3 | 85 | 53.64% | 2V | W3 | ERMX | MFH-3 | Z_M3_85_54%_2V-ERMX | 21.8992 | 1985 | Zürich | 53.64% | 50% | 22.01% | Normal | Medium | 3000 | 40 | 15 | 5 | 2.75 | I | 600 | 600 | 701.25 | 811.25 | 4.6433 | 9.2866 | 10.8537 | 34.0221 | 5.8806 | 7.178% | 14.36% | 16.78% | 52.6% | 9.091% | 64.6861 | 20.6242 | 0.7433 | 27.265 | 54.2976 | 47.31% | 184.3% | 13.0316 | 39094.763 | 21.8992 | 65697.6024 | Glasersatz 2-IV | -22569.8127 | -25.57% | WP E CH Mix | 27658.6906 | 2299.4161 | -9501.8912 | -25.57% | -789.9434 | -25.57% | 8202.4858 | 2006.3343 | - | - | - | - | 8202.4858 | 86.32% | 2006.3343 | 254% | JA | NEIN | JA
5263 | Z | M3 | 85 | 53.64% | 2V | ST | SOTH | MFH-3 | Z_M3_85_54%_2V-SOTH | 21.8992 | 1985 | Zürich | 53.64% | 50% | 22.01% | Normal | Medium | 3000 | 40 | 15 | 5 | 2.75 | I | 600 | 600 | 701.25 | 811.25 | 4.6433 | 9.2866 | 10.8537 | 34.0221 | 5.8806 | 7.178% | 14.36% | 16.78% | 52.6% | 9.091% | 64.6861 | 20.6242 | 0.7433 | 27.265 | 54.2976 | 47.31% | 184.3% | 13.0316 | 39094.763 | 21.8992 | 65697.6024 | Glasersatz 2-IV | -22569.8127 | -25.57% | Solarthermie | 4633.4099 | 1141.0636 | -1591.7657 | -25.57% | -392.002 | -25.57% | 8202.4858 | 2006.3343 | - | - | - | - | 8202.4858 | 515.3% | 2006.3343 | 511.8% | NEIN | NEIN | NEIN
5264 | Z | M3 | 85 | 53.64% | 2V | HS | HO-SC | MFH-3 | Z_M3_85_54%_2V-HO-SC | 21.8992 | 1985 | Zürich | 53.64% | 50% | 22.01% | Normal | Medium | 3000 | 40 | 15 | 5 | 2.75 | I | 600 | 600 | 701.25 | 811.25 | 4.6433 | 9.2866 | 10.8537 | 34.0221 | 5.8806 | 7.178% | 14.36% | 16.78% | 52.6% | 9.091% | 64.6861 | 20.6242 | 0.7433 | 27.265 | 54.2976 | 47.31% | 184.3% | 13.0316 | 39094.763 | 21.8992 | 65697.6024 | Glasersatz 2-IV | -22569.8127 | -25.57% | Holz Schnitzel | 2372.8428 | 827.0169 | -815.1685 | -25.57% | -284.1141 | -25.57% | 8202.4858 | 2006.3343 | - | - | - | - | 8202.4858 | 1006% | 2006.3343 | 706.2% | NEIN | NEIN | NEIN
5265 | Z | M3 | 85 | 53.64% | 3V | ÖL | ÖL-HE | MFH-3 | Z_M3_85_54%_3V-ÖL-HE | 19.043 | 1985 | Zürich | 53.64% | 50% | 22.01% | Normal | Medium | 3000 | 40 | 15 | 5 | 2.75 | I | 600 | 600 | 701.25 | 811.25 | 4.6433 | 9.2866 | 10.8537 | 23.1792 | 4.7963 | 8.801% | 17.6% | 20.57% | 43.93% | 9.091% | 52.759 | 20.6242 | 0.7405 | 27.265 | 45.248 | 45.66% | 176% | 12.352 | 37056.0912 | 19.043 | 57128.9376 | Glasersatz 3-IV | -31138.4775 | -35.28% | Öl-Heizung | 79345.7466 | 20566.4175 | -43247.8854 | -35.28% | -11209.8519 | -35.28% | 10413.3002 | 2601.0474 | - | - | - | - | 10413.3002 | 24.08% | 2601.0474 | 23.2% | JA | JA | JA
5266 | Z | M3 | 85 | 53.64% | 3V | FW | FEWA | MFH-3 | Z_M3_85_54%_3V-FEWA | 19.043 | 1985 | Zürich | 53.64% | 50% | 22.01% | Normal | Medium | 3000 | 40 | 15 | 5 | 2.75 | I | 600 | 600 | 701.25 | 811.25 | 4.6433 | 9.2866 | 10.8537 | 23.1792 | 4.7963 | 8.801% | 17.6% | 20.57% | 43.93% | 9.091% | 52.759 | 20.6242 | 0.7405 | 27.265 | 45.248 | 45.66% | 176% | 12.352 | 37056.0912 | 19.043 | 57128.9376 | Glasersatz 3-IV | -31138.4775 | -35.28% | Fernwärme | 22515.5225 | 4422.4519 | -12272.2235 | -35.28% | -2410.4845 | -35.28% | 10413.3002 | 2601.0474 | - | - | - | - | 10413.3002 | 84.85% | 2601.0474 | 107.9% | JA | NEIN | JA
5267 | Z | M3 | 85 | 53.64% | 3V | W1 | LWMX | MFH-3 | Z_M3_85_54%_3V-LWMX | 19.043 | 1985 | Zürich | 53.64% | 50% | 22.01% | Normal | Medium | 3000 | 40 | 15 | 5 | 2.75 | I | 600 | 600 | 701.25 | 811.25 | 4.6433 | 9.2866 | 10.8537 | 23.1792 | 4.7963 | 8.801% | 17.6% | 20.57% | 43.93% | 9.091% | 52.759 | 20.6242 | 0.7405 | 27.265 | 45.248 | 45.66% | 176% | 12.352 | 37056.0912 | 19.043 | 57128.9376 | Glasersatz 3-IV | -31138.4775 | -35.28% | WP LW CH Mix | 44789.0871 | 3313.4784 | -24412.5664 | -35.28% | -1806.0317 | -35.28% | 10413.3002 | 2601.0474 | - | - | - | - | 10413.3002 | 42.66% | 2601.0474 | 144% | JA | NEIN | JA
5268 | Z | M3 | 85 | 53.64% | 3V | W2 | LWCH | MFH-3 | Z_M3_85_54%_3V-LWCH | 19.043 | 1985 | Zürich | 53.64% | 50% | 22.01% | Normal | Medium | 3000 | 40 | 15 | 5 | 2.75 | I | 600 | 600 | 701.25 | 811.25 | 4.6433 | 9.2866 | 10.8537 | 23.1792 | 4.7963 | 8.801% | 17.6% | 20.57% | 43.93% | 9.091% | 52.759 | 20.6242 | 0.7405 | 27.265 | 45.248 | 45.66% | 176% | 12.352 | 37056.0912 | 19.043 | 57128.9376 | Glasersatz 3-IV | -31138.4775 | -35.28% | WP LW CH Zer | 1416.7977 | 988.3306 | -772.2342 | -35.28% | -538.6957 | -35.28% | 10413.3002 | 2601.0474 | - | - | - | - | 10413.3002 | 1348% | 2601.0474 | 482.8% | NEIN | NEIN | NEIN
5269 | Z | M3 | 85 | 53.64% | 3V | W3 | ERMX | MFH-3 | Z_M3_85_54%_3V-ERMX | 19.043 | 1985 | Zürich | 53.64% | 50% | 22.01% | Normal | Medium | 3000 | 40 | 15 | 5 | 2.75 | I | 600 | 600 | 701.25 | 811.25 | 4.6433 | 9.2866 | 10.8537 | 23.1792 | 4.7963 | 8.801% | 17.6% | 20.57% | 43.93% | 9.091% | 52.759 | 20.6242 | 0.7405 | 27.265 | 45.248 | 45.66% | 176% | 12.352 | 37056.0912 | 19.043 | 57128.9376 | Glasersatz 3-IV | -31138.4775 | -35.28% | WP E CH Mix | 24051.2827 | 1999.5128 | -13109.299 | -35.28% | -1089.8467 | -35.28% | 10413.3002 | 2601.0474 | - | - | - | - | 10413.3002 | 79.43% | 2601.0474 | 238.7% | JA | NEIN | JA
5270 | Z | M3 | 85 | 53.64% | 3V | ST | SOTH | MFH-3 | Z_M3_85_54%_3V-SOTH | 19.043 | 1985 | Zürich | 53.64% | 50% | 22.01% | Normal | Medium | 3000 | 40 | 15 | 5 | 2.75 | I | 600 | 600 | 701.25 | 811.25 | 4.6433 | 9.2866 | 10.8537 | 23.1792 | 4.7963 | 8.801% | 17.6% | 20.57% | 43.93% | 9.091% | 52.759 | 20.6242 | 0.7405 | 27.265 | 45.248 | 45.66% | 176% | 12.352 | 37056.0912 | 19.043 | 57128.9376 | Glasersatz 3-IV | -31138.4775 | -35.28% | Solarthermie | 4029.0935 | 992.2394 | -2196.0821 | -35.28% | -540.8262 | -35.28% | 10413.3002 | 2601.0474 | - | - | - | - | 10413.3002 | 474.2% | 2601.0474 | 480.9% | NEIN | NEIN | NEIN
5271 | Z | M3 | 85 | 53.64% | 3V | HS | HO-SC | MFH-3 | Z_M3_85_54%_3V-HO-SC | 19.043 | 1985 | Zürich | 53.64% | 50% | 22.01% | Normal | Medium | 3000 | 40 | 15 | 5 | 2.75 | I | 600 | 600 | 701.25 | 811.25 | 4.6433 | 9.2866 | 10.8537 | 23.1792 | 4.7963 | 8.801% | 17.6% | 20.57% | 43.93% | 9.091% | 52.759 | 20.6242 | 0.7405 | 27.265 | 45.248 | 45.66% | 176% | 12.352 | 37056.0912 | 19.043 | 57128.9376 | Glasersatz 3-IV | -31138.4775 | -35.28% | Holz Schnitzel | 2063.3628 | 719.1525 | -1124.6485 | -35.28% | -391.9785 | -35.28% | 10413.3002 | 2601.0474 | - | - | - | - | 10413.3002 | 925.9% | 2601.0474 | 663.6% | NEIN | NEIN | NEIN
5272 | Z | M3 | 85 | 53.64% | VK | ÖL | ÖL-HE | MFH-3 | Z_M3_85_54%_VK-ÖL-HE | 20.9607 | 1985 | Zürich | 53.64% | 50% | 22.01% | Normal | Medium | 3000 | 40 | 15 | 5 | 2.75 | I | 600 | 600 | 701.25 | 811.25 | 4.6433 | 9.2866 | 10.8537 | 26.506 | 5.1289 | 8.23% | 16.46% | 19.24% | 46.98% | 9.091% | 56.4184 | 20.6242 | 0.72793 | 27.265 | 45.248 | 42.75% | 157.1% | 11.1788 | 33536.3469 | 20.9607 | 62881.9871 | Glasersatz Vakuum | -25385.428 | -28.76% | Öl-Heizung | 87336.0932 | 22637.5154 | -35257.5389 | -28.76% | -9138.7541 | -28.76% | 11073.3558 | 2708.5513 | - | - | - | - | 11073.3558 | 31.41% | 2708.5513 | 29.64% | JA | JA | JA
5273 | Z | M3 | 85 | 53.64% | VK | FW | FEWA | MFH-3 | Z_M3_85_54%_VK-FEWA | 20.9607 | 1985 | Zürich | 53.64% | 50% | 22.01% | Normal | Medium | 3000 | 40 | 15 | 5 | 2.75 | I | 600 | 600 | 701.25 | 811.25 | 4.6433 | 9.2866 | 10.8537 | 26.506 | 5.1289 | 8.23% | 16.46% | 19.24% | 46.98% | 9.091% | 56.4184 | 20.6242 | 0.72793 | 27.265 | 45.248 | 42.75% | 157.1% | 11.1788 | 33536.3469 | 20.9607 | 62881.9871 | Glasersatz Vakuum | -25385.428 | -28.76% | Fernwärme | 24782.9008 | 4867.8056 | -10004.8451 | -28.76% | -1965.1308 | -28.76% | 11073.3558 | 2708.5513 | - | - | - | - | 11073.3558 | 110.7% | 2708.5513 | 137.8% | NEIN | NEIN | NEIN
5274 | Z | M3 | 85 | 53.64% | VK | W1 | LWMX | MFH-3 | Z_M3_85_54%_VK-LWMX | 20.9607 | 1985 | Zürich | 53.64% | 50% | 22.01% | Normal | Medium | 3000 | 40 | 15 | 5 | 2.75 | I | 600 | 600 | 701.25 | 811.25 | 4.6433 | 9.2866 | 10.8537 | 26.506 | 5.1289 | 8.23% | 16.46% | 19.24% | 46.98% | 9.091% | 56.4184 | 20.6242 | 0.72793 | 27.265 | 45.248 | 42.75% | 157.1% | 11.1788 | 33536.3469 | 20.9607 | 62881.9871 | Glasersatz Vakuum | -25385.428 | -28.76% | WP LW CH Mix | 49299.4779 | 3647.1553 | -19902.1755 | -28.76% | -1472.3548 | -28.76% | 11073.3558 | 2708.5513 | - | - | - | - | 11073.3558 | 55.64% | 2708.5513 | 184% | JA | NEIN | JA
5275 | Z | M3 | 85 | 53.64% | VK | W2 | LWCH | MFH-3 | Z_M3_85_54%_VK-LWCH | 20.9607 | 1985 | Zürich | 53.64% | 50% | 22.01% | Normal | Medium | 3000 | 40 | 15 | 5 | 2.75 | I | 600 | 600 | 701.25 | 811.25 | 4.6433 | 9.2866 | 10.8537 | 26.506 | 5.1289 | 8.23% | 16.46% | 19.24% | 46.98% | 9.091% | 56.4184 | 20.6242 | 0.72793 | 27.265 | 45.248 | 42.75% | 157.1% | 11.1788 | 33536.3469 | 20.9607 | 62881.9871 | Glasersatz Vakuum | -25385.428 | -28.76% | WP LW CH Zer | 1559.4733 | 1087.8584 | -629.5586 | -28.76% | -439.1679 | -28.76% | 11073.3558 | 2708.5513 | - | - | - | - | 11073.3558 | 1759% | 2708.5513 | 616.7% | NEIN | NEIN | NEIN
5276 | Z | M3 | 85 | 53.64% | VK | W3 | ERMX | MFH-3 | Z_M3_85_54%_VK-ERMX | 20.9607 | 1985 | Zürich | 53.64% | 50% | 22.01% | Normal | Medium | 3000 | 40 | 15 | 5 | 2.75 | I | 600 | 600 | 701.25 | 811.25 | 4.6433 | 9.2866 | 10.8537 | 26.506 | 5.1289 | 8.23% | 16.46% | 19.24% | 46.98% | 9.091% | 56.4184 | 20.6242 | 0.72793 | 27.265 | 45.248 | 42.75% | 157.1% | 11.1788 | 33536.3469 | 20.9607 | 62881.9871 | Glasersatz Vakuum | -25385.428 | -28.76% | WP E CH Mix | 26473.3166 | 2200.8695 | -10687.2652 | -28.76% | -888.49 | -28.76% | 11073.3558 | 2708.5513 | - | - | - | - | 11073.3558 | 103.6% | 2708.5513 | 304.8% | NEIN | NEIN | NEIN
5277 | Z | M3 | 85 | 53.64% | VK | ST | SOTH | MFH-3 | Z_M3_85_54%_VK-SOTH | 20.9607 | 1985 | Zürich | 53.64% | 50% | 22.01% | Normal | Medium | 3000 | 40 | 15 | 5 | 2.75 | I | 600 | 600 | 701.25 | 811.25 | 4.6433 | 9.2866 | 10.8537 | 26.506 | 5.1289 | 8.23% | 16.46% | 19.24% | 46.98% | 9.091% | 56.4184 | 20.6242 | 0.72793 | 27.265 | 45.248 | 42.75% | 157.1% | 11.1788 | 33536.3469 | 20.9607 | 62881.9871 | Glasersatz Vakuum | -25385.428 | -28.76% | Solarthermie | 4434.8349 | 1092.1608 | -1790.3407 | -28.76% | -440.9048 | -28.76% | 11073.3558 | 2708.5513 | - | - | - | - | 11073.3558 | 618.5% | 2708.5513 | 614.3% | NEIN | NEIN | NEIN
5278 | Z | M3 | 85 | 53.64% | VK | HS | HO-SC | MFH-3 | Z_M3_85_54%_VK-HO-SC | 20.9607 | 1985 | Zürich | 53.64% | 50% | 22.01% | Normal | Medium | 3000 | 40 | 15 | 5 | 2.75 | I | 600 | 600 | 701.25 | 811.25 | 4.6433 | 9.2866 | 10.8537 | 26.506 | 5.1289 | 8.23% | 16.46% | 19.24% | 46.98% | 9.091% | 56.4184 | 20.6242 | 0.72793 | 27.265 | 45.248 | 42.75% | 157.1% | 11.1788 | 33536.3469 | 20.9607 | 62881.9871 | Glasersatz Vakuum | -25385.428 | -28.76% | Holz Schnitzel | 2271.1494 | 791.5732 | -916.8619 | -28.76% | -319.5577 | -28.76% | 11073.3558 | 2708.5513 | - | - | - | - | 11073.3558 | 1208% | 2708.5513 | 847.6% | NEIN | NEIN | NEIN
5279 | Z | M3 | 85 | 53.64% | VA | ÖL | ÖL-HE | MFH-3 | Z_M3_85_54%_VA-ÖL-HE | 22.1006 | 1985 | Zürich | 53.64% | 50% | 22.01% | Normal | Medium | 3000 | 40 | 15 | 5 | 2.75 | I | 600 | 600 | 701.25 | 811.25 | 4.6433 | 9.2866 | 10.8537 | 31.4192 | 5.6203 | 7.511% | 15.02% | 17.56% | 50.82% | 9.091% | 61.823 | 20.6242 | 0.73194 | 27.265 | 49.7728 | 44.19% | 164.8% | 11.693 | 35078.9262 | 22.1006 | 66301.8852 | Glasaufdopplung | -21965.5299 | -24.89% | Öl-Heizung | 92085.9517 | 23868.6787 | -30507.6804 | -24.89% | -7907.5908 | -24.89% | 4440.1029 | 1028.0945 | - | - | - | - | 4440.1029 | 14.55% | 1028.0945 | 13% | JA | JA | JA
5280 | Z | M3 | 85 | 53.64% | VA | FW | FEWA | MFH-3 | Z_M3_85_54%_VA-FEWA | 22.1006 | 1985 | Zürich | 53.64% | 50% | 22.01% | Normal | Medium | 3000 | 40 | 15 | 5 | 2.75 | I | 600 | 600 | 701.25 | 811.25 | 4.6433 | 9.2866 | 10.8537 | 31.4192 | 5.6203 | 7.511% | 15.02% | 17.56% | 50.82% | 9.091% | 61.823 | 20.6242 | 0.73194 | 27.265 | 49.7728 | 44.19% | 164.8% | 11.693 | 35078.9262 | 22.1006 | 66301.8852 | Glasaufdopplung | -21965.5299 | -24.89% | Fernwärme | 26130.743 | 5132.5459 | -8657.003 | -24.89% | -1700.3904 | -24.89% | 4440.1029 | 1028.0945 | - | - | - | - | 4440.1029 | 51.29% | 1028.0945 | 60.46% | JA | JA | JA
5281 | Z | M3 | 85 | 53.64% | VA | W1 | LWMX | MFH-3 | Z_M3_85_54%_VA-LWMX | 22.1006 | 1985 | Zürich | 53.64% | 50% | 22.01% | Normal | Medium | 3000 | 40 | 15 | 5 | 2.75 | I | 600 | 600 | 701.25 | 811.25 | 4.6433 | 9.2866 | 10.8537 | 31.4192 | 5.6203 | 7.511% | 15.02% | 17.56% | 50.82% | 9.091% | 61.823 | 20.6242 | 0.73194 | 27.265 | 49.7728 | 44.19% | 164.8% | 11.693 | 35078.9262 | 22.1006 | 66301.8852 | Glasaufdopplung | -21965.5299 | -24.89% | WP LW CH Mix | 51980.678 | 3845.5093 | -17220.9754 | -24.89% | -1274.0007 | -24.89% | 4440.1029 | 1028.0945 | - | - | - | - | 4440.1029 | 25.78% | 1028.0945 | 80.7% | JA | JA | JA
5282 | Z | M3 | 85 | 53.64% | VA | W2 | LWCH | MFH-3 | Z_M3_85_54%_VA-LWCH | 22.1006 | 1985 | Zürich | 53.64% | 50% | 22.01% | Normal | Medium | 3000 | 40 | 15 | 5 | 2.75 | I | 600 | 600 | 701.25 | 811.25 | 4.6433 | 9.2866 | 10.8537 | 31.4192 | 5.6203 | 7.511% | 15.02% | 17.56% | 50.82% | 9.091% | 61.823 | 20.6242 | 0.73194 | 27.265 | 49.7728 | 44.19% | 164.8% | 11.693 | 35078.9262 | 22.1006 | 66301.8852 | Glasaufdopplung | -21965.5299 | -24.89% | WP LW CH Zer | 1644.2868 | 1147.0226 | -544.7451 | -24.89% | -380.0037 | -24.89% | 4440.1029 | 1028.0945 | - | - | - | - | 4440.1029 | 815.1% | 1028.0945 | 270.5% | NEIN | NEIN | NEIN
5283 | Z | M3 | 85 | 53.64% | VA | W3 | ERMX | MFH-3 | Z_M3_85_54%_VA-ERMX | 22.1006 | 1985 | Zürich | 53.64% | 50% | 22.01% | Normal | Medium | 3000 | 40 | 15 | 5 | 2.75 | I | 600 | 600 | 701.25 | 811.25 | 4.6433 | 9.2866 | 10.8537 | 31.4192 | 5.6203 | 7.511% | 15.02% | 17.56% | 50.82% | 9.091% | 61.823 | 20.6242 | 0.73194 | 27.265 | 49.7728 | 44.19% | 164.8% | 11.693 | 35078.9262 | 22.1006 | 66301.8852 | Glasaufdopplung | -21965.5299 | -24.89% | WP E CH Mix | 27913.0937 | 2320.566 | -9247.4881 | -24.89% | -768.7935 | -24.89% | 4440.1029 | 1028.0945 | - | - | - | - | 4440.1029 | 48.01% | 1028.0945 | 133.7% | JA | NEIN | JA
5284 | Z | M3 | 85 | 53.64% | VA | ST | SOTH | MFH-3 | Z_M3_85_54%_VA-SOTH | 22.1006 | 1985 | Zürich | 53.64% | 50% | 22.01% | Normal | Medium | 3000 | 40 | 15 | 5 | 2.75 | I | 600 | 600 | 701.25 | 811.25 | 4.6433 | 9.2866 | 10.8537 | 31.4192 | 5.6203 | 7.511% | 15.02% | 17.56% | 50.82% | 9.091% | 61.823 | 20.6242 | 0.73194 | 27.265 | 49.7728 | 44.19% | 164.8% | 11.693 | 35078.9262 | 22.1006 | 66301.8852 | Glasaufdopplung | -21965.5299 | -24.89% | Solarthermie | 4676.0277 | 1151.5591 | -1549.1479 | -24.89% | -381.5066 | -24.89% | 4440.1029 | 1028.0945 | - | - | - | - | 4440.1029 | 286.6% | 1028.0945 | 269.5% | NEIN | NEIN | NEIN
5285 | Z | M3 | 85 | 53.64% | VA | HS | HO-SC | MFH-3 | Z_M3_85_54%_VA-HO-SC | 22.1006 | 1985 | Zürich | 53.64% | 50% | 22.01% | Normal | Medium | 3000 | 40 | 15 | 5 | 2.75 | I | 600 | 600 | 701.25 | 811.25 | 4.6433 | 9.2866 | 10.8537 | 31.4192 | 5.6203 | 7.511% | 15.02% | 17.56% | 50.82% | 9.091% | 61.823 | 20.6242 | 0.73194 | 27.265 | 49.7728 | 44.19% | 164.8% | 11.693 | 35078.9262 | 22.1006 | 66301.8852 | Glasaufdopplung | -21965.5299 | -24.89% | Holz Schnitzel | 2394.6681 | 834.6237 | -793.3433 | -24.89% | -276.5073 | -24.89% | 4440.1029 | 1028.0945 | - | - | - | - | 4440.1029 | 559.7% | 1028.0945 | 371.8% | NEIN | NEIN | NEIN
5286 | Z | M3 | 85 | 53.64% | HO | ÖL | ÖL-HE | MFH-3 | Z_M3_85_54%_HO-ÖL-HE | 17.2969 | 1985 | Zürich | 53.64% | 50% | 22.01% | Normal | Medium | 3000 | 40 | 15 | 5 | 2.75 | I | 600 | 600 | 701.25 | 811.25 | 4.6433 | 9.2866 | 10.8537 | 19.9994 | 4.4783 | 9.426% | 18.85% | 22.03% | 40.6% | 9.091% | 49.2611 | 20.6242 | 0.7525 | 27.265 | 45.248 | 48.72% | 196.9% | 13.529 | 40586.8677 | 17.2969 | 51890.6565 | Fensterersatz H | -36376.7585 | -41.21% | Öl-Heizung | 72070.3563 | 18680.6364 | -50523.2758 | -41.21% | -13095.6331 | -41.21% | 8677.7502 | 2167.5395 | 3627.3283 | 763.2152 | - | - | 12305.0784 | 24.36% | 2930.7547 | 22.38% | JA | JA | JA
5287 | Z | M3 | 85 | 53.64% | HO | FW | FEWA | MFH-3 | Z_M3_85_54%_HO-FEWA | 17.2969 | 1985 | Zürich | 53.64% | 50% | 22.01% | Normal | Medium | 3000 | 40 | 15 | 5 | 2.75 | I | 600 | 600 | 701.25 | 811.25 | 4.6433 | 9.2866 | 10.8537 | 19.9994 | 4.4783 | 9.426% | 18.85% | 22.03% | 40.6% | 9.091% | 49.2611 | 20.6242 | 0.7525 | 27.265 | 45.248 | 48.72% | 196.9% | 13.529 | 40586.8677 | 17.2969 | 51890.6565 | Fensterersatz H | -36376.7585 | -41.21% | Fernwärme | 20451.0235 | 4016.9473 | -14336.7225 | -41.21% | -2815.9891 | -41.21% | 8677.7502 | 2167.5395 | 3627.3283 | 763.2152 | - | - | 12305.0784 | 85.83% | 2930.7547 | 104.1% | JA | NEIN | JA
5288 | Z | M3 | 85 | 53.64% | HO | W1 | LWMX | MFH-3 | Z_M3_85_54%_HO-LWMX | 17.2969 | 1985 | Zürich | 53.64% | 50% | 22.01% | Normal | Medium | 3000 | 40 | 15 | 5 | 2.75 | I | 600 | 600 | 701.25 | 811.25 | 4.6433 | 9.2866 | 10.8537 | 19.9994 | 4.4783 | 9.426% | 18.85% | 22.03% | 40.6% | 9.091% | 49.2611 | 20.6242 | 0.7525 | 27.265 | 45.248 | 48.72% | 196.9% | 13.529 | 40586.8677 | 17.2969 | 51890.6565 | Fensterersatz H | -36376.7585 | -41.21% | WP LW CH Mix | 40682.2747 | 3009.6581 | -28519.3787 | -41.21% | -2109.852 | -41.21% | 8677.7502 | 2167.5395 | 3627.3283 | 763.2152 | - | - | 12305.0784 | 43.15% | 2930.7547 | 138.9% | JA | NEIN | JA
5289 | Z | M3 | 85 | 53.64% | HO | W2 | LWCH | MFH-3 | Z_M3_85_54%_HO-LWCH | 17.2969 | 1985 | Zürich | 53.64% | 50% | 22.01% | Normal | Medium | 3000 | 40 | 15 | 5 | 2.75 | I | 600 | 600 | 701.25 | 811.25 | 4.6433 | 9.2866 | 10.8537 | 19.9994 | 4.4783 | 9.426% | 18.85% | 22.03% | 40.6% | 9.091% | 49.2611 | 20.6242 | 0.7525 | 27.265 | 45.248 | 48.72% | 196.9% | 13.529 | 40586.8677 | 17.2969 | 51890.6565 | Fensterersatz H | -36376.7585 | -41.21% | WP LW CH Zer | 1286.8883 | 897.7084 | -902.1436 | -41.21% | -629.3179 | -41.21% | 8677.7502 | 2167.5395 | 3627.3283 | 763.2152 | - | - | 12305.0784 | 1364% | 2930.7547 | 465.7% | NEIN | NEIN | NEIN
5290 | Z | M3 | 85 | 53.64% | HO | W3 | ERMX | MFH-3 | Z_M3_85_54%_HO-ERMX | 17.2969 | 1985 | Zürich | 53.64% | 50% | 22.01% | Normal | Medium | 3000 | 40 | 15 | 5 | 2.75 | I | 600 | 600 | 701.25 | 811.25 | 4.6433 | 9.2866 | 10.8537 | 19.9994 | 4.4783 | 9.426% | 18.85% | 22.03% | 40.6% | 9.091% | 49.2611 | 20.6242 | 0.7525 | 27.265 | 45.248 | 48.72% | 196.9% | 13.529 | 40586.8677 | 17.2969 | 51890.6565 | Fensterersatz H | -36376.7585 | -41.21% | WP E CH Mix | 21845.9664 | 1816.173 | -15314.6153 | -41.21% | -1273.1865 | -41.21% | 8677.7502 | 2167.5395 | 3627.3283 | 763.2152 | - | - | 12305.0784 | 80.35% | 2930.7547 | 230.2% | JA | NEIN | JA
5291 | Z | M3 | 85 | 53.64% | HO | ST | SOTH | MFH-3 | Z_M3_85_54%_HO-SOTH | 17.2969 | 1985 | Zürich | 53.64% | 50% | 22.01% | Normal | Medium | 3000 | 40 | 15 | 5 | 2.75 | I | 600 | 600 | 701.25 | 811.25 | 4.6433 | 9.2866 | 10.8537 | 19.9994 | 4.4783 | 9.426% | 18.85% | 22.03% | 40.6% | 9.091% | 49.2611 | 20.6242 | 0.7525 | 27.265 | 45.248 | 48.72% | 196.9% | 13.529 | 40586.8677 | 17.2969 | 51890.6565 | Fensterersatz H | -36376.7585 | -41.21% | Solarthermie | 3659.6568 | 901.2588 | -2565.5188 | -41.21% | -631.8069 | -41.21% | 8677.7502 | 2167.5395 | 3627.3283 | 763.2152 | - | - | 12305.0784 | 479.6% | 2930.7547 | 463.9% | NEIN | NEIN | NEIN
5292 | Z | M3 | 85 | 53.64% | HO | HS | HO-SC | MFH-3 | Z_M3_85_54%_HO-HO-SC | 17.2969 | 1985 | Zürich | 53.64% | 50% | 22.01% | Normal | Medium | 3000 | 40 | 15 | 5 | 2.75 | I | 600 | 600 | 701.25 | 811.25 | 4.6433 | 9.2866 | 10.8537 | 19.9994 | 4.4783 | 9.426% | 18.85% | 22.03% | 40.6% | 9.091% | 49.2611 | 20.6242 | 0.7525 | 27.265 | 45.248 | 48.72% | 196.9% | 13.529 | 40586.8677 | 17.2969 | 51890.6565 | Fensterersatz H | -36376.7585 | -41.21% | Holz Schnitzel | 1874.1684 | 653.2118 | -1313.8429 | -41.21% | -457.9192 | -41.21% | 8677.7502 | 2167.5395 | 3627.3283 | 763.2152 | - | - | 12305.0784 | 936.6% | 2930.7547 | 640% | NEIN | NEIN | NEIN
5293 | Z | M3 | 85 | 53.64% | HM | ÖL | ÖL-HE | MFH-3 | Z_M3_85_54%_HM-ÖL-HE | 17.5815 | 1985 | Zürich | 53.64% | 50% | 22.01% | Normal | Medium | 3000 | 40 | 15 | 5 | 2.75 | I | 600 | 600 | 701.25 | 811.25 | 4.6433 | 9.2866 | 10.8537 | 20.5293 | 4.5313 | 9.316% | 18.63% | 21.78% | 41.19% | 9.091% | 49.8441 | 20.6242 | 0.75051 | 27.265 | 45.248 | 48.19% | 193.2% | 13.3287 | 39986.2077 | 17.5815 | 52744.4921 | Fensterersatz HM | -35522.9229 | -40.24% | Öl-Heizung | 73256.2391 | 18988.0172 | -49337.393 | -40.24% | -12788.2523 | -40.24% | 8677.7502 | 2167.5395 | 4743.3116 | 1039.3244 | - | - | 13421.0618 | 27.2% | 3206.864 | 25.08% | JA | JA | JA
5294 | Z | M3 | 85 | 53.64% | HM | FW | FEWA | MFH-3 | Z_M3_85_54%_HM-FEWA | 17.5815 | 1985 | Zürich | 53.64% | 50% | 22.01% | Normal | Medium | 3000 | 40 | 15 | 5 | 2.75 | I | 600 | 600 | 701.25 | 811.25 | 4.6433 | 9.2866 | 10.8537 | 20.5293 | 4.5313 | 9.316% | 18.63% | 21.78% | 41.19% | 9.091% | 49.8441 | 20.6242 | 0.75051 | 27.265 | 45.248 | 48.19% | 193.2% | 13.3287 | 39986.2077 | 17.5815 | 52744.4921 | Fensterersatz HM | -35522.9229 | -40.24% | Fernwärme | 20787.5351 | 4083.0442 | -14000.2108 | -40.24% | -2749.8922 | -40.24% | 8677.7502 | 2167.5395 | 4743.3116 | 1039.3244 | - | - | 13421.0618 | 95.86% | 3206.864 | 116.6% | JA | NEIN | JA
5295 | Z | M3 | 85 | 53.64% | HM | W1 | LWMX | MFH-3 | Z_M3_85_54%_HM-LWMX | 17.5815 | 1985 | Zürich | 53.64% | 50% | 22.01% | Normal | Medium | 3000 | 40 | 15 | 5 | 2.75 | I | 600 | 600 | 701.25 | 811.25 | 4.6433 | 9.2866 | 10.8537 | 20.5293 | 4.5313 | 9.316% | 18.63% | 21.78% | 41.19% | 9.091% | 49.8441 | 20.6242 | 0.75051 | 27.265 | 45.248 | 48.19% | 193.2% | 13.3287 | 39986.2077 | 17.5815 | 52744.4921 | Fensterersatz HM | -35522.9229 | -40.24% | WP LW CH Mix | 41351.6818 | 3059.1805 | -27849.9716 | -40.24% | -2060.3295 | -40.24% | 8677.7502 | 2167.5395 | 4743.3116 | 1039.3244 | - | - | 13421.0618 | 48.19% | 3206.864 | 155.6% | JA | NEIN | JA
5296 | Z | M3 | 85 | 53.64% | HM | W2 | LWCH | MFH-3 | Z_M3_85_54%_HM-LWCH | 17.5815 | 1985 | Zürich | 53.64% | 50% | 22.01% | Normal | Medium | 3000 | 40 | 15 | 5 | 2.75 | I | 600 | 600 | 701.25 | 811.25 | 4.6433 | 9.2866 | 10.8537 | 20.5293 | 4.5313 | 9.316% | 18.63% | 21.78% | 41.19% | 9.091% | 49.8441 | 20.6242 | 0.75051 | 27.265 | 45.248 | 48.19% | 193.2% | 13.3287 | 39986.2077 | 17.5815 | 52744.4921 | Fensterersatz HM | -35522.9229 | -40.24% | WP LW CH Zer | 1308.0634 | 912.4797 | -880.9685 | -40.24% | -614.5466 | -40.24% | 8677.7502 | 2167.5395 | 4743.3116 | 1039.3244 | - | - | 13421.0618 | 1523% | 3206.864 | 521.8% | NEIN | NEIN | NEIN
5297 | Z | M3 | 85 | 53.64% | HM | W3 | ERMX | MFH-3 | Z_M3_85_54%_HM-ERMX | 17.5815 | 1985 | Zürich | 53.64% | 50% | 22.01% | Normal | Medium | 3000 | 40 | 15 | 5 | 2.75 | I | 600 | 600 | 701.25 | 811.25 | 4.6433 | 9.2866 | 10.8537 | 20.5293 | 4.5313 | 9.316% | 18.63% | 21.78% | 41.19% | 9.091% | 49.8441 | 20.6242 | 0.75051 | 27.265 | 45.248 | 48.19% | 193.2% | 13.3287 | 39986.2077 | 17.5815 | 52744.4921 | Fensterersatz HM | -35522.9229 | -40.24% | WP E CH Mix | 22205.4312 | 1846.0572 | -14955.1506 | -40.24% | -1243.3023 | -40.24% | 8677.7502 | 2167.5395 | 4743.3116 | 1039.3244 | - | - | 13421.0618 | 89.74% | 3206.864 | 257.9% | JA | NEIN | JA
5298 | Z | M3 | 85 | 53.64% | HM | ST | SOTH | MFH-3 | Z_M3_85_54%_HM-SOTH | 17.5815 | 1985 | Zürich | 53.64% | 50% | 22.01% | Normal | Medium | 3000 | 40 | 15 | 5 | 2.75 | I | 600 | 600 | 701.25 | 811.25 | 4.6433 | 9.2866 | 10.8537 | 20.5293 | 4.5313 | 9.316% | 18.63% | 21.78% | 41.19% | 9.091% | 49.8441 | 20.6242 | 0.75051 | 27.265 | 45.248 | 48.19% | 193.2% | 13.3287 | 39986.2077 | 17.5815 | 52744.4921 | Fensterersatz HM | -35522.9229 | -40.24% | Solarthermie | 3719.8747 | 916.0885 | -2505.3009 | -40.24% | -616.9771 | -40.24% | 8677.7502 | 2167.5395 | 4743.3116 | 1039.3244 | - | - | 13421.0618 | 535.7% | 3206.864 | 519.8% | NEIN | NEIN | NEIN
5299 | Z | M3 | 85 | 53.64% | HM | HS | HO-SC | MFH-3 | Z_M3_85_54%_HM-HO-SC | 17.5815 | 1985 | Zürich | 53.64% | 50% | 22.01% | Normal | Medium | 3000 | 40 | 15 | 5 | 2.75 | I | 600 | 600 | 701.25 | 811.25 | 4.6433 | 9.2866 | 10.8537 | 20.5293 | 4.5313 | 9.316% | 18.63% | 21.78% | 41.19% | 9.091% | 49.8441 | 20.6242 | 0.75051 | 27.265 | 45.248 | 48.19% | 193.2% | 13.3287 | 39986.2077 | 17.5815 | 52744.4921 | Fensterersatz HM | -35522.9229 | -40.24% | Holz Schnitzel | 1905.007 | 663.9601 | -1283.0044 | -40.24% | -447.1709 | -40.24% | 8677.7502 | 2167.5395 | 4743.3116 | 1039.3244 | - | - | 13421.0618 | 1046% | 3206.864 | 717.1% | NEIN | NEIN | NEIN
5300 | Z | M3 | 85 | 53.64% | KU | ÖL | ÖL-HE | MFH-3 | Z_M3_85_54%_KU-ÖL-HE | 17.015 | 1985 | Zürich | 53.64% | 50% | 22.01% | Normal | Medium | 3000 | 40 | 15 | 5 | 2.75 | I | 600 | 600 | 701.25 | 811.25 | 4.6433 | 9.2866 | 10.8537 | 19.4694 | 4.4253 | 9.539% | 19.08% | 22.3% | 40% | 9.091% | 48.6782 | 20.6242 | 0.75448 | 27.265 | 45.248 | 49.26% | 200.6% | 13.7309 | 41192.6545 | 17.015 | 51044.9171 | Fensterersatz K | -37222.498 | -42.17% | Öl-Heizung | 70895.7182 | 18376.1701 | -51697.9139 | -42.17% | -13400.0993 | -42.17% | 8677.7502 | 2167.5395 | 5934.6585 | 1146.0429 | - | - | 14612.4087 | 28.26% | 3313.5824 | 24.73% | JA | JA | JA
5301 | Z | M3 | 85 | 53.64% | KU | FW | FEWA | MFH-3 | Z_M3_85_54%_KU-FEWA | 17.015 | 1985 | Zürich | 53.64% | 50% | 22.01% | Normal | Medium | 3000 | 40 | 15 | 5 | 2.75 | I | 600 | 600 | 701.25 | 811.25 | 4.6433 | 9.2866 | 10.8537 | 19.4694 | 4.4253 | 9.539% | 19.08% | 22.3% | 40% | 9.091% | 48.6782 | 20.6242 | 0.75448 | 27.265 | 45.248 | 49.26% | 200.6% | 13.7309 | 41192.6545 | 17.015 | 51044.9171 | Fensterersatz K | -37222.498 | -42.17% | Fernwärme | 20117.7026 | 3951.4771 | -14670.0433 | -42.17% | -2881.4593 | -42.17% | 8677.7502 | 2167.5395 | 5934.6585 | 1146.0429 | - | - | 14612.4087 | 99.61% | 3313.5824 | 115% | JA | NEIN | JA
5302 | Z | M3 | 85 | 53.64% | KU | W1 | LWMX | MFH-3 | Z_M3_85_54%_KU-LWMX | 17.015 | 1985 | Zürich | 53.64% | 50% | 22.01% | Normal | Medium | 3000 | 40 | 15 | 5 | 2.75 | I | 600 | 600 | 701.25 | 811.25 | 4.6433 | 9.2866 | 10.8537 | 19.4694 | 4.4253 | 9.539% | 19.08% | 22.3% | 40% | 9.091% | 48.6782 | 20.6242 | 0.75448 | 27.265 | 45.248 | 49.26% | 200.6% | 13.7309 | 41192.6545 | 17.015 | 51044.9171 | Fensterersatz K | -37222.498 | -42.17% | WP LW CH Mix | 40019.215 | 2960.6052 | -29182.4384 | -42.17% | -2158.9049 | -42.17% | 8677.7502 | 2167.5395 | 5934.6585 | 1146.0429 | - | - | 14612.4087 | 50.07% | 3313.5824 | 153.5% | JA | NEIN | JA
5303 | Z | M3 | 85 | 53.64% | KU | W2 | LWCH | MFH-3 | Z_M3_85_54%_KU-LWCH | 17.015 | 1985 | Zürich | 53.64% | 50% | 22.01% | Normal | Medium | 3000 | 40 | 15 | 5 | 2.75 | I | 600 | 600 | 701.25 | 811.25 | 4.6433 | 9.2866 | 10.8537 | 19.4694 | 4.4253 | 9.539% | 19.08% | 22.3% | 40% | 9.091% | 48.6782 | 20.6242 | 0.75448 | 27.265 | 45.248 | 49.26% | 200.6% | 13.7309 | 41192.6545 | 17.015 | 51044.9171 | Fensterersatz K | -37222.498 | -42.17% | WP LW CH Zer | 1265.9139 | 883.0771 | -923.118 | -42.17% | -643.9492 | -42.17% | 8677.7502 | 2167.5395 | 5934.6585 | 1146.0429 | - | - | 14612.4087 | 1583% | 3313.5824 | 514.6% | NEIN | NEIN | NEIN
5304 | Z | M3 | 85 | 53.64% | KU | W3 | ERMX | MFH-3 | Z_M3_85_54%_KU-ERMX | 17.015 | 1985 | Zürich | 53.64% | 50% | 22.01% | Normal | Medium | 3000 | 40 | 15 | 5 | 2.75 | I | 600 | 600 | 701.25 | 811.25 | 4.6433 | 9.2866 | 10.8537 | 19.4694 | 4.4253 | 9.539% | 19.08% | 22.3% | 40% | 9.091% | 48.6782 | 20.6242 | 0.75448 | 27.265 | 45.248 | 49.26% | 200.6% | 13.7309 | 41192.6545 | 17.015 | 51044.9171 | Fensterersatz K | -37222.498 | -42.17% | WP E CH Mix | 21489.9101 | 1786.5721 | -15670.6717 | -42.17% | -1302.7874 | -42.17% | 8677.7502 | 2167.5395 | 5934.6585 | 1146.0429 | - | - | 14612.4087 | 93.25% | 3313.5824 | 254.3% | JA | NEIN | JA
5305 | Z | M3 | 85 | 53.64% | KU | ST | SOTH | MFH-3 | Z_M3_85_54%_KU-SOTH | 17.015 | 1985 | Zürich | 53.64% | 50% | 22.01% | Normal | Medium | 3000 | 40 | 15 | 5 | 2.75 | I | 600 | 600 | 701.25 | 811.25 | 4.6433 | 9.2866 | 10.8537 | 19.4694 | 4.4253 | 9.539% | 19.08% | 22.3% | 40% | 9.091% | 48.6782 | 20.6242 | 0.75448 | 27.265 | 45.248 | 49.26% | 200.6% | 13.7309 | 41192.6545 | 17.015 | 51044.9171 | Fensterersatz K | -37222.498 | -42.17% | Solarthermie | 3600.0099 | 886.5696 | -2625.1656 | -42.17% | -646.496 | -42.17% | 8677.7502 | 2167.5395 | 5934.6585 | 1146.0429 | - | - | 14612.4087 | 556.6% | 3313.5824 | 512.5% | NEIN | NEIN | NEIN
5306 | Z | M3 | 85 | 53.64% | KU | HS | HO-SC | MFH-3 | Z_M3_85_54%_KU-HO-SC | 17.015 | 1985 | Zürich | 53.64% | 50% | 22.01% | Normal | Medium | 3000 | 40 | 15 | 5 | 2.75 | I | 600 | 600 | 701.25 | 811.25 | 4.6433 | 9.2866 | 10.8537 | 19.4694 | 4.4253 | 9.539% | 19.08% | 22.3% | 40% | 9.091% | 48.6782 | 20.6242 | 0.75448 | 27.265 | 45.248 | 49.26% | 200.6% | 13.7309 | 41192.6545 | 17.015 | 51044.9171 | Fensterersatz K | -37222.498 | -42.17% | Holz Schnitzel | 1843.6223 | 642.5654 | -1344.389 | -42.17% | -468.5656 | -42.17% | 8677.7502 | 2167.5395 | 5934.6585 | 1146.0429 | - | - | 14612.4087 | 1087% | 3313.5824 | 707.2% | NEIN | NEIN | NEIN
5307 | Z | M3 | 85 | 53.64% | ME | ÖL | ÖL-HE | MFH-3 | Z_M3_85_54%_ME-ÖL-HE | 18.1586 | 1985 | Zürich | 53.64% | 50% | 22.01% | Normal | Medium | 3000 | 40 | 15 | 5 | 2.75 | I | 600 | 600 | 701.25 | 811.25 | 4.6433 | 9.2866 | 10.8537 | 21.5893 | 4.6373 | 9.103% | 18.21% | 21.28% | 42.32% | 9.091% | 51.0101 | 20.6242 | 0.74651 | 27.265 | 45.248 | 47.15% | 186% | 12.9333 | 38799.8414 | 18.1586 | 54475.7442 | Fensterersatz M | -33791.6709 | -38.28% | Öl-Heizung | 75660.7558 | 19611.2679 | -46932.8763 | -38.28% | -12165.0015 | -38.28% | 8677.7502 | 2167.5395 | 7774.5736 | 1854.4364 | - | - | 16452.3237 | 35.06% | 4021.9759 | 33.06% | JA | JA | JA
5308 | Z | M3 | 85 | 53.64% | ME | FW | FEWA | MFH-3 | Z_M3_85_54%_ME-FEWA | 18.1586 | 1985 | Zürich | 53.64% | 50% | 22.01% | Normal | Medium | 3000 | 40 | 15 | 5 | 2.75 | I | 600 | 600 | 701.25 | 811.25 | 4.6433 | 9.2866 | 10.8537 | 21.5893 | 4.6373 | 9.103% | 18.21% | 21.28% | 42.32% | 9.091% | 51.0101 | 20.6242 | 0.74651 | 27.265 | 45.248 | 47.15% | 186% | 12.9333 | 38799.8414 | 18.1586 | 54475.7442 | Fensterersatz M | -33791.6709 | -38.28% | Fernwärme | 21469.8521 | 4217.0635 | -13317.8938 | -38.28% | -2615.8729 | -38.28% | 8677.7502 | 2167.5395 | 7774.5736 | 1854.4364 | - | - | 16452.3237 | 123.5% | 4021.9759 | 153.8% | NEIN | NEIN | NEIN
5309 | Z | M3 | 85 | 53.64% | ME | W1 | LWMX | MFH-3 | Z_M3_85_54%_ME-LWMX | 18.1586 | 1985 | Zürich | 53.64% | 50% | 22.01% | Normal | Medium | 3000 | 40 | 15 | 5 | 2.75 | I | 600 | 600 | 701.25 | 811.25 | 4.6433 | 9.2866 | 10.8537 | 21.5893 | 4.6373 | 9.103% | 18.21% | 21.28% | 42.32% | 9.091% | 51.0101 | 20.6242 | 0.74651 | 27.265 | 45.248 | 47.15% | 186% | 12.9333 | 38799.8414 | 18.1586 | 54475.7442 | Fensterersatz M | -33791.6709 | -38.28% | WP LW CH Mix | 42708.9834 | 3159.5932 | -26492.67 | -38.28% | -1959.9169 | -38.28% | 8677.7502 | 2167.5395 | 7774.5736 | 1854.4364 | - | - | 16452.3237 | 62.1% | 4021.9759 | 205.2% | JA | NEIN | JA
5310 | Z | M3 | 85 | 53.64% | ME | W2 | LWCH | MFH-3 | Z_M3_85_54%_ME-LWCH | 18.1586 | 1985 | Zürich | 53.64% | 50% | 22.01% | Normal | Medium | 3000 | 40 | 15 | 5 | 2.75 | I | 600 | 600 | 701.25 | 811.25 | 4.6433 | 9.2866 | 10.8537 | 21.5893 | 4.6373 | 9.103% | 18.21% | 21.28% | 42.32% | 9.091% | 51.0101 | 20.6242 | 0.74651 | 27.265 | 45.248 | 47.15% | 186% | 12.9333 | 38799.8414 | 18.1586 | 54475.7442 | Fensterersatz M | -33791.6709 | -38.28% | WP LW CH Zer | 1350.9985 | 942.4304 | -838.0334 | -38.28% | -584.5959 | -38.28% | 8677.7502 | 2167.5395 | 7774.5736 | 1854.4364 | - | - | 16452.3237 | 1963% | 4021.9759 | 688% | NEIN | NEIN | NEIN
5311 | Z | M3 | 85 | 53.64% | ME | W3 | ERMX | MFH-3 | Z_M3_85_54%_ME-ERMX | 18.1586 | 1985 | Zürich | 53.64% | 50% | 22.01% | Normal | Medium | 3000 | 40 | 15 | 5 | 2.75 | I | 600 | 600 | 701.25 | 811.25 | 4.6433 | 9.2866 | 10.8537 | 21.5893 | 4.6373 | 9.103% | 18.21% | 21.28% | 42.32% | 9.091% | 51.0101 | 20.6242 | 0.74651 | 27.265 | 45.248 | 47.15% | 186% | 12.9333 | 38799.8414 | 18.1586 | 54475.7442 | Fensterersatz M | -33791.6709 | -38.28% | WP E CH Mix | 22934.2883 | 1906.651 | -14226.2935 | -38.28% | -1182.7085 | -38.28% | 8677.7502 | 2167.5395 | 7774.5736 | 1854.4364 | - | - | 16452.3237 | 115.6% | 4021.9759 | 340.1% | NEIN | NEIN | NEIN
5312 | Z | M3 | 85 | 53.64% | ME | ST | SOTH | MFH-3 | Z_M3_85_54%_ME-SOTH | 18.1586 | 1985 | Zürich | 53.64% | 50% | 22.01% | Normal | Medium | 3000 | 40 | 15 | 5 | 2.75 | I | 600 | 600 | 701.25 | 811.25 | 4.6433 | 9.2866 | 10.8537 | 21.5893 | 4.6373 | 9.103% | 18.21% | 21.28% | 42.32% | 9.091% | 51.0101 | 20.6242 | 0.74651 | 27.265 | 45.248 | 47.15% | 186% | 12.9333 | 38799.8414 | 18.1586 | 54475.7442 | Fensterersatz M | -33791.6709 | -38.28% | Solarthermie | 3841.9735 | 946.1577 | -2383.2021 | -38.28% | -586.908 | -38.28% | 8677.7502 | 2167.5395 | 7774.5736 | 1854.4364 | - | - | 16452.3237 | 690.3% | 4021.9759 | 685.3% | NEIN | NEIN | NEIN
5313 | Z | M3 | 85 | 53.64% | ME | HS | HO-SC | MFH-3 | Z_M3_85_54%_ME-HO-SC | 18.1586 | 1985 | Zürich | 53.64% | 50% | 22.01% | Normal | Medium | 3000 | 40 | 15 | 5 | 2.75 | I | 600 | 600 | 701.25 | 811.25 | 4.6433 | 9.2866 | 10.8537 | 21.5893 | 4.6373 | 9.103% | 18.21% | 21.28% | 42.32% | 9.091% | 51.0101 | 20.6242 | 0.74651 | 27.265 | 45.248 | 47.15% | 186% | 12.9333 | 38799.8414 | 18.1586 | 54475.7442 | Fensterersatz M | -33791.6709 | -38.28% | Holz Schnitzel | 1967.5357 | 685.7535 | -1220.4756 | -38.28% | -425.3775 | -38.28% | 8677.7502 | 2167.5395 | 7774.5736 | 1854.4364 | - | - | 16452.3237 | 1348% | 4021.9759 | 945.5% | NEIN | NEIN | NEIN
5314 | Z | M3 | 85 | 53.64% | GH | ÖL | ÖL-HE | MFH-3 | Z_M3_85_54%_GH-ÖL-HE | 7.1945 | 1985 | Zürich | 53.64% | 50% | 22.01% | Normal | Medium | 3000 | 40 | 15 | 5 | 2.75 | I | 600 | 600 | 701.25 | 811.25 | 2.3216 | 2.786 | 3.6902 | 19.9994 | 5.7594 | 6.718% | 8.062% | 10.68% | 57.87% | 16.67% | 34.5567 | 20.6242 | 0.86962 | 27.265 | 45.248 | 71.31% | 546.9% | 16.5226 | 49567.836 | 7.1945 | 21583.6119 | Gebäudehülle | -66683.8032 | -75.55% | Öl-Heizung | 29977.2388 | 7770.1003 | -92616.3933 | -75.55% | -24006.1691 | -75.55% | 8677.7502 | 2167.5395 | 4821.5749 | 996.0089 | 10924.5 | 2981.25 | 24423.825 | 26.37% | 6144.7984 | 25.6% | JA | JA | JA
5315 | Z | M3 | 85 | 53.64% | GH | FW | FEWA | MFH-3 | Z_M3_85_54%_GH-FEWA | 7.1945 | 1985 | Zürich | 53.64% | 50% | 22.01% | Normal | Medium | 3000 | 40 | 15 | 5 | 2.75 | I | 600 | 600 | 701.25 | 811.25 | 2.3216 | 2.786 | 3.6902 | 19.9994 | 5.7594 | 6.718% | 8.062% | 10.68% | 57.87% | 16.67% | 34.5567 | 20.6242 | 0.86962 | 27.265 | 45.248 | 71.31% | 546.9% | 16.5226 | 49567.836 | 7.1945 | 21583.6119 | Gebäudehülle | -66683.8032 | -75.55% | Fernwärme | 8506.4823 | 1670.8255 | -26281.2636 | -75.55% | -5162.1109 | -75.55% | 8677.7502 | 2167.5395 | 4821.5749 | 996.0089 | 10924.5 | 2981.25 | 24423.825 | 92.93% | 6144.7984 | 119% | JA | NEIN | JA
5316 | Z | M3 | 85 | 53.64% | GH | W1 | LWMX | MFH-3 | Z_M3_85_54%_GH-LWMX | 7.1945 | 1985 | Zürich | 53.64% | 50% | 22.01% | Normal | Medium | 3000 | 40 | 15 | 5 | 2.75 | I | 600 | 600 | 701.25 | 811.25 | 2.3216 | 2.786 | 3.6902 | 19.9994 | 5.7594 | 6.718% | 8.062% | 10.68% | 57.87% | 16.67% | 34.5567 | 20.6242 | 0.86962 | 27.265 | 45.248 | 71.31% | 546.9% | 16.5226 | 49567.836 | 7.1945 | 21583.6119 | Gebäudehülle | -66683.8032 | -75.55% | WP LW CH Mix | 16921.5518 | 1251.8495 | -52280.1017 | -75.55% | -3867.6606 | -75.55% | 8677.7502 | 2167.5395 | 4821.5749 | 996.0089 | 10924.5 | 2981.25 | 24423.825 | 46.72% | 6144.7984 | 158.9% | JA | NEIN | JA
5317 | Z | M3 | 85 | 53.64% | GH | W2 | LWCH | MFH-3 | Z_M3_85_54%_GH-LWCH | 7.1945 | 1985 | Zürich | 53.64% | 50% | 22.01% | Normal | Medium | 3000 | 40 | 15 | 5 | 2.75 | I | 600 | 600 | 701.25 | 811.25 | 2.3216 | 2.786 | 3.6902 | 19.9994 | 5.7594 | 6.718% | 8.062% | 10.68% | 57.87% | 16.67% | 34.5567 | 20.6242 | 0.86962 | 27.265 | 45.248 | 71.31% | 546.9% | 16.5226 | 49567.836 | 7.1945 | 21583.6119 | Gebäudehülle | -66683.8032 | -75.55% | WP LW CH Zer | 535.2736 | 373.3965 | -1653.7583 | -75.55% | -1153.6298 | -75.55% | 8677.7502 | 2167.5395 | 4821.5749 | 996.0089 | 10924.5 | 2981.25 | 24423.825 | 1477% | 6144.7984 | 532.6% | NEIN | NEIN | NEIN
5318 | Z | M3 | 85 | 53.64% | GH | W3 | ERMX | MFH-3 | Z_M3_85_54%_GH-ERMX | 7.1945 | 1985 | Zürich | 53.64% | 50% | 22.01% | Normal | Medium | 3000 | 40 | 15 | 5 | 2.75 | I | 600 | 600 | 701.25 | 811.25 | 2.3216 | 2.786 | 3.6902 | 19.9994 | 5.7594 | 6.718% | 8.062% | 10.68% | 57.87% | 16.67% | 34.5567 | 20.6242 | 0.86962 | 27.265 | 45.248 | 71.31% | 546.9% | 16.5226 | 49567.836 | 7.1945 | 21583.6119 | Gebäudehülle | -66683.8032 | -75.55% | WP E CH Mix | 9086.7006 | 755.4264 | -28073.8811 | -75.55% | -2333.9331 | -75.55% | 8677.7502 | 2167.5395 | 4821.5749 | 996.0089 | 10924.5 | 2981.25 | 24423.825 | 87% | 6144.7984 | 263.3% | JA | NEIN | JA
5319 | Z | M3 | 85 | 53.64% | GH | ST | SOTH | MFH-3 | Z_M3_85_54%_GH-SOTH | 7.1945 | 1985 | Zürich | 53.64% | 50% | 22.01% | Normal | Medium | 3000 | 40 | 15 | 5 | 2.75 | I | 600 | 600 | 701.25 | 811.25 | 2.3216 | 2.786 | 3.6902 | 19.9994 | 5.7594 | 6.718% | 8.062% | 10.68% | 57.87% | 16.67% | 34.5567 | 20.6242 | 0.86962 | 27.265 | 45.248 | 71.31% | 546.9% | 16.5226 | 49567.836 | 7.1945 | 21583.6119 | Gebäudehülle | -66683.8032 | -75.55% | Solarthermie | 1522.2126 | 374.8733 | -4702.963 | -75.55% | -1158.1924 | -75.55% | 8677.7502 | 2167.5395 | 4821.5749 | 996.0089 | 10924.5 | 2981.25 | 24423.825 | 519.3% | 6144.7984 | 530.6% | NEIN | NEIN | NEIN
5320 | Z | M3 | 85 | 53.64% | GH | HS | HO-SC | MFH-3 | Z_M3_85_54%_GH-HO-SC | 7.1945 | 1985 | Zürich | 53.64% | 50% | 22.01% | Normal | Medium | 3000 | 40 | 15 | 5 | 2.75 | I | 600 | 600 | 701.25 | 811.25 | 2.3216 | 2.786 | 3.6902 | 19.9994 | 5.7594 | 6.718% | 8.062% | 10.68% | 57.87% | 16.67% | 34.5567 | 20.6242 | 0.86962 | 27.265 | 45.248 | 71.31% | 546.9% | 16.5226 | 49567.836 | 7.1945 | 21583.6119 | Gebäudehülle | -66683.8032 | -75.55% | Holz Schnitzel | 779.5493 | 271.6996 | -2408.4621 | -75.55% | -839.4314 | -75.55% | 8677.7502 | 2167.5395 | 4821.5749 | 996.0089 | 10924.5 | 2981.25 | 24423.825 | 1014% | 6144.7984 | 732% | NEIN | NEIN | NEIN
5321 | Z | E1 | 85 | 17.94% | IZ | ÖL | ÖL-HE | EFH-1 | Z_E1_85_18%_IZ-ÖL-HE | 116.8148 | 1985 | Zürich | 17.94% | 20% | 22.01% | Normal | Medium | 140 | 10 | 7 | 2 | 3 | II | 70 | 70 | 167.4 | 36.6 | 11.6082 | 23.2164 | 55.5204 | 64.2164 | 15.4561 | 6.828% | 13.66% | 32.66% | 37.77% | 9.091% | 170.0175 | 20.6242 | 0.38725 | 20.51 | 56.8922 | 11.56% | 18.86% | 2.8217 | 395.0409 | 116.8148 | 16354.0753 | Ist-Zustand | - | - | Öl-Heizung | 22713.9935 | 5887.4671 |  |  |  |  | - | - | - | - | - | - | - | - | - | - | JA | JA | JA
5322 | Z | E1 | 85 | 17.94% | IZ | FW | FEWA | EFH-1 | Z_E1_85_18%_IZ-FEWA | 116.8148 | 1985 | Zürich | 17.94% | 20% | 22.01% | Normal | Medium | 140 | 10 | 7 | 2 | 3 | II | 70 | 70 | 167.4 | 36.6 | 11.6082 | 23.2164 | 55.5204 | 64.2164 | 15.4561 | 6.828% | 13.66% | 32.66% | 37.77% | 9.091% | 170.0175 | 20.6242 | 0.38725 | 20.51 | 56.8922 | 11.56% | 18.86% | 2.8217 | 395.0409 | 116.8148 | 16354.0753 | Ist-Zustand | - | - | Fernwärme | 6445.4297 | 1265.9978 | -16268.5638 | -71.62% | -4621.4693 | -78.5% | - | - | - | - | - | - | - | - | - | - | JA | JA | JA
5323 | Z | E1 | 85 | 17.94% | IZ | W1 | LWMX | EFH-1 | Z_E1_85_18%_IZ-LWMX | 116.8148 | 1985 | Zürich | 17.94% | 20% | 22.01% | Normal | Medium | 140 | 10 | 7 | 2 | 3 | II | 70 | 70 | 167.4 | 36.6 | 11.6082 | 23.2164 | 55.5204 | 64.2164 | 15.4561 | 6.828% | 13.66% | 32.66% | 37.77% | 9.091% | 170.0175 | 20.6242 | 0.38725 | 20.51 | 56.8922 | 11.56% | 18.86% | 2.8217 | 395.0409 | 116.8148 | 16354.0753 | Ist-Zustand | - | - | WP LW CH Mix | 12821.595 | 948.5364 | -9892.3984 | -43.55% | -4938.9307 | -83.89% | - | - | - | - | - | - | - | - | - | - | JA | JA | JA
5324 | Z | E1 | 85 | 17.94% | IZ | W2 | LWCH | EFH-1 | Z_E1_85_18%_IZ-LWCH | 116.8148 | 1985 | Zürich | 17.94% | 20% | 22.01% | Normal | Medium | 140 | 10 | 7 | 2 | 3 | II | 70 | 70 | 167.4 | 36.6 | 11.6082 | 23.2164 | 55.5204 | 64.2164 | 15.4561 | 6.828% | 13.66% | 32.66% | 37.77% | 9.091% | 170.0175 | 20.6242 | 0.38725 | 20.51 | 56.8922 | 11.56% | 18.86% | 2.8217 | 395.0409 | 116.8148 | 16354.0753 | Ist-Zustand | - | - | WP LW CH Zer | 405.5811 | 282.9255 | -22308.4124 | -98.21% | -5604.5416 | -95.19% | - | - | - | - | - | - | - | - | - | - | JA | JA | JA
5325 | Z | E1 | 85 | 17.94% | IZ | W3 | ERMX | EFH-1 | Z_E1_85_18%_IZ-ERMX | 116.8148 | 1985 | Zürich | 17.94% | 20% | 22.01% | Normal | Medium | 140 | 10 | 7 | 2 | 3 | II | 70 | 70 | 167.4 | 36.6 | 11.6082 | 23.2164 | 55.5204 | 64.2164 | 15.4561 | 6.828% | 13.66% | 32.66% | 37.77% | 9.091% | 170.0175 | 20.6242 | 0.38725 | 20.51 | 56.8922 | 11.56% | 18.86% | 2.8217 | 395.0409 | 116.8148 | 16354.0753 | Ist-Zustand | - | - | WP E CH Mix | 6885.0657 | 572.3926 | -15828.9278 | -69.69% | -5315.0745 | -90.28% | - | - | - | - | - | - | - | - | - | - | JA | JA | JA
5326 | Z | E1 | 85 | 17.94% | IZ | ST | SOTH | EFH-1 | Z_E1_85_18%_IZ-SOTH | 116.8148 | 1985 | Zürich | 17.94% | 20% | 22.01% | Normal | Medium | 140 | 10 | 7 | 2 | 3 | II | 70 | 70 | 167.4 | 36.6 | 11.6082 | 23.2164 | 55.5204 | 64.2164 | 15.4561 | 6.828% | 13.66% | 32.66% | 37.77% | 9.091% | 170.0175 | 20.6242 | 0.38725 | 20.51 | 56.8922 | 11.56% | 18.86% | 2.8217 | 395.0409 | 116.8148 | 16354.0753 | Ist-Zustand | - | - | Solarthermie | 1153.3927 | 284.0445 | -21560.6008 | -94.92% | -5603.4226 | -95.18% | - | - | - | - | - | - | - | - | - | - | JA | JA | JA
5327 | Z | E1 | 85 | 17.94% | IZ | HS | HO-SC | EFH-1 | Z_E1_85_18%_IZ-HO-SC | 116.8148 | 1985 | Zürich | 17.94% | 20% | 22.01% | Normal | Medium | 140 | 10 | 7 | 2 | 3 | II | 70 | 70 | 167.4 | 36.6 | 11.6082 | 23.2164 | 55.5204 | 64.2164 | 15.4561 | 6.828% | 13.66% | 32.66% | 37.77% | 9.091% | 170.0175 | 20.6242 | 0.38725 | 20.51 | 56.8922 | 11.56% | 18.86% | 2.8217 | 395.0409 | 116.8148 | 16354.0753 | Ist-Zustand | - | - | Holz Schnitzel | 590.6707 | 205.8689 | -22123.3227 | -97.4% | -5681.5982 | -96.5% | - | - | - | - | - | - | - | - | - | - | JA | JA | JA
5328 | Z | E1 | 85 | 17.94% | 2V | ÖL | ÖL-HE | EFH-1 | Z_E1_85_18%_2V-ÖL-HE | 101.4891 | 1985 | Zürich | 17.94% | 20% | 22.01% | Normal | Medium | 140 | 10 | 7 | 2 | 3 | II | 70 | 70 | 167.4 | 36.6 | 11.6082 | 23.2164 | 55.5204 | 44.538 | 13.4883 | 7.824% | 15.65% | 37.42% | 30.02% | 9.091% | 148.3712 | 20.6242 | 0.39946 | 20.51 | 52.5159 | 12.41% | 20.67% | 4.2832 | 599.6483 | 101.4891 | 14208.4806 | Glasersatz 2-IV | -2145.5947 | -13.12% | Öl-Heizung | 19734.0009 | 5115.053 | -2979.9926 | -13.12% | -772.4141 | -13.12% | 370.0598 | 90.5169 | - | - | - | - | 370.0598 | 12.42% | 90.5169 | 11.72% | JA | JA | JA
5329 | Z | E1 | 85 | 17.94% | 2V | FW | FEWA | EFH-1 | Z_E1_85_18%_2V-FEWA | 101.4891 | 1985 | Zürich | 17.94% | 20% | 22.01% | Normal | Medium | 140 | 10 | 7 | 2 | 3 | II | 70 | 70 | 167.4 | 36.6 | 11.6082 | 23.2164 | 55.5204 | 44.538 | 13.4883 | 7.824% | 15.65% | 37.42% | 30.02% | 9.091% | 148.3712 | 20.6242 | 0.39946 | 20.51 | 52.5159 | 12.41% | 20.67% | 4.2832 | 599.6483 | 101.4891 | 14208.4806 | Glasersatz 2-IV | -2145.5947 | -13.12% | Fernwärme | 5599.8129 | 1099.9036 | -845.6167 | -13.12% | -166.0943 | -13.12% | 370.0598 | 90.5169 | - | - | - | - | 370.0598 | 43.76% | 90.5169 | 54.5% | JA | JA | JA
5330 | Z | E1 | 85 | 17.94% | 2V | W1 | LWMX | EFH-1 | Z_E1_85_18%_2V-LWMX | 101.4891 | 1985 | Zürich | 17.94% | 20% | 22.01% | Normal | Medium | 140 | 10 | 7 | 2 | 3 | II | 70 | 70 | 167.4 | 36.6 | 11.6082 | 23.2164 | 55.5204 | 44.538 | 13.4883 | 7.824% | 15.65% | 37.42% | 30.02% | 9.091% | 148.3712 | 20.6242 | 0.39946 | 20.51 | 52.5159 | 12.41% | 20.67% | 4.2832 | 599.6483 | 101.4891 | 14208.4806 | Glasersatz 2-IV | -2145.5947 | -13.12% | WP LW CH Mix | 11139.4488 | 824.0919 | -1682.1462 | -13.12% | -124.4445 | -13.12% | 370.0598 | 90.5169 | - | - | - | - | 370.0598 | 22% | 90.5169 | 72.74% | JA | JA | JA
5331 | Z | E1 | 85 | 17.94% | 2V | W2 | LWCH | EFH-1 | Z_E1_85_18%_2V-LWCH | 101.4891 | 1985 | Zürich | 17.94% | 20% | 22.01% | Normal | Medium | 140 | 10 | 7 | 2 | 3 | II | 70 | 70 | 167.4 | 36.6 | 11.6082 | 23.2164 | 55.5204 | 44.538 | 13.4883 | 7.824% | 15.65% | 37.42% | 30.02% | 9.091% | 148.3712 | 20.6242 | 0.39946 | 20.51 | 52.5159 | 12.41% | 20.67% | 4.2832 | 599.6483 | 101.4891 | 14208.4806 | Glasersatz 2-IV | -2145.5947 | -13.12% | WP LW CH Zer | 352.3703 | 245.8067 | -53.2107 | -13.12% | -37.1188 | -13.12% | 370.0598 | 90.5169 | - | - | - | - | 370.0598 | 695.5% | 90.5169 | 243.9% | NEIN | NEIN | NEIN
5332 | Z | E1 | 85 | 17.94% | 2V | W3 | ERMX | EFH-1 | Z_E1_85_18%_2V-ERMX | 101.4891 | 1985 | Zürich | 17.94% | 20% | 22.01% | Normal | Medium | 140 | 10 | 7 | 2 | 3 | II | 70 | 70 | 167.4 | 36.6 | 11.6082 | 23.2164 | 55.5204 | 44.538 | 13.4883 | 7.824% | 15.65% | 37.42% | 30.02% | 9.091% | 148.3712 | 20.6242 | 0.39946 | 20.51 | 52.5159 | 12.41% | 20.67% | 4.2832 | 599.6483 | 101.4891 | 14208.4806 | Glasersatz 2-IV | -2145.5947 | -13.12% | WP E CH Mix | 5981.7703 | 497.2968 | -903.2954 | -13.12% | -75.0958 | -13.12% | 370.0598 | 90.5169 | - | - | - | - | 370.0598 | 40.97% | 90.5169 | 120.5% | JA | NEIN | JA
5333 | Z | E1 | 85 | 17.94% | 2V | ST | SOTH | EFH-1 | Z_E1_85_18%_2V-SOTH | 101.4891 | 1985 | Zürich | 17.94% | 20% | 22.01% | Normal | Medium | 140 | 10 | 7 | 2 | 3 | II | 70 | 70 | 167.4 | 36.6 | 11.6082 | 23.2164 | 55.5204 | 44.538 | 13.4883 | 7.824% | 15.65% | 37.42% | 30.02% | 9.091% | 148.3712 | 20.6242 | 0.39946 | 20.51 | 52.5159 | 12.41% | 20.67% | 4.2832 | 599.6483 | 101.4891 | 14208.4806 | Glasersatz 2-IV | -2145.5947 | -13.12% | Solarthermie | 1002.0718 | 246.7789 | -151.3209 | -13.12% | -37.2656 | -13.12% | 370.0598 | 90.5169 | - | - | - | - | 370.0598 | 244.6% | 90.5169 | 242.9% | NEIN | NEIN | NEIN
5334 | Z | E1 | 85 | 17.94% | 2V | HS | HO-SC | EFH-1 | Z_E1_85_18%_2V-HO-SC | 101.4891 | 1985 | Zürich | 17.94% | 20% | 22.01% | Normal | Medium | 140 | 10 | 7 | 2 | 3 | II | 70 | 70 | 167.4 | 36.6 | 11.6082 | 23.2164 | 55.5204 | 44.538 | 13.4883 | 7.824% | 15.65% | 37.42% | 30.02% | 9.091% | 148.3712 | 20.6242 | 0.39946 | 20.51 | 52.5159 | 12.41% | 20.67% | 4.2832 | 599.6483 | 101.4891 | 14208.4806 | Glasersatz 2-IV | -2145.5947 | -13.12% | Holz Schnitzel | 513.1769 | 178.8597 | -77.4938 | -13.12% | -27.0093 | -13.12% | 370.0598 | 90.5169 | - | - | - | - | 370.0598 | 477.5% | 90.5169 | 335.1% | NEIN | NEIN | NEIN
5335 | Z | E1 | 85 | 17.94% | 3V | ÖL | ÖL-HE | EFH-1 | Z_E1_85_18%_3V-ÖL-HE | 94.9349 | 1985 | Zürich | 17.94% | 20% | 22.01% | Normal | Medium | 140 | 10 | 7 | 2 | 3 | II | 70 | 70 | 167.4 | 36.6 | 11.6082 | 23.2164 | 55.5204 | 30.3437 | 12.0689 | 8.744% | 17.49% | 41.82% | 22.86% | 9.091% | 132.7576 | 20.6242 | 0.38105 | 20.51 | 43.7632 | 10.87% | 17.57% | 4.3312 | 606.366 | 94.9349 | 13290.8921 | Glasersatz 3-IV | -3063.1831 | -18.73% | Öl-Heizung | 18459.5724 | 4784.7212 | -4254.421 | -18.73% | -1102.7459 | -18.73% | 469.8019 | 117.3477 | - | - | - | - | 469.8019 | 11.04% | 117.3477 | 10.64% | JA | JA | JA
5336 | Z | E1 | 85 | 17.94% | 3V | FW | FEWA | EFH-1 | Z_E1_85_18%_3V-FEWA | 94.9349 | 1985 | Zürich | 17.94% | 20% | 22.01% | Normal | Medium | 140 | 10 | 7 | 2 | 3 | II | 70 | 70 | 167.4 | 36.6 | 11.6082 | 23.2164 | 55.5204 | 30.3437 | 12.0689 | 8.744% | 17.49% | 41.82% | 22.86% | 9.091% | 132.7576 | 20.6242 | 0.38105 | 20.51 | 43.7632 | 10.87% | 17.57% | 4.3312 | 606.366 | 94.9349 | 13290.8921 | Glasersatz 3-IV | -3063.1831 | -18.73% | Fernwärme | 5238.1751 | 1028.8714 | -1207.2545 | -18.73% | -237.1264 | -18.73% | 469.8019 | 117.3477 | - | - | - | - | 469.8019 | 38.91% | 117.3477 | 49.49% | JA | JA | JA
5337 | Z | E1 | 85 | 17.94% | 3V | W1 | LWMX | EFH-1 | Z_E1_85_18%_3V-LWMX | 94.9349 | 1985 | Zürich | 17.94% | 20% | 22.01% | Normal | Medium | 140 | 10 | 7 | 2 | 3 | II | 70 | 70 | 167.4 | 36.6 | 11.6082 | 23.2164 | 55.5204 | 30.3437 | 12.0689 | 8.744% | 17.49% | 41.82% | 22.86% | 9.091% | 132.7576 | 20.6242 | 0.38105 | 20.51 | 43.7632 | 10.87% | 17.57% | 4.3312 | 606.366 | 94.9349 | 13290.8921 | Glasersatz 3-IV | -3063.1831 | -18.73% | WP LW CH Mix | 10420.0594 | 770.8717 | -2401.5356 | -18.73% | -177.6646 | -18.73% | 469.8019 | 117.3477 | - | - | - | - | 469.8019 | 19.56% | 117.3477 | 66.05% | JA | JA | JA
5338 | Z | E1 | 85 | 17.94% | 3V | W2 | LWCH | EFH-1 | Z_E1_85_18%_3V-LWCH | 94.9349 | 1985 | Zürich | 17.94% | 20% | 22.01% | Normal | Medium | 140 | 10 | 7 | 2 | 3 | II | 70 | 70 | 167.4 | 36.6 | 11.6082 | 23.2164 | 55.5204 | 30.3437 | 12.0689 | 8.744% | 17.49% | 41.82% | 22.86% | 9.091% | 132.7576 | 20.6242 | 0.38105 | 20.51 | 43.7632 | 10.87% | 17.57% | 4.3312 | 606.366 | 94.9349 | 13290.8921 | Glasersatz 3-IV | -3063.1831 | -18.73% | WP LW CH Zer | 329.6141 | 229.9324 | -75.9669 | -18.73% | -52.9931 | -18.73% | 469.8019 | 117.3477 | - | - | - | - | 469.8019 | 618.4% | 117.3477 | 221.4% | NEIN | NEIN | NEIN
5339 | Z | E1 | 85 | 17.94% | 3V | W3 | ERMX | EFH-1 | Z_E1_85_18%_3V-ERMX | 94.9349 | 1985 | Zürich | 17.94% | 20% | 22.01% | Normal | Medium | 140 | 10 | 7 | 2 | 3 | II | 70 | 70 | 167.4 | 36.6 | 11.6082 | 23.2164 | 55.5204 | 30.3437 | 12.0689 | 8.744% | 17.49% | 41.82% | 22.86% | 9.091% | 132.7576 | 20.6242 | 0.38105 | 20.51 | 43.7632 | 10.87% | 17.57% | 4.3312 | 606.366 | 94.9349 | 13290.8921 | Glasersatz 3-IV | -3063.1831 | -18.73% | WP E CH Mix | 5595.4656 | 465.1812 | -1289.6001 | -18.73% | -107.2114 | -18.73% | 469.8019 | 117.3477 | - | - | - | - | 469.8019 | 36.43% | 117.3477 | 109.5% | JA | NEIN | JA
5340 | Z | E1 | 85 | 17.94% | 3V | ST | SOTH | EFH-1 | Z_E1_85_18%_3V-SOTH | 94.9349 | 1985 | Zürich | 17.94% | 20% | 22.01% | Normal | Medium | 140 | 10 | 7 | 2 | 3 | II | 70 | 70 | 167.4 | 36.6 | 11.6082 | 23.2164 | 55.5204 | 30.3437 | 12.0689 | 8.744% | 17.49% | 41.82% | 22.86% | 9.091% | 132.7576 | 20.6242 | 0.38105 | 20.51 | 43.7632 | 10.87% | 17.57% | 4.3312 | 606.366 | 94.9349 | 13290.8921 | Glasersatz 3-IV | -3063.1831 | -18.73% | Solarthermie | 937.3577 | 230.8418 | -216.035 | -18.73% | -53.2027 | -18.73% | 469.8019 | 117.3477 | - | - | - | - | 469.8019 | 217.5% | 117.3477 | 220.6% | NEIN | NEIN | NEIN
5341 | Z | E1 | 85 | 17.94% | 3V | HS | HO-SC | EFH-1 | Z_E1_85_18%_3V-HO-SC | 94.9349 | 1985 | Zürich | 17.94% | 20% | 22.01% | Normal | Medium | 140 | 10 | 7 | 2 | 3 | II | 70 | 70 | 167.4 | 36.6 | 11.6082 | 23.2164 | 55.5204 | 30.3437 | 12.0689 | 8.744% | 17.49% | 41.82% | 22.86% | 9.091% | 132.7576 | 20.6242 | 0.38105 | 20.51 | 43.7632 | 10.87% | 17.57% | 4.3312 | 606.366 | 94.9349 | 13290.8921 | Glasersatz 3-IV | -3063.1831 | -18.73% | Holz Schnitzel | 480.0358 | 167.3089 | -110.635 | -18.73% | -38.5601 | -18.73% | 469.8019 | 117.3477 | - | - | - | - | 469.8019 | 424.6% | 117.3477 | 304.3% | NEIN | NEIN | NEIN
5342 | Z | E1 | 85 | 17.94% | VK | ÖL | ÖL-HE | EFH-1 | Z_E1_85_18%_VK-ÖL-HE | 98.8201 | 1985 | Zürich | 17.94% | 20% | 22.01% | Normal | Medium | 140 | 10 | 7 | 2 | 3 | II | 70 | 70 | 167.4 | 36.6 | 11.6082 | 23.2164 | 55.5204 | 34.6987 | 12.5044 | 8.439% | 16.88% | 40.36% | 25.23% | 9.091% | 137.5481 | 20.6242 | 0.37524 | 20.51 | 43.7632 | 10.38% | 16.62% | 3.6588 | 512.235 | 98.8201 | 13834.8135 | Glasersatz Vakuum | -2519.2618 | -15.4% | Öl-Heizung | 19215.0188 | 4980.5329 | -3498.9747 | -15.4% | -906.9342 | -15.4% | 499.5807 | 122.1978 | - | - | - | - | 499.5807 | 14.28% | 122.1978 | 13.47% | JA | JA | JA
5343 | Z | E1 | 85 | 17.94% | VK | FW | FEWA | EFH-1 | Z_E1_85_18%_VK-FEWA | 98.8201 | 1985 | Zürich | 17.94% | 20% | 22.01% | Normal | Medium | 140 | 10 | 7 | 2 | 3 | II | 70 | 70 | 167.4 | 36.6 | 11.6082 | 23.2164 | 55.5204 | 34.6987 | 12.5044 | 8.439% | 16.88% | 40.36% | 25.23% | 9.091% | 137.5481 | 20.6242 | 0.37524 | 20.51 | 43.7632 | 10.38% | 16.62% | 3.6588 | 512.235 | 98.8201 | 13834.8135 | Glasersatz Vakuum | -2519.2618 | -15.4% | Fernwärme | 5452.5442 | 1070.9773 | -992.8855 | -15.4% | -195.0205 | -15.4% | 499.5807 | 122.1978 | - | - | - | - | 499.5807 | 50.32% | 122.1978 | 62.66% | JA | JA | JA
5344 | Z | E1 | 85 | 17.94% | VK | W1 | LWMX | EFH-1 | Z_E1_85_18%_VK-LWMX | 98.8201 | 1985 | Zürich | 17.94% | 20% | 22.01% | Normal | Medium | 140 | 10 | 7 | 2 | 3 | II | 70 | 70 | 167.4 | 36.6 | 11.6082 | 23.2164 | 55.5204 | 34.6987 | 12.5044 | 8.439% | 16.88% | 40.36% | 25.23% | 9.091% | 137.5481 | 20.6242 | 0.37524 | 20.51 | 43.7632 | 10.38% | 16.62% | 3.6588 | 512.235 | 98.8201 | 13834.8135 | Glasersatz Vakuum | -2519.2618 | -15.4% | WP LW CH Mix | 10846.4938 | 802.4192 | -1975.1012 | -15.4% | -146.1172 | -15.4% | 499.5807 | 122.1978 | - | - | - | - | 499.5807 | 25.29% | 122.1978 | 83.63% | JA | JA | JA
5345 | Z | E1 | 85 | 17.94% | VK | W2 | LWCH | EFH-1 | Z_E1_85_18%_VK-LWCH | 98.8201 | 1985 | Zürich | 17.94% | 20% | 22.01% | Normal | Medium | 140 | 10 | 7 | 2 | 3 | II | 70 | 70 | 167.4 | 36.6 | 11.6082 | 23.2164 | 55.5204 | 34.6987 | 12.5044 | 8.439% | 16.88% | 40.36% | 25.23% | 9.091% | 137.5481 | 20.6242 | 0.37524 | 20.51 | 43.7632 | 10.38% | 16.62% | 3.6588 | 512.235 | 98.8201 | 13834.8135 | Glasersatz Vakuum | -2519.2618 | -15.4% | WP LW CH Zer | 343.1034 | 239.3423 | -62.4777 | -15.4% | -43.5832 | -15.4% | 499.5807 | 122.1978 | - | - | - | - | 499.5807 | 799.6% | 122.1978 | 280.4% | NEIN | NEIN | NEIN
5346 | Z | E1 | 85 | 17.94% | VK | W3 | ERMX | EFH-1 | Z_E1_85_18%_VK-ERMX | 98.8201 | 1985 | Zürich | 17.94% | 20% | 22.01% | Normal | Medium | 140 | 10 | 7 | 2 | 3 | II | 70 | 70 | 167.4 | 36.6 | 11.6082 | 23.2164 | 55.5204 | 34.6987 | 12.5044 | 8.439% | 16.88% | 40.36% | 25.23% | 9.091% | 137.5481 | 20.6242 | 0.37524 | 20.51 | 43.7632 | 10.38% | 16.62% | 3.6588 | 512.235 | 98.8201 | 13834.8135 | Glasersatz Vakuum | -2519.2618 | -15.4% | WP E CH Mix | 5824.4565 | 484.2185 | -1060.6092 | -15.4% | -88.1742 | -15.4% | 499.5807 | 122.1978 | - | - | - | - | 499.5807 | 47.1% | 122.1978 | 138.6% | JA | NEIN | JA
5347 | Z | E1 | 85 | 17.94% | VK | ST | SOTH | EFH-1 | Z_E1_85_18%_VK-SOTH | 98.8201 | 1985 | Zürich | 17.94% | 20% | 22.01% | Normal | Medium | 140 | 10 | 7 | 2 | 3 | II | 70 | 70 | 167.4 | 36.6 | 11.6082 | 23.2164 | 55.5204 | 34.6987 | 12.5044 | 8.439% | 16.88% | 40.36% | 25.23% | 9.091% | 137.5481 | 20.6242 | 0.37524 | 20.51 | 43.7632 | 10.38% | 16.62% | 3.6588 | 512.235 | 98.8201 | 13834.8135 | Glasersatz Vakuum | -2519.2618 | -15.4% | Solarthermie | 975.7184 | 240.2889 | -177.6743 | -15.4% | -43.7556 | -15.4% | 499.5807 | 122.1978 | - | - | - | - | 499.5807 | 281.2% | 122.1978 | 279.3% | NEIN | NEIN | NEIN
5348 | Z | E1 | 85 | 17.94% | VK | HS | HO-SC | EFH-1 | Z_E1_85_18%_VK-HO-SC | 98.8201 | 1985 | Zürich | 17.94% | 20% | 22.01% | Normal | Medium | 140 | 10 | 7 | 2 | 3 | II | 70 | 70 | 167.4 | 36.6 | 11.6082 | 23.2164 | 55.5204 | 34.6987 | 12.5044 | 8.439% | 16.88% | 40.36% | 25.23% | 9.091% | 137.5481 | 20.6242 | 0.37524 | 20.51 | 43.7632 | 10.38% | 16.62% | 3.6588 | 512.235 | 98.8201 | 13834.8135 | Glasersatz Vakuum | -2519.2618 | -15.4% | Holz Schnitzel | 499.6809 | 174.1559 | -90.9898 | -15.4% | -31.7131 | -15.4% | 499.5807 | 122.1978 | - | - | - | - | 499.5807 | 549.1% | 122.1978 | 385.3% | NEIN | NEIN | NEIN
5349 | Z | E1 | 85 | 17.94% | VA | ÖL | ÖL-HE | EFH-1 | Z_E1_85_18%_VA-ÖL-HE | 101.5204 | 1985 | Zürich | 17.94% | 20% | 22.01% | Normal | Medium | 140 | 10 | 7 | 2 | 3 | II | 70 | 70 | 167.4 | 36.6 | 11.6082 | 23.2164 | 55.5204 | 41.1306 | 13.1476 | 8.027% | 16.05% | 38.39% | 28.44% | 9.091% | 144.6231 | 20.6242 | 0.38565 | 20.51 | 48.1396 | 11.23% | 18.29% | 3.7457 | 524.3991 | 101.5204 | 14212.8521 | Glasaufdopplung | -2141.2232 | -13.09% | Öl-Heizung | 19740.0724 | 5116.6268 | -2973.9211 | -13.09% | -770.8403 | -13.09% | 200.3177 | 46.3831 | - | - | - | - | 200.3177 | 6.736% | 46.3831 | 6.017% | JA | JA | JA
5350 | Z | E1 | 85 | 17.94% | VA | FW | FEWA | EFH-1 | Z_E1_85_18%_VA-FEWA | 101.5204 | 1985 | Zürich | 17.94% | 20% | 22.01% | Normal | Medium | 140 | 10 | 7 | 2 | 3 | II | 70 | 70 | 167.4 | 36.6 | 11.6082 | 23.2164 | 55.5204 | 41.1306 | 13.1476 | 8.027% | 16.05% | 38.39% | 28.44% | 9.091% | 144.6231 | 20.6242 | 0.38565 | 20.51 | 48.1396 | 11.23% | 18.29% | 3.7457 | 524.3991 | 101.5204 | 14212.8521 | Glasaufdopplung | -2141.2232 | -13.09% | Fernwärme | 5601.5358 | 1100.242 | -843.8938 | -13.09% | -165.7559 | -13.09% | 200.3177 | 46.3831 | - | - | - | - | 200.3177 | 23.74% | 46.3831 | 27.98% | JA | JA | JA
5351 | Z | E1 | 85 | 17.94% | VA | W1 | LWMX | EFH-1 | Z_E1_85_18%_VA-LWMX | 101.5204 | 1985 | Zürich | 17.94% | 20% | 22.01% | Normal | Medium | 140 | 10 | 7 | 2 | 3 | II | 70 | 70 | 167.4 | 36.6 | 11.6082 | 23.2164 | 55.5204 | 41.1306 | 13.1476 | 8.027% | 16.05% | 38.39% | 28.44% | 9.091% | 144.6231 | 20.6242 | 0.38565 | 20.51 | 48.1396 | 11.23% | 18.29% | 3.7457 | 524.3991 | 101.5204 | 14212.8521 | Glasaufdopplung | -2141.2232 | -13.09% | WP LW CH Mix | 11142.8761 | 824.3454 | -1678.719 | -13.09% | -124.1909 | -13.09% | 200.3177 | 46.3831 | - | - | - | - | 200.3177 | 11.93% | 46.3831 | 37.35% | JA | JA | JA
5352 | Z | E1 | 85 | 17.94% | VA | W2 | LWCH | EFH-1 | Z_E1_85_18%_VA-LWCH | 101.5204 | 1985 | Zürich | 17.94% | 20% | 22.01% | Normal | Medium | 140 | 10 | 7 | 2 | 3 | II | 70 | 70 | 167.4 | 36.6 | 11.6082 | 23.2164 | 55.5204 | 41.1306 | 13.1476 | 8.027% | 16.05% | 38.39% | 28.44% | 9.091% | 144.6231 | 20.6242 | 0.38565 | 20.51 | 48.1396 | 11.23% | 18.29% | 3.7457 | 524.3991 | 101.5204 | 14212.8521 | Glasaufdopplung | -2141.2232 | -13.09% | WP LW CH Zer | 352.4787 | 245.8823 | -53.1023 | -13.09% | -37.0432 | -13.09% | 200.3177 | 46.3831 | - | - | - | - | 200.3177 | 377.2% | 46.3831 | 125.2% | NEIN | NEIN | NEIN
5353 | Z | E1 | 85 | 17.94% | VA | W3 | ERMX | EFH-1 | Z_E1_85_18%_VA-ERMX | 101.5204 | 1985 | Zürich | 17.94% | 20% | 22.01% | Normal | Medium | 140 | 10 | 7 | 2 | 3 | II | 70 | 70 | 167.4 | 36.6 | 11.6082 | 23.2164 | 55.5204 | 41.1306 | 13.1476 | 8.027% | 16.05% | 38.39% | 28.44% | 9.091% | 144.6231 | 20.6242 | 0.38565 | 20.51 | 48.1396 | 11.23% | 18.29% | 3.7457 | 524.3991 | 101.5204 | 14212.8521 | Glasaufdopplung | -2141.2232 | -13.09% | WP E CH Mix | 5983.6107 | 497.4498 | -901.455 | -13.09% | -74.9428 | -13.09% | 200.3177 | 46.3831 | - | - | - | - | 200.3177 | 22.22% | 46.3831 | 61.89% | JA | JA | JA
5354 | Z | E1 | 85 | 17.94% | VA | ST | SOTH | EFH-1 | Z_E1_85_18%_VA-SOTH | 101.5204 | 1985 | Zürich | 17.94% | 20% | 22.01% | Normal | Medium | 140 | 10 | 7 | 2 | 3 | II | 70 | 70 | 167.4 | 36.6 | 11.6082 | 23.2164 | 55.5204 | 41.1306 | 13.1476 | 8.027% | 16.05% | 38.39% | 28.44% | 9.091% | 144.6231 | 20.6242 | 0.38565 | 20.51 | 48.1396 | 11.23% | 18.29% | 3.7457 | 524.3991 | 101.5204 | 14212.8521 | Glasaufdopplung | -2141.2232 | -13.09% | Solarthermie | 1002.3801 | 246.8548 | -151.0126 | -13.09% | -37.1897 | -13.09% | 200.3177 | 46.3831 | - | - | - | - | 200.3177 | 132.6% | 46.3831 | 124.7% | NEIN | NEIN | NEIN
5355 | Z | E1 | 85 | 17.94% | VA | HS | HO-SC | EFH-1 | Z_E1_85_18%_VA-HO-SC | 101.5204 | 1985 | Zürich | 17.94% | 20% | 22.01% | Normal | Medium | 140 | 10 | 7 | 2 | 3 | II | 70 | 70 | 167.4 | 36.6 | 11.6082 | 23.2164 | 55.5204 | 41.1306 | 13.1476 | 8.027% | 16.05% | 38.39% | 28.44% | 9.091% | 144.6231 | 20.6242 | 0.38565 | 20.51 | 48.1396 | 11.23% | 18.29% | 3.7457 | 524.3991 | 101.5204 | 14212.8521 | Glasaufdopplung | -2141.2232 | -13.09% | Holz Schnitzel | 513.3348 | 178.9147 | -77.3359 | -13.09% | -26.9542 | -13.09% | 200.3177 | 46.3831 | - | - | - | - | 200.3177 | 259% | 46.3831 | 172.1% | NEIN | NEIN | NEIN
5356 | Z | E1 | 85 | 17.94% | HO | ÖL | ÖL-HE | EFH-1 | Z_E1_85_18%_HO-ÖL-HE | 91.3111 | 1985 | Zürich | 17.94% | 20% | 22.01% | Normal | Medium | 140 | 10 | 7 | 2 | 3 | II | 70 | 70 | 167.4 | 36.6 | 11.6082 | 23.2164 | 55.5204 | 26.181 | 11.6526 | 9.056% | 18.11% | 43.31% | 20.43% | 9.091% | 128.1785 | 20.6242 | 0.38636 | 20.51 | 43.7632 | 11.36% | 18.52% | 5.04 | 705.6018 | 91.3111 | 12783.5528 | Fensterersatz H | -3570.5225 | -21.83% | Öl-Heizung | 17754.9345 | 4602.079 | -4959.059 | -21.83% | -1285.3881 | -21.83% | 391.5016 | 97.7898 | 163.649 | 34.4329 | - | - | 555.1505 | 11.19% | 132.2226 | 10.29% | JA | JA | JA
5357 | Z | E1 | 85 | 17.94% | HO | FW | FEWA | EFH-1 | Z_E1_85_18%_HO-FEWA | 91.3111 | 1985 | Zürich | 17.94% | 20% | 22.01% | Normal | Medium | 140 | 10 | 7 | 2 | 3 | II | 70 | 70 | 167.4 | 36.6 | 11.6082 | 23.2164 | 55.5204 | 26.181 | 11.6526 | 9.056% | 18.11% | 43.31% | 20.43% | 9.091% | 128.1785 | 20.6242 | 0.38636 | 20.51 | 43.7632 | 11.36% | 18.52% | 5.04 | 705.6018 | 91.3111 | 12783.5528 | Fensterersatz H | -3570.5225 | -21.83% | Fernwärme | 5038.2238 | 989.5974 | -1407.2059 | -21.83% | -276.4004 | -21.83% | 391.5016 | 97.7898 | 163.649 | 34.4329 | - | - | 555.1505 | 39.45% | 132.2226 | 47.84% | JA | JA | JA
5358 | Z | E1 | 85 | 17.94% | HO | W1 | LWMX | EFH-1 | Z_E1_85_18%_HO-LWMX | 91.3111 | 1985 | Zürich | 17.94% | 20% | 22.01% | Normal | Medium | 140 | 10 | 7 | 2 | 3 | II | 70 | 70 | 167.4 | 36.6 | 11.6082 | 23.2164 | 55.5204 | 26.181 | 11.6526 | 9.056% | 18.11% | 43.31% | 20.43% | 9.091% | 128.1785 | 20.6242 | 0.38636 | 20.51 | 43.7632 | 11.36% | 18.52% | 5.04 | 705.6018 | 91.3111 | 12783.5528 | Fensterersatz H | -3570.5225 | -21.83% | WP LW CH Mix | 10022.3054 | 741.4461 | -2799.2896 | -21.83% | -207.0903 | -21.83% | 391.5016 | 97.7898 | 163.649 | 34.4329 | - | - | 555.1505 | 19.83% | 132.2226 | 63.85% | JA | JA | JA
5359 | Z | E1 | 85 | 17.94% | HO | W2 | LWCH | EFH-1 | Z_E1_85_18%_HO-LWCH | 91.3111 | 1985 | Zürich | 17.94% | 20% | 22.01% | Normal | Medium | 140 | 10 | 7 | 2 | 3 | II | 70 | 70 | 167.4 | 36.6 | 11.6082 | 23.2164 | 55.5204 | 26.181 | 11.6526 | 9.056% | 18.11% | 43.31% | 20.43% | 9.091% | 128.1785 | 20.6242 | 0.38636 | 20.51 | 43.7632 | 11.36% | 18.52% | 5.04 | 705.6018 | 91.3111 | 12783.5528 | Fensterersatz H | -3570.5225 | -21.83% | WP LW CH Zer | 317.0321 | 221.1555 | -88.549 | -21.83% | -61.77 | -21.83% | 391.5016 | 97.7898 | 163.649 | 34.4329 | - | - | 555.1505 | 626.9% | 132.2226 | 214.1% | NEIN | NEIN | NEIN
5360 | Z | E1 | 85 | 17.94% | HO | W3 | ERMX | EFH-1 | Z_E1_85_18%_HO-ERMX | 91.3111 | 1985 | Zürich | 17.94% | 20% | 22.01% | Normal | Medium | 140 | 10 | 7 | 2 | 3 | II | 70 | 70 | 167.4 | 36.6 | 11.6082 | 23.2164 | 55.5204 | 26.181 | 11.6526 | 9.056% | 18.11% | 43.31% | 20.43% | 9.091% | 128.1785 | 20.6242 | 0.38636 | 20.51 | 43.7632 | 11.36% | 18.52% | 5.04 | 705.6018 | 91.3111 | 12783.5528 | Fensterersatz H | -3570.5225 | -21.83% | WP E CH Mix | 5381.8757 | 447.4243 | -1503.19 | -21.83% | -124.9683 | -21.83% | 391.5016 | 97.7898 | 163.649 | 34.4329 | - | - | 555.1505 | 36.93% | 132.2226 | 105.8% | JA | NEIN | JA
5361 | Z | E1 | 85 | 17.94% | HO | ST | SOTH | EFH-1 | Z_E1_85_18%_HO-SOTH | 91.3111 | 1985 | Zürich | 17.94% | 20% | 22.01% | Normal | Medium | 140 | 10 | 7 | 2 | 3 | II | 70 | 70 | 167.4 | 36.6 | 11.6082 | 23.2164 | 55.5204 | 26.181 | 11.6526 | 9.056% | 18.11% | 43.31% | 20.43% | 9.091% | 128.1785 | 20.6242 | 0.38636 | 20.51 | 43.7632 | 11.36% | 18.52% | 5.04 | 705.6018 | 91.3111 | 12783.5528 | Fensterersatz H | -3570.5225 | -21.83% | Solarthermie | 901.5769 | 222.0301 | -251.8158 | -21.83% | -62.0143 | -21.83% | 391.5016 | 97.7898 | 163.649 | 34.4329 | - | - | 555.1505 | 220.5% | 132.2226 | 213.2% | NEIN | NEIN | NEIN
5362 | Z | E1 | 85 | 17.94% | HO | HS | HO-SC | EFH-1 | Z_E1_85_18%_HO-HO-SC | 91.3111 | 1985 | Zürich | 17.94% | 20% | 22.01% | Normal | Medium | 140 | 10 | 7 | 2 | 3 | II | 70 | 70 | 167.4 | 36.6 | 11.6082 | 23.2164 | 55.5204 | 26.181 | 11.6526 | 9.056% | 18.11% | 43.31% | 20.43% | 9.091% | 128.1785 | 20.6242 | 0.38636 | 20.51 | 43.7632 | 11.36% | 18.52% | 5.04 | 705.6018 | 91.3111 | 12783.5528 | Fensterersatz H | -3570.5225 | -21.83% | Holz Schnitzel | 461.7118 | 160.9224 | -128.9589 | -21.83% | -44.9466 | -21.83% | 391.5016 | 97.7898 | 163.649 | 34.4329 | - | - | 555.1505 | 430.5% | 132.2226 | 294.2% | NEIN | NEIN | NEIN
5363 | Z | E1 | 85 | 17.94% | HM | ÖL | ÖL-HE | EFH-1 | Z_E1_85_18%_HM-ÖL-HE | 91.9092 | 1985 | Zürich | 17.94% | 20% | 22.01% | Normal | Medium | 140 | 10 | 7 | 2 | 3 | II | 70 | 70 | 167.4 | 36.6 | 11.6082 | 23.2164 | 55.5204 | 26.8748 | 11.722 | 9.003% | 18.01% | 43.06% | 20.84% | 9.091% | 128.9417 | 20.6242 | 0.38549 | 20.51 | 43.7632 | 11.28% | 18.36% | 4.9176 | 688.4615 | 91.9092 | 12867.2917 | Fensterersatz HM | -3486.7836 | -21.32% | Öl-Heizung | 17871.2385 | 4632.225 | -4842.7549 | -21.32% | -1255.2421 | -21.32% | 391.5016 | 97.7898 | 213.9972 | 46.8897 | - | - | 605.4988 | 12.5% | 144.6795 | 11.53% | JA | JA | JA
5364 | Z | E1 | 85 | 17.94% | HM | FW | FEWA | EFH-1 | Z_E1_85_18%_HM-FEWA | 91.9092 | 1985 | Zürich | 17.94% | 20% | 22.01% | Normal | Medium | 140 | 10 | 7 | 2 | 3 | II | 70 | 70 | 167.4 | 36.6 | 11.6082 | 23.2164 | 55.5204 | 26.8748 | 11.722 | 9.003% | 18.01% | 43.06% | 20.84% | 9.091% | 128.9417 | 20.6242 | 0.38549 | 20.51 | 43.7632 | 11.28% | 18.36% | 4.9176 | 688.4615 | 91.9092 | 12867.2917 | Fensterersatz HM | -3486.7836 | -21.32% | Fernwärme | 5071.2267 | 996.0798 | -1374.2029 | -21.32% | -269.9181 | -21.32% | 391.5016 | 97.7898 | 213.9972 | 46.8897 | - | - | 605.4988 | 44.06% | 144.6795 | 53.6% | JA | JA | JA
5365 | Z | E1 | 85 | 17.94% | HM | W1 | LWMX | EFH-1 | Z_E1_85_18%_HM-LWMX | 91.9092 | 1985 | Zürich | 17.94% | 20% | 22.01% | Normal | Medium | 140 | 10 | 7 | 2 | 3 | II | 70 | 70 | 167.4 | 36.6 | 11.6082 | 23.2164 | 55.5204 | 26.8748 | 11.722 | 9.003% | 18.01% | 43.06% | 20.84% | 9.091% | 128.9417 | 20.6242 | 0.38549 | 20.51 | 43.7632 | 11.28% | 18.36% | 4.9176 | 688.4615 | 91.9092 | 12867.2917 | Fensterersatz HM | -3486.7836 | -21.32% | WP LW CH Mix | 10087.9567 | 746.3029 | -2733.6383 | -21.32% | -202.2334 | -21.32% | 391.5016 | 97.7898 | 213.9972 | 46.8897 | - | - | 605.4988 | 22.15% | 144.6795 | 71.54% | JA | JA | JA
5366 | Z | E1 | 85 | 17.94% | HM | W2 | LWCH | EFH-1 | Z_E1_85_18%_HM-LWCH | 91.9092 | 1985 | Zürich | 17.94% | 20% | 22.01% | Normal | Medium | 140 | 10 | 7 | 2 | 3 | II | 70 | 70 | 167.4 | 36.6 | 11.6082 | 23.2164 | 55.5204 | 26.8748 | 11.722 | 9.003% | 18.01% | 43.06% | 20.84% | 9.091% | 128.9417 | 20.6242 | 0.38549 | 20.51 | 43.7632 | 11.28% | 18.36% | 4.9176 | 688.4615 | 91.9092 | 12867.2917 | Fensterersatz HM | -3486.7836 | -21.32% | WP LW CH Zer | 319.1088 | 222.6041 | -86.4722 | -21.32% | -60.3214 | -21.32% | 391.5016 | 97.7898 | 213.9972 | 46.8897 | - | - | 605.4988 | 700.2% | 144.6795 | 239.8% | NEIN | NEIN | NEIN
5367 | Z | E1 | 85 | 17.94% | HM | W3 | ERMX | EFH-1 | Z_E1_85_18%_HM-ERMX | 91.9092 | 1985 | Zürich | 17.94% | 20% | 22.01% | Normal | Medium | 140 | 10 | 7 | 2 | 3 | II | 70 | 70 | 167.4 | 36.6 | 11.6082 | 23.2164 | 55.5204 | 26.8748 | 11.722 | 9.003% | 18.01% | 43.06% | 20.84% | 9.091% | 128.9417 | 20.6242 | 0.38549 | 20.51 | 43.7632 | 11.28% | 18.36% | 4.9176 | 688.4615 | 91.9092 | 12867.2917 | Fensterersatz HM | -3486.7836 | -21.32% | WP E CH Mix | 5417.1298 | 450.3552 | -1467.9359 | -21.32% | -122.0374 | -21.32% | 391.5016 | 97.7898 | 213.9972 | 46.8897 | - | - | 605.4988 | 41.25% | 144.6795 | 118.6% | JA | NEIN | JA
5368 | Z | E1 | 85 | 17.94% | HM | ST | SOTH | EFH-1 | Z_E1_85_18%_HM-SOTH | 91.9092 | 1985 | Zürich | 17.94% | 20% | 22.01% | Normal | Medium | 140 | 10 | 7 | 2 | 3 | II | 70 | 70 | 167.4 | 36.6 | 11.6082 | 23.2164 | 55.5204 | 26.8748 | 11.722 | 9.003% | 18.01% | 43.06% | 20.84% | 9.091% | 128.9417 | 20.6242 | 0.38549 | 20.51 | 43.7632 | 11.28% | 18.36% | 4.9176 | 688.4615 | 91.9092 | 12867.2917 | Fensterersatz HM | -3486.7836 | -21.32% | Solarthermie | 907.4827 | 223.4845 | -245.91 | -21.32% | -60.5599 | -21.32% | 391.5016 | 97.7898 | 213.9972 | 46.8897 | - | - | 605.4988 | 246.2% | 144.6795 | 238.9% | NEIN | NEIN | NEIN
5369 | Z | E1 | 85 | 17.94% | HM | HS | HO-SC | EFH-1 | Z_E1_85_18%_HM-HO-SC | 91.9092 | 1985 | Zürich | 17.94% | 20% | 22.01% | Normal | Medium | 140 | 10 | 7 | 2 | 3 | II | 70 | 70 | 167.4 | 36.6 | 11.6082 | 23.2164 | 55.5204 | 26.8748 | 11.722 | 9.003% | 18.01% | 43.06% | 20.84% | 9.091% | 128.9417 | 20.6242 | 0.38549 | 20.51 | 43.7632 | 11.28% | 18.36% | 4.9176 | 688.4615 | 91.9092 | 12867.2917 | Fensterersatz HM | -3486.7836 | -21.32% | Holz Schnitzel | 464.7363 | 161.9765 | -125.9344 | -21.32% | -43.8925 | -21.32% | 391.5016 | 97.7898 | 213.9972 | 46.8897 | - | - | 605.4988 | 480.8% | 144.6795 | 329.6% | NEIN | NEIN | NEIN
5370 | Z | E1 | 85 | 17.94% | KU | ÖL | ÖL-HE | EFH-1 | Z_E1_85_18%_KU-ÖL-HE | 90.7152 | 1985 | Zürich | 17.94% | 20% | 22.01% | Normal | Medium | 140 | 10 | 7 | 2 | 3 | II | 70 | 70 | 167.4 | 36.6 | 11.6082 | 23.2164 | 55.5204 | 25.4872 | 11.5832 | 9.111% | 18.22% | 43.57% | 20% | 9.091% | 127.4154 | 20.6242 | 0.38722 | 20.51 | 43.7632 | 11.45% | 18.68% | 5.1641 | 722.9761 | 90.7152 | 12700.1327 | Fensterersatz K | -3653.9426 | -22.34% | Öl-Heizung | 17639.0732 | 4572.0478 | -5074.9203 | -22.34% | -1315.4193 | -22.34% | 391.5016 | 97.7898 | 267.7455 | 51.7044 | - | - | 659.247 | 12.99% | 149.4941 | 11.36% | JA | JA | JA
5371 | Z | E1 | 85 | 17.94% | KU | FW | FEWA | EFH-1 | Z_E1_85_18%_KU-FEWA | 90.7152 | 1985 | Zürich | 17.94% | 20% | 22.01% | Normal | Medium | 140 | 10 | 7 | 2 | 3 | II | 70 | 70 | 167.4 | 36.6 | 11.6082 | 23.2164 | 55.5204 | 25.4872 | 11.5832 | 9.111% | 18.22% | 43.57% | 20% | 9.091% | 127.4154 | 20.6242 | 0.38722 | 20.51 | 43.7632 | 11.45% | 18.68% | 5.1641 | 722.9761 | 90.7152 | 12700.1327 | Fensterersatz K | -3653.9426 | -22.34% | Fernwärme | 5005.3464 | 983.1397 | -1440.0833 | -22.34% | -282.8581 | -22.34% | 391.5016 | 97.7898 | 267.7455 | 51.7044 | - | - | 659.247 | 45.78% | 149.4941 | 52.85% | JA | JA | JA
5372 | Z | E1 | 85 | 17.94% | KU | W1 | LWMX | EFH-1 | Z_E1_85_18%_KU-LWMX | 90.7152 | 1985 | Zürich | 17.94% | 20% | 22.01% | Normal | Medium | 140 | 10 | 7 | 2 | 3 | II | 70 | 70 | 167.4 | 36.6 | 11.6082 | 23.2164 | 55.5204 | 25.4872 | 11.5832 | 9.111% | 18.22% | 43.57% | 20% | 9.091% | 127.4154 | 20.6242 | 0.38722 | 20.51 | 43.7632 | 11.45% | 18.68% | 5.1641 | 722.9761 | 90.7152 | 12700.1327 | Fensterersatz K | -3653.9426 | -22.34% | WP LW CH Mix | 9956.904 | 736.6077 | -2864.691 | -22.34% | -211.9287 | -22.34% | 391.5016 | 97.7898 | 267.7455 | 51.7044 | - | - | 659.247 | 23.01% | 149.4941 | 70.54% | JA | JA | JA
5373 | Z | E1 | 85 | 17.94% | KU | W2 | LWCH | EFH-1 | Z_E1_85_18%_KU-LWCH | 90.7152 | 1985 | Zürich | 17.94% | 20% | 22.01% | Normal | Medium | 140 | 10 | 7 | 2 | 3 | II | 70 | 70 | 167.4 | 36.6 | 11.6082 | 23.2164 | 55.5204 | 25.4872 | 11.5832 | 9.111% | 18.22% | 43.57% | 20% | 9.091% | 127.4154 | 20.6242 | 0.38722 | 20.51 | 43.7632 | 11.45% | 18.68% | 5.1641 | 722.9761 | 90.7152 | 12700.1327 | Fensterersatz K | -3653.9426 | -22.34% | WP LW CH Zer | 314.9633 | 219.7123 | -90.6178 | -22.34% | -63.2132 | -22.34% | 391.5016 | 97.7898 | 267.7455 | 51.7044 | - | - | 659.247 | 727.5% | 149.4941 | 236.5% | NEIN | NEIN | NEIN
5374 | Z | E1 | 85 | 17.94% | KU | W3 | ERMX | EFH-1 | Z_E1_85_18%_KU-ERMX | 90.7152 | 1985 | Zürich | 17.94% | 20% | 22.01% | Normal | Medium | 140 | 10 | 7 | 2 | 3 | II | 70 | 70 | 167.4 | 36.6 | 11.6082 | 23.2164 | 55.5204 | 25.4872 | 11.5832 | 9.111% | 18.22% | 43.57% | 20% | 9.091% | 127.4154 | 20.6242 | 0.38722 | 20.51 | 43.7632 | 11.45% | 18.68% | 5.1641 | 722.9761 | 90.7152 | 12700.1327 | Fensterersatz K | -3653.9426 | -22.34% | WP E CH Mix | 5346.7559 | 444.5046 | -1538.3098 | -22.34% | -127.888 | -22.34% | 391.5016 | 97.7898 | 267.7455 | 51.7044 | - | - | 659.247 | 42.86% | 149.4941 | 116.9% | JA | NEIN | JA
5375 | Z | E1 | 85 | 17.94% | KU | ST | SOTH | EFH-1 | Z_E1_85_18%_KU-SOTH | 90.7152 | 1985 | Zürich | 17.94% | 20% | 22.01% | Normal | Medium | 140 | 10 | 7 | 2 | 3 | II | 70 | 70 | 167.4 | 36.6 | 11.6082 | 23.2164 | 55.5204 | 25.4872 | 11.5832 | 9.111% | 18.22% | 43.57% | 20% | 9.091% | 127.4154 | 20.6242 | 0.38722 | 20.51 | 43.7632 | 11.45% | 18.68% | 5.1641 | 722.9761 | 90.7152 | 12700.1327 | Fensterersatz K | -3653.9426 | -22.34% | Solarthermie | 895.6936 | 220.5813 | -257.6991 | -22.34% | -63.4632 | -22.34% | 391.5016 | 97.7898 | 267.7455 | 51.7044 | - | - | 659.247 | 255.8% | 149.4941 | 235.6% | NEIN | NEIN | NEIN
5376 | Z | E1 | 85 | 17.94% | KU | HS | HO-SC | EFH-1 | Z_E1_85_18%_KU-HO-SC | 90.7152 | 1985 | Zürich | 17.94% | 20% | 22.01% | Normal | Medium | 140 | 10 | 7 | 2 | 3 | II | 70 | 70 | 167.4 | 36.6 | 11.6082 | 23.2164 | 55.5204 | 25.4872 | 11.5832 | 9.111% | 18.22% | 43.57% | 20% | 9.091% | 127.4154 | 20.6242 | 0.38722 | 20.51 | 43.7632 | 11.45% | 18.68% | 5.1641 | 722.9761 | 90.7152 | 12700.1327 | Fensterersatz K | -3653.9426 | -22.34% | Holz Schnitzel | 458.6989 | 159.8723 | -131.9718 | -22.34% | -45.9967 | -22.34% | 391.5016 | 97.7898 | 267.7455 | 51.7044 | - | - | 659.247 | 499.5% | 149.4941 | 325% | NEIN | NEIN | NEIN
5377 | Z | E1 | 85 | 17.94% | ME | ÖL | ÖL-HE | EFH-1 | Z_E1_85_18%_ME-ÖL-HE | 93.1124 | 1985 | Zürich | 17.94% | 20% | 22.01% | Normal | Medium | 140 | 10 | 7 | 2 | 3 | II | 70 | 70 | 167.4 | 36.6 | 11.6082 | 23.2164 | 55.5204 | 28.2623 | 11.8607 | 8.897% | 17.79% | 42.55% | 21.66% | 9.091% | 130.468 | 20.6242 | 0.38374 | 20.51 | 43.7632 | 11.11% | 18.04% | 4.6778 | 654.8935 | 93.1124 | 13035.7397 | Fensterersatz M | -3318.3356 | -20.29% | Öl-Heizung | 18105.1941 | 4692.8663 | -4608.7994 | -20.29% | -1194.6008 | -20.29% | 391.5016 | 97.7898 | 350.7543 | 83.6639 | - | - | 742.2558 | 16.11% | 181.4537 | 15.19% | JA | JA | JA
5378 | Z | E1 | 85 | 17.94% | ME | FW | FEWA | EFH-1 | Z_E1_85_18%_ME-FEWA | 93.1124 | 1985 | Zürich | 17.94% | 20% | 22.01% | Normal | Medium | 140 | 10 | 7 | 2 | 3 | II | 70 | 70 | 167.4 | 36.6 | 11.6082 | 23.2164 | 55.5204 | 28.2623 | 11.8607 | 8.897% | 17.79% | 42.55% | 21.66% | 9.091% | 130.468 | 20.6242 | 0.38374 | 20.51 | 43.7632 | 11.11% | 18.04% | 4.6778 | 654.8935 | 93.1124 | 13035.7397 | Fensterersatz M | -3318.3356 | -20.29% | Fernwärme | 5137.6151 | 1009.1196 | -1307.8146 | -20.29% | -256.8782 | -20.29% | 391.5016 | 97.7898 | 350.7543 | 83.6639 | - | - | 742.2558 | 56.76% | 181.4537 | 70.64% | JA | JA | JA
5379 | Z | E1 | 85 | 17.94% | ME | W1 | LWMX | EFH-1 | Z_E1_85_18%_ME-LWMX | 93.1124 | 1985 | Zürich | 17.94% | 20% | 22.01% | Normal | Medium | 140 | 10 | 7 | 2 | 3 | II | 70 | 70 | 167.4 | 36.6 | 11.6082 | 23.2164 | 55.5204 | 28.2623 | 11.8607 | 8.897% | 17.79% | 42.55% | 21.66% | 9.091% | 130.468 | 20.6242 | 0.38374 | 20.51 | 43.7632 | 11.11% | 18.04% | 4.6778 | 654.8935 | 93.1124 | 13035.7397 | Fensterersatz M | -3318.3356 | -20.29% | WP LW CH Mix | 10220.0199 | 756.0729 | -2601.5751 | -20.29% | -192.4635 | -20.29% | 391.5016 | 97.7898 | 350.7543 | 83.6639 | - | - | 742.2558 | 28.53% | 181.4537 | 94.28% | JA | JA | JA
5380 | Z | E1 | 85 | 17.94% | ME | W2 | LWCH | EFH-1 | Z_E1_85_18%_ME-LWCH | 93.1124 | 1985 | Zürich | 17.94% | 20% | 22.01% | Normal | Medium | 140 | 10 | 7 | 2 | 3 | II | 70 | 70 | 167.4 | 36.6 | 11.6082 | 23.2164 | 55.5204 | 28.2623 | 11.8607 | 8.897% | 17.79% | 42.55% | 21.66% | 9.091% | 130.468 | 20.6242 | 0.38374 | 20.51 | 43.7632 | 11.11% | 18.04% | 4.6778 | 654.8935 | 93.1124 | 13035.7397 | Fensterersatz M | -3318.3356 | -20.29% | WP LW CH Zer | 323.2863 | 225.5183 | -82.2947 | -20.29% | -57.4072 | -20.29% | 391.5016 | 97.7898 | 350.7543 | 83.6639 | - | - | 742.2558 | 901.9% | 181.4537 | 316.1% | NEIN | NEIN | NEIN
5381 | Z | E1 | 85 | 17.94% | ME | W3 | ERMX | EFH-1 | Z_E1_85_18%_ME-ERMX | 93.1124 | 1985 | Zürich | 17.94% | 20% | 22.01% | Normal | Medium | 140 | 10 | 7 | 2 | 3 | II | 70 | 70 | 167.4 | 36.6 | 11.6082 | 23.2164 | 55.5204 | 28.2623 | 11.8607 | 8.897% | 17.79% | 42.55% | 21.66% | 9.091% | 130.468 | 20.6242 | 0.38374 | 20.51 | 43.7632 | 11.11% | 18.04% | 4.6778 | 654.8935 | 93.1124 | 13035.7397 | Fensterersatz M | -3318.3356 | -20.29% | WP E CH Mix | 5488.0464 | 456.2509 | -1397.0193 | -20.29% | -116.1417 | -20.29% | 391.5016 | 97.7898 | 350.7543 | 83.6639 | - | - | 742.2558 | 53.13% | 181.4537 | 156.2% | JA | NEIN | JA
5382 | Z | E1 | 85 | 17.94% | ME | ST | SOTH | EFH-1 | Z_E1_85_18%_ME-SOTH | 93.1124 | 1985 | Zürich | 17.94% | 20% | 22.01% | Normal | Medium | 140 | 10 | 7 | 2 | 3 | II | 70 | 70 | 167.4 | 36.6 | 11.6082 | 23.2164 | 55.5204 | 28.2623 | 11.8607 | 8.897% | 17.79% | 42.55% | 21.66% | 9.091% | 130.468 | 20.6242 | 0.38374 | 20.51 | 43.7632 | 11.11% | 18.04% | 4.6778 | 654.8935 | 93.1124 | 13035.7397 | Fensterersatz M | -3318.3356 | -20.29% | Solarthermie | 919.3627 | 226.4102 | -234.03 | -20.29% | -57.6342 | -20.29% | 391.5016 | 97.7898 | 350.7543 | 83.6639 | - | - | 742.2558 | 317.2% | 181.4537 | 314.8% | NEIN | NEIN | NEIN
5383 | Z | E1 | 85 | 17.94% | ME | HS | HO-SC | EFH-1 | Z_E1_85_18%_ME-HO-SC | 93.1124 | 1985 | Zürich | 17.94% | 20% | 22.01% | Normal | Medium | 140 | 10 | 7 | 2 | 3 | II | 70 | 70 | 167.4 | 36.6 | 11.6082 | 23.2164 | 55.5204 | 28.2623 | 11.8607 | 8.897% | 17.79% | 42.55% | 21.66% | 9.091% | 130.468 | 20.6242 | 0.38374 | 20.51 | 43.7632 | 11.11% | 18.04% | 4.6778 | 654.8935 | 93.1124 | 13035.7397 | Fensterersatz M | -3318.3356 | -20.29% | Holz Schnitzel | 470.8202 | 164.097 | -119.8505 | -20.29% | -41.772 | -20.29% | 391.5016 | 97.7898 | 350.7543 | 83.6639 | - | - | 742.2558 | 619.3% | 181.4537 | 434.4% | NEIN | NEIN | NEIN
5384 | Z | E1 | 85 | 17.94% | GH | ÖL | ÖL-HE | EFH-1 | Z_E1_85_18%_GH-ÖL-HE | 36.0214 | 1985 | Zürich | 17.94% | 20% | 22.01% | Normal | Medium | 140 | 10 | 7 | 2 | 3 | II | 70 | 70 | 167.4 | 36.6 | 5.8041 | 6.9649 | 18.8769 | 26.181 | 11.5654 | 8.364% | 10.04% | 27.2% | 37.73% | 16.67% | 69.3923 | 20.6242 | 0.59984 | 20.51 | 43.7632 | 29.16% | 72.88% | 7.6002 | 1064.0251 | 36.0214 | 5043.0026 | Gebäudehülle | -11311.0727 | -69.16% | Öl-Heizung | 7004.1703 | 1815.4809 | -15709.8231 | -69.16% | -4071.9862 | -69.16% | 391.5016 | 97.7898 | 217.5281 | 44.9355 | 1582.64 | 433.4 | 2191.6696 | 13.95% | 576.1253 | 14.15% | JA | JA | JA
5385 | Z | E1 | 85 | 17.94% | GH | FW | FEWA | EFH-1 | Z_E1_85_18%_GH-FEWA | 36.0214 | 1985 | Zürich | 17.94% | 20% | 22.01% | Normal | Medium | 140 | 10 | 7 | 2 | 3 | II | 70 | 70 | 167.4 | 36.6 | 5.8041 | 6.9649 | 18.8769 | 26.181 | 11.5654 | 8.364% | 10.04% | 27.2% | 37.73% | 16.67% | 69.3923 | 20.6242 | 0.59984 | 20.51 | 43.7632 | 29.16% | 72.88% | 7.6002 | 1064.0251 | 36.0214 | 5043.0026 | Gebäudehülle | -11311.0727 | -69.16% | Fernwärme | 1987.5363 | 390.3877 | -4457.8933 | -69.16% | -875.6101 | -69.16% | 391.5016 | 97.7898 | 217.5281 | 44.9355 | 1582.64 | 433.4 | 2191.6696 | 49.16% | 576.1253 | 65.8% | JA | JA | JA
5386 | Z | E1 | 85 | 17.94% | GH | W1 | LWMX | EFH-1 | Z_E1_85_18%_GH-LWMX | 36.0214 | 1985 | Zürich | 17.94% | 20% | 22.01% | Normal | Medium | 140 | 10 | 7 | 2 | 3 | II | 70 | 70 | 167.4 | 36.6 | 5.8041 | 6.9649 | 18.8769 | 26.181 | 11.5654 | 8.364% | 10.04% | 27.2% | 37.73% | 16.67% | 69.3923 | 20.6242 | 0.59984 | 20.51 | 43.7632 | 29.16% | 72.88% | 7.6002 | 1064.0251 | 36.0214 | 5043.0026 | Gebäudehülle | -11311.0727 | -69.16% | WP LW CH Mix | 3953.7141 | 292.4942 | -8867.881 | -69.16% | -656.0422 | -69.16% | 391.5016 | 97.7898 | 217.5281 | 44.9355 | 1582.64 | 433.4 | 2191.6696 | 24.71% | 576.1253 | 87.82% | JA | JA | JA
5387 | Z | E1 | 85 | 17.94% | GH | W2 | LWCH | EFH-1 | Z_E1_85_18%_GH-LWCH | 36.0214 | 1985 | Zürich | 17.94% | 20% | 22.01% | Normal | Medium | 140 | 10 | 7 | 2 | 3 | II | 70 | 70 | 167.4 | 36.6 | 5.8041 | 6.9649 | 18.8769 | 26.181 | 11.5654 | 8.364% | 10.04% | 27.2% | 37.73% | 16.67% | 69.3923 | 20.6242 | 0.59984 | 20.51 | 43.7632 | 29.16% | 72.88% | 7.6002 | 1064.0251 | 36.0214 | 5043.0026 | Gebäudehülle | -11311.0727 | -69.16% | WP LW CH Zer | 125.0665 | 87.2439 | -280.5146 | -69.16% | -195.6816 | -69.16% | 391.5016 | 97.7898 | 217.5281 | 44.9355 | 1582.64 | 433.4 | 2191.6696 | 781.3% | 576.1253 | 294.4% | NEIN | NEIN | NEIN
5388 | Z | E1 | 85 | 17.94% | GH | W3 | ERMX | EFH-1 | Z_E1_85_18%_GH-ERMX | 36.0214 | 1985 | Zürich | 17.94% | 20% | 22.01% | Normal | Medium | 140 | 10 | 7 | 2 | 3 | II | 70 | 70 | 167.4 | 36.6 | 5.8041 | 6.9649 | 18.8769 | 26.181 | 11.5654 | 8.364% | 10.04% | 27.2% | 37.73% | 16.67% | 69.3923 | 20.6242 | 0.59984 | 20.51 | 43.7632 | 29.16% | 72.88% | 7.6002 | 1064.0251 | 36.0214 | 5043.0026 | Gebäudehülle | -11311.0727 | -69.16% | WP E CH Mix | 2123.1041 | 176.5051 | -4761.9616 | -69.16% | -395.8875 | -69.16% | 391.5016 | 97.7898 | 217.5281 | 44.9355 | 1582.64 | 433.4 | 2191.6696 | 46.02% | 576.1253 | 145.5% | JA | NEIN | JA
5389 | Z | E1 | 85 | 17.94% | GH | ST | SOTH | EFH-1 | Z_E1_85_18%_GH-SOTH | 36.0214 | 1985 | Zürich | 17.94% | 20% | 22.01% | Normal | Medium | 140 | 10 | 7 | 2 | 3 | II | 70 | 70 | 167.4 | 36.6 | 5.8041 | 6.9649 | 18.8769 | 26.181 | 11.5654 | 8.364% | 10.04% | 27.2% | 37.73% | 16.67% | 69.3923 | 20.6242 | 0.59984 | 20.51 | 43.7632 | 29.16% | 72.88% | 7.6002 | 1064.0251 | 36.0214 | 5043.0026 | Gebäudehülle | -11311.0727 | -69.16% | Solarthermie | 355.6644 | 87.589 | -797.7283 | -69.16% | -196.4555 | -69.16% | 391.5016 | 97.7898 | 217.5281 | 44.9355 | 1582.64 | 433.4 | 2191.6696 | 274.7% | 576.1253 | 293.3% | NEIN | NEIN | NEIN
5390 | Z | E1 | 85 | 17.94% | GH | HS | HO-SC | EFH-1 | Z_E1_85_18%_GH-HO-SC | 36.0214 | 1985 | Zürich | 17.94% | 20% | 22.01% | Normal | Medium | 140 | 10 | 7 | 2 | 3 | II | 70 | 70 | 167.4 | 36.6 | 5.8041 | 6.9649 | 18.8769 | 26.181 | 11.5654 | 8.364% | 10.04% | 27.2% | 37.73% | 16.67% | 69.3923 | 20.6242 | 0.59984 | 20.51 | 43.7632 | 29.16% | 72.88% | 7.6002 | 1064.0251 | 36.0214 | 5043.0026 | Gebäudehülle | -11311.0727 | -69.16% | Holz Schnitzel | 182.1414 | 63.4825 | -408.5293 | -69.16% | -142.3864 | -69.16% | 391.5016 | 97.7898 | 217.5281 | 44.9355 | 1582.64 | 433.4 | 2191.6696 | 536.5% | 576.1253 | 404.6% | NEIN | NEIN | NEIN
5391 | Z | E1 | 85 | 29.41% | IZ | ÖL | ÖL-HE | EFH-1 | Z_E1_85_29%_IZ-ÖL-HE | 121.6397 | 1985 | Zürich | 29.41% | 30% | 22.01% | Normal | Medium | 140 | 10 | 7 | 2 | 3 | II | 70 | 70 | 144 | 60 | 11.6082 | 23.2164 | 47.7595 | 107.0274 | 18.9611 | 5.566% | 11.13% | 22.9% | 51.31% | 9.091% | 208.5726 | 20.6242 | 0.46928 | 20.51 | 94.0936 | 19.27% | 36.3% | 6.0494 | 846.9118 | 121.6397 | 17029.5569 | Ist-Zustand | - | - | Öl-Heizung | 23652.1624 | 6130.6405 |  |  |  |  | - | - | - | - | - | - | - | - | - | - | JA | JA | JA
5392 | Z | E1 | 85 | 29.41% | IZ | FW | FEWA | EFH-1 | Z_E1_85_29%_IZ-FEWA | 121.6397 | 1985 | Zürich | 29.41% | 30% | 22.01% | Normal | Medium | 140 | 10 | 7 | 2 | 3 | II | 70 | 70 | 144 | 60 | 11.6082 | 23.2164 | 47.7595 | 107.0274 | 18.9611 | 5.566% | 11.13% | 22.9% | 51.31% | 9.091% | 208.5726 | 20.6242 | 0.46928 | 20.51 | 94.0936 | 19.27% | 36.3% | 6.0494 | 846.9118 | 121.6397 | 17029.5569 | Ist-Zustand | - | - | Fernwärme | 6711.6489 | 1318.2881 | -16940.5135 | -71.62% | -4812.3524 | -78.5% | - | - | - | - | - | - | - | - | - | - | JA | JA | JA
5393 | Z | E1 | 85 | 29.41% | IZ | W1 | LWMX | EFH-1 | Z_E1_85_29%_IZ-LWMX | 121.6397 | 1985 | Zürich | 29.41% | 30% | 22.01% | Normal | Medium | 140 | 10 | 7 | 2 | 3 | II | 70 | 70 | 144 | 60 | 11.6082 | 23.2164 | 47.7595 | 107.0274 | 18.9611 | 5.566% | 11.13% | 22.9% | 51.31% | 9.091% | 208.5726 | 20.6242 | 0.46928 | 20.51 | 94.0936 | 19.27% | 36.3% | 6.0494 | 846.9118 | 121.6397 | 17029.5569 | Ist-Zustand | - | - | WP LW CH Mix | 13351.1726 | 987.7143 | -10300.9898 | -43.55% | -5142.9262 | -83.89% | - | - | - | - | - | - | - | - | - | - | JA | JA | JA
5394 | Z | E1 | 85 | 29.41% | IZ | W2 | LWCH | EFH-1 | Z_E1_85_29%_IZ-LWCH | 121.6397 | 1985 | Zürich | 29.41% | 30% | 22.01% | Normal | Medium | 140 | 10 | 7 | 2 | 3 | II | 70 | 70 | 144 | 60 | 11.6082 | 23.2164 | 47.7595 | 107.0274 | 18.9611 | 5.566% | 11.13% | 22.9% | 51.31% | 9.091% | 208.5726 | 20.6242 | 0.46928 | 20.51 | 94.0936 | 19.27% | 36.3% | 6.0494 | 846.9118 | 121.6397 | 17029.5569 | Ist-Zustand | - | - | WP LW CH Zer | 422.333 | 294.6113 | -23229.8294 | -98.21% | -5836.0292 | -95.19% | - | - | - | - | - | - | - | - | - | - | JA | JA | JA
5395 | Z | E1 | 85 | 29.41% | IZ | W3 | ERMX | EFH-1 | Z_E1_85_29%_IZ-ERMX | 121.6397 | 1985 | Zürich | 29.41% | 30% | 22.01% | Normal | Medium | 140 | 10 | 7 | 2 | 3 | II | 70 | 70 | 144 | 60 | 11.6082 | 23.2164 | 47.7595 | 107.0274 | 18.9611 | 5.566% | 11.13% | 22.9% | 51.31% | 9.091% | 208.5726 | 20.6242 | 0.46928 | 20.51 | 94.0936 | 19.27% | 36.3% | 6.0494 | 846.9118 | 121.6397 | 17029.5569 | Ist-Zustand | - | - | WP E CH Mix | 7169.4435 | 596.0345 | -16482.7189 | -69.69% | -5534.606 | -90.28% | - | - | - | - | - | - | - | - | - | - | JA | JA | JA
5396 | Z | E1 | 85 | 29.41% | IZ | ST | SOTH | EFH-1 | Z_E1_85_29%_IZ-SOTH | 121.6397 | 1985 | Zürich | 29.41% | 30% | 22.01% | Normal | Medium | 140 | 10 | 7 | 2 | 3 | II | 70 | 70 | 144 | 60 | 11.6082 | 23.2164 | 47.7595 | 107.0274 | 18.9611 | 5.566% | 11.13% | 22.9% | 51.31% | 9.091% | 208.5726 | 20.6242 | 0.46928 | 20.51 | 94.0936 | 19.27% | 36.3% | 6.0494 | 846.9118 | 121.6397 | 17029.5569 | Ist-Zustand | - | - | Solarthermie | 1201.0319 | 295.7765 | -22451.1305 | -94.92% | -5834.864 | -95.18% | - | - | - | - | - | - | - | - | - | - | JA | JA | JA
5397 | Z | E1 | 85 | 29.41% | IZ | HS | HO-SC | EFH-1 | Z_E1_85_29%_IZ-HO-SC | 121.6397 | 1985 | Zürich | 29.41% | 30% | 22.01% | Normal | Medium | 140 | 10 | 7 | 2 | 3 | II | 70 | 70 | 144 | 60 | 11.6082 | 23.2164 | 47.7595 | 107.0274 | 18.9611 | 5.566% | 11.13% | 22.9% | 51.31% | 9.091% | 208.5726 | 20.6242 | 0.46928 | 20.51 | 94.0936 | 19.27% | 36.3% | 6.0494 | 846.9118 | 121.6397 | 17029.5569 | Ist-Zustand | - | - | Holz Schnitzel | 615.0675 | 214.3721 | -23037.0948 | -97.4% | -5916.2684 | -96.5% | - | - | - | - | - | - | - | - | - | - | JA | JA | JA
5398 | Z | E1 | 85 | 29.41% | 2V | ÖL | ÖL-HE | EFH-1 | Z_E1_85_29%_2V-ÖL-HE | 96.4255 | 1985 | Zürich | 29.41% | 30% | 22.01% | Normal | Medium | 140 | 10 | 7 | 2 | 3 | II | 70 | 70 | 144 | 60 | 11.6082 | 23.2164 | 47.7595 | 74.23 | 15.6814 | 6.73% | 13.46% | 27.69% | 43.03% | 9.091% | 172.4954 | 20.6242 | 0.5007 | 20.51 | 86.8556 | 22.52% | 45.1% | 9.0605 | 1268.4743 | 96.4255 | 13499.5665 | Glasersatz 2-IV | -3529.9904 | -20.73% | Öl-Heizung | 18749.398 | 4859.8439 | -4902.7644 | -20.73% | -1270.7965 | -20.73% | 606.6553 | 148.3884 | - | - | - | - | 606.6553 | 12.37% | 148.3884 | 11.68% | JA | JA | JA
5399 | Z | E1 | 85 | 29.41% | 2V | FW | FEWA | EFH-1 | Z_E1_85_29%_2V-FEWA | 96.4255 | 1985 | Zürich | 29.41% | 30% | 22.01% | Normal | Medium | 140 | 10 | 7 | 2 | 3 | II | 70 | 70 | 144 | 60 | 11.6082 | 23.2164 | 47.7595 | 74.23 | 15.6814 | 6.73% | 13.46% | 27.69% | 43.03% | 9.091% | 172.4954 | 20.6242 | 0.5007 | 20.51 | 86.8556 | 22.52% | 45.1% | 9.0605 | 1268.4743 | 96.4255 | 13499.5665 | Glasersatz 2-IV | -3529.9904 | -20.73% | Fernwärme | 5320.4174 | 1045.0253 | -1391.2315 | -20.73% | -273.2628 | -20.73% | 606.6553 | 148.3884 | - | - | - | - | 606.6553 | 43.61% | 148.3884 | 54.3% | JA | JA | JA
5400 | Z | E1 | 85 | 29.41% | 2V | W1 | LWMX | EFH-1 | Z_E1_85_29%_2V-LWMX | 96.4255 | 1985 | Zürich | 29.41% | 30% | 22.01% | Normal | Medium | 140 | 10 | 7 | 2 | 3 | II | 70 | 70 | 144 | 60 | 11.6082 | 23.2164 | 47.7595 | 74.23 | 15.6814 | 6.73% | 13.46% | 27.69% | 43.03% | 9.091% | 172.4954 | 20.6242 | 0.5007 | 20.51 | 86.8556 | 22.52% | 45.1% | 9.0605 | 1268.4743 | 96.4255 | 13499.5665 | Glasersatz 2-IV | -3529.9904 | -20.73% | WP LW CH Mix | 10583.6602 | 782.9749 | -2767.5125 | -20.73% | -204.7394 | -20.73% | 606.6553 | 148.3884 | - | - | - | - | 606.6553 | 21.92% | 148.3884 | 72.48% | JA | JA | JA
5401 | Z | E1 | 85 | 29.41% | 2V | W2 | LWCH | EFH-1 | Z_E1_85_29%_2V-LWCH | 96.4255 | 1985 | Zürich | 29.41% | 30% | 22.01% | Normal | Medium | 140 | 10 | 7 | 2 | 3 | II | 70 | 70 | 144 | 60 | 11.6082 | 23.2164 | 47.7595 | 74.23 | 15.6814 | 6.73% | 13.46% | 27.69% | 43.03% | 9.091% | 172.4954 | 20.6242 | 0.5007 | 20.51 | 86.8556 | 22.52% | 45.1% | 9.0605 | 1268.4743 | 96.4255 | 13499.5665 | Glasersatz 2-IV | -3529.9904 | -20.73% | WP LW CH Zer | 334.7892 | 233.5425 | -87.5438 | -20.73% | -61.0688 | -20.73% | 606.6553 | 148.3884 | - | - | - | - | 606.6553 | 693% | 148.3884 | 243% | NEIN | NEIN | NEIN
5402 | Z | E1 | 85 | 29.41% | 2V | W3 | ERMX | EFH-1 | Z_E1_85_29%_2V-ERMX | 96.4255 | 1985 | Zürich | 29.41% | 30% | 22.01% | Normal | Medium | 140 | 10 | 7 | 2 | 3 | II | 70 | 70 | 144 | 60 | 11.6082 | 23.2164 | 47.7595 | 74.23 | 15.6814 | 6.73% | 13.46% | 27.69% | 43.03% | 9.091% | 172.4954 | 20.6242 | 0.5007 | 20.51 | 86.8556 | 22.52% | 45.1% | 9.0605 | 1268.4743 | 96.4255 | 13499.5665 | Glasersatz 2-IV | -3529.9904 | -20.73% | WP E CH Mix | 5683.3175 | 472.4848 | -1486.126 | -20.73% | -123.5497 | -20.73% | 606.6553 | 148.3884 | - | - | - | - | 606.6553 | 40.82% | 148.3884 | 120.1% | JA | NEIN | JA
5403 | Z | E1 | 85 | 29.41% | 2V | ST | SOTH | EFH-1 | Z_E1_85_29%_2V-SOTH | 96.4255 | 1985 | Zürich | 29.41% | 30% | 22.01% | Normal | Medium | 140 | 10 | 7 | 2 | 3 | II | 70 | 70 | 144 | 60 | 11.6082 | 23.2164 | 47.7595 | 74.23 | 15.6814 | 6.73% | 13.46% | 27.69% | 43.03% | 9.091% | 172.4954 | 20.6242 | 0.5007 | 20.51 | 86.8556 | 22.52% | 45.1% | 9.0605 | 1268.4743 | 96.4255 | 13499.5665 | Glasersatz 2-IV | -3529.9904 | -20.73% | Solarthermie | 952.0747 | 234.4662 | -248.9572 | -20.73% | -61.3104 | -20.73% | 606.6553 | 148.3884 | - | - | - | - | 606.6553 | 243.7% | 148.3884 | 242% | NEIN | NEIN | NEIN
5404 | Z | E1 | 85 | 29.41% | 2V | HS | HO-SC | EFH-1 | Z_E1_85_29%_2V-HO-SC | 96.4255 | 1985 | Zürich | 29.41% | 30% | 22.01% | Normal | Medium | 140 | 10 | 7 | 2 | 3 | II | 70 | 70 | 144 | 60 | 11.6082 | 23.2164 | 47.7595 | 74.23 | 15.6814 | 6.73% | 13.46% | 27.69% | 43.03% | 9.091% | 172.4954 | 20.6242 | 0.5007 | 20.51 | 86.8556 | 22.52% | 45.1% | 9.0605 | 1268.4743 | 96.4255 | 13499.5665 | Glasersatz 2-IV | -3529.9904 | -20.73% | Holz Schnitzel | 487.5726 | 169.9357 | -127.4949 | -20.73% | -44.4363 | -20.73% | 606.6553 | 148.3884 | - | - | - | - | 606.6553 | 475.8% | 148.3884 | 333.9% | NEIN | NEIN | NEIN
5405 | Z | E1 | 85 | 29.41% | 3V | ÖL | ÖL-HE | EFH-1 | Z_E1_85_29%_3V-ÖL-HE | 85.413 | 1985 | Zürich | 29.41% | 30% | 22.01% | Normal | Medium | 140 | 10 | 7 | 2 | 3 | II | 70 | 70 | 144 | 60 | 11.6082 | 23.2164 | 47.7595 | 50.5729 | 13.3157 | 7.925% | 15.85% | 32.61% | 34.53% | 9.091% | 146.4726 | 20.6242 | 0.48884 | 20.51 | 72.3797 | 21.17% | 41.42% | 9.2437 | 1294.1139 | 85.413 | 11957.8218 | Glasersatz 3-IV | -5071.7351 | -29.78% | Öl-Heizung | 16608.0858 | 4304.8158 | -7044.0766 | -29.78% | -1825.8246 | -29.78% | 770.167 | 192.3733 | - | - | - | - | 770.167 | 10.93% | 192.3733 | 10.54% | JA | JA | JA
5406 | Z | E1 | 85 | 29.41% | 3V | FW | FEWA | EFH-1 | Z_E1_85_29%_3V-FEWA | 85.413 | 1985 | Zürich | 29.41% | 30% | 22.01% | Normal | Medium | 140 | 10 | 7 | 2 | 3 | II | 70 | 70 | 144 | 60 | 11.6082 | 23.2164 | 47.7595 | 50.5729 | 13.3157 | 7.925% | 15.85% | 32.61% | 34.53% | 9.091% | 146.4726 | 20.6242 | 0.48884 | 20.51 | 72.3797 | 21.17% | 41.42% | 9.2437 | 1294.1139 | 85.413 | 11957.8218 | Glasersatz 3-IV | -5071.7351 | -29.78% | Fernwärme | 4712.7886 | 925.6761 | -1998.8603 | -29.78% | -392.612 | -29.78% | 770.167 | 192.3733 | - | - | - | - | 770.167 | 38.53% | 192.3733 | 49% | JA | JA | JA
5407 | Z | E1 | 85 | 29.41% | 3V | W1 | LWMX | EFH-1 | Z_E1_85_29%_3V-LWMX | 85.413 | 1985 | Zürich | 29.41% | 30% | 22.01% | Normal | Medium | 140 | 10 | 7 | 2 | 3 | II | 70 | 70 | 144 | 60 | 11.6082 | 23.2164 | 47.7595 | 50.5729 | 13.3157 | 7.925% | 15.85% | 32.61% | 34.53% | 9.091% | 146.4726 | 20.6242 | 0.48884 | 20.51 | 72.3797 | 21.17% | 41.42% | 9.2437 | 1294.1139 | 85.413 | 11957.8218 | Glasersatz 3-IV | -5071.7351 | -29.78% | WP LW CH Mix | 9374.9323 | 693.5537 | -3976.2403 | -29.78% | -294.1606 | -29.78% | 770.167 | 192.3733 | - | - | - | - | 770.167 | 19.37% | 192.3733 | 65.4% | JA | JA | JA
5408 | Z | E1 | 85 | 29.41% | 3V | W2 | LWCH | EFH-1 | Z_E1_85_29%_3V-LWCH | 85.413 | 1985 | Zürich | 29.41% | 30% | 22.01% | Normal | Medium | 140 | 10 | 7 | 2 | 3 | II | 70 | 70 | 144 | 60 | 11.6082 | 23.2164 | 47.7595 | 50.5729 | 13.3157 | 7.925% | 15.85% | 32.61% | 34.53% | 9.091% | 146.4726 | 20.6242 | 0.48884 | 20.51 | 72.3797 | 21.17% | 41.42% | 9.2437 | 1294.1139 | 85.413 | 11957.8218 | Glasersatz 3-IV | -5071.7351 | -29.78% | WP LW CH Zer | 296.554 | 206.8703 | -125.779 | -29.78% | -87.741 | -29.78% | 770.167 | 192.3733 | - | - | - | - | 770.167 | 612.3% | 192.3733 | 219.3% | NEIN | NEIN | NEIN
5409 | Z | E1 | 85 | 29.41% | 3V | W3 | ERMX | EFH-1 | Z_E1_85_29%_3V-ERMX | 85.413 | 1985 | Zürich | 29.41% | 30% | 22.01% | Normal | Medium | 140 | 10 | 7 | 2 | 3 | II | 70 | 70 | 144 | 60 | 11.6082 | 23.2164 | 47.7595 | 50.5729 | 13.3157 | 7.925% | 15.85% | 32.61% | 34.53% | 9.091% | 146.4726 | 20.6242 | 0.48884 | 20.51 | 72.3797 | 21.17% | 41.42% | 9.2437 | 1294.1139 | 85.413 | 11957.8218 | Glasersatz 3-IV | -5071.7351 | -29.78% | WP E CH Mix | 5034.243 | 418.5238 | -2135.2005 | -29.78% | -177.5107 | -29.78% | 770.167 | 192.3733 | - | - | - | - | 770.167 | 36.07% | 192.3733 | 108.4% | JA | NEIN | JA
5410 | Z | E1 | 85 | 29.41% | 3V | ST | SOTH | EFH-1 | Z_E1_85_29%_3V-SOTH | 85.413 | 1985 | Zürich | 29.41% | 30% | 22.01% | Normal | Medium | 140 | 10 | 7 | 2 | 3 | II | 70 | 70 | 144 | 60 | 11.6082 | 23.2164 | 47.7595 | 50.5729 | 13.3157 | 7.925% | 15.85% | 32.61% | 34.53% | 9.091% | 146.4726 | 20.6242 | 0.48884 | 20.51 | 72.3797 | 21.17% | 41.42% | 9.2437 | 1294.1139 | 85.413 | 11957.8218 | Glasersatz 3-IV | -5071.7351 | -29.78% | Solarthermie | 843.3411 | 207.6885 | -357.6908 | -29.78% | -88.088 | -29.78% | 770.167 | 192.3733 | - | - | - | - | 770.167 | 215.3% | 192.3733 | 218.4% | NEIN | NEIN | NEIN
5411 | Z | E1 | 85 | 29.41% | 3V | HS | HO-SC | EFH-1 | Z_E1_85_29%_3V-HO-SC | 85.413 | 1985 | Zürich | 29.41% | 30% | 22.01% | Normal | Medium | 140 | 10 | 7 | 2 | 3 | II | 70 | 70 | 144 | 60 | 11.6082 | 23.2164 | 47.7595 | 50.5729 | 13.3157 | 7.925% | 15.85% | 32.61% | 34.53% | 9.091% | 146.4726 | 20.6242 | 0.48884 | 20.51 | 72.3797 | 21.17% | 41.42% | 9.2437 | 1294.1139 | 85.413 | 11957.8218 | Glasersatz 3-IV | -5071.7351 | -29.78% | Holz Schnitzel | 431.8884 | 150.5279 | -183.1791 | -29.78% | -63.8442 | -29.78% | 770.167 | 192.3733 | - | - | - | - | 770.167 | 420.4% | 192.3733 | 301.3% | NEIN | NEIN | NEIN
5412 | Z | E1 | 85 | 29.41% | VK | ÖL | ÖL-HE | EFH-1 | Z_E1_85_29%_VK-ÖL-HE | 91.5237 | 1985 | Zürich | 29.41% | 30% | 22.01% | Normal | Medium | 140 | 10 | 7 | 2 | 3 | II | 70 | 70 | 144 | 60 | 11.6082 | 23.2164 | 47.7595 | 57.8312 | 14.0415 | 7.515% | 15.03% | 30.92% | 37.44% | 9.091% | 154.4568 | 20.6242 | 0.47725 | 20.51 | 72.3797 | 19.73% | 37.74% | 7.6998 | 1077.9752 | 91.5237 | 12813.3167 | Glasersatz Vakuum | -4216.2402 | -24.76% | Öl-Heizung | 17796.2732 | 4612.794 | -5855.8892 | -24.76% | -1517.8465 | -24.76% | 818.9847 | 200.3243 | - | - | - | - | 818.9847 | 13.99% | 200.3243 | 13.2% | JA | JA | JA
5413 | Z | E1 | 85 | 29.41% | VK | FW | FEWA | EFH-1 | Z_E1_85_29%_VK-FEWA | 91.5237 | 1985 | Zürich | 29.41% | 30% | 22.01% | Normal | Medium | 140 | 10 | 7 | 2 | 3 | II | 70 | 70 | 144 | 60 | 11.6082 | 23.2164 | 47.7595 | 57.8312 | 14.0415 | 7.515% | 15.03% | 30.92% | 37.44% | 9.091% | 154.4568 | 20.6242 | 0.47725 | 20.51 | 72.3797 | 19.73% | 37.74% | 7.6998 | 1077.9752 | 91.5237 | 12813.3167 | Glasersatz Vakuum | -4216.2402 | -24.76% | Fernwärme | 5049.9542 | 991.9015 | -1661.6947 | -24.76% | -326.3866 | -24.76% | 818.9847 | 200.3243 | - | - | - | - | 818.9847 | 49.29% | 200.3243 | 61.38% | JA | JA | JA
5414 | Z | E1 | 85 | 29.41% | VK | W1 | LWMX | EFH-1 | Z_E1_85_29%_VK-LWMX | 91.5237 | 1985 | Zürich | 29.41% | 30% | 22.01% | Normal | Medium | 140 | 10 | 7 | 2 | 3 | II | 70 | 70 | 144 | 60 | 11.6082 | 23.2164 | 47.7595 | 57.8312 | 14.0415 | 7.515% | 15.03% | 30.92% | 37.44% | 9.091% | 154.4568 | 20.6242 | 0.47725 | 20.51 | 72.3797 | 19.73% | 37.74% | 7.6998 | 1077.9752 | 91.5237 | 12813.3167 | Glasersatz Vakuum | -4216.2402 | -24.76% | WP LW CH Mix | 10045.6403 | 743.1724 | -3305.5323 | -24.76% | -244.5419 | -24.76% | 818.9847 | 200.3243 | - | - | - | - | 818.9847 | 24.78% | 200.3243 | 81.92% | JA | JA | JA
5415 | Z | E1 | 85 | 29.41% | VK | W2 | LWCH | EFH-1 | Z_E1_85_29%_VK-LWCH | 91.5237 | 1985 | Zürich | 29.41% | 30% | 22.01% | Normal | Medium | 140 | 10 | 7 | 2 | 3 | II | 70 | 70 | 144 | 60 | 11.6082 | 23.2164 | 47.7595 | 57.8312 | 14.0415 | 7.515% | 15.03% | 30.92% | 37.44% | 9.091% | 154.4568 | 20.6242 | 0.47725 | 20.51 | 72.3797 | 19.73% | 37.74% | 7.6998 | 1077.9752 | 91.5237 | 12813.3167 | Glasersatz Vakuum | -4216.2402 | -24.76% | WP LW CH Zer | 317.7703 | 221.6704 | -104.5628 | -24.76% | -72.941 | -24.76% | 818.9847 | 200.3243 | - | - | - | - | 818.9847 | 783.2% | 200.3243 | 274.6% | NEIN | NEIN | NEIN
5416 | Z | E1 | 85 | 29.41% | VK | W3 | ERMX | EFH-1 | Z_E1_85_29%_VK-ERMX | 91.5237 | 1985 | Zürich | 29.41% | 30% | 22.01% | Normal | Medium | 140 | 10 | 7 | 2 | 3 | II | 70 | 70 | 144 | 60 | 11.6082 | 23.2164 | 47.7595 | 57.8312 | 14.0415 | 7.515% | 15.03% | 30.92% | 37.44% | 9.091% | 154.4568 | 20.6242 | 0.47725 | 20.51 | 72.3797 | 19.73% | 37.74% | 7.6998 | 1077.9752 | 91.5237 | 12813.3167 | Glasersatz Vakuum | -4216.2402 | -24.76% | WP E CH Mix | 5394.4063 | 448.4661 | -1775.0371 | -24.76% | -147.5684 | -24.76% | 818.9847 | 200.3243 | - | - | - | - | 818.9847 | 46.14% | 200.3243 | 135.8% | JA | NEIN | JA
5417 | Z | E1 | 85 | 29.41% | VK | ST | SOTH | EFH-1 | Z_E1_85_29%_VK-SOTH | 91.5237 | 1985 | Zürich | 29.41% | 30% | 22.01% | Normal | Medium | 140 | 10 | 7 | 2 | 3 | II | 70 | 70 | 144 | 60 | 11.6082 | 23.2164 | 47.7595 | 57.8312 | 14.0415 | 7.515% | 15.03% | 30.92% | 37.44% | 9.091% | 154.4568 | 20.6242 | 0.47725 | 20.51 | 72.3797 | 19.73% | 37.74% | 7.6998 | 1077.9752 | 91.5237 | 12813.3167 | Glasersatz Vakuum | -4216.2402 | -24.76% | Solarthermie | 903.676 | 222.5471 | -297.3559 | -24.76% | -73.2294 | -24.76% | 818.9847 | 200.3243 | - | - | - | - | 818.9847 | 275.4% | 200.3243 | 273.6% | NEIN | NEIN | NEIN
5418 | Z | E1 | 85 | 29.41% | VK | HS | HO-SC | EFH-1 | Z_E1_85_29%_VK-HO-SC | 91.5237 | 1985 | Zürich | 29.41% | 30% | 22.01% | Normal | Medium | 140 | 10 | 7 | 2 | 3 | II | 70 | 70 | 144 | 60 | 11.6082 | 23.2164 | 47.7595 | 57.8312 | 14.0415 | 7.515% | 15.03% | 30.92% | 37.44% | 9.091% | 154.4568 | 20.6242 | 0.47725 | 20.51 | 72.3797 | 19.73% | 37.74% | 7.6998 | 1077.9752 | 91.5237 | 12813.3167 | Glasersatz Vakuum | -4216.2402 | -24.76% | Holz Schnitzel | 462.7868 | 161.297 | -152.2807 | -24.76% | -53.075 | -24.76% | 818.9847 | 200.3243 | - | - | - | - | 818.9847 | 537.8% | 200.3243 | 377.4% | NEIN | NEIN | NEIN
5419 | Z | E1 | 85 | 29.41% | VA | ÖL | ÖL-HE | EFH-1 | Z_E1_85_29%_VA-ÖL-HE | 96.141 | 1985 | Zürich | 29.41% | 30% | 22.01% | Normal | Medium | 140 | 10 | 7 | 2 | 3 | II | 70 | 70 | 144 | 60 | 11.6082 | 23.2164 | 47.7595 | 68.5509 | 15.1135 | 6.982% | 13.96% | 28.73% | 41.23% | 9.091% | 166.2485 | 20.6242 | 0.48553 | 20.51 | 79.6176 | 20.69% | 40.21% | 7.8739 | 1102.3401 | 96.141 | 13459.7439 | Glasaufdopplung | -3569.813 | -20.96% | Öl-Heizung | 18694.0888 | 4845.5078 | -4958.0736 | -20.96% | -1285.1327 | -20.96% | 328.3897 | 76.0378 | - | - | - | - | 328.3897 | 6.623% | 76.0378 | 5.917% | JA | JA | JA
5420 | Z | E1 | 85 | 29.41% | VA | FW | FEWA | EFH-1 | Z_E1_85_29%_VA-FEWA | 96.141 | 1985 | Zürich | 29.41% | 30% | 22.01% | Normal | Medium | 140 | 10 | 7 | 2 | 3 | II | 70 | 70 | 144 | 60 | 11.6082 | 23.2164 | 47.7595 | 68.5509 | 15.1135 | 6.982% | 13.96% | 28.73% | 41.23% | 9.091% | 166.2485 | 20.6242 | 0.48553 | 20.51 | 79.6176 | 20.69% | 40.21% | 7.8739 | 1102.3401 | 96.141 | 13459.7439 | Glasaufdopplung | -3569.813 | -20.96% | Fernwärme | 5304.7226 | 1041.9425 | -1406.9263 | -20.96% | -276.3455 | -20.96% | 328.3897 | 76.0378 | - | - | - | - | 328.3897 | 23.34% | 76.0378 | 27.52% | JA | JA | JA
5421 | Z | E1 | 85 | 29.41% | VA | W1 | LWMX | EFH-1 | Z_E1_85_29%_VA-LWMX | 96.141 | 1985 | Zürich | 29.41% | 30% | 22.01% | Normal | Medium | 140 | 10 | 7 | 2 | 3 | II | 70 | 70 | 144 | 60 | 11.6082 | 23.2164 | 47.7595 | 68.5509 | 15.1135 | 6.982% | 13.96% | 28.73% | 41.23% | 9.091% | 166.2485 | 20.6242 | 0.48553 | 20.51 | 79.6176 | 20.69% | 40.21% | 7.8739 | 1102.3401 | 96.141 | 13459.7439 | Glasaufdopplung | -3569.813 | -20.96% | WP LW CH Mix | 10552.4393 | 780.6651 | -2798.7334 | -20.96% | -207.0492 | -20.96% | 328.3897 | 76.0378 | - | - | - | - | 328.3897 | 11.73% | 76.0378 | 36.72% | JA | JA | JA
5422 | Z | E1 | 85 | 29.41% | VA | W2 | LWCH | EFH-1 | Z_E1_85_29%_VA-LWCH | 96.141 | 1985 | Zürich | 29.41% | 30% | 22.01% | Normal | Medium | 140 | 10 | 7 | 2 | 3 | II | 70 | 70 | 144 | 60 | 11.6082 | 23.2164 | 47.7595 | 68.5509 | 15.1135 | 6.982% | 13.96% | 28.73% | 41.23% | 9.091% | 166.2485 | 20.6242 | 0.48553 | 20.51 | 79.6176 | 20.69% | 40.21% | 7.8739 | 1102.3401 | 96.141 | 13459.7439 | Glasaufdopplung | -3569.813 | -20.96% | WP LW CH Zer | 333.8016 | 232.8536 | -88.5314 | -20.96% | -61.7578 | -20.96% | 328.3897 | 76.0378 | - | - | - | - | 328.3897 | 370.9% | 76.0378 | 123.1% | NEIN | NEIN | NEIN
5423 | Z | E1 | 85 | 29.41% | VA | W3 | ERMX | EFH-1 | Z_E1_85_29%_VA-ERMX | 96.141 | 1985 | Zürich | 29.41% | 30% | 22.01% | Normal | Medium | 140 | 10 | 7 | 2 | 3 | II | 70 | 70 | 144 | 60 | 11.6082 | 23.2164 | 47.7595 | 68.5509 | 15.1135 | 6.982% | 13.96% | 28.73% | 41.23% | 9.091% | 166.2485 | 20.6242 | 0.48553 | 20.51 | 79.6176 | 20.69% | 40.21% | 7.8739 | 1102.3401 | 96.141 | 13459.7439 | Glasaufdopplung | -3569.813 | -20.96% | WP E CH Mix | 5666.5522 | 471.091 | -1502.8913 | -20.96% | -124.9435 | -20.96% | 328.3897 | 76.0378 | - | - | - | - | 328.3897 | 21.85% | 76.0378 | 60.86% | JA | JA | JA
5424 | Z | E1 | 85 | 29.41% | VA | ST | SOTH | EFH-1 | Z_E1_85_29%_VA-SOTH | 96.141 | 1985 | Zürich | 29.41% | 30% | 22.01% | Normal | Medium | 140 | 10 | 7 | 2 | 3 | II | 70 | 70 | 144 | 60 | 11.6082 | 23.2164 | 47.7595 | 68.5509 | 15.1135 | 6.982% | 13.96% | 28.73% | 41.23% | 9.091% | 166.2485 | 20.6242 | 0.48553 | 20.51 | 79.6176 | 20.69% | 40.21% | 7.8739 | 1102.3401 | 96.141 | 13459.7439 | Glasaufdopplung | -3569.813 | -20.96% | Solarthermie | 949.2662 | 233.7745 | -251.7658 | -20.96% | -62.002 | -20.96% | 328.3897 | 76.0378 | - | - | - | - | 328.3897 | 130.4% | 76.0378 | 122.6% | NEIN | NEIN | NEIN
5425 | Z | E1 | 85 | 29.41% | VA | HS | HO-SC | EFH-1 | Z_E1_85_29%_VA-HO-SC | 96.141 | 1985 | Zürich | 29.41% | 30% | 22.01% | Normal | Medium | 140 | 10 | 7 | 2 | 3 | II | 70 | 70 | 144 | 60 | 11.6082 | 23.2164 | 47.7595 | 68.5509 | 15.1135 | 6.982% | 13.96% | 28.73% | 41.23% | 9.091% | 166.2485 | 20.6242 | 0.48553 | 20.51 | 79.6176 | 20.69% | 40.21% | 7.8739 | 1102.3401 | 96.141 | 13459.7439 | Glasaufdopplung | -3569.813 | -20.96% | Holz Schnitzel | 486.1343 | 169.4344 | -128.9332 | -20.96% | -44.9376 | -20.96% | 328.3897 | 76.0378 | - | - | - | - | 328.3897 | 254.7% | 76.0378 | 169.2% | NEIN | NEIN | NEIN
5426 | Z | E1 | 85 | 29.41% | HO | ÖL | ÖL-HE | EFH-1 | Z_E1_85_29%_HO-ÖL-HE | 79.811 | 1985 | Zürich | 29.41% | 30% | 22.01% | Normal | Medium | 140 | 10 | 7 | 2 | 3 | II | 70 | 70 | 144 | 60 | 11.6082 | 23.2164 | 47.7595 | 43.635 | 12.6219 | 8.361% | 16.72% | 34.4% | 31.43% | 9.091% | 138.8409 | 20.6242 | 0.49951 | 20.51 | 72.3797 | 22.67% | 45.3% | 10.9148 | 1528.0727 | 79.811 | 11173.5388 | Fensterersatz H | -5856.0182 | -34.39% | Öl-Heizung | 15518.8038 | 4022.474 | -8133.3586 | -34.39% | -2108.1665 | -34.39% | 641.8059 | 160.3111 | 268.277 | 56.4473 | - | - | 910.0828 | 11.19% | 216.7584 | 10.28% | JA | JA | JA
5427 | Z | E1 | 85 | 29.41% | HO | FW | FEWA | EFH-1 | Z_E1_85_29%_HO-FEWA | 79.811 | 1985 | Zürich | 29.41% | 30% | 22.01% | Normal | Medium | 140 | 10 | 7 | 2 | 3 | II | 70 | 70 | 144 | 60 | 11.6082 | 23.2164 | 47.7595 | 43.635 | 12.6219 | 8.361% | 16.72% | 34.4% | 31.43% | 9.091% | 138.8409 | 20.6242 | 0.49951 | 20.51 | 72.3797 | 22.67% | 45.3% | 10.9148 | 1528.0727 | 79.811 | 11173.5388 | Fensterersatz H | -5856.0182 | -34.39% | Fernwärme | 4403.6888 | 864.9634 | -2307.9601 | -34.39% | -453.3247 | -34.39% | 641.8059 | 160.3111 | 268.277 | 56.4473 | - | - | 910.0828 | 39.43% | 216.7584 | 47.82% | JA | JA | JA
5428 | Z | E1 | 85 | 29.41% | HO | W1 | LWMX | EFH-1 | Z_E1_85_29%_HO-LWMX | 79.811 | 1985 | Zürich | 29.41% | 30% | 22.01% | Normal | Medium | 140 | 10 | 7 | 2 | 3 | II | 70 | 70 | 144 | 60 | 11.6082 | 23.2164 | 47.7595 | 43.635 | 12.6219 | 8.361% | 16.72% | 34.4% | 31.43% | 9.091% | 138.8409 | 20.6242 | 0.49951 | 20.51 | 72.3797 | 22.67% | 45.3% | 10.9148 | 1528.0727 | 79.811 | 11173.5388 | Fensterersatz H | -5856.0182 | -34.39% | WP LW CH Mix | 8760.0544 | 648.0652 | -4591.1182 | -34.39% | -339.6491 | -34.39% | 641.8059 | 160.3111 | 268.277 | 56.4473 | - | - | 910.0828 | 19.82% | 216.7584 | 63.82% | JA | JA | JA
5429 | Z | E1 | 85 | 29.41% | HO | W2 | LWCH | EFH-1 | Z_E1_85_29%_HO-LWCH | 79.811 | 1985 | Zürich | 29.41% | 30% | 22.01% | Normal | Medium | 140 | 10 | 7 | 2 | 3 | II | 70 | 70 | 144 | 60 | 11.6082 | 23.2164 | 47.7595 | 43.635 | 12.6219 | 8.361% | 16.72% | 34.4% | 31.43% | 9.091% | 138.8409 | 20.6242 | 0.49951 | 20.51 | 72.3797 | 22.67% | 45.3% | 10.9148 | 1528.0727 | 79.811 | 11173.5388 | Fensterersatz H | -5856.0182 | -34.39% | WP LW CH Zer | 277.1038 | 193.3022 | -145.2293 | -34.39% | -101.3091 | -34.39% | 641.8059 | 160.3111 | 268.277 | 56.4473 | - | - | 910.0828 | 626.7% | 216.7584 | 214% | NEIN | NEIN | NEIN
5430 | Z | E1 | 85 | 29.41% | HO | W3 | ERMX | EFH-1 | Z_E1_85_29%_HO-ERMX | 79.811 | 1985 | Zürich | 29.41% | 30% | 22.01% | Normal | Medium | 140 | 10 | 7 | 2 | 3 | II | 70 | 70 | 144 | 60 | 11.6082 | 23.2164 | 47.7595 | 43.635 | 12.6219 | 8.361% | 16.72% | 34.4% | 31.43% | 9.091% | 138.8409 | 20.6242 | 0.49951 | 20.51 | 72.3797 | 22.67% | 45.3% | 10.9148 | 1528.0727 | 79.811 | 11173.5388 | Fensterersatz H | -5856.0182 | -34.39% | WP E CH Mix | 4704.0598 | 391.0739 | -2465.3836 | -34.39% | -204.9606 | -34.39% | 641.8059 | 160.3111 | 268.277 | 56.4473 | - | - | 910.0828 | 36.91% | 216.7584 | 105.8% | JA | NEIN | JA
5431 | Z | E1 | 85 | 29.41% | HO | ST | SOTH | EFH-1 | Z_E1_85_29%_HO-SOTH | 79.811 | 1985 | Zürich | 29.41% | 30% | 22.01% | Normal | Medium | 140 | 10 | 7 | 2 | 3 | II | 70 | 70 | 144 | 60 | 11.6082 | 23.2164 | 47.7595 | 43.635 | 12.6219 | 8.361% | 16.72% | 34.4% | 31.43% | 9.091% | 138.8409 | 20.6242 | 0.49951 | 20.51 | 72.3797 | 22.67% | 45.3% | 10.9148 | 1528.0727 | 79.811 | 11173.5388 | Fensterersatz H | -5856.0182 | -34.39% | Solarthermie | 788.0285 | 194.0667 | -413.0034 | -34.39% | -101.7098 | -34.39% | 641.8059 | 160.3111 | 268.277 | 56.4473 | - | - | 910.0828 | 220.4% | 216.7584 | 213.1% | NEIN | NEIN | NEIN
5432 | Z | E1 | 85 | 29.41% | HO | HS | HO-SC | EFH-1 | Z_E1_85_29%_HO-HO-SC | 79.811 | 1985 | Zürich | 29.41% | 30% | 22.01% | Normal | Medium | 140 | 10 | 7 | 2 | 3 | II | 70 | 70 | 144 | 60 | 11.6082 | 23.2164 | 47.7595 | 43.635 | 12.6219 | 8.361% | 16.72% | 34.4% | 31.43% | 9.091% | 138.8409 | 20.6242 | 0.49951 | 20.51 | 72.3797 | 22.67% | 45.3% | 10.9148 | 1528.0727 | 79.811 | 11173.5388 | Fensterersatz H | -5856.0182 | -34.39% | Holz Schnitzel | 403.5619 | 140.6551 | -211.5056 | -34.39% | -73.7169 | -34.39% | 641.8059 | 160.3111 | 268.277 | 56.4473 | - | - | 910.0828 | 430.3% | 216.7584 | 294% | NEIN | NEIN | NEIN
5433 | Z | E1 | 85 | 29.41% | HM | ÖL | ÖL-HE | EFH-1 | Z_E1_85_29%_HM-ÖL-HE | 80.7287 | 1985 | Zürich | 29.41% | 30% | 22.01% | Normal | Medium | 140 | 10 | 7 | 2 | 3 | II | 70 | 70 | 144 | 60 | 11.6082 | 23.2164 | 47.7595 | 44.7913 | 12.7375 | 8.285% | 16.57% | 34.09% | 31.97% | 9.091% | 140.1129 | 20.6242 | 0.49776 | 20.51 | 72.3797 | 22.41% | 44.63% | 10.6232 | 1487.2515 | 80.7287 | 11302.014 | Fensterersatz HM | -5727.5429 | -33.63% | Öl-Heizung | 15697.2417 | 4068.725 | -7954.9207 | -33.63% | -2061.9155 | -33.63% | 641.8059 | 160.3111 | 350.815 | 76.8684 | - | - | 992.6209 | 12.48% | 237.1795 | 11.5% | JA | JA | JA
5434 | Z | E1 | 85 | 29.41% | HM | FW | FEWA | EFH-1 | Z_E1_85_29%_HM-FEWA | 80.7287 | 1985 | Zürich | 29.41% | 30% | 22.01% | Normal | Medium | 140 | 10 | 7 | 2 | 3 | II | 70 | 70 | 144 | 60 | 11.6082 | 23.2164 | 47.7595 | 44.7913 | 12.7375 | 8.285% | 16.57% | 34.09% | 31.97% | 9.091% | 140.1129 | 20.6242 | 0.49776 | 20.51 | 72.3797 | 22.41% | 44.63% | 10.6232 | 1487.2515 | 80.7287 | 11302.014 | Fensterersatz HM | -5727.5429 | -33.63% | Fernwärme | 4454.3232 | 874.9088 | -2257.3257 | -33.63% | -443.3792 | -33.63% | 641.8059 | 160.3111 | 350.815 | 76.8684 | - | - | 992.6209 | 43.97% | 237.1795 | 53.49% | JA | JA | JA
5435 | Z | E1 | 85 | 29.41% | HM | W1 | LWMX | EFH-1 | Z_E1_85_29%_HM-LWMX | 80.7287 | 1985 | Zürich | 29.41% | 30% | 22.01% | Normal | Medium | 140 | 10 | 7 | 2 | 3 | II | 70 | 70 | 144 | 60 | 11.6082 | 23.2164 | 47.7595 | 44.7913 | 12.7375 | 8.285% | 16.57% | 34.09% | 31.97% | 9.091% | 140.1129 | 20.6242 | 0.49776 | 20.51 | 72.3797 | 22.41% | 44.63% | 10.6232 | 1487.2515 | 80.7287 | 11302.014 | Fensterersatz HM | -5727.5429 | -33.63% | WP LW CH Mix | 8860.779 | 655.5168 | -4490.3936 | -33.63% | -332.1975 | -33.63% | 641.8059 | 160.3111 | 350.815 | 76.8684 | - | - | 992.6209 | 22.11% | 237.1795 | 71.4% | JA | JA | JA
5436 | Z | E1 | 85 | 29.41% | HM | W2 | LWCH | EFH-1 | Z_E1_85_29%_HM-LWCH | 80.7287 | 1985 | Zürich | 29.41% | 30% | 22.01% | Normal | Medium | 140 | 10 | 7 | 2 | 3 | II | 70 | 70 | 144 | 60 | 11.6082 | 23.2164 | 47.7595 | 44.7913 | 12.7375 | 8.285% | 16.57% | 34.09% | 31.97% | 9.091% | 140.1129 | 20.6242 | 0.49776 | 20.51 | 72.3797 | 22.41% | 44.63% | 10.6232 | 1487.2515 | 80.7287 | 11302.014 | Fensterersatz HM | -5727.5429 | -33.63% | WP LW CH Zer | 280.2899 | 195.5248 | -142.0431 | -33.63% | -99.0865 | -33.63% | 641.8059 | 160.3111 | 350.815 | 76.8684 | - | - | 992.6209 | 698.8% | 237.1795 | 239.4% | NEIN | NEIN | NEIN
5437 | Z | E1 | 85 | 29.41% | HM | W3 | ERMX | EFH-1 | Z_E1_85_29%_HM-ERMX | 80.7287 | 1985 | Zürich | 29.41% | 30% | 22.01% | Normal | Medium | 140 | 10 | 7 | 2 | 3 | II | 70 | 70 | 144 | 60 | 11.6082 | 23.2164 | 47.7595 | 44.7913 | 12.7375 | 8.285% | 16.57% | 34.09% | 31.97% | 9.091% | 140.1129 | 20.6242 | 0.49776 | 20.51 | 72.3797 | 22.41% | 44.63% | 10.6232 | 1487.2515 | 80.7287 | 11302.014 | Fensterersatz HM | -5727.5429 | -33.63% | WP E CH Mix | 4758.1479 | 395.5705 | -2411.2956 | -33.63% | -200.464 | -33.63% | 641.8059 | 160.3111 | 350.815 | 76.8684 | - | - | 992.6209 | 41.17% | 237.1795 | 118.3% | JA | NEIN | JA
5438 | Z | E1 | 85 | 29.41% | HM | ST | SOTH | EFH-1 | Z_E1_85_29%_HM-SOTH | 80.7287 | 1985 | Zürich | 29.41% | 30% | 22.01% | Normal | Medium | 140 | 10 | 7 | 2 | 3 | II | 70 | 70 | 144 | 60 | 11.6082 | 23.2164 | 47.7595 | 44.7913 | 12.7375 | 8.285% | 16.57% | 34.09% | 31.97% | 9.091% | 140.1129 | 20.6242 | 0.49776 | 20.51 | 72.3797 | 22.41% | 44.63% | 10.6232 | 1487.2515 | 80.7287 | 11302.014 | Fensterersatz HM | -5727.5429 | -33.63% | Solarthermie | 797.0894 | 196.2981 | -403.9425 | -33.63% | -99.4784 | -33.63% | 641.8059 | 160.3111 | 350.815 | 76.8684 | - | - | 992.6209 | 245.7% | 237.1795 | 238.4% | NEIN | NEIN | NEIN
5439 | Z | E1 | 85 | 29.41% | HM | HS | HO-SC | EFH-1 | Z_E1_85_29%_HM-HO-SC | 80.7287 | 1985 | Zürich | 29.41% | 30% | 22.01% | Normal | Medium | 140 | 10 | 7 | 2 | 3 | II | 70 | 70 | 144 | 60 | 11.6082 | 23.2164 | 47.7595 | 44.7913 | 12.7375 | 8.285% | 16.57% | 34.09% | 31.97% | 9.091% | 140.1129 | 20.6242 | 0.49776 | 20.51 | 72.3797 | 22.41% | 44.63% | 10.6232 | 1487.2515 | 80.7287 | 11302.014 | Fensterersatz HM | -5727.5429 | -33.63% | Holz Schnitzel | 408.2022 | 142.2724 | -206.8654 | -33.63% | -72.0997 | -33.63% | 641.8059 | 160.3111 | 350.815 | 76.8684 | - | - | 992.6209 | 479.8% | 237.1795 | 329% | NEIN | NEIN | NEIN
5440 | Z | E1 | 85 | 29.41% | KU | ÖL | ÖL-HE | EFH-1 | Z_E1_85_29%_KU-ÖL-HE | 78.8996 | 1985 | Zürich | 29.41% | 30% | 22.01% | Normal | Medium | 140 | 10 | 7 | 2 | 3 | II | 70 | 70 | 144 | 60 | 11.6082 | 23.2164 | 47.7595 | 42.4786 | 12.5063 | 8.438% | 16.88% | 34.72% | 30.88% | 9.091% | 137.569 | 20.6242 | 0.50124 | 20.51 | 72.3797 | 22.93% | 45.98% | 11.2116 | 1569.6174 | 78.8996 | 11045.9506 | Fensterersatz K | -5983.6063 | -35.14% | Öl-Heizung | 15341.5981 | 3976.5422 | -8310.5643 | -35.14% | -2154.0983 | -35.14% | 641.8059 | 160.3111 | 438.927 | 84.7613 | - | - | 1080.7328 | 13% | 245.0724 | 11.38% | JA | JA | JA
5441 | Z | E1 | 85 | 29.41% | KU | FW | FEWA | EFH-1 | Z_E1_85_29%_KU-FEWA | 78.8996 | 1985 | Zürich | 29.41% | 30% | 22.01% | Normal | Medium | 140 | 10 | 7 | 2 | 3 | II | 70 | 70 | 144 | 60 | 11.6082 | 23.2164 | 47.7595 | 42.4786 | 12.5063 | 8.438% | 16.88% | 34.72% | 30.88% | 9.091% | 137.569 | 20.6242 | 0.50124 | 20.51 | 72.3797 | 22.93% | 45.98% | 11.2116 | 1569.6174 | 78.8996 | 11045.9506 | Fensterersatz K | -5983.6063 | -35.14% | Fernwärme | 4353.4041 | 855.0865 | -2358.2448 | -35.14% | -463.2015 | -35.14% | 641.8059 | 160.3111 | 438.927 | 84.7613 | - | - | 1080.7328 | 45.83% | 245.0724 | 52.91% | JA | JA | JA
5442 | Z | E1 | 85 | 29.41% | KU | W1 | LWMX | EFH-1 | Z_E1_85_29%_KU-LWMX | 78.8996 | 1985 | Zürich | 29.41% | 30% | 22.01% | Normal | Medium | 140 | 10 | 7 | 2 | 3 | II | 70 | 70 | 144 | 60 | 11.6082 | 23.2164 | 47.7595 | 42.4786 | 12.5063 | 8.438% | 16.88% | 34.72% | 30.88% | 9.091% | 137.569 | 20.6242 | 0.50124 | 20.51 | 72.3797 | 22.93% | 45.98% | 11.2116 | 1569.6174 | 78.8996 | 11045.9506 | Fensterersatz K | -5983.6063 | -35.14% | WP LW CH Mix | 8660.0253 | 640.6651 | -4691.1473 | -35.14% | -347.0492 | -35.14% | 641.8059 | 160.3111 | 438.927 | 84.7613 | - | - | 1080.7328 | 23.04% | 245.0724 | 70.62% | JA | JA | JA
5443 | Z | E1 | 85 | 29.41% | KU | W2 | LWCH | EFH-1 | Z_E1_85_29%_KU-LWCH | 78.8996 | 1985 | Zürich | 29.41% | 30% | 22.01% | Normal | Medium | 140 | 10 | 7 | 2 | 3 | II | 70 | 70 | 144 | 60 | 11.6082 | 23.2164 | 47.7595 | 42.4786 | 12.5063 | 8.438% | 16.88% | 34.72% | 30.88% | 9.091% | 137.569 | 20.6242 | 0.50124 | 20.51 | 72.3797 | 22.93% | 45.98% | 11.2116 | 1569.6174 | 78.8996 | 11045.9506 | Fensterersatz K | -5983.6063 | -35.14% | WP LW CH Zer | 273.9396 | 191.0949 | -148.3934 | -35.14% | -103.5164 | -35.14% | 641.8059 | 160.3111 | 438.927 | 84.7613 | - | - | 1080.7328 | 728.3% | 245.0724 | 236.7% | NEIN | NEIN | NEIN
5444 | Z | E1 | 85 | 29.41% | KU | W3 | ERMX | EFH-1 | Z_E1_85_29%_KU-ERMX | 78.8996 | 1985 | Zürich | 29.41% | 30% | 22.01% | Normal | Medium | 140 | 10 | 7 | 2 | 3 | II | 70 | 70 | 144 | 60 | 11.6082 | 23.2164 | 47.7595 | 42.4786 | 12.5063 | 8.438% | 16.88% | 34.72% | 30.88% | 9.091% | 137.569 | 20.6242 | 0.50124 | 20.51 | 72.3797 | 22.93% | 45.98% | 11.2116 | 1569.6174 | 78.8996 | 11045.9506 | Fensterersatz K | -5983.6063 | -35.14% | WP E CH Mix | 4650.3452 | 386.6083 | -2519.0982 | -35.14% | -209.4262 | -35.14% | 641.8059 | 160.3111 | 438.927 | 84.7613 | - | - | 1080.7328 | 42.9% | 245.0724 | 117% | JA | NEIN | JA
5445 | Z | E1 | 85 | 29.41% | KU | ST | SOTH | EFH-1 | Z_E1_85_29%_KU-SOTH | 78.8996 | 1985 | Zürich | 29.41% | 30% | 22.01% | Normal | Medium | 140 | 10 | 7 | 2 | 3 | II | 70 | 70 | 144 | 60 | 11.6082 | 23.2164 | 47.7595 | 42.4786 | 12.5063 | 8.438% | 16.88% | 34.72% | 30.88% | 9.091% | 137.569 | 20.6242 | 0.50124 | 20.51 | 72.3797 | 22.93% | 45.98% | 11.2116 | 1569.6174 | 78.8996 | 11045.9506 | Fensterersatz K | -5983.6063 | -35.14% | Solarthermie | 779.0302 | 191.8507 | -422.0017 | -35.14% | -103.9258 | -35.14% | 641.8059 | 160.3111 | 438.927 | 84.7613 | - | - | 1080.7328 | 256.1% | 245.0724 | 235.8% | NEIN | NEIN | NEIN
5446 | Z | E1 | 85 | 29.41% | KU | HS | HO-SC | EFH-1 | Z_E1_85_29%_KU-HO-SC | 78.8996 | 1985 | Zürich | 29.41% | 30% | 22.01% | Normal | Medium | 140 | 10 | 7 | 2 | 3 | II | 70 | 70 | 144 | 60 | 11.6082 | 23.2164 | 47.7595 | 42.4786 | 12.5063 | 8.438% | 16.88% | 34.72% | 30.88% | 9.091% | 137.569 | 20.6242 | 0.50124 | 20.51 | 72.3797 | 22.93% | 45.98% | 11.2116 | 1569.6174 | 78.8996 | 11045.9506 | Fensterersatz K | -5983.6063 | -35.14% | Holz Schnitzel | 398.9537 | 139.049 | -216.1138 | -35.14% | -75.323 | -35.14% | 641.8059 | 160.3111 | 438.927 | 84.7613 | - | - | 1080.7328 | 500.1% | 245.0724 | 325.4% | NEIN | NEIN | NEIN
5447 | Z | E1 | 85 | 29.41% | ME | ÖL | ÖL-HE | EFH-1 | Z_E1_85_29%_ME-ÖL-HE | 82.5831 | 1985 | Zürich | 29.41% | 30% | 22.01% | Normal | Medium | 140 | 10 | 7 | 2 | 3 | II | 70 | 70 | 144 | 60 | 11.6082 | 23.2164 | 47.7595 | 47.1039 | 12.9688 | 8.137% | 16.27% | 33.48% | 33.02% | 9.091% | 142.6568 | 20.6242 | 0.49423 | 20.51 | 72.3797 | 21.91% | 43.32% | 10.0557 | 1407.7928 | 82.5831 | 11561.6399 | Fensterersatz M | -5467.917 | -32.11% | Öl-Heizung | 16057.8332 | 4162.1904 | -7594.3291 | -32.11% | -1968.4501 | -32.11% | 641.8059 | 160.3111 | 575.007 | 137.154 | - | - | 1216.8128 | 16.02% | 297.4651 | 15.11% | JA | JA | JA
5448 | Z | E1 | 85 | 29.41% | ME | FW | FEWA | EFH-1 | Z_E1_85_29%_ME-FEWA | 82.5831 | 1985 | Zürich | 29.41% | 30% | 22.01% | Normal | Medium | 140 | 10 | 7 | 2 | 3 | II | 70 | 70 | 144 | 60 | 11.6082 | 23.2164 | 47.7595 | 47.1039 | 12.9688 | 8.137% | 16.27% | 33.48% | 33.02% | 9.091% | 142.6568 | 20.6242 | 0.49423 | 20.51 | 72.3797 | 21.91% | 43.32% | 10.0557 | 1407.7928 | 82.5831 | 11561.6399 | Fensterersatz M | -5467.917 | -32.11% | Fernwärme | 4556.6463 | 895.0069 | -2155.0026 | -32.11% | -423.2811 | -32.11% | 641.8059 | 160.3111 | 575.007 | 137.154 | - | - | 1216.8128 | 56.46% | 297.4651 | 70.28% | JA | JA | JA
5449 | Z | E1 | 85 | 29.41% | ME | W1 | LWMX | EFH-1 | Z_E1_85_29%_ME-LWMX | 82.5831 | 1985 | Zürich | 29.41% | 30% | 22.01% | Normal | Medium | 140 | 10 | 7 | 2 | 3 | II | 70 | 70 | 144 | 60 | 11.6082 | 23.2164 | 47.7595 | 47.1039 | 12.9688 | 8.137% | 16.27% | 33.48% | 33.02% | 9.091% | 142.6568 | 20.6242 | 0.49423 | 20.51 | 72.3797 | 21.91% | 43.32% | 10.0557 | 1407.7928 | 82.5831 | 11561.6399 | Fensterersatz M | -5467.917 | -32.11% | WP LW CH Mix | 9064.3257 | 670.5751 | -4286.8469 | -32.11% | -317.1392 | -32.11% | 641.8059 | 160.3111 | 575.007 | 137.154 | - | - | 1216.8128 | 28.38% | 297.4651 | 93.8% | JA | JA | JA
5450 | Z | E1 | 85 | 29.41% | ME | W2 | LWCH | EFH-1 | Z_E1_85_29%_ME-LWCH | 82.5831 | 1985 | Zürich | 29.41% | 30% | 22.01% | Normal | Medium | 140 | 10 | 7 | 2 | 3 | II | 70 | 70 | 144 | 60 | 11.6082 | 23.2164 | 47.7595 | 47.1039 | 12.9688 | 8.137% | 16.27% | 33.48% | 33.02% | 9.091% | 142.6568 | 20.6242 | 0.49423 | 20.51 | 72.3797 | 21.91% | 43.32% | 10.0557 | 1407.7928 | 82.5831 | 11561.6399 | Fensterersatz M | -5467.917 | -32.11% | WP LW CH Zer | 286.7287 | 200.0164 | -135.6043 | -32.11% | -94.595 | -32.11% | 641.8059 | 160.3111 | 575.007 | 137.154 | - | - | 1216.8128 | 897.3% | 297.4651 | 314.5% | NEIN | NEIN | NEIN
5451 | Z | E1 | 85 | 29.41% | ME | W3 | ERMX | EFH-1 | Z_E1_85_29%_ME-ERMX | 82.5831 | 1985 | Zürich | 29.41% | 30% | 22.01% | Normal | Medium | 140 | 10 | 7 | 2 | 3 | II | 70 | 70 | 144 | 60 | 11.6082 | 23.2164 | 47.7595 | 47.1039 | 12.9688 | 8.137% | 16.27% | 33.48% | 33.02% | 9.091% | 142.6568 | 20.6242 | 0.49423 | 20.51 | 72.3797 | 21.91% | 43.32% | 10.0557 | 1407.7928 | 82.5831 | 11561.6399 | Fensterersatz M | -5467.917 | -32.11% | WP E CH Mix | 4867.4504 | 404.6574 | -2301.9931 | -32.11% | -191.3771 | -32.11% | 641.8059 | 160.3111 | 575.007 | 137.154 | - | - | 1216.8128 | 52.86% | 297.4651 | 155.4% | JA | NEIN | JA
5452 | Z | E1 | 85 | 29.41% | ME | ST | SOTH | EFH-1 | Z_E1_85_29%_ME-SOTH | 82.5831 | 1985 | Zürich | 29.41% | 30% | 22.01% | Normal | Medium | 140 | 10 | 7 | 2 | 3 | II | 70 | 70 | 144 | 60 | 11.6082 | 23.2164 | 47.7595 | 47.1039 | 12.9688 | 8.137% | 16.27% | 33.48% | 33.02% | 9.091% | 142.6568 | 20.6242 | 0.49423 | 20.51 | 72.3797 | 21.91% | 43.32% | 10.0557 | 1407.7928 | 82.5831 | 11561.6399 | Fensterersatz M | -5467.917 | -32.11% | Solarthermie | 815.3999 | 200.8074 | -385.632 | -32.11% | -94.9691 | -32.11% | 641.8059 | 160.3111 | 575.007 | 137.154 | - | - | 1216.8128 | 315.5% | 297.4651 | 313.2% | NEIN | NEIN | NEIN
5453 | Z | E1 | 85 | 29.41% | ME | HS | HO-SC | EFH-1 | Z_E1_85_29%_ME-HO-SC | 82.5831 | 1985 | Zürich | 29.41% | 30% | 22.01% | Normal | Medium | 140 | 10 | 7 | 2 | 3 | II | 70 | 70 | 144 | 60 | 11.6082 | 23.2164 | 47.7595 | 47.1039 | 12.9688 | 8.137% | 16.27% | 33.48% | 33.02% | 9.091% | 142.6568 | 20.6242 | 0.49423 | 20.51 | 72.3797 | 21.91% | 43.32% | 10.0557 | 1407.7928 | 82.5831 | 11561.6399 | Fensterersatz M | -5467.917 | -32.11% | Holz Schnitzel | 417.5792 | 145.5406 | -197.4883 | -32.11% | -68.8314 | -32.11% | 641.8059 | 160.3111 | 575.007 | 137.154 | - | - | 1216.8128 | 616.1% | 297.4651 | 432.2% | NEIN | NEIN | NEIN
5454 | Z | E1 | 85 | 29.41% | GH | ÖL | ÖL-HE | EFH-1 | Z_E1_85_29%_GH-ÖL-HE | 32.7029 | 1985 | Zürich | 29.41% | 30% | 22.01% | Normal | Medium | 140 | 10 | 7 | 2 | 3 | II | 70 | 70 | 144 | 60 | 5.8041 | 6.9649 | 16.2382 | 43.635 | 14.5284 | 6.658% | 7.99% | 18.63% | 50.06% | 16.67% | 87.1706 | 20.6242 | 0.69662 | 20.51 | 72.3797 | 46.77% | 154.2% | 14.6279 | 2047.9077 | 32.7029 | 4578.4094 | Gebäudehülle | -12451.1475 | -73.11% | Öl-Heizung | 6358.902 | 1648.2274 | -17293.2604 | -73.11% | -4482.4131 | -73.11% | 641.8059 | 160.3111 | 356.6034 | 73.6648 | 1498.4 | 410 | 2496.8092 | 14.44% | 643.9758 | 14.37% | JA | JA | JA
5455 | Z | E1 | 85 | 29.41% | GH | FW | FEWA | EFH-1 | Z_E1_85_29%_GH-FEWA | 32.7029 | 1985 | Zürich | 29.41% | 30% | 22.01% | Normal | Medium | 140 | 10 | 7 | 2 | 3 | II | 70 | 70 | 144 | 60 | 5.8041 | 6.9649 | 16.2382 | 43.635 | 14.5284 | 6.658% | 7.99% | 18.63% | 50.06% | 16.67% | 87.1706 | 20.6242 | 0.69662 | 20.51 | 72.3797 | 46.77% | 154.2% | 14.6279 | 2047.9077 | 32.7029 | 4578.4094 | Gebäudehülle | -12451.1475 | -73.11% | Fernwärme | 1804.4319 | 354.4228 | -4907.217 | -73.11% | -963.8653 | -73.11% | 641.8059 | 160.3111 | 356.6034 | 73.6648 | 1498.4 | 410 | 2496.8092 | 50.88% | 643.9758 | 66.81% | JA | JA | JA
5456 | Z | E1 | 85 | 29.41% | GH | W1 | LWMX | EFH-1 | Z_E1_85_29%_GH-LWMX | 32.7029 | 1985 | Zürich | 29.41% | 30% | 22.01% | Normal | Medium | 140 | 10 | 7 | 2 | 3 | II | 70 | 70 | 144 | 60 | 5.8041 | 6.9649 | 16.2382 | 43.635 | 14.5284 | 6.658% | 7.99% | 18.63% | 50.06% | 16.67% | 87.1706 | 20.6242 | 0.69662 | 20.51 | 72.3797 | 46.77% | 154.2% | 14.6279 | 2047.9077 | 32.7029 | 4578.4094 | Gebäudehülle | -12451.1475 | -73.11% | WP LW CH Mix | 3589.473 | 265.5477 | -9761.6996 | -73.11% | -722.1666 | -73.11% | 641.8059 | 160.3111 | 356.6034 | 73.6648 | 1498.4 | 410 | 2496.8092 | 25.58% | 643.9758 | 89.17% | JA | JA | JA
5457 | Z | E1 | 85 | 29.41% | GH | W2 | LWCH | EFH-1 | Z_E1_85_29%_GH-LWCH | 32.7029 | 1985 | Zürich | 29.41% | 30% | 22.01% | Normal | Medium | 140 | 10 | 7 | 2 | 3 | II | 70 | 70 | 144 | 60 | 5.8041 | 6.9649 | 16.2382 | 43.635 | 14.5284 | 6.658% | 7.99% | 18.63% | 50.06% | 16.67% | 87.1706 | 20.6242 | 0.69662 | 20.51 | 72.3797 | 46.77% | 154.2% | 14.6279 | 2047.9077 | 32.7029 | 4578.4094 | Gebäudehülle | -12451.1475 | -73.11% | WP LW CH Zer | 113.5446 | 79.2065 | -308.7885 | -73.11% | -215.4049 | -73.11% | 641.8059 | 160.3111 | 356.6034 | 73.6648 | 1498.4 | 410 | 2496.8092 | 808.6% | 643.9758 | 299% | NEIN | NEIN | NEIN
5458 | Z | E1 | 85 | 29.41% | GH | W3 | ERMX | EFH-1 | Z_E1_85_29%_GH-ERMX | 32.7029 | 1985 | Zürich | 29.41% | 30% | 22.01% | Normal | Medium | 140 | 10 | 7 | 2 | 3 | II | 70 | 70 | 144 | 60 | 5.8041 | 6.9649 | 16.2382 | 43.635 | 14.5284 | 6.658% | 7.99% | 18.63% | 50.06% | 16.67% | 87.1706 | 20.6242 | 0.69662 | 20.51 | 72.3797 | 46.77% | 154.2% | 14.6279 | 2047.9077 | 32.7029 | 4578.4094 | Gebäudehülle | -12451.1475 | -73.11% | WP E CH Mix | 1927.5104 | 160.2443 | -5241.9331 | -73.11% | -435.7902 | -73.11% | 641.8059 | 160.3111 | 356.6034 | 73.6648 | 1498.4 | 410 | 2496.8092 | 47.63% | 643.9758 | 147.8% | JA | NEIN | JA
5459 | Z | E1 | 85 | 29.41% | GH | ST | SOTH | EFH-1 | Z_E1_85_29%_GH-SOTH | 32.7029 | 1985 | Zürich | 29.41% | 30% | 22.01% | Normal | Medium | 140 | 10 | 7 | 2 | 3 | II | 70 | 70 | 144 | 60 | 5.8041 | 6.9649 | 16.2382 | 43.635 | 14.5284 | 6.658% | 7.99% | 18.63% | 50.06% | 16.67% | 87.1706 | 20.6242 | 0.69662 | 20.51 | 72.3797 | 46.77% | 154.2% | 14.6279 | 2047.9077 | 32.7029 | 4578.4094 | Gebäudehülle | -12451.1475 | -73.11% | Solarthermie | 322.8983 | 79.5197 | -878.1336 | -73.11% | -216.2568 | -73.11% | 641.8059 | 160.3111 | 356.6034 | 73.6648 | 1498.4 | 410 | 2496.8092 | 284.3% | 643.9758 | 297.8% | NEIN | NEIN | NEIN
5460 | Z | E1 | 85 | 29.41% | GH | HS | HO-SC | EFH-1 | Z_E1_85_29%_GH-HO-SC | 32.7029 | 1985 | Zürich | 29.41% | 30% | 22.01% | Normal | Medium | 140 | 10 | 7 | 2 | 3 | II | 70 | 70 | 144 | 60 | 5.8041 | 6.9649 | 16.2382 | 43.635 | 14.5284 | 6.658% | 7.99% | 18.63% | 50.06% | 16.67% | 87.1706 | 20.6242 | 0.69662 | 20.51 | 72.3797 | 46.77% | 154.2% | 14.6279 | 2047.9077 | 32.7029 | 4578.4094 | Gebäudehülle | -12451.1475 | -73.11% | Holz Schnitzel | 165.3614 | 57.6341 | -449.7062 | -73.11% | -156.738 | -73.11% | 641.8059 | 160.3111 | 356.6034 | 73.6648 | 1498.4 | 410 | 2496.8092 | 555.2% | 643.9758 | 410.9% | NEIN | NEIN | NEIN
5461 | Z | E1 | 85 | 37.94% | IZ | ÖL | ÖL-HE | EFH-1 | Z_E1_85_38%_IZ-ÖL-HE | 138.1209 | 1985 | Zürich | 37.94% | 40% | 22.01% | Normal | Medium | 140 | 10 | 7 | 2 | 3 | II | 70 | 70 | 126.6 | 77.4 | 11.6082 | 23.2164 | 41.9885 | 149.8384 | 22.6651 | 4.656% | 9.312% | 16.84% | 60.1% | 9.091% | 249.3166 | 20.6242 | 0.48833 | 20.51 | 119.7095 | 21.66% | 42.32% | 7.4339 | 1040.7429 | 138.1209 | 19336.9237 | Ist-Zustand | - | - | Öl-Heizung | 26856.8385 | 6961.2925 |  |  |  |  | - | - | - | - | - | - | - | - | - | - | JA | JA | JA
5462 | Z | E1 | 85 | 37.94% | IZ | FW | FEWA | EFH-1 | Z_E1_85_38%_IZ-FEWA | 138.1209 | 1985 | Zürich | 37.94% | 40% | 22.01% | Normal | Medium | 140 | 10 | 7 | 2 | 3 | II | 70 | 70 | 126.6 | 77.4 | 11.6082 | 23.2164 | 41.9885 | 149.8384 | 22.6651 | 4.656% | 9.312% | 16.84% | 60.1% | 9.091% | 249.3166 | 20.6242 | 0.48833 | 20.51 | 119.7095 | 21.66% | 42.32% | 7.4339 | 1040.7429 | 138.1209 | 19336.9237 | Ist-Zustand | - | - | Fernwärme | 7621.0229 | 1496.9054 | -19235.8156 | -71.62% | -5464.3872 | -78.5% | - | - | - | - | - | - | - | - | - | - | JA | JA | JA
5463 | Z | E1 | 85 | 37.94% | IZ | W1 | LWMX | EFH-1 | Z_E1_85_38%_IZ-LWMX | 138.1209 | 1985 | Zürich | 37.94% | 40% | 22.01% | Normal | Medium | 140 | 10 | 7 | 2 | 3 | II | 70 | 70 | 126.6 | 77.4 | 11.6082 | 23.2164 | 41.9885 | 149.8384 | 22.6651 | 4.656% | 9.312% | 16.84% | 60.1% | 9.091% | 249.3166 | 20.6242 | 0.48833 | 20.51 | 119.7095 | 21.66% | 42.32% | 7.4339 | 1040.7429 | 138.1209 | 19336.9237 | Ist-Zustand | - | - | WP LW CH Mix | 15160.1482 | 1121.5416 | -11696.6903 | -43.55% | -5839.751 | -83.89% | - | - | - | - | - | - | - | - | - | - | JA | JA | JA
5464 | Z | E1 | 85 | 37.94% | IZ | W2 | LWCH | EFH-1 | Z_E1_85_38%_IZ-LWCH | 138.1209 | 1985 | Zürich | 37.94% | 40% | 22.01% | Normal | Medium | 140 | 10 | 7 | 2 | 3 | II | 70 | 70 | 126.6 | 77.4 | 11.6082 | 23.2164 | 41.9885 | 149.8384 | 22.6651 | 4.656% | 9.312% | 16.84% | 60.1% | 9.091% | 249.3166 | 20.6242 | 0.48833 | 20.51 | 119.7095 | 21.66% | 42.32% | 7.4339 | 1040.7429 | 138.1209 | 19336.9237 | Ist-Zustand | - | - | WP LW CH Zer | 479.5557 | 334.5288 | -26377.2828 | -98.21% | -6626.7638 | -95.19% | - | - | - | - | - | - | - | - | - | - | JA | JA | JA
5465 | Z | E1 | 85 | 37.94% | IZ | W3 | ERMX | EFH-1 | Z_E1_85_38%_IZ-ERMX | 138.1209 | 1985 | Zürich | 37.94% | 40% | 22.01% | Normal | Medium | 140 | 10 | 7 | 2 | 3 | II | 70 | 70 | 126.6 | 77.4 | 11.6082 | 23.2164 | 41.9885 | 149.8384 | 22.6651 | 4.656% | 9.312% | 16.84% | 60.1% | 9.091% | 249.3166 | 20.6242 | 0.48833 | 20.51 | 119.7095 | 21.66% | 42.32% | 7.4339 | 1040.7429 | 138.1209 | 19336.9237 | Ist-Zustand | - | - | WP E CH Mix | 8140.8449 | 676.7923 | -18715.9936 | -69.69% | -6284.5002 | -90.28% | - | - | - | - | - | - | - | - | - | - | JA | JA | JA
5466 | Z | E1 | 85 | 37.94% | IZ | ST | SOTH | EFH-1 | Z_E1_85_38%_IZ-SOTH | 138.1209 | 1985 | Zürich | 37.94% | 40% | 22.01% | Normal | Medium | 140 | 10 | 7 | 2 | 3 | II | 70 | 70 | 126.6 | 77.4 | 11.6082 | 23.2164 | 41.9885 | 149.8384 | 22.6651 | 4.656% | 9.312% | 16.84% | 60.1% | 9.091% | 249.3166 | 20.6242 | 0.48833 | 20.51 | 119.7095 | 21.66% | 42.32% | 7.4339 | 1040.7429 | 138.1209 | 19336.9237 | Ist-Zustand | - | - | Solarthermie | 1363.762 | 335.8518 | -25493.0765 | -94.92% | -6625.4407 | -95.18% | - | - | - | - | - | - | - | - | - | - | JA | JA | JA
5467 | Z | E1 | 85 | 37.94% | IZ | HS | HO-SC | EFH-1 | Z_E1_85_38%_IZ-HO-SC | 138.1209 | 1985 | Zürich | 37.94% | 40% | 22.01% | Normal | Medium | 140 | 10 | 7 | 2 | 3 | II | 70 | 70 | 126.6 | 77.4 | 11.6082 | 23.2164 | 41.9885 | 149.8384 | 22.6651 | 4.656% | 9.312% | 16.84% | 60.1% | 9.091% | 249.3166 | 20.6242 | 0.48833 | 20.51 | 119.7095 | 21.66% | 42.32% | 7.4339 | 1040.7429 | 138.1209 | 19336.9237 | Ist-Zustand | - | - | Holz Schnitzel | 698.4042 | 243.4177 | -26158.4343 | -97.4% | -6717.8748 | -96.5% | - | - | - | - | - | - | - | - | - | - | JA | JA | JA
5468 | Z | E1 | 85 | 37.94% | 2V | ÖL | ÖL-HE | EFH-1 | Z_E1_85_38%_2V-ÖL-HE | 101.437 | 1985 | Zürich | 37.94% | 40% | 22.01% | Normal | Medium | 140 | 10 | 7 | 2 | 3 | II | 70 | 70 | 126.6 | 77.4 | 11.6082 | 23.2164 | 41.9885 | 103.9219 | 18.0735 | 5.839% | 11.68% | 21.12% | 52.27% | 9.091% | 198.8086 | 20.6242 | 0.53773 | 20.51 | 110.501 | 27.08% | 58.58% | 11.4192 | 1598.6841 | 101.437 | 14201.1782 | Glasersatz 2-IV | -5135.7455 | -26.56% | Öl-Heizung | 19723.8586 | 5112.4242 | -7132.9799 | -26.56% | -1848.8684 | -26.56% | 782.5854 | 191.421 | - | - | - | - | 782.5854 | 10.97% | 191.421 | 10.35% | JA | JA | JA
5469 | Z | E1 | 85 | 37.94% | 2V | FW | FEWA | EFH-1 | Z_E1_85_38%_2V-FEWA | 101.437 | 1985 | Zürich | 37.94% | 40% | 22.01% | Normal | Medium | 140 | 10 | 7 | 2 | 3 | II | 70 | 70 | 126.6 | 77.4 | 11.6082 | 23.2164 | 41.9885 | 103.9219 | 18.0735 | 5.839% | 11.68% | 21.12% | 52.27% | 9.091% | 198.8086 | 20.6242 | 0.53773 | 20.51 | 110.501 | 27.08% | 58.58% | 11.4192 | 1598.6841 | 101.437 | 14201.1782 | Glasersatz 2-IV | -5135.7455 | -26.56% | Fernwärme | 5596.9349 | 1099.3383 | -2024.0879 | -26.56% | -397.5671 | -26.56% | 782.5854 | 191.421 | - | - | - | - | 782.5854 | 38.66% | 191.421 | 48.15% | JA | JA | JA
5470 | Z | E1 | 85 | 37.94% | 2V | W1 | LWMX | EFH-1 | Z_E1_85_38%_2V-LWMX | 101.437 | 1985 | Zürich | 37.94% | 40% | 22.01% | Normal | Medium | 140 | 10 | 7 | 2 | 3 | II | 70 | 70 | 126.6 | 77.4 | 11.6082 | 23.2164 | 41.9885 | 103.9219 | 18.0735 | 5.839% | 11.68% | 21.12% | 52.27% | 9.091% | 198.8086 | 20.6242 | 0.53773 | 20.51 | 110.501 | 27.08% | 58.58% | 11.4192 | 1598.6841 | 101.437 | 14201.1782 | Glasersatz 2-IV | -5135.7455 | -26.56% | WP LW CH Mix | 11133.7237 | 823.6683 | -4026.4245 | -26.56% | -297.8732 | -26.56% | 782.5854 | 191.421 | - | - | - | - | 782.5854 | 19.44% | 191.421 | 64.26% | JA | JA | JA
5471 | Z | E1 | 85 | 37.94% | 2V | W2 | LWCH | EFH-1 | Z_E1_85_38%_2V-LWCH | 101.437 | 1985 | Zürich | 37.94% | 40% | 22.01% | Normal | Medium | 140 | 10 | 7 | 2 | 3 | II | 70 | 70 | 126.6 | 77.4 | 11.6082 | 23.2164 | 41.9885 | 103.9219 | 18.0735 | 5.839% | 11.68% | 21.12% | 52.27% | 9.091% | 198.8086 | 20.6242 | 0.53773 | 20.51 | 110.501 | 27.08% | 58.58% | 11.4192 | 1598.6841 | 101.437 | 14201.1782 | Glasersatz 2-IV | -5135.7455 | -26.56% | WP LW CH Zer | 352.1892 | 245.6804 | -127.3665 | -26.56% | -88.8484 | -26.56% | 782.5854 | 191.421 | - | - | - | - | 782.5854 | 614.4% | 191.421 | 215.4% | NEIN | NEIN | NEIN
5472 | Z | E1 | 85 | 37.94% | 2V | W3 | ERMX | EFH-1 | Z_E1_85_38%_2V-ERMX | 101.437 | 1985 | Zürich | 37.94% | 40% | 22.01% | Normal | Medium | 140 | 10 | 7 | 2 | 3 | II | 70 | 70 | 126.6 | 77.4 | 11.6082 | 23.2164 | 41.9885 | 103.9219 | 18.0735 | 5.839% | 11.68% | 21.12% | 52.27% | 9.091% | 198.8086 | 20.6242 | 0.53773 | 20.51 | 110.501 | 27.08% | 58.58% | 11.4192 | 1598.6841 | 101.437 | 14201.1782 | Glasersatz 2-IV | -5135.7455 | -26.56% | WP E CH Mix | 5978.696 | 497.0412 | -2162.1489 | -26.56% | -179.7511 | -26.56% | 782.5854 | 191.421 | - | - | - | - | 782.5854 | 36.19% | 191.421 | 106.5% | JA | NEIN | JA
5473 | Z | E1 | 85 | 37.94% | 2V | ST | SOTH | EFH-1 | Z_E1_85_38%_2V-SOTH | 101.437 | 1985 | Zürich | 37.94% | 40% | 22.01% | Normal | Medium | 140 | 10 | 7 | 2 | 3 | II | 70 | 70 | 126.6 | 77.4 | 11.6082 | 23.2164 | 41.9885 | 103.9219 | 18.0735 | 5.839% | 11.68% | 21.12% | 52.27% | 9.091% | 198.8086 | 20.6242 | 0.53773 | 20.51 | 110.501 | 27.08% | 58.58% | 11.4192 | 1598.6841 | 101.437 | 14201.1782 | Glasersatz 2-IV | -5135.7455 | -26.56% | Solarthermie | 1001.5568 | 246.652 | -362.2052 | -26.56% | -89.1998 | -26.56% | 782.5854 | 191.421 | - | - | - | - | 782.5854 | 216.1% | 191.421 | 214.6% | NEIN | NEIN | NEIN
5474 | Z | E1 | 85 | 37.94% | 2V | HS | HO-SC | EFH-1 | Z_E1_85_38%_2V-HO-SC | 101.437 | 1985 | Zürich | 37.94% | 40% | 22.01% | Normal | Medium | 140 | 10 | 7 | 2 | 3 | II | 70 | 70 | 126.6 | 77.4 | 11.6082 | 23.2164 | 41.9885 | 103.9219 | 18.0735 | 5.839% | 11.68% | 21.12% | 52.27% | 9.091% | 198.8086 | 20.6242 | 0.53773 | 20.51 | 110.501 | 27.08% | 58.58% | 11.4192 | 1598.6841 | 101.437 | 14201.1782 | Glasersatz 2-IV | -5135.7455 | -26.56% | Holz Schnitzel | 512.9131 | 178.7678 | -185.491 | -26.56% | -64.65 | -26.56% | 782.5854 | 191.421 | - | - | - | - | 782.5854 | 421.9% | 191.421 | 296.1% | NEIN | NEIN | NEIN
5475 | Z | E1 | 85 | 37.94% | 3V | ÖL | ÖL-HE | EFH-1 | Z_E1_85_38%_3V-ÖL-HE | 84.5267 | 1985 | Zürich | 37.94% | 40% | 22.01% | Normal | Medium | 140 | 10 | 7 | 2 | 3 | II | 70 | 70 | 126.6 | 77.4 | 11.6082 | 23.2164 | 41.9885 | 70.802 | 14.7615 | 7.149% | 14.3% | 25.86% | 43.6% | 9.091% | 162.3767 | 20.6242 | 0.53811 | 20.51 | 92.0842 | 27.08% | 58.62% | 12.1032 | 1694.4503 | 84.5267 | 11833.7371 | Glasersatz 3-IV | -7503.1866 | -38.8% | Öl-Heizung | 16435.746 | 4260.1454 | -10421.0925 | -38.8% | -2701.1472 | -38.8% | 993.5155 | 248.1616 | - | - | - | - | 993.5155 | 9.534% | 248.1616 | 9.187% | JA | JA | JA
5476 | Z | E1 | 85 | 37.94% | 3V | FW | FEWA | EFH-1 | Z_E1_85_38%_3V-FEWA | 84.5267 | 1985 | Zürich | 37.94% | 40% | 22.01% | Normal | Medium | 140 | 10 | 7 | 2 | 3 | II | 70 | 70 | 126.6 | 77.4 | 11.6082 | 23.2164 | 41.9885 | 70.802 | 14.7615 | 7.149% | 14.3% | 25.86% | 43.6% | 9.091% | 162.3767 | 20.6242 | 0.53811 | 20.51 | 92.0842 | 27.08% | 58.62% | 12.1032 | 1694.4503 | 84.5267 | 11833.7371 | Glasersatz 3-IV | -7503.1866 | -38.8% | Fernwärme | 4663.8846 | 916.0705 | -2957.1383 | -38.8% | -580.8349 | -38.8% | 993.5155 | 248.1616 | - | - | - | - | 993.5155 | 33.6% | 248.1616 | 42.72% | JA | JA | JA
5477 | Z | E1 | 85 | 37.94% | 3V | W1 | LWMX | EFH-1 | Z_E1_85_38%_3V-LWMX | 84.5267 | 1985 | Zürich | 37.94% | 40% | 22.01% | Normal | Medium | 140 | 10 | 7 | 2 | 3 | II | 70 | 70 | 126.6 | 77.4 | 11.6082 | 23.2164 | 41.9885 | 70.802 | 14.7615 | 7.149% | 14.3% | 25.86% | 43.6% | 9.091% | 162.3767 | 20.6242 | 0.53811 | 20.51 | 92.0842 | 27.08% | 58.62% | 12.1032 | 1694.4503 | 84.5267 | 11833.7371 | Glasersatz 3-IV | -7503.1866 | -38.8% | WP LW CH Mix | 9277.6499 | 686.3568 | -5882.4983 | -38.8% | -435.1848 | -38.8% | 993.5155 | 248.1616 | - | - | - | - | 993.5155 | 16.89% | 248.1616 | 57.02% | JA | JA | JA
5478 | Z | E1 | 85 | 37.94% | 3V | W2 | LWCH | EFH-1 | Z_E1_85_38%_3V-LWCH | 84.5267 | 1985 | Zürich | 37.94% | 40% | 22.01% | Normal | Medium | 140 | 10 | 7 | 2 | 3 | II | 70 | 70 | 126.6 | 77.4 | 11.6082 | 23.2164 | 41.9885 | 70.802 | 14.7615 | 7.149% | 14.3% | 25.86% | 43.6% | 9.091% | 162.3767 | 20.6242 | 0.53811 | 20.51 | 92.0842 | 27.08% | 58.62% | 12.1032 | 1694.4503 | 84.5267 | 11833.7371 | Glasersatz 3-IV | -7503.1866 | -38.8% | WP LW CH Zer | 293.4767 | 204.7237 | -186.079 | -38.8% | -129.8051 | -38.8% | 993.5155 | 248.1616 | - | - | - | - | 993.5155 | 533.9% | 248.1616 | 191.2% | NEIN | NEIN | NEIN
5479 | Z | E1 | 85 | 37.94% | 3V | W3 | ERMX | EFH-1 | Z_E1_85_38%_3V-ERMX | 84.5267 | 1985 | Zürich | 37.94% | 40% | 22.01% | Normal | Medium | 140 | 10 | 7 | 2 | 3 | II | 70 | 70 | 126.6 | 77.4 | 11.6082 | 23.2164 | 41.9885 | 70.802 | 14.7615 | 7.149% | 14.3% | 25.86% | 43.6% | 9.091% | 162.3767 | 20.6242 | 0.53811 | 20.51 | 92.0842 | 27.08% | 58.62% | 12.1032 | 1694.4503 | 84.5267 | 11833.7371 | Glasersatz 3-IV | -7503.1866 | -38.8% | WP E CH Mix | 4982.0033 | 414.1808 | -3158.8416 | -38.8% | -262.6115 | -38.8% | 993.5155 | 248.1616 | - | - | - | - | 993.5155 | 31.45% | 248.1616 | 94.5% | JA | JA | JA
5480 | Z | E1 | 85 | 37.94% | 3V | ST | SOTH | EFH-1 | Z_E1_85_38%_3V-SOTH | 84.5267 | 1985 | Zürich | 37.94% | 40% | 22.01% | Normal | Medium | 140 | 10 | 7 | 2 | 3 | II | 70 | 70 | 126.6 | 77.4 | 11.6082 | 23.2164 | 41.9885 | 70.802 | 14.7615 | 7.149% | 14.3% | 25.86% | 43.6% | 9.091% | 162.3767 | 20.6242 | 0.53811 | 20.51 | 92.0842 | 27.08% | 58.62% | 12.1032 | 1694.4503 | 84.5267 | 11833.7371 | Glasersatz 3-IV | -7503.1866 | -38.8% | Solarthermie | 834.5899 | 205.5333 | -529.1721 | -38.8% | -130.3185 | -38.8% | 993.5155 | 248.1616 | - | - | - | - | 993.5155 | 187.7% | 248.1616 | 190.4% | NEIN | NEIN | NEIN
5481 | Z | E1 | 85 | 37.94% | 3V | HS | HO-SC | EFH-1 | Z_E1_85_38%_3V-HO-SC | 84.5267 | 1985 | Zürich | 37.94% | 40% | 22.01% | Normal | Medium | 140 | 10 | 7 | 2 | 3 | II | 70 | 70 | 126.6 | 77.4 | 11.6082 | 23.2164 | 41.9885 | 70.802 | 14.7615 | 7.149% | 14.3% | 25.86% | 43.6% | 9.091% | 162.3767 | 20.6242 | 0.53811 | 20.51 | 92.0842 | 27.08% | 58.62% | 12.1032 | 1694.4503 | 84.5267 | 11833.7371 | Glasersatz 3-IV | -7503.1866 | -38.8% | Holz Schnitzel | 427.4067 | 148.9659 | -270.9974 | -38.8% | -94.4519 | -38.8% | 993.5155 | 248.1616 | - | - | - | - | 993.5155 | 366.6% | 248.1616 | 262.7% | NEIN | NEIN | NEIN
5482 | Z | E1 | 85 | 37.94% | VK | ÖL | ÖL-HE | EFH-1 | Z_E1_85_38%_VK-ÖL-HE | 93.0182 | 1985 | Zürich | 37.94% | 40% | 22.01% | Normal | Medium | 140 | 10 | 7 | 2 | 3 | II | 70 | 70 | 126.6 | 77.4 | 11.6082 | 23.2164 | 41.9885 | 80.9637 | 15.7777 | 6.689% | 13.38% | 24.19% | 46.65% | 9.091% | 173.5545 | 20.6242 | 0.52097 | 20.51 | 92.0842 | 24.71% | 51.57% | 9.8021 | 1372.2984 | 93.0182 | 13022.5432 | Glasersatz Vakuum | -6314.3805 | -32.65% | Öl-Heizung | 18086.8656 | 4688.1156 | -8769.9729 | -32.65% | -2273.177 | -32.65% | 1056.4903 | 258.4183 | - | - | - | - | 1056.4903 | 12.05% | 258.4183 | 11.37% | JA | JA | JA
5483 | Z | E1 | 85 | 37.94% | VK | FW | FEWA | EFH-1 | Z_E1_85_38%_VK-FEWA | 93.0182 | 1985 | Zürich | 37.94% | 40% | 22.01% | Normal | Medium | 140 | 10 | 7 | 2 | 3 | II | 70 | 70 | 126.6 | 77.4 | 11.6082 | 23.2164 | 41.9885 | 80.9637 | 15.7777 | 6.689% | 13.38% | 24.19% | 46.65% | 9.091% | 173.5545 | 20.6242 | 0.52097 | 20.51 | 92.0842 | 24.71% | 51.57% | 9.8021 | 1372.2984 | 93.0182 | 13022.5432 | Glasersatz Vakuum | -6314.3805 | -32.65% | Fernwärme | 5132.4141 | 1008.0981 | -2488.6088 | -32.65% | -488.8073 | -32.65% | 1056.4903 | 258.4183 | - | - | - | - | 1056.4903 | 42.45% | 258.4183 | 52.87% | JA | JA | JA
5484 | Z | E1 | 85 | 37.94% | VK | W1 | LWMX | EFH-1 | Z_E1_85_38%_VK-LWMX | 93.0182 | 1985 | Zürich | 37.94% | 40% | 22.01% | Normal | Medium | 140 | 10 | 7 | 2 | 3 | II | 70 | 70 | 126.6 | 77.4 | 11.6082 | 23.2164 | 41.9885 | 80.9637 | 15.7777 | 6.689% | 13.38% | 24.19% | 46.65% | 9.091% | 173.5545 | 20.6242 | 0.52097 | 20.51 | 92.0842 | 24.71% | 51.57% | 9.8021 | 1372.2984 | 93.0182 | 13022.5432 | Glasersatz Vakuum | -6314.3805 | -32.65% | WP LW CH Mix | 10209.6739 | 755.3075 | -4950.4743 | -32.65% | -366.2341 | -32.65% | 1056.4903 | 258.4183 | - | - | - | - | 1056.4903 | 21.34% | 258.4183 | 70.56% | JA | JA | JA
5485 | Z | E1 | 85 | 37.94% | VK | W2 | LWCH | EFH-1 | Z_E1_85_38%_VK-LWCH | 93.0182 | 1985 | Zürich | 37.94% | 40% | 22.01% | Normal | Medium | 140 | 10 | 7 | 2 | 3 | II | 70 | 70 | 126.6 | 77.4 | 11.6082 | 23.2164 | 41.9885 | 80.9637 | 15.7777 | 6.689% | 13.38% | 24.19% | 46.65% | 9.091% | 173.5545 | 20.6242 | 0.52097 | 20.51 | 92.0842 | 24.71% | 51.57% | 9.8021 | 1372.2984 | 93.0182 | 13022.5432 | Glasersatz Vakuum | -6314.3805 | -32.65% | WP LW CH Zer | 322.9591 | 225.29 | -156.5966 | -32.65% | -109.2388 | -32.65% | 1056.4903 | 258.4183 | - | - | - | - | 1056.4903 | 674.7% | 258.4183 | 236.6% | NEIN | NEIN | NEIN
5486 | Z | E1 | 85 | 37.94% | VK | W3 | ERMX | EFH-1 | Z_E1_85_38%_VK-ERMX | 93.0182 | 1985 | Zürich | 37.94% | 40% | 22.01% | Normal | Medium | 140 | 10 | 7 | 2 | 3 | II | 70 | 70 | 126.6 | 77.4 | 11.6082 | 23.2164 | 41.9885 | 80.9637 | 15.7777 | 6.689% | 13.38% | 24.19% | 46.65% | 9.091% | 173.5545 | 20.6242 | 0.52097 | 20.51 | 92.0842 | 24.71% | 51.57% | 9.8021 | 1372.2984 | 93.0182 | 13022.5432 | Glasersatz Vakuum | -6314.3805 | -32.65% | WP E CH Mix | 5482.4907 | 455.789 | -2658.3542 | -32.65% | -221.0033 | -32.65% | 1056.4903 | 258.4183 | - | - | - | - | 1056.4903 | 39.74% | 258.4183 | 116.9% | JA | NEIN | JA
5487 | Z | E1 | 85 | 37.94% | VK | ST | SOTH | EFH-1 | Z_E1_85_38%_VK-SOTH | 93.0182 | 1985 | Zürich | 37.94% | 40% | 22.01% | Normal | Medium | 140 | 10 | 7 | 2 | 3 | II | 70 | 70 | 126.6 | 77.4 | 11.6082 | 23.2164 | 41.9885 | 80.9637 | 15.7777 | 6.689% | 13.38% | 24.19% | 46.65% | 9.091% | 173.5545 | 20.6242 | 0.52097 | 20.51 | 92.0842 | 24.71% | 51.57% | 9.8021 | 1372.2984 | 93.0182 | 13022.5432 | Glasersatz Vakuum | -6314.3805 | -32.65% | Solarthermie | 918.432 | 226.181 | -445.33 | -32.65% | -109.6708 | -32.65% | 1056.4903 | 258.4183 | - | - | - | - | 1056.4903 | 237.2% | 258.4183 | 235.6% | NEIN | NEIN | NEIN
5488 | Z | E1 | 85 | 37.94% | VK | HS | HO-SC | EFH-1 | Z_E1_85_38%_VK-HO-SC | 93.0182 | 1985 | Zürich | 37.94% | 40% | 22.01% | Normal | Medium | 140 | 10 | 7 | 2 | 3 | II | 70 | 70 | 126.6 | 77.4 | 11.6082 | 23.2164 | 41.9885 | 80.9637 | 15.7777 | 6.689% | 13.38% | 24.19% | 46.65% | 9.091% | 173.5545 | 20.6242 | 0.52097 | 20.51 | 92.0842 | 24.71% | 51.57% | 9.8021 | 1372.2984 | 93.0182 | 13022.5432 | Glasersatz Vakuum | -6314.3805 | -32.65% | Holz Schnitzel | 470.3436 | 163.9308 | -228.0606 | -32.65% | -79.4869 | -32.65% | 1056.4903 | 258.4183 | - | - | - | - | 1056.4903 | 463.2% | 258.4183 | 325.1% | NEIN | NEIN | NEIN
5489 | Z | E1 | 85 | 37.94% | VA | ÖL | ÖL-HE | EFH-1 | Z_E1_85_38%_VA-ÖL-HE | 100.2729 | 1985 | Zürich | 37.94% | 40% | 22.01% | Normal | Medium | 140 | 10 | 7 | 2 | 3 | II | 70 | 70 | 126.6 | 77.4 | 11.6082 | 23.2164 | 41.9885 | 95.9713 | 17.2784 | 6.108% | 12.22% | 22.09% | 50.49% | 9.091% | 190.0629 | 20.6242 | 0.52407 | 20.51 | 101.2926 | 25.2% | 52.94% | 9.8868 | 1384.1555 | 100.2729 | 14038.2031 | Glasaufdopplung | -5298.7206 | -27.4% | Öl-Heizung | 19497.5043 | 5053.7531 | -7359.3342 | -27.4% | -1907.5394 | -27.4% | 423.6228 | 98.0888 | - | - | - | - | 423.6228 | 5.756% | 98.0888 | 5.142% | JA | JA | JA
5490 | Z | E1 | 85 | 37.94% | VA | FW | FEWA | EFH-1 | Z_E1_85_38%_VA-FEWA | 100.2729 | 1985 | Zürich | 37.94% | 40% | 22.01% | Normal | Medium | 140 | 10 | 7 | 2 | 3 | II | 70 | 70 | 126.6 | 77.4 | 11.6082 | 23.2164 | 41.9885 | 95.9713 | 17.2784 | 6.108% | 12.22% | 22.09% | 50.49% | 9.091% | 190.0629 | 20.6242 | 0.52407 | 20.51 | 101.2926 | 25.2% | 52.94% | 9.8868 | 1384.1555 | 100.2729 | 14038.2031 | Glasaufdopplung | -5298.7206 | -27.4% | Fernwärme | 5532.7036 | 1086.7221 | -2088.3193 | -27.4% | -410.1833 | -27.4% | 423.6228 | 98.0888 | - | - | - | - | 423.6228 | 20.29% | 98.0888 | 23.91% | JA | JA | JA
5491 | Z | E1 | 85 | 37.94% | VA | W1 | LWMX | EFH-1 | Z_E1_85_38%_VA-LWMX | 100.2729 | 1985 | Zürich | 37.94% | 40% | 22.01% | Normal | Medium | 140 | 10 | 7 | 2 | 3 | II | 70 | 70 | 126.6 | 77.4 | 11.6082 | 23.2164 | 41.9885 | 95.9713 | 17.2784 | 6.108% | 12.22% | 22.09% | 50.49% | 9.091% | 190.0629 | 20.6242 | 0.52407 | 20.51 | 101.2926 | 25.2% | 52.94% | 9.8868 | 1384.1555 | 100.2729 | 14038.2031 | Glasaufdopplung | -5298.7206 | -27.4% | WP LW CH Mix | 11005.9512 | 814.2158 | -4154.197 | -27.4% | -307.3258 | -27.4% | 423.6228 | 98.0888 | - | - | - | - | 423.6228 | 10.2% | 98.0888 | 31.92% | JA | JA | JA
5492 | Z | E1 | 85 | 37.94% | VA | W2 | LWCH | EFH-1 | Z_E1_85_38%_VA-LWCH | 100.2729 | 1985 | Zürich | 37.94% | 40% | 22.01% | Normal | Medium | 140 | 10 | 7 | 2 | 3 | II | 70 | 70 | 126.6 | 77.4 | 11.6082 | 23.2164 | 41.9885 | 95.9713 | 17.2784 | 6.108% | 12.22% | 22.09% | 50.49% | 9.091% | 190.0629 | 20.6242 | 0.52407 | 20.51 | 101.2926 | 25.2% | 52.94% | 9.8868 | 1384.1555 | 100.2729 | 14038.2031 | Glasaufdopplung | -5298.7206 | -27.4% | WP LW CH Zer | 348.1474 | 242.8609 | -131.4083 | -27.4% | -91.6679 | -27.4% | 423.6228 | 98.0888 | - | - | - | - | 423.6228 | 322.4% | 98.0888 | 107% | NEIN | NEIN | NEIN
5493 | Z | E1 | 85 | 37.94% | VA | W3 | ERMX | EFH-1 | Z_E1_85_38%_VA-ERMX | 100.2729 | 1985 | Zürich | 37.94% | 40% | 22.01% | Normal | Medium | 140 | 10 | 7 | 2 | 3 | II | 70 | 70 | 126.6 | 77.4 | 11.6082 | 23.2164 | 41.9885 | 95.9713 | 17.2784 | 6.108% | 12.22% | 22.09% | 50.49% | 9.091% | 190.0629 | 20.6242 | 0.52407 | 20.51 | 101.2926 | 25.2% | 52.94% | 9.8868 | 1384.1555 | 100.2729 | 14038.2031 | Glasaufdopplung | -5298.7206 | -27.4% | WP E CH Mix | 5910.0835 | 491.3371 | -2230.7614 | -27.4% | -185.4552 | -27.4% | 423.6228 | 98.0888 | - | - | - | - | 423.6228 | 18.99% | 98.0888 | 52.89% | JA | JA | JA
5494 | Z | E1 | 85 | 37.94% | VA | ST | SOTH | EFH-1 | Z_E1_85_38%_VA-SOTH | 100.2729 | 1985 | Zürich | 37.94% | 40% | 22.01% | Normal | Medium | 140 | 10 | 7 | 2 | 3 | II | 70 | 70 | 126.6 | 77.4 | 11.6082 | 23.2164 | 41.9885 | 95.9713 | 17.2784 | 6.108% | 12.22% | 22.09% | 50.49% | 9.091% | 190.0629 | 20.6242 | 0.52407 | 20.51 | 101.2926 | 25.2% | 52.94% | 9.8868 | 1384.1555 | 100.2729 | 14038.2031 | Glasaufdopplung | -5298.7206 | -27.4% | Solarthermie | 990.0627 | 243.8214 | -373.6992 | -27.4% | -92.0304 | -27.4% | 423.6228 | 98.0888 | - | - | - | - | 423.6228 | 113.4% | 98.0888 | 106.6% | NEIN | NEIN | NEIN
5495 | Z | E1 | 85 | 37.94% | VA | HS | HO-SC | EFH-1 | Z_E1_85_38%_VA-HO-SC | 100.2729 | 1985 | Zürich | 37.94% | 40% | 22.01% | Normal | Medium | 140 | 10 | 7 | 2 | 3 | II | 70 | 70 | 126.6 | 77.4 | 11.6082 | 23.2164 | 41.9885 | 95.9713 | 17.2784 | 6.108% | 12.22% | 22.09% | 50.49% | 9.091% | 190.0629 | 20.6242 | 0.52407 | 20.51 | 101.2926 | 25.2% | 52.94% | 9.8868 | 1384.1555 | 100.2729 | 14038.2031 | Glasaufdopplung | -5298.7206 | -27.4% | Holz Schnitzel | 507.0269 | 176.7162 | -191.3773 | -27.4% | -66.7015 | -27.4% | 423.6228 | 98.0888 | - | - | - | - | 423.6228 | 221.4% | 98.0888 | 147.1% | NEIN | NEIN | NEIN
5496 | Z | E1 | 85 | 37.94% | HO | ÖL | ÖL-HE | EFH-1 | Z_E1_85_38%_HO-ÖL-HE | 76.8588 | 1985 | Zürich | 37.94% | 40% | 22.01% | Normal | Medium | 140 | 10 | 7 | 2 | 3 | II | 70 | 70 | 126.6 | 77.4 | 11.6082 | 23.2164 | 41.9885 | 61.0889 | 13.7902 | 7.652% | 15.3% | 27.68% | 40.27% | 9.091% | 151.6923 | 20.6242 | 0.55397 | 20.51 | 92.0842 | 29.6% | 66.37% | 14.685 | 2055.8954 | 76.8588 | 10760.2327 | Fensterersatz H | -8576.6911 | -44.35% | Öl-Heizung | 14944.7676 | 3873.6838 | -11912.0709 | -44.35% | -3087.6088 | -44.35% | 827.9296 | 206.8013 | 346.0773 | 72.8171 | - | - | 1174.0069 | 9.856% | 279.6184 | 9.056% | JA | JA | JA
5497 | Z | E1 | 85 | 37.94% | HO | FW | FEWA | EFH-1 | Z_E1_85_38%_HO-FEWA | 76.8588 | 1985 | Zürich | 37.94% | 40% | 22.01% | Normal | Medium | 140 | 10 | 7 | 2 | 3 | II | 70 | 70 | 126.6 | 77.4 | 11.6082 | 23.2164 | 41.9885 | 61.0889 | 13.7902 | 7.652% | 15.3% | 27.68% | 40.27% | 9.091% | 151.6923 | 20.6242 | 0.55397 | 20.51 | 92.0842 | 29.6% | 66.37% | 14.685 | 2055.8954 | 76.8588 | 10760.2327 | Fensterersatz H | -8576.6911 | -44.35% | Fernwärme | 4240.7976 | 832.9686 | -3380.2253 | -44.35% | -663.9368 | -44.35% | 827.9296 | 206.8013 | 346.0773 | 72.8171 | - | - | 1174.0069 | 34.73% | 279.6184 | 42.12% | JA | JA | JA
5498 | Z | E1 | 85 | 37.94% | HO | W1 | LWMX | EFH-1 | Z_E1_85_38%_HO-LWMX | 76.8588 | 1985 | Zürich | 37.94% | 40% | 22.01% | Normal | Medium | 140 | 10 | 7 | 2 | 3 | II | 70 | 70 | 126.6 | 77.4 | 11.6082 | 23.2164 | 41.9885 | 61.0889 | 13.7902 | 7.652% | 15.3% | 27.68% | 40.27% | 9.091% | 151.6923 | 20.6242 | 0.55397 | 20.51 | 92.0842 | 29.6% | 66.37% | 14.685 | 2055.8954 | 76.8588 | 10760.2327 | Fensterersatz H | -8576.6911 | -44.35% | WP LW CH Mix | 8436.0224 | 624.0935 | -6724.1258 | -44.35% | -497.4481 | -44.35% | 827.9296 | 206.8013 | 346.0773 | 72.8171 | - | - | 1174.0069 | 17.46% | 279.6184 | 56.21% | JA | JA | JA
5499 | Z | E1 | 85 | 37.94% | HO | W2 | LWCH | EFH-1 | Z_E1_85_38%_HO-LWCH | 76.8588 | 1985 | Zürich | 37.94% | 40% | 22.01% | Normal | Medium | 140 | 10 | 7 | 2 | 3 | II | 70 | 70 | 126.6 | 77.4 | 11.6082 | 23.2164 | 41.9885 | 61.0889 | 13.7902 | 7.652% | 15.3% | 27.68% | 40.27% | 9.091% | 151.6923 | 20.6242 | 0.55397 | 20.51 | 92.0842 | 29.6% | 66.37% | 14.685 | 2055.8954 | 76.8588 | 10760.2327 | Fensterersatz H | -8576.6911 | -44.35% | WP LW CH Zer | 266.8538 | 186.152 | -212.7019 | -44.35% | -148.3768 | -44.35% | 827.9296 | 206.8013 | 346.0773 | 72.8171 | - | - | 1174.0069 | 551.9% | 279.6184 | 188.5% | NEIN | NEIN | NEIN
5500 | Z | E1 | 85 | 37.94% | HO | W3 | ERMX | EFH-1 | Z_E1_85_38%_HO-ERMX | 76.8588 | 1985 | Zürich | 37.94% | 40% | 22.01% | Normal | Medium | 140 | 10 | 7 | 2 | 3 | II | 70 | 70 | 126.6 | 77.4 | 11.6082 | 23.2164 | 41.9885 | 61.0889 | 13.7902 | 7.652% | 15.3% | 27.68% | 40.27% | 9.091% | 151.6923 | 20.6242 | 0.55397 | 20.51 | 92.0842 | 29.6% | 66.37% | 14.685 | 2055.8954 | 76.8588 | 10760.2327 | Fensterersatz H | -8576.6911 | -44.35% | WP E CH Mix | 4530.0579 | 376.6081 | -3610.7869 | -44.35% | -300.1842 | -44.35% | 827.9296 | 206.8013 | 346.0773 | 72.8171 | - | - | 1174.0069 | 32.51% | 279.6184 | 93.15% | JA | JA | JA
5501 | Z | E1 | 85 | 37.94% | HO | ST | SOTH | EFH-1 | Z_E1_85_38%_HO-SOTH | 76.8588 | 1985 | Zürich | 37.94% | 40% | 22.01% | Normal | Medium | 140 | 10 | 7 | 2 | 3 | II | 70 | 70 | 126.6 | 77.4 | 11.6082 | 23.2164 | 41.9885 | 61.0889 | 13.7902 | 7.652% | 15.3% | 27.68% | 40.27% | 9.091% | 151.6923 | 20.6242 | 0.55397 | 20.51 | 92.0842 | 29.6% | 66.37% | 14.685 | 2055.8954 | 76.8588 | 10760.2327 | Fensterersatz H | -8576.6911 | -44.35% | Solarthermie | 758.8796 | 186.8883 | -604.8824 | -44.35% | -148.9636 | -44.35% | 827.9296 | 206.8013 | 346.0773 | 72.8171 | - | - | 1174.0069 | 194.1% | 279.6184 | 187.7% | NEIN | NEIN | NEIN
5502 | Z | E1 | 85 | 37.94% | HO | HS | HO-SC | EFH-1 | Z_E1_85_38%_HO-HO-SC | 76.8588 | 1985 | Zürich | 37.94% | 40% | 22.01% | Normal | Medium | 140 | 10 | 7 | 2 | 3 | II | 70 | 70 | 126.6 | 77.4 | 11.6082 | 23.2164 | 41.9885 | 61.0889 | 13.7902 | 7.652% | 15.3% | 27.68% | 40.27% | 9.091% | 151.6923 | 20.6242 | 0.55397 | 20.51 | 92.0842 | 29.6% | 66.37% | 14.685 | 2055.8954 | 76.8588 | 10760.2327 | Fensterersatz H | -8576.6911 | -44.35% | Holz Schnitzel | 388.6343 | 135.4523 | -309.7699 | -44.35% | -107.9654 | -44.35% | 827.9296 | 206.8013 | 346.0773 | 72.8171 | - | - | 1174.0069 | 379% | 279.6184 | 259% | NEIN | NEIN | NEIN
5503 | Z | E1 | 85 | 37.94% | HM | ÖL | ÖL-HE | EFH-1 | Z_E1_85_38%_HM-ÖL-HE | 78.1065 | 1985 | Zürich | 37.94% | 40% | 22.01% | Normal | Medium | 140 | 10 | 7 | 2 | 3 | II | 70 | 70 | 126.6 | 77.4 | 11.6082 | 23.2164 | 41.9885 | 62.7078 | 13.9521 | 7.564% | 15.13% | 27.36% | 40.86% | 9.091% | 153.473 | 20.6242 | 0.55136 | 20.51 | 92.0842 | 29.16% | 65% | 14.2289 | 1992.0507 | 78.1065 | 10934.9122 | Fensterersatz HM | -8402.0115 | -43.45% | Öl-Heizung | 15187.378 | 3936.5684 | -11669.4605 | -43.45% | -3024.7242 | -43.45% | 827.9296 | 206.8013 | 452.5514 | 99.1602 | - | - | 1280.481 | 10.97% | 305.9615 | 10.12% | JA | JA | JA
5504 | Z | E1 | 85 | 37.94% | HM | FW | FEWA | EFH-1 | Z_E1_85_38%_HM-FEWA | 78.1065 | 1985 | Zürich | 37.94% | 40% | 22.01% | Normal | Medium | 140 | 10 | 7 | 2 | 3 | II | 70 | 70 | 126.6 | 77.4 | 11.6082 | 23.2164 | 41.9885 | 62.7078 | 13.9521 | 7.564% | 15.13% | 27.36% | 40.86% | 9.091% | 153.473 | 20.6242 | 0.55136 | 20.51 | 92.0842 | 29.16% | 65% | 14.2289 | 1992.0507 | 78.1065 | 10934.9122 | Fensterersatz HM | -8402.0115 | -43.45% | Fernwärme | 4309.6419 | 846.4908 | -3311.381 | -43.45% | -650.4145 | -43.45% | 827.9296 | 206.8013 | 452.5514 | 99.1602 | - | - | 1280.481 | 38.67% | 305.9615 | 47.04% | JA | JA | JA
5505 | Z | E1 | 85 | 37.94% | HM | W1 | LWMX | EFH-1 | Z_E1_85_38%_HM-LWMX | 78.1065 | 1985 | Zürich | 37.94% | 40% | 22.01% | Normal | Medium | 140 | 10 | 7 | 2 | 3 | II | 70 | 70 | 126.6 | 77.4 | 11.6082 | 23.2164 | 41.9885 | 62.7078 | 13.9521 | 7.564% | 15.13% | 27.36% | 40.86% | 9.091% | 153.473 | 20.6242 | 0.55136 | 20.51 | 92.0842 | 29.16% | 65% | 14.2289 | 1992.0507 | 78.1065 | 10934.9122 | Fensterersatz HM | -8402.0115 | -43.45% | WP LW CH Mix | 8572.9711 | 634.2249 | -6587.1771 | -43.45% | -487.3167 | -43.45% | 827.9296 | 206.8013 | 452.5514 | 99.1602 | - | - | 1280.481 | 19.44% | 305.9615 | 62.78% | JA | JA | JA
5506 | Z | E1 | 85 | 37.94% | HM | W2 | LWCH | EFH-1 | Z_E1_85_38%_HM-LWCH | 78.1065 | 1985 | Zürich | 37.94% | 40% | 22.01% | Normal | Medium | 140 | 10 | 7 | 2 | 3 | II | 70 | 70 | 126.6 | 77.4 | 11.6082 | 23.2164 | 41.9885 | 62.7078 | 13.9521 | 7.564% | 15.13% | 27.36% | 40.86% | 9.091% | 153.473 | 20.6242 | 0.55136 | 20.51 | 92.0842 | 29.16% | 65% | 14.2289 | 1992.0507 | 78.1065 | 10934.9122 | Fensterersatz HM | -8402.0115 | -43.45% | WP LW CH Zer | 271.1858 | 189.174 | -208.3699 | -43.45% | -145.3548 | -43.45% | 827.9296 | 206.8013 | 452.5514 | 99.1602 | - | - | 1280.481 | 614.5% | 305.9615 | 210.5% | NEIN | NEIN | NEIN
5507 | Z | E1 | 85 | 37.94% | HM | W3 | ERMX | EFH-1 | Z_E1_85_38%_HM-ERMX | 78.1065 | 1985 | Zürich | 37.94% | 40% | 22.01% | Normal | Medium | 140 | 10 | 7 | 2 | 3 | II | 70 | 70 | 126.6 | 77.4 | 11.6082 | 23.2164 | 41.9885 | 62.7078 | 13.9521 | 7.564% | 15.13% | 27.36% | 40.86% | 9.091% | 153.473 | 20.6242 | 0.55136 | 20.51 | 92.0842 | 29.16% | 65% | 14.2289 | 1992.0507 | 78.1065 | 10934.9122 | Fensterersatz HM | -8402.0115 | -43.45% | WP E CH Mix | 4603.598 | 382.7219 | -3537.2469 | -43.45% | -294.0704 | -43.45% | 827.9296 | 206.8013 | 452.5514 | 99.1602 | - | - | 1280.481 | 36.2% | 305.9615 | 104% | JA | NEIN | JA
5508 | Z | E1 | 85 | 37.94% | HM | ST | SOTH | EFH-1 | Z_E1_85_38%_HM-SOTH | 78.1065 | 1985 | Zürich | 37.94% | 40% | 22.01% | Normal | Medium | 140 | 10 | 7 | 2 | 3 | II | 70 | 70 | 126.6 | 77.4 | 11.6082 | 23.2164 | 41.9885 | 62.7078 | 13.9521 | 7.564% | 15.13% | 27.36% | 40.86% | 9.091% | 153.473 | 20.6242 | 0.55136 | 20.51 | 92.0842 | 29.16% | 65% | 14.2289 | 1992.0507 | 78.1065 | 10934.9122 | Fensterersatz HM | -8402.0115 | -43.45% | Solarthermie | 771.1991 | 189.9222 | -592.5629 | -43.45% | -145.9297 | -43.45% | 827.9296 | 206.8013 | 452.5514 | 99.1602 | - | - | 1280.481 | 216.1% | 305.9615 | 209.7% | NEIN | NEIN | NEIN
5509 | Z | E1 | 85 | 37.94% | HM | HS | HO-SC | EFH-1 | Z_E1_85_38%_HM-HO-SC | 78.1065 | 1985 | Zürich | 37.94% | 40% | 22.01% | Normal | Medium | 140 | 10 | 7 | 2 | 3 | II | 70 | 70 | 126.6 | 77.4 | 11.6082 | 23.2164 | 41.9885 | 62.7078 | 13.9521 | 7.564% | 15.13% | 27.36% | 40.86% | 9.091% | 153.473 | 20.6242 | 0.55136 | 20.51 | 92.0842 | 29.16% | 65% | 14.2289 | 1992.0507 | 78.1065 | 10934.9122 | Fensterersatz HM | -8402.0115 | -43.45% | Holz Schnitzel | 394.9433 | 137.6512 | -303.4609 | -43.45% | -105.7665 | -43.45% | 827.9296 | 206.8013 | 452.5514 | 99.1602 | - | - | 1280.481 | 422% | 305.9615 | 289.3% | NEIN | NEIN | NEIN
5510 | Z | E1 | 85 | 37.94% | KU | ÖL | ÖL-HE | EFH-1 | Z_E1_85_38%_KU-ÖL-HE | 75.6231 | 1985 | Zürich | 37.94% | 40% | 22.01% | Normal | Medium | 140 | 10 | 7 | 2 | 3 | II | 70 | 70 | 126.6 | 77.4 | 11.6082 | 23.2164 | 41.9885 | 59.4701 | 13.6283 | 7.743% | 15.49% | 28.01% | 39.67% | 9.091% | 149.9115 | 20.6242 | 0.55656 | 20.51 | 92.0842 | 30.05% | 67.77% | 15.1512 | 2121.1641 | 75.6231 | 10587.2297 | Fensterersatz K | -8749.694 | -45.25% | Öl-Heizung | 14704.4857 | 3811.4027 | -12152.3528 | -45.25% | -3149.8898 | -45.25% | 827.9296 | 206.8013 | 566.2158 | 109.342 | - | - | 1394.1454 | 11.47% | 316.1433 | 10.04% | JA | JA | JA
5511 | Z | E1 | 85 | 37.94% | KU | FW | FEWA | EFH-1 | Z_E1_85_38%_KU-FEWA | 75.6231 | 1985 | Zürich | 37.94% | 40% | 22.01% | Normal | Medium | 140 | 10 | 7 | 2 | 3 | II | 70 | 70 | 126.6 | 77.4 | 11.6082 | 23.2164 | 41.9885 | 59.4701 | 13.6283 | 7.743% | 15.49% | 28.01% | 39.67% | 9.091% | 149.9115 | 20.6242 | 0.55656 | 20.51 | 92.0842 | 30.05% | 67.77% | 15.1512 | 2121.1641 | 75.6231 | 10587.2297 | Fensterersatz K | -8749.694 | -45.25% | Fernwärme | 4172.6141 | 819.5761 | -3448.4088 | -45.25% | -677.3293 | -45.25% | 827.9296 | 206.8013 | 566.2158 | 109.342 | - | - | 1394.1454 | 40.43% | 316.1433 | 46.67% | JA | JA | JA
5512 | Z | E1 | 85 | 37.94% | KU | W1 | LWMX | EFH-1 | Z_E1_85_38%_KU-LWMX | 75.6231 | 1985 | Zürich | 37.94% | 40% | 22.01% | Normal | Medium | 140 | 10 | 7 | 2 | 3 | II | 70 | 70 | 126.6 | 77.4 | 11.6082 | 23.2164 | 41.9885 | 59.4701 | 13.6283 | 7.743% | 15.49% | 28.01% | 39.67% | 9.091% | 149.9115 | 20.6242 | 0.55656 | 20.51 | 92.0842 | 30.05% | 67.77% | 15.1512 | 2121.1641 | 75.6231 | 10587.2297 | Fensterersatz K | -8749.694 | -45.25% | WP LW CH Mix | 8300.3881 | 614.0593 | -6859.7601 | -45.25% | -507.4823 | -45.25% | 827.9296 | 206.8013 | 566.2158 | 109.342 | - | - | 1394.1454 | 20.32% | 316.1433 | 62.3% | JA | JA | JA
5513 | Z | E1 | 85 | 37.94% | KU | W2 | LWCH | EFH-1 | Z_E1_85_38%_KU-LWCH | 75.6231 | 1985 | Zürich | 37.94% | 40% | 22.01% | Normal | Medium | 140 | 10 | 7 | 2 | 3 | II | 70 | 70 | 126.6 | 77.4 | 11.6082 | 23.2164 | 41.9885 | 59.4701 | 13.6283 | 7.743% | 15.49% | 28.01% | 39.67% | 9.091% | 149.9115 | 20.6242 | 0.55656 | 20.51 | 92.0842 | 30.05% | 67.77% | 15.1512 | 2121.1641 | 75.6231 | 10587.2297 | Fensterersatz K | -8749.694 | -45.25% | WP LW CH Zer | 262.5633 | 183.1591 | -216.9924 | -45.25% | -151.3697 | -45.25% | 827.9296 | 206.8013 | 566.2158 | 109.342 | - | - | 1394.1454 | 642.5% | 316.1433 | 208.9% | NEIN | NEIN | NEIN
5514 | Z | E1 | 85 | 37.94% | KU | W3 | ERMX | EFH-1 | Z_E1_85_38%_KU-ERMX | 75.6231 | 1985 | Zürich | 37.94% | 40% | 22.01% | Normal | Medium | 140 | 10 | 7 | 2 | 3 | II | 70 | 70 | 126.6 | 77.4 | 11.6082 | 23.2164 | 41.9885 | 59.4701 | 13.6283 | 7.743% | 15.49% | 28.01% | 39.67% | 9.091% | 149.9115 | 20.6242 | 0.55656 | 20.51 | 92.0842 | 30.05% | 67.77% | 15.1512 | 2121.1641 | 75.6231 | 10587.2297 | Fensterersatz K | -8749.694 | -45.25% | WP E CH Mix | 4457.2237 | 370.553 | -3683.6212 | -45.25% | -306.2393 | -45.25% | 827.9296 | 206.8013 | 566.2158 | 109.342 | - | - | 1394.1454 | 37.85% | 316.1433 | 103.2% | JA | NEIN | JA
5515 | Z | E1 | 85 | 37.94% | KU | ST | SOTH | EFH-1 | Z_E1_85_38%_KU-SOTH | 75.6231 | 1985 | Zürich | 37.94% | 40% | 22.01% | Normal | Medium | 140 | 10 | 7 | 2 | 3 | II | 70 | 70 | 126.6 | 77.4 | 11.6082 | 23.2164 | 41.9885 | 59.4701 | 13.6283 | 7.743% | 15.49% | 28.01% | 39.67% | 9.091% | 149.9115 | 20.6242 | 0.55656 | 20.51 | 92.0842 | 30.05% | 67.77% | 15.1512 | 2121.1641 | 75.6231 | 10587.2297 | Fensterersatz K | -8749.694 | -45.25% | Solarthermie | 746.6783 | 183.8835 | -617.0837 | -45.25% | -151.9684 | -45.25% | 827.9296 | 206.8013 | 566.2158 | 109.342 | - | - | 1394.1454 | 225.9% | 316.1433 | 208% | NEIN | NEIN | NEIN
5516 | Z | E1 | 85 | 37.94% | KU | HS | HO-SC | EFH-1 | Z_E1_85_38%_KU-HO-SC | 75.6231 | 1985 | Zürich | 37.94% | 40% | 22.01% | Normal | Medium | 140 | 10 | 7 | 2 | 3 | II | 70 | 70 | 126.6 | 77.4 | 11.6082 | 23.2164 | 41.9885 | 59.4701 | 13.6283 | 7.743% | 15.49% | 28.01% | 39.67% | 9.091% | 149.9115 | 20.6242 | 0.55656 | 20.51 | 92.0842 | 30.05% | 67.77% | 15.1512 | 2121.1641 | 75.6231 | 10587.2297 | Fensterersatz K | -8749.694 | -45.25% | Holz Schnitzel | 382.3858 | 133.2745 | -316.0184 | -45.25% | -110.1432 | -45.25% | 827.9296 | 206.8013 | 566.2158 | 109.342 | - | - | 1394.1454 | 441.2% | 316.1433 | 287% | NEIN | NEIN | NEIN
5517 | Z | E1 | 85 | 37.94% | ME | ÖL | ÖL-HE | EFH-1 | Z_E1_85_38%_ME-ÖL-HE | 80.6381 | 1985 | Zürich | 37.94% | 40% | 22.01% | Normal | Medium | 140 | 10 | 7 | 2 | 3 | II | 70 | 70 | 126.6 | 77.4 | 11.6082 | 23.2164 | 41.9885 | 65.9455 | 14.2759 | 7.392% | 14.78% | 26.74% | 41.99% | 9.091% | 157.0345 | 20.6242 | 0.54611 | 20.51 | 92.0842 | 28.31% | 62.36% | 13.3476 | 1868.6668 | 80.6381 | 11289.3367 | Fensterersatz M | -8047.587 | -41.62% | Öl-Heizung | 15679.6344 | 4064.1612 | -11177.2041 | -41.62% | -2897.1313 | -41.62% | 827.9296 | 206.8013 | 741.759 | 176.9287 | - | - | 1569.6886 | 14.04% | 383.73 | 13.25% | JA | JA | JA
5518 | Z | E1 | 85 | 37.94% | ME | FW | FEWA | EFH-1 | Z_E1_85_38%_ME-FEWA | 80.6381 | 1985 | Zürich | 37.94% | 40% | 22.01% | Normal | Medium | 140 | 10 | 7 | 2 | 3 | II | 70 | 70 | 126.6 | 77.4 | 11.6082 | 23.2164 | 41.9885 | 65.9455 | 14.2759 | 7.392% | 14.78% | 26.74% | 41.99% | 9.091% | 157.0345 | 20.6242 | 0.54611 | 20.51 | 92.0842 | 28.31% | 62.36% | 13.3476 | 1868.6668 | 80.6381 | 11289.3367 | Fensterersatz M | -8047.587 | -41.62% | Fernwärme | 4449.3268 | 873.9275 | -3171.696 | -41.62% | -622.9779 | -41.62% | 827.9296 | 206.8013 | 741.759 | 176.9287 | - | - | 1569.6886 | 49.49% | 383.73 | 61.6% | JA | JA | JA
5519 | Z | E1 | 85 | 37.94% | ME | W1 | LWMX | EFH-1 | Z_E1_85_38%_ME-LWMX | 80.6381 | 1985 | Zürich | 37.94% | 40% | 22.01% | Normal | Medium | 140 | 10 | 7 | 2 | 3 | II | 70 | 70 | 126.6 | 77.4 | 11.6082 | 23.2164 | 41.9885 | 65.9455 | 14.2759 | 7.392% | 14.78% | 26.74% | 41.99% | 9.091% | 157.0345 | 20.6242 | 0.54611 | 20.51 | 92.0842 | 28.31% | 62.36% | 13.3476 | 1868.6668 | 80.6381 | 11289.3367 | Fensterersatz M | -8047.587 | -41.62% | WP LW CH Mix | 8850.84 | 654.7815 | -6309.3082 | -41.62% | -466.76 | -41.62% | 827.9296 | 206.8013 | 741.759 | 176.9287 | - | - | 1569.6886 | 24.88% | 383.73 | 82.21% | JA | JA | JA
5520 | Z | E1 | 85 | 37.94% | ME | W2 | LWCH | EFH-1 | Z_E1_85_38%_ME-LWCH | 80.6381 | 1985 | Zürich | 37.94% | 40% | 22.01% | Normal | Medium | 140 | 10 | 7 | 2 | 3 | II | 70 | 70 | 126.6 | 77.4 | 11.6082 | 23.2164 | 41.9885 | 65.9455 | 14.2759 | 7.392% | 14.78% | 26.74% | 41.99% | 9.091% | 157.0345 | 20.6242 | 0.54611 | 20.51 | 92.0842 | 28.31% | 62.36% | 13.3476 | 1868.6668 | 80.6381 | 11289.3367 | Fensterersatz M | -8047.587 | -41.62% | WP LW CH Zer | 279.9756 | 195.3055 | -199.5802 | -41.62% | -139.2233 | -41.62% | 827.9296 | 206.8013 | 741.759 | 176.9287 | - | - | 1569.6886 | 786.5% | 383.73 | 275.6% | NEIN | NEIN | NEIN
5521 | Z | E1 | 85 | 37.94% | ME | W3 | ERMX | EFH-1 | Z_E1_85_38%_ME-ERMX | 80.6381 | 1985 | Zürich | 37.94% | 40% | 22.01% | Normal | Medium | 140 | 10 | 7 | 2 | 3 | II | 70 | 70 | 126.6 | 77.4 | 11.6082 | 23.2164 | 41.9885 | 65.9455 | 14.2759 | 7.392% | 14.78% | 26.74% | 41.99% | 9.091% | 157.0345 | 20.6242 | 0.54611 | 20.51 | 92.0842 | 28.31% | 62.36% | 13.3476 | 1868.6668 | 80.6381 | 11289.3367 | Fensterersatz M | -8047.587 | -41.62% | WP E CH Mix | 4752.8108 | 395.1268 | -3388.0341 | -41.62% | -281.6655 | -41.62% | 827.9296 | 206.8013 | 741.759 | 176.9287 | - | - | 1569.6886 | 46.33% | 383.73 | 136.2% | JA | NEIN | JA
5522 | Z | E1 | 85 | 37.94% | ME | ST | SOTH | EFH-1 | Z_E1_85_38%_ME-SOTH | 80.6381 | 1985 | Zürich | 37.94% | 40% | 22.01% | Normal | Medium | 140 | 10 | 7 | 2 | 3 | II | 70 | 70 | 126.6 | 77.4 | 11.6082 | 23.2164 | 41.9885 | 65.9455 | 14.2759 | 7.392% | 14.78% | 26.74% | 41.99% | 9.091% | 157.0345 | 20.6242 | 0.54611 | 20.51 | 92.0842 | 28.31% | 62.36% | 13.3476 | 1868.6668 | 80.6381 | 11289.3367 | Fensterersatz M | -8047.587 | -41.62% | Solarthermie | 796.1953 | 196.078 | -567.5667 | -41.62% | -139.7739 | -41.62% | 827.9296 | 206.8013 | 741.759 | 176.9287 | - | - | 1569.6886 | 276.6% | 383.73 | 274.5% | NEIN | NEIN | NEIN
5523 | Z | E1 | 85 | 37.94% | ME | HS | HO-SC | EFH-1 | Z_E1_85_38%_ME-HO-SC | 80.6381 | 1985 | Zürich | 37.94% | 40% | 22.01% | Normal | Medium | 140 | 10 | 7 | 2 | 3 | II | 70 | 70 | 126.6 | 77.4 | 11.6082 | 23.2164 | 41.9885 | 65.9455 | 14.2759 | 7.392% | 14.78% | 26.74% | 41.99% | 9.091% | 157.0345 | 20.6242 | 0.54611 | 20.51 | 92.0842 | 28.31% | 62.36% | 13.3476 | 1868.6668 | 80.6381 | 11289.3367 | Fensterersatz M | -8047.587 | -41.62% | Holz Schnitzel | 407.7443 | 142.1128 | -290.6599 | -41.62% | -101.3049 | -41.62% | 827.9296 | 206.8013 | 741.759 | 176.9287 | - | - | 1569.6886 | 540% | 383.73 | 378.8% | NEIN | NEIN | NEIN
5524 | Z | E1 | 85 | 37.94% | GH | ÖL | ÖL-HE | EFH-1 | Z_E1_85_38%_GH-ÖL-HE | 34.9186 | 1985 | Zürich | 37.94% | 40% | 22.01% | Normal | Medium | 140 | 10 | 7 | 2 | 3 | II | 70 | 70 | 126.6 | 77.4 | 5.8041 | 6.9649 | 14.2761 | 61.0889 | 17.6268 | 5.488% | 6.586% | 13.5% | 57.76% | 16.67% | 105.7609 | 20.6242 | 0.72371 | 20.51 | 92.0842 | 52.73% | 190.9% | 18.0612 | 2528.5661 | 34.9186 | 4888.6065 | Gebäudehülle | -14448.3172 | -74.72% | Öl-Heizung | 6789.7313 | 1759.8983 | -20067.1072 | -74.72% | -5201.3942 | -74.72% | 827.9296 | 206.8013 | 460.0184 | 95.0275 | 1435.76 | 392.6 | 2723.7079 | 13.57% | 694.4288 | 13.35% | JA | JA | JA
5525 | Z | E1 | 85 | 37.94% | GH | FW | FEWA | EFH-1 | Z_E1_85_38%_GH-FEWA | 34.9186 | 1985 | Zürich | 37.94% | 40% | 22.01% | Normal | Medium | 140 | 10 | 7 | 2 | 3 | II | 70 | 70 | 126.6 | 77.4 | 5.8041 | 6.9649 | 14.2761 | 61.0889 | 17.6268 | 5.488% | 6.586% | 13.5% | 57.76% | 16.67% | 105.7609 | 20.6242 | 0.72371 | 20.51 | 92.0842 | 52.73% | 190.9% | 18.0612 | 2528.5661 | 34.9186 | 4888.6065 | Gebäudehülle | -14448.3172 | -74.72% | Fernwärme | 1926.6861 | 378.4357 | -5694.3368 | -74.72% | -1118.4697 | -74.72% | 827.9296 | 206.8013 | 460.0184 | 95.0275 | 1435.76 | 392.6 | 2723.7079 | 47.83% | 694.4288 | 62.09% | JA | JA | JA
5526 | Z | E1 | 85 | 37.94% | GH | W1 | LWMX | EFH-1 | Z_E1_85_38%_GH-LWMX | 34.9186 | 1985 | Zürich | 37.94% | 40% | 22.01% | Normal | Medium | 140 | 10 | 7 | 2 | 3 | II | 70 | 70 | 126.6 | 77.4 | 5.8041 | 6.9649 | 14.2761 | 61.0889 | 17.6268 | 5.488% | 6.586% | 13.5% | 57.76% | 16.67% | 105.7609 | 20.6242 | 0.72371 | 20.51 | 92.0842 | 52.73% | 190.9% | 18.0612 | 2528.5661 | 34.9186 | 4888.6065 | Gebäudehülle | -14448.3172 | -74.72% | WP LW CH Mix | 3832.6675 | 283.5392 | -11327.4807 | -74.72% | -838.0024 | -74.72% | 827.9296 | 206.8013 | 460.0184 | 95.0275 | 1435.76 | 392.6 | 2723.7079 | 24.05% | 694.4288 | 82.87% | JA | JA | JA
5527 | Z | E1 | 85 | 37.94% | GH | W2 | LWCH | EFH-1 | Z_E1_85_38%_GH-LWCH | 34.9186 | 1985 | Zürich | 37.94% | 40% | 22.01% | Normal | Medium | 140 | 10 | 7 | 2 | 3 | II | 70 | 70 | 126.6 | 77.4 | 5.8041 | 6.9649 | 14.2761 | 61.0889 | 17.6268 | 5.488% | 6.586% | 13.5% | 57.76% | 16.67% | 105.7609 | 20.6242 | 0.72371 | 20.51 | 92.0842 | 52.73% | 190.9% | 18.0612 | 2528.5661 | 34.9186 | 4888.6065 | Gebäudehülle | -14448.3172 | -74.72% | WP LW CH Zer | 121.2374 | 84.5729 | -358.3183 | -74.72% | -249.9559 | -74.72% | 827.9296 | 206.8013 | 460.0184 | 95.0275 | 1435.76 | 392.6 | 2723.7079 | 760.1% | 694.4288 | 277.8% | NEIN | NEIN | NEIN
5528 | Z | E1 | 85 | 37.94% | GH | W3 | ERMX | EFH-1 | Z_E1_85_38%_GH-ERMX | 34.9186 | 1985 | Zürich | 37.94% | 40% | 22.01% | Normal | Medium | 140 | 10 | 7 | 2 | 3 | II | 70 | 70 | 126.6 | 77.4 | 5.8041 | 6.9649 | 14.2761 | 61.0889 | 17.6268 | 5.488% | 6.586% | 13.5% | 57.76% | 16.67% | 105.7609 | 20.6242 | 0.72371 | 20.51 | 92.0842 | 52.73% | 190.9% | 18.0612 | 2528.5661 | 34.9186 | 4888.6065 | Gebäudehülle | -14448.3172 | -74.72% | WP E CH Mix | 2058.1033 | 171.1012 | -6082.7415 | -74.72% | -505.6911 | -74.72% | 827.9296 | 206.8013 | 460.0184 | 95.0275 | 1435.76 | 392.6 | 2723.7079 | 44.78% | 694.4288 | 137.3% | JA | NEIN | JA
5529 | Z | E1 | 85 | 37.94% | GH | ST | SOTH | EFH-1 | Z_E1_85_38%_GH-SOTH | 34.9186 | 1985 | Zürich | 37.94% | 40% | 22.01% | Normal | Medium | 140 | 10 | 7 | 2 | 3 | II | 70 | 70 | 126.6 | 77.4 | 5.8041 | 6.9649 | 14.2761 | 61.0889 | 17.6268 | 5.488% | 6.586% | 13.5% | 57.76% | 16.67% | 105.7609 | 20.6242 | 0.72371 | 20.51 | 92.0842 | 52.73% | 190.9% | 18.0612 | 2528.5661 | 34.9186 | 4888.6065 | Gebäudehülle | -14448.3172 | -74.72% | Solarthermie | 344.7754 | 84.9074 | -1018.9866 | -74.72% | -250.9445 | -74.72% | 827.9296 | 206.8013 | 460.0184 | 95.0275 | 1435.76 | 392.6 | 2723.7079 | 267.3% | 694.4288 | 276.7% | NEIN | NEIN | NEIN
5530 | Z | E1 | 85 | 37.94% | GH | HS | HO-SC | EFH-1 | Z_E1_85_38%_GH-HO-SC | 34.9186 | 1985 | Zürich | 37.94% | 40% | 22.01% | Normal | Medium | 140 | 10 | 7 | 2 | 3 | II | 70 | 70 | 126.6 | 77.4 | 5.8041 | 6.9649 | 14.2761 | 61.0889 | 17.6268 | 5.488% | 6.586% | 13.5% | 57.76% | 16.67% | 105.7609 | 20.6242 | 0.72371 | 20.51 | 92.0842 | 52.73% | 190.9% | 18.0612 | 2528.5661 | 34.9186 | 4888.6065 | Gebäudehülle | -14448.3172 | -74.72% | Holz Schnitzel | 176.565 | 61.5389 | -521.8392 | -74.72% | -181.8788 | -74.72% | 827.9296 | 206.8013 | 460.0184 | 95.0275 | 1435.76 | 392.6 | 2723.7079 | 521.9% | 694.4288 | 381.8% | NEIN | NEIN | NEIN
5531 | Z | E1 | 85 | 52.94% | IZ | ÖL | ÖL-HE | EFH-1 | Z_E1_85_53%_IZ-ÖL-HE | 157.3585 | 1985 | Zürich | 52.94% | 50% | 22.01% | Normal | Medium | 140 | 10 | 7 | 2 | 3 | II | 70 | 70 | 96 | 108 | 11.6082 | 23.2164 | 31.8396 | 214.0548 | 28.0719 | 3.759% | 7.518% | 10.31% | 69.32% | 9.091% | 308.7909 | 20.6242 | 0.52231 | 20.51 | 165.0162 | 26.16% | 54.77% | 12.293 | 1721.0181 | 157.3585 | 22030.1938 | Ist-Zustand | - | - | Öl-Heizung | 30597.4914 | 7930.8698 |  |  |  |  | - | - | - | - | - | - | - | - | - | - | JA | JA | JA
5532 | Z | E1 | 85 | 52.94% | IZ | FW | FEWA | EFH-1 | Z_E1_85_53%_IZ-FEWA | 157.3585 | 1985 | Zürich | 52.94% | 50% | 22.01% | Normal | Medium | 140 | 10 | 7 | 2 | 3 | II | 70 | 70 | 96 | 108 | 11.6082 | 23.2164 | 31.8396 | 214.0548 | 28.0719 | 3.759% | 7.518% | 10.31% | 69.32% | 9.091% | 308.7909 | 20.6242 | 0.52231 | 20.51 | 165.0162 | 26.16% | 54.77% | 12.293 | 1721.0181 | 157.3585 | 22030.1938 | Ist-Zustand | - | - | Fernwärme | 8682.4881 | 1705.3962 | -21915.0032 | -71.62% | -6225.4736 | -78.5% | - | - | - | - | - | - | - | - | - | - | JA | JA | JA
5533 | Z | E1 | 85 | 52.94% | IZ | W1 | LWMX | EFH-1 | Z_E1_85_53%_IZ-LWMX | 157.3585 | 1985 | Zürich | 52.94% | 50% | 22.01% | Normal | Medium | 140 | 10 | 7 | 2 | 3 | II | 70 | 70 | 96 | 108 | 11.6082 | 23.2164 | 31.8396 | 214.0548 | 28.0719 | 3.759% | 7.518% | 10.31% | 69.32% | 9.091% | 308.7909 | 20.6242 | 0.52231 | 20.51 | 165.0162 | 26.16% | 54.77% | 12.293 | 1721.0181 | 157.3585 | 22030.1938 | Ist-Zustand | - | - | WP LW CH Mix | 17271.6719 | 1277.7512 | -13325.8194 | -43.55% | -6653.1185 | -83.89% | - | - | - | - | - | - | - | - | - | - | JA | JA | JA
5534 | Z | E1 | 85 | 52.94% | IZ | W2 | LWCH | EFH-1 | Z_E1_85_53%_IZ-LWCH | 157.3585 | 1985 | Zürich | 52.94% | 50% | 22.01% | Normal | Medium | 140 | 10 | 7 | 2 | 3 | II | 70 | 70 | 96 | 108 | 11.6082 | 23.2164 | 31.8396 | 214.0548 | 28.0719 | 3.759% | 7.518% | 10.31% | 69.32% | 9.091% | 308.7909 | 20.6242 | 0.52231 | 20.51 | 165.0162 | 26.16% | 54.77% | 12.293 | 1721.0181 | 157.3585 | 22030.1938 | Ist-Zustand | - | - | WP LW CH Zer | 546.3488 | 381.1224 | -30051.1426 | -98.21% | -7549.7474 | -95.19% | - | - | - | - | - | - | - | - | - | - | JA | JA | JA
5535 | Z | E1 | 85 | 52.94% | IZ | W3 | ERMX | EFH-1 | Z_E1_85_53%_IZ-ERMX | 157.3585 | 1985 | Zürich | 52.94% | 50% | 22.01% | Normal | Medium | 140 | 10 | 7 | 2 | 3 | II | 70 | 70 | 96 | 108 | 11.6082 | 23.2164 | 31.8396 | 214.0548 | 28.0719 | 3.759% | 7.518% | 10.31% | 69.32% | 9.091% | 308.7909 | 20.6242 | 0.52231 | 20.51 | 165.0162 | 26.16% | 54.77% | 12.293 | 1721.0181 | 157.3585 | 22030.1938 | Ist-Zustand | - | - | WP E CH Mix | 9274.7116 | 771.0568 | -21322.7798 | -69.69% | -7159.813 | -90.28% | - | - | - | - | - | - | - | - | - | - | JA | JA | JA
5536 | Z | E1 | 85 | 52.94% | IZ | ST | SOTH | EFH-1 | Z_E1_85_53%_IZ-SOTH | 157.3585 | 1985 | Zürich | 52.94% | 50% | 22.01% | Normal | Medium | 140 | 10 | 7 | 2 | 3 | II | 70 | 70 | 96 | 108 | 11.6082 | 23.2164 | 31.8396 | 214.0548 | 28.0719 | 3.759% | 7.518% | 10.31% | 69.32% | 9.091% | 308.7909 | 20.6242 | 0.52231 | 20.51 | 165.0162 | 26.16% | 54.77% | 12.293 | 1721.0181 | 157.3585 | 22030.1938 | Ist-Zustand | - | - | Solarthermie | 1553.7084 | 382.6297 | -29043.783 | -94.92% | -7548.2401 | -95.18% | - | - | - | - | - | - | - | - | - | - | JA | JA | JA
5537 | Z | E1 | 85 | 52.94% | IZ | HS | HO-SC | EFH-1 | Z_E1_85_53%_IZ-HO-SC | 157.3585 | 1985 | Zürich | 52.94% | 50% | 22.01% | Normal | Medium | 140 | 10 | 7 | 2 | 3 | II | 70 | 70 | 96 | 108 | 11.6082 | 23.2164 | 31.8396 | 214.0548 | 28.0719 | 3.759% | 7.518% | 10.31% | 69.32% | 9.091% | 308.7909 | 20.6242 | 0.52231 | 20.51 | 165.0162 | 26.16% | 54.77% | 12.293 | 1721.0181 | 157.3585 | 22030.1938 | Ist-Zustand | - | - | Holz Schnitzel | 795.6788 | 277.3213 | -29801.8126 | -97.4% | -7653.5485 | -96.5% | - | - | - | - | - | - | - | - | - | - | JA | JA | JA
5538 | Z | E1 | 85 | 52.94% | 2V | ÖL | ÖL-HE | EFH-1 | Z_E1_85_53%_2V-ÖL-HE | 104.4282 | 1985 | Zürich | 52.94% | 50% | 22.01% | Normal | Medium | 140 | 10 | 7 | 2 | 3 | II | 70 | 70 | 96 | 108 | 11.6082 | 23.2164 | 31.8396 | 148.4599 | 21.5124 | 4.905% | 9.811% | 13.46% | 62.74% | 9.091% | 236.6366 | 20.6242 | 0.59408 | 20.51 | 152.3226 | 35.17% | 86.65% | 18.1372 | 2539.2146 | 104.4282 | 14619.9481 | Glasersatz 2-IV | -7410.2457 | -33.64% | Öl-Heizung | 20305.4835 | 5263.1813 | -10292.0079 | -33.64% | -2667.6884 | -33.64% | 1091.9796 | 267.0991 | - | - | - | - | 1091.9796 | 10.61% | 267.0991 | 10.01% | JA | JA | JA
5539 | Z | E1 | 85 | 52.94% | 2V | FW | FEWA | EFH-1 | Z_E1_85_53%_2V-FEWA | 104.4282 | 1985 | Zürich | 52.94% | 50% | 22.01% | Normal | Medium | 140 | 10 | 7 | 2 | 3 | II | 70 | 70 | 96 | 108 | 11.6082 | 23.2164 | 31.8396 | 148.4599 | 21.5124 | 4.905% | 9.811% | 13.46% | 62.74% | 9.091% | 236.6366 | 20.6242 | 0.59408 | 20.51 | 152.3226 | 35.17% | 86.65% | 18.1372 | 2539.2146 | 104.4282 | 14619.9481 | Glasersatz 2-IV | -7410.2457 | -33.64% | Fernwärme | 5761.9796 | 1131.756 | -2920.5086 | -33.64% | -573.6402 | -33.64% | 1091.9796 | 267.0991 | - | - | - | - | 1091.9796 | 37.39% | 267.0991 | 46.56% | JA | JA | JA
5540 | Z | E1 | 85 | 52.94% | 2V | W1 | LWMX | EFH-1 | Z_E1_85_53%_2V-LWMX | 104.4282 | 1985 | Zürich | 52.94% | 50% | 22.01% | Normal | Medium | 140 | 10 | 7 | 2 | 3 | II | 70 | 70 | 96 | 108 | 11.6082 | 23.2164 | 31.8396 | 148.4599 | 21.5124 | 4.905% | 9.811% | 13.46% | 62.74% | 9.091% | 236.6366 | 20.6242 | 0.59408 | 20.51 | 152.3226 | 35.17% | 86.65% | 18.1372 | 2539.2146 | 104.4282 | 14619.9481 | Glasersatz 2-IV | -7410.2457 | -33.64% | WP LW CH Mix | 11462.0393 | 847.957 | -5809.6326 | -33.64% | -429.7942 | -33.64% | 1091.9796 | 267.0991 | - | - | - | - | 1091.9796 | 18.8% | 267.0991 | 62.15% | JA | JA | JA
5541 | Z | E1 | 85 | 52.94% | 2V | W2 | LWCH | EFH-1 | Z_E1_85_53%_2V-LWCH | 104.4282 | 1985 | Zürich | 52.94% | 50% | 22.01% | Normal | Medium | 140 | 10 | 7 | 2 | 3 | II | 70 | 70 | 96 | 108 | 11.6082 | 23.2164 | 31.8396 | 148.4599 | 21.5124 | 4.905% | 9.811% | 13.46% | 62.74% | 9.091% | 236.6366 | 20.6242 | 0.59408 | 20.51 | 152.3226 | 35.17% | 86.65% | 18.1372 | 2539.2146 | 104.4282 | 14619.9481 | Glasersatz 2-IV | -7410.2457 | -33.64% | WP LW CH Zer | 362.5747 | 252.9251 | -183.7741 | -33.64% | -128.1972 | -33.64% | 1091.9796 | 267.0991 | - | - | - | - | 1091.9796 | 594.2% | 267.0991 | 208.4% | NEIN | NEIN | NEIN
5542 | Z | E1 | 85 | 52.94% | 2V | W3 | ERMX | EFH-1 | Z_E1_85_53%_2V-ERMX | 104.4282 | 1985 | Zürich | 52.94% | 50% | 22.01% | Normal | Medium | 140 | 10 | 7 | 2 | 3 | II | 70 | 70 | 96 | 108 | 11.6082 | 23.2164 | 31.8396 | 148.4599 | 21.5124 | 4.905% | 9.811% | 13.46% | 62.74% | 9.091% | 236.6366 | 20.6242 | 0.59408 | 20.51 | 152.3226 | 35.17% | 86.65% | 18.1372 | 2539.2146 | 104.4282 | 14619.9481 | Glasersatz 2-IV | -7410.2457 | -33.64% | WP E CH Mix | 6154.9982 | 511.6982 | -3119.7134 | -33.64% | -259.3586 | -33.64% | 1091.9796 | 267.0991 | - | - | - | - | 1091.9796 | 35% | 267.0991 | 103% | JA | NEIN | JA
5543 | Z | E1 | 85 | 52.94% | 2V | ST | SOTH | EFH-1 | Z_E1_85_53%_2V-SOTH | 104.4282 | 1985 | Zürich | 52.94% | 50% | 22.01% | Normal | Medium | 140 | 10 | 7 | 2 | 3 | II | 70 | 70 | 96 | 108 | 11.6082 | 23.2164 | 31.8396 | 148.4599 | 21.5124 | 4.905% | 9.811% | 13.46% | 62.74% | 9.091% | 236.6366 | 20.6242 | 0.59408 | 20.51 | 152.3226 | 35.17% | 86.65% | 18.1372 | 2539.2146 | 104.4282 | 14619.9481 | Glasersatz 2-IV | -7410.2457 | -33.64% | Solarthermie | 1031.0911 | 253.9254 | -522.6173 | -33.64% | -128.7043 | -33.64% | 1091.9796 | 267.0991 | - | - | - | - | 1091.9796 | 208.9% | 267.0991 | 207.5% | NEIN | NEIN | NEIN
5544 | Z | E1 | 85 | 52.94% | 2V | HS | HO-SC | EFH-1 | Z_E1_85_53%_2V-HO-SC | 104.4282 | 1985 | Zürich | 52.94% | 50% | 22.01% | Normal | Medium | 140 | 10 | 7 | 2 | 3 | II | 70 | 70 | 96 | 108 | 11.6082 | 23.2164 | 31.8396 | 148.4599 | 21.5124 | 4.905% | 9.811% | 13.46% | 62.74% | 9.091% | 236.6366 | 20.6242 | 0.59408 | 20.51 | 152.3226 | 35.17% | 86.65% | 18.1372 | 2539.2146 | 104.4282 | 14619.9481 | Glasersatz 2-IV | -7410.2457 | -33.64% | Holz Schnitzel | 528.0381 | 184.0393 | -267.6406 | -33.64% | -93.2819 | -33.64% | 1091.9796 | 267.0991 | - | - | - | - | 1091.9796 | 408% | 267.0991 | 286.3% | NEIN | NEIN | NEIN
5545 | Z | E1 | 85 | 52.94% | 3V | ÖL | ÖL-HE | EFH-1 | Z_E1_85_53%_3V-ÖL-HE | 79.4421 | 1985 | Zürich | 52.94% | 50% | 22.01% | Normal | Medium | 140 | 10 | 7 | 2 | 3 | II | 70 | 70 | 96 | 108 | 11.6082 | 23.2164 | 31.8396 | 101.1458 | 16.781 | 6.289% | 12.58% | 17.25% | 54.79% | 9.091% | 184.591 | 20.6242 | 0.61288 | 20.51 | 126.9355 | 37.91% | 97.93% | 19.3129 | 2703.799 | 79.4421 | 11121.8886 | Glasersatz 3-IV | -10908.3052 | -49.52% | Öl-Heizung | 15447.0675 | 4003.8799 | -15150.4239 | -49.52% | -3926.9899 | -49.52% | 1386.3007 | 346.272 | - | - | - | - | 1386.3007 | 9.15% | 346.272 | 8.818% | JA | JA | JA
5546 | Z | E1 | 85 | 52.94% | 3V | FW | FEWA | EFH-1 | Z_E1_85_53%_3V-FEWA | 79.4421 | 1985 | Zürich | 52.94% | 50% | 22.01% | Normal | Medium | 140 | 10 | 7 | 2 | 3 | II | 70 | 70 | 96 | 108 | 11.6082 | 23.2164 | 31.8396 | 101.1458 | 16.781 | 6.289% | 12.58% | 17.25% | 54.79% | 9.091% | 184.591 | 20.6242 | 0.61288 | 20.51 | 126.9355 | 37.91% | 97.93% | 19.3129 | 2703.799 | 79.4421 | 11121.8886 | Glasersatz 3-IV | -10908.3052 | -49.52% | Fernwärme | 4383.3326 | 860.965 | -4299.1556 | -49.52% | -844.4312 | -49.52% | 1386.3007 | 346.272 | - | - | - | - | 1386.3007 | 32.25% | 346.272 | 41.01% | JA | JA | JA
5547 | Z | E1 | 85 | 52.94% | 3V | W1 | LWMX | EFH-1 | Z_E1_85_53%_3V-LWMX | 79.4421 | 1985 | Zürich | 52.94% | 50% | 22.01% | Normal | Medium | 140 | 10 | 7 | 2 | 3 | II | 70 | 70 | 96 | 108 | 11.6082 | 23.2164 | 31.8396 | 101.1458 | 16.781 | 6.289% | 12.58% | 17.25% | 54.79% | 9.091% | 184.591 | 20.6242 | 0.61288 | 20.51 | 126.9355 | 37.91% | 97.93% | 19.3129 | 2703.799 | 79.4421 | 11121.8886 | Glasersatz 3-IV | -10908.3052 | -49.52% | WP LW CH Mix | 8719.5607 | 645.0695 | -8552.1113 | -49.52% | -632.6817 | -49.52% | 1386.3007 | 346.272 | - | - | - | - | 1386.3007 | 16.21% | 346.272 | 54.73% | JA | JA | JA
5548 | Z | E1 | 85 | 52.94% | 3V | W2 | LWCH | EFH-1 | Z_E1_85_53%_3V-LWCH | 79.4421 | 1985 | Zürich | 52.94% | 50% | 22.01% | Normal | Medium | 140 | 10 | 7 | 2 | 3 | II | 70 | 70 | 96 | 108 | 11.6082 | 23.2164 | 31.8396 | 101.1458 | 16.781 | 6.289% | 12.58% | 17.25% | 54.79% | 9.091% | 184.591 | 20.6242 | 0.61288 | 20.51 | 126.9355 | 37.91% | 97.93% | 19.3129 | 2703.799 | 79.4421 | 11121.8886 | Glasersatz 3-IV | -10908.3052 | -49.52% | WP LW CH Zer | 275.8228 | 192.4087 | -270.526 | -49.52% | -188.7137 | -49.52% | 1386.3007 | 346.272 | - | - | - | - | 1386.3007 | 512.4% | 346.272 | 183.5% | NEIN | NEIN | NEIN
5549 | Z | E1 | 85 | 52.94% | 3V | W3 | ERMX | EFH-1 | Z_E1_85_53%_3V-ERMX | 79.4421 | 1985 | Zürich | 52.94% | 50% | 22.01% | Normal | Medium | 140 | 10 | 7 | 2 | 3 | II | 70 | 70 | 96 | 108 | 11.6082 | 23.2164 | 31.8396 | 101.1458 | 16.781 | 6.289% | 12.58% | 17.25% | 54.79% | 9.091% | 184.591 | 20.6242 | 0.61288 | 20.51 | 126.9355 | 37.91% | 97.93% | 19.3129 | 2703.799 | 79.4421 | 11121.8886 | Glasersatz 3-IV | -10908.3052 | -49.52% | WP E CH Mix | 4682.3151 | 389.2661 | -4592.3965 | -49.52% | -381.7907 | -49.52% | 1386.3007 | 346.272 | - | - | - | - | 1386.3007 | 30.19% | 346.272 | 90.7% | JA | JA | JA
5550 | Z | E1 | 85 | 52.94% | 3V | ST | SOTH | EFH-1 | Z_E1_85_53%_3V-SOTH | 79.4421 | 1985 | Zürich | 52.94% | 50% | 22.01% | Normal | Medium | 140 | 10 | 7 | 2 | 3 | II | 70 | 70 | 96 | 108 | 11.6082 | 23.2164 | 31.8396 | 101.1458 | 16.781 | 6.289% | 12.58% | 17.25% | 54.79% | 9.091% | 184.591 | 20.6242 | 0.61288 | 20.51 | 126.9355 | 37.91% | 97.93% | 19.3129 | 2703.799 | 79.4421 | 11121.8886 | Glasersatz 3-IV | -10908.3052 | -49.52% | Solarthermie | 784.3858 | 193.1696 | -769.3226 | -49.52% | -189.46 | -49.52% | 1386.3007 | 346.272 | - | - | - | - | 1386.3007 | 180.2% | 346.272 | 182.8% | NEIN | NEIN | NEIN
5551 | Z | E1 | 85 | 52.94% | 3V | HS | HO-SC | EFH-1 | Z_E1_85_53%_3V-HO-SC | 79.4421 | 1985 | Zürich | 52.94% | 50% | 22.01% | Normal | Medium | 140 | 10 | 7 | 2 | 3 | II | 70 | 70 | 96 | 108 | 11.6082 | 23.2164 | 31.8396 | 101.1458 | 16.781 | 6.289% | 12.58% | 17.25% | 54.79% | 9.091% | 184.591 | 20.6242 | 0.61288 | 20.51 | 126.9355 | 37.91% | 97.93% | 19.3129 | 2703.799 | 79.4421 | 11121.8886 | Glasersatz 3-IV | -10908.3052 | -49.52% | Holz Schnitzel | 401.6964 | 140.005 | -393.9823 | -49.52% | -137.3163 | -49.52% | 1386.3007 | 346.272 | - | - | - | - | 1386.3007 | 351.9% | 346.272 | 252.2% | NEIN | NEIN | NEIN
5552 | Z | E1 | 85 | 52.94% | VK | ÖL | ÖL-HE | EFH-1 | Z_E1_85_53%_VK-ÖL-HE | 91.1459 | 1985 | Zürich | 52.94% | 50% | 22.01% | Normal | Medium | 140 | 10 | 7 | 2 | 3 | II | 70 | 70 | 96 | 108 | 11.6082 | 23.2164 | 31.8396 | 115.6625 | 18.2327 | 5.788% | 11.58% | 15.88% | 57.67% | 9.091% | 200.5594 | 20.6242 | 0.58792 | 20.51 | 126.9355 | 33.74% | 81.88% | 15.5144 | 2172.0164 | 91.1459 | 12760.4266 | Glasersatz Vakuum | -9269.7672 | -42.08% | Öl-Heizung | 17722.8147 | 4593.7536 | -12874.6767 | -42.08% | -3337.1162 | -42.08% | 1474.1725 | 360.5837 | - | - | - | - | 1474.1725 | 11.45% | 360.5837 | 10.81% | JA | JA | JA
5553 | Z | E1 | 85 | 52.94% | VK | FW | FEWA | EFH-1 | Z_E1_85_53%_VK-FEWA | 91.1459 | 1985 | Zürich | 52.94% | 50% | 22.01% | Normal | Medium | 140 | 10 | 7 | 2 | 3 | II | 70 | 70 | 96 | 108 | 11.6082 | 23.2164 | 31.8396 | 115.6625 | 18.2327 | 5.788% | 11.58% | 15.88% | 57.67% | 9.091% | 200.5594 | 20.6242 | 0.58792 | 20.51 | 126.9355 | 33.74% | 81.88% | 15.5144 | 2172.0164 | 91.1459 | 12760.4266 | Glasersatz Vakuum | -9269.7672 | -42.08% | Fernwärme | 5029.1093 | 987.8071 | -3653.3788 | -42.08% | -717.589 | -42.08% | 1474.1725 | 360.5837 | - | - | - | - | 1474.1725 | 40.35% | 360.5837 | 50.25% | JA | JA | JA
5554 | Z | E1 | 85 | 52.94% | VK | W1 | LWMX | EFH-1 | Z_E1_85_53%_VK-LWMX | 91.1459 | 1985 | Zürich | 52.94% | 50% | 22.01% | Normal | Medium | 140 | 10 | 7 | 2 | 3 | II | 70 | 70 | 96 | 108 | 11.6082 | 23.2164 | 31.8396 | 115.6625 | 18.2327 | 5.788% | 11.58% | 15.88% | 57.67% | 9.091% | 200.5594 | 20.6242 | 0.58792 | 20.51 | 126.9355 | 33.74% | 81.88% | 15.5144 | 2172.0164 | 91.1459 | 12760.4266 | Glasersatz Vakuum | -9269.7672 | -42.08% | WP LW CH Mix | 10004.1744 | 740.1047 | -7267.4975 | -42.08% | -537.6465 | -42.08% | 1474.1725 | 360.5837 | - | - | - | - | 1474.1725 | 20.28% | 360.5837 | 67.07% | JA | JA | JA
5555 | Z | E1 | 85 | 52.94% | VK | W2 | LWCH | EFH-1 | Z_E1_85_53%_VK-LWCH | 91.1459 | 1985 | Zürich | 52.94% | 50% | 22.01% | Normal | Medium | 140 | 10 | 7 | 2 | 3 | II | 70 | 70 | 96 | 108 | 11.6082 | 23.2164 | 31.8396 | 115.6625 | 18.2327 | 5.788% | 11.58% | 15.88% | 57.67% | 9.091% | 200.5594 | 20.6242 | 0.58792 | 20.51 | 126.9355 | 33.74% | 81.88% | 15.5144 | 2172.0164 | 91.1459 | 12760.4266 | Glasersatz Vakuum | -9269.7672 | -42.08% | WP LW CH Zer | 316.4586 | 220.7554 | -229.8902 | -42.08% | -160.367 | -42.08% | 1474.1725 | 360.5837 | - | - | - | - | 1474.1725 | 641.3% | 360.5837 | 224.8% | NEIN | NEIN | NEIN
5556 | Z | E1 | 85 | 52.94% | VK | W3 | ERMX | EFH-1 | Z_E1_85_53%_VK-ERMX | 91.1459 | 1985 | Zürich | 52.94% | 50% | 22.01% | Normal | Medium | 140 | 10 | 7 | 2 | 3 | II | 70 | 70 | 96 | 108 | 11.6082 | 23.2164 | 31.8396 | 115.6625 | 18.2327 | 5.788% | 11.58% | 15.88% | 57.67% | 9.091% | 200.5594 | 20.6242 | 0.58792 | 20.51 | 126.9355 | 33.74% | 81.88% | 15.5144 | 2172.0164 | 91.1459 | 12760.4266 | Glasersatz Vakuum | -9269.7672 | -42.08% | WP E CH Mix | 5372.1396 | 446.6149 | -3902.572 | -42.08% | -324.4419 | -42.08% | 1474.1725 | 360.5837 | - | - | - | - | 1474.1725 | 37.77% | 360.5837 | 111.1% | JA | NEIN | JA
5557 | Z | E1 | 85 | 52.94% | VK | ST | SOTH | EFH-1 | Z_E1_85_53%_VK-SOTH | 91.1459 | 1985 | Zürich | 52.94% | 50% | 22.01% | Normal | Medium | 140 | 10 | 7 | 2 | 3 | II | 70 | 70 | 96 | 108 | 11.6082 | 23.2164 | 31.8396 | 115.6625 | 18.2327 | 5.788% | 11.58% | 15.88% | 57.67% | 9.091% | 200.5594 | 20.6242 | 0.58792 | 20.51 | 126.9355 | 33.74% | 81.88% | 15.5144 | 2172.0164 | 91.1459 | 12760.4266 | Glasersatz Vakuum | -9269.7672 | -42.08% | Solarthermie | 899.9459 | 221.6285 | -653.7625 | -42.08% | -161.0012 | -42.08% | 1474.1725 | 360.5837 | - | - | - | - | 1474.1725 | 225.5% | 360.5837 | 224% | NEIN | NEIN | NEIN
5558 | Z | E1 | 85 | 52.94% | VK | HS | HO-SC | EFH-1 | Z_E1_85_53%_VK-HO-SC | 91.1459 | 1985 | Zürich | 52.94% | 50% | 22.01% | Normal | Medium | 140 | 10 | 7 | 2 | 3 | II | 70 | 70 | 96 | 108 | 11.6082 | 23.2164 | 31.8396 | 115.6625 | 18.2327 | 5.788% | 11.58% | 15.88% | 57.67% | 9.091% | 200.5594 | 20.6242 | 0.58792 | 20.51 | 126.9355 | 33.74% | 81.88% | 15.5144 | 2172.0164 | 91.1459 | 12760.4266 | Glasersatz Vakuum | -9269.7672 | -42.08% | Holz Schnitzel | 460.8766 | 160.6313 | -334.8022 | -42.08% | -116.69 | -42.08% | 1474.1725 | 360.5837 | - | - | - | - | 1474.1725 | 440.3% | 360.5837 | 309% | NEIN | NEIN | NEIN
5559 | Z | E1 | 85 | 52.94% | VA | ÖL | ÖL-HE | EFH-1 | Z_E1_85_53%_VA-ÖL-HE | 102.039 | 1985 | Zürich | 52.94% | 50% | 22.01% | Normal | Medium | 140 | 10 | 7 | 2 | 3 | II | 70 | 70 | 96 | 108 | 11.6082 | 23.2164 | 31.8396 | 137.1019 | 20.3766 | 5.179% | 10.36% | 14.21% | 61.17% | 9.091% | 224.1427 | 20.6242 | 0.58312 | 20.51 | 139.6291 | 33.26% | 79.79% | 15.6645 | 2193.0319 | 102.039 | 14285.455 | Glasaufdopplung | -7744.7388 | -35.16% | Öl-Heizung | 19840.9097 | 5142.7638 | -10756.5816 | -35.16% | -2788.106 | -35.16% | 591.1015 | 136.868 | - | - | - | - | 591.1015 | 5.495% | 136.868 | 4.909% | JA | JA | JA
5560 | Z | E1 | 85 | 52.94% | VA | FW | FEWA | EFH-1 | Z_E1_85_53%_VA-FEWA | 102.039 | 1985 | Zürich | 52.94% | 50% | 22.01% | Normal | Medium | 140 | 10 | 7 | 2 | 3 | II | 70 | 70 | 96 | 108 | 11.6082 | 23.2164 | 31.8396 | 137.1019 | 20.3766 | 5.179% | 10.36% | 14.21% | 61.17% | 9.091% | 224.1427 | 20.6242 | 0.58312 | 20.51 | 139.6291 | 33.26% | 79.79% | 15.6645 | 2193.0319 | 102.039 | 14285.455 | Glasaufdopplung | -7744.7388 | -35.16% | Fernwärme | 5630.1499 | 1105.8623 | -3052.3382 | -35.16% | -599.5339 | -35.16% | 591.1015 | 136.868 | - | - | - | - | 591.1015 | 19.37% | 136.868 | 22.83% | JA | JA | JA
5561 | Z | E1 | 85 | 52.94% | VA | W1 | LWMX | EFH-1 | Z_E1_85_53%_VA-LWMX | 102.039 | 1985 | Zürich | 52.94% | 50% | 22.01% | Normal | Medium | 140 | 10 | 7 | 2 | 3 | II | 70 | 70 | 96 | 108 | 11.6082 | 23.2164 | 31.8396 | 137.1019 | 20.3766 | 5.179% | 10.36% | 14.21% | 61.17% | 9.091% | 224.1427 | 20.6242 | 0.58312 | 20.51 | 139.6291 | 33.26% | 79.79% | 15.6645 | 2193.0319 | 102.039 | 14285.455 | Glasaufdopplung | -7744.7388 | -35.16% | WP LW CH Mix | 11199.7967 | 828.5564 | -6071.8752 | -35.16% | -449.1948 | -35.16% | 591.1015 | 136.868 | - | - | - | - | 591.1015 | 9.735% | 136.868 | 30.47% | JA | JA | JA
5562 | Z | E1 | 85 | 52.94% | VA | W2 | LWCH | EFH-1 | Z_E1_85_53%_VA-LWCH | 102.039 | 1985 | Zürich | 52.94% | 50% | 22.01% | Normal | Medium | 140 | 10 | 7 | 2 | 3 | II | 70 | 70 | 96 | 108 | 11.6082 | 23.2164 | 31.8396 | 137.1019 | 20.3766 | 5.179% | 10.36% | 14.21% | 61.17% | 9.091% | 224.1427 | 20.6242 | 0.58312 | 20.51 | 139.6291 | 33.26% | 79.79% | 15.6645 | 2193.0319 | 102.039 | 14285.455 | Glasaufdopplung | -7744.7388 | -35.16% | WP LW CH Zer | 354.2793 | 247.1384 | -192.0695 | -35.16% | -133.984 | -35.16% | 591.1015 | 136.868 | - | - | - | - | 591.1015 | 307.8% | 136.868 | 102.2% | NEIN | NEIN | NEIN
5563 | Z | E1 | 85 | 52.94% | VA | W3 | ERMX | EFH-1 | Z_E1_85_53%_VA-ERMX | 102.039 | 1985 | Zürich | 52.94% | 50% | 22.01% | Normal | Medium | 140 | 10 | 7 | 2 | 3 | II | 70 | 70 | 96 | 108 | 11.6082 | 23.2164 | 31.8396 | 137.1019 | 20.3766 | 5.179% | 10.36% | 14.21% | 61.17% | 9.091% | 224.1427 | 20.6242 | 0.58312 | 20.51 | 139.6291 | 33.26% | 79.79% | 15.6645 | 2193.0319 | 102.039 | 14285.455 | Glasaufdopplung | -7744.7388 | -35.16% | WP E CH Mix | 6014.1766 | 499.9909 | -3260.535 | -35.16% | -271.0659 | -35.16% | 591.1015 | 136.868 | - | - | - | - | 591.1015 | 18.13% | 136.868 | 50.49% | JA | JA | JA
5564 | Z | E1 | 85 | 52.94% | VA | ST | SOTH | EFH-1 | Z_E1_85_53%_VA-SOTH | 102.039 | 1985 | Zürich | 52.94% | 50% | 22.01% | Normal | Medium | 140 | 10 | 7 | 2 | 3 | II | 70 | 70 | 96 | 108 | 11.6082 | 23.2164 | 31.8396 | 137.1019 | 20.3766 | 5.179% | 10.36% | 14.21% | 61.17% | 9.091% | 224.1427 | 20.6242 | 0.58312 | 20.51 | 139.6291 | 33.26% | 79.79% | 15.6645 | 2193.0319 | 102.039 | 14285.455 | Glasaufdopplung | -7744.7388 | -35.16% | Solarthermie | 1007.5005 | 248.1158 | -546.2079 | -35.16% | -134.5139 | -35.16% | 591.1015 | 136.868 | - | - | - | - | 591.1015 | 108.2% | 136.868 | 101.8% | NEIN | NEIN | NEIN
5565 | Z | E1 | 85 | 52.94% | VA | HS | HO-SC | EFH-1 | Z_E1_85_53%_VA-HO-SC | 102.039 | 1985 | Zürich | 52.94% | 50% | 22.01% | Normal | Medium | 140 | 10 | 7 | 2 | 3 | II | 70 | 70 | 96 | 108 | 11.6082 | 23.2164 | 31.8396 | 137.1019 | 20.3766 | 5.179% | 10.36% | 14.21% | 61.17% | 9.091% | 224.1427 | 20.6242 | 0.58312 | 20.51 | 139.6291 | 33.26% | 79.79% | 15.6645 | 2193.0319 | 102.039 | 14285.455 | Glasaufdopplung | -7744.7388 | -35.16% | Holz Schnitzel | 515.957 | 179.8287 | -279.7217 | -35.16% | -97.4926 | -35.16% | 591.1015 | 136.868 | - | - | - | - | 591.1015 | 211.3% | 136.868 | 140.4% | NEIN | NEIN | NEIN
5566 | Z | E1 | 85 | 52.94% | HO | ÖL | ÖL-HE | EFH-1 | Z_E1_85_53%_HO-ÖL-HE | 69.1012 | 1985 | Zürich | 52.94% | 50% | 22.01% | Normal | Medium | 140 | 10 | 7 | 2 | 3 | II | 70 | 70 | 96 | 108 | 11.6082 | 23.2164 | 31.8396 | 87.2699 | 15.3934 | 6.855% | 13.71% | 18.8% | 51.54% | 9.091% | 169.3276 | 20.6242 | 0.63622 | 20.51 | 126.9355 | 42.52% | 116.9% | 23.694 | 3317.1544 | 69.1012 | 9674.1624 | Fensterersatz H | -12356.0314 | -56.09% | Öl-Heizung | 13436.3367 | 3482.6985 | -17161.1547 | -56.09% | -4448.1713 | -56.09% | 1155.2506 | 288.56 | 482.8986 | 101.6052 | - | - | 1638.1491 | 9.546% | 390.1652 | 8.771% | JA | JA | JA
5567 | Z | E1 | 85 | 52.94% | HO | FW | FEWA | EFH-1 | Z_E1_85_53%_HO-FEWA | 69.1012 | 1985 | Zürich | 52.94% | 50% | 22.01% | Normal | Medium | 140 | 10 | 7 | 2 | 3 | II | 70 | 70 | 96 | 108 | 11.6082 | 23.2164 | 31.8396 | 87.2699 | 15.3934 | 6.855% | 13.71% | 18.8% | 51.54% | 9.091% | 169.3276 | 20.6242 | 0.63622 | 20.51 | 126.9355 | 42.52% | 116.9% | 23.694 | 3317.1544 | 69.1012 | 9674.1624 | Fensterersatz H | -12356.0314 | -56.09% | Fernwärme | 3812.7581 | 748.894 | -4869.73 | -56.09% | -956.5022 | -56.09% | 1155.2506 | 288.56 | 482.8986 | 101.6052 | - | - | 1638.1491 | 33.64% | 390.1652 | 40.79% | JA | JA | JA
5568 | Z | E1 | 85 | 52.94% | HO | W1 | LWMX | EFH-1 | Z_E1_85_53%_HO-LWMX | 69.1012 | 1985 | Zürich | 52.94% | 50% | 22.01% | Normal | Medium | 140 | 10 | 7 | 2 | 3 | II | 70 | 70 | 96 | 108 | 11.6082 | 23.2164 | 31.8396 | 87.2699 | 15.3934 | 6.855% | 13.71% | 18.8% | 51.54% | 9.091% | 169.3276 | 20.6242 | 0.63622 | 20.51 | 126.9355 | 42.52% | 116.9% | 23.694 | 3317.1544 | 69.1012 | 9674.1624 | Fensterersatz H | -12356.0314 | -56.09% | WP LW CH Mix | 7584.5433 | 561.1014 | -9687.1286 | -56.09% | -716.6498 | -56.09% | 1155.2506 | 288.56 | 482.8986 | 101.6052 | - | - | 1638.1491 | 16.91% | 390.1652 | 54.44% | JA | JA | JA
5569 | Z | E1 | 85 | 52.94% | HO | W2 | LWCH | EFH-1 | Z_E1_85_53%_HO-LWCH | 69.1012 | 1985 | Zürich | 52.94% | 50% | 22.01% | Normal | Medium | 140 | 10 | 7 | 2 | 3 | II | 70 | 70 | 96 | 108 | 11.6082 | 23.2164 | 31.8396 | 87.2699 | 15.3934 | 6.855% | 13.71% | 18.8% | 51.54% | 9.091% | 169.3276 | 20.6242 | 0.63622 | 20.51 | 126.9355 | 42.52% | 116.9% | 23.694 | 3317.1544 | 69.1012 | 9674.1624 | Fensterersatz H | -12356.0314 | -56.09% | WP LW CH Zer | 239.9192 | 167.363 | -306.4296 | -56.09% | -213.7593 | -56.09% | 1155.2506 | 288.56 | 482.8986 | 101.6052 | - | - | 1638.1491 | 534.6% | 390.1652 | 182.5% | NEIN | NEIN | NEIN
5570 | Z | E1 | 85 | 52.94% | HO | W3 | ERMX | EFH-1 | Z_E1_85_53%_HO-ERMX | 69.1012 | 1985 | Zürich | 52.94% | 50% | 22.01% | Normal | Medium | 140 | 10 | 7 | 2 | 3 | II | 70 | 70 | 96 | 108 | 11.6082 | 23.2164 | 31.8396 | 87.2699 | 15.3934 | 6.855% | 13.71% | 18.8% | 51.54% | 9.091% | 169.3276 | 20.6242 | 0.63622 | 20.51 | 126.9355 | 42.52% | 116.9% | 23.694 | 3317.1544 | 69.1012 | 9674.1624 | Fensterersatz H | -12356.0314 | -56.09% | WP E CH Mix | 4072.8224 | 338.5957 | -5201.8892 | -56.09% | -432.4611 | -56.09% | 1155.2506 | 288.56 | 482.8986 | 101.6052 | - | - | 1638.1491 | 31.49% | 390.1652 | 90.22% | JA | JA | JA
5571 | Z | E1 | 85 | 52.94% | HO | ST | SOTH | EFH-1 | Z_E1_85_53%_HO-SOTH | 69.1012 | 1985 | Zürich | 52.94% | 50% | 22.01% | Normal | Medium | 140 | 10 | 7 | 2 | 3 | II | 70 | 70 | 96 | 108 | 11.6082 | 23.2164 | 31.8396 | 87.2699 | 15.3934 | 6.855% | 13.71% | 18.8% | 51.54% | 9.091% | 169.3276 | 20.6242 | 0.63622 | 20.51 | 126.9355 | 42.52% | 116.9% | 23.694 | 3317.1544 | 69.1012 | 9674.1624 | Fensterersatz H | -12356.0314 | -56.09% | Solarthermie | 682.283 | 168.0249 | -871.4254 | -56.09% | -214.6048 | -56.09% | 1155.2506 | 288.56 | 482.8986 | 101.6052 | - | - | 1638.1491 | 188% | 390.1652 | 181.8% | NEIN | NEIN | NEIN
5572 | Z | E1 | 85 | 52.94% | HO | HS | HO-SC | EFH-1 | Z_E1_85_53%_HO-HO-SC | 69.1012 | 1985 | Zürich | 52.94% | 50% | 22.01% | Normal | Medium | 140 | 10 | 7 | 2 | 3 | II | 70 | 70 | 96 | 108 | 11.6082 | 23.2164 | 31.8396 | 87.2699 | 15.3934 | 6.855% | 13.71% | 18.8% | 51.54% | 9.091% | 169.3276 | 20.6242 | 0.63622 | 20.51 | 126.9355 | 42.52% | 116.9% | 23.694 | 3317.1544 | 69.1012 | 9674.1624 | Fensterersatz H | -12356.0314 | -56.09% | Holz Schnitzel | 349.408 | 121.7806 | -446.2708 | -56.09% | -155.5406 | -56.09% | 1155.2506 | 288.56 | 482.8986 | 101.6052 | - | - | 1638.1491 | 367.1% | 390.1652 | 250.8% | NEIN | NEIN | NEIN
5573 | Z | E1 | 85 | 52.94% | HM | ÖL | ÖL-HE | EFH-1 | Z_E1_85_53%_HM-ÖL-HE | 70.7669 | 1985 | Zürich | 52.94% | 50% | 22.01% | Normal | Medium | 140 | 10 | 7 | 2 | 3 | II | 70 | 70 | 96 | 108 | 11.6082 | 23.2164 | 31.8396 | 89.5826 | 15.6247 | 6.754% | 13.51% | 18.53% | 52.12% | 9.091% | 171.8715 | 20.6242 | 0.63237 | 20.51 | 126.9355 | 41.7% | 113.4% | 22.9127 | 3207.7722 | 70.7669 | 9907.3655 | Fensterersatz HM | -12122.8283 | -55.03% | Öl-Heizung | 13760.2298 | 3566.6516 | -16837.2616 | -55.03% | -4364.2182 | -55.03% | 1155.2506 | 288.56 | 631.4671 | 138.3631 | - | - | 1786.7176 | 10.61% | 426.923 | 9.782% | JA | JA | JA
5574 | Z | E1 | 85 | 52.94% | HM | FW | FEWA | EFH-1 | Z_E1_85_53%_HM-FEWA | 70.7669 | 1985 | Zürich | 52.94% | 50% | 22.01% | Normal | Medium | 140 | 10 | 7 | 2 | 3 | II | 70 | 70 | 96 | 108 | 11.6082 | 23.2164 | 31.8396 | 89.5826 | 15.6247 | 6.754% | 13.51% | 18.53% | 52.12% | 9.091% | 171.8715 | 20.6242 | 0.63237 | 20.51 | 126.9355 | 41.7% | 113.4% | 22.9127 | 3207.7722 | 70.7669 | 9907.3655 | Fensterersatz HM | -12122.8283 | -55.03% | Fernwärme | 3904.6676 | 766.9466 | -4777.8206 | -55.03% | -938.4495 | -55.03% | 1155.2506 | 288.56 | 631.4671 | 138.3631 | - | - | 1786.7176 | 37.4% | 426.923 | 45.49% | JA | JA | JA
5575 | Z | E1 | 85 | 52.94% | HM | W1 | LWMX | EFH-1 | Z_E1_85_53%_HM-LWMX | 70.7669 | 1985 | Zürich | 52.94% | 50% | 22.01% | Normal | Medium | 140 | 10 | 7 | 2 | 3 | II | 70 | 70 | 96 | 108 | 11.6082 | 23.2164 | 31.8396 | 89.5826 | 15.6247 | 6.754% | 13.51% | 18.53% | 52.12% | 9.091% | 171.8715 | 20.6242 | 0.63237 | 20.51 | 126.9355 | 41.7% | 113.4% | 22.9127 | 3207.7722 | 70.7669 | 9907.3655 | Fensterersatz HM | -12122.8283 | -55.03% | WP LW CH Mix | 7767.3745 | 574.6272 | -9504.2974 | -55.03% | -703.124 | -55.03% | 1155.2506 | 288.56 | 631.4671 | 138.3631 | - | - | 1786.7176 | 18.8% | 426.923 | 60.72% | JA | JA | JA
5576 | Z | E1 | 85 | 52.94% | HM | W2 | LWCH | EFH-1 | Z_E1_85_53%_HM-LWCH | 70.7669 | 1985 | Zürich | 52.94% | 50% | 22.01% | Normal | Medium | 140 | 10 | 7 | 2 | 3 | II | 70 | 70 | 96 | 108 | 11.6082 | 23.2164 | 31.8396 | 89.5826 | 15.6247 | 6.754% | 13.51% | 18.53% | 52.12% | 9.091% | 171.8715 | 20.6242 | 0.63237 | 20.51 | 126.9355 | 41.7% | 113.4% | 22.9127 | 3207.7722 | 70.7669 | 9907.3655 | Fensterersatz HM | -12122.8283 | -55.03% | WP LW CH Zer | 245.7027 | 171.3974 | -300.6461 | -55.03% | -209.7249 | -55.03% | 1155.2506 | 288.56 | 631.4671 | 138.3631 | - | - | 1786.7176 | 594.3% | 426.923 | 203.6% | NEIN | NEIN | NEIN
5577 | Z | E1 | 85 | 52.94% | HM | W3 | ERMX | EFH-1 | Z_E1_85_53%_HM-ERMX | 70.7669 | 1985 | Zürich | 52.94% | 50% | 22.01% | Normal | Medium | 140 | 10 | 7 | 2 | 3 | II | 70 | 70 | 96 | 108 | 11.6082 | 23.2164 | 31.8396 | 89.5826 | 15.6247 | 6.754% | 13.51% | 18.53% | 52.12% | 9.091% | 171.8715 | 20.6242 | 0.63237 | 20.51 | 126.9355 | 41.7% | 113.4% | 22.9127 | 3207.7722 | 70.7669 | 9907.3655 | Fensterersatz HM | -12122.8283 | -55.03% | WP E CH Mix | 4171.0009 | 346.7578 | -5103.7107 | -55.03% | -424.299 | -55.03% | 1155.2506 | 288.56 | 631.4671 | 138.3631 | - | - | 1786.7176 | 35.01% | 426.923 | 100.6% | JA | NEIN | JA
5578 | Z | E1 | 85 | 52.94% | HM | ST | SOTH | EFH-1 | Z_E1_85_53%_HM-SOTH | 70.7669 | 1985 | Zürich | 52.94% | 50% | 22.01% | Normal | Medium | 140 | 10 | 7 | 2 | 3 | II | 70 | 70 | 96 | 108 | 11.6082 | 23.2164 | 31.8396 | 89.5826 | 15.6247 | 6.754% | 13.51% | 18.53% | 52.12% | 9.091% | 171.8715 | 20.6242 | 0.63237 | 20.51 | 126.9355 | 41.7% | 113.4% | 22.9127 | 3207.7722 | 70.7669 | 9907.3655 | Fensterersatz HM | -12122.8283 | -55.03% | Solarthermie | 698.73 | 172.0753 | -854.9784 | -55.03% | -210.5544 | -55.03% | 1155.2506 | 288.56 | 631.4671 | 138.3631 | - | - | 1786.7176 | 209% | 426.923 | 202.8% | NEIN | NEIN | NEIN
5579 | Z | E1 | 85 | 52.94% | HM | HS | HO-SC | EFH-1 | Z_E1_85_53%_HM-HO-SC | 70.7669 | 1985 | Zürich | 52.94% | 50% | 22.01% | Normal | Medium | 140 | 10 | 7 | 2 | 3 | II | 70 | 70 | 96 | 108 | 11.6082 | 23.2164 | 31.8396 | 89.5826 | 15.6247 | 6.754% | 13.51% | 18.53% | 52.12% | 9.091% | 171.8715 | 20.6242 | 0.63237 | 20.51 | 126.9355 | 41.7% | 113.4% | 22.9127 | 3207.7722 | 70.7669 | 9907.3655 | Fensterersatz HM | -12122.8283 | -55.03% | Holz Schnitzel | 357.8307 | 124.7162 | -437.848 | -55.03% | -152.605 | -55.03% | 1155.2506 | 288.56 | 631.4671 | 138.3631 | - | - | 1786.7176 | 408.1% | 426.923 | 279.8% | NEIN | NEIN | NEIN
5580 | Z | E1 | 85 | 52.94% | KU | ÖL | ÖL-HE | EFH-1 | Z_E1_85_53%_KU-ÖL-HE | 67.4583 | 1985 | Zürich | 52.94% | 50% | 22.01% | Normal | Medium | 140 | 10 | 7 | 2 | 3 | II | 70 | 70 | 96 | 108 | 11.6082 | 23.2164 | 31.8396 | 84.9573 | 15.1622 | 6.96% | 13.92% | 19.09% | 50.94% | 9.091% | 166.7837 | 20.6242 | 0.64005 | 20.51 | 126.9355 | 43.35% | 120.4% | 24.4955 | 3429.3669 | 67.4583 | 9444.1609 | Fensterersatz K | -12586.0329 | -57.13% | Öl-Heizung | 13116.8902 | 3399.8979 | -17480.6012 | -57.13% | -4530.9718 | -57.13% | 1155.2506 | 288.56 | 790.0686 | 152.5703 | - | - | 1945.3191 | 11.13% | 441.1302 | 9.736% | JA | JA | JA
5581 | Z | E1 | 85 | 52.94% | KU | FW | FEWA | EFH-1 | Z_E1_85_53%_KU-FEWA | 67.4583 | 1985 | Zürich | 52.94% | 50% | 22.01% | Normal | Medium | 140 | 10 | 7 | 2 | 3 | II | 70 | 70 | 96 | 108 | 11.6082 | 23.2164 | 31.8396 | 84.9573 | 15.1622 | 6.96% | 13.92% | 19.09% | 50.94% | 9.091% | 166.7837 | 20.6242 | 0.64005 | 20.51 | 126.9355 | 43.35% | 120.4% | 24.4955 | 3429.3669 | 67.4583 | 9444.1609 | Fensterersatz K | -12586.0329 | -57.13% | Fernwärme | 3722.1105 | 731.0892 | -4960.3777 | -57.13% | -974.307 | -57.13% | 1155.2506 | 288.56 | 790.0686 | 152.5703 | - | - | 1945.3191 | 39.22% | 441.1302 | 45.28% | JA | JA | JA
5582 | Z | E1 | 85 | 52.94% | KU | W1 | LWMX | EFH-1 | Z_E1_85_53%_KU-LWMX | 67.4583 | 1985 | Zürich | 52.94% | 50% | 22.01% | Normal | Medium | 140 | 10 | 7 | 2 | 3 | II | 70 | 70 | 96 | 108 | 11.6082 | 23.2164 | 31.8396 | 84.9573 | 15.1622 | 6.96% | 13.92% | 19.09% | 50.94% | 9.091% | 166.7837 | 20.6242 | 0.64005 | 20.51 | 126.9355 | 43.35% | 120.4% | 24.4955 | 3429.3669 | 67.4583 | 9444.1609 | Fensterersatz K | -12586.0329 | -57.13% | WP LW CH Mix | 7404.2222 | 547.7613 | -9867.4498 | -57.13% | -729.9899 | -57.13% | 1155.2506 | 288.56 | 790.0686 | 152.5703 | - | - | 1945.3191 | 19.71% | 441.1302 | 60.43% | JA | JA | JA
5583 | Z | E1 | 85 | 52.94% | KU | W2 | LWCH | EFH-1 | Z_E1_85_53%_KU-LWCH | 67.4583 | 1985 | Zürich | 52.94% | 50% | 22.01% | Normal | Medium | 140 | 10 | 7 | 2 | 3 | II | 70 | 70 | 96 | 108 | 11.6082 | 23.2164 | 31.8396 | 84.9573 | 15.1622 | 6.96% | 13.92% | 19.09% | 50.94% | 9.091% | 166.7837 | 20.6242 | 0.64005 | 20.51 | 126.9355 | 43.35% | 120.4% | 24.4955 | 3429.3669 | 67.4583 | 9444.1609 | Fensterersatz K | -12586.0329 | -57.13% | WP LW CH Zer | 234.2152 | 163.384 | -312.1336 | -57.13% | -217.7384 | -57.13% | 1155.2506 | 288.56 | 790.0686 | 152.5703 | - | - | 1945.3191 | 623.2% | 441.1302 | 202.6% | NEIN | NEIN | NEIN
5584 | Z | E1 | 85 | 52.94% | KU | W3 | ERMX | EFH-1 | Z_E1_85_53%_KU-ERMX | 67.4583 | 1985 | Zürich | 52.94% | 50% | 22.01% | Normal | Medium | 140 | 10 | 7 | 2 | 3 | II | 70 | 70 | 96 | 108 | 11.6082 | 23.2164 | 31.8396 | 84.9573 | 15.1622 | 6.96% | 13.92% | 19.09% | 50.94% | 9.091% | 166.7837 | 20.6242 | 0.64005 | 20.51 | 126.9355 | 43.35% | 120.4% | 24.4955 | 3429.3669 | 67.4583 | 9444.1609 | Fensterersatz K | -12586.0329 | -57.13% | WP E CH Mix | 3975.9917 | 330.5456 | -5298.7198 | -57.13% | -440.5112 | -57.13% | 1155.2506 | 288.56 | 790.0686 | 152.5703 | - | - | 1945.3191 | 36.71% | 441.1302 | 100.1% | JA | NEIN | JA
5585 | Z | E1 | 85 | 52.94% | KU | ST | SOTH | EFH-1 | Z_E1_85_53%_KU-SOTH | 67.4583 | 1985 | Zürich | 52.94% | 50% | 22.01% | Normal | Medium | 140 | 10 | 7 | 2 | 3 | II | 70 | 70 | 96 | 108 | 11.6082 | 23.2164 | 31.8396 | 84.9573 | 15.1622 | 6.96% | 13.92% | 19.09% | 50.94% | 9.091% | 166.7837 | 20.6242 | 0.64005 | 20.51 | 126.9355 | 43.35% | 120.4% | 24.4955 | 3429.3669 | 67.4583 | 9444.1609 | Fensterersatz K | -12586.0329 | -57.13% | Solarthermie | 666.0619 | 164.0302 | -887.6465 | -57.13% | -218.5995 | -57.13% | 1155.2506 | 288.56 | 790.0686 | 152.5703 | - | - | 1945.3191 | 219.2% | 441.1302 | 201.8% | NEIN | NEIN | NEIN
5586 | Z | E1 | 85 | 52.94% | KU | HS | HO-SC | EFH-1 | Z_E1_85_53%_KU-HO-SC | 67.4583 | 1985 | Zürich | 52.94% | 50% | 22.01% | Normal | Medium | 140 | 10 | 7 | 2 | 3 | II | 70 | 70 | 96 | 108 | 11.6082 | 23.2164 | 31.8396 | 84.9573 | 15.1622 | 6.96% | 13.92% | 19.09% | 50.94% | 9.091% | 166.7837 | 20.6242 | 0.64005 | 20.51 | 126.9355 | 43.35% | 120.4% | 24.4955 | 3429.3669 | 67.4583 | 9444.1609 | Fensterersatz K | -12586.0329 | -57.13% | Holz Schnitzel | 341.1009 | 118.8853 | -454.5779 | -57.13% | -158.4359 | -57.13% | 1155.2506 | 288.56 | 790.0686 | 152.5703 | - | - | 1945.3191 | 427.9% | 441.1302 | 278.4% | NEIN | NEIN | NEIN
5587 | Z | E1 | 85 | 52.94% | ME | ÖL | ÖL-HE | EFH-1 | Z_E1_85_53%_ME-ÖL-HE | 74.1675 | 1985 | Zürich | 52.94% | 50% | 22.01% | Normal | Medium | 140 | 10 | 7 | 2 | 3 | II | 70 | 70 | 96 | 108 | 11.6082 | 23.2164 | 31.8396 | 94.2078 | 16.0872 | 6.56% | 13.12% | 17.99% | 53.24% | 9.091% | 176.9593 | 20.6242 | 0.62463 | 20.51 | 126.9355 | 40.13% | 106.9% | 21.4112 | 2997.5678 | 74.1675 | 10383.4471 | Fensterersatz M | -11646.7467 | -52.87% | Öl-Heizung | 14421.4543 | 3738.0409 | -16176.0371 | -52.87% | -4192.8288 | -52.87% | 1155.2506 | 288.56 | 1035.0126 | 246.8772 | - | - | 2190.2631 | 13.54% | 535.4372 | 12.77% | JA | JA | JA
5588 | Z | E1 | 85 | 52.94% | ME | FW | FEWA | EFH-1 | Z_E1_85_53%_ME-FEWA | 74.1675 | 1985 | Zürich | 52.94% | 50% | 22.01% | Normal | Medium | 140 | 10 | 7 | 2 | 3 | II | 70 | 70 | 96 | 108 | 11.6082 | 23.2164 | 31.8396 | 94.2078 | 16.0872 | 6.56% | 13.12% | 17.99% | 53.24% | 9.091% | 176.9593 | 20.6242 | 0.62463 | 20.51 | 126.9355 | 40.13% | 106.9% | 21.4112 | 2997.5678 | 74.1675 | 10383.4471 | Fensterersatz M | -11646.7467 | -52.87% | Fernwärme | 4092.2997 | 803.801 | -4590.1884 | -52.87% | -901.5952 | -52.87% | 1155.2506 | 288.56 | 1035.0126 | 246.8772 | - | - | 2190.2631 | 47.72% | 535.4372 | 59.39% | JA | JA | JA
5589 | Z | E1 | 85 | 52.94% | ME | W1 | LWMX | EFH-1 | Z_E1_85_53%_ME-LWMX | 74.1675 | 1985 | Zürich | 52.94% | 50% | 22.01% | Normal | Medium | 140 | 10 | 7 | 2 | 3 | II | 70 | 70 | 96 | 108 | 11.6082 | 23.2164 | 31.8396 | 94.2078 | 16.0872 | 6.56% | 13.12% | 17.99% | 53.24% | 9.091% | 176.9593 | 20.6242 | 0.62463 | 20.51 | 126.9355 | 40.13% | 106.9% | 21.4112 | 2997.5678 | 74.1675 | 10383.4471 | Fensterersatz M | -11646.7467 | -52.87% | WP LW CH Mix | 8140.6225 | 602.2399 | -9131.0494 | -52.87% | -675.5113 | -52.87% | 1155.2506 | 288.56 | 1035.0126 | 246.8772 | - | - | 2190.2631 | 23.99% | 535.4372 | 79.26% | JA | JA | JA
5590 | Z | E1 | 85 | 52.94% | ME | W2 | LWCH | EFH-1 | Z_E1_85_53%_ME-LWCH | 74.1675 | 1985 | Zürich | 52.94% | 50% | 22.01% | Normal | Medium | 140 | 10 | 7 | 2 | 3 | II | 70 | 70 | 96 | 108 | 11.6082 | 23.2164 | 31.8396 | 94.2078 | 16.0872 | 6.56% | 13.12% | 17.99% | 53.24% | 9.091% | 176.9593 | 20.6242 | 0.62463 | 20.51 | 126.9355 | 40.13% | 106.9% | 21.4112 | 2997.5678 | 74.1675 | 10383.4471 | Fensterersatz M | -11646.7467 | -52.87% | WP LW CH Zer | 257.5095 | 179.6336 | -288.8393 | -52.87% | -201.4887 | -52.87% | 1155.2506 | 288.56 | 1035.0126 | 246.8772 | - | - | 2190.2631 | 758.3% | 535.4372 | 265.7% | NEIN | NEIN | NEIN
5591 | Z | E1 | 85 | 52.94% | ME | W3 | ERMX | EFH-1 | Z_E1_85_53%_ME-ERMX | 74.1675 | 1985 | Zürich | 52.94% | 50% | 22.01% | Normal | Medium | 140 | 10 | 7 | 2 | 3 | II | 70 | 70 | 96 | 108 | 11.6082 | 23.2164 | 31.8396 | 94.2078 | 16.0872 | 6.56% | 13.12% | 17.99% | 53.24% | 9.091% | 176.9593 | 20.6242 | 0.62463 | 20.51 | 126.9355 | 40.13% | 106.9% | 21.4112 | 2997.5678 | 74.1675 | 10383.4471 | Fensterersatz M | -11646.7467 | -52.87% | WP E CH Mix | 4371.4312 | 363.4206 | -4903.2804 | -52.87% | -407.6361 | -52.87% | 1155.2506 | 288.56 | 1035.0126 | 246.8772 | - | - | 2190.2631 | 44.67% | 535.4372 | 131.4% | JA | NEIN | JA
5592 | Z | E1 | 85 | 52.94% | ME | ST | SOTH | EFH-1 | Z_E1_85_53%_ME-SOTH | 74.1675 | 1985 | Zürich | 52.94% | 50% | 22.01% | Normal | Medium | 140 | 10 | 7 | 2 | 3 | II | 70 | 70 | 96 | 108 | 11.6082 | 23.2164 | 31.8396 | 94.2078 | 16.0872 | 6.56% | 13.12% | 17.99% | 53.24% | 9.091% | 176.9593 | 20.6242 | 0.62463 | 20.51 | 126.9355 | 40.13% | 106.9% | 21.4112 | 2997.5678 | 74.1675 | 10383.4471 | Fensterersatz M | -11646.7467 | -52.87% | Solarthermie | 732.3063 | 180.3441 | -821.4021 | -52.87% | -202.2856 | -52.87% | 1155.2506 | 288.56 | 1035.0126 | 246.8772 | - | - | 2190.2631 | 266.6% | 535.4372 | 264.7% | NEIN | NEIN | NEIN
5593 | Z | E1 | 85 | 52.94% | ME | HS | HO-SC | EFH-1 | Z_E1_85_53%_ME-HO-SC | 74.1675 | 1985 | Zürich | 52.94% | 50% | 22.01% | Normal | Medium | 140 | 10 | 7 | 2 | 3 | II | 70 | 70 | 96 | 108 | 11.6082 | 23.2164 | 31.8396 | 94.2078 | 16.0872 | 6.56% | 13.12% | 17.99% | 53.24% | 9.091% | 176.9593 | 20.6242 | 0.62463 | 20.51 | 126.9355 | 40.13% | 106.9% | 21.4112 | 2997.5678 | 74.1675 | 10383.4471 | Fensterersatz M | -11646.7467 | -52.87% | Holz Schnitzel | 375.0257 | 130.7093 | -420.6531 | -52.87% | -146.612 | -52.87% | 1155.2506 | 288.56 | 1035.0126 | 246.8772 | - | - | 2190.2631 | 520.7% | 535.4372 | 365.2% | NEIN | NEIN | NEIN
5594 | Z | E1 | 85 | 52.94% | GH | ÖL | ÖL-HE | EFH-1 | Z_E1_85_53%_GH-ÖL-HE | 36.1534 | 1985 | Zürich | 52.94% | 50% | 22.01% | Normal | Medium | 140 | 10 | 7 | 2 | 3 | II | 70 | 70 | 96 | 108 | 5.8041 | 6.9649 | 10.8255 | 87.2699 | 22.1729 | 4.363% | 5.235% | 8.137% | 65.6% | 16.67% | 133.0373 | 20.6242 | 0.76472 | 20.51 | 126.9355 | 63.17% | 268.5% | 26.6281 | 3727.929 | 36.1534 | 5061.4778 | Gebäudehülle | -16968.716 | -77.02% | Öl-Heizung | 7029.8303 | 1822.132 | -23567.661 | -77.02% | -6108.7377 | -77.02% | 1155.2506 | 288.56 | 641.8861 | 132.5966 | 1325.6 | 362 | 3122.7366 | 13.25% | 783.1565 | 12.82% | JA | JA | JA
5595 | Z | E1 | 85 | 52.94% | GH | FW | FEWA | EFH-1 | Z_E1_85_53%_GH-FEWA | 36.1534 | 1985 | Zürich | 52.94% | 50% | 22.01% | Normal | Medium | 140 | 10 | 7 | 2 | 3 | II | 70 | 70 | 96 | 108 | 5.8041 | 6.9649 | 10.8255 | 87.2699 | 22.1729 | 4.363% | 5.235% | 8.137% | 65.6% | 16.67% | 133.0373 | 20.6242 | 0.76472 | 20.51 | 126.9355 | 63.17% | 268.5% | 26.6281 | 3727.929 | 36.1534 | 5061.4778 | Gebäudehülle | -16968.716 | -77.02% | Fernwärme | 1994.8177 | 391.8179 | -6687.6704 | -77.02% | -1313.5782 | -77.02% | 1155.2506 | 288.56 | 641.8861 | 132.5966 | 1325.6 | 362 | 3122.7366 | 46.69% | 783.1565 | 59.62% | JA | JA | JA
5596 | Z | E1 | 85 | 52.94% | GH | W1 | LWMX | EFH-1 | Z_E1_85_53%_GH-LWMX | 36.1534 | 1985 | Zürich | 52.94% | 50% | 22.01% | Normal | Medium | 140 | 10 | 7 | 2 | 3 | II | 70 | 70 | 96 | 108 | 5.8041 | 6.9649 | 10.8255 | 87.2699 | 22.1729 | 4.363% | 5.235% | 8.137% | 65.6% | 16.67% | 133.0373 | 20.6242 | 0.76472 | 20.51 | 126.9355 | 63.17% | 268.5% | 26.6281 | 3727.929 | 36.1534 | 5061.4778 | Gebäudehülle | -16968.716 | -77.02% | WP LW CH Mix | 3968.1986 | 293.5657 | -13303.4733 | -77.02% | -984.1855 | -77.02% | 1155.2506 | 288.56 | 641.8861 | 132.5966 | 1325.6 | 362 | 3122.7366 | 23.47% | 783.1565 | 79.57% | JA | JA | JA
5597 | Z | E1 | 85 | 52.94% | GH | W2 | LWCH | EFH-1 | Z_E1_85_53%_GH-LWCH | 36.1534 | 1985 | Zürich | 52.94% | 50% | 22.01% | Normal | Medium | 140 | 10 | 7 | 2 | 3 | II | 70 | 70 | 96 | 108 | 5.8041 | 6.9649 | 10.8255 | 87.2699 | 22.1729 | 4.363% | 5.235% | 8.137% | 65.6% | 16.67% | 133.0373 | 20.6242 | 0.76472 | 20.51 | 126.9355 | 63.17% | 268.5% | 26.6281 | 3727.929 | 36.1534 | 5061.4778 | Gebäudehülle | -16968.716 | -77.02% | WP LW CH Zer | 125.5247 | 87.5636 | -420.8242 | -77.02% | -293.5588 | -77.02% | 1155.2506 | 288.56 | 641.8861 | 132.5966 | 1325.6 | 362 | 3122.7366 | 742.1% | 783.1565 | 266.8% | NEIN | NEIN | NEIN
5598 | Z | E1 | 85 | 52.94% | GH | W3 | ERMX | EFH-1 | Z_E1_85_53%_GH-ERMX | 36.1534 | 1985 | Zürich | 52.94% | 50% | 22.01% | Normal | Medium | 140 | 10 | 7 | 2 | 3 | II | 70 | 70 | 96 | 108 | 5.8041 | 6.9649 | 10.8255 | 87.2699 | 22.1729 | 4.363% | 5.235% | 8.137% | 65.6% | 16.67% | 133.0373 | 20.6242 | 0.76472 | 20.51 | 126.9355 | 63.17% | 268.5% | 26.6281 | 3727.929 | 36.1534 | 5061.4778 | Gebäudehülle | -16968.716 | -77.02% | WP E CH Mix | 2130.8822 | 177.1517 | -7143.8294 | -77.02% | -593.9051 | -77.02% | 1155.2506 | 288.56 | 641.8861 | 132.5966 | 1325.6 | 362 | 3122.7366 | 43.71% | 783.1565 | 131.9% | JA | NEIN | JA
5599 | Z | E1 | 85 | 52.94% | GH | ST | SOTH | EFH-1 | Z_E1_85_53%_GH-SOTH | 36.1534 | 1985 | Zürich | 52.94% | 50% | 22.01% | Normal | Medium | 140 | 10 | 7 | 2 | 3 | II | 70 | 70 | 96 | 108 | 5.8041 | 6.9649 | 10.8255 | 87.2699 | 22.1729 | 4.363% | 5.235% | 8.137% | 65.6% | 16.67% | 133.0373 | 20.6242 | 0.76472 | 20.51 | 126.9355 | 63.17% | 268.5% | 26.6281 | 3727.929 | 36.1534 | 5061.4778 | Gebäudehülle | -16968.716 | -77.02% | Solarthermie | 356.9674 | 87.9099 | -1196.741 | -77.02% | -294.7198 | -77.02% | 1155.2506 | 288.56 | 641.8861 | 132.5966 | 1325.6 | 362 | 3122.7366 | 260.9% | 783.1565 | 265.7% | NEIN | NEIN | NEIN
5600 | Z | E1 | 85 | 52.94% | GH | HS | HO-SC | EFH-1 | Z_E1_85_53%_GH-HO-SC | 36.1534 | 1985 | Zürich | 52.94% | 50% | 22.01% | Normal | Medium | 140 | 10 | 7 | 2 | 3 | II | 70 | 70 | 96 | 108 | 5.8041 | 6.9649 | 10.8255 | 87.2699 | 22.1729 | 4.363% | 5.235% | 8.137% | 65.6% | 16.67% | 133.0373 | 20.6242 | 0.76472 | 20.51 | 126.9355 | 63.17% | 268.5% | 26.6281 | 3727.929 | 36.1534 | 5061.4778 | Gebäudehülle | -16968.716 | -77.02% | Holz Schnitzel | 182.8087 | 63.7151 | -612.8701 | -77.02% | -213.6062 | -77.02% | 1155.2506 | 288.56 | 641.8861 | 132.5966 | 1325.6 | 362 | 3122.7366 | 509.5% | 783.1565 | 366.6% | NEIN | NEIN | NEIN
5601 | Z | E2 | 85 | 17.73% | IZ | ÖL | ÖL-HE | EFH-2 | Z_E2_85_18%_IZ-ÖL-HE | 103.3539 | 1985 | Zürich | 17.73% | 20% | 22.01% | Normal | Medium | 240 | 12 | 10 | 2 | 3 | II | 120 | 120 | 217.2 | 46.8 | 11.6082 | 23.2164 | 42.0217 | 53.5137 | 13.036 | 8.095% | 16.19% | 29.3% | 37.32% | 9.091% | 143.396 | 20.6242 | 0.36987 | 20.51 | 42.1946 | 9.515% | 15.1% | 1.5054 | 361.2888 | 103.3539 | 24804.9359 | Ist-Zustand | - | - | Öl-Heizung | 34451.2999 | 8929.7769 |  |  |  |  | - | - | - | - | - | - | - | - | - | - | JA | JA | JA
5602 | Z | E2 | 85 | 17.73% | IZ | FW | FEWA | EFH-2 | Z_E2_85_18%_IZ-FEWA | 103.3539 | 1985 | Zürich | 17.73% | 20% | 22.01% | Normal | Medium | 240 | 12 | 10 | 2 | 3 | II | 120 | 120 | 217.2 | 46.8 | 11.6082 | 23.2164 | 42.0217 | 53.5137 | 13.036 | 8.095% | 16.19% | 29.3% | 37.32% | 9.091% | 143.396 | 20.6242 | 0.36987 | 20.51 | 42.1946 | 9.515% | 15.1% | 1.5054 | 361.2888 | 103.3539 | 24804.9359 | Ist-Zustand | - | - | Fernwärme | 9776.063 | 1920.1939 | -24675.2369 | -71.62% | -7009.5831 | -78.5% | - | - | - | - | - | - | - | - | - | - | JA | JA | JA
5603 | Z | E2 | 85 | 17.73% | IZ | W1 | LWMX | EFH-2 | Z_E2_85_18%_IZ-LWMX | 103.3539 | 1985 | Zürich | 17.73% | 20% | 22.01% | Normal | Medium | 240 | 12 | 10 | 2 | 3 | II | 120 | 120 | 217.2 | 46.8 | 11.6082 | 23.2164 | 42.0217 | 53.5137 | 13.036 | 8.095% | 16.19% | 29.3% | 37.32% | 9.091% | 143.396 | 20.6242 | 0.36987 | 20.51 | 42.1946 | 9.515% | 15.1% | 1.5054 | 361.2888 | 103.3539 | 24804.9359 | Ist-Zustand | - | - | WP LW CH Mix | 19447.0698 | 1438.6863 | -15004.2301 | -43.55% | -7491.0907 | -83.89% | - | - | - | - | - | - | - | - | - | - | JA | JA | JA
5604 | Z | E2 | 85 | 17.73% | IZ | W2 | LWCH | EFH-2 | Z_E2_85_18%_IZ-LWCH | 103.3539 | 1985 | Zürich | 17.73% | 20% | 22.01% | Normal | Medium | 240 | 12 | 10 | 2 | 3 | II | 120 | 120 | 217.2 | 46.8 | 11.6082 | 23.2164 | 42.0217 | 53.5137 | 13.036 | 8.095% | 16.19% | 29.3% | 37.32% | 9.091% | 143.396 | 20.6242 | 0.36987 | 20.51 | 42.1946 | 9.515% | 15.1% | 1.5054 | 361.2888 | 103.3539 | 24804.9359 | Ist-Zustand | - | - | WP LW CH Zer | 615.1624 | 429.1254 | -33836.1375 | -98.21% | -8500.6515 | -95.19% | - | - | - | - | - | - | - | - | - | - | JA | JA | JA
5605 | Z | E2 | 85 | 17.73% | IZ | W3 | ERMX | EFH-2 | Z_E2_85_18%_IZ-ERMX | 103.3539 | 1985 | Zürich | 17.73% | 20% | 22.01% | Normal | Medium | 240 | 12 | 10 | 2 | 3 | II | 120 | 120 | 217.2 | 46.8 | 11.6082 | 23.2164 | 42.0217 | 53.5137 | 13.036 | 8.095% | 16.19% | 29.3% | 37.32% | 9.091% | 143.396 | 20.6242 | 0.36987 | 20.51 | 42.1946 | 9.515% | 15.1% | 1.5054 | 361.2888 | 103.3539 | 24804.9359 | Ist-Zustand | - | - | WP E CH Mix | 10442.878 | 868.1728 | -24008.4219 | -69.69% | -8061.6042 | -90.28% | - | - | - | - | - | - | - | - | - | - | JA | JA | JA
5606 | Z | E2 | 85 | 17.73% | IZ | ST | SOTH | EFH-2 | Z_E2_85_18%_IZ-SOTH | 103.3539 | 1985 | Zürich | 17.73% | 20% | 22.01% | Normal | Medium | 240 | 12 | 10 | 2 | 3 | II | 120 | 120 | 217.2 | 46.8 | 11.6082 | 23.2164 | 42.0217 | 53.5137 | 13.036 | 8.095% | 16.19% | 29.3% | 37.32% | 9.091% | 143.396 | 20.6242 | 0.36987 | 20.51 | 42.1946 | 9.515% | 15.1% | 1.5054 | 361.2888 | 103.3539 | 24804.9359 | Ist-Zustand | - | - | Solarthermie | 1749.4007 | 430.8226 | -32701.8992 | -94.92% | -8498.9544 | -95.18% | - | - | - | - | - | - | - | - | - | - | JA | JA | JA
5607 | Z | E2 | 85 | 17.73% | IZ | HS | HO-SC | EFH-2 | Z_E2_85_18%_IZ-HO-SC | 103.3539 | 1985 | Zürich | 17.73% | 20% | 22.01% | Normal | Medium | 240 | 12 | 10 | 2 | 3 | II | 120 | 120 | 217.2 | 46.8 | 11.6082 | 23.2164 | 42.0217 | 53.5137 | 13.036 | 8.095% | 16.19% | 29.3% | 37.32% | 9.091% | 143.396 | 20.6242 | 0.36987 | 20.51 | 42.1946 | 9.515% | 15.1% | 1.5054 | 361.2888 | 103.3539 | 24804.9359 | Ist-Zustand | - | - | Holz Schnitzel | 895.8959 | 312.2504 | -33555.404 | -97.4% | -8617.5266 | -96.5% | - | - | - | - | - | - | - | - | - | - | JA | JA | JA
5608 | Z | E2 | 85 | 17.73% | 2V | ÖL | ÖL-HE | EFH-2 | Z_E2_85_18%_2V-ÖL-HE | 90.1391 | 1985 | Zürich | 17.73% | 20% | 22.01% | Normal | Medium | 240 | 12 | 10 | 2 | 3 | II | 120 | 120 | 217.2 | 46.8 | 11.6082 | 23.2164 | 42.0217 | 37.115 | 11.3961 | 9.26% | 18.52% | 33.52% | 29.61% | 9.091% | 125.3574 | 20.6242 | 0.38253 | 20.51 | 38.9488 | 10.21% | 16.53% | 2.6148 | 627.5501 | 90.1391 | 21633.3826 | Glasersatz 2-IV | -3171.5533 | -12.79% | Öl-Heizung | 30046.3648 | 7788.0178 | -4404.9351 | -12.79% | -1141.7592 | -12.79% | 473.1912 | 115.7429 | - | - | - | - | 473.1912 | 10.74% | 115.7429 | 10.14% | JA | JA | JA
5609 | Z | E2 | 85 | 17.73% | 2V | FW | FEWA | EFH-2 | Z_E2_85_18%_2V-FEWA | 90.1391 | 1985 | Zürich | 17.73% | 20% | 22.01% | Normal | Medium | 240 | 12 | 10 | 2 | 3 | II | 120 | 120 | 217.2 | 46.8 | 11.6082 | 23.2164 | 42.0217 | 37.115 | 11.3961 | 9.26% | 18.52% | 33.52% | 29.61% | 9.091% | 125.3574 | 20.6242 | 0.38253 | 20.51 | 38.9488 | 10.21% | 16.53% | 2.6148 | 627.5501 | 90.1391 | 21633.3826 | Glasersatz 2-IV | -3171.5533 | -12.79% | Fernwärme | 8526.0979 | 1674.6783 | -1249.9651 | -12.79% | -245.5155 | -12.79% | 473.1912 | 115.7429 | - | - | - | - | 473.1912 | 37.86% | 115.7429 | 47.14% | JA | JA | JA
5610 | Z | E2 | 85 | 17.73% | 2V | W1 | LWMX | EFH-2 | Z_E2_85_18%_2V-LWMX | 90.1391 | 1985 | Zürich | 17.73% | 20% | 22.01% | Normal | Medium | 240 | 12 | 10 | 2 | 3 | II | 120 | 120 | 217.2 | 46.8 | 11.6082 | 23.2164 | 42.0217 | 37.115 | 11.3961 | 9.26% | 18.52% | 33.52% | 29.61% | 9.091% | 125.3574 | 20.6242 | 0.38253 | 20.51 | 38.9488 | 10.21% | 16.53% | 2.6148 | 627.5501 | 90.1391 | 21633.3826 | Glasersatz 2-IV | -3171.5533 | -12.79% | WP LW CH Mix | 16960.572 | 1254.7362 | -2486.4978 | -12.79% | -183.9501 | -12.79% | 473.1912 | 115.7429 | - | - | - | - | 473.1912 | 19.03% | 115.7429 | 62.92% | JA | JA | JA
5611 | Z | E2 | 85 | 17.73% | 2V | W2 | LWCH | EFH-2 | Z_E2_85_18%_2V-LWCH | 90.1391 | 1985 | Zürich | 17.73% | 20% | 22.01% | Normal | Medium | 240 | 12 | 10 | 2 | 3 | II | 120 | 120 | 217.2 | 46.8 | 11.6082 | 23.2164 | 42.0217 | 37.115 | 11.3961 | 9.26% | 18.52% | 33.52% | 29.61% | 9.091% | 125.3574 | 20.6242 | 0.38253 | 20.51 | 38.9488 | 10.21% | 16.53% | 2.6148 | 627.5501 | 90.1391 | 21633.3826 | Glasersatz 2-IV | -3171.5533 | -12.79% | WP LW CH Zer | 536.5079 | 374.2575 | -78.6545 | -12.79% | -54.8679 | -12.79% | 473.1912 | 115.7429 | - | - | - | - | 473.1912 | 601.6% | 115.7429 | 210.9% | NEIN | NEIN | NEIN
5612 | Z | E2 | 85 | 17.73% | 2V | W3 | ERMX | EFH-2 | Z_E2_85_18%_2V-ERMX | 90.1391 | 1985 | Zürich | 17.73% | 20% | 22.01% | Normal | Medium | 240 | 12 | 10 | 2 | 3 | II | 120 | 120 | 217.2 | 46.8 | 11.6082 | 23.2164 | 42.0217 | 37.115 | 11.3961 | 9.26% | 18.52% | 33.52% | 29.61% | 9.091% | 125.3574 | 20.6242 | 0.38253 | 20.51 | 38.9488 | 10.21% | 16.53% | 2.6148 | 627.5501 | 90.1391 | 21633.3826 | Glasersatz 2-IV | -3171.5533 | -12.79% | WP E CH Mix | 9107.6541 | 757.1684 | -1335.2239 | -12.79% | -111.0044 | -12.79% | 473.1912 | 115.7429 | - | - | - | - | 473.1912 | 35.44% | 115.7429 | 104.3% | JA | NEIN | JA
5613 | Z | E2 | 85 | 17.73% | 2V | ST | SOTH | EFH-2 | Z_E2_85_18%_2V-SOTH | 90.1391 | 1985 | Zürich | 17.73% | 20% | 22.01% | Normal | Medium | 240 | 12 | 10 | 2 | 3 | II | 120 | 120 | 217.2 | 46.8 | 11.6082 | 23.2164 | 42.0217 | 37.115 | 11.3961 | 9.26% | 18.52% | 33.52% | 29.61% | 9.091% | 125.3574 | 20.6242 | 0.38253 | 20.51 | 38.9488 | 10.21% | 16.53% | 2.6148 | 627.5501 | 90.1391 | 21633.3826 | Glasersatz 2-IV | -3171.5533 | -12.79% | Solarthermie | 1525.7228 | 375.7377 | -223.678 | -12.79% | -55.0849 | -12.79% | 473.1912 | 115.7429 | - | - | - | - | 473.1912 | 211.6% | 115.7429 | 210.1% | NEIN | NEIN | NEIN
5614 | Z | E2 | 85 | 17.73% | 2V | HS | HO-SC | EFH-2 | Z_E2_85_18%_2V-HO-SC | 90.1391 | 1985 | Zürich | 17.73% | 20% | 22.01% | Normal | Medium | 240 | 12 | 10 | 2 | 3 | II | 120 | 120 | 217.2 | 46.8 | 11.6082 | 23.2164 | 42.0217 | 37.115 | 11.3961 | 9.26% | 18.52% | 33.52% | 29.61% | 9.091% | 125.3574 | 20.6242 | 0.38253 | 20.51 | 38.9488 | 10.21% | 16.53% | 2.6148 | 627.5501 | 90.1391 | 21633.3826 | Glasersatz 2-IV | -3171.5533 | -12.79% | Holz Schnitzel | 781.3469 | 272.3261 | -114.549 | -12.79% | -39.9243 | -12.79% | 473.1912 | 115.7429 | - | - | - | - | 473.1912 | 413.1% | 115.7429 | 289.9% | NEIN | NEIN | NEIN
5615 | Z | E2 | 85 | 17.73% | 3V | ÖL | ÖL-HE | EFH-2 | Z_E2_85_18%_3V-ÖL-HE | 84.1314 | 1985 | Zürich | 17.73% | 20% | 22.01% | Normal | Medium | 240 | 12 | 10 | 2 | 3 | II | 120 | 120 | 217.2 | 46.8 | 11.6082 | 23.2164 | 42.0217 | 25.2864 | 10.2133 | 10.33% | 20.67% | 37.4% | 22.51% | 9.091% | 112.346 | 20.6242 | 0.36729 | 20.51 | 32.4574 | 8.965% | 14.17% | 2.8303 | 679.2624 | 84.1314 | 20191.5253 | Glasersatz 3-IV | -4613.4107 | -18.6% | Öl-Heizung | 28043.7851 | 7268.9491 | -6407.5148 | -18.6% | -1660.8278 | -18.6% | 600.7303 | 150.0512 | - | - | - | - | 600.7303 | 9.375% | 150.0512 | 9.035% | JA | JA | JA
5616 | Z | E2 | 85 | 17.73% | 3V | FW | FEWA | EFH-2 | Z_E2_85_18%_3V-FEWA | 84.1314 | 1985 | Zürich | 17.73% | 20% | 22.01% | Normal | Medium | 240 | 12 | 10 | 2 | 3 | II | 120 | 120 | 217.2 | 46.8 | 11.6082 | 23.2164 | 42.0217 | 25.2864 | 10.2133 | 10.33% | 20.67% | 37.4% | 22.51% | 9.091% | 112.346 | 20.6242 | 0.36729 | 20.51 | 32.4574 | 8.965% | 14.17% | 2.8303 | 679.2624 | 84.1314 | 20191.5253 | Glasersatz 3-IV | -4613.4107 | -18.6% | Fernwärme | 7957.8364 | 1563.0616 | -1818.2266 | -18.6% | -357.1323 | -18.6% | 600.7303 | 150.0512 | - | - | - | - | 600.7303 | 33.04% | 150.0512 | 42.02% | JA | JA | JA
5617 | Z | E2 | 85 | 17.73% | 3V | W1 | LWMX | EFH-2 | Z_E2_85_18%_3V-LWMX | 84.1314 | 1985 | Zürich | 17.73% | 20% | 22.01% | Normal | Medium | 240 | 12 | 10 | 2 | 3 | II | 120 | 120 | 217.2 | 46.8 | 11.6082 | 23.2164 | 42.0217 | 25.2864 | 10.2133 | 10.33% | 20.67% | 37.4% | 22.51% | 9.091% | 112.346 | 20.6242 | 0.36729 | 20.51 | 32.4574 | 8.965% | 14.17% | 2.8303 | 679.2624 | 84.1314 | 20191.5253 | Glasersatz 3-IV | -4613.4107 | -18.6% | WP LW CH Mix | 15830.1558 | 1171.1085 | -3616.914 | -18.6% | -267.5778 | -18.6% | 600.7303 | 150.0512 | - | - | - | - | 600.7303 | 16.61% | 150.0512 | 56.08% | JA | JA | JA
5618 | Z | E2 | 85 | 17.73% | 3V | W2 | LWCH | EFH-2 | Z_E2_85_18%_3V-LWCH | 84.1314 | 1985 | Zürich | 17.73% | 20% | 22.01% | Normal | Medium | 240 | 12 | 10 | 2 | 3 | II | 120 | 120 | 217.2 | 46.8 | 11.6082 | 23.2164 | 42.0217 | 25.2864 | 10.2133 | 10.33% | 20.67% | 37.4% | 22.51% | 9.091% | 112.346 | 20.6242 | 0.36729 | 20.51 | 32.4574 | 8.965% | 14.17% | 2.8303 | 679.2624 | 84.1314 | 20191.5253 | Glasersatz 3-IV | -4613.4107 | -18.6% | WP LW CH Zer | 500.7498 | 349.3134 | -114.4126 | -18.6% | -79.812 | -18.6% | 600.7303 | 150.0512 | - | - | - | - | 600.7303 | 525.1% | 150.0512 | 188% | NEIN | NEIN | NEIN
5619 | Z | E2 | 85 | 17.73% | 3V | W3 | ERMX | EFH-2 | Z_E2_85_18%_3V-ERMX | 84.1314 | 1985 | Zürich | 17.73% | 20% | 22.01% | Normal | Medium | 240 | 12 | 10 | 2 | 3 | II | 120 | 120 | 217.2 | 46.8 | 11.6082 | 23.2164 | 42.0217 | 25.2864 | 10.2133 | 10.33% | 20.67% | 37.4% | 22.51% | 9.091% | 112.346 | 20.6242 | 0.36729 | 20.51 | 32.4574 | 8.965% | 14.17% | 2.8303 | 679.2624 | 84.1314 | 20191.5253 | Glasersatz 3-IV | -4613.4107 | -18.6% | WP E CH Mix | 8500.6321 | 706.7034 | -1942.2459 | -18.6% | -161.4694 | -18.6% | 600.7303 | 150.0512 | - | - | - | - | 600.7303 | 30.93% | 150.0512 | 92.93% | JA | JA | JA
5620 | Z | E2 | 85 | 17.73% | 3V | ST | SOTH | EFH-2 | Z_E2_85_18%_3V-SOTH | 84.1314 | 1985 | Zürich | 17.73% | 20% | 22.01% | Normal | Medium | 240 | 12 | 10 | 2 | 3 | II | 120 | 120 | 217.2 | 46.8 | 11.6082 | 23.2164 | 42.0217 | 25.2864 | 10.2133 | 10.33% | 20.67% | 37.4% | 22.51% | 9.091% | 112.346 | 20.6242 | 0.36729 | 20.51 | 32.4574 | 8.965% | 14.17% | 2.8303 | 679.2624 | 84.1314 | 20191.5253 | Glasersatz 3-IV | -4613.4107 | -18.6% | Solarthermie | 1424.0339 | 350.6949 | -325.3669 | -18.6% | -80.1277 | -18.6% | 600.7303 | 150.0512 | - | - | - | - | 600.7303 | 184.6% | 150.0512 | 187.3% | NEIN | NEIN | NEIN
5621 | Z | E2 | 85 | 17.73% | 3V | HS | HO-SC | EFH-2 | Z_E2_85_18%_3V-HO-SC | 84.1314 | 1985 | Zürich | 17.73% | 20% | 22.01% | Normal | Medium | 240 | 12 | 10 | 2 | 3 | II | 120 | 120 | 217.2 | 46.8 | 11.6082 | 23.2164 | 42.0217 | 25.2864 | 10.2133 | 10.33% | 20.67% | 37.4% | 22.51% | 9.091% | 112.346 | 20.6242 | 0.36729 | 20.51 | 32.4574 | 8.965% | 14.17% | 2.8303 | 679.2624 | 84.1314 | 20191.5253 | Glasersatz 3-IV | -4613.4107 | -18.6% | Holz Schnitzel | 729.2704 | 254.1757 | -166.6255 | -18.6% | -58.0747 | -18.6% | 600.7303 | 150.0512 | - | - | - | - | 600.7303 | 360.5% | 150.0512 | 258.4% | NEIN | NEIN | NEIN
5622 | Z | E2 | 85 | 17.73% | VK | ÖL | ÖL-HE | EFH-2 | Z_E2_85_18%_VK-ÖL-HE | 87.4018 | 1985 | Zürich | 17.73% | 20% | 22.01% | Normal | Medium | 240 | 12 | 10 | 2 | 3 | II | 120 | 120 | 217.2 | 46.8 | 11.6082 | 23.2164 | 42.0217 | 28.9156 | 10.5762 | 9.978% | 19.96% | 36.12% | 24.85% | 9.091% | 116.3381 | 20.6242 | 0.36186 | 20.51 | 32.4574 | 8.575% | 13.44% | 2.3361 | 560.6628 | 87.4018 | 20976.432 | Glasersatz Vakuum | -3828.5039 | -15.43% | Öl-Heizung | 29133.9333 | 7551.5155 | -5317.3666 | -15.43% | -1378.2614 | -15.43% | 638.8081 | 156.2529 | - | - | - | - | 638.8081 | 12.01% | 156.2529 | 11.34% | JA | JA | JA
5623 | Z | E2 | 85 | 17.73% | VK | FW | FEWA | EFH-2 | Z_E2_85_18%_VK-FEWA | 87.4018 | 1985 | Zürich | 17.73% | 20% | 22.01% | Normal | Medium | 240 | 12 | 10 | 2 | 3 | II | 120 | 120 | 217.2 | 46.8 | 11.6082 | 23.2164 | 42.0217 | 28.9156 | 10.5762 | 9.978% | 19.96% | 36.12% | 24.85% | 9.091% | 116.3381 | 20.6242 | 0.36186 | 20.51 | 32.4574 | 8.575% | 13.44% | 2.3361 | 560.6628 | 87.4018 | 20976.432 | Glasersatz Vakuum | -3828.5039 | -15.43% | Fernwärme | 8267.182 | 1623.8226 | -1508.881 | -15.43% | -296.3712 | -15.43% | 638.8081 | 156.2529 | - | - | - | - | 638.8081 | 42.34% | 156.2529 | 52.72% | JA | JA | JA
5624 | Z | E2 | 85 | 17.73% | VK | W1 | LWMX | EFH-2 | Z_E2_85_18%_VK-LWMX | 87.4018 | 1985 | Zürich | 17.73% | 20% | 22.01% | Normal | Medium | 240 | 12 | 10 | 2 | 3 | II | 120 | 120 | 217.2 | 46.8 | 11.6082 | 23.2164 | 42.0217 | 28.9156 | 10.5762 | 9.978% | 19.96% | 36.12% | 24.85% | 9.091% | 116.3381 | 20.6242 | 0.36186 | 20.51 | 32.4574 | 8.575% | 13.44% | 2.3361 | 560.6628 | 87.4018 | 20976.432 | Glasersatz Vakuum | -3828.5039 | -15.43% | WP LW CH Mix | 16445.5227 | 1216.6331 | -3001.5471 | -15.43% | -222.0532 | -15.43% | 638.8081 | 156.2529 | - | - | - | - | 638.8081 | 21.28% | 156.2529 | 70.37% | JA | JA | JA
5625 | Z | E2 | 85 | 17.73% | VK | W2 | LWCH | EFH-2 | Z_E2_85_18%_VK-LWCH | 87.4018 | 1985 | Zürich | 17.73% | 20% | 22.01% | Normal | Medium | 240 | 12 | 10 | 2 | 3 | II | 120 | 120 | 217.2 | 46.8 | 11.6082 | 23.2164 | 42.0217 | 28.9156 | 10.5762 | 9.978% | 19.96% | 36.12% | 24.85% | 9.091% | 116.3381 | 20.6242 | 0.36186 | 20.51 | 32.4574 | 8.575% | 13.44% | 2.3361 | 560.6628 | 87.4018 | 20976.432 | Glasersatz Vakuum | -3828.5039 | -15.43% | WP LW CH Zer | 520.2155 | 362.8923 | -94.9469 | -15.43% | -66.2331 | -15.43% | 638.8081 | 156.2529 | - | - | - | - | 638.8081 | 672.8% | 156.2529 | 235.9% | NEIN | NEIN | NEIN
5626 | Z | E2 | 85 | 17.73% | VK | W3 | ERMX | EFH-2 | Z_E2_85_18%_VK-ERMX | 87.4018 | 1985 | Zürich | 17.73% | 20% | 22.01% | Normal | Medium | 240 | 12 | 10 | 2 | 3 | II | 120 | 120 | 217.2 | 46.8 | 11.6082 | 23.2164 | 42.0217 | 28.9156 | 10.5762 | 9.978% | 19.96% | 36.12% | 24.85% | 9.091% | 116.3381 | 20.6242 | 0.36186 | 20.51 | 32.4574 | 8.575% | 13.44% | 2.3361 | 560.6628 | 87.4018 | 20976.432 | Glasersatz Vakuum | -3828.5039 | -15.43% | WP E CH Mix | 8831.0779 | 734.1751 | -1611.8002 | -15.43% | -133.9976 | -15.43% | 638.8081 | 156.2529 | - | - | - | - | 638.8081 | 39.63% | 156.2529 | 116.6% | JA | NEIN | JA
5627 | Z | E2 | 85 | 17.73% | VK | ST | SOTH | EFH-2 | Z_E2_85_18%_VK-SOTH | 87.4018 | 1985 | Zürich | 17.73% | 20% | 22.01% | Normal | Medium | 240 | 12 | 10 | 2 | 3 | II | 120 | 120 | 217.2 | 46.8 | 11.6082 | 23.2164 | 42.0217 | 28.9156 | 10.5762 | 9.978% | 19.96% | 36.12% | 24.85% | 9.091% | 116.3381 | 20.6242 | 0.36186 | 20.51 | 32.4574 | 8.575% | 13.44% | 2.3361 | 560.6628 | 87.4018 | 20976.432 | Glasersatz Vakuum | -3828.5039 | -15.43% | Solarthermie | 1479.3905 | 364.3275 | -270.0103 | -15.43% | -66.4951 | -15.43% | 638.8081 | 156.2529 | - | - | - | - | 638.8081 | 236.6% | 156.2529 | 235% | NEIN | NEIN | NEIN
5628 | Z | E2 | 85 | 17.73% | VK | HS | HO-SC | EFH-2 | Z_E2_85_18%_VK-HO-SC | 87.4018 | 1985 | Zürich | 17.73% | 20% | 22.01% | Normal | Medium | 240 | 12 | 10 | 2 | 3 | II | 120 | 120 | 217.2 | 46.8 | 11.6082 | 23.2164 | 42.0217 | 28.9156 | 10.5762 | 9.978% | 19.96% | 36.12% | 24.85% | 9.091% | 116.3381 | 20.6242 | 0.36186 | 20.51 | 32.4574 | 8.575% | 13.44% | 2.3361 | 560.6628 | 87.4018 | 20976.432 | Glasersatz Vakuum | -3828.5039 | -15.43% | Holz Schnitzel | 757.6194 | 264.0563 | -138.2766 | -15.43% | -48.1941 | -15.43% | 638.8081 | 156.2529 | - | - | - | - | 638.8081 | 462% | 156.2529 | 324.2% | NEIN | NEIN | NEIN
5629 | Z | E2 | 85 | 17.73% | VA | ÖL | ÖL-HE | EFH-2 | Z_E2_85_18%_VA-ÖL-HE | 89.9244 | 1985 | Zürich | 17.73% | 20% | 22.01% | Normal | Medium | 240 | 12 | 10 | 2 | 3 | II | 120 | 120 | 217.2 | 46.8 | 11.6082 | 23.2164 | 42.0217 | 34.2755 | 11.1122 | 9.497% | 18.99% | 34.38% | 28.04% | 9.091% | 122.2339 | 20.6242 | 0.37053 | 20.51 | 35.7031 | 9.26% | 14.71% | 2.314 | 555.3599 | 89.9244 | 21581.857 | Glasaufdopplung | -3223.079 | -12.99% | Öl-Heizung | 29974.8013 | 7769.4685 | -4476.4986 | -12.99% | -1160.3084 | -12.99% | 256.144 | 59.3095 | - | - | - | - | 256.144 | 5.722% | 59.3095 | 5.112% | JA | JA | JA
5630 | Z | E2 | 85 | 17.73% | VA | FW | FEWA | EFH-2 | Z_E2_85_18%_VA-FEWA | 89.9244 | 1985 | Zürich | 17.73% | 20% | 22.01% | Normal | Medium | 240 | 12 | 10 | 2 | 3 | II | 120 | 120 | 217.2 | 46.8 | 11.6082 | 23.2164 | 42.0217 | 34.2755 | 11.1122 | 9.497% | 18.99% | 34.38% | 28.04% | 9.091% | 122.2339 | 20.6242 | 0.37053 | 20.51 | 35.7031 | 9.26% | 14.71% | 2.314 | 555.3599 | 89.9244 | 21581.857 | Glasaufdopplung | -3223.079 | -12.99% | Fernwärme | 8505.7907 | 1670.6896 | -1270.2723 | -12.99% | -249.5042 | -12.99% | 256.144 | 59.3095 | - | - | - | - | 256.144 | 20.16% | 59.3095 | 23.77% | JA | JA | JA
5631 | Z | E2 | 85 | 17.73% | VA | W1 | LWMX | EFH-2 | Z_E2_85_18%_VA-LWMX | 89.9244 | 1985 | Zürich | 17.73% | 20% | 22.01% | Normal | Medium | 240 | 12 | 10 | 2 | 3 | II | 120 | 120 | 217.2 | 46.8 | 11.6082 | 23.2164 | 42.0217 | 34.2755 | 11.1122 | 9.497% | 18.99% | 34.38% | 28.04% | 9.091% | 122.2339 | 20.6242 | 0.37053 | 20.51 | 35.7031 | 9.26% | 14.71% | 2.314 | 555.3599 | 89.9244 | 21581.857 | Glasaufdopplung | -3223.079 | -12.99% | WP LW CH Mix | 16920.1759 | 1251.7477 | -2526.8939 | -12.99% | -186.9386 | -12.99% | 256.144 | 59.3095 | - | - | - | - | 256.144 | 10.14% | 59.3095 | 31.73% | JA | JA | JA
5632 | Z | E2 | 85 | 17.73% | VA | W2 | LWCH | EFH-2 | Z_E2_85_18%_VA-LWCH | 89.9244 | 1985 | Zürich | 17.73% | 20% | 22.01% | Normal | Medium | 240 | 12 | 10 | 2 | 3 | II | 120 | 120 | 217.2 | 46.8 | 11.6082 | 23.2164 | 42.0217 | 34.2755 | 11.1122 | 9.497% | 18.99% | 34.38% | 28.04% | 9.091% | 122.2339 | 20.6242 | 0.37053 | 20.51 | 35.7031 | 9.26% | 14.71% | 2.314 | 555.3599 | 89.9244 | 21581.857 | Glasaufdopplung | -3223.079 | -12.99% | WP LW CH Zer | 535.2301 | 373.3661 | -79.9324 | -12.99% | -55.7593 | -12.99% | 256.144 | 59.3095 | - | - | - | - | 256.144 | 320.5% | 59.3095 | 106.4% | NEIN | NEIN | NEIN
5633 | Z | E2 | 85 | 17.73% | VA | W3 | ERMX | EFH-2 | Z_E2_85_18%_VA-ERMX | 89.9244 | 1985 | Zürich | 17.73% | 20% | 22.01% | Normal | Medium | 240 | 12 | 10 | 2 | 3 | II | 120 | 120 | 217.2 | 46.8 | 11.6082 | 23.2164 | 42.0217 | 34.2755 | 11.1122 | 9.497% | 18.99% | 34.38% | 28.04% | 9.091% | 122.2339 | 20.6242 | 0.37053 | 20.51 | 35.7031 | 9.26% | 14.71% | 2.314 | 555.3599 | 89.9244 | 21581.857 | Glasaufdopplung | -3223.079 | -12.99% | WP E CH Mix | 9085.9618 | 755.365 | -1356.9162 | -12.99% | -112.8078 | -12.99% | 256.144 | 59.3095 | - | - | - | - | 256.144 | 18.88% | 59.3095 | 52.58% | JA | JA | JA
5634 | Z | E2 | 85 | 17.73% | VA | ST | SOTH | EFH-2 | Z_E2_85_18%_VA-SOTH | 89.9244 | 1985 | Zürich | 17.73% | 20% | 22.01% | Normal | Medium | 240 | 12 | 10 | 2 | 3 | II | 120 | 120 | 217.2 | 46.8 | 11.6082 | 23.2164 | 42.0217 | 34.2755 | 11.1122 | 9.497% | 18.99% | 34.38% | 28.04% | 9.091% | 122.2339 | 20.6242 | 0.37053 | 20.51 | 35.7031 | 9.26% | 14.71% | 2.314 | 555.3599 | 89.9244 | 21581.857 | Glasaufdopplung | -3223.079 | -12.99% | Solarthermie | 1522.0889 | 374.8428 | -227.3119 | -12.99% | -55.9798 | -12.99% | 256.144 | 59.3095 | - | - | - | - | 256.144 | 112.7% | 59.3095 | 105.9% | NEIN | NEIN | NEIN
5635 | Z | E2 | 85 | 17.73% | VA | HS | HO-SC | EFH-2 | Z_E2_85_18%_VA-HO-SC | 89.9244 | 1985 | Zürich | 17.73% | 20% | 22.01% | Normal | Medium | 240 | 12 | 10 | 2 | 3 | II | 120 | 120 | 217.2 | 46.8 | 11.6082 | 23.2164 | 42.0217 | 34.2755 | 11.1122 | 9.497% | 18.99% | 34.38% | 28.04% | 9.091% | 122.2339 | 20.6242 | 0.37053 | 20.51 | 35.7031 | 9.26% | 14.71% | 2.314 | 555.3599 | 89.9244 | 21581.857 | Glasaufdopplung | -3223.079 | -12.99% | Holz Schnitzel | 779.4859 | 271.6775 | -116.41 | -12.99% | -40.5729 | -12.99% | 256.144 | 59.3095 | - | - | - | - | 256.144 | 220% | 59.3095 | 146.2% | NEIN | NEIN | NEIN
5636 | Z | E2 | 85 | 17.73% | HO | ÖL | ÖL-HE | EFH-2 | Z_E2_85_18%_HO-ÖL-HE | 81.077 | 1985 | Zürich | 17.73% | 20% | 22.01% | Normal | Medium | 240 | 12 | 10 | 2 | 3 | II | 120 | 120 | 217.2 | 46.8 | 11.6082 | 23.2164 | 42.0217 | 21.8175 | 9.8664 | 10.7% | 21.39% | 38.72% | 20.1% | 9.091% | 108.5301 | 20.6242 | 0.37225 | 20.51 | 32.4574 | 9.355% | 14.9% | 3.3513 | 804.3051 | 81.077 | 19458.4852 | Fensterersatz H | -5346.4507 | -21.55% | Öl-Heizung | 27025.6739 | 7005.0547 | -7425.626 | -21.55% | -1924.7223 | -21.55% | 500.6086 | 125.0426 | 209.256 | 44.0289 | - | - | 709.8646 | 9.56% | 169.0716 | 8.784% | JA | JA | JA
5637 | Z | E2 | 85 | 17.73% | HO | FW | FEWA | EFH-2 | Z_E2_85_18%_HO-FEWA | 81.077 | 1985 | Zürich | 17.73% | 20% | 22.01% | Normal | Medium | 240 | 12 | 10 | 2 | 3 | II | 120 | 120 | 217.2 | 46.8 | 11.6082 | 23.2164 | 42.0217 | 21.8175 | 9.8664 | 10.7% | 21.39% | 38.72% | 20.1% | 9.091% | 108.5301 | 20.6242 | 0.37225 | 20.51 | 32.4574 | 9.355% | 14.9% | 3.3513 | 804.3051 | 81.077 | 19458.4852 | Fensterersatz H | -5346.4507 | -21.55% | Fernwärme | 7668.9324 | 1506.3157 | -2107.1306 | -21.55% | -413.8782 | -21.55% | 500.6086 | 125.0426 | 209.256 | 44.0289 | - | - | 709.8646 | 33.69% | 169.0716 | 40.85% | JA | JA | JA
5638 | Z | E2 | 85 | 17.73% | HO | W1 | LWMX | EFH-2 | Z_E2_85_18%_HO-LWMX | 81.077 | 1985 | Zürich | 17.73% | 20% | 22.01% | Normal | Medium | 240 | 12 | 10 | 2 | 3 | II | 120 | 120 | 217.2 | 46.8 | 11.6082 | 23.2164 | 42.0217 | 21.8175 | 9.8664 | 10.7% | 21.39% | 38.72% | 20.1% | 9.091% | 108.5301 | 20.6242 | 0.37225 | 20.51 | 32.4574 | 9.355% | 14.9% | 3.3513 | 804.3051 | 81.077 | 19458.4852 | Fensterersatz H | -5346.4507 | -21.55% | WP LW CH Mix | 15255.4524 | 1128.5921 | -4191.6173 | -21.55% | -310.0941 | -21.55% | 500.6086 | 125.0426 | 209.256 | 44.0289 | - | - | 709.8646 | 16.94% | 169.0716 | 54.52% | JA | JA | JA
5639 | Z | E2 | 85 | 17.73% | HO | W2 | LWCH | EFH-2 | Z_E2_85_18%_HO-LWCH | 81.077 | 1985 | Zürich | 17.73% | 20% | 22.01% | Normal | Medium | 240 | 12 | 10 | 2 | 3 | II | 120 | 120 | 217.2 | 46.8 | 11.6082 | 23.2164 | 42.0217 | 21.8175 | 9.8664 | 10.7% | 21.39% | 38.72% | 20.1% | 9.091% | 108.5301 | 20.6242 | 0.37225 | 20.51 | 32.4574 | 9.355% | 14.9% | 3.3513 | 804.3051 | 81.077 | 19458.4852 | Fensterersatz H | -5346.4507 | -21.55% | WP LW CH Zer | 482.5704 | 336.6318 | -132.592 | -21.55% | -92.4936 | -21.55% | 500.6086 | 125.0426 | 209.256 | 44.0289 | - | - | 709.8646 | 535.4% | 169.0716 | 182.8% | NEIN | NEIN | NEIN
5640 | Z | E2 | 85 | 17.73% | HO | W3 | ERMX | EFH-2 | Z_E2_85_18%_HO-ERMX | 81.077 | 1985 | Zürich | 17.73% | 20% | 22.01% | Normal | Medium | 240 | 12 | 10 | 2 | 3 | II | 120 | 120 | 217.2 | 46.8 | 11.6082 | 23.2164 | 42.0217 | 21.8175 | 9.8664 | 10.7% | 21.39% | 38.72% | 20.1% | 9.091% | 108.5301 | 20.6242 | 0.37225 | 20.51 | 32.4574 | 9.355% | 14.9% | 3.3513 | 804.3051 | 81.077 | 19458.4852 | Fensterersatz H | -5346.4507 | -21.55% | WP E CH Mix | 8192.0223 | 681.047 | -2250.8557 | -21.55% | -187.1258 | -21.55% | 500.6086 | 125.0426 | 209.256 | 44.0289 | - | - | 709.8646 | 31.54% | 169.0716 | 90.35% | JA | JA | JA
5641 | Z | E2 | 85 | 17.73% | HO | ST | SOTH | EFH-2 | Z_E2_85_18%_HO-SOTH | 81.077 | 1985 | Zürich | 17.73% | 20% | 22.01% | Normal | Medium | 240 | 12 | 10 | 2 | 3 | II | 120 | 120 | 217.2 | 46.8 | 11.6082 | 23.2164 | 42.0217 | 21.8175 | 9.8664 | 10.7% | 21.39% | 38.72% | 20.1% | 9.091% | 108.5301 | 20.6242 | 0.37225 | 20.51 | 32.4574 | 9.355% | 14.9% | 3.3513 | 804.3051 | 81.077 | 19458.4852 | Fensterersatz H | -5346.4507 | -21.55% | Solarthermie | 1372.3353 | 337.9632 | -377.0655 | -21.55% | -92.8594 | -21.55% | 500.6086 | 125.0426 | 209.256 | 44.0289 | - | - | 709.8646 | 188.3% | 169.0716 | 182.1% | NEIN | NEIN | NEIN
5642 | Z | E2 | 85 | 17.73% | HO | HS | HO-SC | EFH-2 | Z_E2_85_18%_HO-HO-SC | 81.077 | 1985 | Zürich | 17.73% | 20% | 22.01% | Normal | Medium | 240 | 12 | 10 | 2 | 3 | II | 120 | 120 | 217.2 | 46.8 | 11.6082 | 23.2164 | 42.0217 | 21.8175 | 9.8664 | 10.7% | 21.39% | 38.72% | 20.1% | 9.091% | 108.5301 | 20.6242 | 0.37225 | 20.51 | 32.4574 | 9.355% | 14.9% | 3.3513 | 804.3051 | 81.077 | 19458.4852 | Fensterersatz H | -5346.4507 | -21.55% | Holz Schnitzel | 702.7947 | 244.948 | -193.1012 | -21.55% | -67.3024 | -21.55% | 500.6086 | 125.0426 | 209.256 | 44.0289 | - | - | 709.8646 | 367.6% | 169.0716 | 251.2% | NEIN | NEIN | NEIN
5643 | Z | E2 | 85 | 17.73% | HM | ÖL | ÖL-HE | EFH-2 | Z_E2_85_18%_HM-ÖL-HE | 81.5815 | 1985 | Zürich | 17.73% | 20% | 22.01% | Normal | Medium | 240 | 12 | 10 | 2 | 3 | II | 120 | 120 | 217.2 | 46.8 | 11.6082 | 23.2164 | 42.0217 | 22.3956 | 9.9242 | 10.63% | 21.27% | 38.49% | 20.52% | 9.091% | 109.1661 | 20.6242 | 0.37144 | 20.51 | 32.4574 | 9.289% | 14.78% | 3.2613 | 782.7205 | 81.5815 | 19579.5584 | Fensterersatz HM | -5225.3775 | -21.07% | Öl-Heizung | 27193.8311 | 7048.641 | -7257.4688 | -21.07% | -1881.1359 | -21.07% | 500.6086 | 125.0426 | 273.6357 | 59.9573 | - | - | 774.2443 | 10.67% | 185 | 9.834% | JA | JA | JA
5644 | Z | E2 | 85 | 17.73% | HM | FW | FEWA | EFH-2 | Z_E2_85_18%_HM-FEWA | 81.5815 | 1985 | Zürich | 17.73% | 20% | 22.01% | Normal | Medium | 240 | 12 | 10 | 2 | 3 | II | 120 | 120 | 217.2 | 46.8 | 11.6082 | 23.2164 | 42.0217 | 22.3956 | 9.9242 | 10.63% | 21.27% | 38.49% | 20.52% | 9.091% | 109.1661 | 20.6242 | 0.37144 | 20.51 | 32.4574 | 9.289% | 14.78% | 3.2613 | 782.7205 | 81.5815 | 19579.5584 | Fensterersatz HM | -5225.3775 | -21.07% | Fernwärme | 7716.6495 | 1515.6882 | -2059.4135 | -21.07% | -404.5057 | -21.07% | 500.6086 | 125.0426 | 273.6357 | 59.9573 | - | - | 774.2443 | 37.6% | 185 | 45.73% | JA | JA | JA
5645 | Z | E2 | 85 | 17.73% | HM | W1 | LWMX | EFH-2 | Z_E2_85_18%_HM-LWMX | 81.5815 | 1985 | Zürich | 17.73% | 20% | 22.01% | Normal | Medium | 240 | 12 | 10 | 2 | 3 | II | 120 | 120 | 217.2 | 46.8 | 11.6082 | 23.2164 | 42.0217 | 22.3956 | 9.9242 | 10.63% | 21.27% | 38.49% | 20.52% | 9.091% | 109.1661 | 20.6242 | 0.37144 | 20.51 | 32.4574 | 9.289% | 14.78% | 3.2613 | 782.7205 | 81.5815 | 19579.5584 | Fensterersatz HM | -5225.3775 | -21.07% | WP LW CH Mix | 15350.3738 | 1135.6144 | -4096.696 | -21.07% | -303.0719 | -21.07% | 500.6086 | 125.0426 | 273.6357 | 59.9573 | - | - | 774.2443 | 18.9% | 185 | 61.04% | JA | JA | JA
5646 | Z | E2 | 85 | 17.73% | HM | W2 | LWCH | EFH-2 | Z_E2_85_18%_HM-LWCH | 81.5815 | 1985 | Zürich | 17.73% | 20% | 22.01% | Normal | Medium | 240 | 12 | 10 | 2 | 3 | II | 120 | 120 | 217.2 | 46.8 | 11.6082 | 23.2164 | 42.0217 | 22.3956 | 9.9242 | 10.63% | 21.27% | 38.49% | 20.52% | 9.091% | 109.1661 | 20.6242 | 0.37144 | 20.51 | 32.4574 | 9.289% | 14.78% | 3.2613 | 782.7205 | 81.5815 | 19579.5584 | Fensterersatz HM | -5225.3775 | -21.07% | WP LW CH Zer | 485.573 | 338.7264 | -129.5894 | -21.07% | -90.399 | -21.07% | 500.6086 | 125.0426 | 273.6357 | 59.9573 | - | - | 774.2443 | 597.5% | 185 | 204.6% | NEIN | NEIN | NEIN
5647 | Z | E2 | 85 | 17.73% | HM | W3 | ERMX | EFH-2 | Z_E2_85_18%_HM-ERMX | 81.5815 | 1985 | Zürich | 17.73% | 20% | 22.01% | Normal | Medium | 240 | 12 | 10 | 2 | 3 | II | 120 | 120 | 217.2 | 46.8 | 11.6082 | 23.2164 | 42.0217 | 22.3956 | 9.9242 | 10.63% | 21.27% | 38.49% | 20.52% | 9.091% | 109.1661 | 20.6242 | 0.37144 | 20.51 | 32.4574 | 9.289% | 14.78% | 3.2613 | 782.7205 | 81.5815 | 19579.5584 | Fensterersatz HM | -5225.3775 | -21.07% | WP E CH Mix | 8242.9941 | 685.2845 | -2199.8839 | -21.07% | -182.8882 | -21.07% | 500.6086 | 125.0426 | 273.6357 | 59.9573 | - | - | 774.2443 | 35.19% | 185 | 101.2% | JA | NEIN | JA
5648 | Z | E2 | 85 | 17.73% | HM | ST | SOTH | EFH-2 | Z_E2_85_18%_HM-SOTH | 81.5815 | 1985 | Zürich | 17.73% | 20% | 22.01% | Normal | Medium | 240 | 12 | 10 | 2 | 3 | II | 120 | 120 | 217.2 | 46.8 | 11.6082 | 23.2164 | 42.0217 | 22.3956 | 9.9242 | 10.63% | 21.27% | 38.49% | 20.52% | 9.091% | 109.1661 | 20.6242 | 0.37144 | 20.51 | 32.4574 | 9.289% | 14.78% | 3.2613 | 782.7205 | 81.5815 | 19579.5584 | Fensterersatz HM | -5225.3775 | -21.07% | Solarthermie | 1380.8741 | 340.066 | -368.5266 | -21.07% | -90.7566 | -21.07% | 500.6086 | 125.0426 | 273.6357 | 59.9573 | - | - | 774.2443 | 210.1% | 185 | 203.8% | NEIN | NEIN | NEIN
5649 | Z | E2 | 85 | 17.73% | HM | HS | HO-SC | EFH-2 | Z_E2_85_18%_HM-HO-SC | 81.5815 | 1985 | Zürich | 17.73% | 20% | 22.01% | Normal | Medium | 240 | 12 | 10 | 2 | 3 | II | 120 | 120 | 217.2 | 46.8 | 11.6082 | 23.2164 | 42.0217 | 22.3956 | 9.9242 | 10.63% | 21.27% | 38.49% | 20.52% | 9.091% | 109.1661 | 20.6242 | 0.37144 | 20.51 | 32.4574 | 9.289% | 14.78% | 3.2613 | 782.7205 | 81.5815 | 19579.5584 | Fensterersatz HM | -5225.3775 | -21.07% | Holz Schnitzel | 707.1676 | 246.4721 | -188.7283 | -21.07% | -65.7783 | -21.07% | 500.6086 | 125.0426 | 273.6357 | 59.9573 | - | - | 774.2443 | 410.2% | 185 | 281.2% | NEIN | NEIN | NEIN
5650 | Z | E2 | 85 | 17.73% | KU | ÖL | ÖL-HE | EFH-2 | Z_E2_85_18%_KU-ÖL-HE | 80.5743 | 1985 | Zürich | 17.73% | 20% | 22.01% | Normal | Medium | 240 | 12 | 10 | 2 | 3 | II | 120 | 120 | 217.2 | 46.8 | 11.6082 | 23.2164 | 42.0217 | 21.2393 | 9.8086 | 10.76% | 21.52% | 38.95% | 19.69% | 9.091% | 107.8942 | 20.6242 | 0.37305 | 20.51 | 32.4574 | 9.421% | 15.03% | 3.4424 | 826.1768 | 80.5743 | 19337.8374 | Fensterersatz K | -5467.0985 | -22.04% | Öl-Heizung | 26858.1075 | 6961.6215 | -7593.1924 | -22.04% | -1968.1555 | -22.04% | 500.6086 | 125.0426 | 342.363 | 66.1138 | - | - | 842.9716 | 11.1% | 191.1564 | 9.712% | JA | JA | JA
5651 | Z | E2 | 85 | 17.73% | KU | FW | FEWA | EFH-2 | Z_E2_85_18%_KU-FEWA | 80.5743 | 1985 | Zürich | 17.73% | 20% | 22.01% | Normal | Medium | 240 | 12 | 10 | 2 | 3 | II | 120 | 120 | 217.2 | 46.8 | 11.6082 | 23.2164 | 42.0217 | 21.2393 | 9.8086 | 10.76% | 21.52% | 38.95% | 19.69% | 9.091% | 107.8942 | 20.6242 | 0.37305 | 20.51 | 32.4574 | 9.421% | 15.03% | 3.4424 | 826.1768 | 80.5743 | 19337.8374 | Fensterersatz K | -5467.0985 | -22.04% | Fernwärme | 7621.383 | 1496.9761 | -2154.68 | -22.04% | -423.2177 | -22.04% | 500.6086 | 125.0426 | 342.363 | 66.1138 | - | - | 842.9716 | 39.12% | 191.1564 | 45.17% | JA | JA | JA
5652 | Z | E2 | 85 | 17.73% | KU | W1 | LWMX | EFH-2 | Z_E2_85_18%_KU-LWMX | 80.5743 | 1985 | Zürich | 17.73% | 20% | 22.01% | Normal | Medium | 240 | 12 | 10 | 2 | 3 | II | 120 | 120 | 217.2 | 46.8 | 11.6082 | 23.2164 | 42.0217 | 21.2393 | 9.8086 | 10.76% | 21.52% | 38.95% | 19.69% | 9.091% | 107.8942 | 20.6242 | 0.37305 | 20.51 | 32.4574 | 9.421% | 15.03% | 3.4424 | 826.1768 | 80.5743 | 19337.8374 | Fensterersatz K | -5467.0985 | -22.04% | WP LW CH Mix | 15160.8645 | 1121.5946 | -4286.2052 | -22.04% | -317.0917 | -22.04% | 500.6086 | 125.0426 | 342.363 | 66.1138 | - | - | 842.9716 | 19.67% | 191.1564 | 60.28% | JA | JA | JA
5653 | Z | E2 | 85 | 17.73% | KU | W2 | LWCH | EFH-2 | Z_E2_85_18%_KU-LWCH | 80.5743 | 1985 | Zürich | 17.73% | 20% | 22.01% | Normal | Medium | 240 | 12 | 10 | 2 | 3 | II | 120 | 120 | 217.2 | 46.8 | 11.6082 | 23.2164 | 42.0217 | 21.2393 | 9.8086 | 10.76% | 21.52% | 38.95% | 19.69% | 9.091% | 107.8942 | 20.6242 | 0.37305 | 20.51 | 32.4574 | 9.421% | 15.03% | 3.4424 | 826.1768 | 80.5743 | 19337.8374 | Fensterersatz K | -5467.0985 | -22.04% | WP LW CH Zer | 479.5784 | 334.5446 | -135.584 | -22.04% | -94.5808 | -22.04% | 500.6086 | 125.0426 | 342.363 | 66.1138 | - | - | 842.9716 | 621.7% | 191.1564 | 202.1% | NEIN | NEIN | NEIN
5654 | Z | E2 | 85 | 17.73% | KU | W3 | ERMX | EFH-2 | Z_E2_85_18%_KU-ERMX | 80.5743 | 1985 | Zürich | 17.73% | 20% | 22.01% | Normal | Medium | 240 | 12 | 10 | 2 | 3 | II | 120 | 120 | 217.2 | 46.8 | 11.6082 | 23.2164 | 42.0217 | 21.2393 | 9.8086 | 10.76% | 21.52% | 38.95% | 19.69% | 9.091% | 107.8942 | 20.6242 | 0.37305 | 20.51 | 32.4574 | 9.421% | 15.03% | 3.4424 | 826.1768 | 80.5743 | 19337.8374 | Fensterersatz K | -5467.0985 | -22.04% | WP E CH Mix | 8141.2296 | 676.8243 | -2301.6485 | -22.04% | -191.3484 | -22.04% | 500.6086 | 125.0426 | 342.363 | 66.1138 | - | - | 842.9716 | 36.62% | 191.1564 | 99.9% | JA | JA | JA
5655 | Z | E2 | 85 | 17.73% | KU | ST | SOTH | EFH-2 | Z_E2_85_18%_KU-SOTH | 80.5743 | 1985 | Zürich | 17.73% | 20% | 22.01% | Normal | Medium | 240 | 12 | 10 | 2 | 3 | II | 120 | 120 | 217.2 | 46.8 | 11.6082 | 23.2164 | 42.0217 | 21.2393 | 9.8086 | 10.76% | 21.52% | 38.95% | 19.69% | 9.091% | 107.8942 | 20.6242 | 0.37305 | 20.51 | 32.4574 | 9.421% | 15.03% | 3.4424 | 826.1768 | 80.5743 | 19337.8374 | Fensterersatz K | -5467.0985 | -22.04% | Solarthermie | 1363.8264 | 335.8677 | -385.5743 | -22.04% | -94.9549 | -22.04% | 500.6086 | 125.0426 | 342.363 | 66.1138 | - | - | 842.9716 | 218.6% | 191.1564 | 201.3% | NEIN | NEIN | NEIN
5656 | Z | E2 | 85 | 17.73% | KU | HS | HO-SC | EFH-2 | Z_E2_85_18%_KU-HO-SC | 80.5743 | 1985 | Zürich | 17.73% | 20% | 22.01% | Normal | Medium | 240 | 12 | 10 | 2 | 3 | II | 120 | 120 | 217.2 | 46.8 | 11.6082 | 23.2164 | 42.0217 | 21.2393 | 9.8086 | 10.76% | 21.52% | 38.95% | 19.69% | 9.091% | 107.8942 | 20.6242 | 0.37305 | 20.51 | 32.4574 | 9.421% | 15.03% | 3.4424 | 826.1768 | 80.5743 | 19337.8374 | Fensterersatz K | -5467.0985 | -22.04% | Holz Schnitzel | 698.4372 | 243.4292 | -197.4587 | -22.04% | -68.8211 | -22.04% | 500.6086 | 125.0426 | 342.363 | 66.1138 | - | - | 842.9716 | 426.9% | 191.1564 | 277.8% | NEIN | NEIN | NEIN
5657 | Z | E2 | 85 | 17.73% | ME | ÖL | ÖL-HE | EFH-2 | Z_E2_85_18%_ME-ÖL-HE | 82.5959 | 1985 | Zürich | 17.73% | 20% | 22.01% | Normal | Medium | 240 | 12 | 10 | 2 | 3 | II | 120 | 120 | 217.2 | 46.8 | 11.6082 | 23.2164 | 42.0217 | 23.552 | 10.0398 | 10.51% | 21.02% | 38.05% | 21.33% | 9.091% | 110.4381 | 20.6242 | 0.3698 | 20.51 | 32.4574 | 9.158% | 14.53% | 3.0851 | 740.4301 | 82.5959 | 19823.005 | Fensterersatz M | -4981.931 | -20.08% | Öl-Heizung | 27531.9513 | 7136.2818 | -6919.3486 | -20.08% | -1793.4951 | -20.08% | 500.6086 | 125.0426 | 448.5054 | 106.9801 | - | - | 949.114 | 13.72% | 232.0228 | 12.94% | JA | JA | JA
5658 | Z | E2 | 85 | 17.73% | ME | FW | FEWA | EFH-2 | Z_E2_85_18%_ME-FEWA | 82.5959 | 1985 | Zürich | 17.73% | 20% | 22.01% | Normal | Medium | 240 | 12 | 10 | 2 | 3 | II | 120 | 120 | 217.2 | 46.8 | 11.6082 | 23.2164 | 42.0217 | 23.552 | 10.0398 | 10.51% | 21.02% | 38.05% | 21.33% | 9.091% | 110.4381 | 20.6242 | 0.3698 | 20.51 | 32.4574 | 9.158% | 14.53% | 3.0851 | 740.4301 | 82.5959 | 19823.005 | Fensterersatz M | -4981.931 | -20.08% | Fernwärme | 7812.5961 | 1534.5338 | -1963.4669 | -20.08% | -385.6601 | -20.08% | 500.6086 | 125.0426 | 448.5054 | 106.9801 | - | - | 949.114 | 48.34% | 232.0228 | 60.16% | JA | JA | JA
5659 | Z | E2 | 85 | 17.73% | ME | W1 | LWMX | EFH-2 | Z_E2_85_18%_ME-LWMX | 82.5959 | 1985 | Zürich | 17.73% | 20% | 22.01% | Normal | Medium | 240 | 12 | 10 | 2 | 3 | II | 120 | 120 | 217.2 | 46.8 | 11.6082 | 23.2164 | 42.0217 | 23.552 | 10.0398 | 10.51% | 21.02% | 38.05% | 21.33% | 9.091% | 110.4381 | 20.6242 | 0.3698 | 20.51 | 32.4574 | 9.158% | 14.53% | 3.0851 | 740.4301 | 82.5959 | 19823.005 | Fensterersatz M | -4981.931 | -20.08% | WP LW CH Mix | 15541.2359 | 1149.7343 | -3905.8339 | -20.08% | -288.952 | -20.08% | 500.6086 | 125.0426 | 448.5054 | 106.9801 | - | - | 949.114 | 24.3% | 232.0228 | 80.3% | JA | JA | JA
5660 | Z | E2 | 85 | 17.73% | ME | W2 | LWCH | EFH-2 | Z_E2_85_18%_ME-LWCH | 82.5959 | 1985 | Zürich | 17.73% | 20% | 22.01% | Normal | Medium | 240 | 12 | 10 | 2 | 3 | II | 120 | 120 | 217.2 | 46.8 | 11.6082 | 23.2164 | 42.0217 | 23.552 | 10.0398 | 10.51% | 21.02% | 38.05% | 21.33% | 9.091% | 110.4381 | 20.6242 | 0.3698 | 20.51 | 32.4574 | 9.158% | 14.53% | 3.0851 | 740.4301 | 82.5959 | 19823.005 | Fensterersatz M | -4981.931 | -20.08% | WP LW CH Zer | 491.6105 | 342.938 | -123.5519 | -20.08% | -86.1874 | -20.08% | 500.6086 | 125.0426 | 448.5054 | 106.9801 | - | - | 949.114 | 768.2% | 232.0228 | 269.2% | NEIN | NEIN | NEIN
5661 | Z | E2 | 85 | 17.73% | ME | W3 | ERMX | EFH-2 | Z_E2_85_18%_ME-ERMX | 82.5959 | 1985 | Zürich | 17.73% | 20% | 22.01% | Normal | Medium | 240 | 12 | 10 | 2 | 3 | II | 120 | 120 | 217.2 | 46.8 | 11.6082 | 23.2164 | 42.0217 | 23.552 | 10.0398 | 10.51% | 21.02% | 38.05% | 21.33% | 9.091% | 110.4381 | 20.6242 | 0.3698 | 20.51 | 32.4574 | 9.158% | 14.53% | 3.0851 | 740.4301 | 82.5959 | 19823.005 | Fensterersatz M | -4981.931 | -20.08% | WP E CH Mix | 8345.4851 | 693.8052 | -2097.3929 | -20.08% | -174.3676 | -20.08% | 500.6086 | 125.0426 | 448.5054 | 106.9801 | - | - | 949.114 | 45.25% | 232.0228 | 133.1% | JA | NEIN | JA
5662 | Z | E2 | 85 | 17.73% | ME | ST | SOTH | EFH-2 | Z_E2_85_18%_ME-SOTH | 82.5959 | 1985 | Zürich | 17.73% | 20% | 22.01% | Normal | Medium | 240 | 12 | 10 | 2 | 3 | II | 120 | 120 | 217.2 | 46.8 | 11.6082 | 23.2164 | 42.0217 | 23.552 | 10.0398 | 10.51% | 21.02% | 38.05% | 21.33% | 9.091% | 110.4381 | 20.6242 | 0.3698 | 20.51 | 32.4574 | 9.158% | 14.53% | 3.0851 | 740.4301 | 82.5959 | 19823.005 | Fensterersatz M | -4981.931 | -20.08% | Solarthermie | 1398.0435 | 344.2943 | -351.3572 | -20.08% | -86.5283 | -20.08% | 500.6086 | 125.0426 | 448.5054 | 106.9801 | - | - | 949.114 | 270.1% | 232.0228 | 268.1% | NEIN | NEIN | NEIN
5663 | Z | E2 | 85 | 17.73% | ME | HS | HO-SC | EFH-2 | Z_E2_85_18%_ME-HO-SC | 82.5959 | 1985 | Zürich | 17.73% | 20% | 22.01% | Normal | Medium | 240 | 12 | 10 | 2 | 3 | II | 120 | 120 | 217.2 | 46.8 | 11.6082 | 23.2164 | 42.0217 | 23.552 | 10.0398 | 10.51% | 21.02% | 38.05% | 21.33% | 9.091% | 110.4381 | 20.6242 | 0.3698 | 20.51 | 32.4574 | 9.158% | 14.53% | 3.0851 | 740.4301 | 82.5959 | 19823.005 | Fensterersatz M | -4981.931 | -20.08% | Holz Schnitzel | 715.9603 | 249.5367 | -179.9356 | -20.08% | -62.7137 | -20.08% | 500.6086 | 125.0426 | 448.5054 | 106.9801 | - | - | 949.114 | 527.5% | 232.0228 | 370% | NEIN | NEIN | NEIN
5664 | Z | E2 | 85 | 17.73% | GH | ÖL | ÖL-HE | EFH-2 | Z_E2_85_18%_GH-ÖL-HE | 33.7378 | 1985 | Zürich | 17.73% | 20% | 22.01% | Normal | Medium | 240 | 12 | 10 | 2 | 3 | II | 120 | 120 | 217.2 | 46.8 | 5.8041 | 6.9649 | 14.2874 | 21.8175 | 9.7748 | 9.896% | 11.88% | 24.36% | 37.2% | 16.67% | 58.6486 | 20.6242 | 0.57441 | 20.51 | 32.4574 | 23.52% | 55.26% | 5.0647 | 1215.5279 | 33.7378 | 8097.064 | Gebäudehülle | -16707.872 | -67.36% | Öl-Heizung | 11245.9222 | 2914.943 | -23205.3777 | -67.36% | -6014.8339 | -67.36% | 500.6086 | 125.0426 | 278.1506 | 57.4585 | 2461.92 | 673.2 | 3240.6792 | 13.97% | 855.7012 | 14.23% | JA | JA | JA
5665 | Z | E2 | 85 | 17.73% | GH | FW | FEWA | EFH-2 | Z_E2_85_18%_GH-FEWA | 33.7378 | 1985 | Zürich | 17.73% | 20% | 22.01% | Normal | Medium | 240 | 12 | 10 | 2 | 3 | II | 120 | 120 | 217.2 | 46.8 | 5.8041 | 6.9649 | 14.2874 | 21.8175 | 9.7748 | 9.896% | 11.88% | 24.36% | 37.2% | 16.67% | 58.6486 | 20.6242 | 0.57441 | 20.51 | 32.4574 | 23.52% | 55.26% | 5.0647 | 1215.5279 | 33.7378 | 8097.064 | Gebäudehülle | -16707.872 | -67.36% | Fernwärme | 3191.1958 | 626.808 | -6584.8672 | -67.36% | -1293.3859 | -67.36% | 500.6086 | 125.0426 | 278.1506 | 57.4585 | 2461.92 | 673.2 | 3240.6792 | 49.21% | 855.7012 | 66.16% | JA | JA | JA
5666 | Z | E2 | 85 | 17.73% | GH | W1 | LWMX | EFH-2 | Z_E2_85_18%_GH-LWMX | 33.7378 | 1985 | Zürich | 17.73% | 20% | 22.01% | Normal | Medium | 240 | 12 | 10 | 2 | 3 | II | 120 | 120 | 217.2 | 46.8 | 5.8041 | 6.9649 | 14.2874 | 21.8175 | 9.7748 | 9.896% | 11.88% | 24.36% | 37.2% | 16.67% | 58.6486 | 20.6242 | 0.57441 | 20.51 | 32.4574 | 23.52% | 55.26% | 5.0647 | 1215.5279 | 33.7378 | 8097.064 | Gebäudehülle | -16707.872 | -67.36% | WP LW CH Mix | 6348.0982 | 469.6297 | -13098.9716 | -67.36% | -969.0566 | -67.36% | 500.6086 | 125.0426 | 278.1506 | 57.4585 | 2461.92 | 673.2 | 3240.6792 | 24.74% | 855.7012 | 88.3% | JA | JA | JA
5667 | Z | E2 | 85 | 17.73% | GH | W2 | LWCH | EFH-2 | Z_E2_85_18%_GH-LWCH | 33.7378 | 1985 | Zürich | 17.73% | 20% | 22.01% | Normal | Medium | 240 | 12 | 10 | 2 | 3 | II | 120 | 120 | 217.2 | 46.8 | 5.8041 | 6.9649 | 14.2874 | 21.8175 | 9.7748 | 9.896% | 11.88% | 24.36% | 37.2% | 16.67% | 58.6486 | 20.6242 | 0.57441 | 20.51 | 32.4574 | 23.52% | 55.26% | 5.0647 | 1215.5279 | 33.7378 | 8097.064 | Gebäudehülle | -16707.872 | -67.36% | WP LW CH Zer | 200.8072 | 140.0792 | -414.3552 | -67.36% | -289.0462 | -67.36% | 500.6086 | 125.0426 | 278.1506 | 57.4585 | 2461.92 | 673.2 | 3240.6792 | 782.1% | 855.7012 | 296% | NEIN | NEIN | NEIN
5668 | Z | E2 | 85 | 17.73% | GH | W3 | ERMX | EFH-2 | Z_E2_85_18%_GH-ERMX | 33.7378 | 1985 | Zürich | 17.73% | 20% | 22.01% | Normal | Medium | 240 | 12 | 10 | 2 | 3 | II | 120 | 120 | 217.2 | 46.8 | 5.8041 | 6.9649 | 14.2874 | 21.8175 | 9.7748 | 9.896% | 11.88% | 24.36% | 37.2% | 16.67% | 58.6486 | 20.6242 | 0.57441 | 20.51 | 32.4574 | 23.52% | 55.26% | 5.0647 | 1215.5279 | 33.7378 | 8097.064 | Gebäudehülle | -16707.872 | -67.36% | WP E CH Mix | 3408.8639 | 283.3972 | -7034.0141 | -67.36% | -584.7755 | -67.36% | 500.6086 | 125.0426 | 278.1506 | 57.4585 | 2461.92 | 673.2 | 3240.6792 | 46.07% | 855.7012 | 146.3% | JA | NEIN | JA
5669 | Z | E2 | 85 | 17.73% | GH | ST | SOTH | EFH-2 | Z_E2_85_18%_GH-SOTH | 33.7378 | 1985 | Zürich | 17.73% | 20% | 22.01% | Normal | Medium | 240 | 12 | 10 | 2 | 3 | II | 120 | 120 | 217.2 | 46.8 | 5.8041 | 6.9649 | 14.2874 | 21.8175 | 9.7748 | 9.896% | 11.88% | 24.36% | 37.2% | 16.67% | 58.6486 | 20.6242 | 0.57441 | 20.51 | 32.4574 | 23.52% | 55.26% | 5.0647 | 1215.5279 | 33.7378 | 8097.064 | Gebäudehülle | -16707.872 | -67.36% | Solarthermie | 571.0561 | 140.6332 | -1178.3447 | -67.36% | -290.1894 | -67.36% | 500.6086 | 125.0426 | 278.1506 | 57.4585 | 2461.92 | 673.2 | 3240.6792 | 275% | 855.7012 | 294.9% | NEIN | NEIN | NEIN
5670 | Z | E2 | 85 | 17.73% | GH | HS | HO-SC | EFH-2 | Z_E2_85_18%_GH-HO-SC | 33.7378 | 1985 | Zürich | 17.73% | 20% | 22.01% | Normal | Medium | 240 | 12 | 10 | 2 | 3 | II | 120 | 120 | 217.2 | 46.8 | 5.8041 | 6.9649 | 14.2874 | 21.8175 | 9.7748 | 9.896% | 11.88% | 24.36% | 37.2% | 16.67% | 58.6486 | 20.6242 | 0.57441 | 20.51 | 32.4574 | 23.52% | 55.26% | 5.0647 | 1215.5279 | 33.7378 | 8097.064 | Gebäudehülle | -16707.872 | -67.36% | Holz Schnitzel | 292.4469 | 101.9277 | -603.449 | -67.36% | -210.3226 | -67.36% | 500.6086 | 125.0426 | 278.1506 | 57.4585 | 2461.92 | 673.2 | 3240.6792 | 537% | 855.7012 | 406.9% | NEIN | NEIN | NEIN
5671 | Z | E2 | 85 | 29.09% | IZ | ÖL | ÖL-HE | EFH-2 | Z_E2_85_29%_IZ-ÖL-HE | 110.1317 | 1985 | Zürich | 29.09% | 30% | 22.01% | Normal | Medium | 240 | 12 | 10 | 2 | 3 | II | 120 | 120 | 187.2 | 76.8 | 11.6082 | 23.2164 | 36.2176 | 89.1895 | 16.0232 | 6.586% | 13.17% | 20.55% | 50.6% | 9.091% | 176.2548 | 20.6242 | 0.44061 | 20.51 | 69.8155 | 15.62% | 27.93% | 2.9393 | 705.427 | 110.1317 | 26431.6007 | Ist-Zustand | - | - | Öl-Heizung | 36710.5565 | 9515.3763 |  |  |  |  | - | - | - | - | - | - | - | - | - | - | JA | JA | JA
5672 | Z | E2 | 85 | 29.09% | IZ | FW | FEWA | EFH-2 | Z_E2_85_29%_IZ-FEWA | 110.1317 | 1985 | Zürich | 29.09% | 30% | 22.01% | Normal | Medium | 240 | 12 | 10 | 2 | 3 | II | 120 | 120 | 187.2 | 76.8 | 11.6082 | 23.2164 | 36.2176 | 89.1895 | 16.0232 | 6.586% | 13.17% | 20.55% | 50.6% | 9.091% | 176.2548 | 20.6242 | 0.44061 | 20.51 | 69.8155 | 15.62% | 27.93% | 2.9393 | 705.427 | 110.1317 | 26431.6007 | Ist-Zustand | - | - | Fernwärme | 10417.1603 | 2046.1169 | -26293.3963 | -71.62% | -7469.2594 | -78.5% | - | - | - | - | - | - | - | - | - | - | JA | JA | JA
5673 | Z | E2 | 85 | 29.09% | IZ | W1 | LWMX | EFH-2 | Z_E2_85_29%_IZ-LWMX | 110.1317 | 1985 | Zürich | 29.09% | 30% | 22.01% | Normal | Medium | 240 | 12 | 10 | 2 | 3 | II | 120 | 120 | 187.2 | 76.8 | 11.6082 | 23.2164 | 36.2176 | 89.1895 | 16.0232 | 6.586% | 13.17% | 20.55% | 50.6% | 9.091% | 176.2548 | 20.6242 | 0.44061 | 20.51 | 69.8155 | 15.62% | 27.93% | 2.9393 | 705.427 | 110.1317 | 26431.6007 | Ist-Zustand | - | - | WP LW CH Mix | 20722.375 | 1533.0328 | -15988.1816 | -43.55% | -7982.3434 | -83.89% | - | - | - | - | - | - | - | - | - | - | JA | JA | JA
5674 | Z | E2 | 85 | 29.09% | IZ | W2 | LWCH | EFH-2 | Z_E2_85_29%_IZ-LWCH | 110.1317 | 1985 | Zürich | 29.09% | 30% | 22.01% | Normal | Medium | 240 | 12 | 10 | 2 | 3 | II | 120 | 120 | 187.2 | 76.8 | 11.6082 | 23.2164 | 36.2176 | 89.1895 | 16.0232 | 6.586% | 13.17% | 20.55% | 50.6% | 9.091% | 176.2548 | 20.6242 | 0.44061 | 20.51 | 69.8155 | 15.62% | 27.93% | 2.9393 | 705.427 | 110.1317 | 26431.6007 | Ist-Zustand | - | - | WP LW CH Zer | 655.5037 | 457.2667 | -36055.0528 | -98.21% | -9058.1096 | -95.19% | - | - | - | - | - | - | - | - | - | - | JA | JA | JA
5675 | Z | E2 | 85 | 29.09% | IZ | W3 | ERMX | EFH-2 | Z_E2_85_29%_IZ-ERMX | 110.1317 | 1985 | Zürich | 29.09% | 30% | 22.01% | Normal | Medium | 240 | 12 | 10 | 2 | 3 | II | 120 | 120 | 187.2 | 76.8 | 11.6082 | 23.2164 | 36.2176 | 89.1895 | 16.0232 | 6.586% | 13.17% | 20.55% | 50.6% | 9.091% | 176.2548 | 20.6242 | 0.44061 | 20.51 | 69.8155 | 15.62% | 27.93% | 2.9393 | 705.427 | 110.1317 | 26431.6007 | Ist-Zustand | - | - | WP E CH Mix | 11127.7039 | 925.106 | -25582.8526 | -69.69% | -8590.2702 | -90.28% | - | - | - | - | - | - | - | - | - | - | JA | JA | JA
5676 | Z | E2 | 85 | 29.09% | IZ | ST | SOTH | EFH-2 | Z_E2_85_29%_IZ-SOTH | 110.1317 | 1985 | Zürich | 29.09% | 30% | 22.01% | Normal | Medium | 240 | 12 | 10 | 2 | 3 | II | 120 | 120 | 187.2 | 76.8 | 11.6082 | 23.2164 | 36.2176 | 89.1895 | 16.0232 | 6.586% | 13.17% | 20.55% | 50.6% | 9.091% | 176.2548 | 20.6242 | 0.44061 | 20.51 | 69.8155 | 15.62% | 27.93% | 2.9393 | 705.427 | 110.1317 | 26431.6007 | Ist-Zustand | - | - | Solarthermie | 1864.1234 | 459.0752 | -34846.4331 | -94.92% | -9056.3011 | -95.18% | - | - | - | - | - | - | - | - | - | - | JA | JA | JA
5677 | Z | E2 | 85 | 29.09% | IZ | HS | HO-SC | EFH-2 | Z_E2_85_29%_IZ-HO-SC | 110.1317 | 1985 | Zürich | 29.09% | 30% | 22.01% | Normal | Medium | 240 | 12 | 10 | 2 | 3 | II | 120 | 120 | 187.2 | 76.8 | 11.6082 | 23.2164 | 36.2176 | 89.1895 | 16.0232 | 6.586% | 13.17% | 20.55% | 50.6% | 9.091% | 176.2548 | 20.6242 | 0.44061 | 20.51 | 69.8155 | 15.62% | 27.93% | 2.9393 | 705.427 | 110.1317 | 26431.6007 | Ist-Zustand | - | - | Holz Schnitzel | 954.6472 | 332.7272 | -35755.9093 | -97.4% | -9182.649 | -96.5% | - | - | - | - | - | - | - | - | - | - | JA | JA | JA
5678 | Z | E2 | 85 | 29.09% | 2V | ÖL | ÖL-HE | EFH-2 | Z_E2_85_29%_2V-ÖL-HE | 88.2105 | 1985 | Zürich | 29.09% | 30% | 22.01% | Normal | Medium | 240 | 12 | 10 | 2 | 3 | II | 120 | 120 | 187.2 | 76.8 | 11.6082 | 23.2164 | 36.2176 | 61.8583 | 13.29 | 7.94% | 15.88% | 24.77% | 42.31% | 9.091% | 146.1905 | 20.6242 | 0.47121 | 20.51 | 64.4451 | 18.2% | 34.43% | 5.1432 | 1234.3625 | 88.2105 | 21170.5191 | Glasersatz 2-IV | -5261.0816 | -19.9% | Öl-Heizung | 29403.4988 | 7621.3869 | -7307.0577 | -19.9% | -1893.9894 | -19.9% | 776.5188 | 189.9371 | - | - | - | - | 776.5188 | 10.63% | 189.9371 | 10.03% | JA | JA | JA
5679 | Z | E2 | 85 | 29.09% | 2V | FW | FEWA | EFH-2 | Z_E2_85_29%_2V-FEWA | 88.2105 | 1985 | Zürich | 29.09% | 30% | 22.01% | Normal | Medium | 240 | 12 | 10 | 2 | 3 | II | 120 | 120 | 187.2 | 76.8 | 11.6082 | 23.2164 | 36.2176 | 61.8583 | 13.29 | 7.94% | 15.88% | 24.77% | 42.31% | 9.091% | 146.1905 | 20.6242 | 0.47121 | 20.51 | 64.4451 | 18.2% | 34.43% | 5.1432 | 1234.3625 | 88.2105 | 21170.5191 | Glasersatz 2-IV | -5261.0816 | -19.9% | Fernwärme | 8343.6752 | 1638.8472 | -2073.4851 | -19.9% | -407.2696 | -19.9% | 776.5188 | 189.9371 | - | - | - | - | 776.5188 | 37.45% | 189.9371 | 46.64% | JA | JA | JA
5680 | Z | E2 | 85 | 29.09% | 2V | W1 | LWMX | EFH-2 | Z_E2_85_29%_2V-LWMX | 88.2105 | 1985 | Zürich | 29.09% | 30% | 22.01% | Normal | Medium | 240 | 12 | 10 | 2 | 3 | II | 120 | 120 | 187.2 | 76.8 | 11.6082 | 23.2164 | 36.2176 | 61.8583 | 13.29 | 7.94% | 15.88% | 24.77% | 42.31% | 9.091% | 146.1905 | 20.6242 | 0.47121 | 20.51 | 64.4451 | 18.2% | 34.43% | 5.1432 | 1234.3625 | 88.2105 | 21170.5191 | Glasersatz 2-IV | -5261.0816 | -19.9% | WP LW CH Mix | 16597.687 | 1227.8901 | -4124.688 | -19.9% | -305.1427 | -19.9% | 776.5188 | 189.9371 | - | - | - | - | 776.5188 | 18.83% | 189.9371 | 62.25% | JA | JA | JA
5681 | Z | E2 | 85 | 29.09% | 2V | W2 | LWCH | EFH-2 | Z_E2_85_29%_2V-LWCH | 88.2105 | 1985 | Zürich | 29.09% | 30% | 22.01% | Normal | Medium | 240 | 12 | 10 | 2 | 3 | II | 120 | 120 | 187.2 | 76.8 | 11.6082 | 23.2164 | 36.2176 | 61.8583 | 13.29 | 7.94% | 15.88% | 24.77% | 42.31% | 9.091% | 146.1905 | 20.6242 | 0.47121 | 20.51 | 64.4451 | 18.2% | 34.43% | 5.1432 | 1234.3625 | 88.2105 | 21170.5191 | Glasersatz 2-IV | -5261.0816 | -19.9% | WP LW CH Zer | 525.0289 | 366.25 | -130.4748 | -19.9% | -91.0167 | -19.9% | 776.5188 | 189.9371 | - | - | - | - | 776.5188 | 595.1% | 189.9371 | 208.7% | NEIN | NEIN | NEIN
5682 | Z | E2 | 85 | 29.09% | 2V | W3 | ERMX | EFH-2 | Z_E2_85_29%_2V-ERMX | 88.2105 | 1985 | Zürich | 29.09% | 30% | 22.01% | Normal | Medium | 240 | 12 | 10 | 2 | 3 | II | 120 | 120 | 187.2 | 76.8 | 11.6082 | 23.2164 | 36.2176 | 61.8583 | 13.29 | 7.94% | 15.88% | 24.77% | 42.31% | 9.091% | 146.1905 | 20.6242 | 0.47121 | 20.51 | 64.4451 | 18.2% | 34.43% | 5.1432 | 1234.3625 | 88.2105 | 21170.5191 | Glasersatz 2-IV | -5261.0816 | -19.9% | WP E CH Mix | 8912.7886 | 740.9682 | -2214.9153 | -19.9% | -184.1379 | -19.9% | 776.5188 | 189.9371 | - | - | - | - | 776.5188 | 35.06% | 189.9371 | 103.1% | JA | NEIN | JA
5683 | Z | E2 | 85 | 29.09% | 2V | ST | SOTH | EFH-2 | Z_E2_85_29%_2V-SOTH | 88.2105 | 1985 | Zürich | 29.09% | 30% | 22.01% | Normal | Medium | 240 | 12 | 10 | 2 | 3 | II | 120 | 120 | 187.2 | 76.8 | 11.6082 | 23.2164 | 36.2176 | 61.8583 | 13.29 | 7.94% | 15.88% | 24.77% | 42.31% | 9.091% | 146.1905 | 20.6242 | 0.47121 | 20.51 | 64.4451 | 18.2% | 34.43% | 5.1432 | 1234.3625 | 88.2105 | 21170.5191 | Glasersatz 2-IV | -5261.0816 | -19.9% | Solarthermie | 1493.0787 | 367.6985 | -371.0447 | -19.9% | -91.3767 | -19.9% | 776.5188 | 189.9371 | - | - | - | - | 776.5188 | 209.3% | 189.9371 | 207.9% | NEIN | NEIN | NEIN
5684 | Z | E2 | 85 | 29.09% | 2V | HS | HO-SC | EFH-2 | Z_E2_85_29%_2V-HO-SC | 88.2105 | 1985 | Zürich | 29.09% | 30% | 22.01% | Normal | Medium | 240 | 12 | 10 | 2 | 3 | II | 120 | 120 | 187.2 | 76.8 | 11.6082 | 23.2164 | 36.2176 | 61.8583 | 13.29 | 7.94% | 15.88% | 24.77% | 42.31% | 9.091% | 146.1905 | 20.6242 | 0.47121 | 20.51 | 64.4451 | 18.2% | 34.43% | 5.1432 | 1234.3625 | 88.2105 | 21170.5191 | Glasersatz 2-IV | -5261.0816 | -19.9% | Holz Schnitzel | 764.6293 | 266.4995 | -190.0179 | -19.9% | -66.2277 | -19.9% | 776.5188 | 189.9371 | - | - | - | - | 776.5188 | 408.7% | 189.9371 | 286.8% | NEIN | NEIN | NEIN
5685 | Z | E2 | 85 | 29.09% | 3V | ÖL | ÖL-HE | EFH-2 | Z_E2_85_29%_3V-ÖL-HE | 78.1913 | 1985 | Zürich | 29.09% | 30% | 22.01% | Normal | Medium | 240 | 12 | 10 | 2 | 3 | II | 120 | 120 | 187.2 | 76.8 | 11.6082 | 23.2164 | 36.2176 | 42.1441 | 11.3186 | 9.323% | 18.65% | 29.09% | 33.85% | 9.091% | 124.5049 | 20.6242 | 0.46123 | 20.51 | 53.7043 | 17.07% | 31.68% | 5.681 | 1363.4304 | 78.1913 | 18765.9057 | Glasersatz 3-IV | -7665.695 | -29% | Öl-Heizung | 26063.7579 | 6755.726 | -10646.7986 | -29% | -2759.6502 | -29% | 985.8138 | 246.2378 | - | - | - | - | 985.8138 | 9.259% | 246.2378 | 8.923% | JA | JA | JA
5686 | Z | E2 | 85 | 29.09% | 3V | FW | FEWA | EFH-2 | Z_E2_85_29%_3V-FEWA | 78.1913 | 1985 | Zürich | 29.09% | 30% | 22.01% | Normal | Medium | 240 | 12 | 10 | 2 | 3 | II | 120 | 120 | 187.2 | 76.8 | 11.6082 | 23.2164 | 36.2176 | 42.1441 | 11.3186 | 9.323% | 18.65% | 29.09% | 33.85% | 9.091% | 124.5049 | 20.6242 | 0.46123 | 20.51 | 53.7043 | 17.07% | 31.68% | 5.681 | 1363.4304 | 78.1913 | 18765.9057 | Glasersatz 3-IV | -7665.695 | -29% | Fernwärme | 7395.9746 | 1452.7019 | -3021.1857 | -29% | -593.415 | -29% | 985.8138 | 246.2378 | - | - | - | - | 985.8138 | 32.63% | 246.2378 | 41.5% | JA | JA | JA
5687 | Z | E2 | 85 | 29.09% | 3V | W1 | LWMX | EFH-2 | Z_E2_85_29%_3V-LWMX | 78.1913 | 1985 | Zürich | 29.09% | 30% | 22.01% | Normal | Medium | 240 | 12 | 10 | 2 | 3 | II | 120 | 120 | 187.2 | 76.8 | 11.6082 | 23.2164 | 36.2176 | 42.1441 | 11.3186 | 9.323% | 18.65% | 29.09% | 33.85% | 9.091% | 124.5049 | 20.6242 | 0.46123 | 20.51 | 53.7043 | 17.07% | 31.68% | 5.681 | 1363.4304 | 78.1913 | 18765.9057 | Glasersatz 3-IV | -7665.695 | -29% | WP LW CH Mix | 14712.4701 | 1088.4225 | -6009.9049 | -29% | -444.6103 | -29% | 985.8138 | 246.2378 | - | - | - | - | 985.8138 | 16.4% | 246.2378 | 55.38% | JA | JA | JA
5688 | Z | E2 | 85 | 29.09% | 3V | W2 | LWCH | EFH-2 | Z_E2_85_29%_3V-LWCH | 78.1913 | 1985 | Zürich | 29.09% | 30% | 22.01% | Normal | Medium | 240 | 12 | 10 | 2 | 3 | II | 120 | 120 | 187.2 | 76.8 | 11.6082 | 23.2164 | 36.2176 | 42.1441 | 11.3186 | 9.323% | 18.65% | 29.09% | 33.85% | 9.091% | 124.5049 | 20.6242 | 0.46123 | 20.51 | 53.7043 | 17.07% | 31.68% | 5.681 | 1363.4304 | 78.1913 | 18765.9057 | Glasersatz 3-IV | -7665.695 | -29% | WP LW CH Zer | 465.3945 | 324.6502 | -190.1092 | -29% | -132.6165 | -29% | 985.8138 | 246.2378 | - | - | - | - | 985.8138 | 518.6% | 246.2378 | 185.7% | NEIN | NEIN | NEIN
5689 | Z | E2 | 85 | 29.09% | 3V | W3 | ERMX | EFH-2 | Z_E2_85_29%_3V-ERMX | 78.1913 | 1985 | Zürich | 29.09% | 30% | 22.01% | Normal | Medium | 240 | 12 | 10 | 2 | 3 | II | 120 | 120 | 187.2 | 76.8 | 11.6082 | 23.2164 | 36.2176 | 42.1441 | 11.3186 | 9.323% | 18.65% | 29.09% | 33.85% | 9.091% | 124.5049 | 20.6242 | 0.46123 | 20.51 | 53.7043 | 17.07% | 31.68% | 5.681 | 1363.4304 | 78.1913 | 18765.9057 | Glasersatz 3-IV | -7665.695 | -29% | WP E CH Mix | 7900.4463 | 656.8067 | -3227.2576 | -29% | -268.2993 | -29% | 985.8138 | 246.2378 | - | - | - | - | 985.8138 | 30.55% | 246.2378 | 91.78% | JA | JA | JA
5690 | Z | E2 | 85 | 29.09% | 3V | ST | SOTH | EFH-2 | Z_E2_85_29%_3V-SOTH | 78.1913 | 1985 | Zürich | 29.09% | 30% | 22.01% | Normal | Medium | 240 | 12 | 10 | 2 | 3 | II | 120 | 120 | 187.2 | 76.8 | 11.6082 | 23.2164 | 36.2176 | 42.1441 | 11.3186 | 9.323% | 18.65% | 29.09% | 33.85% | 9.091% | 124.5049 | 20.6242 | 0.46123 | 20.51 | 53.7043 | 17.07% | 31.68% | 5.681 | 1363.4304 | 78.1913 | 18765.9057 | Glasersatz 3-IV | -7665.695 | -29% | Solarthermie | 1323.4902 | 325.9342 | -540.6332 | -29% | -133.141 | -29% | 985.8138 | 246.2378 | - | - | - | - | 985.8138 | 182.3% | 246.2378 | 184.9% | NEIN | NEIN | NEIN
5691 | Z | E2 | 85 | 29.09% | 3V | HS | HO-SC | EFH-2 | Z_E2_85_29%_3V-HO-SC | 78.1913 | 1985 | Zürich | 29.09% | 30% | 22.01% | Normal | Medium | 240 | 12 | 10 | 2 | 3 | II | 120 | 120 | 187.2 | 76.8 | 11.6082 | 23.2164 | 36.2176 | 42.1441 | 11.3186 | 9.323% | 18.65% | 29.09% | 33.85% | 9.091% | 124.5049 | 20.6242 | 0.46123 | 20.51 | 53.7043 | 17.07% | 31.68% | 5.681 | 1363.4304 | 78.1913 | 18765.9057 | Glasersatz 3-IV | -7665.695 | -29% | Holz Schnitzel | 677.7804 | 236.2296 | -276.8669 | -29% | -96.4976 | -29% | 985.8138 | 246.2378 | - | - | - | - | 985.8138 | 356.1% | 246.2378 | 255.2% | NEIN | NEIN | NEIN
5692 | Z | E2 | 85 | 29.09% | VK | ÖL | ÖL-HE | EFH-2 | Z_E2_85_29%_VK-ÖL-HE | 83.424 | 1985 | Zürich | 29.09% | 30% | 22.01% | Normal | Medium | 240 | 12 | 10 | 2 | 3 | II | 120 | 120 | 187.2 | 76.8 | 11.6082 | 23.2164 | 36.2176 | 48.1927 | 11.9235 | 8.851% | 17.7% | 27.61% | 36.74% | 9.091% | 131.1584 | 20.6242 | 0.45037 | 20.51 | 53.7043 | 15.94% | 28.99% | 4.5732 | 1097.5588 | 83.424 | 20021.759 | Glasersatz Vakuum | -6409.8417 | -24.25% | Öl-Heizung | 27807.9986 | 7207.8332 | -8902.5579 | -24.25% | -2307.543 | -24.25% | 1048.3004 | 256.4151 | - | - | - | - | 1048.3004 | 11.78% | 256.4151 | 11.11% | JA | JA | JA
5693 | Z | E2 | 85 | 29.09% | VK | FW | FEWA | EFH-2 | Z_E2_85_29%_VK-FEWA | 83.424 | 1985 | Zürich | 29.09% | 30% | 22.01% | Normal | Medium | 240 | 12 | 10 | 2 | 3 | II | 120 | 120 | 187.2 | 76.8 | 11.6082 | 23.2164 | 36.2176 | 48.1927 | 11.9235 | 8.851% | 17.7% | 27.61% | 36.74% | 9.091% | 131.1584 | 20.6242 | 0.45037 | 20.51 | 53.7043 | 15.94% | 28.99% | 4.5732 | 1097.5588 | 83.424 | 20021.759 | Glasersatz Vakuum | -6409.8417 | -24.25% | Fernwärme | 7890.9285 | 1549.9197 | -2526.2317 | -24.25% | -496.1972 | -24.25% | 1048.3004 | 256.4151 | - | - | - | - | 1048.3004 | 41.5% | 256.4151 | 51.68% | JA | JA | JA
5694 | Z | E2 | 85 | 29.09% | VK | W1 | LWMX | EFH-2 | Z_E2_85_29%_VK-LWMX | 83.424 | 1985 | Zürich | 29.09% | 30% | 22.01% | Normal | Medium | 240 | 12 | 10 | 2 | 3 | II | 120 | 120 | 187.2 | 76.8 | 11.6082 | 23.2164 | 36.2176 | 48.1927 | 11.9235 | 8.851% | 17.7% | 27.61% | 36.74% | 9.091% | 131.1584 | 20.6242 | 0.45037 | 20.51 | 53.7043 | 15.94% | 28.99% | 4.5732 | 1097.5588 | 83.424 | 20021.759 | Glasersatz Vakuum | -6409.8417 | -24.25% | WP LW CH Mix | 15697.0591 | 1161.262 | -5025.3159 | -24.25% | -371.7708 | -24.25% | 1048.3004 | 256.4151 | - | - | - | - | 1048.3004 | 20.86% | 256.4151 | 68.97% | JA | JA | JA
5695 | Z | E2 | 85 | 29.09% | VK | W2 | LWCH | EFH-2 | Z_E2_85_29%_VK-LWCH | 83.424 | 1985 | Zürich | 29.09% | 30% | 22.01% | Normal | Medium | 240 | 12 | 10 | 2 | 3 | II | 120 | 120 | 187.2 | 76.8 | 11.6082 | 23.2164 | 36.2176 | 48.1927 | 11.9235 | 8.851% | 17.7% | 27.61% | 36.74% | 9.091% | 131.1584 | 20.6242 | 0.45037 | 20.51 | 53.7043 | 15.94% | 28.99% | 4.5732 | 1097.5588 | 83.424 | 20021.759 | Glasersatz Vakuum | -6409.8417 | -24.25% | WP LW CH Zer | 496.5396 | 346.3764 | -158.9641 | -24.25% | -110.8903 | -24.25% | 1048.3004 | 256.4151 | - | - | - | - | 1048.3004 | 659.5% | 256.4151 | 231.2% | NEIN | NEIN | NEIN
5696 | Z | E2 | 85 | 29.09% | VK | W3 | ERMX | EFH-2 | Z_E2_85_29%_VK-ERMX | 83.424 | 1985 | Zürich | 29.09% | 30% | 22.01% | Normal | Medium | 240 | 12 | 10 | 2 | 3 | II | 120 | 120 | 187.2 | 76.8 | 11.6082 | 23.2164 | 36.2176 | 48.1927 | 11.9235 | 8.851% | 17.7% | 27.61% | 36.74% | 9.091% | 131.1584 | 20.6242 | 0.45037 | 20.51 | 53.7043 | 15.94% | 28.99% | 4.5732 | 1097.5588 | 83.424 | 20021.759 | Glasersatz Vakuum | -6409.8417 | -24.25% | WP E CH Mix | 8429.1605 | 700.7616 | -2698.5434 | -24.25% | -224.3445 | -24.25% | 1048.3004 | 256.4151 | - | - | - | - | 1048.3004 | 38.85% | 256.4151 | 114.3% | JA | NEIN | JA
5697 | Z | E2 | 85 | 29.09% | VK | ST | SOTH | EFH-2 | Z_E2_85_29%_VK-SOTH | 83.424 | 1985 | Zürich | 29.09% | 30% | 22.01% | Normal | Medium | 240 | 12 | 10 | 2 | 3 | II | 120 | 120 | 187.2 | 76.8 | 11.6082 | 23.2164 | 36.2176 | 48.1927 | 11.9235 | 8.851% | 17.7% | 27.61% | 36.74% | 9.091% | 131.1584 | 20.6242 | 0.45037 | 20.51 | 53.7043 | 15.94% | 28.99% | 4.5732 | 1097.5588 | 83.424 | 20021.759 | Glasersatz Vakuum | -6409.8417 | -24.25% | Solarthermie | 1412.0609 | 347.7463 | -452.0625 | -24.25% | -111.3288 | -24.25% | 1048.3004 | 256.4151 | - | - | - | - | 1048.3004 | 231.9% | 256.4151 | 230.3% | NEIN | NEIN | NEIN
5698 | Z | E2 | 85 | 29.09% | VK | HS | HO-SC | EFH-2 | Z_E2_85_29%_VK-HO-SC | 83.424 | 1985 | Zürich | 29.09% | 30% | 22.01% | Normal | Medium | 240 | 12 | 10 | 2 | 3 | II | 120 | 120 | 187.2 | 76.8 | 11.6082 | 23.2164 | 36.2176 | 48.1927 | 11.9235 | 8.851% | 17.7% | 27.61% | 36.74% | 9.091% | 131.1584 | 20.6242 | 0.45037 | 20.51 | 53.7043 | 15.94% | 28.99% | 4.5732 | 1097.5588 | 83.424 | 20021.759 | Glasersatz Vakuum | -6409.8417 | -24.25% | Holz Schnitzel | 723.1388 | 252.0386 | -231.5084 | -24.25% | -80.6886 | -24.25% | 1048.3004 | 256.4151 | - | - | - | - | 1048.3004 | 452.8% | 256.4151 | 317.8% | NEIN | NEIN | NEIN
5699 | Z | E2 | 85 | 29.09% | VA | ÖL | ÖL-HE | EFH-2 | Z_E2_85_29%_VA-ÖL-HE | 87.6803 | 1985 | Zürich | 29.09% | 30% | 22.01% | Normal | Medium | 240 | 12 | 10 | 2 | 3 | II | 120 | 120 | 187.2 | 76.8 | 11.6082 | 23.2164 | 36.2176 | 57.1258 | 12.8168 | 8.234% | 16.47% | 25.69% | 40.52% | 9.091% | 140.9848 | 20.6242 | 0.45745 | 20.51 | 59.0747 | 16.72% | 30.82% | 4.505 | 1081.2096 | 87.6803 | 21043.2601 | Glasaufdopplung | -5388.3406 | -20.39% | Öl-Heizung | 29226.7501 | 7575.5736 | -7483.8064 | -20.39% | -1939.8026 | -20.39% | 420.3389 | 97.3284 | - | - | - | - | 420.3389 | 5.617% | 97.3284 | 5.017% | JA | JA | JA
5700 | Z | E2 | 85 | 29.09% | VA | FW | FEWA | EFH-2 | Z_E2_85_29%_VA-FEWA | 87.6803 | 1985 | Zürich | 29.09% | 30% | 22.01% | Normal | Medium | 240 | 12 | 10 | 2 | 3 | II | 120 | 120 | 187.2 | 76.8 | 11.6082 | 23.2164 | 36.2176 | 57.1258 | 12.8168 | 8.234% | 16.47% | 25.69% | 40.52% | 9.091% | 140.9848 | 20.6242 | 0.45745 | 20.51 | 59.0747 | 16.72% | 30.82% | 4.505 | 1081.2096 | 87.6803 | 21043.2601 | Glasaufdopplung | -5388.3406 | -20.39% | Fernwärme | 8293.5201 | 1628.9959 | -2123.6401 | -20.39% | -417.121 | -20.39% | 420.3389 | 97.3284 | - | - | - | - | 420.3389 | 19.79% | 97.3284 | 23.33% | JA | JA | JA
5701 | Z | E2 | 85 | 29.09% | VA | W1 | LWMX | EFH-2 | Z_E2_85_29%_VA-LWMX | 87.6803 | 1985 | Zürich | 29.09% | 30% | 22.01% | Normal | Medium | 240 | 12 | 10 | 2 | 3 | II | 120 | 120 | 187.2 | 76.8 | 11.6082 | 23.2164 | 36.2176 | 57.1258 | 12.8168 | 8.234% | 16.47% | 25.69% | 40.52% | 9.091% | 140.9848 | 20.6242 | 0.45745 | 20.51 | 59.0747 | 16.72% | 30.82% | 4.505 | 1081.2096 | 87.6803 | 21043.2601 | Glasaufdopplung | -5388.3406 | -20.39% | WP LW CH Mix | 16497.9159 | 1220.5091 | -4224.459 | -20.39% | -312.5238 | -20.39% | 420.3389 | 97.3284 | - | - | - | - | 420.3389 | 9.95% | 97.3284 | 31.14% | JA | JA | JA
5702 | Z | E2 | 85 | 29.09% | VA | W2 | LWCH | EFH-2 | Z_E2_85_29%_VA-LWCH | 87.6803 | 1985 | Zürich | 29.09% | 30% | 22.01% | Normal | Medium | 240 | 12 | 10 | 2 | 3 | II | 120 | 120 | 187.2 | 76.8 | 11.6082 | 23.2164 | 36.2176 | 57.1258 | 12.8168 | 8.234% | 16.47% | 25.69% | 40.52% | 9.091% | 140.9848 | 20.6242 | 0.45745 | 20.51 | 59.0747 | 16.72% | 30.82% | 4.505 | 1081.2096 | 87.6803 | 21043.2601 | Glasaufdopplung | -5388.3406 | -20.39% | WP LW CH Zer | 521.8728 | 364.0484 | -133.6308 | -20.39% | -93.2183 | -20.39% | 420.3389 | 97.3284 | - | - | - | - | 420.3389 | 314.6% | 97.3284 | 104.4% | NEIN | NEIN | NEIN
5703 | Z | E2 | 85 | 29.09% | VA | W3 | ERMX | EFH-2 | Z_E2_85_29%_VA-ERMX | 87.6803 | 1985 | Zürich | 29.09% | 30% | 22.01% | Normal | Medium | 240 | 12 | 10 | 2 | 3 | II | 120 | 120 | 187.2 | 76.8 | 11.6082 | 23.2164 | 36.2176 | 57.1258 | 12.8168 | 8.234% | 16.47% | 25.69% | 40.52% | 9.091% | 140.9848 | 20.6242 | 0.45745 | 20.51 | 59.0747 | 16.72% | 30.82% | 4.505 | 1081.2096 | 87.6803 | 21043.2601 | Glasaufdopplung | -5388.3406 | -20.39% | WP E CH Mix | 8859.2125 | 736.5141 | -2268.4914 | -20.39% | -188.5919 | -20.39% | 420.3389 | 97.3284 | - | - | - | - | 420.3389 | 18.53% | 97.3284 | 51.61% | JA | JA | JA
5704 | Z | E2 | 85 | 29.09% | VA | ST | SOTH | EFH-2 | Z_E2_85_29%_VA-SOTH | 87.6803 | 1985 | Zürich | 29.09% | 30% | 22.01% | Normal | Medium | 240 | 12 | 10 | 2 | 3 | II | 120 | 120 | 187.2 | 76.8 | 11.6082 | 23.2164 | 36.2176 | 57.1258 | 12.8168 | 8.234% | 16.47% | 25.69% | 40.52% | 9.091% | 140.9848 | 20.6242 | 0.45745 | 20.51 | 59.0747 | 16.72% | 30.82% | 4.505 | 1081.2096 | 87.6803 | 21043.2601 | Glasaufdopplung | -5388.3406 | -20.39% | Solarthermie | 1484.1036 | 365.4882 | -380.0198 | -20.39% | -93.587 | -20.39% | 420.3389 | 97.3284 | - | - | - | - | 420.3389 | 110.6% | 97.3284 | 104% | NEIN | NEIN | NEIN
5705 | Z | E2 | 85 | 29.09% | VA | HS | HO-SC | EFH-2 | Z_E2_85_29%_VA-HO-SC | 87.6803 | 1985 | Zürich | 29.09% | 30% | 22.01% | Normal | Medium | 240 | 12 | 10 | 2 | 3 | II | 120 | 120 | 187.2 | 76.8 | 11.6082 | 23.2164 | 36.2176 | 57.1258 | 12.8168 | 8.234% | 16.47% | 25.69% | 40.52% | 9.091% | 140.9848 | 20.6242 | 0.45745 | 20.51 | 59.0747 | 16.72% | 30.82% | 4.505 | 1081.2096 | 87.6803 | 21043.2601 | Glasaufdopplung | -5388.3406 | -20.39% | Holz Schnitzel | 760.033 | 264.8975 | -194.6142 | -20.39% | -67.8297 | -20.39% | 420.3389 | 97.3284 | - | - | - | - | 420.3389 | 216% | 97.3284 | 143.5% | NEIN | NEIN | NEIN
5706 | Z | E2 | 85 | 29.09% | HO | ÖL | ÖL-HE | EFH-2 | Z_E2_85_29%_HO-ÖL-HE | 73.3807 | 1985 | Zürich | 29.09% | 30% | 22.01% | Normal | Medium | 240 | 12 | 10 | 2 | 3 | II | 120 | 120 | 187.2 | 76.8 | 11.6082 | 23.2164 | 36.2176 | 36.3625 | 10.7405 | 9.825% | 19.65% | 30.66% | 30.78% | 9.091% | 118.1451 | 20.6242 | 0.4712 | 20.51 | 53.7043 | 18.24% | 34.49% | 6.8876 | 1653.0136 | 73.3807 | 17611.3705 | Fensterersatz H | -8820.2302 | -33.37% | Öl-Heizung | 24460.2368 | 6340.0934 | -12250.3197 | -33.37% | -3175.2829 | -33.37% | 821.5115 | 205.1982 | 343.3945 | 72.2526 | - | - | 1164.906 | 9.509% | 277.4508 | 8.738% | JA | JA | JA
5707 | Z | E2 | 85 | 29.09% | HO | FW | FEWA | EFH-2 | Z_E2_85_29%_HO-FEWA | 73.3807 | 1985 | Zürich | 29.09% | 30% | 22.01% | Normal | Medium | 240 | 12 | 10 | 2 | 3 | II | 120 | 120 | 187.2 | 76.8 | 11.6082 | 23.2164 | 36.2176 | 36.3625 | 10.7405 | 9.825% | 19.65% | 30.66% | 30.78% | 9.091% | 118.1451 | 20.6242 | 0.4712 | 20.51 | 53.7043 | 18.24% | 34.49% | 6.8876 | 1653.0136 | 73.3807 | 17611.3705 | Fensterersatz H | -8820.2302 | -33.37% | Fernwärme | 6940.9519 | 1363.3273 | -3476.2084 | -33.37% | -682.7896 | -33.37% | 821.5115 | 205.1982 | 343.3945 | 72.2526 | - | - | 1164.906 | 33.51% | 277.4508 | 40.63% | JA | JA | JA
5708 | Z | E2 | 85 | 29.09% | HO | W1 | LWMX | EFH-2 | Z_E2_85_29%_HO-LWMX | 73.3807 | 1985 | Zürich | 29.09% | 30% | 22.01% | Normal | Medium | 240 | 12 | 10 | 2 | 3 | II | 120 | 120 | 187.2 | 76.8 | 11.6082 | 23.2164 | 36.2176 | 36.3625 | 10.7405 | 9.825% | 19.65% | 30.66% | 30.78% | 9.091% | 118.1451 | 20.6242 | 0.4712 | 20.51 | 53.7043 | 18.24% | 34.49% | 6.8876 | 1653.0136 | 73.3807 | 17611.3705 | Fensterersatz H | -8820.2302 | -33.37% | WP LW CH Mix | 13807.3145 | 1021.4595 | -6915.0605 | -33.37% | -511.5734 | -33.37% | 821.5115 | 205.1982 | 343.3945 | 72.2526 | - | - | 1164.906 | 16.85% | 277.4508 | 54.23% | JA | JA | JA
5709 | Z | E2 | 85 | 29.09% | HO | W2 | LWCH | EFH-2 | Z_E2_85_29%_HO-LWCH | 73.3807 | 1985 | Zürich | 29.09% | 30% | 22.01% | Normal | Medium | 240 | 12 | 10 | 2 | 3 | II | 120 | 120 | 187.2 | 76.8 | 11.6082 | 23.2164 | 36.2176 | 36.3625 | 10.7405 | 9.825% | 19.65% | 30.66% | 30.78% | 9.091% | 118.1451 | 20.6242 | 0.4712 | 20.51 | 53.7043 | 18.24% | 34.49% | 6.8876 | 1653.0136 | 73.3807 | 17611.3705 | Fensterersatz H | -8820.2302 | -33.37% | WP LW CH Zer | 436.762 | 304.6767 | -218.7417 | -33.37% | -152.59 | -33.37% | 821.5115 | 205.1982 | 343.3945 | 72.2526 | - | - | 1164.906 | 532.5% | 277.4508 | 181.8% | NEIN | NEIN | NEIN
5710 | Z | E2 | 85 | 29.09% | HO | W3 | ERMX | EFH-2 | Z_E2_85_29%_HO-ERMX | 73.3807 | 1985 | Zürich | 29.09% | 30% | 22.01% | Normal | Medium | 240 | 12 | 10 | 2 | 3 | II | 120 | 120 | 187.2 | 76.8 | 11.6082 | 23.2164 | 36.2176 | 36.3625 | 10.7405 | 9.825% | 19.65% | 30.66% | 30.78% | 9.091% | 118.1451 | 20.6242 | 0.4712 | 20.51 | 53.7043 | 18.24% | 34.49% | 6.8876 | 1653.0136 | 73.3807 | 17611.3705 | Fensterersatz H | -8820.2302 | -33.37% | WP E CH Mix | 7414.387 | 616.398 | -3713.3169 | -33.37% | -308.7081 | -33.37% | 821.5115 | 205.1982 | 343.3945 | 72.2526 | - | - | 1164.906 | 31.37% | 277.4508 | 89.87% | JA | JA | JA
5711 | Z | E2 | 85 | 29.09% | HO | ST | SOTH | EFH-2 | Z_E2_85_29%_HO-SOTH | 73.3807 | 1985 | Zürich | 29.09% | 30% | 22.01% | Normal | Medium | 240 | 12 | 10 | 2 | 3 | II | 120 | 120 | 187.2 | 76.8 | 11.6082 | 23.2164 | 36.2176 | 36.3625 | 10.7405 | 9.825% | 19.65% | 30.66% | 30.78% | 9.091% | 118.1451 | 20.6242 | 0.4712 | 20.51 | 53.7043 | 18.24% | 34.49% | 6.8876 | 1653.0136 | 73.3807 | 17611.3705 | Fensterersatz H | -8820.2302 | -33.37% | Solarthermie | 1242.0651 | 305.8817 | -622.0583 | -33.37% | -153.1935 | -33.37% | 821.5115 | 205.1982 | 343.3945 | 72.2526 | - | - | 1164.906 | 187.3% | 277.4508 | 181.1% | NEIN | NEIN | NEIN
5712 | Z | E2 | 85 | 29.09% | HO | HS | HO-SC | EFH-2 | Z_E2_85_29%_HO-HO-SC | 73.3807 | 1985 | Zürich | 29.09% | 30% | 22.01% | Normal | Medium | 240 | 12 | 10 | 2 | 3 | II | 120 | 120 | 187.2 | 76.8 | 11.6082 | 23.2164 | 36.2176 | 36.3625 | 10.7405 | 9.825% | 19.65% | 30.66% | 30.78% | 9.091% | 118.1451 | 20.6242 | 0.4712 | 20.51 | 53.7043 | 18.24% | 34.49% | 6.8876 | 1653.0136 | 73.3807 | 17611.3705 | Fensterersatz H | -8820.2302 | -33.37% | Holz Schnitzel | 636.0813 | 221.6961 | -318.566 | -33.37% | -111.0311 | -33.37% | 821.5115 | 205.1982 | 343.3945 | 72.2526 | - | - | 1164.906 | 365.7% | 277.4508 | 249.9% | NEIN | NEIN | NEIN
5713 | Z | E2 | 85 | 29.09% | HM | ÖL | ÖL-HE | EFH-2 | Z_E2_85_29%_HM-ÖL-HE | 74.1698 | 1985 | Zürich | 29.09% | 30% | 22.01% | Normal | Medium | 240 | 12 | 10 | 2 | 3 | II | 120 | 120 | 187.2 | 76.8 | 11.6082 | 23.2164 | 36.2176 | 37.3261 | 10.8368 | 9.738% | 19.48% | 30.38% | 31.31% | 9.091% | 119.2051 | 20.6242 | 0.46957 | 20.51 | 53.7043 | 18.03% | 34% | 6.6767 | 1602.4119 | 74.1698 | 17800.7591 | Fensterersatz HM | -8630.8416 | -32.65% | Öl-Heizung | 24723.2765 | 6408.2733 | -11987.28 | -32.65% | -3107.103 | -32.65% | 821.5115 | 205.1982 | 449.0432 | 98.3915 | - | - | 1270.5548 | 10.6% | 303.5897 | 9.771% | JA | JA | JA
5714 | Z | E2 | 85 | 29.09% | HM | FW | FEWA | EFH-2 | Z_E2_85_29%_HM-FEWA | 74.1698 | 1985 | Zürich | 29.09% | 30% | 22.01% | Normal | Medium | 240 | 12 | 10 | 2 | 3 | II | 120 | 120 | 187.2 | 76.8 | 11.6082 | 23.2164 | 36.2176 | 37.3261 | 10.8368 | 9.738% | 19.48% | 30.38% | 31.31% | 9.091% | 119.2051 | 20.6242 | 0.46957 | 20.51 | 53.7043 | 18.03% | 34% | 6.6767 | 1602.4119 | 74.1698 | 17800.7591 | Fensterersatz HM | -8630.8416 | -32.65% | Fernwärme | 7015.5933 | 1377.9882 | -3401.567 | -32.65% | -668.1287 | -32.65% | 821.5115 | 205.1982 | 449.0432 | 98.3915 | - | - | 1270.5548 | 37.35% | 303.5897 | 45.44% | JA | JA | JA
5715 | Z | E2 | 85 | 29.09% | HM | W1 | LWMX | EFH-2 | Z_E2_85_29%_HM-LWMX | 74.1698 | 1985 | Zürich | 29.09% | 30% | 22.01% | Normal | Medium | 240 | 12 | 10 | 2 | 3 | II | 120 | 120 | 187.2 | 76.8 | 11.6082 | 23.2164 | 36.2176 | 37.3261 | 10.8368 | 9.738% | 19.48% | 30.38% | 31.31% | 9.091% | 119.2051 | 20.6242 | 0.46957 | 20.51 | 53.7043 | 18.03% | 34% | 6.6767 | 1602.4119 | 74.1698 | 17800.7591 | Fensterersatz HM | -8630.8416 | -32.65% | WP LW CH Mix | 13955.7951 | 1032.444 | -6766.5798 | -32.65% | -500.5888 | -32.65% | 821.5115 | 205.1982 | 449.0432 | 98.3915 | - | - | 1270.5548 | 18.78% | 303.5897 | 60.65% | JA | JA | JA
5716 | Z | E2 | 85 | 29.09% | HM | W2 | LWCH | EFH-2 | Z_E2_85_29%_HM-LWCH | 74.1698 | 1985 | Zürich | 29.09% | 30% | 22.01% | Normal | Medium | 240 | 12 | 10 | 2 | 3 | II | 120 | 120 | 187.2 | 76.8 | 11.6082 | 23.2164 | 36.2176 | 37.3261 | 10.8368 | 9.738% | 19.48% | 30.38% | 31.31% | 9.091% | 119.2051 | 20.6242 | 0.46957 | 20.51 | 53.7043 | 18.03% | 34% | 6.6767 | 1602.4119 | 74.1698 | 17800.7591 | Fensterersatz HM | -8630.8416 | -32.65% | WP LW CH Zer | 441.4588 | 307.9531 | -214.0449 | -32.65% | -149.3136 | -32.65% | 821.5115 | 205.1982 | 449.0432 | 98.3915 | - | - | 1270.5548 | 593.6% | 303.5897 | 203.3% | NEIN | NEIN | NEIN
5717 | Z | E2 | 85 | 29.09% | HM | W3 | ERMX | EFH-2 | Z_E2_85_29%_HM-ERMX | 74.1698 | 1985 | Zürich | 29.09% | 30% | 22.01% | Normal | Medium | 240 | 12 | 10 | 2 | 3 | II | 120 | 120 | 187.2 | 76.8 | 11.6082 | 23.2164 | 36.2176 | 37.3261 | 10.8368 | 9.738% | 19.48% | 30.38% | 31.31% | 9.091% | 119.2051 | 20.6242 | 0.46957 | 20.51 | 53.7043 | 18.03% | 34% | 6.6767 | 1602.4119 | 74.1698 | 17800.7591 | Fensterersatz HM | -8630.8416 | -32.65% | WP E CH Mix | 7494.1196 | 623.0266 | -3633.5843 | -32.65% | -302.0795 | -32.65% | 821.5115 | 205.1982 | 449.0432 | 98.3915 | - | - | 1270.5548 | 34.97% | 303.5897 | 100.5% | JA | NEIN | JA
5718 | Z | E2 | 85 | 29.09% | HM | ST | SOTH | EFH-2 | Z_E2_85_29%_HM-SOTH | 74.1698 | 1985 | Zürich | 29.09% | 30% | 22.01% | Normal | Medium | 240 | 12 | 10 | 2 | 3 | II | 120 | 120 | 187.2 | 76.8 | 11.6082 | 23.2164 | 36.2176 | 37.3261 | 10.8368 | 9.738% | 19.48% | 30.38% | 31.31% | 9.091% | 119.2051 | 20.6242 | 0.46957 | 20.51 | 53.7043 | 18.03% | 34% | 6.6767 | 1602.4119 | 74.1698 | 17800.7591 | Fensterersatz HM | -8630.8416 | -32.65% | Solarthermie | 1255.422 | 309.1711 | -608.7015 | -32.65% | -149.9041 | -32.65% | 821.5115 | 205.1982 | 449.0432 | 98.3915 | - | - | 1270.5548 | 208.7% | 303.5897 | 202.5% | NEIN | NEIN | NEIN
5719 | Z | E2 | 85 | 29.09% | HM | HS | HO-SC | EFH-2 | Z_E2_85_29%_HM-HO-SC | 74.1698 | 1985 | Zürich | 29.09% | 30% | 22.01% | Normal | Medium | 240 | 12 | 10 | 2 | 3 | II | 120 | 120 | 187.2 | 76.8 | 11.6082 | 23.2164 | 36.2176 | 37.3261 | 10.8368 | 9.738% | 19.48% | 30.38% | 31.31% | 9.091% | 119.2051 | 20.6242 | 0.46957 | 20.51 | 53.7043 | 18.03% | 34% | 6.6767 | 1602.4119 | 74.1698 | 17800.7591 | Fensterersatz HM | -8630.8416 | -32.65% | Holz Schnitzel | 642.9215 | 224.0801 | -311.7257 | -32.65% | -108.6471 | -32.65% | 821.5115 | 205.1982 | 449.0432 | 98.3915 | - | - | 1270.5548 | 407.6% | 303.5897 | 279.4% | NEIN | NEIN | NEIN
5720 | Z | E2 | 85 | 29.09% | KU | ÖL | ÖL-HE | EFH-2 | Z_E2_85_29%_KU-ÖL-HE | 72.5966 | 1985 | Zürich | 29.09% | 30% | 22.01% | Normal | Medium | 240 | 12 | 10 | 2 | 3 | II | 120 | 120 | 187.2 | 76.8 | 11.6082 | 23.2164 | 36.2176 | 35.3989 | 10.6441 | 9.914% | 19.83% | 30.93% | 30.23% | 9.091% | 117.0852 | 20.6242 | 0.47283 | 20.51 | 53.7043 | 18.44% | 34.98% | 7.1022 | 1704.5369 | 72.5966 | 17423.1802 | Fensterersatz K | -9008.4205 | -34.08% | Öl-Heizung | 24198.8614 | 6272.3449 | -12511.6951 | -34.08% | -3243.0314 | -34.08% | 821.5115 | 205.1982 | 561.8265 | 108.4944 | - | - | 1383.338 | 11.06% | 313.6926 | 9.673% | JA | JA | JA
5721 | Z | E2 | 85 | 29.09% | KU | FW | FEWA | EFH-2 | Z_E2_85_29%_KU-FEWA | 72.5966 | 1985 | Zürich | 29.09% | 30% | 22.01% | Normal | Medium | 240 | 12 | 10 | 2 | 3 | II | 120 | 120 | 187.2 | 76.8 | 11.6082 | 23.2164 | 36.2176 | 35.3989 | 10.6441 | 9.914% | 19.83% | 30.93% | 30.23% | 9.091% | 117.0852 | 20.6242 | 0.47283 | 20.51 | 53.7043 | 18.44% | 34.98% | 7.1022 | 1704.5369 | 72.5966 | 17423.1802 | Fensterersatz K | -9008.4205 | -34.08% | Fernwärme | 6866.7828 | 1348.7591 | -3550.3775 | -34.08% | -697.3577 | -34.08% | 821.5115 | 205.1982 | 561.8265 | 108.4944 | - | - | 1383.338 | 38.96% | 313.6926 | 44.98% | JA | JA | JA
5722 | Z | E2 | 85 | 29.09% | KU | W1 | LWMX | EFH-2 | Z_E2_85_29%_KU-LWMX | 72.5966 | 1985 | Zürich | 29.09% | 30% | 22.01% | Normal | Medium | 240 | 12 | 10 | 2 | 3 | II | 120 | 120 | 187.2 | 76.8 | 11.6082 | 23.2164 | 36.2176 | 35.3989 | 10.6441 | 9.914% | 19.83% | 30.93% | 30.23% | 9.091% | 117.0852 | 20.6242 | 0.47283 | 20.51 | 53.7043 | 18.44% | 34.98% | 7.1022 | 1704.5369 | 72.5966 | 17423.1802 | Fensterersatz K | -9008.4205 | -34.08% | WP LW CH Mix | 13659.7733 | 1010.5445 | -7062.6017 | -34.08% | -522.4884 | -34.08% | 821.5115 | 205.1982 | 561.8265 | 108.4944 | - | - | 1383.338 | 19.59% | 313.6926 | 60.04% | JA | JA | JA
5723 | Z | E2 | 85 | 29.09% | KU | W2 | LWCH | EFH-2 | Z_E2_85_29%_KU-LWCH | 72.5966 | 1985 | Zürich | 29.09% | 30% | 22.01% | Normal | Medium | 240 | 12 | 10 | 2 | 3 | II | 120 | 120 | 187.2 | 76.8 | 11.6082 | 23.2164 | 36.2176 | 35.3989 | 10.6441 | 9.914% | 19.83% | 30.93% | 30.23% | 9.091% | 117.0852 | 20.6242 | 0.47283 | 20.51 | 53.7043 | 18.44% | 34.98% | 7.1022 | 1704.5369 | 72.5966 | 17423.1802 | Fensterersatz K | -9008.4205 | -34.08% | WP LW CH Zer | 432.0949 | 301.421 | -223.4088 | -34.08% | -155.8457 | -34.08% | 821.5115 | 205.1982 | 561.8265 | 108.4944 | - | - | 1383.338 | 619.2% | 313.6926 | 201.3% | NEIN | NEIN | NEIN
5724 | Z | E2 | 85 | 29.09% | KU | W3 | ERMX | EFH-2 | Z_E2_85_29%_KU-ERMX | 72.5966 | 1985 | Zürich | 29.09% | 30% | 22.01% | Normal | Medium | 240 | 12 | 10 | 2 | 3 | II | 120 | 120 | 187.2 | 76.8 | 11.6082 | 23.2164 | 36.2176 | 35.3989 | 10.6441 | 9.914% | 19.83% | 30.93% | 30.23% | 9.091% | 117.0852 | 20.6242 | 0.47283 | 20.51 | 53.7043 | 18.44% | 34.98% | 7.1022 | 1704.5369 | 72.5966 | 17423.1802 | Fensterersatz K | -9008.4205 | -34.08% | WP E CH Mix | 7335.1589 | 609.8113 | -3792.545 | -34.08% | -315.2947 | -34.08% | 821.5115 | 205.1982 | 561.8265 | 108.4944 | - | - | 1383.338 | 36.48% | 313.6926 | 99.49% | JA | JA | JA
5725 | Z | E2 | 85 | 29.09% | KU | ST | SOTH | EFH-2 | Z_E2_85_29%_KU-SOTH | 72.5966 | 1985 | Zürich | 29.09% | 30% | 22.01% | Normal | Medium | 240 | 12 | 10 | 2 | 3 | II | 120 | 120 | 187.2 | 76.8 | 11.6082 | 23.2164 | 36.2176 | 35.3989 | 10.6441 | 9.914% | 19.83% | 30.93% | 30.23% | 9.091% | 117.0852 | 20.6242 | 0.47283 | 20.51 | 53.7043 | 18.44% | 34.98% | 7.1022 | 1704.5369 | 72.5966 | 17423.1802 | Fensterersatz K | -9008.4205 | -34.08% | Solarthermie | 1228.7927 | 302.6131 | -635.3307 | -34.08% | -156.462 | -34.08% | 821.5115 | 205.1982 | 561.8265 | 108.4944 | - | - | 1383.338 | 217.7% | 313.6926 | 200.5% | NEIN | NEIN | NEIN
5726 | Z | E2 | 85 | 29.09% | KU | HS | HO-SC | EFH-2 | Z_E2_85_29%_KU-HO-SC | 72.5966 | 1985 | Zürich | 29.09% | 30% | 22.01% | Normal | Medium | 240 | 12 | 10 | 2 | 3 | II | 120 | 120 | 187.2 | 76.8 | 11.6082 | 23.2164 | 36.2176 | 35.3989 | 10.6441 | 9.914% | 19.83% | 30.93% | 30.23% | 9.091% | 117.0852 | 20.6242 | 0.47283 | 20.51 | 53.7043 | 18.44% | 34.98% | 7.1022 | 1704.5369 | 72.5966 | 17423.1802 | Fensterersatz K | -9008.4205 | -34.08% | Holz Schnitzel | 629.2843 | 219.3271 | -325.363 | -34.08% | -113.4001 | -34.08% | 821.5115 | 205.1982 | 561.8265 | 108.4944 | - | - | 1383.338 | 425.2% | 313.6926 | 276.6% | NEIN | NEIN | NEIN
5727 | Z | E2 | 85 | 29.09% | ME | ÖL | ÖL-HE | EFH-2 | Z_E2_85_29%_ME-ÖL-HE | 75.7631 | 1985 | Zürich | 29.09% | 30% | 22.01% | Normal | Medium | 240 | 12 | 10 | 2 | 3 | II | 120 | 120 | 187.2 | 76.8 | 11.6082 | 23.2164 | 36.2176 | 39.2533 | 11.0295 | 9.568% | 19.14% | 29.85% | 32.35% | 9.091% | 121.325 | 20.6242 | 0.46627 | 20.51 | 53.7043 | 17.64% | 33.05% | 6.2666 | 1503.9944 | 75.7631 | 18183.1545 | Fensterersatz M | -8248.4462 | -31.21% | Öl-Heizung | 25254.3813 | 6545.9356 | -11456.1752 | -31.21% | -2969.4406 | -31.21% | 821.5115 | 205.1982 | 736.0089 | 175.5571 | - | - | 1557.5204 | 13.6% | 380.7553 | 12.82% | JA | JA | JA
5728 | Z | E2 | 85 | 29.09% | ME | FW | FEWA | EFH-2 | Z_E2_85_29%_ME-FEWA | 75.7631 | 1985 | Zürich | 29.09% | 30% | 22.01% | Normal | Medium | 240 | 12 | 10 | 2 | 3 | II | 120 | 120 | 187.2 | 76.8 | 11.6082 | 23.2164 | 36.2176 | 39.2533 | 11.0295 | 9.568% | 19.14% | 29.85% | 32.35% | 9.091% | 121.325 | 20.6242 | 0.46627 | 20.51 | 53.7043 | 17.64% | 33.05% | 6.2666 | 1503.9944 | 75.7631 | 18183.1545 | Fensterersatz M | -8248.4462 | -31.21% | Fernwärme | 7166.3021 | 1407.5901 | -3250.8582 | -31.21% | -638.5268 | -31.21% | 821.5115 | 205.1982 | 736.0089 | 175.5571 | - | - | 1557.5204 | 47.91% | 380.7553 | 59.63% | JA | JA | JA
5729 | Z | E2 | 85 | 29.09% | ME | W1 | LWMX | EFH-2 | Z_E2_85_29%_ME-LWMX | 75.7631 | 1985 | Zürich | 29.09% | 30% | 22.01% | Normal | Medium | 240 | 12 | 10 | 2 | 3 | II | 120 | 120 | 187.2 | 76.8 | 11.6082 | 23.2164 | 36.2176 | 39.2533 | 11.0295 | 9.568% | 19.14% | 29.85% | 32.35% | 9.091% | 121.325 | 20.6242 | 0.46627 | 20.51 | 53.7043 | 17.64% | 33.05% | 6.2666 | 1503.9944 | 75.7631 | 18183.1545 | Fensterersatz M | -8248.4462 | -31.21% | WP LW CH Mix | 14255.5932 | 1054.623 | -6466.7818 | -31.21% | -478.4099 | -31.21% | 821.5115 | 205.1982 | 736.0089 | 175.5571 | - | - | 1557.5204 | 24.08% | 380.7553 | 79.59% | JA | JA | JA
5730 | Z | E2 | 85 | 29.09% | ME | W2 | LWCH | EFH-2 | Z_E2_85_29%_ME-LWCH | 75.7631 | 1985 | Zürich | 29.09% | 30% | 22.01% | Normal | Medium | 240 | 12 | 10 | 2 | 3 | II | 120 | 120 | 187.2 | 76.8 | 11.6082 | 23.2164 | 36.2176 | 39.2533 | 11.0295 | 9.568% | 19.14% | 29.85% | 32.35% | 9.091% | 121.325 | 20.6242 | 0.46627 | 20.51 | 53.7043 | 17.64% | 33.05% | 6.2666 | 1503.9944 | 75.7631 | 18183.1545 | Fensterersatz M | -8248.4462 | -31.21% | WP LW CH Zer | 450.9422 | 314.5686 | -204.5615 | -31.21% | -142.6981 | -31.21% | 821.5115 | 205.1982 | 736.0089 | 175.5571 | - | - | 1557.5204 | 761.4% | 380.7553 | 266.8% | NEIN | NEIN | NEIN
5731 | Z | E2 | 85 | 29.09% | ME | W3 | ERMX | EFH-2 | Z_E2_85_29%_ME-ERMX | 75.7631 | 1985 | Zürich | 29.09% | 30% | 22.01% | Normal | Medium | 240 | 12 | 10 | 2 | 3 | II | 120 | 120 | 187.2 | 76.8 | 11.6082 | 23.2164 | 36.2176 | 39.2533 | 11.0295 | 9.568% | 19.14% | 29.85% | 32.35% | 9.091% | 121.325 | 20.6242 | 0.46627 | 20.51 | 53.7043 | 17.64% | 33.05% | 6.2666 | 1503.9944 | 75.7631 | 18183.1545 | Fensterersatz M | -8248.4462 | -31.21% | WP E CH Mix | 7655.1081 | 636.4104 | -3472.5958 | -31.21% | -288.6956 | -31.21% | 821.5115 | 205.1982 | 736.0089 | 175.5571 | - | - | 1557.5204 | 44.85% | 380.7553 | 131.9% | JA | NEIN | JA
5732 | Z | E2 | 85 | 29.09% | ME | ST | SOTH | EFH-2 | Z_E2_85_29%_ME-SOTH | 75.7631 | 1985 | Zürich | 29.09% | 30% | 22.01% | Normal | Medium | 240 | 12 | 10 | 2 | 3 | II | 120 | 120 | 187.2 | 76.8 | 11.6082 | 23.2164 | 36.2176 | 39.2533 | 11.0295 | 9.568% | 19.14% | 29.85% | 32.35% | 9.091% | 121.325 | 20.6242 | 0.46627 | 20.51 | 53.7043 | 17.64% | 33.05% | 6.2666 | 1503.9944 | 75.7631 | 18183.1545 | Fensterersatz M | -8248.4462 | -31.21% | Solarthermie | 1282.3909 | 315.8127 | -581.7325 | -31.21% | -143.2625 | -31.21% | 821.5115 | 205.1982 | 736.0089 | 175.5571 | - | - | 1557.5204 | 267.7% | 380.7553 | 265.8% | NEIN | NEIN | NEIN
5733 | Z | E2 | 85 | 29.09% | ME | HS | HO-SC | EFH-2 | Z_E2_85_29%_ME-HO-SC | 75.7631 | 1985 | Zürich | 29.09% | 30% | 22.01% | Normal | Medium | 240 | 12 | 10 | 2 | 3 | II | 120 | 120 | 187.2 | 76.8 | 11.6082 | 23.2164 | 36.2176 | 39.2533 | 11.0295 | 9.568% | 19.14% | 29.85% | 32.35% | 9.091% | 121.325 | 20.6242 | 0.46627 | 20.51 | 53.7043 | 17.64% | 33.05% | 6.2666 | 1503.9944 | 75.7631 | 18183.1545 | Fensterersatz M | -8248.4462 | -31.21% | Holz Schnitzel | 656.7328 | 228.8938 | -297.9145 | -31.21% | -103.8334 | -31.21% | 821.5115 | 205.1982 | 736.0089 | 175.5571 | - | - | 1557.5204 | 522.8% | 380.7553 | 366.7% | NEIN | NEIN | NEIN
5734 | Z | E2 | 85 | 29.09% | GH | ÖL | ÖL-HE | EFH-2 | Z_E2_85_29%_GH-ÖL-HE | 32.0843 | 1985 | Zürich | 29.09% | 30% | 22.01% | Normal | Medium | 240 | 12 | 10 | 2 | 3 | II | 120 | 120 | 187.2 | 76.8 | 5.8041 | 6.9649 | 12.314 | 36.3625 | 12.2891 | 7.872% | 9.446% | 16.7% | 49.32% | 16.67% | 73.7346 | 20.6242 | 0.65998 | 20.51 | 53.7043 | 37.56% | 110.5% | 9.2805 | 2227.3109 | 32.0843 | 7700.2292 | Gebäudehülle | -18731.3715 | -70.87% | Öl-Heizung | 10694.7628 | 2772.0825 | -26015.7937 | -70.87% | -6743.2937 | -70.87% | 821.5115 | 205.1982 | 456.4523 | 94.2909 | 2353.92 | 643.2 | 3631.8838 | 13.96% | 942.6891 | 13.98% | JA | JA | JA
5735 | Z | E2 | 85 | 29.09% | GH | FW | FEWA | EFH-2 | Z_E2_85_29%_GH-FEWA | 32.0843 | 1985 | Zürich | 29.09% | 30% | 22.01% | Normal | Medium | 240 | 12 | 10 | 2 | 3 | II | 120 | 120 | 187.2 | 76.8 | 5.8041 | 6.9649 | 12.314 | 36.3625 | 12.2891 | 7.872% | 9.446% | 16.7% | 49.32% | 16.67% | 73.7346 | 20.6242 | 0.65998 | 20.51 | 53.7043 | 37.56% | 110.5% | 9.2805 | 2227.3109 | 32.0843 | 7700.2292 | Gebäudehülle | -18731.3715 | -70.87% | Fernwärme | 3034.7962 | 596.0883 | -7382.3641 | -70.87% | -1450.0285 | -70.87% | 821.5115 | 205.1982 | 456.4523 | 94.2909 | 2353.92 | 643.2 | 3631.8838 | 49.2% | 942.6891 | 65.01% | JA | JA | JA
5736 | Z | E2 | 85 | 29.09% | GH | W1 | LWMX | EFH-2 | Z_E2_85_29%_GH-LWMX | 32.0843 | 1985 | Zürich | 29.09% | 30% | 22.01% | Normal | Medium | 240 | 12 | 10 | 2 | 3 | II | 120 | 120 | 187.2 | 76.8 | 5.8041 | 6.9649 | 12.314 | 36.3625 | 12.2891 | 7.872% | 9.446% | 16.7% | 49.32% | 16.67% | 73.7346 | 20.6242 | 0.65998 | 20.51 | 53.7043 | 37.56% | 110.5% | 9.2805 | 2227.3109 | 32.0843 | 7700.2292 | Gebäudehülle | -18731.3715 | -70.87% | WP LW CH Mix | 6036.9797 | 446.6133 | -14685.3952 | -70.87% | -1086.4195 | -70.87% | 821.5115 | 205.1982 | 456.4523 | 94.2909 | 2353.92 | 643.2 | 3631.8838 | 24.73% | 942.6891 | 86.77% | JA | JA | JA
5737 | Z | E2 | 85 | 29.09% | GH | W2 | LWCH | EFH-2 | Z_E2_85_29%_GH-LWCH | 32.0843 | 1985 | Zürich | 29.09% | 30% | 22.01% | Normal | Medium | 240 | 12 | 10 | 2 | 3 | II | 120 | 120 | 187.2 | 76.8 | 5.8041 | 6.9649 | 12.314 | 36.3625 | 12.2891 | 7.872% | 9.446% | 16.7% | 49.32% | 16.67% | 73.7346 | 20.6242 | 0.65998 | 20.51 | 53.7043 | 37.56% | 110.5% | 9.2805 | 2227.3109 | 32.0843 | 7700.2292 | Gebäudehülle | -18731.3715 | -70.87% | WP LW CH Zer | 190.9657 | 133.214 | -464.538 | -70.87% | -324.0527 | -70.87% | 821.5115 | 205.1982 | 456.4523 | 94.2909 | 2353.92 | 643.2 | 3631.8838 | 781.8% | 942.6891 | 290.9% | NEIN | NEIN | NEIN
5738 | Z | E2 | 85 | 29.09% | GH | W3 | ERMX | EFH-2 | Z_E2_85_29%_GH-ERMX | 32.0843 | 1985 | Zürich | 29.09% | 30% | 22.01% | Normal | Medium | 240 | 12 | 10 | 2 | 3 | II | 120 | 120 | 187.2 | 76.8 | 5.8041 | 6.9649 | 12.314 | 36.3625 | 12.2891 | 7.872% | 9.446% | 16.7% | 49.32% | 16.67% | 73.7346 | 20.6242 | 0.65998 | 20.51 | 53.7043 | 37.56% | 110.5% | 9.2805 | 2227.3109 | 32.0843 | 7700.2292 | Gebäudehülle | -18731.3715 | -70.87% | WP E CH Mix | 3241.7965 | 269.508 | -7885.9074 | -70.87% | -655.598 | -70.87% | 821.5115 | 205.1982 | 456.4523 | 94.2909 | 2353.92 | 643.2 | 3631.8838 | 46.06% | 942.6891 | 143.8% | JA | NEIN | JA
5739 | Z | E2 | 85 | 29.09% | GH | ST | SOTH | EFH-2 | Z_E2_85_29%_GH-SOTH | 32.0843 | 1985 | Zürich | 29.09% | 30% | 22.01% | Normal | Medium | 240 | 12 | 10 | 2 | 3 | II | 120 | 120 | 187.2 | 76.8 | 5.8041 | 6.9649 | 12.314 | 36.3625 | 12.2891 | 7.872% | 9.446% | 16.7% | 49.32% | 16.67% | 73.7346 | 20.6242 | 0.65998 | 20.51 | 53.7043 | 37.56% | 110.5% | 9.2805 | 2227.3109 | 32.0843 | 7700.2292 | Gebäudehülle | -18731.3715 | -70.87% | Solarthermie | 543.0688 | 133.7408 | -1321.0546 | -70.87% | -325.3343 | -70.87% | 821.5115 | 205.1982 | 456.4523 | 94.2909 | 2353.92 | 643.2 | 3631.8838 | 274.9% | 942.6891 | 289.8% | NEIN | NEIN | NEIN
5740 | Z | E2 | 85 | 29.09% | GH | HS | HO-SC | EFH-2 | Z_E2_85_29%_GH-HO-SC | 32.0843 | 1985 | Zürich | 29.09% | 30% | 22.01% | Normal | Medium | 240 | 12 | 10 | 2 | 3 | II | 120 | 120 | 187.2 | 76.8 | 5.8041 | 6.9649 | 12.314 | 36.3625 | 12.2891 | 7.872% | 9.446% | 16.7% | 49.32% | 16.67% | 73.7346 | 20.6242 | 0.65998 | 20.51 | 53.7043 | 37.56% | 110.5% | 9.2805 | 2227.3109 | 32.0843 | 7700.2292 | Gebäudehülle | -18731.3715 | -70.87% | Holz Schnitzel | 278.1142 | 96.9323 | -676.5331 | -70.87% | -235.7949 | -70.87% | 821.5115 | 205.1982 | 456.4523 | 94.2909 | 2353.92 | 643.2 | 3631.8838 | 536.8% | 942.6891 | 399.8% | NEIN | NEIN | NEIN
5741 | Z | E2 | 85 | 37.73% | IZ | ÖL | ÖL-HE | EFH-2 | Z_E2_85_38%_IZ-ÖL-HE | 125.4277 | 1985 | Zürich | 37.73% | 40% | 22.01% | Normal | Medium | 240 | 12 | 10 | 2 | 3 | II | 120 | 120 | 164.4 | 99.6 | 11.6082 | 23.2164 | 31.8065 | 124.8653 | 19.1496 | 5.511% | 11.02% | 15.1% | 59.28% | 9.091% | 210.646 | 20.6242 | 0.45766 | 20.51 | 89.3267 | 17.68% | 32.59% | 3.4142 | 819.406 | 125.4277 | 30102.6476 | Ist-Zustand | - | - | Öl-Heizung | 41809.2328 | 10836.9532 |  |  |  |  | - | - | - | - | - | - | - | - | - | - | JA | JA | JA
5742 | Z | E2 | 85 | 37.73% | IZ | FW | FEWA | EFH-2 | Z_E2_85_38%_IZ-FEWA | 125.4277 | 1985 | Zürich | 37.73% | 40% | 22.01% | Normal | Medium | 240 | 12 | 10 | 2 | 3 | II | 120 | 120 | 164.4 | 99.6 | 11.6082 | 23.2164 | 31.8065 | 124.8653 | 19.1496 | 5.511% | 11.02% | 15.1% | 59.28% | 9.091% | 210.646 | 20.6242 | 0.45766 | 20.51 | 89.3267 | 17.68% | 32.59% | 3.4142 | 819.406 | 125.4277 | 30102.6476 | Ist-Zustand | - | - | Fernwärme | 11863.9847 | 2330.2991 | -29945.2482 | -71.62% | -8506.6541 | -78.5% | - | - | - | - | - | - | - | - | - | - | JA | JA | JA
5743 | Z | E2 | 85 | 37.73% | IZ | W1 | LWMX | EFH-2 | Z_E2_85_38%_IZ-LWMX | 125.4277 | 1985 | Zürich | 37.73% | 40% | 22.01% | Normal | Medium | 240 | 12 | 10 | 2 | 3 | II | 120 | 120 | 164.4 | 99.6 | 11.6082 | 23.2164 | 31.8065 | 124.8653 | 19.1496 | 5.511% | 11.02% | 15.1% | 59.28% | 9.091% | 210.646 | 20.6242 | 0.45766 | 20.51 | 89.3267 | 17.68% | 32.59% | 3.4142 | 819.406 | 125.4277 | 30102.6476 | Ist-Zustand | - | - | WP LW CH Mix | 23600.4758 | 1745.9536 | -18208.7571 | -43.55% | -9090.9996 | -83.89% | - | - | - | - | - | - | - | - | - | - | JA | JA | JA
5744 | Z | E2 | 85 | 37.73% | IZ | W2 | LWCH | EFH-2 | Z_E2_85_38%_IZ-LWCH | 125.4277 | 1985 | Zürich | 37.73% | 40% | 22.01% | Normal | Medium | 240 | 12 | 10 | 2 | 3 | II | 120 | 120 | 164.4 | 99.6 | 11.6082 | 23.2164 | 31.8065 | 124.8653 | 19.1496 | 5.511% | 11.02% | 15.1% | 59.28% | 9.091% | 210.646 | 20.6242 | 0.45766 | 20.51 | 89.3267 | 17.68% | 32.59% | 3.4142 | 819.406 | 125.4277 | 30102.6476 | Ist-Zustand | - | - | WP LW CH Zer | 746.5457 | 520.7758 | -41062.6872 | -98.21% | -10316.1773 | -95.19% | - | - | - | - | - | - | - | - | - | - | JA | JA | JA
5745 | Z | E2 | 85 | 37.73% | IZ | W3 | ERMX | EFH-2 | Z_E2_85_38%_IZ-ERMX | 125.4277 | 1985 | Zürich | 37.73% | 40% | 22.01% | Normal | Medium | 240 | 12 | 10 | 2 | 3 | II | 120 | 120 | 164.4 | 99.6 | 11.6082 | 23.2164 | 31.8065 | 124.8653 | 19.1496 | 5.511% | 11.02% | 15.1% | 59.28% | 9.091% | 210.646 | 20.6242 | 0.45766 | 20.51 | 89.3267 | 17.68% | 32.59% | 3.4142 | 819.406 | 125.4277 | 30102.6476 | Ist-Zustand | - | - | WP E CH Mix | 12673.2147 | 1053.5927 | -29136.0182 | -69.69% | -9783.3605 | -90.28% | - | - | - | - | - | - | - | - | - | - | JA | JA | JA
5746 | Z | E2 | 85 | 37.73% | IZ | ST | SOTH | EFH-2 | Z_E2_85_38%_IZ-SOTH | 125.4277 | 1985 | Zürich | 37.73% | 40% | 22.01% | Normal | Medium | 240 | 12 | 10 | 2 | 3 | II | 120 | 120 | 164.4 | 99.6 | 11.6082 | 23.2164 | 31.8065 | 124.8653 | 19.1496 | 5.511% | 11.02% | 15.1% | 59.28% | 9.091% | 210.646 | 20.6242 | 0.45766 | 20.51 | 89.3267 | 17.68% | 32.59% | 3.4142 | 819.406 | 125.4277 | 30102.6476 | Ist-Zustand | - | - | Solarthermie | 2123.0288 | 522.8355 | -39686.204 | -94.92% | -10314.1177 | -95.18% | - | - | - | - | - | - | - | - | - | - | JA | JA | JA
5747 | Z | E2 | 85 | 37.73% | IZ | HS | HO-SC | EFH-2 | Z_E2_85_38%_IZ-HO-SC | 125.4277 | 1985 | Zürich | 37.73% | 40% | 22.01% | Normal | Medium | 240 | 12 | 10 | 2 | 3 | II | 120 | 120 | 164.4 | 99.6 | 11.6082 | 23.2164 | 31.8065 | 124.8653 | 19.1496 | 5.511% | 11.02% | 15.1% | 59.28% | 9.091% | 210.646 | 20.6242 | 0.45766 | 20.51 | 89.3267 | 17.68% | 32.59% | 3.4142 | 819.406 | 125.4277 | 30102.6476 | Ist-Zustand | - | - | Holz Schnitzel | 1087.2368 | 378.9392 | -40721.996 | -97.4% | -10458.0139 | -96.5% | - | - | - | - | - | - | - | - | - | - | JA | JA | JA
5748 | Z | E2 | 85 | 37.73% | 2V | ÖL | ÖL-HE | EFH-2 | Z_E2_85_38%_2V-ÖL-HE | 93.5754 | 1985 | Zürich | 37.73% | 40% | 22.01% | Normal | Medium | 240 | 12 | 10 | 2 | 3 | II | 120 | 120 | 164.4 | 99.6 | 11.6082 | 23.2164 | 31.8065 | 86.6016 | 15.3233 | 6.887% | 13.77% | 18.87% | 51.38% | 9.091% | 168.556 | 20.6242 | 0.50536 | 20.51 | 82.4554 | 22.03% | 44.53% | 6.2215 | 1493.1558 | 93.5754 | 22458.09 | Glasersatz 2-IV | -7644.5576 | -25.39% | Öl-Heizung | 31191.7917 | 8084.9124 | -10617.4412 | -25.39% | -2752.0408 | -25.39% | 1007.0479 | 246.3247 | - | - | - | - | 1007.0479 | 9.485% | 246.3247 | 8.951% | JA | JA | JA
5749 | Z | E2 | 85 | 37.73% | 2V | FW | FEWA | EFH-2 | Z_E2_85_38%_2V-FEWA | 93.5754 | 1985 | Zürich | 37.73% | 40% | 22.01% | Normal | Medium | 240 | 12 | 10 | 2 | 3 | II | 120 | 120 | 164.4 | 99.6 | 11.6082 | 23.2164 | 31.8065 | 86.6016 | 15.3233 | 6.887% | 13.77% | 18.87% | 51.38% | 9.091% | 168.556 | 20.6242 | 0.50536 | 20.51 | 82.4554 | 22.03% | 44.53% | 6.2215 | 1493.1558 | 93.5754 | 22458.09 | Glasersatz 2-IV | -7644.5576 | -25.39% | Fernwärme | 8851.1296 | 1738.5204 | -3012.8551 | -25.39% | -591.7787 | -25.39% | 1007.0479 | 246.3247 | - | - | - | - | 1007.0479 | 33.43% | 246.3247 | 41.62% | JA | JA | JA
5750 | Z | E2 | 85 | 37.73% | 2V | W1 | LWMX | EFH-2 | Z_E2_85_38%_2V-LWMX | 93.5754 | 1985 | Zürich | 37.73% | 40% | 22.01% | Normal | Medium | 240 | 12 | 10 | 2 | 3 | II | 120 | 120 | 164.4 | 99.6 | 11.6082 | 23.2164 | 31.8065 | 86.6016 | 15.3233 | 6.887% | 13.77% | 18.87% | 51.38% | 9.091% | 168.556 | 20.6242 | 0.50536 | 20.51 | 82.4554 | 22.03% | 44.53% | 6.2215 | 1493.1558 | 93.5754 | 22458.09 | Glasersatz 2-IV | -7644.5576 | -25.39% | WP LW CH Mix | 17607.1426 | 1302.5692 | -5993.3332 | -25.39% | -443.3843 | -25.39% | 1007.0479 | 246.3247 | - | - | - | - | 1007.0479 | 16.8% | 246.3247 | 55.56% | JA | JA | JA
5751 | Z | E2 | 85 | 37.73% | 2V | W2 | LWCH | EFH-2 | Z_E2_85_38%_2V-LWCH | 93.5754 | 1985 | Zürich | 37.73% | 40% | 22.01% | Normal | Medium | 240 | 12 | 10 | 2 | 3 | II | 120 | 120 | 164.4 | 99.6 | 11.6082 | 23.2164 | 31.8065 | 86.6016 | 15.3233 | 6.887% | 13.77% | 18.87% | 51.38% | 9.091% | 168.556 | 20.6242 | 0.50536 | 20.51 | 82.4554 | 22.03% | 44.53% | 6.2215 | 1493.1558 | 93.5754 | 22458.09 | Glasersatz 2-IV | -7644.5576 | -25.39% | WP LW CH Zer | 556.9606 | 388.525 | -189.585 | -25.39% | -132.2508 | -25.39% | 1007.0479 | 246.3247 | - | - | - | - | 1007.0479 | 531.2% | 246.3247 | 186.3% | NEIN | NEIN | NEIN
5752 | Z | E2 | 85 | 37.73% | 2V | W3 | ERMX | EFH-2 | Z_E2_85_38%_2V-ERMX | 93.5754 | 1985 | Zürich | 37.73% | 40% | 22.01% | Normal | Medium | 240 | 12 | 10 | 2 | 3 | II | 120 | 120 | 164.4 | 99.6 | 11.6082 | 23.2164 | 31.8065 | 86.6016 | 15.3233 | 6.887% | 13.77% | 18.87% | 51.38% | 9.091% | 168.556 | 20.6242 | 0.50536 | 20.51 | 82.4554 | 22.03% | 44.53% | 6.2215 | 1493.1558 | 93.5754 | 22458.09 | Glasersatz 2-IV | -7644.5576 | -25.39% | WP E CH Mix | 9454.8559 | 786.0331 | -3218.3588 | -25.39% | -267.5595 | -25.39% | 1007.0479 | 246.3247 | - | - | - | - | 1007.0479 | 31.29% | 246.3247 | 92.06% | JA | JA | JA
5753 | Z | E2 | 85 | 37.73% | 2V | ST | SOTH | EFH-2 | Z_E2_85_38%_2V-SOTH | 93.5754 | 1985 | Zürich | 37.73% | 40% | 22.01% | Normal | Medium | 240 | 12 | 10 | 2 | 3 | II | 120 | 120 | 164.4 | 99.6 | 11.6082 | 23.2164 | 31.8065 | 86.6016 | 15.3233 | 6.887% | 13.77% | 18.87% | 51.38% | 9.091% | 168.556 | 20.6242 | 0.50536 | 20.51 | 82.4554 | 22.03% | 44.53% | 6.2215 | 1493.1558 | 93.5754 | 22458.09 | Glasersatz 2-IV | -7644.5576 | -25.39% | Solarthermie | 1583.8863 | 390.0616 | -539.1425 | -25.39% | -132.7739 | -25.39% | 1007.0479 | 246.3247 | - | - | - | - | 1007.0479 | 186.8% | 246.3247 | 185.5% | NEIN | NEIN | NEIN
5754 | Z | E2 | 85 | 37.73% | 2V | HS | HO-SC | EFH-2 | Z_E2_85_38%_2V-HO-SC | 93.5754 | 1985 | Zürich | 37.73% | 40% | 22.01% | Normal | Medium | 240 | 12 | 10 | 2 | 3 | II | 120 | 120 | 164.4 | 99.6 | 11.6082 | 23.2164 | 31.8065 | 86.6016 | 15.3233 | 6.887% | 13.77% | 18.87% | 51.38% | 9.091% | 168.556 | 20.6242 | 0.50536 | 20.51 | 82.4554 | 22.03% | 44.53% | 6.2215 | 1493.1558 | 93.5754 | 22458.09 | Glasersatz 2-IV | -7644.5576 | -25.39% | Holz Schnitzel | 811.1334 | 282.7077 | -276.1034 | -25.39% | -96.2315 | -25.39% | 1007.0479 | 246.3247 | - | - | - | - | 1007.0479 | 364.7% | 246.3247 | 256% | NEIN | NEIN | NEIN
5755 | Z | E2 | 85 | 37.73% | 3V | ÖL | ÖL-HE | EFH-2 | Z_E2_85_38%_3V-ÖL-HE | 78.4229 | 1985 | Zürich | 37.73% | 40% | 22.01% | Normal | Medium | 240 | 12 | 10 | 2 | 3 | II | 120 | 120 | 164.4 | 99.6 | 11.6082 | 23.2164 | 31.8065 | 59.0017 | 12.5633 | 8.4% | 16.8% | 23.02% | 42.69% | 9.091% | 138.196 | 20.6242 | 0.50622 | 20.51 | 68.7128 | 21.9% | 44.35% | 7.2414 | 1737.946 | 78.4229 | 18821.5021 | Glasersatz 3-IV | -11281.1455 | -37.48% | Öl-Heizung | 26140.9752 | 6775.7408 | -15668.2577 | -37.48% | -4061.2124 | -37.48% | 1278.4773 | 319.3397 | - | - | - | - | 1278.4773 | 8.16% | 319.3397 | 7.863% | JA | JA | JA
5756 | Z | E2 | 85 | 37.73% | 3V | FW | FEWA | EFH-2 | Z_E2_85_38%_3V-FEWA | 78.4229 | 1985 | Zürich | 37.73% | 40% | 22.01% | Normal | Medium | 240 | 12 | 10 | 2 | 3 | II | 120 | 120 | 164.4 | 99.6 | 11.6082 | 23.2164 | 31.8065 | 59.0017 | 12.5633 | 8.4% | 16.8% | 23.02% | 42.69% | 9.091% | 138.196 | 20.6242 | 0.50622 | 20.51 | 68.7128 | 21.9% | 44.35% | 7.2414 | 1737.946 | 78.4229 | 18821.5021 | Glasersatz 3-IV | -11281.1455 | -37.48% | Fernwärme | 7417.8861 | 1457.0057 | -4446.0985 | -37.48% | -873.2934 | -37.48% | 1278.4773 | 319.3397 | - | - | - | - | 1278.4773 | 28.76% | 319.3397 | 36.57% | JA | JA | JA
5757 | Z | E2 | 85 | 37.73% | 3V | W1 | LWMX | EFH-2 | Z_E2_85_38%_3V-LWMX | 78.4229 | 1985 | Zürich | 37.73% | 40% | 22.01% | Normal | Medium | 240 | 12 | 10 | 2 | 3 | II | 120 | 120 | 164.4 | 99.6 | 11.6082 | 23.2164 | 31.8065 | 59.0017 | 12.5633 | 8.4% | 16.8% | 23.02% | 42.69% | 9.091% | 138.196 | 20.6242 | 0.50622 | 20.51 | 68.7128 | 21.9% | 44.35% | 7.2414 | 1737.946 | 78.4229 | 18821.5021 | Glasersatz 3-IV | -11281.1455 | -37.48% | WP LW CH Mix | 14756.0577 | 1091.6471 | -8844.4181 | -37.48% | -654.3064 | -37.48% | 1278.4773 | 319.3397 | - | - | - | - | 1278.4773 | 14.46% | 319.3397 | 48.81% | JA | JA | JA
5758 | Z | E2 | 85 | 37.73% | 3V | W2 | LWCH | EFH-2 | Z_E2_85_38%_3V-LWCH | 78.4229 | 1985 | Zürich | 37.73% | 40% | 22.01% | Normal | Medium | 240 | 12 | 10 | 2 | 3 | II | 120 | 120 | 164.4 | 99.6 | 11.6082 | 23.2164 | 31.8065 | 59.0017 | 12.5633 | 8.4% | 16.8% | 23.02% | 42.69% | 9.091% | 138.196 | 20.6242 | 0.50622 | 20.51 | 68.7128 | 21.9% | 44.35% | 7.2414 | 1737.946 | 78.4229 | 18821.5021 | Glasersatz 3-IV | -11281.1455 | -37.48% | WP LW CH Zer | 466.7733 | 325.612 | -279.7724 | -37.48% | -195.1638 | -37.48% | 1278.4773 | 319.3397 | - | - | - | - | 1278.4773 | 457% | 319.3397 | 163.6% | NEIN | NEIN | NEIN
5759 | Z | E2 | 85 | 37.73% | 3V | W3 | ERMX | EFH-2 | Z_E2_85_38%_3V-ERMX | 78.4229 | 1985 | Zürich | 37.73% | 40% | 22.01% | Normal | Medium | 240 | 12 | 10 | 2 | 3 | II | 120 | 120 | 164.4 | 99.6 | 11.6082 | 23.2164 | 31.8065 | 59.0017 | 12.5633 | 8.4% | 16.8% | 23.02% | 42.69% | 9.091% | 138.196 | 20.6242 | 0.50622 | 20.51 | 68.7128 | 21.9% | 44.35% | 7.2414 | 1737.946 | 78.4229 | 18821.5021 | Glasersatz 3-IV | -11281.1455 | -37.48% | WP E CH Mix | 7923.8524 | 658.7526 | -4749.3623 | -37.48% | -394.8401 | -37.48% | 1278.4773 | 319.3397 | - | - | - | - | 1278.4773 | 26.92% | 319.3397 | 80.88% | JA | JA | JA
5760 | Z | E2 | 85 | 37.73% | 3V | ST | SOTH | EFH-2 | Z_E2_85_38%_3V-SOTH | 78.4229 | 1985 | Zürich | 37.73% | 40% | 22.01% | Normal | Medium | 240 | 12 | 10 | 2 | 3 | II | 120 | 120 | 164.4 | 99.6 | 11.6082 | 23.2164 | 31.8065 | 59.0017 | 12.5633 | 8.4% | 16.8% | 23.02% | 42.69% | 9.091% | 138.196 | 20.6242 | 0.50622 | 20.51 | 68.7128 | 21.9% | 44.35% | 7.2414 | 1737.946 | 78.4229 | 18821.5021 | Glasersatz 3-IV | -11281.1455 | -37.48% | Solarthermie | 1327.4112 | 326.8998 | -795.6176 | -37.48% | -195.9357 | -37.48% | 1278.4773 | 319.3397 | - | - | - | - | 1278.4773 | 160.7% | 319.3397 | 163% | NEIN | NEIN | NEIN
5761 | Z | E2 | 85 | 37.73% | 3V | HS | HO-SC | EFH-2 | Z_E2_85_38%_3V-HO-SC | 78.4229 | 1985 | Zürich | 37.73% | 40% | 22.01% | Normal | Medium | 240 | 12 | 10 | 2 | 3 | II | 120 | 120 | 164.4 | 99.6 | 11.6082 | 23.2164 | 31.8065 | 59.0017 | 12.5633 | 8.4% | 16.8% | 23.02% | 42.69% | 9.091% | 138.196 | 20.6242 | 0.50622 | 20.51 | 68.7128 | 21.9% | 44.35% | 7.2414 | 1737.946 | 78.4229 | 18821.5021 | Glasersatz 3-IV | -11281.1455 | -37.48% | Holz Schnitzel | 679.7884 | 236.9295 | -407.4484 | -37.48% | -142.0097 | -37.48% | 1278.4773 | 319.3397 | - | - | - | - | 1278.4773 | 313.8% | 319.3397 | 224.9% | NEIN | NEIN | NEIN
5762 | Z | E2 | 85 | 37.73% | VK | ÖL | ÖL-HE | EFH-2 | Z_E2_85_38%_VK-ÖL-HE | 85.7408 | 1985 | Zürich | 37.73% | 40% | 22.01% | Normal | Medium | 240 | 12 | 10 | 2 | 3 | II | 120 | 120 | 164.4 | 99.6 | 11.6082 | 23.2164 | 31.8065 | 67.4698 | 13.4101 | 7.869% | 15.74% | 21.56% | 45.74% | 9.091% | 147.5109 | 20.6242 | 0.49005 | 20.51 | 68.7128 | 20.03% | 39.27% | 5.6044 | 1345.0516 | 85.7408 | 20577.7875 | Glasersatz Vakuum | -9524.8601 | -31.64% | Öl-Heizung | 28580.2604 | 7408.0035 | -13228.9724 | -31.64% | -3428.9497 | -31.64% | 1359.5146 | 332.5383 | - | - | - | - | 1359.5146 | 10.28% | 332.5383 | 9.698% | JA | JA | JA
5763 | Z | E2 | 85 | 37.73% | VK | FW | FEWA | EFH-2 | Z_E2_85_38%_VK-FEWA | 85.7408 | 1985 | Zürich | 37.73% | 40% | 22.01% | Normal | Medium | 240 | 12 | 10 | 2 | 3 | II | 120 | 120 | 164.4 | 99.6 | 11.6082 | 23.2164 | 31.8065 | 67.4698 | 13.4101 | 7.869% | 15.74% | 21.56% | 45.74% | 9.091% | 147.5109 | 20.6242 | 0.49005 | 20.51 | 68.7128 | 20.03% | 39.27% | 5.6044 | 1345.0516 | 85.7408 | 20577.7875 | Glasersatz Vakuum | -9524.8601 | -31.64% | Fernwärme | 8110.0692 | 1592.9628 | -3753.9155 | -31.64% | -737.3362 | -31.64% | 1359.5146 | 332.5383 | - | - | - | - | 1359.5146 | 36.22% | 332.5383 | 45.1% | JA | JA | JA
5764 | Z | E2 | 85 | 37.73% | VK | W1 | LWMX | EFH-2 | Z_E2_85_38%_VK-LWMX | 85.7408 | 1985 | Zürich | 37.73% | 40% | 22.01% | Normal | Medium | 240 | 12 | 10 | 2 | 3 | II | 120 | 120 | 164.4 | 99.6 | 11.6082 | 23.2164 | 31.8065 | 67.4698 | 13.4101 | 7.869% | 15.74% | 21.56% | 45.74% | 9.091% | 147.5109 | 20.6242 | 0.49005 | 20.51 | 68.7128 | 20.03% | 39.27% | 5.6044 | 1345.0516 | 85.7408 | 20577.7875 | Glasersatz Vakuum | -9524.8601 | -31.64% | WP LW CH Mix | 16132.9854 | 1193.5117 | -7467.4904 | -31.64% | -552.4419 | -31.64% | 1359.5146 | 332.5383 | - | - | - | - | 1359.5146 | 18.21% | 332.5383 | 60.19% | JA | JA | JA
5765 | Z | E2 | 85 | 37.73% | VK | W2 | LWCH | EFH-2 | Z_E2_85_38%_VK-LWCH | 85.7408 | 1985 | Zürich | 37.73% | 40% | 22.01% | Normal | Medium | 240 | 12 | 10 | 2 | 3 | II | 120 | 120 | 164.4 | 99.6 | 11.6082 | 23.2164 | 31.8065 | 67.4698 | 13.4101 | 7.869% | 15.74% | 21.56% | 45.74% | 9.091% | 147.5109 | 20.6242 | 0.49005 | 20.51 | 68.7128 | 20.03% | 39.27% | 5.6044 | 1345.0516 | 85.7408 | 20577.7875 | Glasersatz Vakuum | -9524.8601 | -31.64% | WP LW CH Zer | 510.3291 | 355.9957 | -236.2165 | -31.64% | -164.7801 | -31.64% | 1359.5146 | 332.5383 | - | - | - | - | 1359.5146 | 575.5% | 332.5383 | 201.8% | NEIN | NEIN | NEIN
5766 | Z | E2 | 85 | 37.73% | VK | W3 | ERMX | EFH-2 | Z_E2_85_38%_VK-ERMX | 85.7408 | 1985 | Zürich | 37.73% | 40% | 22.01% | Normal | Medium | 240 | 12 | 10 | 2 | 3 | II | 120 | 120 | 164.4 | 99.6 | 11.6082 | 23.2164 | 31.8065 | 67.4698 | 13.4101 | 7.869% | 15.74% | 21.56% | 45.74% | 9.091% | 147.5109 | 20.6242 | 0.49005 | 20.51 | 68.7128 | 20.03% | 39.27% | 5.6044 | 1345.0516 | 85.7408 | 20577.7875 | Glasersatz Vakuum | -9524.8601 | -31.64% | WP E CH Mix | 8663.2485 | 720.2226 | -4009.9661 | -31.64% | -333.3701 | -31.64% | 1359.5146 | 332.5383 | - | - | - | - | 1359.5146 | 33.9% | 332.5383 | 99.75% | JA | JA | JA
5767 | Z | E2 | 85 | 37.73% | VK | ST | SOTH | EFH-2 | Z_E2_85_38%_VK-SOTH | 85.7408 | 1985 | Zürich | 37.73% | 40% | 22.01% | Normal | Medium | 240 | 12 | 10 | 2 | 3 | II | 120 | 120 | 164.4 | 99.6 | 11.6082 | 23.2164 | 31.8065 | 67.4698 | 13.4101 | 7.869% | 15.74% | 21.56% | 45.74% | 9.091% | 147.5109 | 20.6242 | 0.49005 | 20.51 | 68.7128 | 20.03% | 39.27% | 5.6044 | 1345.0516 | 85.7408 | 20577.7875 | Glasersatz Vakuum | -9524.8601 | -31.64% | Solarthermie | 1451.2755 | 357.4037 | -671.7533 | -31.64% | -165.4318 | -31.64% | 1359.5146 | 332.5383 | - | - | - | - | 1359.5146 | 202.4% | 332.5383 | 201% | NEIN | NEIN | NEIN
5768 | Z | E2 | 85 | 37.73% | VK | HS | HO-SC | EFH-2 | Z_E2_85_38%_VK-HO-SC | 85.7408 | 1985 | Zürich | 37.73% | 40% | 22.01% | Normal | Medium | 240 | 12 | 10 | 2 | 3 | II | 120 | 120 | 164.4 | 99.6 | 11.6082 | 23.2164 | 31.8065 | 67.4698 | 13.4101 | 7.869% | 15.74% | 21.56% | 45.74% | 9.091% | 147.5109 | 20.6242 | 0.49005 | 20.51 | 68.7128 | 20.03% | 39.27% | 5.6044 | 1345.0516 | 85.7408 | 20577.7875 | Glasersatz Vakuum | -9524.8601 | -31.64% | Holz Schnitzel | 743.2213 | 259.038 | -344.0155 | -31.64% | -119.9012 | -31.64% | 1359.5146 | 332.5383 | - | - | - | - | 1359.5146 | 395.2% | 332.5383 | 277.3% | NEIN | NEIN | NEIN
5769 | Z | E2 | 85 | 37.73% | VA | ÖL | ÖL-HE | EFH-2 | Z_E2_85_38%_VA-ÖL-HE | 92.2917 | 1985 | Zürich | 37.73% | 40% | 22.01% | Normal | Medium | 240 | 12 | 10 | 2 | 3 | II | 120 | 120 | 164.4 | 99.6 | 11.6082 | 23.2164 | 31.8065 | 79.9761 | 14.6607 | 7.198% | 14.4% | 19.72% | 49.59% | 9.091% | 161.2679 | 20.6242 | 0.4926 | 20.51 | 75.5841 | 20.47% | 40.34% | 5.4155 | 1299.7102 | 92.2917 | 22149.9977 | Glasaufdopplung | -7952.6499 | -26.42% | Öl-Heizung | 30763.8857 | 7973.9992 | -11045.3471 | -26.42% | -2862.954 | -26.42% | 545.127 | 126.2228 | - | - | - | - | 545.127 | 4.935% | 126.2228 | 4.409% | JA | JA | JA
5770 | Z | E2 | 85 | 37.73% | VA | FW | FEWA | EFH-2 | Z_E2_85_38%_VA-FEWA | 92.2917 | 1985 | Zürich | 37.73% | 40% | 22.01% | Normal | Medium | 240 | 12 | 10 | 2 | 3 | II | 120 | 120 | 164.4 | 99.6 | 11.6082 | 23.2164 | 31.8065 | 79.9761 | 14.6607 | 7.198% | 14.4% | 19.72% | 49.59% | 9.091% | 161.2679 | 20.6242 | 0.4926 | 20.51 | 75.5841 | 20.47% | 40.34% | 5.4155 | 1299.7102 | 92.2917 | 22149.9977 | Glasaufdopplung | -7952.6499 | -26.42% | Fernwärme | 8729.705 | 1714.6704 | -3134.2797 | -26.42% | -615.6287 | -26.42% | 545.127 | 126.2228 | - | - | - | - | 545.127 | 17.39% | 126.2228 | 20.5% | JA | JA | JA
5771 | Z | E2 | 85 | 37.73% | VA | W1 | LWMX | EFH-2 | Z_E2_85_38%_VA-LWMX | 92.2917 | 1985 | Zürich | 37.73% | 40% | 22.01% | Normal | Medium | 240 | 12 | 10 | 2 | 3 | II | 120 | 120 | 164.4 | 99.6 | 11.6082 | 23.2164 | 31.8065 | 79.9761 | 14.6607 | 7.198% | 14.4% | 19.72% | 49.59% | 9.091% | 161.2679 | 20.6242 | 0.4926 | 20.51 | 75.5841 | 20.47% | 40.34% | 5.4155 | 1299.7102 | 92.2917 | 22149.9977 | Glasaufdopplung | -7952.6499 | -26.42% | WP LW CH Mix | 17365.5982 | 1284.6999 | -6234.8775 | -26.42% | -461.2537 | -26.42% | 545.127 | 126.2228 | - | - | - | - | 545.127 | 8.743% | 126.2228 | 27.37% | JA | JA | JA
5772 | Z | E2 | 85 | 37.73% | VA | W2 | LWCH | EFH-2 | Z_E2_85_38%_VA-LWCH | 92.2917 | 1985 | Zürich | 37.73% | 40% | 22.01% | Normal | Medium | 240 | 12 | 10 | 2 | 3 | II | 120 | 120 | 164.4 | 99.6 | 11.6082 | 23.2164 | 31.8065 | 79.9761 | 14.6607 | 7.198% | 14.4% | 19.72% | 49.59% | 9.091% | 161.2679 | 20.6242 | 0.4926 | 20.51 | 75.5841 | 20.47% | 40.34% | 5.4155 | 1299.7102 | 92.2917 | 22149.9977 | Glasaufdopplung | -7952.6499 | -26.42% | WP LW CH Zer | 549.3199 | 383.195 | -197.2257 | -26.42% | -137.5808 | -26.42% | 545.127 | 126.2228 | - | - | - | - | 545.127 | 276.4% | 126.2228 | 91.74% | NEIN | JA | JA
5773 | Z | E2 | 85 | 37.73% | VA | W3 | ERMX | EFH-2 | Z_E2_85_38%_VA-ERMX | 92.2917 | 1985 | Zürich | 37.73% | 40% | 22.01% | Normal | Medium | 240 | 12 | 10 | 2 | 3 | II | 120 | 120 | 164.4 | 99.6 | 11.6082 | 23.2164 | 31.8065 | 79.9761 | 14.6607 | 7.198% | 14.4% | 19.72% | 49.59% | 9.091% | 161.2679 | 20.6242 | 0.4926 | 20.51 | 75.5841 | 20.47% | 40.34% | 5.4155 | 1299.7102 | 92.2917 | 22149.9977 | Glasaufdopplung | -7952.6499 | -26.42% | WP E CH Mix | 9325.149 | 775.2499 | -3348.0656 | -26.42% | -278.3427 | -26.42% | 545.127 | 126.2228 | - | - | - | - | 545.127 | 16.28% | 126.2228 | 45.35% | JA | JA | JA
5774 | Z | E2 | 85 | 37.73% | VA | ST | SOTH | EFH-2 | Z_E2_85_38%_VA-SOTH | 92.2917 | 1985 | Zürich | 37.73% | 40% | 22.01% | Normal | Medium | 240 | 12 | 10 | 2 | 3 | II | 120 | 120 | 164.4 | 99.6 | 11.6082 | 23.2164 | 31.8065 | 79.9761 | 14.6607 | 7.198% | 14.4% | 19.72% | 49.59% | 9.091% | 161.2679 | 20.6242 | 0.4926 | 20.51 | 75.5841 | 20.47% | 40.34% | 5.4155 | 1299.7102 | 92.2917 | 22149.9977 | Glasaufdopplung | -7952.6499 | -26.42% | Solarthermie | 1562.1577 | 384.7105 | -560.8711 | -26.42% | -138.125 | -26.42% | 545.127 | 126.2228 | - | - | - | - | 545.127 | 97.19% | 126.2228 | 91.38% | JA | JA | JA
5775 | Z | E2 | 85 | 37.73% | VA | HS | HO-SC | EFH-2 | Z_E2_85_38%_VA-HO-SC | 92.2917 | 1985 | Zürich | 37.73% | 40% | 22.01% | Normal | Medium | 240 | 12 | 10 | 2 | 3 | II | 120 | 120 | 164.4 | 99.6 | 11.6082 | 23.2164 | 31.8065 | 79.9761 | 14.6607 | 7.198% | 14.4% | 19.72% | 49.59% | 9.091% | 161.2679 | 20.6242 | 0.4926 | 20.51 | 75.5841 | 20.47% | 40.34% | 5.4155 | 1299.7102 | 92.2917 | 22149.9977 | Glasaufdopplung | -7952.6499 | -26.42% | Holz Schnitzel | 800.0058 | 278.8294 | -287.231 | -26.42% | -100.1098 | -26.42% | 545.127 | 126.2228 | - | - | - | - | 545.127 | 189.8% | 126.2228 | 126.1% | NEIN | NEIN | NEIN
5776 | Z | E2 | 85 | 37.73% | HO | ÖL | ÖL-HE | EFH-2 | Z_E2_85_38%_HO-ÖL-HE | 71.7952 | 1985 | Zürich | 37.73% | 40% | 22.01% | Normal | Medium | 240 | 12 | 10 | 2 | 3 | II | 120 | 120 | 164.4 | 99.6 | 11.6082 | 23.2164 | 31.8065 | 50.9074 | 11.7539 | 8.978% | 17.96% | 24.6% | 39.37% | 9.091% | 129.2924 | 20.6242 | 0.5211 | 20.51 | 68.7128 | 23.88% | 49.87% | 9.1051 | 2185.219 | 71.7952 | 17230.8401 | Fensterersatz H | -12871.8075 | -42.76% | Öl-Heizung | 23931.7224 | 6203.1024 | -17877.5105 | -42.76% | -4633.8507 | -42.76% | 1065.3977 | 266.1164 | 445.3398 | 93.7026 | - | - | 1510.7375 | 8.45% | 359.819 | 7.765% | JA | JA | JA
5777 | Z | E2 | 85 | 37.73% | HO | FW | FEWA | EFH-2 | Z_E2_85_38%_HO-FEWA | 71.7952 | 1985 | Zürich | 37.73% | 40% | 22.01% | Normal | Medium | 240 | 12 | 10 | 2 | 3 | II | 120 | 120 | 164.4 | 99.6 | 11.6082 | 23.2164 | 31.8065 | 50.9074 | 11.7539 | 8.978% | 17.96% | 24.6% | 39.37% | 9.091% | 129.2924 | 20.6242 | 0.5211 | 20.51 | 68.7128 | 23.88% | 49.87% | 9.1051 | 2185.219 | 71.7952 | 17230.8401 | Fensterersatz H | -12871.8075 | -42.76% | Fernwärme | 6790.9782 | 1333.8697 | -5073.0065 | -42.76% | -996.4293 | -42.76% | 1065.3977 | 266.1164 | 445.3398 | 93.7026 | - | - | 1510.7375 | 29.78% | 359.819 | 36.11% | JA | JA | JA
5778 | Z | E2 | 85 | 37.73% | HO | W1 | LWMX | EFH-2 | Z_E2_85_38%_HO-LWMX | 71.7952 | 1985 | Zürich | 37.73% | 40% | 22.01% | Normal | Medium | 240 | 12 | 10 | 2 | 3 | II | 120 | 120 | 164.4 | 99.6 | 11.6082 | 23.2164 | 31.8065 | 50.9074 | 11.7539 | 8.978% | 17.96% | 24.6% | 39.37% | 9.091% | 129.2924 | 20.6242 | 0.5211 | 20.51 | 68.7128 | 23.88% | 49.87% | 9.1051 | 2185.219 | 71.7952 | 17230.8401 | Fensterersatz H | -12871.8075 | -42.76% | WP LW CH Mix | 13508.9786 | 999.3887 | -10091.4971 | -42.76% | -746.5648 | -42.76% | 1065.3977 | 266.1164 | 445.3398 | 93.7026 | - | - | 1510.7375 | 14.97% | 359.819 | 48.2% | JA | JA | JA
5779 | Z | E2 | 85 | 37.73% | HO | W2 | LWCH | EFH-2 | Z_E2_85_38%_HO-LWCH | 71.7952 | 1985 | Zürich | 37.73% | 40% | 22.01% | Normal | Medium | 240 | 12 | 10 | 2 | 3 | II | 120 | 120 | 164.4 | 99.6 | 11.6082 | 23.2164 | 31.8065 | 50.9074 | 11.7539 | 8.978% | 17.96% | 24.6% | 39.37% | 9.091% | 129.2924 | 20.6242 | 0.5211 | 20.51 | 68.7128 | 23.88% | 49.87% | 9.1051 | 2185.219 | 71.7952 | 17230.8401 | Fensterersatz H | -12871.8075 | -42.76% | WP LW CH Zer | 427.3248 | 298.0935 | -319.2208 | -42.76% | -222.6823 | -42.76% | 1065.3977 | 266.1164 | 445.3398 | 93.7026 | - | - | 1510.7375 | 473.3% | 359.819 | 161.6% | NEIN | NEIN | NEIN
5780 | Z | E2 | 85 | 37.73% | HO | W3 | ERMX | EFH-2 | Z_E2_85_38%_HO-ERMX | 71.7952 | 1985 | Zürich | 37.73% | 40% | 22.01% | Normal | Medium | 240 | 12 | 10 | 2 | 3 | II | 120 | 120 | 164.4 | 99.6 | 11.6082 | 23.2164 | 31.8065 | 50.9074 | 11.7539 | 8.978% | 17.96% | 24.6% | 39.37% | 9.091% | 129.2924 | 20.6242 | 0.5211 | 20.51 | 68.7128 | 23.88% | 49.87% | 9.1051 | 2185.219 | 71.7952 | 17230.8401 | Fensterersatz H | -12871.8075 | -42.76% | WP E CH Mix | 7254.1837 | 603.0794 | -5419.031 | -42.76% | -450.5133 | -42.76% | 1065.3977 | 266.1164 | 445.3398 | 93.7026 | - | - | 1510.7375 | 27.88% | 359.819 | 79.87% | JA | JA | JA
5781 | Z | E2 | 85 | 37.73% | HO | ST | SOTH | EFH-2 | Z_E2_85_38%_HO-SOTH | 71.7952 | 1985 | Zürich | 37.73% | 40% | 22.01% | Normal | Medium | 240 | 12 | 10 | 2 | 3 | II | 120 | 120 | 164.4 | 99.6 | 11.6082 | 23.2164 | 31.8065 | 50.9074 | 11.7539 | 8.978% | 17.96% | 24.6% | 39.37% | 9.091% | 129.2924 | 20.6242 | 0.5211 | 20.51 | 68.7128 | 23.88% | 49.87% | 9.1051 | 2185.219 | 71.7952 | 17230.8401 | Fensterersatz H | -12871.8075 | -42.76% | Solarthermie | 1215.2277 | 299.2725 | -907.8012 | -42.76% | -223.563 | -42.76% | 1065.3977 | 266.1164 | 445.3398 | 93.7026 | - | - | 1510.7375 | 166.4% | 359.819 | 160.9% | NEIN | NEIN | NEIN
5782 | Z | E2 | 85 | 37.73% | HO | HS | HO-SC | EFH-2 | Z_E2_85_38%_HO-HO-SC | 71.7952 | 1985 | Zürich | 37.73% | 40% | 22.01% | Normal | Medium | 240 | 12 | 10 | 2 | 3 | II | 120 | 120 | 164.4 | 99.6 | 11.6082 | 23.2164 | 31.8065 | 50.9074 | 11.7539 | 8.978% | 17.96% | 24.6% | 39.37% | 9.091% | 129.2924 | 20.6242 | 0.5211 | 20.51 | 68.7128 | 23.88% | 49.87% | 9.1051 | 2185.219 | 71.7952 | 17230.8401 | Fensterersatz H | -12871.8075 | -42.76% | Holz Schnitzel | 622.3374 | 216.9059 | -464.8994 | -42.76% | -162.0333 | -42.76% | 1065.3977 | 266.1164 | 445.3398 | 93.7026 | - | - | 1510.7375 | 325% | 359.819 | 222.1% | NEIN | NEIN | NEIN
5783 | Z | E2 | 85 | 37.73% | HM | ÖL | ÖL-HE | EFH-2 | Z_E2_85_38%_HM-ÖL-HE | 72.8752 | 1985 | Zürich | 37.73% | 40% | 22.01% | Normal | Medium | 240 | 12 | 10 | 2 | 3 | II | 120 | 120 | 164.4 | 99.6 | 11.6082 | 23.2164 | 31.8065 | 52.2565 | 11.8888 | 8.876% | 17.75% | 24.32% | 39.96% | 9.091% | 130.7763 | 20.6242 | 0.51866 | 20.51 | 68.7128 | 23.54% | 48.9% | 8.7745 | 2105.8814 | 72.8752 | 17490.0499 | Fensterersatz HM | -12612.5977 | -41.9% | Öl-Heizung | 24291.736 | 6296.418 | -17517.4968 | -41.9% | -4540.5352 | -41.9% | 1065.3977 | 266.1164 | 582.353 | 127.6015 | - | - | 1647.7507 | 9.406% | 393.7179 | 8.671% | JA | JA | JA
5784 | Z | E2 | 85 | 37.73% | HM | FW | FEWA | EFH-2 | Z_E2_85_38%_HM-FEWA | 72.8752 | 1985 | Zürich | 37.73% | 40% | 22.01% | Normal | Medium | 240 | 12 | 10 | 2 | 3 | II | 120 | 120 | 164.4 | 99.6 | 11.6082 | 23.2164 | 31.8065 | 52.2565 | 11.8888 | 8.876% | 17.75% | 24.32% | 39.96% | 9.091% | 130.7763 | 20.6242 | 0.51866 | 20.51 | 68.7128 | 23.54% | 48.9% | 8.7745 | 2105.8814 | 72.8752 | 17490.0499 | Fensterersatz HM | -12612.5977 | -41.9% | Fernwärme | 6893.1373 | 1353.9356 | -4970.8473 | -41.9% | -976.3634 | -41.9% | 1065.3977 | 266.1164 | 582.353 | 127.6015 | - | - | 1647.7507 | 33.15% | 393.7179 | 40.32% | JA | JA | JA
5785 | Z | E2 | 85 | 37.73% | HM | W1 | LWMX | EFH-2 | Z_E2_85_38%_HM-LWMX | 72.8752 | 1985 | Zürich | 37.73% | 40% | 22.01% | Normal | Medium | 240 | 12 | 10 | 2 | 3 | II | 120 | 120 | 164.4 | 99.6 | 11.6082 | 23.2164 | 31.8065 | 52.2565 | 11.8888 | 8.876% | 17.75% | 24.32% | 39.96% | 9.091% | 130.7763 | 20.6242 | 0.51866 | 20.51 | 68.7128 | 23.54% | 48.9% | 8.7745 | 2105.8814 | 72.8752 | 17490.0499 | Fensterersatz HM | -12612.5977 | -41.9% | WP LW CH Mix | 13712.1991 | 1014.4229 | -9888.2766 | -41.9% | -731.5307 | -41.9% | 1065.3977 | 266.1164 | 582.353 | 127.6015 | - | - | 1647.7507 | 16.66% | 393.7179 | 53.82% | JA | JA | JA
5786 | Z | E2 | 85 | 37.73% | HM | W2 | LWCH | EFH-2 | Z_E2_85_38%_HM-LWCH | 72.8752 | 1985 | Zürich | 37.73% | 40% | 22.01% | Normal | Medium | 240 | 12 | 10 | 2 | 3 | II | 120 | 120 | 164.4 | 99.6 | 11.6082 | 23.2164 | 31.8065 | 52.2565 | 11.8888 | 8.876% | 17.75% | 24.32% | 39.96% | 9.091% | 130.7763 | 20.6242 | 0.51866 | 20.51 | 68.7128 | 23.54% | 48.9% | 8.7745 | 2105.8814 | 72.8752 | 17490.0499 | Fensterersatz HM | -12612.5977 | -41.9% | WP LW CH Zer | 433.7532 | 302.5779 | -312.7924 | -41.9% | -218.1979 | -41.9% | 1065.3977 | 266.1164 | 582.353 | 127.6015 | - | - | 1647.7507 | 526.8% | 393.7179 | 180.4% | NEIN | NEIN | NEIN
5787 | Z | E2 | 85 | 37.73% | HM | W3 | ERMX | EFH-2 | Z_E2_85_38%_HM-ERMX | 72.8752 | 1985 | Zürich | 37.73% | 40% | 22.01% | Normal | Medium | 240 | 12 | 10 | 2 | 3 | II | 120 | 120 | 164.4 | 99.6 | 11.6082 | 23.2164 | 31.8065 | 52.2565 | 11.8888 | 8.876% | 17.75% | 24.32% | 39.96% | 9.091% | 130.7763 | 20.6242 | 0.51866 | 20.51 | 68.7128 | 23.54% | 48.9% | 8.7745 | 2105.8814 | 72.8752 | 17490.0499 | Fensterersatz HM | -12612.5977 | -41.9% | WP E CH Mix | 7363.311 | 612.1517 | -5309.9036 | -41.9% | -441.4409 | -41.9% | 1065.3977 | 266.1164 | 582.353 | 127.6015 | - | - | 1647.7507 | 31.03% | 393.7179 | 89.19% | JA | JA | JA
5788 | Z | E2 | 85 | 37.73% | HM | ST | SOTH | EFH-2 | Z_E2_85_38%_HM-SOTH | 72.8752 | 1985 | Zürich | 37.73% | 40% | 22.01% | Normal | Medium | 240 | 12 | 10 | 2 | 3 | II | 120 | 120 | 164.4 | 99.6 | 11.6082 | 23.2164 | 31.8065 | 52.2565 | 11.8888 | 8.876% | 17.75% | 24.32% | 39.96% | 9.091% | 130.7763 | 20.6242 | 0.51866 | 20.51 | 68.7128 | 23.54% | 48.9% | 8.7745 | 2105.8814 | 72.8752 | 17490.0499 | Fensterersatz HM | -12612.5977 | -41.9% | Solarthermie | 1233.5088 | 303.7746 | -889.52 | -41.9% | -219.0609 | -41.9% | 1065.3977 | 266.1164 | 582.353 | 127.6015 | - | - | 1647.7507 | 185.2% | 393.7179 | 179.7% | NEIN | NEIN | NEIN
5789 | Z | E2 | 85 | 37.73% | HM | HS | HO-SC | EFH-2 | Z_E2_85_38%_HM-HO-SC | 72.8752 | 1985 | Zürich | 37.73% | 40% | 22.01% | Normal | Medium | 240 | 12 | 10 | 2 | 3 | II | 120 | 120 | 164.4 | 99.6 | 11.6082 | 23.2164 | 31.8065 | 52.2565 | 11.8888 | 8.876% | 17.75% | 24.32% | 39.96% | 9.091% | 130.7763 | 20.6242 | 0.51866 | 20.51 | 68.7128 | 23.54% | 48.9% | 8.7745 | 2105.8814 | 72.8752 | 17490.0499 | Fensterersatz HM | -12612.5977 | -41.9% | Holz Schnitzel | 631.6995 | 220.1689 | -455.5374 | -41.9% | -158.7703 | -41.9% | 1065.3977 | 266.1164 | 582.353 | 127.6015 | - | - | 1647.7507 | 361.7% | 393.7179 | 248% | NEIN | NEIN | NEIN
5790 | Z | E2 | 85 | 37.73% | KU | ÖL | ÖL-HE | EFH-2 | Z_E2_85_38%_KU-ÖL-HE | 70.7248 | 1985 | Zürich | 37.73% | 40% | 22.01% | Normal | Medium | 240 | 12 | 10 | 2 | 3 | II | 120 | 120 | 164.4 | 99.6 | 11.6082 | 23.2164 | 31.8065 | 49.5584 | 11.6189 | 9.082% | 18.16% | 24.89% | 38.78% | 9.091% | 127.8084 | 20.6242 | 0.52352 | 20.51 | 68.7128 | 24.24% | 50.86% | 9.4435 | 2266.4478 | 70.7248 | 16973.9633 | Fensterersatz K | -13128.6844 | -43.61% | Öl-Heizung | 23574.949 | 6110.6268 | -18234.2839 | -43.61% | -4726.3264 | -43.61% | 1065.3977 | 266.1164 | 728.6188 | 140.7037 | - | - | 1794.0165 | 9.839% | 406.8201 | 8.608% | JA | JA | JA
5791 | Z | E2 | 85 | 37.73% | KU | FW | FEWA | EFH-2 | Z_E2_85_38%_KU-FEWA | 70.7248 | 1985 | Zürich | 37.73% | 40% | 22.01% | Normal | Medium | 240 | 12 | 10 | 2 | 3 | II | 120 | 120 | 164.4 | 99.6 | 11.6082 | 23.2164 | 31.8065 | 49.5584 | 11.6189 | 9.082% | 18.16% | 24.89% | 38.78% | 9.091% | 127.8084 | 20.6242 | 0.52352 | 20.51 | 68.7128 | 24.24% | 50.86% | 9.4435 | 2266.4478 | 70.7248 | 16973.9633 | Fensterersatz K | -13128.6844 | -43.61% | Fernwärme | 6689.7385 | 1313.9845 | -5174.2462 | -43.61% | -1016.3146 | -43.61% | 1065.3977 | 266.1164 | 728.6188 | 140.7037 | - | - | 1794.0165 | 34.67% | 406.8201 | 40.03% | JA | JA | JA
5792 | Z | E2 | 85 | 37.73% | KU | W1 | LWMX | EFH-2 | Z_E2_85_38%_KU-LWMX | 70.7248 | 1985 | Zürich | 37.73% | 40% | 22.01% | Normal | Medium | 240 | 12 | 10 | 2 | 3 | II | 120 | 120 | 164.4 | 99.6 | 11.6082 | 23.2164 | 31.8065 | 49.5584 | 11.6189 | 9.082% | 18.16% | 24.89% | 38.78% | 9.091% | 127.8084 | 20.6242 | 0.52352 | 20.51 | 68.7128 | 24.24% | 50.86% | 9.4435 | 2266.4478 | 70.7248 | 16973.9633 | Fensterersatz K | -13128.6844 | -43.61% | WP LW CH Mix | 13307.5872 | 984.4899 | -10292.8886 | -43.61% | -761.4637 | -43.61% | 1065.3977 | 266.1164 | 728.6188 | 140.7037 | - | - | 1794.0165 | 17.43% | 406.8201 | 53.43% | JA | JA | JA
5793 | Z | E2 | 85 | 37.73% | KU | W2 | LWCH | EFH-2 | Z_E2_85_38%_KU-LWCH | 70.7248 | 1985 | Zürich | 37.73% | 40% | 22.01% | Normal | Medium | 240 | 12 | 10 | 2 | 3 | II | 120 | 120 | 164.4 | 99.6 | 11.6082 | 23.2164 | 31.8065 | 49.5584 | 11.6189 | 9.082% | 18.16% | 24.89% | 38.78% | 9.091% | 127.8084 | 20.6242 | 0.52352 | 20.51 | 68.7128 | 24.24% | 50.86% | 9.4435 | 2266.4478 | 70.7248 | 16973.9633 | Fensterersatz K | -13128.6844 | -43.61% | WP LW CH Zer | 420.9543 | 293.6496 | -325.5914 | -43.61% | -227.1262 | -43.61% | 1065.3977 | 266.1164 | 728.6188 | 140.7037 | - | - | 1794.0165 | 551% | 406.8201 | 179.1% | NEIN | NEIN | NEIN
5794 | Z | E2 | 85 | 37.73% | KU | W3 | ERMX | EFH-2 | Z_E2_85_38%_KU-ERMX | 70.7248 | 1985 | Zürich | 37.73% | 40% | 22.01% | Normal | Medium | 240 | 12 | 10 | 2 | 3 | II | 120 | 120 | 164.4 | 99.6 | 11.6082 | 23.2164 | 31.8065 | 49.5584 | 11.6189 | 9.082% | 18.16% | 24.89% | 38.78% | 9.091% | 127.8084 | 20.6242 | 0.52352 | 20.51 | 68.7128 | 24.24% | 50.86% | 9.4435 | 2266.4478 | 70.7248 | 16973.9633 | Fensterersatz K | -13128.6844 | -43.61% | WP E CH Mix | 7146.0385 | 594.0887 | -5527.1761 | -43.61% | -459.504 | -43.61% | 1065.3977 | 266.1164 | 728.6188 | 140.7037 | - | - | 1794.0165 | 32.46% | 406.8201 | 88.53% | JA | JA | JA
5795 | Z | E2 | 85 | 37.73% | KU | ST | SOTH | EFH-2 | Z_E2_85_38%_KU-SOTH | 70.7248 | 1985 | Zürich | 37.73% | 40% | 22.01% | Normal | Medium | 240 | 12 | 10 | 2 | 3 | II | 120 | 120 | 164.4 | 99.6 | 11.6082 | 23.2164 | 31.8065 | 49.5584 | 11.6189 | 9.082% | 18.16% | 24.89% | 38.78% | 9.091% | 127.8084 | 20.6242 | 0.52352 | 20.51 | 68.7128 | 24.24% | 50.86% | 9.4435 | 2266.4478 | 70.7248 | 16973.9633 | Fensterersatz K | -13128.6844 | -43.61% | Solarthermie | 1197.1111 | 294.8109 | -925.9177 | -43.61% | -228.0245 | -43.61% | 1065.3977 | 266.1164 | 728.6188 | 140.7037 | - | - | 1794.0165 | 193.8% | 406.8201 | 178.4% | NEIN | NEIN | NEIN
5796 | Z | E2 | 85 | 37.73% | KU | HS | HO-SC | EFH-2 | Z_E2_85_38%_KU-HO-SC | 70.7248 | 1985 | Zürich | 37.73% | 40% | 22.01% | Normal | Medium | 240 | 12 | 10 | 2 | 3 | II | 120 | 120 | 164.4 | 99.6 | 11.6082 | 23.2164 | 31.8065 | 49.5584 | 11.6189 | 9.082% | 18.16% | 24.89% | 38.78% | 9.091% | 127.8084 | 20.6242 | 0.52352 | 20.51 | 68.7128 | 24.24% | 50.86% | 9.4435 | 2266.4478 | 70.7248 | 16973.9633 | Fensterersatz K | -13128.6844 | -43.61% | Holz Schnitzel | 613.0596 | 213.6722 | -474.1772 | -43.61% | -165.267 | -43.61% | 1065.3977 | 266.1164 | 728.6188 | 140.7037 | - | - | 1794.0165 | 378.3% | 406.8201 | 246.2% | NEIN | NEIN | NEIN
5797 | Z | E2 | 85 | 37.73% | ME | ÖL | ÖL-HE | EFH-2 | Z_E2_85_38%_ME-ÖL-HE | 75.0646 | 1985 | Zürich | 37.73% | 40% | 22.01% | Normal | Medium | 240 | 12 | 10 | 2 | 3 | II | 120 | 120 | 164.4 | 99.6 | 11.6082 | 23.2164 | 31.8065 | 54.9546 | 12.1586 | 8.679% | 17.36% | 23.78% | 41.09% | 9.091% | 133.7442 | 20.6242 | 0.51373 | 20.51 | 68.7128 | 22.87% | 47.03% | 8.1372 | 1952.9246 | 75.0646 | 18015.5158 | Fensterersatz M | -12087.1319 | -40.15% | Öl-Heizung | 25021.5497 | 6485.5857 | -16787.6832 | -40.15% | -4351.3675 | -40.15% | 1065.3977 | 266.1164 | 954.5116 | 227.6756 | - | - | 2019.9093 | 12.03% | 493.7921 | 11.35% | JA | JA | JA
5798 | Z | E2 | 85 | 37.73% | ME | FW | FEWA | EFH-2 | Z_E2_85_38%_ME-FEWA | 75.0646 | 1985 | Zürich | 37.73% | 40% | 22.01% | Normal | Medium | 240 | 12 | 10 | 2 | 3 | II | 120 | 120 | 164.4 | 99.6 | 11.6082 | 23.2164 | 31.8065 | 54.9546 | 12.1586 | 8.679% | 17.36% | 23.78% | 41.09% | 9.091% | 133.7442 | 20.6242 | 0.51373 | 20.51 | 68.7128 | 22.87% | 47.03% | 8.1372 | 1952.9246 | 75.0646 | 18015.5158 | Fensterersatz M | -12087.1319 | -40.15% | Fernwärme | 7100.2327 | 1394.6129 | -4763.752 | -40.15% | -935.6862 | -40.15% | 1065.3977 | 266.1164 | 954.5116 | 227.6756 | - | - | 2019.9093 | 42.4% | 493.7921 | 52.77% | JA | JA | JA
5799 | Z | E2 | 85 | 37.73% | ME | W1 | LWMX | EFH-2 | Z_E2_85_38%_ME-LWMX | 75.0646 | 1985 | Zürich | 37.73% | 40% | 22.01% | Normal | Medium | 240 | 12 | 10 | 2 | 3 | II | 120 | 120 | 164.4 | 99.6 | 11.6082 | 23.2164 | 31.8065 | 54.9546 | 12.1586 | 8.679% | 17.36% | 23.78% | 41.09% | 9.091% | 133.7442 | 20.6242 | 0.51373 | 20.51 | 68.7128 | 22.87% | 47.03% | 8.1372 | 1952.9246 | 75.0646 | 18015.5158 | Fensterersatz M | -12087.1319 | -40.15% | WP LW CH Mix | 14124.1644 | 1044.8999 | -9476.3114 | -40.15% | -701.0536 | -40.15% | 1065.3977 | 266.1164 | 954.5116 | 227.6756 | - | - | 2019.9093 | 21.32% | 493.7921 | 70.44% | JA | JA | JA
5800 | Z | E2 | 85 | 37.73% | ME | W2 | LWCH | EFH-2 | Z_E2_85_38%_ME-LWCH | 75.0646 | 1985 | Zürich | 37.73% | 40% | 22.01% | Normal | Medium | 240 | 12 | 10 | 2 | 3 | II | 120 | 120 | 164.4 | 99.6 | 11.6082 | 23.2164 | 31.8065 | 54.9546 | 12.1586 | 8.679% | 17.36% | 23.78% | 41.09% | 9.091% | 133.7442 | 20.6242 | 0.51373 | 20.51 | 68.7128 | 22.87% | 47.03% | 8.1372 | 1952.9246 | 75.0646 | 18015.5158 | Fensterersatz M | -12087.1319 | -40.15% | WP LW CH Zer | 446.7848 | 311.6684 | -299.7609 | -40.15% | -209.1074 | -40.15% | 1065.3977 | 266.1164 | 954.5116 | 227.6756 | - | - | 2019.9093 | 673.8% | 493.7921 | 236.1% | NEIN | NEIN | NEIN
5801 | Z | E2 | 85 | 37.73% | ME | W3 | ERMX | EFH-2 | Z_E2_85_38%_ME-ERMX | 75.0646 | 1985 | Zürich | 37.73% | 40% | 22.01% | Normal | Medium | 240 | 12 | 10 | 2 | 3 | II | 120 | 120 | 164.4 | 99.6 | 11.6082 | 23.2164 | 31.8065 | 54.9546 | 12.1586 | 8.679% | 17.36% | 23.78% | 41.09% | 9.091% | 133.7442 | 20.6242 | 0.51373 | 20.51 | 68.7128 | 22.87% | 47.03% | 8.1372 | 1952.9246 | 75.0646 | 18015.5158 | Fensterersatz M | -12087.1319 | -40.15% | WP E CH Mix | 7584.5321 | 630.5431 | -5088.6825 | -40.15% | -423.0496 | -40.15% | 1065.3977 | 266.1164 | 954.5116 | 227.6756 | - | - | 2019.9093 | 39.69% | 493.7921 | 116.7% | JA | NEIN | JA
5802 | Z | E2 | 85 | 37.73% | ME | ST | SOTH | EFH-2 | Z_E2_85_38%_ME-SOTH | 75.0646 | 1985 | Zürich | 37.73% | 40% | 22.01% | Normal | Medium | 240 | 12 | 10 | 2 | 3 | II | 120 | 120 | 164.4 | 99.6 | 11.6082 | 23.2164 | 31.8065 | 54.9546 | 12.1586 | 8.679% | 17.36% | 23.78% | 41.09% | 9.091% | 133.7442 | 20.6242 | 0.51373 | 20.51 | 68.7128 | 22.87% | 47.03% | 8.1372 | 1952.9246 | 75.0646 | 18015.5158 | Fensterersatz M | -12087.1319 | -40.15% | Solarthermie | 1270.568 | 312.9011 | -852.4609 | -40.15% | -209.9344 | -40.15% | 1065.3977 | 266.1164 | 954.5116 | 227.6756 | - | - | 2019.9093 | 237% | 493.7921 | 235.2% | NEIN | NEIN | NEIN
5803 | Z | E2 | 85 | 37.73% | ME | HS | HO-SC | EFH-2 | Z_E2_85_38%_ME-HO-SC | 75.0646 | 1985 | Zürich | 37.73% | 40% | 22.01% | Normal | Medium | 240 | 12 | 10 | 2 | 3 | II | 120 | 120 | 164.4 | 99.6 | 11.6082 | 23.2164 | 31.8065 | 54.9546 | 12.1586 | 8.679% | 17.36% | 23.78% | 41.09% | 9.091% | 133.7442 | 20.6242 | 0.51373 | 20.51 | 68.7128 | 22.87% | 47.03% | 8.1372 | 1952.9246 | 75.0646 | 18015.5158 | Fensterersatz M | -12087.1319 | -40.15% | Holz Schnitzel | 650.678 | 226.7836 | -436.5588 | -40.15% | -152.1557 | -40.15% | 1065.3977 | 266.1164 | 954.5116 | 227.6756 | - | - | 2019.9093 | 462.7% | 493.7921 | 324.5% | NEIN | NEIN | NEIN
5804 | Z | E2 | 85 | 37.73% | GH | ÖL | ÖL-HE | EFH-2 | Z_E2_85_38%_GH-ÖL-HE | 34.4776 | 1985 | Zürich | 37.73% | 40% | 22.01% | Normal | Medium | 240 | 12 | 10 | 2 | 3 | II | 120 | 120 | 164.4 | 99.6 | 5.8041 | 6.9649 | 10.8142 | 50.9074 | 14.8981 | 6.493% | 7.792% | 12.1% | 56.95% | 16.67% | 89.3888 | 20.6242 | 0.6866 | 20.51 | 68.7128 | 42.88% | 136.8% | 11.1949 | 2686.7677 | 34.4776 | 8274.622 | Gebäudehülle | -21828.0257 | -72.51% | Öl-Heizung | 11492.5305 | 2978.8639 | -30316.7023 | -72.51% | -7858.0892 | -72.51% | 1065.3977 | 266.1164 | 591.9616 | 122.2835 | 2271.84 | 620.4 | 3929.1994 | 12.96% | 1008.7999 | 12.84% | JA | JA | JA
5805 | Z | E2 | 85 | 37.73% | GH | FW | FEWA | EFH-2 | Z_E2_85_38%_GH-FEWA | 34.4776 | 1985 | Zürich | 37.73% | 40% | 22.01% | Normal | Medium | 240 | 12 | 10 | 2 | 3 | II | 120 | 120 | 164.4 | 99.6 | 5.8041 | 6.9649 | 10.8142 | 50.9074 | 14.8981 | 6.493% | 7.792% | 12.1% | 56.95% | 16.67% | 89.3888 | 20.6242 | 0.6866 | 20.51 | 68.7128 | 42.88% | 136.8% | 11.1949 | 2686.7677 | 34.4776 | 8274.622 | Gebäudehülle | -21828.0257 | -72.51% | Fernwärme | 3261.1745 | 640.5531 | -8602.8101 | -72.51% | -1689.746 | -72.51% | 1065.3977 | 266.1164 | 591.9616 | 122.2835 | 2271.84 | 620.4 | 3929.1994 | 45.67% | 1008.7999 | 59.7% | JA | JA | JA
5806 | Z | E2 | 85 | 37.73% | GH | W1 | LWMX | EFH-2 | Z_E2_85_38%_GH-LWMX | 34.4776 | 1985 | Zürich | 37.73% | 40% | 22.01% | Normal | Medium | 240 | 12 | 10 | 2 | 3 | II | 120 | 120 | 164.4 | 99.6 | 5.8041 | 6.9649 | 10.8142 | 50.9074 | 14.8981 | 6.493% | 7.792% | 12.1% | 56.95% | 16.67% | 89.3888 | 20.6242 | 0.6866 | 20.51 | 68.7128 | 42.88% | 136.8% | 11.1949 | 2686.7677 | 34.4776 | 8274.622 | Gebäudehülle | -21828.0257 | -72.51% | WP LW CH Mix | 6487.3036 | 479.9281 | -17113.1721 | -72.51% | -1266.0255 | -72.51% | 1065.3977 | 266.1164 | 591.9616 | 122.2835 | 2271.84 | 620.4 | 3929.1994 | 22.96% | 1008.7999 | 79.68% | JA | JA | JA
5807 | Z | E2 | 85 | 37.73% | GH | W2 | LWCH | EFH-2 | Z_E2_85_38%_GH-LWCH | 34.4776 | 1985 | Zürich | 37.73% | 40% | 22.01% | Normal | Medium | 240 | 12 | 10 | 2 | 3 | II | 120 | 120 | 164.4 | 99.6 | 5.8041 | 6.9649 | 10.8142 | 50.9074 | 14.8981 | 6.493% | 7.792% | 12.1% | 56.95% | 16.67% | 89.3888 | 20.6242 | 0.6866 | 20.51 | 68.7128 | 42.88% | 136.8% | 11.1949 | 2686.7677 | 34.4776 | 8274.622 | Gebäudehülle | -21828.0257 | -72.51% | WP LW CH Zer | 205.2106 | 143.151 | -541.335 | -72.51% | -377.6248 | -72.51% | 1065.3977 | 266.1164 | 591.9616 | 122.2835 | 2271.84 | 620.4 | 3929.1994 | 725.8% | 1008.7999 | 267.1% | NEIN | NEIN | NEIN
5808 | Z | E2 | 85 | 37.73% | GH | W3 | ERMX | EFH-2 | Z_E2_85_38%_GH-ERMX | 34.4776 | 1985 | Zürich | 37.73% | 40% | 22.01% | Normal | Medium | 240 | 12 | 10 | 2 | 3 | II | 120 | 120 | 164.4 | 99.6 | 5.8041 | 6.9649 | 10.8142 | 50.9074 | 14.8981 | 6.493% | 7.792% | 12.1% | 56.95% | 16.67% | 89.3888 | 20.6242 | 0.6866 | 20.51 | 68.7128 | 42.88% | 136.8% | 11.1949 | 2686.7677 | 34.4776 | 8274.622 | Gebäudehülle | -21828.0257 | -72.51% | WP E CH Mix | 3483.6158 | 289.6118 | -9189.5988 | -72.51% | -763.9809 | -72.51% | 1065.3977 | 266.1164 | 591.9616 | 122.2835 | 2271.84 | 620.4 | 3929.1994 | 42.76% | 1008.7999 | 132% | JA | NEIN | JA
5809 | Z | E2 | 85 | 37.73% | GH | ST | SOTH | EFH-2 | Z_E2_85_38%_GH-SOTH | 34.4776 | 1985 | Zürich | 37.73% | 40% | 22.01% | Normal | Medium | 240 | 12 | 10 | 2 | 3 | II | 120 | 120 | 164.4 | 99.6 | 5.8041 | 6.9649 | 10.8142 | 50.9074 | 14.8981 | 6.493% | 7.792% | 12.1% | 56.95% | 16.67% | 89.3888 | 20.6242 | 0.6866 | 20.51 | 68.7128 | 42.88% | 136.8% | 11.1949 | 2686.7677 | 34.4776 | 8274.622 | Gebäudehülle | -21828.0257 | -72.51% | Solarthermie | 583.5786 | 143.7171 | -1539.4502 | -72.51% | -379.1183 | -72.51% | 1065.3977 | 266.1164 | 591.9616 | 122.2835 | 2271.84 | 620.4 | 3929.1994 | 255.2% | 1008.7999 | 266.1% | NEIN | NEIN | NEIN
5810 | Z | E2 | 85 | 37.73% | GH | HS | HO-SC | EFH-2 | Z_E2_85_38%_GH-HO-SC | 34.4776 | 1985 | Zürich | 37.73% | 40% | 22.01% | Normal | Medium | 240 | 12 | 10 | 2 | 3 | II | 120 | 120 | 164.4 | 99.6 | 5.8041 | 6.9649 | 10.8142 | 50.9074 | 14.8981 | 6.493% | 7.792% | 12.1% | 56.95% | 16.67% | 89.3888 | 20.6242 | 0.6866 | 20.51 | 68.7128 | 42.88% | 136.8% | 11.1949 | 2686.7677 | 34.4776 | 8274.622 | Gebäudehülle | -21828.0257 | -72.51% | Holz Schnitzel | 298.8599 | 104.1629 | -788.3769 | -72.51% | -274.7763 | -72.51% | 1065.3977 | 266.1164 | 591.9616 | 122.2835 | 2271.84 | 620.4 | 3929.1994 | 498.4% | 1008.7999 | 367.1% | NEIN | NEIN | NEIN
5811 | Z | E2 | 85 | 52.73% | IZ | ÖL | ÖL-HE | EFH-2 | Z_E2_85_53%_IZ-ÖL-HE | 143.9972 | 1985 | Zürich | 52.73% | 50% | 22.01% | Normal | Medium | 240 | 12 | 10 | 2 | 3 | II | 120 | 120 | 124.8 | 139.2 | 11.6082 | 23.2164 | 24.1451 | 178.379 | 23.7349 | 4.446% | 8.892% | 9.248% | 68.32% | 9.091% | 261.0835 | 20.6242 | 0.48884 | 20.51 | 123.4114 | 21.42% | 41.9% | 5.5235 | 1325.635 | 143.9972 | 34559.325 | Ist-Zustand | - | - | Öl-Heizung | 47999.0625 | 12441.357 |  |  |  |  | - | - | - | - | - | - | - | - | - | - | JA | JA | JA
5812 | Z | E2 | 85 | 52.73% | IZ | FW | FEWA | EFH-2 | Z_E2_85_53%_IZ-FEWA | 143.9972 | 1985 | Zürich | 52.73% | 50% | 22.01% | Normal | Medium | 240 | 12 | 10 | 2 | 3 | II | 120 | 120 | 124.8 | 139.2 | 11.6082 | 23.2164 | 24.1451 | 178.379 | 23.7349 | 4.446% | 8.892% | 9.248% | 68.32% | 9.091% | 261.0835 | 20.6242 | 0.48884 | 20.51 | 123.4114 | 21.42% | 41.9% | 5.5235 | 1325.635 | 143.9972 | 34559.325 | Ist-Zustand | - | - | Fernwärme | 13620.4399 | 2675.2983 | -34378.6227 | -71.62% | -9766.0587 | -78.5% | - | - | - | - | - | - | - | - | - | - | JA | JA | JA
5813 | Z | E2 | 85 | 52.73% | IZ | W1 | LWMX | EFH-2 | Z_E2_85_53%_IZ-LWMX | 143.9972 | 1985 | Zürich | 52.73% | 50% | 22.01% | Normal | Medium | 240 | 12 | 10 | 2 | 3 | II | 120 | 120 | 124.8 | 139.2 | 11.6082 | 23.2164 | 24.1451 | 178.379 | 23.7349 | 4.446% | 8.892% | 9.248% | 68.32% | 9.091% | 261.0835 | 20.6242 | 0.48884 | 20.51 | 123.4114 | 21.42% | 41.9% | 5.5235 | 1325.635 | 143.9972 | 34559.325 | Ist-Zustand | - | - | WP LW CH Mix | 27094.5108 | 2004.4409 | -20904.5517 | -43.55% | -10436.9162 | -83.89% | - | - | - | - | - | - | - | - | - | - | JA | JA | JA
5814 | Z | E2 | 85 | 52.73% | IZ | W2 | LWCH | EFH-2 | Z_E2_85_53%_IZ-LWCH | 143.9972 | 1985 | Zürich | 52.73% | 50% | 22.01% | Normal | Medium | 240 | 12 | 10 | 2 | 3 | II | 120 | 120 | 124.8 | 139.2 | 11.6082 | 23.2164 | 24.1451 | 178.379 | 23.7349 | 4.446% | 8.892% | 9.248% | 68.32% | 9.091% | 261.0835 | 20.6242 | 0.48884 | 20.51 | 123.4114 | 21.42% | 41.9% | 5.5235 | 1325.635 | 143.9972 | 34559.325 | Ist-Zustand | - | - | WP LW CH Zer | 857.0713 | 597.8763 | -47141.9913 | -98.21% | -11843.4807 | -95.19% | - | - | - | - | - | - | - | - | - | - | JA | JA | JA
5815 | Z | E2 | 85 | 52.73% | IZ | W3 | ERMX | EFH-2 | Z_E2_85_53%_IZ-ERMX | 143.9972 | 1985 | Zürich | 52.73% | 50% | 22.01% | Normal | Medium | 240 | 12 | 10 | 2 | 3 | II | 120 | 120 | 124.8 | 139.2 | 11.6082 | 23.2164 | 24.1451 | 178.379 | 23.7349 | 4.446% | 8.892% | 9.248% | 68.32% | 9.091% | 261.0835 | 20.6242 | 0.48884 | 20.51 | 123.4114 | 21.42% | 41.9% | 5.5235 | 1325.635 | 143.9972 | 34559.325 | Ist-Zustand | - | - | WP E CH Mix | 14549.4758 | 1209.5764 | -33449.5867 | -69.69% | -11231.7806 | -90.28% | - | - | - | - | - | - | - | - | - | - | JA | JA | JA
5816 | Z | E2 | 85 | 52.73% | IZ | ST | SOTH | EFH-2 | Z_E2_85_53%_IZ-SOTH | 143.9972 | 1985 | Zürich | 52.73% | 50% | 22.01% | Normal | Medium | 240 | 12 | 10 | 2 | 3 | II | 120 | 120 | 124.8 | 139.2 | 11.6082 | 23.2164 | 24.1451 | 178.379 | 23.7349 | 4.446% | 8.892% | 9.248% | 68.32% | 9.091% | 261.0835 | 20.6242 | 0.48884 | 20.51 | 123.4114 | 21.42% | 41.9% | 5.5235 | 1325.635 | 143.9972 | 34559.325 | Ist-Zustand | - | - | Solarthermie | 2437.3419 | 600.2409 | -45561.7207 | -94.92% | -11841.1161 | -95.18% | - | - | - | - | - | - | - | - | - | - | JA | JA | JA
5817 | Z | E2 | 85 | 52.73% | IZ | HS | HO-SC | EFH-2 | Z_E2_85_53%_IZ-HO-SC | 143.9972 | 1985 | Zürich | 52.73% | 50% | 22.01% | Normal | Medium | 240 | 12 | 10 | 2 | 3 | II | 120 | 120 | 124.8 | 139.2 | 11.6082 | 23.2164 | 24.1451 | 178.379 | 23.7349 | 4.446% | 8.892% | 9.248% | 68.32% | 9.091% | 261.0835 | 20.6242 | 0.48884 | 20.51 | 123.4114 | 21.42% | 41.9% | 5.5235 | 1325.635 | 143.9972 | 34559.325 | Ist-Zustand | - | - | Holz Schnitzel | 1248.2015 | 435.0409 | -46750.861 | -97.4% | -12006.3161 | -96.5% | - | - | - | - | - | - | - | - | - | - | JA | JA | JA
5818 | Z | E2 | 85 | 52.73% | 2V | ÖL | ÖL-HE | EFH-2 | Z_E2_85_53%_2V-ÖL-HE | 97.9982 | 1985 | Zürich | 52.73% | 50% | 22.01% | Normal | Medium | 240 | 12 | 10 | 2 | 3 | II | 120 | 120 | 124.8 | 139.2 | 11.6082 | 23.2164 | 24.1451 | 123.7166 | 18.2686 | 5.777% | 11.55% | 12.02% | 61.56% | 9.091% | 200.9549 | 20.6242 | 0.55773 | 20.51 | 113.9182 | 28.67% | 64.83% | 9.5676 | 2296.2238 | 97.9982 | 23519.5791 | Glasersatz 2-IV | -11039.746 | -31.94% | Öl-Heizung | 32666.082 | 8467.0485 | -15332.9805 | -31.94% | -3974.3085 | -31.94% | 1407.4404 | 344.261 | - | - | - | - | 1407.4404 | 9.179% | 344.261 | 8.662% | JA | JA | JA
5819 | Z | E2 | 85 | 52.73% | 2V | FW | FEWA | EFH-2 | Z_E2_85_53%_2V-FEWA | 97.9982 | 1985 | Zürich | 52.73% | 50% | 22.01% | Normal | Medium | 240 | 12 | 10 | 2 | 3 | II | 120 | 120 | 124.8 | 139.2 | 11.6082 | 23.2164 | 24.1451 | 123.7166 | 18.2686 | 5.777% | 11.55% | 12.02% | 61.56% | 9.091% | 200.9549 | 20.6242 | 0.55773 | 20.51 | 113.9182 | 28.67% | 64.83% | 9.5676 | 2296.2238 | 97.9982 | 23519.5791 | Glasersatz 2-IV | -11039.746 | -31.94% | Fernwärme | 9269.4812 | 1820.6921 | -4350.9587 | -31.94% | -854.6062 | -31.94% | 1407.4404 | 344.261 | - | - | - | - | 1407.4404 | 32.35% | 344.261 | 40.28% | JA | JA | JA
5820 | Z | E2 | 85 | 52.73% | 2V | W1 | LWMX | EFH-2 | Z_E2_85_53%_2V-LWMX | 97.9982 | 1985 | Zürich | 52.73% | 50% | 22.01% | Normal | Medium | 240 | 12 | 10 | 2 | 3 | II | 120 | 120 | 124.8 | 139.2 | 11.6082 | 23.2164 | 24.1451 | 123.7166 | 18.2686 | 5.777% | 11.55% | 12.02% | 61.56% | 9.091% | 200.9549 | 20.6242 | 0.55773 | 20.51 | 113.9182 | 28.67% | 64.83% | 9.5676 | 2296.2238 | 97.9982 | 23519.5791 | Glasersatz 2-IV | -11039.746 | -31.94% | WP LW CH Mix | 18439.35 | 1364.1356 | -8655.1608 | -31.94% | -640.3053 | -31.94% | 1407.4404 | 344.261 | - | - | - | - | 1407.4404 | 16.26% | 344.261 | 53.77% | JA | JA | JA
5821 | Z | E2 | 85 | 52.73% | 2V | W2 | LWCH | EFH-2 | Z_E2_85_53%_2V-LWCH | 97.9982 | 1985 | Zürich | 52.73% | 50% | 22.01% | Normal | Medium | 240 | 12 | 10 | 2 | 3 | II | 120 | 120 | 124.8 | 139.2 | 11.6082 | 23.2164 | 24.1451 | 123.7166 | 18.2686 | 5.777% | 11.55% | 12.02% | 61.56% | 9.091% | 200.9549 | 20.6242 | 0.55773 | 20.51 | 113.9182 | 28.67% | 64.83% | 9.5676 | 2296.2238 | 97.9982 | 23519.5791 | Glasersatz 2-IV | -11039.746 | -31.94% | WP LW CH Zer | 583.2856 | 406.8887 | -273.7857 | -31.94% | -190.9876 | -31.94% | 1407.4404 | 344.261 | - | - | - | - | 1407.4404 | 514.1% | 344.261 | 180.3% | NEIN | NEIN | NEIN
5822 | Z | E2 | 85 | 52.73% | 2V | W3 | ERMX | EFH-2 | Z_E2_85_53%_2V-ERMX | 97.9982 | 1985 | Zürich | 52.73% | 50% | 22.01% | Normal | Medium | 240 | 12 | 10 | 2 | 3 | II | 120 | 120 | 124.8 | 139.2 | 11.6082 | 23.2164 | 24.1451 | 123.7166 | 18.2686 | 5.777% | 11.55% | 12.02% | 61.56% | 9.091% | 200.9549 | 20.6242 | 0.55773 | 20.51 | 113.9182 | 28.67% | 64.83% | 9.5676 | 2296.2238 | 97.9982 | 23519.5791 | Glasersatz 2-IV | -11039.746 | -31.94% | WP E CH Mix | 9901.7428 | 823.1853 | -4647.733 | -31.94% | -386.3911 | -31.94% | 1407.4404 | 344.261 | - | - | - | - | 1407.4404 | 30.28% | 344.261 | 89.1% | JA | JA | JA
5823 | Z | E2 | 85 | 52.73% | 2V | ST | SOTH | EFH-2 | Z_E2_85_53%_2V-SOTH | 97.9982 | 1985 | Zürich | 52.73% | 50% | 22.01% | Normal | Medium | 240 | 12 | 10 | 2 | 3 | II | 120 | 120 | 124.8 | 139.2 | 11.6082 | 23.2164 | 24.1451 | 123.7166 | 18.2686 | 5.777% | 11.55% | 12.02% | 61.56% | 9.091% | 200.9549 | 20.6242 | 0.55773 | 20.51 | 113.9182 | 28.67% | 64.83% | 9.5676 | 2296.2238 | 97.9982 | 23519.5791 | Glasersatz 2-IV | -11039.746 | -31.94% | Solarthermie | 1658.7493 | 408.498 | -778.5926 | -31.94% | -191.743 | -31.94% | 1407.4404 | 344.261 | - | - | - | - | 1407.4404 | 180.8% | 344.261 | 179.5% | NEIN | NEIN | NEIN
5824 | Z | E2 | 85 | 52.73% | 2V | HS | HO-SC | EFH-2 | Z_E2_85_53%_2V-HO-SC | 97.9982 | 1985 | Zürich | 52.73% | 50% | 22.01% | Normal | Medium | 240 | 12 | 10 | 2 | 3 | II | 120 | 120 | 124.8 | 139.2 | 11.6082 | 23.2164 | 24.1451 | 123.7166 | 18.2686 | 5.777% | 11.55% | 12.02% | 61.56% | 9.091% | 200.9549 | 20.6242 | 0.55773 | 20.51 | 113.9182 | 28.67% | 64.83% | 9.5676 | 2296.2238 | 97.9982 | 23519.5791 | Glasersatz 2-IV | -11039.746 | -31.94% | Holz Schnitzel | 849.4719 | 296.07 | -398.7296 | -31.94% | -138.9709 | -31.94% | 1407.4404 | 344.261 | - | - | - | - | 1407.4404 | 353% | 344.261 | 247.7% | NEIN | NEIN | NEIN
5825 | Z | E2 | 85 | 52.73% | 3V | ÖL | ÖL-HE | EFH-2 | Z_E2_85_53%_3V-ÖL-HE | 75.7715 | 1985 | Zürich | 52.73% | 50% | 22.01% | Normal | Medium | 240 | 12 | 10 | 2 | 3 | II | 120 | 120 | 124.8 | 139.2 | 11.6082 | 23.2164 | 24.1451 | 84.2881 | 14.3258 | 7.366% | 14.73% | 15.32% | 53.49% | 9.091% | 157.5836 | 20.6242 | 0.57481 | 20.51 | 94.9319 | 30.62% | 72.02% | 11.2165 | 2691.9481 | 75.7715 | 18185.1649 | Glasersatz 3-IV | -16374.1601 | -47.38% | Öl-Heizung | 25257.1735 | 6546.6594 | -22741.889 | -47.38% | -5894.6976 | -47.38% | 1786.7875 | 446.3061 | - | - | - | - | 1786.7875 | 7.857% | 446.3061 | 7.571% | JA | JA | JA
5826 | Z | E2 | 85 | 52.73% | 3V | FW | FEWA | EFH-2 | Z_E2_85_53%_3V-FEWA | 75.7715 | 1985 | Zürich | 52.73% | 50% | 22.01% | Normal | Medium | 240 | 12 | 10 | 2 | 3 | II | 120 | 120 | 124.8 | 139.2 | 11.6082 | 23.2164 | 24.1451 | 84.2881 | 14.3258 | 7.366% | 14.73% | 15.32% | 53.49% | 9.091% | 157.5836 | 20.6242 | 0.57481 | 20.51 | 94.9319 | 30.62% | 72.02% | 11.2165 | 2691.9481 | 75.7715 | 18185.1649 | Glasersatz 3-IV | -16374.1601 | -47.38% | Fernwärme | 7167.0944 | 1407.7457 | -6453.3455 | -47.38% | -1267.5526 | -47.38% | 1786.7875 | 446.3061 | - | - | - | - | 1786.7875 | 27.69% | 446.3061 | 35.21% | JA | JA | JA
5827 | Z | E2 | 85 | 52.73% | 3V | W1 | LWMX | EFH-2 | Z_E2_85_53%_3V-LWMX | 75.7715 | 1985 | Zürich | 52.73% | 50% | 22.01% | Normal | Medium | 240 | 12 | 10 | 2 | 3 | II | 120 | 120 | 124.8 | 139.2 | 11.6082 | 23.2164 | 24.1451 | 84.2881 | 14.3258 | 7.366% | 14.73% | 15.32% | 53.49% | 9.091% | 157.5836 | 20.6242 | 0.57481 | 20.51 | 94.9319 | 30.62% | 72.02% | 11.2165 | 2691.9481 | 75.7715 | 18185.1649 | Glasersatz 3-IV | -16374.1601 | -47.38% | WP LW CH Mix | 14257.1693 | 1054.7396 | -12837.3415 | -47.38% | -949.7013 | -47.38% | 1786.7875 | 446.3061 | - | - | - | - | 1786.7875 | 13.92% | 446.3061 | 46.99% | JA | JA | JA
5828 | Z | E2 | 85 | 52.73% | 3V | W2 | LWCH | EFH-2 | Z_E2_85_53%_3V-LWCH | 75.7715 | 1985 | Zürich | 52.73% | 50% | 22.01% | Normal | Medium | 240 | 12 | 10 | 2 | 3 | II | 120 | 120 | 124.8 | 139.2 | 11.6082 | 23.2164 | 24.1451 | 84.2881 | 14.3258 | 7.366% | 14.73% | 15.32% | 53.49% | 9.091% | 157.5836 | 20.6242 | 0.57481 | 20.51 | 94.9319 | 30.62% | 72.02% | 11.2165 | 2691.9481 | 75.7715 | 18185.1649 | Glasersatz 3-IV | -16374.1601 | -47.38% | WP LW CH Zer | 450.9921 | 314.6034 | -406.0792 | -47.38% | -283.273 | -47.38% | 1786.7875 | 446.3061 | - | - | - | - | 1786.7875 | 440% | 446.3061 | 157.6% | NEIN | NEIN | NEIN
5829 | Z | E2 | 85 | 52.73% | 3V | W3 | ERMX | EFH-2 | Z_E2_85_53%_3V-ERMX | 75.7715 | 1985 | Zürich | 52.73% | 50% | 22.01% | Normal | Medium | 240 | 12 | 10 | 2 | 3 | II | 120 | 120 | 124.8 | 139.2 | 11.6082 | 23.2164 | 24.1451 | 84.2881 | 14.3258 | 7.366% | 14.73% | 15.32% | 53.49% | 9.091% | 157.5836 | 20.6242 | 0.57481 | 20.51 | 94.9319 | 30.62% | 72.02% | 11.2165 | 2691.9481 | 75.7715 | 18185.1649 | Glasersatz 3-IV | -16374.1601 | -47.38% | WP E CH Mix | 7655.9544 | 636.4808 | -6893.5214 | -47.38% | -573.0956 | -47.38% | 1786.7875 | 446.3061 | - | - | - | - | 1786.7875 | 25.92% | 446.3061 | 77.88% | JA | JA | JA
5830 | Z | E2 | 85 | 52.73% | 3V | ST | SOTH | EFH-2 | Z_E2_85_53%_3V-SOTH | 75.7715 | 1985 | Zürich | 52.73% | 50% | 22.01% | Normal | Medium | 240 | 12 | 10 | 2 | 3 | II | 120 | 120 | 124.8 | 139.2 | 11.6082 | 23.2164 | 24.1451 | 84.2881 | 14.3258 | 7.366% | 14.73% | 15.32% | 53.49% | 9.091% | 157.5836 | 20.6242 | 0.57481 | 20.51 | 94.9319 | 30.62% | 72.02% | 11.2165 | 2691.9481 | 75.7715 | 18185.1649 | Glasersatz 3-IV | -16374.1601 | -47.38% | Solarthermie | 1282.5327 | 315.8476 | -1154.8092 | -47.38% | -284.3933 | -47.38% | 1786.7875 | 446.3061 | - | - | - | - | 1786.7875 | 154.7% | 446.3061 | 156.9% | NEIN | NEIN | NEIN
5831 | Z | E2 | 85 | 52.73% | 3V | HS | HO-SC | EFH-2 | Z_E2_85_53%_3V-HO-SC | 75.7715 | 1985 | Zürich | 52.73% | 50% | 22.01% | Normal | Medium | 240 | 12 | 10 | 2 | 3 | II | 120 | 120 | 124.8 | 139.2 | 11.6082 | 23.2164 | 24.1451 | 84.2881 | 14.3258 | 7.366% | 14.73% | 15.32% | 53.49% | 9.091% | 157.5836 | 20.6242 | 0.57481 | 20.51 | 94.9319 | 30.62% | 72.02% | 11.2165 | 2691.9481 | 75.7715 | 18185.1649 | Glasersatz 3-IV | -16374.1601 | -47.38% | Holz Schnitzel | 656.8054 | 228.9191 | -591.3961 | -47.38% | -206.1218 | -47.38% | 1786.7875 | 446.3061 | - | - | - | - | 1786.7875 | 302.1% | 446.3061 | 216.5% | NEIN | NEIN | NEIN
5832 | Z | E2 | 85 | 52.73% | VK | ÖL | ÖL-HE | EFH-2 | Z_E2_85_53%_VK-ÖL-HE | 85.9777 | 1985 | Zürich | 52.73% | 50% | 22.01% | Normal | Medium | 240 | 12 | 10 | 2 | 3 | II | 120 | 120 | 124.8 | 139.2 | 11.6082 | 23.2164 | 24.1451 | 96.3854 | 15.5355 | 6.793% | 13.59% | 14.13% | 56.4% | 9.091% | 170.8906 | 20.6242 | 0.55107 | 20.51 | 94.9319 | 27.32% | 60.85% | 8.5441 | 2050.5777 | 85.9777 | 20634.6429 | Glasersatz Vakuum | -13924.6821 | -40.29% | Öl-Heizung | 28659.2263 | 7428.4715 | -19339.8362 | -40.29% | -5012.8855 | -40.29% | 1900.0445 | 464.7523 | - | - | - | - | 1900.0445 | 9.825% | 464.7523 | 9.271% | JA | JA | JA
5833 | Z | E2 | 85 | 52.73% | VK | FW | FEWA | EFH-2 | Z_E2_85_53%_VK-FEWA | 85.9777 | 1985 | Zürich | 52.73% | 50% | 22.01% | Normal | Medium | 240 | 12 | 10 | 2 | 3 | II | 120 | 120 | 124.8 | 139.2 | 11.6082 | 23.2164 | 24.1451 | 96.3854 | 15.5355 | 6.793% | 13.59% | 14.13% | 56.4% | 9.091% | 170.8906 | 20.6242 | 0.55107 | 20.51 | 94.9319 | 27.32% | 60.85% | 8.5441 | 2050.5777 | 85.9777 | 20634.6429 | Glasersatz Vakuum | -13924.6821 | -40.29% | Fernwärme | 8132.4769 | 1597.3641 | -5487.9629 | -40.29% | -1077.9342 | -40.29% | 1900.0445 | 464.7523 | - | - | - | - | 1900.0445 | 34.62% | 464.7523 | 43.12% | JA | JA | JA
5834 | Z | E2 | 85 | 52.73% | VK | W1 | LWMX | EFH-2 | Z_E2_85_53%_VK-LWMX | 85.9777 | 1985 | Zürich | 52.73% | 50% | 22.01% | Normal | Medium | 240 | 12 | 10 | 2 | 3 | II | 120 | 120 | 124.8 | 139.2 | 11.6082 | 23.2164 | 24.1451 | 96.3854 | 15.5355 | 6.793% | 13.59% | 14.13% | 56.4% | 9.091% | 170.8906 | 20.6242 | 0.55107 | 20.51 | 94.9319 | 27.32% | 60.85% | 8.5441 | 2050.5777 | 85.9777 | 20634.6429 | Glasersatz Vakuum | -13924.6821 | -40.29% | WP LW CH Mix | 16177.5601 | 1196.8093 | -10916.9508 | -40.29% | -807.6316 | -40.29% | 1900.0445 | 464.7523 | - | - | - | - | 1900.0445 | 17.4% | 464.7523 | 57.55% | JA | JA | JA
5835 | Z | E2 | 85 | 52.73% | VK | W2 | LWCH | EFH-2 | Z_E2_85_53%_VK-LWCH | 85.9777 | 1985 | Zürich | 52.73% | 50% | 22.01% | Normal | Medium | 240 | 12 | 10 | 2 | 3 | II | 120 | 120 | 124.8 | 139.2 | 11.6082 | 23.2164 | 24.1451 | 96.3854 | 15.5355 | 6.793% | 13.59% | 14.13% | 56.4% | 9.091% | 170.8906 | 20.6242 | 0.55107 | 20.51 | 94.9319 | 27.32% | 60.85% | 8.5441 | 2050.5777 | 85.9777 | 20634.6429 | Glasersatz Vakuum | -13924.6821 | -40.29% | WP LW CH Zer | 511.7391 | 356.9793 | -345.3321 | -40.29% | -240.897 | -40.29% | 1900.0445 | 464.7523 | - | - | - | - | 1900.0445 | 550.2% | 464.7523 | 192.9% | NEIN | NEIN | NEIN
5836 | Z | E2 | 85 | 52.73% | VK | W3 | ERMX | EFH-2 | Z_E2_85_53%_VK-ERMX | 85.9777 | 1985 | Zürich | 52.73% | 50% | 22.01% | Normal | Medium | 240 | 12 | 10 | 2 | 3 | II | 120 | 120 | 124.8 | 139.2 | 11.6082 | 23.2164 | 24.1451 | 96.3854 | 15.5355 | 6.793% | 13.59% | 14.13% | 56.4% | 9.091% | 170.8906 | 20.6242 | 0.55107 | 20.51 | 94.9319 | 27.32% | 60.85% | 8.5441 | 2050.5777 | 85.9777 | 20634.6429 | Glasersatz Vakuum | -13924.6821 | -40.29% | WP E CH Mix | 8687.1847 | 722.2125 | -5862.2912 | -40.29% | -487.3639 | -40.29% | 1900.0445 | 464.7523 | - | - | - | - | 1900.0445 | 32.41% | 464.7523 | 95.36% | JA | JA | JA
5837 | Z | E2 | 85 | 52.73% | VK | ST | SOTH | EFH-2 | Z_E2_85_53%_VK-SOTH | 85.9777 | 1985 | Zürich | 52.73% | 50% | 22.01% | Normal | Medium | 240 | 12 | 10 | 2 | 3 | II | 120 | 120 | 124.8 | 139.2 | 11.6082 | 23.2164 | 24.1451 | 96.3854 | 15.5355 | 6.793% | 13.59% | 14.13% | 56.4% | 9.091% | 170.8906 | 20.6242 | 0.55107 | 20.51 | 94.9319 | 27.32% | 60.85% | 8.5441 | 2050.5777 | 85.9777 | 20634.6429 | Glasersatz Vakuum | -13924.6821 | -40.29% | Solarthermie | 1455.2853 | 358.3912 | -982.0565 | -40.29% | -241.8497 | -40.29% | 1900.0445 | 464.7523 | - | - | - | - | 1900.0445 | 193.5% | 464.7523 | 192.2% | NEIN | NEIN | NEIN
5838 | Z | E2 | 85 | 52.73% | VK | HS | HO-SC | EFH-2 | Z_E2_85_53%_VK-HO-SC | 85.9777 | 1985 | Zürich | 52.73% | 50% | 22.01% | Normal | Medium | 240 | 12 | 10 | 2 | 3 | II | 120 | 120 | 124.8 | 139.2 | 11.6082 | 23.2164 | 24.1451 | 96.3854 | 15.5355 | 6.793% | 13.59% | 14.13% | 56.4% | 9.091% | 170.8906 | 20.6242 | 0.55107 | 20.51 | 94.9319 | 27.32% | 60.85% | 8.5441 | 2050.5777 | 85.9777 | 20634.6429 | Glasersatz Vakuum | -13924.6821 | -40.29% | Holz Schnitzel | 745.2748 | 259.7537 | -502.9268 | -40.29% | -175.2872 | -40.29% | 1900.0445 | 464.7523 | - | - | - | - | 1900.0445 | 377.8% | 464.7523 | 265.1% | NEIN | NEIN | NEIN
5839 | Z | E2 | 85 | 52.73% | VA | ÖL | ÖL-HE | EFH-2 | Z_E2_85_53%_VA-ÖL-HE | 95.7028 | 1985 | Zürich | 52.73% | 50% | 22.01% | Normal | Medium | 240 | 12 | 10 | 2 | 3 | II | 120 | 120 | 124.8 | 139.2 | 11.6082 | 23.2164 | 24.1451 | 114.2516 | 17.3221 | 6.092% | 12.18% | 12.67% | 59.96% | 9.091% | 190.5433 | 20.6242 | 0.54679 | 20.51 | 104.4251 | 27.04% | 59.66% | 8.2686 | 1984.4733 | 95.7028 | 22968.6762 | Glasaufdopplung | -11590.6488 | -33.54% | Öl-Heizung | 31900.9392 | 8268.7234 | -16098.1233 | -33.54% | -4172.6336 | -33.54% | 761.8642 | 176.4077 | - | - | - | - | 761.8642 | 4.733% | 176.4077 | 4.228% | JA | JA | JA
5840 | Z | E2 | 85 | 52.73% | VA | FW | FEWA | EFH-2 | Z_E2_85_53%_VA-FEWA | 95.7028 | 1985 | Zürich | 52.73% | 50% | 22.01% | Normal | Medium | 240 | 12 | 10 | 2 | 3 | II | 120 | 120 | 124.8 | 139.2 | 11.6082 | 23.2164 | 24.1451 | 114.2516 | 17.3221 | 6.092% | 12.18% | 12.67% | 59.96% | 9.091% | 190.5433 | 20.6242 | 0.54679 | 20.51 | 104.4251 | 27.04% | 59.66% | 8.2686 | 1984.4733 | 95.7028 | 22968.6762 | Glasaufdopplung | -11590.6488 | -33.54% | Fernwärme | 9052.3606 | 1778.0458 | -4568.0792 | -33.54% | -897.2526 | -33.54% | 761.8642 | 176.4077 | - | - | - | - | 761.8642 | 16.68% | 176.4077 | 19.66% | JA | JA | JA
5841 | Z | E2 | 85 | 52.73% | VA | W1 | LWMX | EFH-2 | Z_E2_85_53%_VA-LWMX | 95.7028 | 1985 | Zürich | 52.73% | 50% | 22.01% | Normal | Medium | 240 | 12 | 10 | 2 | 3 | II | 120 | 120 | 124.8 | 139.2 | 11.6082 | 23.2164 | 24.1451 | 114.2516 | 17.3221 | 6.092% | 12.18% | 12.67% | 59.96% | 9.091% | 190.5433 | 20.6242 | 0.54679 | 20.51 | 104.4251 | 27.04% | 59.66% | 8.2686 | 1984.4733 | 95.7028 | 22968.6762 | Glasaufdopplung | -11590.6488 | -33.54% | WP LW CH Mix | 18007.4422 | 1332.1832 | -9087.0686 | -33.54% | -672.2576 | -33.54% | 761.8642 | 176.4077 | - | - | - | - | 761.8642 | 8.384% | 176.4077 | 26.24% | JA | JA | JA
5842 | Z | E2 | 85 | 52.73% | VA | W2 | LWCH | EFH-2 | Z_E2_85_53%_VA-LWCH | 95.7028 | 1985 | Zürich | 52.73% | 50% | 22.01% | Normal | Medium | 240 | 12 | 10 | 2 | 3 | II | 120 | 120 | 124.8 | 139.2 | 11.6082 | 23.2164 | 24.1451 | 114.2516 | 17.3221 | 6.092% | 12.18% | 12.67% | 59.96% | 9.091% | 190.5433 | 20.6242 | 0.54679 | 20.51 | 104.4251 | 27.04% | 59.66% | 8.2686 | 1984.4733 | 95.7028 | 22968.6762 | Glasaufdopplung | -11590.6488 | -33.54% | WP LW CH Zer | 569.6232 | 397.3581 | -287.4481 | -33.54% | -200.5182 | -33.54% | 761.8642 | 176.4077 | - | - | - | - | 761.8642 | 265% | 176.4077 | 87.98% | NEIN | JA | JA
5843 | Z | E2 | 85 | 52.73% | VA | W3 | ERMX | EFH-2 | Z_E2_85_53%_VA-ERMX | 95.7028 | 1985 | Zürich | 52.73% | 50% | 22.01% | Normal | Medium | 240 | 12 | 10 | 2 | 3 | II | 120 | 120 | 124.8 | 139.2 | 11.6082 | 23.2164 | 24.1451 | 114.2516 | 17.3221 | 6.092% | 12.18% | 12.67% | 59.96% | 9.091% | 190.5433 | 20.6242 | 0.54679 | 20.51 | 104.4251 | 27.04% | 59.66% | 8.2686 | 1984.4733 | 95.7028 | 22968.6762 | Glasaufdopplung | -11590.6488 | -33.54% | WP E CH Mix | 9669.8127 | 803.9037 | -4879.6631 | -33.54% | -405.6727 | -33.54% | 761.8642 | 176.4077 | - | - | - | - | 761.8642 | 15.61% | 176.4077 | 43.49% | JA | JA | JA
5844 | Z | E2 | 85 | 52.73% | VA | ST | SOTH | EFH-2 | Z_E2_85_53%_VA-SOTH | 95.7028 | 1985 | Zürich | 52.73% | 50% | 22.01% | Normal | Medium | 240 | 12 | 10 | 2 | 3 | II | 120 | 120 | 124.8 | 139.2 | 11.6082 | 23.2164 | 24.1451 | 114.2516 | 17.3221 | 6.092% | 12.18% | 12.67% | 59.96% | 9.091% | 190.5433 | 20.6242 | 0.54679 | 20.51 | 104.4251 | 27.04% | 59.66% | 8.2686 | 1984.4733 | 95.7028 | 22968.6762 | Glasaufdopplung | -11590.6488 | -33.54% | Solarthermie | 1619.8961 | 398.9296 | -817.4458 | -33.54% | -201.3113 | -33.54% | 761.8642 | 176.4077 | - | - | - | - | 761.8642 | 93.2% | 176.4077 | 87.63% | JA | JA | JA
5845 | Z | E2 | 85 | 52.73% | VA | HS | HO-SC | EFH-2 | Z_E2_85_53%_VA-HO-SC | 95.7028 | 1985 | Zürich | 52.73% | 50% | 22.01% | Normal | Medium | 240 | 12 | 10 | 2 | 3 | II | 120 | 120 | 124.8 | 139.2 | 11.6082 | 23.2164 | 24.1451 | 114.2516 | 17.3221 | 6.092% | 12.18% | 12.67% | 59.96% | 9.091% | 190.5433 | 20.6242 | 0.54679 | 20.51 | 104.4251 | 27.04% | 59.66% | 8.2686 | 1984.4733 | 95.7028 | 22968.6762 | Glasaufdopplung | -11590.6488 | -33.54% | Holz Schnitzel | 829.5745 | 289.1351 | -418.627 | -33.54% | -145.9058 | -33.54% | 761.8642 | 176.4077 | - | - | - | - | 761.8642 | 182% | 176.4077 | 120.9% | NEIN | NEIN | NEIN
5846 | Z | E2 | 85 | 52.73% | HO | ÖL | ÖL-HE | EFH-2 | Z_E2_85_53%_HO-ÖL-HE | 66.712 | 1985 | Zürich | 52.73% | 50% | 22.01% | Normal | Medium | 240 | 12 | 10 | 2 | 3 | II | 120 | 120 | 124.8 | 139.2 | 11.6082 | 23.2164 | 24.1451 | 72.7249 | 13.1695 | 8.013% | 16.03% | 16.67% | 50.2% | 9.091% | 144.864 | 20.6242 | 0.59688 | 20.51 | 94.9319 | 34.24% | 84.94% | 14.3676 | 3448.2139 | 66.712 | 16010.8875 | Fensterersatz H | -18548.4375 | -53.67% | Öl-Heizung | 22237.3438 | 5763.9195 | -25761.7187 | -53.67% | -6677.4375 | -53.67% | 1488.9896 | 371.9217 | 622.4026 | 130.9578 | - | - | 2111.3922 | 8.196% | 502.8796 | 7.531% | JA | JA | JA
5847 | Z | E2 | 85 | 52.73% | HO | FW | FEWA | EFH-2 | Z_E2_85_53%_HO-FEWA | 66.712 | 1985 | Zürich | 52.73% | 50% | 22.01% | Normal | Medium | 240 | 12 | 10 | 2 | 3 | II | 120 | 120 | 124.8 | 139.2 | 11.6082 | 23.2164 | 24.1451 | 72.7249 | 13.1695 | 8.013% | 16.03% | 16.67% | 50.2% | 9.091% | 144.864 | 20.6242 | 0.59688 | 20.51 | 94.9319 | 34.24% | 84.94% | 14.3676 | 3448.2139 | 66.712 | 16010.8875 | Fensterersatz H | -18548.4375 | -53.67% | Fernwärme | 6310.1733 | 1239.4311 | -7310.2665 | -53.67% | -1435.8673 | -53.67% | 1488.9896 | 371.9217 | 622.4026 | 130.9578 | - | - | 2111.3922 | 28.88% | 502.8796 | 35.02% | JA | JA | JA
5848 | Z | E2 | 85 | 52.73% | HO | W1 | LWMX | EFH-2 | Z_E2_85_53%_HO-LWMX | 66.712 | 1985 | Zürich | 52.73% | 50% | 22.01% | Normal | Medium | 240 | 12 | 10 | 2 | 3 | II | 120 | 120 | 124.8 | 139.2 | 11.6082 | 23.2164 | 24.1451 | 72.7249 | 13.1695 | 8.013% | 16.03% | 16.67% | 50.2% | 9.091% | 144.864 | 20.6242 | 0.59688 | 20.51 | 94.9319 | 34.24% | 84.94% | 14.3676 | 3448.2139 | 66.712 | 16010.8875 | Fensterersatz H | -18548.4375 | -53.67% | WP LW CH Mix | 12552.5358 | 928.6315 | -14541.975 | -53.67% | -1075.8094 | -53.67% | 1488.9896 | 371.9217 | 622.4026 | 130.9578 | - | - | 2111.3922 | 14.52% | 502.8796 | 46.74% | JA | JA | JA
5849 | Z | E2 | 85 | 52.73% | HO | W2 | LWCH | EFH-2 | Z_E2_85_53%_HO-LWCH | 66.712 | 1985 | Zürich | 52.73% | 50% | 22.01% | Normal | Medium | 240 | 12 | 10 | 2 | 3 | II | 120 | 120 | 124.8 | 139.2 | 11.6082 | 23.2164 | 24.1451 | 72.7249 | 13.1695 | 8.013% | 16.03% | 16.67% | 50.2% | 9.091% | 144.864 | 20.6242 | 0.59688 | 20.51 | 94.9319 | 34.24% | 84.94% | 14.3676 | 3448.2139 | 66.712 | 16010.8875 | Fensterersatz H | -18548.4375 | -53.67% | WP LW CH Zer | 397.07 | 276.9884 | -460.0012 | -53.67% | -320.888 | -53.67% | 1488.9896 | 371.9217 | 622.4026 | 130.9578 | - | - | 2111.3922 | 459% | 502.8796 | 156.7% | NEIN | NEIN | NEIN
5850 | Z | E2 | 85 | 52.73% | HO | W3 | ERMX | EFH-2 | Z_E2_85_53%_HO-ERMX | 66.712 | 1985 | Zürich | 52.73% | 50% | 22.01% | Normal | Medium | 240 | 12 | 10 | 2 | 3 | II | 120 | 120 | 124.8 | 139.2 | 11.6082 | 23.2164 | 24.1451 | 72.7249 | 13.1695 | 8.013% | 16.03% | 16.67% | 50.2% | 9.091% | 144.864 | 20.6242 | 0.59688 | 20.51 | 94.9319 | 34.24% | 84.94% | 14.3676 | 3448.2139 | 66.712 | 16010.8875 | Fensterersatz H | -18548.4375 | -53.67% | WP E CH Mix | 6740.5836 | 560.3811 | -7808.8922 | -53.67% | -649.1953 | -53.67% | 1488.9896 | 371.9217 | 622.4026 | 130.9578 | - | - | 2111.3922 | 27.04% | 502.8796 | 77.46% | JA | JA | JA
5851 | Z | E2 | 85 | 52.73% | HO | ST | SOTH | EFH-2 | Z_E2_85_53%_HO-SOTH | 66.712 | 1985 | Zürich | 52.73% | 50% | 22.01% | Normal | Medium | 240 | 12 | 10 | 2 | 3 | II | 120 | 120 | 124.8 | 139.2 | 11.6082 | 23.2164 | 24.1451 | 72.7249 | 13.1695 | 8.013% | 16.03% | 16.67% | 50.2% | 9.091% | 144.864 | 20.6242 | 0.59688 | 20.51 | 94.9319 | 34.24% | 84.94% | 14.3676 | 3448.2139 | 66.712 | 16010.8875 | Fensterersatz H | -18548.4375 | -53.67% | Solarthermie | 1129.1889 | 278.0838 | -1308.153 | -53.67% | -322.1571 | -53.67% | 1488.9896 | 371.9217 | 622.4026 | 130.9578 | - | - | 2111.3922 | 161.4% | 502.8796 | 156.1% | NEIN | NEIN | NEIN
5852 | Z | E2 | 85 | 52.73% | HO | HS | HO-SC | EFH-2 | Z_E2_85_53%_HO-HO-SC | 66.712 | 1985 | Zürich | 52.73% | 50% | 22.01% | Normal | Medium | 240 | 12 | 10 | 2 | 3 | II | 120 | 120 | 124.8 | 139.2 | 11.6082 | 23.2164 | 24.1451 | 72.7249 | 13.1695 | 8.013% | 16.03% | 16.67% | 50.2% | 9.091% | 144.864 | 20.6242 | 0.59688 | 20.51 | 94.9319 | 34.24% | 84.94% | 14.3676 | 3448.2139 | 66.712 | 16010.8875 | Fensterersatz H | -18548.4375 | -53.67% | Holz Schnitzel | 578.2756 | 201.5488 | -669.9259 | -53.67% | -233.4921 | -53.67% | 1488.9896 | 371.9217 | 622.4026 | 130.9578 | - | - | 2111.3922 | 315.2% | 502.8796 | 215.4% | NEIN | NEIN | NEIN
5853 | Z | E2 | 85 | 52.73% | HM | ÖL | ÖL-HE | EFH-2 | Z_E2_85_53%_HM-ÖL-HE | 68.1746 | 1985 | Zürich | 52.73% | 50% | 22.01% | Normal | Medium | 240 | 12 | 10 | 2 | 3 | II | 120 | 120 | 124.8 | 139.2 | 11.6082 | 23.2164 | 24.1451 | 74.6521 | 13.3622 | 7.898% | 15.8% | 16.43% | 50.79% | 9.091% | 146.984 | 20.6242 | 0.59325 | 20.51 | 94.9319 | 33.6% | 82.61% | 13.8019 | 3312.4558 | 68.1746 | 16361.9102 | Fensterersatz HM | -18197.4148 | -52.66% | Öl-Heizung | 22724.8753 | 5890.2877 | -25274.1873 | -52.66% | -6551.0693 | -52.66% | 1488.9896 | 371.9217 | 813.8909 | 178.3346 | - | - | 2302.8805 | 9.112% | 550.2564 | 8.399% | JA | JA | JA
5854 | Z | E2 | 85 | 52.73% | HM | FW | FEWA | EFH-2 | Z_E2_85_53%_HM-FEWA | 68.1746 | 1985 | Zürich | 52.73% | 50% | 22.01% | Normal | Medium | 240 | 12 | 10 | 2 | 3 | II | 120 | 120 | 124.8 | 139.2 | 11.6082 | 23.2164 | 24.1451 | 74.6521 | 13.3622 | 7.898% | 15.8% | 16.43% | 50.79% | 9.091% | 146.984 | 20.6242 | 0.59325 | 20.51 | 94.9319 | 33.6% | 82.61% | 13.8019 | 3312.4558 | 68.1746 | 16361.9102 | Fensterersatz HM | -18197.4148 | -52.66% | Fernwärme | 6448.5175 | 1266.6043 | -7171.9223 | -52.66% | -1408.694 | -52.66% | 1488.9896 | 371.9217 | 813.8909 | 178.3346 | - | - | 2302.8805 | 32.11% | 550.2564 | 39.06% | JA | JA | JA
5855 | Z | E2 | 85 | 52.73% | HM | W1 | LWMX | EFH-2 | Z_E2_85_53%_HM-LWMX | 68.1746 | 1985 | Zürich | 52.73% | 50% | 22.01% | Normal | Medium | 240 | 12 | 10 | 2 | 3 | II | 120 | 120 | 124.8 | 139.2 | 11.6082 | 23.2164 | 24.1451 | 74.6521 | 13.3622 | 7.898% | 15.8% | 16.43% | 50.79% | 9.091% | 146.984 | 20.6242 | 0.59325 | 20.51 | 94.9319 | 33.6% | 82.61% | 13.8019 | 3312.4558 | 68.1746 | 16361.9102 | Fensterersatz HM | -18197.4148 | -52.66% | WP LW CH Mix | 12827.7376 | 948.9908 | -14266.7732 | -52.66% | -1055.4501 | -52.66% | 1488.9896 | 371.9217 | 813.8909 | 178.3346 | - | - | 2302.8805 | 16.14% | 550.2564 | 52.13% | JA | JA | JA
5856 | Z | E2 | 85 | 52.73% | HM | W2 | LWCH | EFH-2 | Z_E2_85_53%_HM-LWCH | 68.1746 | 1985 | Zürich | 52.73% | 50% | 22.01% | Normal | Medium | 240 | 12 | 10 | 2 | 3 | II | 120 | 120 | 124.8 | 139.2 | 11.6082 | 23.2164 | 24.1451 | 74.6521 | 13.3622 | 7.898% | 15.8% | 16.43% | 50.79% | 9.091% | 146.984 | 20.6242 | 0.59325 | 20.51 | 94.9319 | 33.6% | 82.61% | 13.8019 | 3312.4558 | 68.1746 | 16361.9102 | Fensterersatz HM | -18197.4148 | -52.66% | WP LW CH Zer | 405.7754 | 283.061 | -451.2959 | -52.66% | -314.8153 | -52.66% | 1488.9896 | 371.9217 | 813.8909 | 178.3346 | - | - | 2302.8805 | 510.3% | 550.2564 | 174.8% | NEIN | NEIN | NEIN
5857 | Z | E2 | 85 | 52.73% | HM | W3 | ERMX | EFH-2 | Z_E2_85_53%_HM-ERMX | 68.1746 | 1985 | Zürich | 52.73% | 50% | 22.01% | Normal | Medium | 240 | 12 | 10 | 2 | 3 | II | 120 | 120 | 124.8 | 139.2 | 11.6082 | 23.2164 | 24.1451 | 74.6521 | 13.3622 | 7.898% | 15.8% | 16.43% | 50.79% | 9.091% | 146.984 | 20.6242 | 0.59325 | 20.51 | 94.9319 | 33.6% | 82.61% | 13.8019 | 3312.4558 | 68.1746 | 16361.9102 | Fensterersatz HM | -18197.4148 | -52.66% | WP E CH Mix | 6888.3642 | 572.6669 | -7661.1116 | -52.66% | -636.9095 | -52.66% | 1488.9896 | 371.9217 | 813.8909 | 178.3346 | - | - | 2302.8805 | 30.06% | 550.2564 | 86.39% | JA | JA | JA
5858 | Z | E2 | 85 | 52.73% | HM | ST | SOTH | EFH-2 | Z_E2_85_53%_HM-SOTH | 68.1746 | 1985 | Zürich | 52.73% | 50% | 22.01% | Normal | Medium | 240 | 12 | 10 | 2 | 3 | II | 120 | 120 | 124.8 | 139.2 | 11.6082 | 23.2164 | 24.1451 | 74.6521 | 13.3622 | 7.898% | 15.8% | 16.43% | 50.79% | 9.091% | 146.984 | 20.6242 | 0.59325 | 20.51 | 94.9319 | 33.6% | 82.61% | 13.8019 | 3312.4558 | 68.1746 | 16361.9102 | Fensterersatz HM | -18197.4148 | -52.66% | Solarthermie | 1153.9452 | 284.1805 | -1283.3966 | -52.66% | -316.0604 | -52.66% | 1488.9896 | 371.9217 | 813.8909 | 178.3346 | - | - | 2302.8805 | 179.4% | 550.2564 | 174.1% | NEIN | NEIN | NEIN
5859 | Z | E2 | 85 | 52.73% | HM | HS | HO-SC | EFH-2 | Z_E2_85_53%_HM-HO-SC | 68.1746 | 1985 | Zürich | 52.73% | 50% | 22.01% | Normal | Medium | 240 | 12 | 10 | 2 | 3 | II | 120 | 120 | 124.8 | 139.2 | 11.6082 | 23.2164 | 24.1451 | 74.6521 | 13.3622 | 7.898% | 15.8% | 16.43% | 50.79% | 9.091% | 146.984 | 20.6242 | 0.59325 | 20.51 | 94.9319 | 33.6% | 82.61% | 13.8019 | 3312.4558 | 68.1746 | 16361.9102 | Fensterersatz HM | -18197.4148 | -52.66% | Holz Schnitzel | 590.9537 | 205.9676 | -657.2478 | -52.66% | -229.0733 | -52.66% | 1488.9896 | 371.9217 | 813.8909 | 178.3346 | - | - | 2302.8805 | 350.4% | 550.2564 | 240.2% | NEIN | NEIN | NEIN
5860 | Z | E2 | 85 | 52.73% | KU | ÖL | ÖL-HE | EFH-2 | Z_E2_85_53%_KU-ÖL-HE | 65.2681 | 1985 | Zürich | 52.73% | 50% | 22.01% | Normal | Medium | 240 | 12 | 10 | 2 | 3 | II | 120 | 120 | 124.8 | 139.2 | 11.6082 | 23.2164 | 24.1451 | 70.7977 | 12.9767 | 8.132% | 16.26% | 16.91% | 49.6% | 9.091% | 142.7441 | 20.6242 | 0.60048 | 20.51 | 94.9319 | 34.89% | 87.34% | 14.9492 | 3587.8033 | 65.2681 | 15664.3513 | Fensterersatz K | -18894.9737 | -54.67% | Öl-Heizung | 21756.0435 | 5639.1665 | -26243.019 | -54.67% | -6802.1905 | -54.67% | 1488.9896 | 371.9217 | 1018.3106 | 196.6461 | - | - | 2507.3002 | 9.554% | 568.5679 | 8.359% | JA | JA | JA
5861 | Z | E2 | 85 | 52.73% | KU | FW | FEWA | EFH-2 | Z_E2_85_53%_KU-FEWA | 65.2681 | 1985 | Zürich | 52.73% | 50% | 22.01% | Normal | Medium | 240 | 12 | 10 | 2 | 3 | II | 120 | 120 | 124.8 | 139.2 | 11.6082 | 23.2164 | 24.1451 | 70.7977 | 12.9767 | 8.132% | 16.26% | 16.91% | 49.6% | 9.091% | 142.7441 | 20.6242 | 0.60048 | 20.51 | 94.9319 | 34.89% | 87.34% | 14.9492 | 3587.8033 | 65.2681 | 15664.3513 | Fensterersatz K | -18894.9737 | -54.67% | Fernwärme | 6173.5973 | 1212.6051 | -7446.8426 | -54.67% | -1462.6933 | -54.67% | 1488.9896 | 371.9217 | 1018.3106 | 196.6461 | - | - | 2507.3002 | 33.67% | 568.5679 | 38.87% | JA | JA | JA
5862 | Z | E2 | 85 | 52.73% | KU | W1 | LWMX | EFH-2 | Z_E2_85_53%_KU-LWMX | 65.2681 | 1985 | Zürich | 52.73% | 50% | 22.01% | Normal | Medium | 240 | 12 | 10 | 2 | 3 | II | 120 | 120 | 124.8 | 139.2 | 11.6082 | 23.2164 | 24.1451 | 70.7977 | 12.9767 | 8.132% | 16.26% | 16.91% | 49.6% | 9.091% | 142.7441 | 20.6242 | 0.60048 | 20.51 | 94.9319 | 34.89% | 87.34% | 14.9492 | 3587.8033 | 65.2681 | 15664.3513 | Fensterersatz K | -18894.9737 | -54.67% | WP LW CH Mix | 12280.8514 | 908.5324 | -14813.6594 | -54.67% | -1095.9085 | -54.67% | 1488.9896 | 371.9217 | 1018.3106 | 196.6461 | - | - | 2507.3002 | 16.93% | 568.5679 | 51.88% | JA | JA | JA
5863 | Z | E2 | 85 | 52.73% | KU | W2 | LWCH | EFH-2 | Z_E2_85_53%_KU-LWCH | 65.2681 | 1985 | Zürich | 52.73% | 50% | 22.01% | Normal | Medium | 240 | 12 | 10 | 2 | 3 | II | 120 | 120 | 124.8 | 139.2 | 11.6082 | 23.2164 | 24.1451 | 70.7977 | 12.9767 | 8.132% | 16.26% | 16.91% | 49.6% | 9.091% | 142.7441 | 20.6242 | 0.60048 | 20.51 | 94.9319 | 34.89% | 87.34% | 14.9492 | 3587.8033 | 65.2681 | 15664.3513 | Fensterersatz K | -18894.9737 | -54.67% | WP LW CH Zer | 388.4759 | 270.9933 | -468.5953 | -54.67% | -326.883 | -54.67% | 1488.9896 | 371.9217 | 1018.3106 | 196.6461 | - | - | 2507.3002 | 535.1% | 568.5679 | 173.9% | NEIN | NEIN | NEIN
5864 | Z | E2 | 85 | 52.73% | KU | W3 | ERMX | EFH-2 | Z_E2_85_53%_KU-ERMX | 65.2681 | 1985 | Zürich | 52.73% | 50% | 22.01% | Normal | Medium | 240 | 12 | 10 | 2 | 3 | II | 120 | 120 | 124.8 | 139.2 | 11.6082 | 23.2164 | 24.1451 | 70.7977 | 12.9767 | 8.132% | 16.26% | 16.91% | 49.6% | 9.091% | 142.7441 | 20.6242 | 0.60048 | 20.51 | 94.9319 | 34.89% | 87.34% | 14.9492 | 3587.8033 | 65.2681 | 15664.3513 | Fensterersatz K | -18894.9737 | -54.67% | WP E CH Mix | 6594.6919 | 548.2523 | -7954.7839 | -54.67% | -661.3241 | -54.67% | 1488.9896 | 371.9217 | 1018.3106 | 196.6461 | - | - | 2507.3002 | 31.52% | 568.5679 | 85.97% | JA | JA | JA
5865 | Z | E2 | 85 | 52.73% | KU | ST | SOTH | EFH-2 | Z_E2_85_53%_KU-SOTH | 65.2681 | 1985 | Zürich | 52.73% | 50% | 22.01% | Normal | Medium | 240 | 12 | 10 | 2 | 3 | II | 120 | 120 | 124.8 | 139.2 | 11.6082 | 23.2164 | 24.1451 | 70.7977 | 12.9767 | 8.132% | 16.26% | 16.91% | 49.6% | 9.091% | 142.7441 | 20.6242 | 0.60048 | 20.51 | 94.9319 | 34.89% | 87.34% | 14.9492 | 3587.8033 | 65.2681 | 15664.3513 | Fensterersatz K | -18894.9737 | -54.67% | Solarthermie | 1104.749 | 272.065 | -1332.5929 | -54.67% | -328.1759 | -54.67% | 1488.9896 | 371.9217 | 1018.3106 | 196.6461 | - | - | 2507.3002 | 188.2% | 568.5679 | 173.3% | NEIN | NEIN | NEIN
5866 | Z | E2 | 85 | 52.73% | KU | HS | HO-SC | EFH-2 | Z_E2_85_53%_KU-HO-SC | 65.2681 | 1985 | Zürich | 52.73% | 50% | 22.01% | Normal | Medium | 240 | 12 | 10 | 2 | 3 | II | 120 | 120 | 124.8 | 139.2 | 11.6082 | 23.2164 | 24.1451 | 70.7977 | 12.9767 | 8.132% | 16.26% | 16.91% | 49.6% | 9.091% | 142.7441 | 20.6242 | 0.60048 | 20.51 | 94.9319 | 34.89% | 87.34% | 14.9492 | 3587.8033 | 65.2681 | 15664.3513 | Fensterersatz K | -18894.9737 | -54.67% | Holz Schnitzel | 565.7595 | 197.1865 | -682.442 | -54.67% | -237.8544 | -54.67% | 1488.9896 | 371.9217 | 1018.3106 | 196.6461 | - | - | 2507.3002 | 367.4% | 568.5679 | 239% | NEIN | NEIN | NEIN
5867 | Z | E2 | 85 | 52.73% | ME | ÖL | ÖL-HE | EFH-2 | Z_E2_85_53%_ME-ÖL-HE | 71.1564 | 1985 | Zürich | 52.73% | 50% | 22.01% | Normal | Medium | 240 | 12 | 10 | 2 | 3 | II | 120 | 120 | 124.8 | 139.2 | 11.6082 | 23.2164 | 24.1451 | 78.5065 | 13.7476 | 7.676% | 15.35% | 15.97% | 51.91% | 9.091% | 151.2238 | 20.6242 | 0.58593 | 20.51 | 94.9319 | 32.37% | 78.17% | 12.7189 | 3052.5443 | 71.1564 | 17077.5322 | Fensterersatz M | -17481.7928 | -50.58% | Öl-Heizung | 23718.7947 | 6147.9116 | -24280.2678 | -50.58% | -6293.4454 | -50.58% | 1488.9896 | 371.9217 | 1334.0162 | 318.1973 | - | - | 2823.0058 | 11.63% | 690.119 | 10.97% | JA | JA | JA
5868 | Z | E2 | 85 | 52.73% | ME | FW | FEWA | EFH-2 | Z_E2_85_53%_ME-FEWA | 71.1564 | 1985 | Zürich | 52.73% | 50% | 22.01% | Normal | Medium | 240 | 12 | 10 | 2 | 3 | II | 120 | 120 | 124.8 | 139.2 | 11.6082 | 23.2164 | 24.1451 | 78.5065 | 13.7476 | 7.676% | 15.35% | 15.97% | 51.91% | 9.091% | 151.2238 | 20.6242 | 0.58593 | 20.51 | 94.9319 | 32.37% | 78.17% | 12.7189 | 3052.5443 | 71.1564 | 17077.5322 | Fensterersatz M | -17481.7928 | -50.58% | Fernwärme | 6730.5568 | 1322.0019 | -6889.883 | -50.58% | -1353.2964 | -50.58% | 1488.9896 | 371.9217 | 1334.0162 | 318.1973 | - | - | 2823.0058 | 40.97% | 690.119 | 51% | JA | JA | JA
5869 | Z | E2 | 85 | 52.73% | ME | W1 | LWMX | EFH-2 | Z_E2_85_53%_ME-LWMX | 71.1564 | 1985 | Zürich | 52.73% | 50% | 22.01% | Normal | Medium | 240 | 12 | 10 | 2 | 3 | II | 120 | 120 | 124.8 | 139.2 | 11.6082 | 23.2164 | 24.1451 | 78.5065 | 13.7476 | 7.676% | 15.35% | 15.97% | 51.91% | 9.091% | 151.2238 | 20.6242 | 0.58593 | 20.51 | 94.9319 | 32.37% | 78.17% | 12.7189 | 3052.5443 | 71.1564 | 17077.5322 | Fensterersatz M | -17481.7928 | -50.58% | WP LW CH Mix | 13388.7853 | 990.4969 | -13705.7256 | -50.58% | -1013.944 | -50.58% | 1488.9896 | 371.9217 | 1334.0162 | 318.1973 | - | - | 2823.0058 | 20.6% | 690.119 | 68.06% | JA | JA | JA
5870 | Z | E2 | 85 | 52.73% | ME | W2 | LWCH | EFH-2 | Z_E2_85_53%_ME-LWCH | 71.1564 | 1985 | Zürich | 52.73% | 50% | 22.01% | Normal | Medium | 240 | 12 | 10 | 2 | 3 | II | 120 | 120 | 124.8 | 139.2 | 11.6082 | 23.2164 | 24.1451 | 78.5065 | 13.7476 | 7.676% | 15.35% | 15.97% | 51.91% | 9.091% | 151.2238 | 20.6242 | 0.58593 | 20.51 | 94.9319 | 32.37% | 78.17% | 12.7189 | 3052.5443 | 71.1564 | 17077.5322 | Fensterersatz M | -17481.7928 | -50.58% | WP LW CH Zer | 423.5228 | 295.4413 | -433.5485 | -50.58% | -302.435 | -50.58% | 1488.9896 | 371.9217 | 1334.0162 | 318.1973 | - | - | 2823.0058 | 651.1% | 690.119 | 228.2% | NEIN | NEIN | NEIN
5871 | Z | E2 | 85 | 52.73% | ME | W3 | ERMX | EFH-2 | Z_E2_85_53%_ME-ERMX | 71.1564 | 1985 | Zürich | 52.73% | 50% | 22.01% | Normal | Medium | 240 | 12 | 10 | 2 | 3 | II | 120 | 120 | 124.8 | 139.2 | 11.6082 | 23.2164 | 24.1451 | 78.5065 | 13.7476 | 7.676% | 15.35% | 15.97% | 51.91% | 9.091% | 151.2238 | 20.6242 | 0.58593 | 20.51 | 94.9319 | 32.37% | 78.17% | 12.7189 | 3052.5443 | 71.1564 | 17077.5322 | Fensterersatz M | -17481.7928 | -50.58% | WP E CH Mix | 7189.6411 | 597.7136 | -7359.8348 | -50.58% | -611.8627 | -50.58% | 1488.9896 | 371.9217 | 1334.0162 | 318.1973 | - | - | 2823.0058 | 38.36% | 690.119 | 112.8% | JA | NEIN | JA
5872 | Z | E2 | 85 | 52.73% | ME | ST | SOTH | EFH-2 | Z_E2_85_53%_ME-SOTH | 71.1564 | 1985 | Zürich | 52.73% | 50% | 22.01% | Normal | Medium | 240 | 12 | 10 | 2 | 3 | II | 120 | 120 | 124.8 | 139.2 | 11.6082 | 23.2164 | 24.1451 | 78.5065 | 13.7476 | 7.676% | 15.35% | 15.97% | 51.91% | 9.091% | 151.2238 | 20.6242 | 0.58593 | 20.51 | 94.9319 | 32.37% | 78.17% | 12.7189 | 3052.5443 | 71.1564 | 17077.5322 | Fensterersatz M | -17481.7928 | -50.58% | Solarthermie | 1204.4154 | 296.6098 | -1232.9264 | -50.58% | -303.6311 | -50.58% | 1488.9896 | 371.9217 | 1334.0162 | 318.1973 | - | - | 2823.0058 | 229% | 690.119 | 227.3% | NEIN | NEIN | NEIN
5873 | Z | E2 | 85 | 52.73% | ME | HS | HO-SC | EFH-2 | Z_E2_85_53%_ME-HO-SC | 71.1564 | 1985 | Zürich | 52.73% | 50% | 22.01% | Normal | Medium | 240 | 12 | 10 | 2 | 3 | II | 120 | 120 | 124.8 | 139.2 | 11.6082 | 23.2164 | 24.1451 | 78.5065 | 13.7476 | 7.676% | 15.35% | 15.97% | 51.91% | 9.091% | 151.2238 | 20.6242 | 0.58593 | 20.51 | 94.9319 | 32.37% | 78.17% | 12.7189 | 3052.5443 | 71.1564 | 17077.5322 | Fensterersatz M | -17481.7928 | -50.58% | Holz Schnitzel | 616.8003 | 214.976 | -631.4012 | -50.58% | -220.0649 | -50.58% | 1488.9896 | 371.9217 | 1334.0162 | 318.1973 | - | - | 2823.0058 | 447.1% | 690.119 | 313.6% | NEIN | NEIN | NEIN
5874 | Z | E2 | 85 | 52.73% | GH | ÖL | ÖL-HE | EFH-2 | Z_E2_85_53%_GH-ÖL-HE | 36.2669 | 1985 | Zürich | 52.73% | 50% | 22.01% | Normal | Medium | 240 | 12 | 10 | 2 | 3 | II | 120 | 120 | 124.8 | 139.2 | 5.8041 | 6.9649 | 8.2093 | 72.7249 | 18.7407 | 5.162% | 6.194% | 7.301% | 64.68% | 16.67% | 112.4439 | 20.6242 | 0.72746 | 20.51 | 94.9319 | 51.9% | 190.4% | 16.0412 | 3849.8871 | 36.2669 | 8704.0592 | Gebäudehülle | -25855.2658 | -74.81% | Öl-Heizung | 12088.9711 | 3133.4613 | -35910.0915 | -74.81% | -9307.8957 | -74.81% | 1488.9896 | 371.9217 | 827.3198 | 170.9022 | 2129.28 | 580.8 | 4445.5895 | 12.38% | 1123.624 | 12.07% | JA | JA | JA
5875 | Z | E2 | 85 | 52.73% | GH | FW | FEWA | EFH-2 | Z_E2_85_53%_GH-FEWA | 36.2669 | 1985 | Zürich | 52.73% | 50% | 22.01% | Normal | Medium | 240 | 12 | 10 | 2 | 3 | II | 120 | 120 | 124.8 | 139.2 | 5.8041 | 6.9649 | 8.2093 | 72.7249 | 18.7407 | 5.162% | 6.194% | 7.301% | 64.68% | 16.67% | 112.4439 | 20.6242 | 0.72746 | 20.51 | 94.9319 | 51.9% | 190.4% | 16.0412 | 3849.8871 | 36.2669 | 8704.0592 | Gebäudehülle | -25855.2658 | -74.81% | Fernwärme | 3430.4233 | 673.7966 | -10190.0165 | -74.81% | -2001.5018 | -74.81% | 1488.9896 | 371.9217 | 827.3198 | 170.9022 | 2129.28 | 580.8 | 4445.5895 | 43.63% | 1123.624 | 56.14% | JA | JA | JA
5876 | Z | E2 | 85 | 52.73% | GH | W1 | LWMX | EFH-2 | Z_E2_85_53%_GH-LWMX | 36.2669 | 1985 | Zürich | 52.73% | 50% | 22.01% | Normal | Medium | 240 | 12 | 10 | 2 | 3 | II | 120 | 120 | 124.8 | 139.2 | 5.8041 | 6.9649 | 8.2093 | 72.7249 | 18.7407 | 5.162% | 6.194% | 7.301% | 64.68% | 16.67% | 112.4439 | 20.6242 | 0.72746 | 20.51 | 94.9319 | 51.9% | 190.4% | 16.0412 | 3849.8871 | 36.2669 | 8704.0592 | Gebäudehülle | -25855.2658 | -74.81% | WP LW CH Mix | 6823.9824 | 504.8354 | -20270.5284 | -74.81% | -1499.6054 | -74.81% | 1488.9896 | 371.9217 | 827.3198 | 170.9022 | 2129.28 | 580.8 | 4445.5895 | 21.93% | 1123.624 | 74.93% | JA | JA | JA
5877 | Z | E2 | 85 | 52.73% | GH | W2 | LWCH | EFH-2 | Z_E2_85_53%_GH-LWCH | 36.2669 | 1985 | Zürich | 52.73% | 50% | 22.01% | Normal | Medium | 240 | 12 | 10 | 2 | 3 | II | 120 | 120 | 124.8 | 139.2 | 5.8041 | 6.9649 | 8.2093 | 72.7249 | 18.7407 | 5.162% | 6.194% | 7.301% | 64.68% | 16.67% | 112.4439 | 20.6242 | 0.72746 | 20.51 | 94.9319 | 51.9% | 190.4% | 16.0412 | 3849.8871 | 36.2669 | 8704.0592 | Gebäudehülle | -25855.2658 | -74.81% | WP LW CH Zer | 215.8607 | 150.5802 | -641.2106 | -74.81% | -447.2961 | -74.81% | 1488.9896 | 371.9217 | 827.3198 | 170.9022 | 2129.28 | 580.8 | 4445.5895 | 693.3% | 1123.624 | 251.2% | NEIN | NEIN | NEIN
5878 | Z | E2 | 85 | 52.73% | GH | W3 | ERMX | EFH-2 | Z_E2_85_53%_GH-ERMX | 36.2669 | 1985 | Zürich | 52.73% | 50% | 22.01% | Normal | Medium | 240 | 12 | 10 | 2 | 3 | II | 120 | 120 | 124.8 | 139.2 | 5.8041 | 6.9649 | 8.2093 | 72.7249 | 18.7407 | 5.162% | 6.194% | 7.301% | 64.68% | 16.67% | 112.4439 | 20.6242 | 0.72746 | 20.51 | 94.9319 | 51.9% | 190.4% | 16.0412 | 3849.8871 | 36.2669 | 8704.0592 | Gebäudehülle | -25855.2658 | -74.81% | WP E CH Mix | 3664.4089 | 304.6421 | -10885.0669 | -74.81% | -904.9343 | -74.81% | 1488.9896 | 371.9217 | 827.3198 | 170.9022 | 2129.28 | 580.8 | 4445.5895 | 40.84% | 1123.624 | 124.2% | JA | NEIN | JA
5879 | Z | E2 | 85 | 52.73% | GH | ST | SOTH | EFH-2 | Z_E2_85_53%_GH-SOTH | 36.2669 | 1985 | Zürich | 52.73% | 50% | 22.01% | Normal | Medium | 240 | 12 | 10 | 2 | 3 | II | 120 | 120 | 124.8 | 139.2 | 5.8041 | 6.9649 | 8.2093 | 72.7249 | 18.7407 | 5.162% | 6.194% | 7.301% | 64.68% | 16.67% | 112.4439 | 20.6242 | 0.72746 | 20.51 | 94.9319 | 51.9% | 190.4% | 16.0412 | 3849.8871 | 36.2669 | 8704.0592 | Gebäudehülle | -25855.2658 | -74.81% | Solarthermie | 613.8652 | 151.1758 | -1823.4766 | -74.81% | -449.0651 | -74.81% | 1488.9896 | 371.9217 | 827.3198 | 170.9022 | 2129.28 | 580.8 | 4445.5895 | 243.8% | 1123.624 | 250.2% | NEIN | NEIN | NEIN
5880 | Z | E2 | 85 | 52.73% | GH | HS | HO-SC | EFH-2 | Z_E2_85_53%_GH-HO-SC | 36.2669 | 1985 | Zürich | 52.73% | 50% | 22.01% | Normal | Medium | 240 | 12 | 10 | 2 | 3 | II | 120 | 120 | 124.8 | 139.2 | 5.8041 | 6.9649 | 8.2093 | 72.7249 | 18.7407 | 5.162% | 6.194% | 7.301% | 64.68% | 16.67% | 112.4439 | 20.6242 | 0.72746 | 20.51 | 94.9319 | 51.9% | 190.4% | 16.0412 | 3849.8871 | 36.2669 | 8704.0592 | Gebäudehülle | -25855.2658 | -74.81% | Holz Schnitzel | 314.3701 | 109.5687 | -933.8314 | -74.81% | -325.4722 | -74.81% | 1488.9896 | 371.9217 | 827.3198 | 170.9022 | 2129.28 | 580.8 | 4445.5895 | 476.1% | 1123.624 | 345.2% | NEIN | NEIN | NEIN
5881 | Z | E3 | 85 | 17.73% | IZ | ÖL | ÖL-HE | EFH-3 | Z_E3_85_18%_IZ-ÖL-HE | 90.6956 | 1985 | Zürich | 17.73% | 20% | 22.01% | Normal | Medium | 360 | 12 | 10 | 3 | 3 | II | 120 | 120 | 325.8 | 70.2 | 7.7388 | 15.4776 | 42.0217 | 53.5137 | 11.8752 | 5.924% | 11.85% | 32.17% | 40.97% | 9.091% | 130.627 | 20.6242 | 0.40036 | 20.51 | 42.1946 | 11.17% | 18.63% | 1.5869 | 571.2697 | 90.6956 | 32650.4258 | Ist-Zustand | - | - | Öl-Heizung | 45347.8136 | 11754.1533 |  |  |  |  | - | - | - | - | - | - | - | - | - | - | JA | JA | JA
5882 | Z | E3 | 85 | 17.73% | IZ | FW | FEWA | EFH-3 | Z_E3_85_18%_IZ-FEWA | 90.6956 | 1985 | Zürich | 17.73% | 20% | 22.01% | Normal | Medium | 360 | 12 | 10 | 3 | 3 | II | 120 | 120 | 325.8 | 70.2 | 7.7388 | 15.4776 | 42.0217 | 53.5137 | 11.8752 | 5.924% | 11.85% | 32.17% | 40.97% | 9.091% | 130.627 | 20.6242 | 0.40036 | 20.51 | 42.1946 | 11.17% | 18.63% | 1.5869 | 571.2697 | 90.6956 | 32650.4258 | Ist-Zustand | - | - | Fernwärme | 12868.109 | 2527.5271 | -32479.7046 | -71.62% | -9226.6262 | -78.5% | - | - | - | - | - | - | - | - | - | - | JA | JA | JA
5883 | Z | E3 | 85 | 17.73% | IZ | W1 | LWMX | EFH-3 | Z_E3_85_18%_IZ-LWMX | 90.6956 | 1985 | Zürich | 17.73% | 20% | 22.01% | Normal | Medium | 360 | 12 | 10 | 3 | 3 | II | 120 | 120 | 325.8 | 70.2 | 7.7388 | 15.4776 | 42.0217 | 53.5137 | 11.8752 | 5.924% | 11.85% | 32.17% | 40.97% | 9.091% | 130.627 | 20.6242 | 0.40036 | 20.51 | 42.1946 | 11.17% | 18.63% | 1.5869 | 571.2697 | 90.6956 | 32650.4258 | Ist-Zustand | - | - | WP LW CH Mix | 25597.9338 | 1893.7247 | -19749.8798 | -43.55% | -9860.4286 | -83.89% | - | - | - | - | - | - | - | - | - | - | JA | JA | JA
5884 | Z | E3 | 85 | 17.73% | IZ | W2 | LWCH | EFH-3 | Z_E3_85_18%_IZ-LWCH | 90.6956 | 1985 | Zürich | 17.73% | 20% | 22.01% | Normal | Medium | 360 | 12 | 10 | 3 | 3 | II | 120 | 120 | 325.8 | 70.2 | 7.7388 | 15.4776 | 42.0217 | 53.5137 | 11.8752 | 5.924% | 11.85% | 32.17% | 40.97% | 9.091% | 130.627 | 20.6242 | 0.40036 | 20.51 | 42.1946 | 11.17% | 18.63% | 1.5869 | 571.2697 | 90.6956 | 32650.4258 | Ist-Zustand | - | - | WP LW CH Zer | 809.7306 | 564.8524 | -44538.083 | -98.21% | -11189.3009 | -95.19% | - | - | - | - | - | - | - | - | - | - | JA | JA | JA
5885 | Z | E3 | 85 | 17.73% | IZ | W3 | ERMX | EFH-3 | Z_E3_85_18%_IZ-ERMX | 90.6956 | 1985 | Zürich | 17.73% | 20% | 22.01% | Normal | Medium | 360 | 12 | 10 | 3 | 3 | II | 120 | 120 | 325.8 | 70.2 | 7.7388 | 15.4776 | 42.0217 | 53.5137 | 11.8752 | 5.924% | 11.85% | 32.17% | 40.97% | 9.091% | 130.627 | 20.6242 | 0.40036 | 20.51 | 42.1946 | 11.17% | 18.63% | 1.5869 | 571.2697 | 90.6956 | 32650.4258 | Ist-Zustand | - | - | WP E CH Mix | 13745.8292 | 1142.7649 | -31601.9843 | -69.69% | -10611.3884 | -90.28% | - | - | - | - | - | - | - | - | - | - | JA | JA | JA
5886 | Z | E3 | 85 | 17.73% | IZ | ST | SOTH | EFH-3 | Z_E3_85_18%_IZ-SOTH | 90.6956 | 1985 | Zürich | 17.73% | 20% | 22.01% | Normal | Medium | 360 | 12 | 10 | 3 | 3 | II | 120 | 120 | 325.8 | 70.2 | 7.7388 | 15.4776 | 42.0217 | 53.5137 | 11.8752 | 5.924% | 11.85% | 32.17% | 40.97% | 9.091% | 130.627 | 20.6242 | 0.40036 | 20.51 | 42.1946 | 11.17% | 18.63% | 1.5869 | 571.2697 | 90.6956 | 32650.4258 | Ist-Zustand | - | - | Solarthermie | 2302.7142 | 567.0863 | -43045.0993 | -94.92% | -11187.0669 | -95.18% | - | - | - | - | - | - | - | - | - | - | JA | JA | JA
5887 | Z | E3 | 85 | 17.73% | IZ | HS | HO-SC | EFH-3 | Z_E3_85_18%_IZ-HO-SC | 90.6956 | 1985 | Zürich | 17.73% | 20% | 22.01% | Normal | Medium | 360 | 12 | 10 | 3 | 3 | II | 120 | 120 | 325.8 | 70.2 | 7.7388 | 15.4776 | 42.0217 | 53.5137 | 11.8752 | 5.924% | 11.85% | 32.17% | 40.97% | 9.091% | 130.627 | 20.6242 | 0.40036 | 20.51 | 42.1946 | 11.17% | 18.63% | 1.5869 | 571.2697 | 90.6956 | 32650.4258 | Ist-Zustand | - | - | Holz Schnitzel | 1179.2566 | 411.0112 | -44168.557 | -97.4% | -11343.142 | -96.5% | - | - | - | - | - | - | - | - | - | - | JA | JA | JA
5888 | Z | E3 | 85 | 17.73% | 2V | ÖL | ÖL-HE | EFH-3 | Z_E3_85_18%_2V-ÖL-HE | 77.71 | 1985 | Zürich | 17.73% | 20% | 22.01% | Normal | Medium | 360 | 12 | 10 | 3 | 3 | II | 120 | 120 | 325.8 | 70.2 | 7.7388 | 15.4776 | 42.0217 | 37.115 | 10.2353 | 6.874% | 13.75% | 37.32% | 32.97% | 9.091% | 112.5884 | 20.6242 | 0.41665 | 20.51 | 38.9488 | 12.18% | 20.88% | 2.8594 | 1029.378 | 77.71 | 27975.6031 | Glasersatz 2-IV | -4674.8227 | -14.32% | Öl-Heizung | 38855.0043 | 10071.2171 | -6492.8093 | -14.32% | -1682.9362 | -14.32% | 709.7868 | 173.6144 | - | - | - | - | 709.7868 | 10.93% | 173.6144 | 10.32% | JA | JA | JA
5889 | Z | E3 | 85 | 17.73% | 2V | FW | FEWA | EFH-3 | Z_E3_85_18%_2V-FEWA | 77.71 | 1985 | Zürich | 17.73% | 20% | 22.01% | Normal | Medium | 360 | 12 | 10 | 3 | 3 | II | 120 | 120 | 325.8 | 70.2 | 7.7388 | 15.4776 | 42.0217 | 37.115 | 10.2353 | 6.874% | 13.75% | 37.32% | 32.97% | 9.091% | 112.5884 | 20.6242 | 0.41665 | 20.51 | 38.9488 | 12.18% | 20.88% | 2.8594 | 1029.378 | 77.71 | 27975.6031 | Glasersatz 2-IV | -4674.8227 | -14.32% | Fernwärme | 11025.6789 | 2165.6408 | -1842.4301 | -14.32% | -361.8863 | -14.32% | 709.7868 | 173.6144 | - | - | - | - | 709.7868 | 38.52% | 173.6144 | 47.97% | JA | JA | JA
5890 | Z | E3 | 85 | 17.73% | 2V | W1 | LWMX | EFH-3 | Z_E3_85_18%_2V-LWMX | 77.71 | 1985 | Zürich | 17.73% | 20% | 22.01% | Normal | Medium | 360 | 12 | 10 | 3 | 3 | II | 120 | 120 | 325.8 | 70.2 | 7.7388 | 15.4776 | 42.0217 | 37.115 | 10.2353 | 6.874% | 13.75% | 37.32% | 32.97% | 9.091% | 112.5884 | 20.6242 | 0.41665 | 20.51 | 38.9488 | 12.18% | 20.88% | 2.8594 | 1029.378 | 77.71 | 27975.6031 | Glasersatz 2-IV | -4674.8227 | -14.32% | WP LW CH Mix | 21932.8728 | 1622.585 | -3665.061 | -14.32% | -271.1397 | -14.32% | 709.7868 | 173.6144 | - | - | - | - | 709.7868 | 19.37% | 173.6144 | 64.03% | JA | JA | JA
5891 | Z | E3 | 85 | 17.73% | 2V | W2 | LWCH | EFH-3 | Z_E3_85_18%_2V-LWCH | 77.71 | 1985 | Zürich | 17.73% | 20% | 22.01% | Normal | Medium | 360 | 12 | 10 | 3 | 3 | II | 120 | 120 | 325.8 | 70.2 | 7.7388 | 15.4776 | 42.0217 | 37.115 | 10.2353 | 6.874% | 13.75% | 37.32% | 32.97% | 9.091% | 112.5884 | 20.6242 | 0.41665 | 20.51 | 38.9488 | 12.18% | 20.88% | 2.8594 | 1029.378 | 77.71 | 27975.6031 | Glasersatz 2-IV | -4674.8227 | -14.32% | WP LW CH Zer | 693.795 | 483.9779 | -115.9356 | -14.32% | -80.8744 | -14.32% | 709.7868 | 173.6144 | - | - | - | - | 709.7868 | 612.2% | 173.6144 | 214.7% | NEIN | NEIN | NEIN
5892 | Z | E3 | 85 | 17.73% | 2V | W3 | ERMX | EFH-3 | Z_E3_85_18%_2V-ERMX | 77.71 | 1985 | Zürich | 17.73% | 20% | 22.01% | Normal | Medium | 360 | 12 | 10 | 3 | 3 | II | 120 | 120 | 325.8 | 70.2 | 7.7388 | 15.4776 | 42.0217 | 37.115 | 10.2353 | 6.874% | 13.75% | 37.32% | 32.97% | 9.091% | 112.5884 | 20.6242 | 0.41665 | 20.51 | 38.9488 | 12.18% | 20.88% | 2.8594 | 1029.378 | 77.71 | 27975.6031 | Glasersatz 2-IV | -4674.8227 | -14.32% | WP E CH Mix | 11777.7289 | 979.1461 | -1968.1004 | -14.32% | -163.6188 | -14.32% | 709.7868 | 173.6144 | - | - | - | - | 709.7868 | 36.06% | 173.6144 | 106.1% | JA | NEIN | JA
5893 | Z | E3 | 85 | 17.73% | 2V | ST | SOTH | EFH-3 | Z_E3_85_18%_2V-SOTH | 77.71 | 1985 | Zürich | 17.73% | 20% | 22.01% | Normal | Medium | 360 | 12 | 10 | 3 | 3 | II | 120 | 120 | 325.8 | 70.2 | 7.7388 | 15.4776 | 42.0217 | 37.115 | 10.2353 | 6.874% | 13.75% | 37.32% | 32.97% | 9.091% | 112.5884 | 20.6242 | 0.41665 | 20.51 | 38.9488 | 12.18% | 20.88% | 2.8594 | 1029.378 | 77.71 | 27975.6031 | Glasersatz 2-IV | -4674.8227 | -14.32% | Solarthermie | 1973.0162 | 485.8921 | -329.698 | -14.32% | -81.1943 | -14.32% | 709.7868 | 173.6144 | - | - | - | - | 709.7868 | 215.3% | 173.6144 | 213.8% | NEIN | NEIN | NEIN
5894 | Z | E3 | 85 | 17.73% | 2V | HS | HO-SC | EFH-3 | Z_E3_85_18%_2V-HO-SC | 77.71 | 1985 | Zürich | 17.73% | 20% | 22.01% | Normal | Medium | 360 | 12 | 10 | 3 | 3 | II | 120 | 120 | 325.8 | 70.2 | 7.7388 | 15.4776 | 42.0217 | 37.115 | 10.2353 | 6.874% | 13.75% | 37.32% | 32.97% | 9.091% | 112.5884 | 20.6242 | 0.41665 | 20.51 | 38.9488 | 12.18% | 20.88% | 2.8594 | 1029.378 | 77.71 | 27975.6031 | Glasersatz 2-IV | -4674.8227 | -14.32% | Holz Schnitzel | 1010.413 | 352.1635 | -168.8436 | -14.32% | -58.8478 | -14.32% | 709.7868 | 173.6144 | - | - | - | - | 709.7868 | 420.4% | 173.6144 | 295% | NEIN | NEIN | NEIN
5895 | Z | E3 | 85 | 17.73% | 3V | ÖL | ÖL-HE | EFH-3 | Z_E3_85_18%_3V-ÖL-HE | 71.8121 | 1985 | Zürich | 17.73% | 20% | 22.01% | Normal | Medium | 360 | 12 | 10 | 3 | 3 | II | 120 | 120 | 325.8 | 70.2 | 7.7388 | 15.4776 | 42.0217 | 25.2864 | 9.0525 | 7.772% | 15.54% | 42.2% | 25.39% | 9.091% | 99.577 | 20.6242 | 0.40257 | 20.51 | 32.4574 | 10.87% | 18.2% | 3.1366 | 1129.1765 | 71.8121 | 25852.3495 | Glasersatz 3-IV | -6798.0763 | -20.82% | Öl-Heizung | 35906.0409 | 9306.8458 | -9441.7727 | -20.82% | -2447.3075 | -20.82% | 901.0954 | 225.0768 | - | - | - | - | 901.0954 | 9.544% | 225.0768 | 9.197% | JA | JA | JA
5896 | Z | E3 | 85 | 17.73% | 3V | FW | FEWA | EFH-3 | Z_E3_85_18%_3V-FEWA | 71.8121 | 1985 | Zürich | 17.73% | 20% | 22.01% | Normal | Medium | 360 | 12 | 10 | 3 | 3 | II | 120 | 120 | 325.8 | 70.2 | 7.7388 | 15.4776 | 42.0217 | 25.2864 | 9.0525 | 7.772% | 15.54% | 42.2% | 25.39% | 9.091% | 99.577 | 20.6242 | 0.40257 | 20.51 | 32.4574 | 10.87% | 18.2% | 3.1366 | 1129.1765 | 71.8121 | 25852.3495 | Glasersatz 3-IV | -6798.0763 | -20.82% | Fernwärme | 10188.8671 | 2001.276 | -2679.2418 | -20.82% | -526.2511 | -20.82% | 901.0954 | 225.0768 | - | - | - | - | 901.0954 | 33.63% | 225.0768 | 42.77% | JA | JA | JA
5897 | Z | E3 | 85 | 17.73% | 3V | W1 | LWMX | EFH-3 | Z_E3_85_18%_3V-LWMX | 71.8121 | 1985 | Zürich | 17.73% | 20% | 22.01% | Normal | Medium | 360 | 12 | 10 | 3 | 3 | II | 120 | 120 | 325.8 | 70.2 | 7.7388 | 15.4776 | 42.0217 | 25.2864 | 9.0525 | 7.772% | 15.54% | 42.2% | 25.39% | 9.091% | 99.577 | 20.6242 | 0.40257 | 20.51 | 32.4574 | 10.87% | 18.2% | 3.1366 | 1129.1765 | 71.8121 | 25852.3495 | Glasersatz 3-IV | -6798.0763 | -20.82% | WP LW CH Mix | 20268.242 | 1499.4363 | -5329.6918 | -20.82% | -394.2884 | -20.82% | 901.0954 | 225.0768 | - | - | - | - | 901.0954 | 16.91% | 225.0768 | 57.08% | JA | JA | JA
5898 | Z | E3 | 85 | 17.73% | 3V | W2 | LWCH | EFH-3 | Z_E3_85_18%_3V-LWCH | 71.8121 | 1985 | Zürich | 17.73% | 20% | 22.01% | Normal | Medium | 360 | 12 | 10 | 3 | 3 | II | 120 | 120 | 325.8 | 70.2 | 7.7388 | 15.4776 | 42.0217 | 25.2864 | 9.0525 | 7.772% | 15.54% | 42.2% | 25.39% | 9.091% | 99.577 | 20.6242 | 0.40257 | 20.51 | 32.4574 | 10.87% | 18.2% | 3.1366 | 1129.1765 | 71.8121 | 25852.3495 | Glasersatz 3-IV | -6798.0763 | -20.82% | WP LW CH Zer | 641.1383 | 447.2456 | -168.5923 | -20.82% | -117.6067 | -20.82% | 901.0954 | 225.0768 | - | - | - | - | 901.0954 | 534.5% | 225.0768 | 191.4% | NEIN | NEIN | NEIN
5899 | Z | E3 | 85 | 17.73% | 3V | W3 | ERMX | EFH-3 | Z_E3_85_18%_3V-ERMX | 71.8121 | 1985 | Zürich | 17.73% | 20% | 22.01% | Normal | Medium | 360 | 12 | 10 | 3 | 3 | II | 120 | 120 | 325.8 | 70.2 | 7.7388 | 15.4776 | 42.0217 | 25.2864 | 9.0525 | 7.772% | 15.54% | 42.2% | 25.39% | 9.091% | 99.577 | 20.6242 | 0.40257 | 20.51 | 32.4574 | 10.87% | 18.2% | 3.1366 | 1129.1765 | 71.8121 | 25852.3495 | Glasersatz 3-IV | -6798.0763 | -20.82% | WP E CH Mix | 10883.8391 | 904.8322 | -2861.9901 | -20.82% | -237.9327 | -20.82% | 901.0954 | 225.0768 | - | - | - | - | 901.0954 | 31.48% | 225.0768 | 94.6% | JA | JA | JA
5900 | Z | E3 | 85 | 17.73% | 3V | ST | SOTH | EFH-3 | Z_E3_85_18%_3V-SOTH | 71.8121 | 1985 | Zürich | 17.73% | 20% | 22.01% | Normal | Medium | 360 | 12 | 10 | 3 | 3 | II | 120 | 120 | 325.8 | 70.2 | 7.7388 | 15.4776 | 42.0217 | 25.2864 | 9.0525 | 7.772% | 15.54% | 42.2% | 25.39% | 9.091% | 99.577 | 20.6242 | 0.40257 | 20.51 | 32.4574 | 10.87% | 18.2% | 3.1366 | 1129.1765 | 71.8121 | 25852.3495 | Glasersatz 3-IV | -6798.0763 | -20.82% | Solarthermie | 1823.271 | 449.0145 | -479.4433 | -20.82% | -118.0719 | -20.82% | 901.0954 | 225.0768 | - | - | - | - | 901.0954 | 187.9% | 225.0768 | 190.6% | NEIN | NEIN | NEIN
5901 | Z | E3 | 85 | 17.73% | 3V | HS | HO-SC | EFH-3 | Z_E3_85_18%_3V-HO-SC | 71.8121 | 1985 | Zürich | 17.73% | 20% | 22.01% | Normal | Medium | 360 | 12 | 10 | 3 | 3 | II | 120 | 120 | 325.8 | 70.2 | 7.7388 | 15.4776 | 42.0217 | 25.2864 | 9.0525 | 7.772% | 15.54% | 42.2% | 25.39% | 9.091% | 99.577 | 20.6242 | 0.40257 | 20.51 | 32.4574 | 10.87% | 18.2% | 3.1366 | 1129.1765 | 71.8121 | 25852.3495 | Glasersatz 3-IV | -6798.0763 | -20.82% | Holz Schnitzel | 933.726 | 325.4355 | -245.5305 | -20.82% | -85.5758 | -20.82% | 901.0954 | 225.0768 | - | - | - | - | 901.0954 | 367% | 225.0768 | 263% | NEIN | NEIN | NEIN
5902 | Z | E3 | 85 | 17.73% | VK | ÖL | ÖL-HE | EFH-3 | Z_E3_85_18%_VK-ÖL-HE | 75.0015 | 1985 | Zürich | 17.73% | 20% | 22.01% | Normal | Medium | 360 | 12 | 10 | 3 | 3 | II | 120 | 120 | 325.8 | 70.2 | 7.7388 | 15.4776 | 42.0217 | 28.9156 | 9.4154 | 7.472% | 14.94% | 40.57% | 27.92% | 9.091% | 103.5691 | 20.6242 | 0.39609 | 20.51 | 32.4574 | 10.35% | 17.14% | 2.5876 | 931.5512 | 75.0015 | 27000.534 | Glasersatz Vakuum | -5649.8917 | -17.3% | Öl-Heizung | 37500.7417 | 9720.1922 | -7847.0719 | -17.3% | -2033.961 | -17.3% | 958.2121 | 234.3794 | - | - | - | - | 958.2121 | 12.21% | 234.3794 | 11.52% | JA | JA | JA
5903 | Z | E3 | 85 | 17.73% | VK | FW | FEWA | EFH-3 | Z_E3_85_18%_VK-FEWA | 75.0015 | 1985 | Zürich | 17.73% | 20% | 22.01% | Normal | Medium | 360 | 12 | 10 | 3 | 3 | II | 120 | 120 | 325.8 | 70.2 | 7.7388 | 15.4776 | 42.0217 | 28.9156 | 9.4154 | 7.472% | 14.94% | 40.57% | 27.92% | 9.091% | 103.5691 | 20.6242 | 0.39609 | 20.51 | 32.4574 | 10.35% | 17.14% | 2.5876 | 931.5512 | 75.0015 | 27000.534 | Glasersatz Vakuum | -5649.8917 | -17.3% | Fernwärme | 10641.3869 | 2090.159 | -2226.722 | -17.3% | -437.3681 | -17.3% | 958.2121 | 234.3794 | - | - | - | - | 958.2121 | 43.03% | 234.3794 | 53.59% | JA | JA | JA
5904 | Z | E3 | 85 | 17.73% | VK | W1 | LWMX | EFH-3 | Z_E3_85_18%_VK-LWMX | 75.0015 | 1985 | Zürich | 17.73% | 20% | 22.01% | Normal | Medium | 360 | 12 | 10 | 3 | 3 | II | 120 | 120 | 325.8 | 70.2 | 7.7388 | 15.4776 | 42.0217 | 28.9156 | 9.4154 | 7.472% | 14.94% | 40.57% | 27.92% | 9.091% | 103.5691 | 20.6242 | 0.39609 | 20.51 | 32.4574 | 10.35% | 17.14% | 2.5876 | 931.5512 | 75.0015 | 27000.534 | Glasersatz Vakuum | -5649.8917 | -17.3% | WP LW CH Mix | 21168.4187 | 1566.031 | -4429.5151 | -17.3% | -327.6937 | -17.3% | 958.2121 | 234.3794 | - | - | - | - | 958.2121 | 21.63% | 234.3794 | 71.52% | JA | JA | JA
5905 | Z | E3 | 85 | 17.73% | VK | W2 | LWCH | EFH-3 | Z_E3_85_18%_VK-LWCH | 75.0015 | 1985 | Zürich | 17.73% | 20% | 22.01% | Normal | Medium | 360 | 12 | 10 | 3 | 3 | II | 120 | 120 | 325.8 | 70.2 | 7.7388 | 15.4776 | 42.0217 | 28.9156 | 9.4154 | 7.472% | 14.94% | 40.57% | 27.92% | 9.091% | 103.5691 | 20.6242 | 0.39609 | 20.51 | 32.4574 | 10.35% | 17.14% | 2.5876 | 931.5512 | 75.0015 | 27000.534 | Glasersatz Vakuum | -5649.8917 | -17.3% | WP LW CH Zer | 669.6132 | 467.1092 | -140.1173 | -17.3% | -97.7431 | -17.3% | 958.2121 | 234.3794 | - | - | - | - | 958.2121 | 683.9% | 234.3794 | 239.8% | NEIN | NEIN | NEIN
5906 | Z | E3 | 85 | 17.73% | VK | W3 | ERMX | EFH-3 | Z_E3_85_18%_VK-ERMX | 75.0015 | 1985 | Zürich | 17.73% | 20% | 22.01% | Normal | Medium | 360 | 12 | 10 | 3 | 3 | II | 120 | 120 | 325.8 | 70.2 | 7.7388 | 15.4776 | 42.0217 | 28.9156 | 9.4154 | 7.472% | 14.94% | 40.57% | 27.92% | 9.091% | 103.5691 | 20.6242 | 0.39609 | 20.51 | 32.4574 | 10.35% | 17.14% | 2.5876 | 931.5512 | 75.0015 | 27000.534 | Glasersatz Vakuum | -5649.8917 | -17.3% | WP E CH Mix | 11367.2248 | 945.0187 | -2378.6044 | -17.3% | -197.7462 | -17.3% | 958.2121 | 234.3794 | - | - | - | - | 958.2121 | 40.28% | 234.3794 | 118.5% | JA | NEIN | JA
5907 | Z | E3 | 85 | 17.73% | VK | ST | SOTH | EFH-3 | Z_E3_85_18%_VK-SOTH | 75.0015 | 1985 | Zürich | 17.73% | 20% | 22.01% | Normal | Medium | 360 | 12 | 10 | 3 | 3 | II | 120 | 120 | 325.8 | 70.2 | 7.7388 | 15.4776 | 42.0217 | 28.9156 | 9.4154 | 7.472% | 14.94% | 40.57% | 27.92% | 9.091% | 103.5691 | 20.6242 | 0.39609 | 20.51 | 32.4574 | 10.35% | 17.14% | 2.5876 | 931.5512 | 75.0015 | 27000.534 | Glasersatz Vakuum | -5649.8917 | -17.3% | Solarthermie | 1904.2482 | 468.9566 | -398.466 | -17.3% | -98.1297 | -17.3% | 958.2121 | 234.3794 | - | - | - | - | 958.2121 | 240.5% | 234.3794 | 238.8% | NEIN | NEIN | NEIN
5908 | Z | E3 | 85 | 17.73% | VK | HS | HO-SC | EFH-3 | Z_E3_85_18%_VK-HO-SC | 75.0015 | 1985 | Zürich | 17.73% | 20% | 22.01% | Normal | Medium | 360 | 12 | 10 | 3 | 3 | II | 120 | 120 | 325.8 | 70.2 | 7.7388 | 15.4776 | 42.0217 | 28.9156 | 9.4154 | 7.472% | 14.94% | 40.57% | 27.92% | 9.091% | 103.5691 | 20.6242 | 0.39609 | 20.51 | 32.4574 | 10.35% | 17.14% | 2.5876 | 931.5512 | 75.0015 | 27000.534 | Glasersatz Vakuum | -5649.8917 | -17.3% | Holz Schnitzel | 975.1958 | 339.8891 | -204.0608 | -17.3% | -71.1222 | -17.3% | 958.2121 | 234.3794 | - | - | - | - | 958.2121 | 469.6% | 234.3794 | 329.5% | NEIN | NEIN | NEIN
5909 | Z | E3 | 85 | 17.73% | VA | ÖL | ÖL-HE | EFH-3 | Z_E3_85_18%_VA-ÖL-HE | 77.4821 | 1985 | Zürich | 17.73% | 20% | 22.01% | Normal | Medium | 360 | 12 | 10 | 3 | 3 | II | 120 | 120 | 325.8 | 70.2 | 7.7388 | 15.4776 | 42.0217 | 34.2755 | 9.9514 | 7.07% | 14.14% | 38.39% | 31.31% | 9.091% | 109.4649 | 20.6242 | 0.40439 | 20.51 | 35.7031 | 11.1% | 18.63% | 2.5435 | 915.6642 | 77.4821 | 27893.5714 | Glasaufdopplung | -4756.8544 | -14.57% | Öl-Heizung | 38741.0713 | 10041.6857 | -6606.7422 | -14.57% | -1712.4676 | -14.57% | 384.216 | 88.9642 | - | - | - | - | 384.216 | 5.816% | 88.9642 | 5.195% | JA | JA | JA
5910 | Z | E3 | 85 | 17.73% | VA | FW | FEWA | EFH-3 | Z_E3_85_18%_VA-FEWA | 77.4821 | 1985 | Zürich | 17.73% | 20% | 22.01% | Normal | Medium | 360 | 12 | 10 | 3 | 3 | II | 120 | 120 | 325.8 | 70.2 | 7.7388 | 15.4776 | 42.0217 | 34.2755 | 9.9514 | 7.07% | 14.14% | 38.39% | 31.31% | 9.091% | 109.4649 | 20.6242 | 0.40439 | 20.51 | 35.7031 | 11.1% | 18.63% | 2.5435 | 915.6642 | 77.4821 | 27893.5714 | Glasaufdopplung | -4756.8544 | -14.57% | Fernwärme | 10993.3487 | 2159.2906 | -1874.7603 | -14.57% | -368.2365 | -14.57% | 384.216 | 88.9642 | - | - | - | - | 384.216 | 20.49% | 88.9642 | 24.16% | JA | JA | JA
5911 | Z | E3 | 85 | 17.73% | VA | W1 | LWMX | EFH-3 | Z_E3_85_18%_VA-LWMX | 77.4821 | 1985 | Zürich | 17.73% | 20% | 22.01% | Normal | Medium | 360 | 12 | 10 | 3 | 3 | II | 120 | 120 | 325.8 | 70.2 | 7.7388 | 15.4776 | 42.0217 | 34.2755 | 9.9514 | 7.07% | 14.14% | 38.39% | 31.31% | 9.091% | 109.4649 | 20.6242 | 0.40439 | 20.51 | 35.7031 | 11.1% | 18.63% | 2.5435 | 915.6642 | 77.4821 | 27893.5714 | Glasaufdopplung | -4756.8544 | -14.57% | WP LW CH Mix | 21868.56 | 1617.8271 | -3729.3738 | -14.57% | -275.8976 | -14.57% | 384.216 | 88.9642 | - | - | - | - | 384.216 | 10.3% | 88.9642 | 32.25% | JA | JA | JA
5912 | Z | E3 | 85 | 17.73% | VA | W2 | LWCH | EFH-3 | Z_E3_85_18%_VA-LWCH | 77.4821 | 1985 | Zürich | 17.73% | 20% | 22.01% | Normal | Medium | 360 | 12 | 10 | 3 | 3 | II | 120 | 120 | 325.8 | 70.2 | 7.7388 | 15.4776 | 42.0217 | 34.2755 | 9.9514 | 7.07% | 14.14% | 38.39% | 31.31% | 9.091% | 109.4649 | 20.6242 | 0.40439 | 20.51 | 35.7031 | 11.1% | 18.63% | 2.5435 | 915.6642 | 77.4821 | 27893.5714 | Glasaufdopplung | -4756.8544 | -14.57% | WP LW CH Zer | 691.7606 | 482.5588 | -117.97 | -14.57% | -82.2936 | -14.57% | 384.216 | 88.9642 | - | - | - | - | 384.216 | 325.7% | 88.9642 | 108.1% | NEIN | NEIN | NEIN
5913 | Z | E3 | 85 | 17.73% | VA | W3 | ERMX | EFH-3 | Z_E3_85_18%_VA-ERMX | 77.4821 | 1985 | Zürich | 17.73% | 20% | 22.01% | Normal | Medium | 360 | 12 | 10 | 3 | 3 | II | 120 | 120 | 325.8 | 70.2 | 7.7388 | 15.4776 | 42.0217 | 34.2755 | 9.9514 | 7.07% | 14.14% | 38.39% | 31.31% | 9.091% | 109.4649 | 20.6242 | 0.40439 | 20.51 | 35.7031 | 11.1% | 18.63% | 2.5435 | 915.6642 | 77.4821 | 27893.5714 | Glasaufdopplung | -4756.8544 | -14.57% | WP E CH Mix | 11743.1935 | 976.275 | -2002.6357 | -14.57% | -166.4899 | -14.57% | 384.216 | 88.9642 | - | - | - | - | 384.216 | 19.19% | 88.9642 | 53.44% | JA | JA | JA
5914 | Z | E3 | 85 | 17.73% | VA | ST | SOTH | EFH-3 | Z_E3_85_18%_VA-SOTH | 77.4821 | 1985 | Zürich | 17.73% | 20% | 22.01% | Normal | Medium | 360 | 12 | 10 | 3 | 3 | II | 120 | 120 | 325.8 | 70.2 | 7.7388 | 15.4776 | 42.0217 | 34.2755 | 9.9514 | 7.07% | 14.14% | 38.39% | 31.31% | 9.091% | 109.4649 | 20.6242 | 0.40439 | 20.51 | 35.7031 | 11.1% | 18.63% | 2.5435 | 915.6642 | 77.4821 | 27893.5714 | Glasaufdopplung | -4756.8544 | -14.57% | Solarthermie | 1967.2308 | 484.4673 | -335.4834 | -14.57% | -82.619 | -14.57% | 384.216 | 88.9642 | - | - | - | - | 384.216 | 114.5% | 88.9642 | 107.7% | NEIN | NEIN | NEIN
5915 | Z | E3 | 85 | 17.73% | VA | HS | HO-SC | EFH-3 | Z_E3_85_18%_VA-HO-SC | 77.4821 | 1985 | Zürich | 17.73% | 20% | 22.01% | Normal | Medium | 360 | 12 | 10 | 3 | 3 | II | 120 | 120 | 325.8 | 70.2 | 7.7388 | 15.4776 | 42.0217 | 34.2755 | 9.9514 | 7.07% | 14.14% | 38.39% | 31.31% | 9.091% | 109.4649 | 20.6242 | 0.40439 | 20.51 | 35.7031 | 11.1% | 18.63% | 2.5435 | 915.6642 | 77.4821 | 27893.5714 | Glasaufdopplung | -4756.8544 | -14.57% | Holz Schnitzel | 1007.4502 | 351.1308 | -171.8064 | -14.57% | -59.8804 | -14.57% | 384.216 | 88.9642 | - | - | - | - | 384.216 | 223.6% | 88.9642 | 148.6% | NEIN | NEIN | NEIN
5916 | Z | E3 | 85 | 17.73% | HO | ÖL | ÖL-HE | EFH-3 | Z_E3_85_18%_HO-ÖL-HE | 68.8377 | 1985 | Zürich | 17.73% | 20% | 22.01% | Normal | Medium | 360 | 12 | 10 | 3 | 3 | II | 120 | 120 | 325.8 | 70.2 | 7.7388 | 15.4776 | 42.0217 | 21.8175 | 8.7056 | 8.081% | 16.16% | 43.88% | 22.78% | 9.091% | 95.7611 | 20.6242 | 0.40854 | 20.51 | 32.4574 | 11.39% | 19.26% | 3.7114 | 1336.1108 | 68.8377 | 24781.5814 | Fensterersatz H | -7868.8443 | -24.1% | Öl-Heizung | 34418.8631 | 8921.3693 | -10928.9505 | -24.1% | -2832.784 | -24.1% | 750.9129 | 187.564 | 313.8841 | 66.0434 | - | - | 1064.7969 | 9.743% | 253.6074 | 8.953% | JA | JA | JA
5917 | Z | E3 | 85 | 17.73% | HO | FW | FEWA | EFH-3 | Z_E3_85_18%_HO-FEWA | 68.8377 | 1985 | Zürich | 17.73% | 20% | 22.01% | Normal | Medium | 360 | 12 | 10 | 3 | 3 | II | 120 | 120 | 325.8 | 70.2 | 7.7388 | 15.4776 | 42.0217 | 21.8175 | 8.7056 | 8.081% | 16.16% | 43.88% | 22.78% | 9.091% | 95.7611 | 20.6242 | 0.40854 | 20.51 | 32.4574 | 11.39% | 19.26% | 3.7114 | 1336.1108 | 68.8377 | 24781.5814 | Fensterersatz H | -7868.8443 | -24.1% | Fernwärme | 9766.8586 | 1918.3859 | -3101.2504 | -24.1% | -609.1411 | -24.1% | 750.9129 | 187.564 | 313.8841 | 66.0434 | - | - | 1064.7969 | 34.33% | 253.6074 | 41.63% | JA | JA | JA
5918 | Z | E3 | 85 | 17.73% | HO | W1 | LWMX | EFH-3 | Z_E3_85_18%_HO-LWMX | 68.8377 | 1985 | Zürich | 17.73% | 20% | 22.01% | Normal | Medium | 360 | 12 | 10 | 3 | 3 | II | 120 | 120 | 325.8 | 70.2 | 7.7388 | 15.4776 | 42.0217 | 21.8175 | 8.7056 | 8.081% | 16.16% | 43.88% | 22.78% | 9.091% | 95.7611 | 20.6242 | 0.40854 | 20.51 | 32.4574 | 11.39% | 19.26% | 3.7114 | 1336.1108 | 68.8377 | 24781.5814 | Fensterersatz H | -7868.8443 | -24.1% | WP LW CH Mix | 19428.7598 | 1437.3317 | -6169.174 | -24.1% | -456.393 | -24.1% | 750.9129 | 187.564 | 313.8841 | 66.0434 | - | - | 1064.7969 | 17.26% | 253.6074 | 55.57% | JA | JA | JA
5919 | Z | E3 | 85 | 17.73% | HO | W2 | LWCH | EFH-3 | Z_E3_85_18%_HO-LWCH | 68.8377 | 1985 | Zürich | 17.73% | 20% | 22.01% | Normal | Medium | 360 | 12 | 10 | 3 | 3 | II | 120 | 120 | 325.8 | 70.2 | 7.7388 | 15.4776 | 42.0217 | 21.8175 | 8.7056 | 8.081% | 16.16% | 43.88% | 22.78% | 9.091% | 95.7611 | 20.6242 | 0.40854 | 20.51 | 32.4574 | 11.39% | 19.26% | 3.7114 | 1336.1108 | 68.8377 | 24781.5814 | Fensterersatz H | -7868.8443 | -24.1% | WP LW CH Zer | 614.5832 | 428.7214 | -195.1473 | -24.1% | -136.131 | -24.1% | 750.9129 | 187.564 | 313.8841 | 66.0434 | - | - | 1064.7969 | 545.6% | 253.6074 | 186.3% | NEIN | NEIN | NEIN
5920 | Z | E3 | 85 | 17.73% | HO | W3 | ERMX | EFH-3 | Z_E3_85_18%_HO-ERMX | 68.8377 | 1985 | Zürich | 17.73% | 20% | 22.01% | Normal | Medium | 360 | 12 | 10 | 3 | 3 | II | 120 | 120 | 325.8 | 70.2 | 7.7388 | 15.4776 | 42.0217 | 21.8175 | 8.7056 | 8.081% | 16.16% | 43.88% | 22.78% | 9.091% | 95.7611 | 20.6242 | 0.40854 | 20.51 | 32.4574 | 11.39% | 19.26% | 3.7114 | 1336.1108 | 68.8377 | 24781.5814 | Fensterersatz H | -7868.8443 | -24.1% | WP E CH Mix | 10433.0458 | 867.3553 | -3312.7835 | -24.1% | -275.4096 | -24.1% | 750.9129 | 187.564 | 313.8841 | 66.0434 | - | - | 1064.7969 | 32.14% | 253.6074 | 92.08% | JA | JA | JA
5921 | Z | E3 | 85 | 17.73% | HO | ST | SOTH | EFH-3 | Z_E3_85_18%_HO-SOTH | 68.8377 | 1985 | Zürich | 17.73% | 20% | 22.01% | Normal | Medium | 360 | 12 | 10 | 3 | 3 | II | 120 | 120 | 325.8 | 70.2 | 7.7388 | 15.4776 | 42.0217 | 21.8175 | 8.7056 | 8.081% | 16.16% | 43.88% | 22.78% | 9.091% | 95.7611 | 20.6242 | 0.40854 | 20.51 | 32.4574 | 11.39% | 19.26% | 3.7114 | 1336.1108 | 68.8377 | 24781.5814 | Fensterersatz H | -7868.8443 | -24.1% | Solarthermie | 1747.7536 | 430.4169 | -554.9606 | -24.1% | -136.6694 | -24.1% | 750.9129 | 187.564 | 313.8841 | 66.0434 | - | - | 1064.7969 | 191.9% | 253.6074 | 185.6% | NEIN | NEIN | NEIN
5922 | Z | E3 | 85 | 17.73% | HO | HS | HO-SC | EFH-3 | Z_E3_85_18%_HO-HO-SC | 68.8377 | 1985 | Zürich | 17.73% | 20% | 22.01% | Normal | Medium | 360 | 12 | 10 | 3 | 3 | II | 120 | 120 | 325.8 | 70.2 | 7.7388 | 15.4776 | 42.0217 | 21.8175 | 8.7056 | 8.081% | 16.16% | 43.88% | 22.78% | 9.091% | 95.7611 | 20.6242 | 0.40854 | 20.51 | 32.4574 | 11.39% | 19.26% | 3.7114 | 1336.1108 | 68.8377 | 24781.5814 | Fensterersatz H | -7868.8443 | -24.1% | Holz Schnitzel | 895.0524 | 311.9564 | -284.2041 | -24.1% | -99.0549 | -24.1% | 750.9129 | 187.564 | 313.8841 | 66.0434 | - | - | 1064.7969 | 374.7% | 253.6074 | 256% | NEIN | NEIN | NEIN
5923 | Z | E3 | 85 | 17.73% | HM | ÖL | ÖL-HE | EFH-3 | Z_E3_85_18%_HM-ÖL-HE | 69.3286 | 1985 | Zürich | 17.73% | 20% | 22.01% | Normal | Medium | 360 | 12 | 10 | 3 | 3 | II | 120 | 120 | 325.8 | 70.2 | 7.7388 | 15.4776 | 42.0217 | 22.3956 | 8.7634 | 8.028% | 16.06% | 43.59% | 23.23% | 9.091% | 96.3971 | 20.6242 | 0.40756 | 20.51 | 32.4574 | 11.3% | 19.08% | 3.6124 | 1300.4577 | 69.3286 | 24958.3115 | Fensterersatz HM | -7692.1143 | -23.56% | Öl-Heizung | 34664.3215 | 8984.9921 | -10683.492 | -23.56% | -2769.1611 | -23.56% | 750.9129 | 187.564 | 410.4536 | 89.936 | - | - | 1161.3665 | 10.87% | 277.5 | 10.02% | JA | JA | JA
5924 | Z | E3 | 85 | 17.73% | HM | FW | FEWA | EFH-3 | Z_E3_85_18%_HM-FEWA | 69.3286 | 1985 | Zürich | 17.73% | 20% | 22.01% | Normal | Medium | 360 | 12 | 10 | 3 | 3 | II | 120 | 120 | 325.8 | 70.2 | 7.7388 | 15.4776 | 42.0217 | 22.3956 | 8.7634 | 8.028% | 16.06% | 43.59% | 23.23% | 9.091% | 96.3971 | 20.6242 | 0.40756 | 20.51 | 32.4574 | 11.3% | 19.08% | 3.6124 | 1300.4577 | 69.3286 | 24958.3115 | Fensterersatz HM | -7692.1143 | -23.56% | Fernwärme | 9836.511 | 1932.0669 | -3031.598 | -23.56% | -595.4601 | -23.56% | 750.9129 | 187.564 | 410.4536 | 89.936 | - | - | 1161.3665 | 38.31% | 277.5 | 46.6% | JA | JA | JA
5925 | Z | E3 | 85 | 17.73% | HM | W1 | LWMX | EFH-3 | Z_E3_85_18%_HM-LWMX | 69.3286 | 1985 | Zürich | 17.73% | 20% | 22.01% | Normal | Medium | 360 | 12 | 10 | 3 | 3 | II | 120 | 120 | 325.8 | 70.2 | 7.7388 | 15.4776 | 42.0217 | 22.3956 | 8.7634 | 8.028% | 16.06% | 43.59% | 23.23% | 9.091% | 96.3971 | 20.6242 | 0.40756 | 20.51 | 32.4574 | 11.3% | 19.08% | 3.6124 | 1300.4577 | 69.3286 | 24958.3115 | Fensterersatz HM | -7692.1143 | -23.56% | WP LW CH Mix | 19567.3162 | 1447.5821 | -6030.6176 | -23.56% | -446.1426 | -23.56% | 750.9129 | 187.564 | 410.4536 | 89.936 | - | - | 1161.3665 | 19.26% | 277.5 | 62.2% | JA | JA | JA
5926 | Z | E3 | 85 | 17.73% | HM | W2 | LWCH | EFH-3 | Z_E3_85_18%_HM-LWCH | 69.3286 | 1985 | Zürich | 17.73% | 20% | 22.01% | Normal | Medium | 360 | 12 | 10 | 3 | 3 | II | 120 | 120 | 325.8 | 70.2 | 7.7388 | 15.4776 | 42.0217 | 22.3956 | 8.7634 | 8.028% | 16.06% | 43.59% | 23.23% | 9.091% | 96.3971 | 20.6242 | 0.40756 | 20.51 | 32.4574 | 11.3% | 19.08% | 3.6124 | 1300.4577 | 69.3286 | 24958.3115 | Fensterersatz HM | -7692.1143 | -23.56% | WP LW CH Zer | 618.9661 | 431.7788 | -190.7644 | -23.56% | -133.0736 | -23.56% | 750.9129 | 187.564 | 410.4536 | 89.936 | - | - | 1161.3665 | 608.8% | 277.5 | 208.5% | NEIN | NEIN | NEIN
5927 | Z | E3 | 85 | 17.73% | HM | W3 | ERMX | EFH-3 | Z_E3_85_18%_HM-ERMX | 69.3286 | 1985 | Zürich | 17.73% | 20% | 22.01% | Normal | Medium | 360 | 12 | 10 | 3 | 3 | II | 120 | 120 | 325.8 | 70.2 | 7.7388 | 15.4776 | 42.0217 | 22.3956 | 8.7634 | 8.028% | 16.06% | 43.59% | 23.23% | 9.091% | 96.3971 | 20.6242 | 0.40756 | 20.51 | 32.4574 | 11.3% | 19.08% | 3.6124 | 1300.4577 | 69.3286 | 24958.3115 | Fensterersatz HM | -7692.1143 | -23.56% | WP E CH Mix | 10507.4491 | 873.5409 | -3238.3801 | -23.56% | -269.224 | -23.56% | 750.9129 | 187.564 | 410.4536 | 89.936 | - | - | 1161.3665 | 35.86% | 277.5 | 103.1% | JA | NEIN | JA
5928 | Z | E3 | 85 | 17.73% | HM | ST | SOTH | EFH-3 | Z_E3_85_18%_HM-SOTH | 69.3286 | 1985 | Zürich | 17.73% | 20% | 22.01% | Normal | Medium | 360 | 12 | 10 | 3 | 3 | II | 120 | 120 | 325.8 | 70.2 | 7.7388 | 15.4776 | 42.0217 | 22.3956 | 8.7634 | 8.028% | 16.06% | 43.59% | 23.23% | 9.091% | 96.3971 | 20.6242 | 0.40756 | 20.51 | 32.4574 | 11.3% | 19.08% | 3.6124 | 1300.4577 | 69.3286 | 24958.3115 | Fensterersatz HM | -7692.1143 | -23.56% | Solarthermie | 1760.2178 | 433.4865 | -542.4965 | -23.56% | -133.5999 | -23.56% | 750.9129 | 187.564 | 410.4536 | 89.936 | - | - | 1161.3665 | 214.1% | 277.5 | 207.7% | NEIN | NEIN | NEIN
5929 | Z | E3 | 85 | 17.73% | HM | HS | HO-SC | EFH-3 | Z_E3_85_18%_HM-HO-SC | 69.3286 | 1985 | Zürich | 17.73% | 20% | 22.01% | Normal | Medium | 360 | 12 | 10 | 3 | 3 | II | 120 | 120 | 325.8 | 70.2 | 7.7388 | 15.4776 | 42.0217 | 22.3956 | 8.7634 | 8.028% | 16.06% | 43.59% | 23.23% | 9.091% | 96.3971 | 20.6242 | 0.40756 | 20.51 | 32.4574 | 11.3% | 19.08% | 3.6124 | 1300.4577 | 69.3286 | 24958.3115 | Fensterersatz HM | -7692.1143 | -23.56% | Holz Schnitzel | 901.4355 | 314.1811 | -277.8211 | -23.56% | -96.8301 | -23.56% | 750.9129 | 187.564 | 410.4536 | 89.936 | - | - | 1161.3665 | 418% | 277.5 | 286.6% | NEIN | NEIN | NEIN
5930 | Z | E3 | 85 | 17.73% | KU | ÖL | ÖL-HE | EFH-3 | Z_E3_85_18%_KU-ÖL-HE | 68.3487 | 1985 | Zürich | 17.73% | 20% | 22.01% | Normal | Medium | 360 | 12 | 10 | 3 | 3 | II | 120 | 120 | 325.8 | 70.2 | 7.7388 | 15.4776 | 42.0217 | 21.2393 | 8.6477 | 8.135% | 16.27% | 44.18% | 22.33% | 9.091% | 95.1251 | 20.6242 | 0.40951 | 20.51 | 32.4574 | 11.48% | 19.45% | 3.8117 | 1372.2181 | 68.3487 | 24605.5285 | Fensterersatz K | -8044.8972 | -24.64% | Öl-Heizung | 34174.3452 | 8857.9903 | -11173.4684 | -24.64% | -2896.163 | -24.64% | 750.9129 | 187.564 | 513.5446 | 99.1707 | - | - | 1264.4574 | 11.32% | 286.7347 | 9.901% | JA | JA | JA
5931 | Z | E3 | 85 | 17.73% | KU | FW | FEWA | EFH-3 | Z_E3_85_18%_KU-FEWA | 68.3487 | 1985 | Zürich | 17.73% | 20% | 22.01% | Normal | Medium | 360 | 12 | 10 | 3 | 3 | II | 120 | 120 | 325.8 | 70.2 | 7.7388 | 15.4776 | 42.0217 | 21.2393 | 8.6477 | 8.135% | 16.27% | 44.18% | 22.33% | 9.091% | 95.1251 | 20.6242 | 0.40951 | 20.51 | 32.4574 | 11.48% | 19.45% | 3.8117 | 1372.2181 | 68.3487 | 24605.5285 | Fensterersatz K | -8044.8972 | -24.64% | Fernwärme | 9697.473 | 1904.7574 | -3170.636 | -24.64% | -622.7697 | -24.64% | 750.9129 | 187.564 | 513.5446 | 99.1707 | - | - | 1264.4574 | 39.88% | 286.7347 | 46.04% | JA | JA | JA
5932 | Z | E3 | 85 | 17.73% | KU | W1 | LWMX | EFH-3 | Z_E3_85_18%_KU-LWMX | 68.3487 | 1985 | Zürich | 17.73% | 20% | 22.01% | Normal | Medium | 360 | 12 | 10 | 3 | 3 | II | 120 | 120 | 325.8 | 70.2 | 7.7388 | 15.4776 | 42.0217 | 21.2393 | 8.6477 | 8.135% | 16.27% | 44.18% | 22.33% | 9.091% | 95.1251 | 20.6242 | 0.40951 | 20.51 | 32.4574 | 11.48% | 19.45% | 3.8117 | 1372.2181 | 68.3487 | 24605.5285 | Fensterersatz K | -8044.8972 | -24.64% | WP LW CH Mix | 19290.7344 | 1427.1207 | -6307.1994 | -24.64% | -466.604 | -24.64% | 750.9129 | 187.564 | 513.5446 | 99.1707 | - | - | 1264.4574 | 20.05% | 286.7347 | 61.45% | JA | JA | JA
5933 | Z | E3 | 85 | 17.73% | KU | W2 | LWCH | EFH-3 | Z_E3_85_18%_KU-LWCH | 68.3487 | 1985 | Zürich | 17.73% | 20% | 22.01% | Normal | Medium | 360 | 12 | 10 | 3 | 3 | II | 120 | 120 | 325.8 | 70.2 | 7.7388 | 15.4776 | 42.0217 | 21.2393 | 8.6477 | 8.135% | 16.27% | 44.18% | 22.33% | 9.091% | 95.1251 | 20.6242 | 0.40951 | 20.51 | 32.4574 | 11.48% | 19.45% | 3.8117 | 1372.2181 | 68.3487 | 24605.5285 | Fensterersatz K | -8044.8972 | -24.64% | WP LW CH Zer | 610.2171 | 425.6756 | -199.5135 | -24.64% | -139.1767 | -24.64% | 750.9129 | 187.564 | 513.5446 | 99.1707 | - | - | 1264.4574 | 633.8% | 286.7347 | 206% | NEIN | NEIN | NEIN
5934 | Z | E3 | 85 | 17.73% | KU | W3 | ERMX | EFH-3 | Z_E3_85_18%_KU-ERMX | 68.3487 | 1985 | Zürich | 17.73% | 20% | 22.01% | Normal | Medium | 360 | 12 | 10 | 3 | 3 | II | 120 | 120 | 325.8 | 70.2 | 7.7388 | 15.4776 | 42.0217 | 21.2393 | 8.6477 | 8.135% | 16.27% | 44.18% | 22.33% | 9.091% | 95.1251 | 20.6242 | 0.40951 | 20.51 | 32.4574 | 11.48% | 19.45% | 3.8117 | 1372.2181 | 68.3487 | 24605.5285 | Fensterersatz K | -8044.8972 | -24.64% | WP E CH Mix | 10358.9275 | 861.1935 | -3386.9017 | -24.64% | -281.5714 | -24.64% | 750.9129 | 187.564 | 513.5446 | 99.1707 | - | - | 1264.4574 | 37.33% | 286.7347 | 101.8% | JA | NEIN | JA
5935 | Z | E3 | 85 | 17.73% | KU | ST | SOTH | EFH-3 | Z_E3_85_18%_KU-SOTH | 68.3487 | 1985 | Zürich | 17.73% | 20% | 22.01% | Normal | Medium | 360 | 12 | 10 | 3 | 3 | II | 120 | 120 | 325.8 | 70.2 | 7.7388 | 15.4776 | 42.0217 | 21.2393 | 8.6477 | 8.135% | 16.27% | 44.18% | 22.33% | 9.091% | 95.1251 | 20.6242 | 0.40951 | 20.51 | 32.4574 | 11.48% | 19.45% | 3.8117 | 1372.2181 | 68.3487 | 24605.5285 | Fensterersatz K | -8044.8972 | -24.64% | Solarthermie | 1735.3373 | 427.3592 | -567.377 | -24.64% | -139.7272 | -24.64% | 750.9129 | 187.564 | 513.5446 | 99.1707 | - | - | 1264.4574 | 222.9% | 286.7347 | 205.2% | NEIN | NEIN | NEIN
5936 | Z | E3 | 85 | 17.73% | KU | HS | HO-SC | EFH-3 | Z_E3_85_18%_KU-HO-SC | 68.3487 | 1985 | Zürich | 17.73% | 20% | 22.01% | Normal | Medium | 360 | 12 | 10 | 3 | 3 | II | 120 | 120 | 325.8 | 70.2 | 7.7388 | 15.4776 | 42.0217 | 21.2393 | 8.6477 | 8.135% | 16.27% | 44.18% | 22.33% | 9.091% | 95.1251 | 20.6242 | 0.40951 | 20.51 | 32.4574 | 11.48% | 19.45% | 3.8117 | 1372.2181 | 68.3487 | 24605.5285 | Fensterersatz K | -8044.8972 | -24.64% | Holz Schnitzel | 888.6938 | 309.7402 | -290.5628 | -24.64% | -101.2711 | -24.64% | 750.9129 | 187.564 | 513.5446 | 99.1707 | - | - | 1264.4574 | 435.2% | 286.7347 | 283.1% | NEIN | NEIN | NEIN
5937 | Z | E3 | 85 | 17.73% | ME | ÖL | ÖL-HE | EFH-3 | Z_E3_85_18%_ME-ÖL-HE | 70.3162 | 1985 | Zürich | 17.73% | 20% | 22.01% | Normal | Medium | 360 | 12 | 10 | 3 | 3 | II | 120 | 120 | 325.8 | 70.2 | 7.7388 | 15.4776 | 42.0217 | 23.552 | 8.879 | 7.923% | 15.85% | 43.02% | 24.11% | 9.091% | 97.669 | 20.6242 | 0.40558 | 20.51 | 32.4574 | 11.13% | 18.72% | 3.4181 | 1230.5324 | 70.3162 | 25313.8274 | Fensterersatz M | -7336.5984 | -22.47% | Öl-Heizung | 35158.0936 | 9112.9779 | -10189.72 | -22.47% | -2641.1754 | -22.47% | 750.9129 | 187.564 | 672.7582 | 160.4702 | - | - | 1423.671 | 13.97% | 348.0342 | 13.18% | JA | JA | JA
5938 | Z | E3 | 85 | 17.73% | ME | FW | FEWA | EFH-3 | Z_E3_85_18%_ME-FEWA | 70.3162 | 1985 | Zürich | 17.73% | 20% | 22.01% | Normal | Medium | 360 | 12 | 10 | 3 | 3 | II | 120 | 120 | 325.8 | 70.2 | 7.7388 | 15.4776 | 42.0217 | 23.552 | 8.879 | 7.923% | 15.85% | 43.02% | 24.11% | 9.091% | 97.669 | 20.6242 | 0.40558 | 20.51 | 32.4574 | 11.13% | 18.72% | 3.4181 | 1230.5324 | 70.3162 | 25313.8274 | Fensterersatz M | -7336.5984 | -22.47% | Fernwärme | 9976.6261 | 1959.588 | -2891.4829 | -22.47% | -567.939 | -22.47% | 750.9129 | 187.564 | 672.7582 | 160.4702 | - | - | 1423.671 | 49.24% | 348.0342 | 61.28% | JA | JA | JA
5939 | Z | E3 | 85 | 17.73% | ME | W1 | LWMX | EFH-3 | Z_E3_85_18%_ME-LWMX | 70.3162 | 1985 | Zürich | 17.73% | 20% | 22.01% | Normal | Medium | 360 | 12 | 10 | 3 | 3 | II | 120 | 120 | 325.8 | 70.2 | 7.7388 | 15.4776 | 42.0217 | 23.552 | 8.879 | 7.923% | 15.85% | 43.02% | 24.11% | 9.091% | 97.669 | 20.6242 | 0.40558 | 20.51 | 32.4574 | 11.13% | 18.72% | 3.4181 | 1230.5324 | 70.3162 | 25313.8274 | Fensterersatz M | -7336.5984 | -22.47% | WP LW CH Mix | 19846.0407 | 1468.202 | -5751.8931 | -22.47% | -425.5227 | -22.47% | 750.9129 | 187.564 | 672.7582 | 160.4702 | - | - | 1423.671 | 24.75% | 348.0342 | 81.79% | JA | JA | JA
5940 | Z | E3 | 85 | 17.73% | ME | W2 | LWCH | EFH-3 | Z_E3_85_18%_ME-LWCH | 70.3162 | 1985 | Zürich | 17.73% | 20% | 22.01% | Normal | Medium | 360 | 12 | 10 | 3 | 3 | II | 120 | 120 | 325.8 | 70.2 | 7.7388 | 15.4776 | 42.0217 | 23.552 | 8.879 | 7.923% | 15.85% | 43.02% | 24.11% | 9.091% | 97.669 | 20.6242 | 0.40558 | 20.51 | 32.4574 | 11.13% | 18.72% | 3.4181 | 1230.5324 | 70.3162 | 25313.8274 | Fensterersatz M | -7336.5984 | -22.47% | WP LW CH Zer | 627.7829 | 437.9292 | -181.9476 | -22.47% | -126.9232 | -22.47% | 750.9129 | 187.564 | 672.7582 | 160.4702 | - | - | 1423.671 | 782.5% | 348.0342 | 274.2% | NEIN | NEIN | NEIN
5941 | Z | E3 | 85 | 17.73% | ME | W3 | ERMX | EFH-3 | Z_E3_85_18%_ME-ERMX | 70.3162 | 1985 | Zürich | 17.73% | 20% | 22.01% | Normal | Medium | 360 | 12 | 10 | 3 | 3 | II | 120 | 120 | 325.8 | 70.2 | 7.7388 | 15.4776 | 42.0217 | 23.552 | 8.879 | 7.923% | 15.85% | 43.02% | 24.11% | 9.091% | 97.669 | 20.6242 | 0.40558 | 20.51 | 32.4574 | 11.13% | 18.72% | 3.4181 | 1230.5324 | 70.3162 | 25313.8274 | Fensterersatz M | -7336.5984 | -22.47% | WP E CH Mix | 10657.1213 | 885.984 | -3088.7079 | -22.47% | -256.7809 | -22.47% | 750.9129 | 187.564 | 672.7582 | 160.4702 | - | - | 1423.671 | 46.09% | 348.0342 | 135.5% | JA | NEIN | JA
5942 | Z | E3 | 85 | 17.73% | ME | ST | SOTH | EFH-3 | Z_E3_85_18%_ME-SOTH | 70.3162 | 1985 | Zürich | 17.73% | 20% | 22.01% | Normal | Medium | 360 | 12 | 10 | 3 | 3 | II | 120 | 120 | 325.8 | 70.2 | 7.7388 | 15.4776 | 42.0217 | 23.552 | 8.879 | 7.923% | 15.85% | 43.02% | 24.11% | 9.091% | 97.669 | 20.6242 | 0.40558 | 20.51 | 32.4574 | 11.13% | 18.72% | 3.4181 | 1230.5324 | 70.3162 | 25313.8274 | Fensterersatz M | -7336.5984 | -22.47% | Solarthermie | 1785.291 | 439.6612 | -517.4233 | -22.47% | -127.4251 | -22.47% | 750.9129 | 187.564 | 672.7582 | 160.4702 | - | - | 1423.671 | 275.1% | 348.0342 | 273.1% | NEIN | NEIN | NEIN
5943 | Z | E3 | 85 | 17.73% | ME | HS | HO-SC | EFH-3 | Z_E3_85_18%_ME-HO-SC | 70.3162 | 1985 | Zürich | 17.73% | 20% | 22.01% | Normal | Medium | 360 | 12 | 10 | 3 | 3 | II | 120 | 120 | 325.8 | 70.2 | 7.7388 | 15.4776 | 42.0217 | 23.552 | 8.879 | 7.923% | 15.85% | 43.02% | 24.11% | 9.091% | 97.669 | 20.6242 | 0.40558 | 20.51 | 32.4574 | 11.13% | 18.72% | 3.4181 | 1230.5324 | 70.3162 | 25313.8274 | Fensterersatz M | -7336.5984 | -22.47% | Holz Schnitzel | 914.2759 | 318.6564 | -264.9807 | -22.47% | -92.3548 | -22.47% | 750.9129 | 187.564 | 672.7582 | 160.4702 | - | - | 1423.671 | 537.3% | 348.0342 | 376.8% | NEIN | NEIN | NEIN
5944 | Z | E3 | 85 | 17.73% | GH | ÖL | ÖL-HE | EFH-3 | Z_E3_85_18%_GH-ÖL-HE | 29.2117 | 1985 | Zürich | 17.73% | 20% | 22.01% | Normal | Medium | 360 | 12 | 10 | 3 | 3 | II | 120 | 120 | 325.8 | 70.2 | 3.8694 | 4.6433 | 14.2874 | 21.8175 | 8.9235 | 7.227% | 8.672% | 26.68% | 40.75% | 16.67% | 53.541 | 20.6242 | 0.60613 | 20.51 | 32.4574 | 26.53% | 67.35% | 5.4534 | 1963.2355 | 29.2117 | 10516.225 | Gebäudehülle | -22134.2007 | -67.79% | Öl-Heizung | 14605.8681 | 3785.841 | -30741.9454 | -67.79% | -7968.3123 | -67.79% | 750.9129 | 187.564 | 417.226 | 86.1878 | 2852.88 | 781.8 | 4021.0188 | 13.08% | 1055.5517 | 13.25% | JA | JA | JA
5945 | Z | E3 | 85 | 17.73% | GH | FW | FEWA | EFH-3 | Z_E3_85_18%_GH-FEWA | 29.2117 | 1985 | Zürich | 17.73% | 20% | 22.01% | Normal | Medium | 360 | 12 | 10 | 3 | 3 | II | 120 | 120 | 325.8 | 70.2 | 3.8694 | 4.6433 | 14.2874 | 21.8175 | 8.9235 | 7.227% | 8.672% | 26.68% | 40.75% | 16.67% | 53.541 | 20.6242 | 0.60613 | 20.51 | 32.4574 | 26.53% | 67.35% | 5.4534 | 1963.2355 | 29.2117 | 10516.225 | Gebäudehülle | -22134.2007 | -67.79% | Fernwärme | 4144.6299 | 814.0795 | -8723.4791 | -67.79% | -1713.4475 | -67.79% | 750.9129 | 187.564 | 417.226 | 86.1878 | 2852.88 | 781.8 | 4021.0188 | 46.09% | 1055.5517 | 61.6% | JA | JA | JA
5946 | Z | E3 | 85 | 17.73% | GH | W1 | LWMX | EFH-3 | Z_E3_85_18%_GH-LWMX | 29.2117 | 1985 | Zürich | 17.73% | 20% | 22.01% | Normal | Medium | 360 | 12 | 10 | 3 | 3 | II | 120 | 120 | 325.8 | 70.2 | 3.8694 | 4.6433 | 14.2874 | 21.8175 | 8.9235 | 7.227% | 8.672% | 26.68% | 40.75% | 16.67% | 53.541 | 20.6242 | 0.60613 | 20.51 | 32.4574 | 26.53% | 67.35% | 5.4534 | 1963.2355 | 29.2117 | 10516.225 | Gebäudehülle | -22134.2007 | -67.79% | WP LW CH Mix | 8244.7204 | 609.9411 | -17353.2134 | -67.79% | -1283.7836 | -67.79% | 750.9129 | 187.564 | 417.226 | 86.1878 | 2852.88 | 781.8 | 4021.0188 | 23.17% | 1055.5517 | 82.22% | JA | JA | JA
5947 | Z | E3 | 85 | 17.73% | GH | W2 | LWCH | EFH-3 | Z_E3_85_18%_GH-LWCH | 29.2117 | 1985 | Zürich | 17.73% | 20% | 22.01% | Normal | Medium | 360 | 12 | 10 | 3 | 3 | II | 120 | 120 | 325.8 | 70.2 | 3.8694 | 4.6433 | 14.2874 | 21.8175 | 8.9235 | 7.227% | 8.672% | 26.68% | 40.75% | 16.67% | 53.541 | 20.6242 | 0.60613 | 20.51 | 32.4574 | 26.53% | 67.35% | 5.4534 | 1963.2355 | 29.2117 | 10516.225 | Gebäudehülle | -22134.2007 | -67.79% | WP LW CH Zer | 260.8024 | 181.9307 | -548.9282 | -67.79% | -382.9217 | -67.79% | 750.9129 | 187.564 | 417.226 | 86.1878 | 2852.88 | 781.8 | 4021.0188 | 732.5% | 1055.5517 | 275.7% | NEIN | NEIN | NEIN
5948 | Z | E3 | 85 | 17.73% | GH | W3 | ERMX | EFH-3 | Z_E3_85_18%_GH-ERMX | 29.2117 | 1985 | Zürich | 17.73% | 20% | 22.01% | Normal | Medium | 360 | 12 | 10 | 3 | 3 | II | 120 | 120 | 325.8 | 70.2 | 3.8694 | 4.6433 | 14.2874 | 21.8175 | 8.9235 | 7.227% | 8.672% | 26.68% | 40.75% | 16.67% | 53.541 | 20.6242 | 0.60613 | 20.51 | 32.4574 | 26.53% | 67.35% | 5.4534 | 1963.2355 | 29.2117 | 10516.225 | Gebäudehülle | -22134.2007 | -67.79% | WP E CH Mix | 4427.3307 | 368.0679 | -9318.4985 | -67.79% | -774.697 | -67.79% | 750.9129 | 187.564 | 417.226 | 86.1878 | 2852.88 | 781.8 | 4021.0188 | 43.15% | 1055.5517 | 136.3% | JA | NEIN | JA
5949 | Z | E3 | 85 | 17.73% | GH | ST | SOTH | EFH-3 | Z_E3_85_18%_GH-SOTH | 29.2117 | 1985 | Zürich | 17.73% | 20% | 22.01% | Normal | Medium | 360 | 12 | 10 | 3 | 3 | II | 120 | 120 | 325.8 | 70.2 | 3.8694 | 4.6433 | 14.2874 | 21.8175 | 8.9235 | 7.227% | 8.672% | 26.68% | 40.75% | 16.67% | 53.541 | 20.6242 | 0.60613 | 20.51 | 32.4574 | 26.53% | 67.35% | 5.4534 | 1963.2355 | 29.2117 | 10516.225 | Gebäudehülle | -22134.2007 | -67.79% | Solarthermie | 741.6706 | 182.6502 | -1561.0436 | -67.79% | -384.4361 | -67.79% | 750.9129 | 187.564 | 417.226 | 86.1878 | 2852.88 | 781.8 | 4021.0188 | 257.6% | 1055.5517 | 274.6% | NEIN | NEIN | NEIN
5950 | Z | E3 | 85 | 17.73% | GH | HS | HO-SC | EFH-3 | Z_E3_85_18%_GH-HO-SC | 29.2117 | 1985 | Zürich | 17.73% | 20% | 22.01% | Normal | Medium | 360 | 12 | 10 | 3 | 3 | II | 120 | 120 | 325.8 | 70.2 | 3.8694 | 4.6433 | 14.2874 | 21.8175 | 8.9235 | 7.227% | 8.672% | 26.68% | 40.75% | 16.67% | 53.541 | 20.6242 | 0.60613 | 20.51 | 32.4574 | 26.53% | 67.35% | 5.4534 | 1963.2355 | 29.2117 | 10516.225 | Gebäudehülle | -22134.2007 | -67.79% | Holz Schnitzel | 379.8213 | 132.3807 | -799.4352 | -67.79% | -278.6305 | -67.79% | 750.9129 | 187.564 | 417.226 | 86.1878 | 2852.88 | 781.8 | 4021.0188 | 503% | 1055.5517 | 378.8% | NEIN | NEIN | NEIN
5951 | Z | E3 | 85 | 29.09% | IZ | ÖL | ÖL-HE | EFH-3 | Z_E3_85_29%_IZ-ÖL-HE | 97.4443 | 1985 | Zürich | 29.09% | 30% | 22.01% | Normal | Medium | 360 | 12 | 10 | 3 | 3 | II | 120 | 120 | 280.8 | 115.2 | 7.7388 | 15.4776 | 36.2176 | 89.1895 | 14.8623 | 4.734% | 9.467% | 22.15% | 54.55% | 9.091% | 163.4858 | 20.6242 | 0.47073 | 20.51 | 69.8155 | 17.85% | 33.73% | 3.0057 | 1082.0475 | 97.4443 | 35079.9382 | Ist-Zustand | - | - | Öl-Heizung | 48722.1364 | 12628.7777 |  |  |  |  | - | - | - | - | - | - | - | - | - | - | JA | JA | JA
5952 | Z | E3 | 85 | 29.09% | IZ | FW | FEWA | EFH-3 | Z_E3_85_29%_IZ-FEWA | 97.4443 | 1985 | Zürich | 29.09% | 30% | 22.01% | Normal | Medium | 360 | 12 | 10 | 3 | 3 | II | 120 | 120 | 280.8 | 115.2 | 7.7388 | 15.4776 | 36.2176 | 89.1895 | 14.8623 | 4.734% | 9.467% | 22.15% | 54.55% | 9.091% | 163.4858 | 20.6242 | 0.47073 | 20.51 | 69.8155 | 17.85% | 33.73% | 3.0057 | 1082.0475 | 97.4443 | 35079.9382 | Ist-Zustand | - | - | Fernwärme | 13825.6227 | 2715.5999 | -34896.5137 | -71.62% | -9913.1778 | -78.5% | - | - | - | - | - | - | - | - | - | - | JA | JA | JA
5953 | Z | E3 | 85 | 29.09% | IZ | W1 | LWMX | EFH-3 | Z_E3_85_29%_IZ-LWMX | 97.4443 | 1985 | Zürich | 29.09% | 30% | 22.01% | Normal | Medium | 360 | 12 | 10 | 3 | 3 | II | 120 | 120 | 280.8 | 115.2 | 7.7388 | 15.4776 | 36.2176 | 89.1895 | 14.8623 | 4.734% | 9.467% | 22.15% | 54.55% | 9.091% | 163.4858 | 20.6242 | 0.47073 | 20.51 | 69.8155 | 17.85% | 33.73% | 3.0057 | 1082.0475 | 97.4443 | 35079.9382 | Ist-Zustand | - | - | WP LW CH Mix | 27502.6715 | 2034.6364 | -21219.4648 | -43.55% | -10594.1413 | -83.89% | - | - | - | - | - | - | - | - | - | - | JA | JA | JA
5954 | Z | E3 | 85 | 29.09% | IZ | W2 | LWCH | EFH-3 | Z_E3_85_29%_IZ-LWCH | 97.4443 | 1985 | Zürich | 29.09% | 30% | 22.01% | Normal | Medium | 360 | 12 | 10 | 3 | 3 | II | 120 | 120 | 280.8 | 115.2 | 7.7388 | 15.4776 | 36.2176 | 89.1895 | 14.8623 | 4.734% | 9.467% | 22.15% | 54.55% | 9.091% | 163.4858 | 20.6242 | 0.47073 | 20.51 | 69.8155 | 17.85% | 33.73% | 3.0057 | 1082.0475 | 97.4443 | 35079.9382 | Ist-Zustand | - | - | WP LW CH Zer | 869.9825 | 606.8829 | -47852.1539 | -98.21% | -12021.8948 | -95.19% | - | - | - | - | - | - | - | - | - | - | JA | JA | JA
5955 | Z | E3 | 85 | 29.09% | IZ | W3 | ERMX | EFH-3 | Z_E3_85_29%_IZ-ERMX | 97.4443 | 1985 | Zürich | 29.09% | 30% | 22.01% | Normal | Medium | 360 | 12 | 10 | 3 | 3 | II | 120 | 120 | 280.8 | 115.2 | 7.7388 | 15.4776 | 36.2176 | 89.1895 | 14.8623 | 4.734% | 9.467% | 22.15% | 54.55% | 9.091% | 163.4858 | 20.6242 | 0.47073 | 20.51 | 69.8155 | 17.85% | 33.73% | 3.0057 | 1082.0475 | 97.4443 | 35079.9382 | Ist-Zustand | - | - | WP E CH Mix | 14768.654 | 1227.7978 | -33953.4824 | -69.69% | -11400.9799 | -90.28% | - | - | - | - | - | - | - | - | - | - | JA | JA | JA
5956 | Z | E3 | 85 | 29.09% | IZ | ST | SOTH | EFH-3 | Z_E3_85_29%_IZ-SOTH | 97.4443 | 1985 | Zürich | 29.09% | 30% | 22.01% | Normal | Medium | 360 | 12 | 10 | 3 | 3 | II | 120 | 120 | 280.8 | 115.2 | 7.7388 | 15.4776 | 36.2176 | 89.1895 | 14.8623 | 4.734% | 9.467% | 22.15% | 54.55% | 9.091% | 163.4858 | 20.6242 | 0.47073 | 20.51 | 69.8155 | 17.85% | 33.73% | 3.0057 | 1082.0475 | 97.4443 | 35079.9382 | Ist-Zustand | - | - | Solarthermie | 2474.0588 | 609.2831 | -46248.0776 | -94.92% | -12019.4946 | -95.18% | - | - | - | - | - | - | - | - | - | - | JA | JA | JA
5957 | Z | E3 | 85 | 29.09% | IZ | HS | HO-SC | EFH-3 | Z_E3_85_29%_IZ-HO-SC | 97.4443 | 1985 | Zürich | 29.09% | 30% | 22.01% | Normal | Medium | 360 | 12 | 10 | 3 | 3 | II | 120 | 120 | 280.8 | 115.2 | 7.7388 | 15.4776 | 36.2176 | 89.1895 | 14.8623 | 4.734% | 9.467% | 22.15% | 54.55% | 9.091% | 163.4858 | 20.6242 | 0.47073 | 20.51 | 69.8155 | 17.85% | 33.73% | 3.0057 | 1082.0475 | 97.4443 | 35079.9382 | Ist-Zustand | - | - | Holz Schnitzel | 1267.0048 | 441.5945 | -47455.1315 | -97.4% | -12187.1832 | -96.5% | - | - | - | - | - | - | - | - | - | - | JA | JA | JA
5958 | Z | E3 | 85 | 29.09% | 2V | ÖL | ÖL-HE | EFH-3 | Z_E3_85_29%_2V-ÖL-HE | 75.8809 | 1985 | Zürich | 29.09% | 30% | 22.01% | Normal | Medium | 360 | 12 | 10 | 3 | 3 | II | 120 | 120 | 280.8 | 115.2 | 7.7388 | 15.4776 | 36.2176 | 61.8583 | 12.1292 | 5.8% | 11.6% | 27.15% | 46.36% | 9.091% | 133.4215 | 20.6242 | 0.50741 | 20.51 | 64.4451 | 21.23% | 43.09% | 5.4968 | 1978.8441 | 75.8809 | 27317.1228 | Glasersatz 2-IV | -7762.8154 | -22.13% | Öl-Heizung | 37940.4484 | 9834.1642 | -10781.688 | -22.13% | -2794.6135 | -22.13% | 1164.7783 | 284.9057 | - | - | - | - | 1164.7783 | 10.8% | 284.9057 | 10.19% | JA | JA | JA
5959 | Z | E3 | 85 | 29.09% | 2V | FW | FEWA | EFH-3 | Z_E3_85_29%_2V-FEWA | 75.8809 | 1985 | Zürich | 29.09% | 30% | 22.01% | Normal | Medium | 360 | 12 | 10 | 3 | 3 | II | 120 | 120 | 280.8 | 115.2 | 7.7388 | 15.4776 | 36.2176 | 61.8583 | 12.1292 | 5.8% | 11.6% | 27.15% | 46.36% | 9.091% | 133.4215 | 20.6242 | 0.50741 | 20.51 | 64.4451 | 21.23% | 43.09% | 5.4968 | 1978.8441 | 75.8809 | 27317.1228 | Glasersatz 2-IV | -7762.8154 | -22.13% | Fernwärme | 10766.1602 | 2114.6667 | -3059.4625 | -22.13% | -600.9332 | -22.13% | 1164.7783 | 284.9057 | - | - | - | - | 1164.7783 | 38.07% | 284.9057 | 47.41% | JA | JA | JA
5960 | Z | E3 | 85 | 29.09% | 2V | W1 | LWMX | EFH-3 | Z_E3_85_29%_2V-LWMX | 75.8809 | 1985 | Zürich | 29.09% | 30% | 22.01% | Normal | Medium | 360 | 12 | 10 | 3 | 3 | II | 120 | 120 | 280.8 | 115.2 | 7.7388 | 15.4776 | 36.2176 | 61.8583 | 12.1292 | 5.8% | 11.6% | 27.15% | 46.36% | 9.091% | 133.4215 | 20.6242 | 0.50741 | 20.51 | 64.4451 | 21.23% | 43.09% | 5.4968 | 1978.8441 | 75.8809 | 27317.1228 | Glasersatz 2-IV | -7762.8154 | -22.13% | WP LW CH Mix | 21416.6243 | 1584.3931 | -6086.0473 | -22.13% | -450.2433 | -22.13% | 1164.7783 | 284.9057 | - | - | - | - | 1164.7783 | 19.14% | 284.9057 | 63.28% | JA | JA | JA
5961 | Z | E3 | 85 | 29.09% | 2V | W2 | LWCH | EFH-3 | Z_E3_85_29%_2V-LWCH | 75.8809 | 1985 | Zürich | 29.09% | 30% | 22.01% | Normal | Medium | 360 | 12 | 10 | 3 | 3 | II | 120 | 120 | 280.8 | 115.2 | 7.7388 | 15.4776 | 36.2176 | 61.8583 | 12.1292 | 5.8% | 11.6% | 27.15% | 46.36% | 9.091% | 133.4215 | 20.6242 | 0.50741 | 20.51 | 64.4451 | 21.23% | 43.09% | 5.4968 | 1978.8441 | 75.8809 | 27317.1228 | Glasersatz 2-IV | -7762.8154 | -22.13% | WP LW CH Zer | 677.4646 | 472.5862 | -192.5178 | -22.13% | -134.2967 | -22.13% | 1164.7783 | 284.9057 | - | - | - | - | 1164.7783 | 605% | 284.9057 | 212.1% | NEIN | NEIN | NEIN
5962 | Z | E3 | 85 | 29.09% | 2V | W3 | ERMX | EFH-3 | Z_E3_85_29%_2V-ERMX | 75.8809 | 1985 | Zürich | 29.09% | 30% | 22.01% | Normal | Medium | 360 | 12 | 10 | 3 | 3 | II | 120 | 120 | 280.8 | 115.2 | 7.7388 | 15.4776 | 36.2176 | 61.8583 | 12.1292 | 5.8% | 11.6% | 27.15% | 46.36% | 9.091% | 133.4215 | 20.6242 | 0.50741 | 20.51 | 64.4451 | 21.23% | 43.09% | 5.4968 | 1978.8441 | 75.8809 | 27317.1228 | Glasersatz 2-IV | -7762.8154 | -22.13% | WP E CH Mix | 11500.5087 | 956.0993 | -3268.1453 | -22.13% | -271.6985 | -22.13% | 1164.7783 | 284.9057 | - | - | - | - | 1164.7783 | 35.64% | 284.9057 | 104.9% | JA | NEIN | JA
5963 | Z | E3 | 85 | 29.09% | 2V | ST | SOTH | EFH-3 | Z_E3_85_29%_2V-SOTH | 75.8809 | 1985 | Zürich | 29.09% | 30% | 22.01% | Normal | Medium | 360 | 12 | 10 | 3 | 3 | II | 120 | 120 | 280.8 | 115.2 | 7.7388 | 15.4776 | 36.2176 | 61.8583 | 12.1292 | 5.8% | 11.6% | 27.15% | 46.36% | 9.091% | 133.4215 | 20.6242 | 0.50741 | 20.51 | 64.4451 | 21.23% | 43.09% | 5.4968 | 1978.8441 | 75.8809 | 27317.1228 | Glasersatz 2-IV | -7762.8154 | -22.13% | Solarthermie | 1926.576 | 474.4553 | -547.4828 | -22.13% | -134.8278 | -22.13% | 1164.7783 | 284.9057 | - | - | - | - | 1164.7783 | 212.8% | 284.9057 | 211.3% | NEIN | NEIN | NEIN
5964 | Z | E3 | 85 | 29.09% | 2V | HS | HO-SC | EFH-3 | Z_E3_85_29%_2V-HO-SC | 75.8809 | 1985 | Zürich | 29.09% | 30% | 22.01% | Normal | Medium | 360 | 12 | 10 | 3 | 3 | II | 120 | 120 | 280.8 | 115.2 | 7.7388 | 15.4776 | 36.2176 | 61.8583 | 12.1292 | 5.8% | 11.6% | 27.15% | 46.36% | 9.091% | 133.4215 | 20.6242 | 0.50741 | 20.51 | 64.4451 | 21.23% | 43.09% | 5.4968 | 1978.8441 | 75.8809 | 27317.1228 | Glasersatz 2-IV | -7762.8154 | -22.13% | Holz Schnitzel | 986.6302 | 343.8744 | -280.3746 | -22.13% | -97.7201 | -22.13% | 1164.7783 | 284.9057 | - | - | - | - | 1164.7783 | 415.4% | 284.9057 | 291.6% | NEIN | NEIN | NEIN
5965 | Z | E3 | 85 | 29.09% | 3V | ÖL | ÖL-HE | EFH-3 | Z_E3_85_29%_3V-ÖL-HE | 66.0814 | 1985 | Zürich | 29.09% | 30% | 22.01% | Normal | Medium | 360 | 12 | 10 | 3 | 3 | II | 120 | 120 | 280.8 | 115.2 | 7.7388 | 15.4776 | 36.2176 | 42.1441 | 10.1578 | 6.926% | 13.85% | 32.41% | 37.72% | 9.091% | 111.7359 | 20.6242 | 0.50075 | 20.51 | 53.7043 | 20.32% | 40.7% | 6.1914 | 2228.9177 | 66.0814 | 23789.2889 | Glasersatz 3-IV | -11290.6492 | -32.19% | Öl-Heizung | 33040.6791 | 8564.144 | -15681.4573 | -32.19% | -4064.6337 | -32.19% | 1478.7207 | 369.3568 | - | - | - | - | 1478.7207 | 9.43% | 369.3568 | 9.087% | JA | JA | JA
5966 | Z | E3 | 85 | 29.09% | 3V | FW | FEWA | EFH-3 | Z_E3_85_29%_3V-FEWA | 66.0814 | 1985 | Zürich | 29.09% | 30% | 22.01% | Normal | Medium | 360 | 12 | 10 | 3 | 3 | II | 120 | 120 | 280.8 | 115.2 | 7.7388 | 15.4776 | 36.2176 | 42.1441 | 10.1578 | 6.926% | 13.85% | 32.41% | 37.72% | 9.091% | 111.7359 | 20.6242 | 0.50075 | 20.51 | 53.7043 | 20.32% | 40.7% | 6.1914 | 2228.9177 | 66.0814 | 23789.2889 | Glasersatz 3-IV | -11290.6492 | -32.19% | Fernwärme | 9375.7786 | 1841.5708 | -4449.8441 | -32.19% | -874.0291 | -32.19% | 1478.7207 | 369.3568 | - | - | - | - | 1478.7207 | 33.23% | 369.3568 | 42.26% | JA | JA | JA
5967 | Z | E3 | 85 | 29.09% | 3V | W1 | LWMX | EFH-3 | Z_E3_85_29%_3V-LWMX | 66.0814 | 1985 | Zürich | 29.09% | 30% | 22.01% | Normal | Medium | 360 | 12 | 10 | 3 | 3 | II | 120 | 120 | 280.8 | 115.2 | 7.7388 | 15.4776 | 36.2176 | 42.1441 | 10.1578 | 6.926% | 13.85% | 32.41% | 37.72% | 9.091% | 111.7359 | 20.6242 | 0.50075 | 20.51 | 53.7043 | 20.32% | 40.7% | 6.1914 | 2228.9177 | 66.0814 | 23789.2889 | Glasersatz 3-IV | -11290.6492 | -32.19% | WP LW CH Mix | 18650.8025 | 1379.7788 | -8851.869 | -32.19% | -654.8577 | -32.19% | 1478.7207 | 369.3568 | - | - | - | - | 1478.7207 | 16.71% | 369.3568 | 56.4% | JA | JA | JA
5968 | Z | E3 | 85 | 29.09% | 3V | W2 | LWCH | EFH-3 | Z_E3_85_29%_3V-LWCH | 66.0814 | 1985 | Zürich | 29.09% | 30% | 22.01% | Normal | Medium | 360 | 12 | 10 | 3 | 3 | II | 120 | 120 | 280.8 | 115.2 | 7.7388 | 15.4776 | 36.2176 | 42.1441 | 10.1578 | 6.926% | 13.85% | 32.41% | 37.72% | 9.091% | 111.7359 | 20.6242 | 0.50075 | 20.51 | 53.7043 | 20.32% | 40.7% | 6.1914 | 2228.9177 | 66.0814 | 23789.2889 | Glasersatz 3-IV | -11290.6492 | -32.19% | WP LW CH Zer | 589.9744 | 411.5547 | -280.0081 | -32.19% | -195.3282 | -32.19% | 1478.7207 | 369.3568 | - | - | - | - | 1478.7207 | 528.1% | 369.3568 | 189.1% | NEIN | NEIN | NEIN
5969 | Z | E3 | 85 | 29.09% | 3V | W3 | ERMX | EFH-3 | Z_E3_85_29%_3V-ERMX | 66.0814 | 1985 | Zürich | 29.09% | 30% | 22.01% | Normal | Medium | 360 | 12 | 10 | 3 | 3 | II | 120 | 120 | 280.8 | 115.2 | 7.7388 | 15.4776 | 36.2176 | 42.1441 | 10.1578 | 6.926% | 13.85% | 32.41% | 37.72% | 9.091% | 111.7359 | 20.6242 | 0.50075 | 20.51 | 53.7043 | 20.32% | 40.7% | 6.1914 | 2228.9177 | 66.0814 | 23789.2889 | Glasersatz 3-IV | -11290.6492 | -32.19% | WP E CH Mix | 10015.2906 | 832.6251 | -4753.3633 | -32.19% | -395.1727 | -32.19% | 1478.7207 | 369.3568 | - | - | - | - | 1478.7207 | 31.11% | 369.3568 | 93.47% | JA | JA | JA
5970 | Z | E3 | 85 | 29.09% | 3V | ST | SOTH | EFH-3 | Z_E3_85_29%_3V-SOTH | 66.0814 | 1985 | Zürich | 29.09% | 30% | 22.01% | Normal | Medium | 360 | 12 | 10 | 3 | 3 | II | 120 | 120 | 280.8 | 115.2 | 7.7388 | 15.4776 | 36.2176 | 42.1441 | 10.1578 | 6.926% | 13.85% | 32.41% | 37.72% | 9.091% | 111.7359 | 20.6242 | 0.50075 | 20.51 | 53.7043 | 20.32% | 40.7% | 6.1914 | 2228.9177 | 66.0814 | 23789.2889 | Glasersatz 3-IV | -11290.6492 | -32.19% | Solarthermie | 1677.7709 | 413.1824 | -796.2879 | -32.19% | -196.1008 | -32.19% | 1478.7207 | 369.3568 | - | - | - | - | 1478.7207 | 185.7% | 369.3568 | 188.4% | NEIN | NEIN | NEIN
5971 | Z | E3 | 85 | 29.09% | 3V | HS | HO-SC | EFH-3 | Z_E3_85_29%_3V-HO-SC | 66.0814 | 1985 | Zürich | 29.09% | 30% | 22.01% | Normal | Medium | 360 | 12 | 10 | 3 | 3 | II | 120 | 120 | 280.8 | 115.2 | 7.7388 | 15.4776 | 36.2176 | 42.1441 | 10.1578 | 6.926% | 13.85% | 32.41% | 37.72% | 9.091% | 111.7359 | 20.6242 | 0.50075 | 20.51 | 53.7043 | 20.32% | 40.7% | 6.1914 | 2228.9177 | 66.0814 | 23789.2889 | Glasersatz 3-IV | -11290.6492 | -32.19% | Holz Schnitzel | 859.2131 | 299.4652 | -407.7917 | -32.19% | -142.1293 | -32.19% | 1478.7207 | 369.3568 | - | - | - | - | 1478.7207 | 362.6% | 369.3568 | 259.9% | NEIN | NEIN | NEIN
5972 | Z | E3 | 85 | 29.09% | VK | ÖL | ÖL-HE | EFH-3 | Z_E3_85_29%_VK-ÖL-HE | 71.1492 | 1985 | Zürich | 29.09% | 30% | 22.01% | Normal | Medium | 360 | 12 | 10 | 3 | 3 | II | 120 | 120 | 280.8 | 115.2 | 7.7388 | 15.4776 | 36.2176 | 48.1927 | 10.7627 | 6.537% | 13.07% | 30.59% | 40.71% | 9.091% | 118.3893 | 20.6242 | 0.48819 | 20.51 | 53.7043 | 18.86% | 36.85% | 4.9565 | 1784.3493 | 71.1492 | 25613.6979 | Glasersatz Vakuum | -9466.2403 | -26.98% | Öl-Heizung | 35574.5804 | 9220.9312 | -13147.556 | -26.98% | -3407.8465 | -26.98% | 1572.4507 | 384.6226 | - | - | - | - | 1572.4507 | 11.96% | 384.6226 | 11.29% | JA | JA | JA
5973 | Z | E3 | 85 | 29.09% | VK | FW | FEWA | EFH-3 | Z_E3_85_29%_VK-FEWA | 71.1492 | 1985 | Zürich | 29.09% | 30% | 22.01% | Normal | Medium | 360 | 12 | 10 | 3 | 3 | II | 120 | 120 | 280.8 | 115.2 | 7.7388 | 15.4776 | 36.2176 | 48.1927 | 10.7627 | 6.537% | 13.07% | 30.59% | 40.71% | 9.091% | 118.3893 | 20.6242 | 0.48819 | 20.51 | 53.7043 | 18.86% | 36.85% | 4.9565 | 1784.3493 | 71.1492 | 25613.6979 | Glasersatz Vakuum | -9466.2403 | -26.98% | Fernwärme | 10094.8103 | 1982.8016 | -3730.8124 | -26.98% | -732.7984 | -26.98% | 1572.4507 | 384.6226 | - | - | - | - | 1572.4507 | 42.15% | 384.6226 | 52.49% | JA | JA | JA
5974 | Z | E3 | 85 | 29.09% | VK | W1 | LWMX | EFH-3 | Z_E3_85_29%_VK-LWMX | 71.1492 | 1985 | Zürich | 29.09% | 30% | 22.01% | Normal | Medium | 360 | 12 | 10 | 3 | 3 | II | 120 | 120 | 280.8 | 115.2 | 7.7388 | 15.4776 | 36.2176 | 48.1927 | 10.7627 | 6.537% | 13.07% | 30.59% | 40.71% | 9.091% | 118.3893 | 20.6242 | 0.48819 | 20.51 | 53.7043 | 18.86% | 36.85% | 4.9565 | 1784.3493 | 71.1492 | 25613.6979 | Glasersatz Vakuum | -9466.2403 | -26.98% | WP LW CH Mix | 20081.1391 | 1485.5945 | -7421.5324 | -26.98% | -549.0419 | -26.98% | 1572.4507 | 384.6226 | - | - | - | - | 1572.4507 | 21.19% | 384.6226 | 70.05% | JA | JA | JA
5975 | Z | E3 | 85 | 29.09% | VK | W2 | LWCH | EFH-3 | Z_E3_85_29%_VK-LWCH | 71.1492 | 1985 | Zürich | 29.09% | 30% | 22.01% | Normal | Medium | 360 | 12 | 10 | 3 | 3 | II | 120 | 120 | 280.8 | 115.2 | 7.7388 | 15.4776 | 36.2176 | 48.1927 | 10.7627 | 6.537% | 13.07% | 30.59% | 40.71% | 9.091% | 118.3893 | 20.6242 | 0.48819 | 20.51 | 53.7043 | 18.86% | 36.85% | 4.9565 | 1784.3493 | 71.1492 | 25613.6979 | Glasersatz Vakuum | -9466.2403 | -26.98% | WP LW CH Zer | 635.2197 | 443.117 | -234.7628 | -26.98% | -163.766 | -26.98% | 1572.4507 | 384.6226 | - | - | - | - | 1572.4507 | 669.8% | 384.6226 | 234.9% | NEIN | NEIN | NEIN
5976 | Z | E3 | 85 | 29.09% | VK | W3 | ERMX | EFH-3 | Z_E3_85_29%_VK-ERMX | 71.1492 | 1985 | Zürich | 29.09% | 30% | 22.01% | Normal | Medium | 360 | 12 | 10 | 3 | 3 | II | 120 | 120 | 280.8 | 115.2 | 7.7388 | 15.4776 | 36.2176 | 48.1927 | 10.7627 | 6.537% | 13.07% | 30.59% | 40.71% | 9.091% | 118.3893 | 20.6242 | 0.48819 | 20.51 | 53.7043 | 18.86% | 36.85% | 4.9565 | 1784.3493 | 71.1492 | 25613.6979 | Glasersatz Vakuum | -9466.2403 | -26.98% | WP E CH Mix | 10783.3668 | 896.4794 | -3985.2872 | -26.98% | -331.3184 | -26.98% | 1572.4507 | 384.6226 | - | - | - | - | 1572.4507 | 39.46% | 384.6226 | 116.1% | JA | NEIN | JA
5977 | Z | E3 | 85 | 29.09% | VK | ST | SOTH | EFH-3 | Z_E3_85_29%_VK-SOTH | 71.1492 | 1985 | Zürich | 29.09% | 30% | 22.01% | Normal | Medium | 360 | 12 | 10 | 3 | 3 | II | 120 | 120 | 280.8 | 115.2 | 7.7388 | 15.4776 | 36.2176 | 48.1927 | 10.7627 | 6.537% | 13.07% | 30.59% | 40.71% | 9.091% | 118.3893 | 20.6242 | 0.48819 | 20.51 | 53.7043 | 18.86% | 36.85% | 4.9565 | 1784.3493 | 71.1492 | 25613.6979 | Glasersatz Vakuum | -9466.2403 | -26.98% | Solarthermie | 1806.4397 | 444.8695 | -667.6191 | -26.98% | -164.4136 | -26.98% | 1572.4507 | 384.6226 | - | - | - | - | 1572.4507 | 235.5% | 384.6226 | 233.9% | NEIN | NEIN | NEIN
5978 | Z | E3 | 85 | 29.09% | VK | HS | HO-SC | EFH-3 | Z_E3_85_29%_VK-HO-SC | 71.1492 | 1985 | Zürich | 29.09% | 30% | 22.01% | Normal | Medium | 360 | 12 | 10 | 3 | 3 | II | 120 | 120 | 280.8 | 115.2 | 7.7388 | 15.4776 | 36.2176 | 48.1927 | 10.7627 | 6.537% | 13.07% | 30.59% | 40.71% | 9.091% | 118.3893 | 20.6242 | 0.48819 | 20.51 | 53.7043 | 18.86% | 36.85% | 4.9565 | 1784.3493 | 71.1492 | 25613.6979 | Glasersatz Vakuum | -9466.2403 | -26.98% | Holz Schnitzel | 925.1065 | 322.4313 | -341.8983 | -26.98% | -119.1633 | -26.98% | 1572.4507 | 384.6226 | - | - | - | - | 1572.4507 | 459.9% | 384.6226 | 322.8% | NEIN | NEIN | NEIN
5979 | Z | E3 | 85 | 29.09% | VA | ÖL | ÖL-HE | EFH-3 | Z_E3_85_29%_VA-ÖL-HE | 75.3265 | 1985 | Zürich | 29.09% | 30% | 22.01% | Normal | Medium | 360 | 12 | 10 | 3 | 3 | II | 120 | 120 | 280.8 | 115.2 | 7.7388 | 15.4776 | 36.2176 | 57.1258 | 11.656 | 6.036% | 12.07% | 28.25% | 44.55% | 9.091% | 128.2157 | 20.6242 | 0.49391 | 20.51 | 59.0747 | 19.6% | 38.73% | 4.8338 | 1740.1558 | 75.3265 | 27117.5429 | Glasaufdopplung | -7962.3953 | -22.7% | Öl-Heizung | 37663.254 | 9762.3154 | -11058.8824 | -22.7% | -2866.4623 | -22.7% | 630.5083 | 145.9926 | - | - | - | - | 630.5083 | 5.701% | 145.9926 | 5.093% | JA | JA | JA
5980 | Z | E3 | 85 | 29.09% | VA | FW | FEWA | EFH-3 | Z_E3_85_29%_VA-FEWA | 75.3265 | 1985 | Zürich | 29.09% | 30% | 22.01% | Normal | Medium | 360 | 12 | 10 | 3 | 3 | II | 120 | 120 | 280.8 | 115.2 | 7.7388 | 15.4776 | 36.2176 | 57.1258 | 11.656 | 6.036% | 12.07% | 28.25% | 44.55% | 9.091% | 128.2157 | 20.6242 | 0.49391 | 20.51 | 59.0747 | 19.6% | 38.73% | 4.8338 | 1740.1558 | 75.3265 | 27117.5429 | Glasaufdopplung | -7962.3953 | -22.7% | Fernwärme | 10687.5022 | 2099.2168 | -3138.1205 | -22.7% | -616.3831 | -22.7% | 630.5083 | 145.9926 | - | - | - | - | 630.5083 | 20.09% | 145.9926 | 23.69% | JA | JA | JA
5981 | Z | E3 | 85 | 29.09% | VA | W1 | LWMX | EFH-3 | Z_E3_85_29%_VA-LWMX | 75.3265 | 1985 | Zürich | 29.09% | 30% | 22.01% | Normal | Medium | 360 | 12 | 10 | 3 | 3 | II | 120 | 120 | 280.8 | 115.2 | 7.7388 | 15.4776 | 36.2176 | 57.1258 | 11.656 | 6.036% | 12.07% | 28.25% | 44.55% | 9.091% | 128.2157 | 20.6242 | 0.49391 | 20.51 | 59.0747 | 19.6% | 38.73% | 4.8338 | 1740.1558 | 75.3265 | 27117.5429 | Glasaufdopplung | -7962.3953 | -22.7% | WP LW CH Mix | 21260.1536 | 1572.8175 | -6242.5179 | -22.7% | -461.8189 | -22.7% | 630.5083 | 145.9926 | - | - | - | - | 630.5083 | 10.1% | 145.9926 | 31.61% | JA | JA | JA
5982 | Z | E3 | 85 | 29.09% | VA | W2 | LWCH | EFH-3 | Z_E3_85_29%_VA-LWCH | 75.3265 | 1985 | Zürich | 29.09% | 30% | 22.01% | Normal | Medium | 360 | 12 | 10 | 3 | 3 | II | 120 | 120 | 280.8 | 115.2 | 7.7388 | 15.4776 | 36.2176 | 57.1258 | 11.656 | 6.036% | 12.07% | 28.25% | 44.55% | 9.091% | 128.2157 | 20.6242 | 0.49391 | 20.51 | 59.0747 | 19.6% | 38.73% | 4.8338 | 1740.1558 | 75.3265 | 27117.5429 | Glasaufdopplung | -7962.3953 | -22.7% | WP LW CH Zer | 672.5151 | 469.1335 | -197.4674 | -22.7% | -137.7494 | -22.7% | 630.5083 | 145.9926 | - | - | - | - | 630.5083 | 319.3% | 145.9926 | 106% | NEIN | NEIN | NEIN
5983 | Z | E3 | 85 | 29.09% | VA | W3 | ERMX | EFH-3 | Z_E3_85_29%_VA-ERMX | 75.3265 | 1985 | Zürich | 29.09% | 30% | 22.01% | Normal | Medium | 360 | 12 | 10 | 3 | 3 | II | 120 | 120 | 280.8 | 115.2 | 7.7388 | 15.4776 | 36.2176 | 57.1258 | 11.656 | 6.036% | 12.07% | 28.25% | 44.55% | 9.091% | 128.2157 | 20.6242 | 0.49391 | 20.51 | 59.0747 | 19.6% | 38.73% | 4.8338 | 1740.1558 | 75.3265 | 27117.5429 | Glasaufdopplung | -7962.3953 | -22.7% | WP E CH Mix | 11416.4855 | 949.114 | -3352.1684 | -22.7% | -278.6838 | -22.7% | 630.5083 | 145.9926 | - | - | - | - | 630.5083 | 18.81% | 145.9926 | 52.39% | JA | JA | JA
5984 | Z | E3 | 85 | 29.09% | VA | ST | SOTH | EFH-3 | Z_E3_85_29%_VA-SOTH | 75.3265 | 1985 | Zürich | 29.09% | 30% | 22.01% | Normal | Medium | 360 | 12 | 10 | 3 | 3 | II | 120 | 120 | 280.8 | 115.2 | 7.7388 | 15.4776 | 36.2176 | 57.1258 | 11.656 | 6.036% | 12.07% | 28.25% | 44.55% | 9.091% | 128.2157 | 20.6242 | 0.49391 | 20.51 | 59.0747 | 19.6% | 38.73% | 4.8338 | 1740.1558 | 75.3265 | 27117.5429 | Glasaufdopplung | -7962.3953 | -22.7% | Solarthermie | 1912.5004 | 470.9889 | -561.5584 | -22.7% | -138.2942 | -22.7% | 630.5083 | 145.9926 | - | - | - | - | 630.5083 | 112.3% | 145.9926 | 105.6% | NEIN | NEIN | NEIN
5985 | Z | E3 | 85 | 29.09% | VA | HS | HO-SC | EFH-3 | Z_E3_85_29%_VA-HO-SC | 75.3265 | 1985 | Zürich | 29.09% | 30% | 22.01% | Normal | Medium | 360 | 12 | 10 | 3 | 3 | II | 120 | 120 | 280.8 | 115.2 | 7.7388 | 15.4776 | 36.2176 | 57.1258 | 11.656 | 6.036% | 12.07% | 28.25% | 44.55% | 9.091% | 128.2157 | 20.6242 | 0.49391 | 20.51 | 59.0747 | 19.6% | 38.73% | 4.8338 | 1740.1558 | 75.3265 | 27117.5429 | Glasaufdopplung | -7962.3953 | -22.7% | Holz Schnitzel | 979.4218 | 341.362 | -287.583 | -22.7% | -100.2325 | -22.7% | 630.5083 | 145.9926 | - | - | - | - | 630.5083 | 219.2% | 145.9926 | 145.7% | NEIN | NEIN | NEIN
5986 | Z | E3 | 85 | 29.09% | HO | ÖL | ÖL-HE | EFH-3 | Z_E3_85_29%_HO-ÖL-HE | 61.447 | 1985 | Zürich | 29.09% | 30% | 22.01% | Normal | Medium | 360 | 12 | 10 | 3 | 3 | II | 120 | 120 | 280.8 | 115.2 | 7.7388 | 15.4776 | 36.2176 | 36.3625 | 9.5796 | 7.344% | 14.69% | 34.37% | 34.51% | 9.091% | 105.3761 | 20.6242 | 0.51233 | 20.51 | 53.7043 | 21.84% | 44.78% | 7.5333 | 2712.0001 | 61.447 | 22120.938 | Fensterersatz H | -12959.0002 | -36.94% | Öl-Heizung | 30723.525 | 7963.5377 | -17998.6114 | -36.94% | -4665.2401 | -36.94% | 1232.2673 | 307.7973 | 515.0918 | 108.3789 | - | - | 1747.3591 | 9.708% | 416.1762 | 8.921% | JA | JA | JA
5987 | Z | E3 | 85 | 29.09% | HO | FW | FEWA | EFH-3 | Z_E3_85_29%_HO-FEWA | 61.447 | 1985 | Zürich | 29.09% | 30% | 22.01% | Normal | Medium | 360 | 12 | 10 | 3 | 3 | II | 120 | 120 | 280.8 | 115.2 | 7.7388 | 15.4776 | 36.2176 | 36.3625 | 9.5796 | 7.344% | 14.69% | 34.37% | 34.51% | 9.091% | 105.3761 | 20.6242 | 0.51233 | 20.51 | 53.7043 | 21.84% | 44.78% | 7.5333 | 2712.0001 | 61.447 | 22120.938 | Fensterersatz H | -12959.0002 | -36.94% | Fernwärme | 8718.252 | 1712.4208 | -5107.3707 | -36.94% | -1003.1791 | -36.94% | 1232.2673 | 307.7973 | 515.0918 | 108.3789 | - | - | 1747.3591 | 34.21% | 416.1762 | 41.49% | JA | JA | JA
5988 | Z | E3 | 85 | 29.09% | HO | W1 | LWMX | EFH-3 | Z_E3_85_29%_HO-LWMX | 61.447 | 1985 | Zürich | 29.09% | 30% | 22.01% | Normal | Medium | 360 | 12 | 10 | 3 | 3 | II | 120 | 120 | 280.8 | 115.2 | 7.7388 | 15.4776 | 36.2176 | 36.3625 | 9.5796 | 7.344% | 14.69% | 34.37% | 34.51% | 9.091% | 105.3761 | 20.6242 | 0.51233 | 20.51 | 53.7043 | 21.84% | 44.78% | 7.5333 | 2712.0001 | 61.447 | 22120.938 | Fensterersatz H | -12959.0002 | -36.94% | WP LW CH Mix | 17342.8154 | 1283.0144 | -10159.8562 | -36.94% | -751.622 | -36.94% | 1232.2673 | 307.7973 | 515.0918 | 108.3789 | - | - | 1747.3591 | 17.2% | 416.1762 | 55.37% | JA | JA | JA
5989 | Z | E3 | 85 | 29.09% | HO | W2 | LWCH | EFH-3 | Z_E3_85_29%_HO-LWCH | 61.447 | 1985 | Zürich | 29.09% | 30% | 22.01% | Normal | Medium | 360 | 12 | 10 | 3 | 3 | II | 120 | 120 | 280.8 | 115.2 | 7.7388 | 15.4776 | 36.2176 | 36.3625 | 9.5796 | 7.344% | 14.69% | 34.37% | 34.51% | 9.091% | 105.3761 | 20.6242 | 0.51233 | 20.51 | 53.7043 | 21.84% | 44.78% | 7.5333 | 2712.0001 | 61.447 | 22120.938 | Fensterersatz H | -12959.0002 | -36.94% | WP LW CH Zer | 548.5993 | 382.6922 | -321.3832 | -36.94% | -224.1907 | -36.94% | 1232.2673 | 307.7973 | 515.0918 | 108.3789 | - | - | 1747.3591 | 543.7% | 416.1762 | 185.6% | NEIN | NEIN | NEIN
5990 | Z | E3 | 85 | 29.09% | HO | W3 | ERMX | EFH-3 | Z_E3_85_29%_HO-ERMX | 61.447 | 1985 | Zürich | 29.09% | 30% | 22.01% | Normal | Medium | 360 | 12 | 10 | 3 | 3 | II | 120 | 120 | 280.8 | 115.2 | 7.7388 | 15.4776 | 36.2176 | 36.3625 | 9.5796 | 7.344% | 14.69% | 34.37% | 34.51% | 9.091% | 105.3761 | 20.6242 | 0.51233 | 20.51 | 53.7043 | 21.84% | 44.78% | 7.5333 | 2712.0001 | 61.447 | 22120.938 | Fensterersatz H | -12959.0002 | -36.94% | WP E CH Mix | 9312.9149 | 774.2328 | -5455.7391 | -36.94% | -453.565 | -36.94% | 1232.2673 | 307.7973 | 515.0918 | 108.3789 | - | - | 1747.3591 | 32.03% | 416.1762 | 91.76% | JA | JA | JA
5991 | Z | E3 | 85 | 29.09% | HO | ST | SOTH | EFH-3 | Z_E3_85_29%_HO-SOTH | 61.447 | 1985 | Zürich | 29.09% | 30% | 22.01% | Normal | Medium | 360 | 12 | 10 | 3 | 3 | II | 120 | 120 | 280.8 | 115.2 | 7.7388 | 15.4776 | 36.2176 | 36.3625 | 9.5796 | 7.344% | 14.69% | 34.37% | 34.51% | 9.091% | 105.3761 | 20.6242 | 0.51233 | 20.51 | 53.7043 | 21.84% | 44.78% | 7.5333 | 2712.0001 | 61.447 | 22120.938 | Fensterersatz H | -12959.0002 | -36.94% | Solarthermie | 1560.1083 | 384.2058 | -913.9505 | -36.94% | -225.0774 | -36.94% | 1232.2673 | 307.7973 | 515.0918 | 108.3789 | - | - | 1747.3591 | 191.2% | 416.1762 | 184.9% | NEIN | NEIN | NEIN
5992 | Z | E3 | 85 | 29.09% | HO | HS | HO-SC | EFH-3 | Z_E3_85_29%_HO-HO-SC | 61.447 | 1985 | Zürich | 29.09% | 30% | 22.01% | Normal | Medium | 360 | 12 | 10 | 3 | 3 | II | 120 | 120 | 280.8 | 115.2 | 7.7388 | 15.4776 | 36.2176 | 36.3625 | 9.5796 | 7.344% | 14.69% | 34.37% | 34.51% | 9.091% | 105.3761 | 20.6242 | 0.51233 | 20.51 | 53.7043 | 21.84% | 44.78% | 7.5333 | 2712.0001 | 61.447 | 22120.938 | Fensterersatz H | -12959.0002 | -36.94% | Holz Schnitzel | 798.9562 | 278.4636 | -468.0486 | -36.94% | -163.1309 | -36.94% | 1232.2673 | 307.7973 | 515.0918 | 108.3789 | - | - | 1747.3591 | 373.3% | 416.1762 | 255.1% | NEIN | NEIN | NEIN
5993 | Z | E3 | 85 | 29.09% | HM | ÖL | ÖL-HE | EFH-3 | Z_E3_85_29%_HM-ÖL-HE | 62.2054 | 1985 | Zürich | 29.09% | 30% | 22.01% | Normal | Medium | 360 | 12 | 10 | 3 | 3 | II | 120 | 120 | 280.8 | 115.2 | 7.7388 | 15.4776 | 36.2176 | 37.3261 | 9.676 | 7.271% | 14.54% | 34.03% | 35.07% | 9.091% | 106.4361 | 20.6242 | 0.51043 | 20.51 | 53.7043 | 21.57% | 44.07% | 7.2989 | 2627.6075 | 62.2054 | 22393.9432 | Fensterersatz HM | -12685.995 | -36.16% | Öl-Heizung | 31102.6989 | 8061.8196 | -17619.4375 | -36.16% | -4566.9582 | -36.16% | 1232.2673 | 307.7973 | 673.5649 | 147.5873 | - | - | 1905.8321 | 10.82% | 455.3846 | 9.971% | JA | JA | JA
5994 | Z | E3 | 85 | 29.09% | HM | FW | FEWA | EFH-3 | Z_E3_85_29%_HM-FEWA | 62.2054 | 1985 | Zürich | 29.09% | 30% | 22.01% | Normal | Medium | 360 | 12 | 10 | 3 | 3 | II | 120 | 120 | 280.8 | 115.2 | 7.7388 | 15.4776 | 36.2176 | 37.3261 | 9.676 | 7.271% | 14.54% | 34.03% | 35.07% | 9.091% | 106.4361 | 20.6242 | 0.51043 | 20.51 | 53.7043 | 21.57% | 44.07% | 7.2989 | 2627.6075 | 62.2054 | 22393.9432 | Fensterersatz HM | -12685.995 | -36.16% | Fernwärme | 8825.8482 | 1733.5547 | -4999.7745 | -36.16% | -982.0453 | -36.16% | 1232.2673 | 307.7973 | 673.5649 | 147.5873 | - | - | 1905.8321 | 38.12% | 455.3846 | 46.37% | JA | JA | JA
5995 | Z | E3 | 85 | 29.09% | HM | W1 | LWMX | EFH-3 | Z_E3_85_29%_HM-LWMX | 62.2054 | 1985 | Zürich | 29.09% | 30% | 22.01% | Normal | Medium | 360 | 12 | 10 | 3 | 3 | II | 120 | 120 | 280.8 | 115.2 | 7.7388 | 15.4776 | 36.2176 | 37.3261 | 9.676 | 7.271% | 14.54% | 34.03% | 35.07% | 9.091% | 106.4361 | 20.6242 | 0.51043 | 20.51 | 53.7043 | 21.57% | 44.07% | 7.2989 | 2627.6075 | 62.2054 | 22393.9432 | Fensterersatz HM | -12685.995 | -36.16% | WP LW CH Mix | 17556.8515 | 1298.8487 | -9945.8201 | -36.16% | -735.7877 | -36.16% | 1232.2673 | 307.7973 | 673.5649 | 147.5873 | - | - | 1905.8321 | 19.16% | 455.3846 | 61.89% | JA | JA | JA
5996 | Z | E3 | 85 | 29.09% | HM | W2 | LWCH | EFH-3 | Z_E3_85_29%_HM-LWCH | 62.2054 | 1985 | Zürich | 29.09% | 30% | 22.01% | Normal | Medium | 360 | 12 | 10 | 3 | 3 | II | 120 | 120 | 280.8 | 115.2 | 7.7388 | 15.4776 | 36.2176 | 37.3261 | 9.676 | 7.271% | 14.54% | 34.03% | 35.07% | 9.091% | 106.4361 | 20.6242 | 0.51043 | 20.51 | 53.7043 | 21.57% | 44.07% | 7.2989 | 2627.6075 | 62.2054 | 22393.9432 | Fensterersatz HM | -12685.995 | -36.16% | WP LW CH Zer | 555.3698 | 387.4152 | -314.6127 | -36.16% | -219.4677 | -36.16% | 1232.2673 | 307.7973 | 673.5649 | 147.5873 | - | - | 1905.8321 | 605.8% | 455.3846 | 207.5% | NEIN | NEIN | NEIN
5997 | Z | E3 | 85 | 29.09% | HM | W3 | ERMX | EFH-3 | Z_E3_85_29%_HM-ERMX | 62.2054 | 1985 | Zürich | 29.09% | 30% | 22.01% | Normal | Medium | 360 | 12 | 10 | 3 | 3 | II | 120 | 120 | 280.8 | 115.2 | 7.7388 | 15.4776 | 36.2176 | 37.3261 | 9.676 | 7.271% | 14.54% | 34.03% | 35.07% | 9.091% | 106.4361 | 20.6242 | 0.51043 | 20.51 | 53.7043 | 21.57% | 44.07% | 7.2989 | 2627.6075 | 62.2054 | 22393.9432 | Fensterersatz HM | -12685.995 | -36.16% | WP E CH Mix | 9427.8501 | 783.788 | -5340.8039 | -36.16% | -444.0098 | -36.16% | 1232.2673 | 307.7973 | 673.5649 | 147.5873 | - | - | 1905.8321 | 35.68% | 455.3846 | 102.6% | JA | NEIN | JA
5998 | Z | E3 | 85 | 29.09% | HM | ST | SOTH | EFH-3 | Z_E3_85_29%_HM-SOTH | 62.2054 | 1985 | Zürich | 29.09% | 30% | 22.01% | Normal | Medium | 360 | 12 | 10 | 3 | 3 | II | 120 | 120 | 280.8 | 115.2 | 7.7388 | 15.4776 | 36.2176 | 37.3261 | 9.676 | 7.271% | 14.54% | 34.03% | 35.07% | 9.091% | 106.4361 | 20.6242 | 0.51043 | 20.51 | 53.7043 | 21.57% | 44.07% | 7.2989 | 2627.6075 | 62.2054 | 22393.9432 | Fensterersatz HM | -12685.995 | -36.16% | Solarthermie | 1579.3623 | 388.9474 | -894.6965 | -36.16% | -220.3357 | -36.16% | 1232.2673 | 307.7973 | 673.5649 | 147.5873 | - | - | 1905.8321 | 213% | 455.3846 | 206.7% | NEIN | NEIN | NEIN
5999 | Z | E3 | 85 | 29.09% | HM | HS | HO-SC | EFH-3 | Z_E3_85_29%_HM-HO-SC | 62.2054 | 1985 | Zürich | 29.09% | 30% | 22.01% | Normal | Medium | 360 | 12 | 10 | 3 | 3 | II | 120 | 120 | 280.8 | 115.2 | 7.7388 | 15.4776 | 36.2176 | 37.3261 | 9.676 | 7.271% | 14.54% | 34.03% | 35.07% | 9.091% | 106.4361 | 20.6242 | 0.51043 | 20.51 | 53.7043 | 21.57% | 44.07% | 7.2989 | 2627.6075 | 62.2054 | 22393.9432 | Fensterersatz HM | -12685.995 | -36.16% | Holz Schnitzel | 808.8165 | 281.9002 | -458.1883 | -36.16% | -159.6943 | -36.16% | 1232.2673 | 307.7973 | 673.5649 | 147.5873 | - | - | 1905.8321 | 415.9% | 455.3846 | 285.2% | NEIN | NEIN | NEIN
6000 | Z | E3 | 85 | 29.09% | KU | ÖL | ÖL-HE | EFH-3 | Z_E3_85_29%_KU-ÖL-HE | 60.6943 | 1985 | Zürich | 29.09% | 30% | 22.01% | Normal | Medium | 360 | 12 | 10 | 3 | 3 | II | 120 | 120 | 280.8 | 115.2 | 7.7388 | 15.4776 | 36.2176 | 35.3989 | 9.4833 | 7.419% | 14.84% | 34.72% | 33.93% | 9.091% | 104.3161 | 20.6242 | 0.51421 | 20.51 | 53.7043 | 22.1% | 45.5% | 7.772 | 2797.937 | 60.6943 | 21849.9481 | Fensterersatz K | -13229.99 | -37.71% | Öl-Heizung | 30347.1502 | 7865.9813 | -18374.9862 | -37.71% | -4762.7964 | -37.71% | 1232.2673 | 307.7973 | 842.7398 | 162.7416 | - | - | 2075.0071 | 11.29% | 470.5389 | 9.879% | JA | JA | JA
6001 | Z | E3 | 85 | 29.09% | KU | FW | FEWA | EFH-3 | Z_E3_85_29%_KU-FEWA | 60.6943 | 1985 | Zürich | 29.09% | 30% | 22.01% | Normal | Medium | 360 | 12 | 10 | 3 | 3 | II | 120 | 120 | 280.8 | 115.2 | 7.7388 | 15.4776 | 36.2176 | 35.3989 | 9.4833 | 7.419% | 14.84% | 34.72% | 33.93% | 9.091% | 104.3161 | 20.6242 | 0.51421 | 20.51 | 53.7043 | 22.1% | 45.5% | 7.772 | 2797.937 | 60.6943 | 21849.9481 | Fensterersatz K | -13229.99 | -37.71% | Fernwärme | 8611.4502 | 1691.443 | -5214.1725 | -37.71% | -1024.1569 | -37.71% | 1232.2673 | 307.7973 | 842.7398 | 162.7416 | - | - | 2075.0071 | 39.8% | 470.5389 | 45.94% | JA | JA | JA
6002 | Z | E3 | 85 | 29.09% | KU | W1 | LWMX | EFH-3 | Z_E3_85_29%_KU-LWMX | 60.6943 | 1985 | Zürich | 29.09% | 30% | 22.01% | Normal | Medium | 360 | 12 | 10 | 3 | 3 | II | 120 | 120 | 280.8 | 115.2 | 7.7388 | 15.4776 | 36.2176 | 35.3989 | 9.4833 | 7.419% | 14.84% | 34.72% | 33.93% | 9.091% | 104.3161 | 20.6242 | 0.51421 | 20.51 | 53.7043 | 22.1% | 45.5% | 7.772 | 2797.937 | 60.6943 | 21849.9481 | Fensterersatz K | -13229.99 | -37.71% | WP LW CH Mix | 17130.3593 | 1267.297 | -10372.3122 | -37.71% | -767.3394 | -37.71% | 1232.2673 | 307.7973 | 842.7398 | 162.7416 | - | - | 2075.0071 | 20.01% | 470.5389 | 61.32% | JA | JA | JA
6003 | Z | E3 | 85 | 29.09% | KU | W2 | LWCH | EFH-3 | Z_E3_85_29%_KU-LWCH | 60.6943 | 1985 | Zürich | 29.09% | 30% | 22.01% | Normal | Medium | 360 | 12 | 10 | 3 | 3 | II | 120 | 120 | 280.8 | 115.2 | 7.7388 | 15.4776 | 36.2176 | 35.3989 | 9.4833 | 7.419% | 14.84% | 34.72% | 33.93% | 9.091% | 104.3161 | 20.6242 | 0.51421 | 20.51 | 53.7043 | 22.1% | 45.5% | 7.772 | 2797.937 | 60.6943 | 21849.9481 | Fensterersatz K | -13229.99 | -37.71% | WP LW CH Zer | 541.8787 | 378.0041 | -328.1038 | -37.71% | -228.8788 | -37.71% | 1232.2673 | 307.7973 | 842.7398 | 162.7416 | - | - | 2075.0071 | 632.4% | 470.5389 | 205.6% | NEIN | NEIN | NEIN
6004 | Z | E3 | 85 | 29.09% | KU | W3 | ERMX | EFH-3 | Z_E3_85_29%_KU-ERMX | 60.6943 | 1985 | Zürich | 29.09% | 30% | 22.01% | Normal | Medium | 360 | 12 | 10 | 3 | 3 | II | 120 | 120 | 280.8 | 115.2 | 7.7388 | 15.4776 | 36.2176 | 35.3989 | 9.4833 | 7.419% | 14.84% | 34.72% | 33.93% | 9.091% | 104.3161 | 20.6242 | 0.51421 | 20.51 | 53.7043 | 22.1% | 45.5% | 7.772 | 2797.937 | 60.6943 | 21849.9481 | Fensterersatz K | -13229.99 | -37.71% | WP E CH Mix | 9198.8282 | 764.7482 | -5569.8258 | -37.71% | -463.0497 | -37.71% | 1232.2673 | 307.7973 | 842.7398 | 162.7416 | - | - | 2075.0071 | 37.25% | 470.5389 | 101.6% | JA | NEIN | JA
6005 | Z | E3 | 85 | 29.09% | KU | ST | SOTH | EFH-3 | Z_E3_85_29%_KU-SOTH | 60.6943 | 1985 | Zürich | 29.09% | 30% | 22.01% | Normal | Medium | 360 | 12 | 10 | 3 | 3 | II | 120 | 120 | 280.8 | 115.2 | 7.7388 | 15.4776 | 36.2176 | 35.3989 | 9.4833 | 7.419% | 14.84% | 34.72% | 33.93% | 9.091% | 104.3161 | 20.6242 | 0.51421 | 20.51 | 53.7043 | 22.1% | 45.5% | 7.772 | 2797.937 | 60.6943 | 21849.9481 | Fensterersatz K | -13229.99 | -37.71% | Solarthermie | 1540.9963 | 379.4991 | -933.0625 | -37.71% | -229.784 | -37.71% | 1232.2673 | 307.7973 | 842.7398 | 162.7416 | - | - | 2075.0071 | 222.4% | 470.5389 | 204.8% | NEIN | NEIN | NEIN
6006 | Z | E3 | 85 | 29.09% | KU | HS | HO-SC | EFH-3 | Z_E3_85_29%_KU-HO-SC | 60.6943 | 1985 | Zürich | 29.09% | 30% | 22.01% | Normal | Medium | 360 | 12 | 10 | 3 | 3 | II | 120 | 120 | 280.8 | 115.2 | 7.7388 | 15.4776 | 36.2176 | 35.3989 | 9.4833 | 7.419% | 14.84% | 34.72% | 33.93% | 9.091% | 104.3161 | 20.6242 | 0.51421 | 20.51 | 53.7043 | 22.1% | 45.5% | 7.772 | 2797.937 | 60.6943 | 21849.9481 | Fensterersatz K | -13229.99 | -37.71% | Holz Schnitzel | 789.1687 | 275.0523 | -477.8361 | -37.71% | -166.5422 | -37.71% | 1232.2673 | 307.7973 | 842.7398 | 162.7416 | - | - | 2075.0071 | 434.3% | 470.5389 | 282.5% | NEIN | NEIN | NEIN
6007 | Z | E3 | 85 | 29.09% | ME | ÖL | ÖL-HE | EFH-3 | Z_E3_85_29%_ME-ÖL-HE | 63.7389 | 1985 | Zürich | 29.09% | 30% | 22.01% | Normal | Medium | 360 | 12 | 10 | 3 | 3 | II | 120 | 120 | 280.8 | 115.2 | 7.7388 | 15.4776 | 36.2176 | 39.2533 | 9.8687 | 7.129% | 14.26% | 33.36% | 36.16% | 9.091% | 108.556 | 20.6242 | 0.50659 | 20.51 | 53.7043 | 21.06% | 42.68% | 6.843 | 2463.4635 | 63.7389 | 22946.0049 | Fensterersatz M | -12133.9333 | -34.59% | Öl-Heizung | 31869.4512 | 8260.5617 | -16852.6852 | -34.59% | -4368.216 | -34.59% | 1232.2673 | 307.7973 | 1104.0134 | 263.3357 | - | - | 2336.2807 | 13.86% | 571.133 | 13.07% | JA | JA | JA
6008 | Z | E3 | 85 | 29.09% | ME | FW | FEWA | EFH-3 | Z_E3_85_29%_ME-FEWA | 63.7389 | 1985 | Zürich | 29.09% | 30% | 22.01% | Normal | Medium | 360 | 12 | 10 | 3 | 3 | II | 120 | 120 | 280.8 | 115.2 | 7.7388 | 15.4776 | 36.2176 | 39.2533 | 9.8687 | 7.129% | 14.26% | 33.36% | 36.16% | 9.091% | 108.556 | 20.6242 | 0.50659 | 20.51 | 53.7043 | 21.06% | 42.68% | 6.843 | 2463.4635 | 63.7389 | 22946.0049 | Fensterersatz M | -12133.9333 | -34.59% | Fernwärme | 9043.4254 | 1776.2907 | -4782.1973 | -34.59% | -939.3092 | -34.59% | 1232.2673 | 307.7973 | 1104.0134 | 263.3357 | - | - | 2336.2807 | 48.85% | 571.133 | 60.8% | JA | JA | JA
6009 | Z | E3 | 85 | 29.09% | ME | W1 | LWMX | EFH-3 | Z_E3_85_29%_ME-LWMX | 63.7389 | 1985 | Zürich | 29.09% | 30% | 22.01% | Normal | Medium | 360 | 12 | 10 | 3 | 3 | II | 120 | 120 | 280.8 | 115.2 | 7.7388 | 15.4776 | 36.2176 | 39.2533 | 9.8687 | 7.129% | 14.26% | 33.36% | 36.16% | 9.091% | 108.556 | 20.6242 | 0.50659 | 20.51 | 53.7043 | 21.06% | 42.68% | 6.843 | 2463.4635 | 63.7389 | 22946.0049 | Fensterersatz M | -12133.9333 | -34.59% | WP LW CH Mix | 17989.6678 | 1330.8683 | -9513.0037 | -34.59% | -703.7681 | -34.59% | 1232.2673 | 307.7973 | 1104.0134 | 263.3357 | - | - | 2336.2807 | 24.56% | 571.133 | 81.15% | JA | JA | JA
6010 | Z | E3 | 85 | 29.09% | ME | W2 | LWCH | EFH-3 | Z_E3_85_29%_ME-LWCH | 63.7389 | 1985 | Zürich | 29.09% | 30% | 22.01% | Normal | Medium | 360 | 12 | 10 | 3 | 3 | II | 120 | 120 | 280.8 | 115.2 | 7.7388 | 15.4776 | 36.2176 | 39.2533 | 9.8687 | 7.129% | 14.26% | 33.36% | 36.16% | 9.091% | 108.556 | 20.6242 | 0.50659 | 20.51 | 53.7043 | 21.06% | 42.68% | 6.843 | 2463.4635 | 63.7389 | 22946.0049 | Fensterersatz M | -12133.9333 | -34.59% | WP LW CH Zer | 569.0609 | 396.9659 | -300.9215 | -34.59% | -209.917 | -34.59% | 1232.2673 | 307.7973 | 1104.0134 | 263.3357 | - | - | 2336.2807 | 776.4% | 571.133 | 272.1% | NEIN | NEIN | NEIN
6011 | Z | E3 | 85 | 29.09% | ME | W3 | ERMX | EFH-3 | Z_E3_85_29%_ME-ERMX | 63.7389 | 1985 | Zürich | 29.09% | 30% | 22.01% | Normal | Medium | 360 | 12 | 10 | 3 | 3 | II | 120 | 120 | 280.8 | 115.2 | 7.7388 | 15.4776 | 36.2176 | 39.2533 | 9.8687 | 7.129% | 14.26% | 33.36% | 36.16% | 9.091% | 108.556 | 20.6242 | 0.50659 | 20.51 | 53.7043 | 21.06% | 42.68% | 6.843 | 2463.4635 | 63.7389 | 22946.0049 | Fensterersatz M | -12133.9333 | -34.59% | WP E CH Mix | 9660.268 | 803.1102 | -5108.3859 | -34.59% | -424.6877 | -34.59% | 1232.2673 | 307.7973 | 1104.0134 | 263.3357 | - | - | 2336.2807 | 45.73% | 571.133 | 134.5% | JA | NEIN | JA
6012 | Z | E3 | 85 | 29.09% | ME | ST | SOTH | EFH-3 | Z_E3_85_29%_ME-SOTH | 63.7389 | 1985 | Zürich | 29.09% | 30% | 22.01% | Normal | Medium | 360 | 12 | 10 | 3 | 3 | II | 120 | 120 | 280.8 | 115.2 | 7.7388 | 15.4776 | 36.2176 | 39.2533 | 9.8687 | 7.129% | 14.26% | 33.36% | 36.16% | 9.091% | 108.556 | 20.6242 | 0.50659 | 20.51 | 53.7043 | 21.06% | 42.68% | 6.843 | 2463.4635 | 63.7389 | 22946.0049 | Fensterersatz M | -12133.9333 | -34.59% | Solarthermie | 1618.2972 | 398.5359 | -855.7616 | -34.59% | -210.7473 | -34.59% | 1232.2673 | 307.7973 | 1104.0134 | 263.3357 | - | - | 2336.2807 | 273% | 571.133 | 271% | NEIN | NEIN | NEIN
6013 | Z | E3 | 85 | 29.09% | ME | HS | HO-SC | EFH-3 | Z_E3_85_29%_ME-HO-SC | 63.7389 | 1985 | Zürich | 29.09% | 30% | 22.01% | Normal | Medium | 360 | 12 | 10 | 3 | 3 | II | 120 | 120 | 280.8 | 115.2 | 7.7388 | 15.4776 | 36.2176 | 39.2533 | 9.8687 | 7.129% | 14.26% | 33.36% | 36.16% | 9.091% | 108.556 | 20.6242 | 0.50659 | 20.51 | 53.7043 | 21.06% | 42.68% | 6.843 | 2463.4635 | 63.7389 | 22946.0049 | Fensterersatz M | -12133.9333 | -34.59% | Holz Schnitzel | 828.7557 | 288.8497 | -438.2491 | -34.59% | -152.7448 | -34.59% | 1232.2673 | 307.7973 | 1104.0134 | 263.3357 | - | - | 2336.2807 | 533.1% | 571.133 | 373.9% | NEIN | NEIN | NEIN
6014 | Z | E3 | 85 | 29.09% | GH | ÖL | ÖL-HE | EFH-3 | Z_E3_85_29%_GH-ÖL-HE | 27.7356 | 1985 | Zürich | 29.09% | 30% | 22.01% | Normal | Medium | 360 | 12 | 10 | 3 | 3 | II | 120 | 120 | 280.8 | 115.2 | 3.8694 | 4.6433 | 12.314 | 36.3625 | 11.4378 | 5.638% | 6.766% | 17.94% | 52.99% | 16.67% | 68.6269 | 20.6242 | 0.68924 | 20.51 | 53.7043 | 41.47% | 133.5% | 9.862 | 3550.3224 | 27.7356 | 9984.8311 | Gebäudehülle | -25095.1071 | -71.54% | Öl-Heizung | 13867.821 | 3594.5392 | -34854.3154 | -71.54% | -9034.2385 | -71.54% | 1232.2673 | 307.7973 | 684.6785 | 141.4363 | 2690.88 | 736.8 | 4607.8258 | 13.22% | 1186.0336 | 13.13% | JA | JA | JA
6015 | Z | E3 | 85 | 29.09% | GH | FW | FEWA | EFH-3 | Z_E3_85_29%_GH-FEWA | 27.7356 | 1985 | Zürich | 29.09% | 30% | 22.01% | Normal | Medium | 360 | 12 | 10 | 3 | 3 | II | 120 | 120 | 280.8 | 115.2 | 3.8694 | 4.6433 | 12.314 | 36.3625 | 11.4378 | 5.638% | 6.766% | 17.94% | 52.99% | 16.67% | 68.6269 | 20.6242 | 0.68924 | 20.51 | 53.7043 | 41.47% | 133.5% | 9.862 | 3550.3224 | 27.7356 | 9984.8311 | Gebäudehülle | -25095.1071 | -71.54% | Fernwärme | 3935.1981 | 772.9434 | -9890.4245 | -71.54% | -1942.6565 | -71.54% | 1232.2673 | 307.7973 | 684.6785 | 141.4363 | 2690.88 | 736.8 | 4607.8258 | 46.59% | 1186.0336 | 61.05% | JA | JA | JA
6016 | Z | E3 | 85 | 29.09% | GH | W1 | LWMX | EFH-3 | Z_E3_85_29%_GH-LWMX | 27.7356 | 1985 | Zürich | 29.09% | 30% | 22.01% | Normal | Medium | 360 | 12 | 10 | 3 | 3 | II | 120 | 120 | 280.8 | 115.2 | 3.8694 | 4.6433 | 12.314 | 36.3625 | 11.4378 | 5.638% | 6.766% | 17.94% | 52.99% | 16.67% | 68.6269 | 20.6242 | 0.68924 | 20.51 | 53.7043 | 41.47% | 133.5% | 9.862 | 3550.3224 | 27.7356 | 9984.8311 | Gebäudehülle | -25095.1071 | -71.54% | WP LW CH Mix | 7828.1076 | 579.1202 | -19674.5639 | -71.54% | -1455.5162 | -71.54% | 1232.2673 | 307.7973 | 684.6785 | 141.4363 | 2690.88 | 736.8 | 4607.8258 | 23.42% | 1186.0336 | 81.49% | JA | JA | JA
6017 | Z | E3 | 85 | 29.09% | GH | W2 | LWCH | EFH-3 | Z_E3_85_29%_GH-LWCH | 27.7356 | 1985 | Zürich | 29.09% | 30% | 22.01% | Normal | Medium | 360 | 12 | 10 | 3 | 3 | II | 120 | 120 | 280.8 | 115.2 | 3.8694 | 4.6433 | 12.314 | 36.3625 | 11.4378 | 5.638% | 6.766% | 17.94% | 52.99% | 16.67% | 68.6269 | 20.6242 | 0.68924 | 20.51 | 53.7043 | 41.47% | 133.5% | 9.862 | 3550.3224 | 27.7356 | 9984.8311 | Gebäudehülle | -25095.1071 | -71.54% | WP LW CH Zer | 247.6238 | 172.7376 | -622.3587 | -71.54% | -434.1454 | -71.54% | 1232.2673 | 307.7973 | 684.6785 | 141.4363 | 2690.88 | 736.8 | 4607.8258 | 740.4% | 1186.0336 | 273.2% | NEIN | NEIN | NEIN
6018 | Z | E3 | 85 | 29.09% | GH | W3 | ERMX | EFH-3 | Z_E3_85_29%_GH-ERMX | 27.7356 | 1985 | Zürich | 29.09% | 30% | 22.01% | Normal | Medium | 360 | 12 | 10 | 3 | 3 | II | 120 | 120 | 280.8 | 115.2 | 3.8694 | 4.6433 | 12.314 | 36.3625 | 11.4378 | 5.638% | 6.766% | 17.94% | 52.99% | 16.67% | 68.6269 | 20.6242 | 0.68924 | 20.51 | 53.7043 | 41.47% | 133.5% | 9.862 | 3550.3224 | 27.7356 | 9984.8311 | Gebäudehülle | -25095.1071 | -71.54% | WP E CH Mix | 4203.6139 | 349.4691 | -10565.0401 | -71.54% | -878.3287 | -71.54% | 1232.2673 | 307.7973 | 684.6785 | 141.4363 | 2690.88 | 736.8 | 4607.8258 | 43.61% | 1186.0336 | 135% | JA | NEIN | JA
6019 | Z | E3 | 85 | 29.09% | GH | ST | SOTH | EFH-3 | Z_E3_85_29%_GH-SOTH | 27.7356 | 1985 | Zürich | 29.09% | 30% | 22.01% | Normal | Medium | 360 | 12 | 10 | 3 | 3 | II | 120 | 120 | 280.8 | 115.2 | 3.8694 | 4.6433 | 12.314 | 36.3625 | 11.4378 | 5.638% | 6.766% | 17.94% | 52.99% | 16.67% | 68.6269 | 20.6242 | 0.68924 | 20.51 | 53.7043 | 41.47% | 133.5% | 9.862 | 3550.3224 | 27.7356 | 9984.8311 | Gebäudehülle | -25095.1071 | -71.54% | Solarthermie | 704.1934 | 173.4208 | -1769.8654 | -71.54% | -435.8624 | -71.54% | 1232.2673 | 307.7973 | 684.6785 | 141.4363 | 2690.88 | 736.8 | 4607.8258 | 260.3% | 1186.0336 | 272.1% | NEIN | NEIN | NEIN
6020 | Z | E3 | 85 | 29.09% | GH | HS | HO-SC | EFH-3 | Z_E3_85_29%_GH-HO-SC | 27.7356 | 1985 | Zürich | 29.09% | 30% | 22.01% | Normal | Medium | 360 | 12 | 10 | 3 | 3 | II | 120 | 120 | 280.8 | 115.2 | 3.8694 | 4.6433 | 12.314 | 36.3625 | 11.4378 | 5.638% | 6.766% | 17.94% | 52.99% | 16.67% | 68.6269 | 20.6242 | 0.68924 | 20.51 | 53.7043 | 41.47% | 133.5% | 9.862 | 3550.3224 | 27.7356 | 9984.8311 | Gebäudehülle | -25095.1071 | -71.54% | Holz Schnitzel | 360.6286 | 125.6914 | -906.3762 | -71.54% | -315.9031 | -71.54% | 1232.2673 | 307.7973 | 684.6785 | 141.4363 | 2690.88 | 736.8 | 4607.8258 | 508.4% | 1186.0336 | 375.4% | NEIN | NEIN | NEIN
6021 | Z | E3 | 85 | 37.73% | IZ | ÖL | ÖL-HE | EFH-3 | Z_E3_85_38%_IZ-ÖL-HE | 112.6478 | 1985 | Zürich | 37.73% | 40% | 22.01% | Normal | Medium | 360 | 12 | 10 | 3 | 3 | II | 120 | 120 | 246.6 | 149.4 | 7.7388 | 15.4776 | 31.8065 | 124.8653 | 17.9888 | 3.911% | 7.822% | 16.07% | 63.1% | 9.091% | 197.877 | 20.6242 | 0.48445 | 20.51 | 89.3267 | 19.81% | 38.42% | 3.4043 | 1225.5558 | 112.6478 | 40553.217 | Ist-Zustand | - | - | Öl-Heizung | 56323.9125 | 14599.1581 |  |  |  |  | - | - | - | - | - | - | - | - | - | - | JA | JA | JA
6022 | Z | E3 | 85 | 37.73% | IZ | FW | FEWA | EFH-3 | Z_E3_85_38%_IZ-FEWA | 112.6478 | 1985 | Zürich | 37.73% | 40% | 22.01% | Normal | Medium | 360 | 12 | 10 | 3 | 3 | II | 120 | 120 | 246.6 | 149.4 | 7.7388 | 15.4776 | 31.8065 | 124.8653 | 17.9888 | 3.911% | 7.822% | 16.07% | 63.1% | 9.091% | 197.877 | 20.6242 | 0.48445 | 20.51 | 89.3267 | 19.81% | 38.42% | 3.4043 | 1225.5558 | 112.6478 | 40553.217 | Ist-Zustand | - | - | Fernwärme | 15982.7385 | 3139.2961 | -40341.1741 | -71.62% | -11459.862 | -78.5% | - | - | - | - | - | - | - | - | - | - | JA | JA | JA
6023 | Z | E3 | 85 | 37.73% | IZ | W1 | LWMX | EFH-3 | Z_E3_85_38%_IZ-LWMX | 112.6478 | 1985 | Zürich | 37.73% | 40% | 22.01% | Normal | Medium | 360 | 12 | 10 | 3 | 3 | II | 120 | 120 | 246.6 | 149.4 | 7.7388 | 15.4776 | 31.8065 | 124.8653 | 17.9888 | 3.911% | 7.822% | 16.07% | 63.1% | 9.091% | 197.877 | 20.6242 | 0.48445 | 20.51 | 89.3267 | 19.81% | 38.42% | 3.4043 | 1225.5558 | 112.6478 | 40553.217 | Ist-Zustand | - | - | WP LW CH Mix | 31793.7222 | 2352.0866 | -24530.1904 | -43.55% | -12247.0715 | -83.89% | - | - | - | - | - | - | - | - | - | - | JA | JA | JA
6024 | Z | E3 | 85 | 37.73% | IZ | W2 | LWCH | EFH-3 | Z_E3_85_38%_IZ-LWCH | 112.6478 | 1985 | Zürich | 37.73% | 40% | 22.01% | Normal | Medium | 360 | 12 | 10 | 3 | 3 | II | 120 | 120 | 246.6 | 149.4 | 7.7388 | 15.4776 | 31.8065 | 124.8653 | 17.9888 | 3.911% | 7.822% | 16.07% | 63.1% | 9.091% | 197.877 | 20.6242 | 0.48445 | 20.51 | 89.3267 | 19.81% | 38.42% | 3.4043 | 1225.5558 | 112.6478 | 40553.217 | Ist-Zustand | - | - | WP LW CH Zer | 1005.7198 | 701.5707 | -55318.1928 | -98.21% | -13897.5875 | -95.19% | - | - | - | - | - | - | - | - | - | - | JA | JA | JA
6025 | Z | E3 | 85 | 37.73% | IZ | W3 | ERMX | EFH-3 | Z_E3_85_38%_IZ-ERMX | 112.6478 | 1985 | Zürich | 37.73% | 40% | 22.01% | Normal | Medium | 360 | 12 | 10 | 3 | 3 | II | 120 | 120 | 246.6 | 149.4 | 7.7388 | 15.4776 | 31.8065 | 124.8653 | 17.9888 | 3.911% | 7.822% | 16.07% | 63.1% | 9.091% | 197.877 | 20.6242 | 0.48445 | 20.51 | 89.3267 | 19.81% | 38.42% | 3.4043 | 1225.5558 | 112.6478 | 40553.217 | Ist-Zustand | - | - | WP E CH Mix | 17072.9044 | 1419.3626 | -39251.0082 | -69.69% | -13179.7955 | -90.28% | - | - | - | - | - | - | - | - | - | - | JA | JA | JA
6026 | Z | E3 | 85 | 37.73% | IZ | ST | SOTH | EFH-3 | Z_E3_85_38%_IZ-SOTH | 112.6478 | 1985 | Zürich | 37.73% | 40% | 22.01% | Normal | Medium | 360 | 12 | 10 | 3 | 3 | II | 120 | 120 | 246.6 | 149.4 | 7.7388 | 15.4776 | 31.8065 | 124.8653 | 17.9888 | 3.911% | 7.822% | 16.07% | 63.1% | 9.091% | 197.877 | 20.6242 | 0.48445 | 20.51 | 89.3267 | 19.81% | 38.42% | 3.4043 | 1225.5558 | 112.6478 | 40553.217 | Ist-Zustand | - | - | Solarthermie | 2860.069 | 704.3453 | -53463.8436 | -94.92% | -13894.8128 | -95.18% | - | - | - | - | - | - | - | - | - | - | JA | JA | JA
6027 | Z | E3 | 85 | 37.73% | IZ | HS | HO-SC | EFH-3 | Z_E3_85_38%_IZ-HO-SC | 112.6478 | 1985 | Zürich | 37.73% | 40% | 22.01% | Normal | Medium | 360 | 12 | 10 | 3 | 3 | II | 120 | 120 | 246.6 | 149.4 | 7.7388 | 15.4776 | 31.8065 | 124.8653 | 17.9888 | 3.911% | 7.822% | 16.07% | 63.1% | 9.091% | 197.877 | 20.6242 | 0.48445 | 20.51 | 89.3267 | 19.81% | 38.42% | 3.4043 | 1225.5558 | 112.6478 | 40553.217 | Ist-Zustand | - | - | Holz Schnitzel | 1464.6868 | 510.4934 | -54859.2258 | -97.4% | -14088.6647 | -96.5% | - | - | - | - | - | - | - | - | - | - | JA | JA | JA
6028 | Z | E3 | 85 | 37.73% | 2V | ÖL | ÖL-HE | EFH-3 | Z_E3_85_38%_2V-ÖL-HE | 81.1754 | 1985 | Zürich | 37.73% | 40% | 22.01% | Normal | Medium | 360 | 12 | 10 | 3 | 3 | II | 120 | 120 | 246.6 | 149.4 | 7.7388 | 15.4776 | 31.8065 | 86.6016 | 14.1624 | 4.968% | 9.935% | 20.42% | 55.59% | 9.091% | 155.7869 | 20.6242 | 0.53985 | 20.51 | 82.4554 | 25.23% | 54.84% | 6.5314 | 2351.3088 | 81.1754 | 29223.1503 | Glasersatz 2-IV | -11330.0667 | -27.94% | Öl-Heizung | 40587.7087 | 10520.3341 | -15736.2038 | -27.94% | -4078.824 | -27.94% | 1510.5718 | 369.487 | - | - | - | - | 1510.5718 | 9.599% | 369.487 | 9.059% | JA | JA | JA
6029 | Z | E3 | 85 | 37.73% | 2V | FW | FEWA | EFH-3 | Z_E3_85_38%_2V-FEWA | 81.1754 | 1985 | Zürich | 37.73% | 40% | 22.01% | Normal | Medium | 360 | 12 | 10 | 3 | 3 | II | 120 | 120 | 246.6 | 149.4 | 7.7388 | 15.4776 | 31.8065 | 86.6016 | 14.1624 | 4.968% | 9.935% | 20.42% | 55.59% | 9.091% | 155.7869 | 20.6242 | 0.53985 | 20.51 | 82.4554 | 25.23% | 54.84% | 6.5314 | 2351.3088 | 81.1754 | 29223.1503 | Glasersatz 2-IV | -11330.0667 | -27.94% | Fernwärme | 11517.3592 | 2262.2156 | -4465.3792 | -27.94% | -877.0805 | -27.94% | 1510.5718 | 369.487 | - | - | - | - | 1510.5718 | 33.83% | 369.487 | 42.13% | JA | JA | JA
6030 | Z | E3 | 85 | 37.73% | 2V | W1 | LWMX | EFH-3 | Z_E3_85_38%_2V-LWMX | 81.1754 | 1985 | Zürich | 37.73% | 40% | 22.01% | Normal | Medium | 360 | 12 | 10 | 3 | 3 | II | 120 | 120 | 246.6 | 149.4 | 7.7388 | 15.4776 | 31.8065 | 86.6016 | 14.1624 | 4.968% | 9.935% | 20.42% | 55.59% | 9.091% | 155.7869 | 20.6242 | 0.53985 | 20.51 | 82.4554 | 25.23% | 54.84% | 6.5314 | 2351.3088 | 81.1754 | 29223.1503 | Glasersatz 2-IV | -11330.0667 | -27.94% | WP LW CH Mix | 22910.9498 | 1694.9427 | -8882.7723 | -27.94% | -657.1439 | -27.94% | 1510.5718 | 369.487 | - | - | - | - | 1510.5718 | 17.01% | 369.487 | 56.23% | JA | JA | JA
6031 | Z | E3 | 85 | 37.73% | 2V | W2 | LWCH | EFH-3 | Z_E3_85_38%_2V-LWCH | 81.1754 | 1985 | Zürich | 37.73% | 40% | 22.01% | Normal | Medium | 360 | 12 | 10 | 3 | 3 | II | 120 | 120 | 246.6 | 149.4 | 7.7388 | 15.4776 | 31.8065 | 86.6016 | 14.1624 | 4.968% | 9.935% | 20.42% | 55.59% | 9.091% | 155.7869 | 20.6242 | 0.53985 | 20.51 | 82.4554 | 25.23% | 54.84% | 6.5314 | 2351.3088 | 81.1754 | 29223.1503 | Glasersatz 2-IV | -11330.0667 | -27.94% | WP LW CH Zer | 724.7341 | 505.5605 | -280.9857 | -27.94% | -196.0102 | -27.94% | 1510.5718 | 369.487 | - | - | - | - | 1510.5718 | 537.6% | 369.487 | 188.5% | NEIN | NEIN | NEIN
6032 | Z | E3 | 85 | 37.73% | 2V | W3 | ERMX | EFH-3 | Z_E3_85_38%_2V-ERMX | 81.1754 | 1985 | Zürich | 37.73% | 40% | 22.01% | Normal | Medium | 360 | 12 | 10 | 3 | 3 | II | 120 | 120 | 246.6 | 149.4 | 7.7388 | 15.4776 | 31.8065 | 86.6016 | 14.1624 | 4.968% | 9.935% | 20.42% | 55.59% | 9.091% | 155.7869 | 20.6242 | 0.53985 | 20.51 | 82.4554 | 25.23% | 54.84% | 6.5314 | 2351.3088 | 81.1754 | 29223.1503 | Glasersatz 2-IV | -11330.0667 | -27.94% | WP E CH Mix | 12302.9463 | 1022.8103 | -4769.9581 | -27.94% | -396.5523 | -27.94% | 1510.5718 | 369.487 | - | - | - | - | 1510.5718 | 31.67% | 369.487 | 93.17% | JA | JA | JA
6033 | Z | E3 | 85 | 37.73% | 2V | ST | SOTH | EFH-3 | Z_E3_85_38%_2V-SOTH | 81.1754 | 1985 | Zürich | 37.73% | 40% | 22.01% | Normal | Medium | 360 | 12 | 10 | 3 | 3 | II | 120 | 120 | 246.6 | 149.4 | 7.7388 | 15.4776 | 31.8065 | 86.6016 | 14.1624 | 4.968% | 9.935% | 20.42% | 55.59% | 9.091% | 155.7869 | 20.6242 | 0.53985 | 20.51 | 82.4554 | 25.23% | 54.84% | 6.5314 | 2351.3088 | 81.1754 | 29223.1503 | Glasersatz 2-IV | -11330.0667 | -27.94% | Solarthermie | 2061.0011 | 507.56 | -799.0679 | -27.94% | -196.7854 | -27.94% | 1510.5718 | 369.487 | - | - | - | - | 1510.5718 | 189% | 369.487 | 187.8% | NEIN | NEIN | NEIN
6034 | Z | E3 | 85 | 37.73% | 2V | HS | HO-SC | EFH-3 | Z_E3_85_38%_2V-HO-SC | 81.1754 | 1985 | Zürich | 37.73% | 40% | 22.01% | Normal | Medium | 360 | 12 | 10 | 3 | 3 | II | 120 | 120 | 246.6 | 149.4 | 7.7388 | 15.4776 | 31.8065 | 86.6016 | 14.1624 | 4.968% | 9.935% | 20.42% | 55.59% | 9.091% | 155.7869 | 20.6242 | 0.53985 | 20.51 | 82.4554 | 25.23% | 54.84% | 6.5314 | 2351.3088 | 81.1754 | 29223.1503 | Glasersatz 2-IV | -11330.0667 | -27.94% | Holz Schnitzel | 1055.4714 | 367.8679 | -409.2154 | -27.94% | -142.6255 | -27.94% | 1510.5718 | 369.487 | - | - | - | - | 1510.5718 | 369.1% | 369.487 | 259.1% | NEIN | NEIN | NEIN
6035 | Z | E3 | 85 | 37.73% | 3V | ÖL | ÖL-HE | EFH-3 | Z_E3_85_38%_3V-ÖL-HE | 66.3529 | 1985 | Zürich | 37.73% | 40% | 22.01% | Normal | Medium | 360 | 12 | 10 | 3 | 3 | II | 120 | 120 | 246.6 | 149.4 | 7.7388 | 15.4776 | 31.8065 | 59.0017 | 11.4025 | 6.17% | 12.34% | 25.36% | 47.04% | 9.091% | 125.427 | 20.6242 | 0.54569 | 20.51 | 68.7128 | 25.67% | 56.51% | 7.8107 | 2811.8695 | 66.3529 | 23887.0281 | Glasersatz 3-IV | -16666.189 | -41.1% | Öl-Heizung | 33176.4279 | 8599.3301 | -23147.4847 | -41.1% | -5999.828 | -41.1% | 1917.7159 | 479.0095 | - | - | - | - | 1917.7159 | 8.285% | 479.0095 | 7.984% | JA | JA | JA
6036 | Z | E3 | 85 | 37.73% | 3V | FW | FEWA | EFH-3 | Z_E3_85_38%_3V-FEWA | 66.3529 | 1985 | Zürich | 37.73% | 40% | 22.01% | Normal | Medium | 360 | 12 | 10 | 3 | 3 | II | 120 | 120 | 246.6 | 149.4 | 7.7388 | 15.4776 | 31.8065 | 59.0017 | 11.4025 | 6.17% | 12.34% | 25.36% | 47.04% | 9.091% | 125.427 | 20.6242 | 0.54569 | 20.51 | 68.7128 | 25.67% | 56.51% | 7.8107 | 2811.8695 | 66.3529 | 23887.0281 | Glasersatz 3-IV | -16666.189 | -41.1% | Fernwärme | 9414.2993 | 1849.137 | -6568.4392 | -41.1% | -1290.1591 | -41.1% | 1917.7159 | 479.0095 | - | - | - | - | 1917.7159 | 29.2% | 479.0095 | 37.13% | JA | JA | JA
6037 | Z | E3 | 85 | 37.73% | 3V | W1 | LWMX | EFH-3 | Z_E3_85_38%_3V-LWMX | 66.3529 | 1985 | Zürich | 37.73% | 40% | 22.01% | Normal | Medium | 360 | 12 | 10 | 3 | 3 | II | 120 | 120 | 246.6 | 149.4 | 7.7388 | 15.4776 | 31.8065 | 59.0017 | 11.4025 | 6.17% | 12.34% | 25.36% | 47.04% | 9.091% | 125.427 | 20.6242 | 0.54569 | 20.51 | 68.7128 | 25.67% | 56.51% | 7.8107 | 2811.8695 | 66.3529 | 23887.0281 | Glasersatz 3-IV | -16666.189 | -41.1% | WP LW CH Mix | 18727.43 | 1385.4476 | -13066.2922 | -41.1% | -966.639 | -41.1% | 1917.7159 | 479.0095 | - | - | - | - | 1917.7159 | 14.68% | 479.0095 | 49.55% | JA | JA | JA
6038 | Z | E3 | 85 | 37.73% | 3V | W2 | LWCH | EFH-3 | Z_E3_85_38%_3V-LWCH | 66.3529 | 1985 | Zürich | 37.73% | 40% | 22.01% | Normal | Medium | 360 | 12 | 10 | 3 | 3 | II | 120 | 120 | 246.6 | 149.4 | 7.7388 | 15.4776 | 31.8065 | 59.0017 | 11.4025 | 6.17% | 12.34% | 25.36% | 47.04% | 9.091% | 125.427 | 20.6242 | 0.54569 | 20.51 | 68.7128 | 25.67% | 56.51% | 7.8107 | 2811.8695 | 66.3529 | 23887.0281 | Glasersatz 3-IV | -16666.189 | -41.1% | WP LW CH Zer | 592.3983 | 413.2456 | -413.3215 | -41.1% | -288.3251 | -41.1% | 1917.7159 | 479.0095 | - | - | - | - | 1917.7159 | 464% | 479.0095 | 166.1% | NEIN | NEIN | NEIN
6039 | Z | E3 | 85 | 37.73% | 3V | W3 | ERMX | EFH-3 | Z_E3_85_38%_3V-ERMX | 66.3529 | 1985 | Zürich | 37.73% | 40% | 22.01% | Normal | Medium | 360 | 12 | 10 | 3 | 3 | II | 120 | 120 | 246.6 | 149.4 | 7.7388 | 15.4776 | 31.8065 | 59.0017 | 11.4025 | 6.17% | 12.34% | 25.36% | 47.04% | 9.091% | 125.427 | 20.6242 | 0.54569 | 20.51 | 68.7128 | 25.67% | 56.51% | 7.8107 | 2811.8695 | 66.3529 | 23887.0281 | Glasersatz 3-IV | -16666.189 | -41.1% | WP E CH Mix | 10056.4388 | 836.046 | -7016.4656 | -41.1% | -583.3166 | -41.1% | 1917.7159 | 479.0095 | - | - | - | - | 1917.7159 | 27.33% | 479.0095 | 82.12% | JA | JA | JA
6040 | Z | E3 | 85 | 37.73% | 3V | ST | SOTH | EFH-3 | Z_E3_85_38%_3V-SOTH | 66.3529 | 1985 | Zürich | 37.73% | 40% | 22.01% | Normal | Medium | 360 | 12 | 10 | 3 | 3 | II | 120 | 120 | 246.6 | 149.4 | 7.7388 | 15.4776 | 31.8065 | 59.0017 | 11.4025 | 6.17% | 12.34% | 25.36% | 47.04% | 9.091% | 125.427 | 20.6242 | 0.54569 | 20.51 | 68.7128 | 25.67% | 56.51% | 7.8107 | 2811.8695 | 66.3529 | 23887.0281 | Glasersatz 3-IV | -16666.189 | -41.1% | Solarthermie | 1684.6641 | 414.88 | -1175.4049 | -41.1% | -289.4654 | -41.1% | 1917.7159 | 479.0095 | - | - | - | - | 1917.7159 | 163.2% | 479.0095 | 165.5% | NEIN | NEIN | NEIN
6041 | Z | E3 | 85 | 37.73% | 3V | HS | HO-SC | EFH-3 | Z_E3_85_38%_3V-HO-SC | 66.3529 | 1985 | Zürich | 37.73% | 40% | 22.01% | Normal | Medium | 360 | 12 | 10 | 3 | 3 | II | 120 | 120 | 246.6 | 149.4 | 7.7388 | 15.4776 | 31.8065 | 59.0017 | 11.4025 | 6.17% | 12.34% | 25.36% | 47.04% | 9.091% | 125.427 | 20.6242 | 0.54569 | 20.51 | 68.7128 | 25.67% | 56.51% | 7.8107 | 2811.8695 | 66.3529 | 23887.0281 | Glasersatz 3-IV | -16666.189 | -41.1% | Holz Schnitzel | 862.7432 | 300.6955 | -601.9435 | -41.1% | -209.7979 | -41.1% | 1917.7159 | 479.0095 | - | - | - | - | 1917.7159 | 318.6% | 479.0095 | 228.3% | NEIN | NEIN | NEIN
6042 | Z | E3 | 85 | 37.73% | VK | ÖL | ÖL-HE | EFH-3 | Z_E3_85_38%_VK-ÖL-HE | 73.4385 | 1985 | Zürich | 37.73% | 40% | 22.01% | Normal | Medium | 360 | 12 | 10 | 3 | 3 | II | 120 | 120 | 246.6 | 149.4 | 7.7388 | 15.4776 | 31.8065 | 67.4698 | 12.2493 | 5.743% | 11.49% | 23.61% | 50.07% | 9.091% | 134.7419 | 20.6242 | 0.52732 | 20.51 | 68.7128 | 23.32% | 49.34% | 5.985 | 2154.5931 | 73.4385 | 26437.846 | Glasersatz Vakuum | -14115.371 | -34.81% | Öl-Heizung | 36719.2305 | 9517.6246 | -19604.682 | -34.81% | -5081.5336 | -34.81% | 2039.2719 | 498.8075 | - | - | - | - | 2039.2719 | 10.4% | 498.8075 | 9.816% | JA | JA | JA
6043 | Z | E3 | 85 | 37.73% | VK | FW | FEWA | EFH-3 | Z_E3_85_38%_VK-FEWA | 73.4385 | 1985 | Zürich | 37.73% | 40% | 22.01% | Normal | Medium | 360 | 12 | 10 | 3 | 3 | II | 120 | 120 | 246.6 | 149.4 | 7.7388 | 15.4776 | 31.8065 | 67.4698 | 12.2493 | 5.743% | 11.49% | 23.61% | 50.07% | 9.091% | 134.7419 | 20.6242 | 0.52732 | 20.51 | 68.7128 | 23.32% | 49.34% | 5.985 | 2154.5931 | 73.4385 | 26437.846 | Glasersatz Vakuum | -14115.371 | -34.81% | Fernwärme | 10419.6217 | 2046.6003 | -5563.1168 | -34.81% | -1092.6958 | -34.81% | 2039.2719 | 498.8075 | - | - | - | - | 2039.2719 | 36.66% | 498.8075 | 45.65% | JA | JA | JA
6044 | Z | E3 | 85 | 37.73% | VK | W1 | LWMX | EFH-3 | Z_E3_85_38%_VK-LWMX | 73.4385 | 1985 | Zürich | 37.73% | 40% | 22.01% | Normal | Medium | 360 | 12 | 10 | 3 | 3 | II | 120 | 120 | 246.6 | 149.4 | 7.7388 | 15.4776 | 31.8065 | 67.4698 | 12.2493 | 5.743% | 11.49% | 23.61% | 50.07% | 9.091% | 134.7419 | 20.6242 | 0.52732 | 20.51 | 68.7128 | 23.32% | 49.34% | 5.985 | 2154.5931 | 73.4385 | 26437.846 | Glasersatz Vakuum | -14115.371 | -34.81% | WP LW CH Mix | 20727.2713 | 1533.3951 | -11066.4509 | -34.81% | -818.6915 | -34.81% | 2039.2719 | 498.8075 | - | - | - | - | 2039.2719 | 18.43% | 498.8075 | 60.93% | JA | JA | JA
6045 | Z | E3 | 85 | 37.73% | VK | W2 | LWCH | EFH-3 | Z_E3_85_38%_VK-LWCH | 73.4385 | 1985 | Zürich | 37.73% | 40% | 22.01% | Normal | Medium | 360 | 12 | 10 | 3 | 3 | II | 120 | 120 | 246.6 | 149.4 | 7.7388 | 15.4776 | 31.8065 | 67.4698 | 12.2493 | 5.743% | 11.49% | 23.61% | 50.07% | 9.091% | 134.7419 | 20.6242 | 0.52732 | 20.51 | 68.7128 | 23.32% | 49.34% | 5.985 | 2154.5931 | 73.4385 | 26437.846 | Glasersatz Vakuum | -14115.371 | -34.81% | WP LW CH Zer | 655.6586 | 457.3747 | -350.0612 | -34.81% | -244.1959 | -34.81% | 2039.2719 | 498.8075 | - | - | - | - | 2039.2719 | 582.5% | 498.8075 | 204.3% | NEIN | NEIN | NEIN
6046 | Z | E3 | 85 | 37.73% | VK | W3 | ERMX | EFH-3 | Z_E3_85_38%_VK-ERMX | 73.4385 | 1985 | Zürich | 37.73% | 40% | 22.01% | Normal | Medium | 360 | 12 | 10 | 3 | 3 | II | 120 | 120 | 246.6 | 149.4 | 7.7388 | 15.4776 | 31.8065 | 67.4698 | 12.2493 | 5.743% | 11.49% | 23.61% | 50.07% | 9.091% | 134.7419 | 20.6242 | 0.52732 | 20.51 | 68.7128 | 23.32% | 49.34% | 5.985 | 2154.5931 | 73.4385 | 26437.846 | Glasersatz Vakuum | -14115.371 | -34.81% | WP E CH Mix | 11130.3332 | 925.3246 | -5942.5712 | -34.81% | -494.038 | -34.81% | 2039.2719 | 498.8075 | - | - | - | - | 2039.2719 | 34.32% | 498.8075 | 101% | JA | NEIN | JA
6047 | Z | E3 | 85 | 37.73% | VK | ST | SOTH | EFH-3 | Z_E3_85_38%_VK-SOTH | 73.4385 | 1985 | Zürich | 37.73% | 40% | 22.01% | Normal | Medium | 360 | 12 | 10 | 3 | 3 | II | 120 | 120 | 246.6 | 149.4 | 7.7388 | 15.4776 | 31.8065 | 67.4698 | 12.2493 | 5.743% | 11.49% | 23.61% | 50.07% | 9.091% | 134.7419 | 20.6242 | 0.52732 | 20.51 | 68.7128 | 23.32% | 49.34% | 5.985 | 2154.5931 | 73.4385 | 26437.846 | Glasersatz Vakuum | -14115.371 | -34.81% | Solarthermie | 1864.5639 | 459.1836 | -995.5051 | -34.81% | -245.1617 | -34.81% | 2039.2719 | 498.8075 | - | - | - | - | 2039.2719 | 204.8% | 498.8075 | 203.5% | NEIN | NEIN | NEIN
6048 | Z | E3 | 85 | 37.73% | VK | HS | HO-SC | EFH-3 | Z_E3_85_38%_VK-HO-SC | 73.4385 | 1985 | Zürich | 37.73% | 40% | 22.01% | Normal | Medium | 360 | 12 | 10 | 3 | 3 | II | 120 | 120 | 246.6 | 149.4 | 7.7388 | 15.4776 | 31.8065 | 67.4698 | 12.2493 | 5.743% | 11.49% | 23.61% | 50.07% | 9.091% | 134.7419 | 20.6242 | 0.52732 | 20.51 | 68.7128 | 23.32% | 49.34% | 5.985 | 2154.5931 | 73.4385 | 26437.846 | Glasersatz Vakuum | -14115.371 | -34.81% | Holz Schnitzel | 954.8728 | 332.8058 | -509.814 | -34.81% | -177.6876 | -34.81% | 2039.2719 | 498.8075 | - | - | - | - | 2039.2719 | 400% | 498.8075 | 280.7% | NEIN | NEIN | NEIN
6049 | Z | E3 | 85 | 37.73% | VA | ÖL | ÖL-HE | EFH-3 | Z_E3_85_38%_VA-ÖL-HE | 79.8728 | 1985 | Zürich | 37.73% | 40% | 22.01% | Normal | Medium | 360 | 12 | 10 | 3 | 3 | II | 120 | 120 | 246.6 | 149.4 | 7.7388 | 15.4776 | 31.8065 | 79.9761 | 13.4999 | 5.211% | 10.42% | 21.42% | 53.86% | 9.091% | 148.4989 | 20.6242 | 0.52772 | 20.51 | 75.5841 | 23.58% | 49.94% | 5.7057 | 2054.0436 | 79.8728 | 28754.2222 | Glasaufdopplung | -11798.9948 | -29.1% | Öl-Heizung | 39936.4198 | 10351.52 | -16387.4928 | -29.1% | -4247.6381 | -29.1% | 817.6904 | 189.3341 | - | - | - | - | 817.6904 | 4.99% | 189.3341 | 4.457% | JA | JA | JA
6050 | Z | E3 | 85 | 37.73% | VA | FW | FEWA | EFH-3 | Z_E3_85_38%_VA-FEWA | 79.8728 | 1985 | Zürich | 37.73% | 40% | 22.01% | Normal | Medium | 360 | 12 | 10 | 3 | 3 | II | 120 | 120 | 246.6 | 149.4 | 7.7388 | 15.4776 | 31.8065 | 79.9761 | 13.4999 | 5.211% | 10.42% | 21.42% | 53.86% | 9.091% | 148.4989 | 20.6242 | 0.52772 | 20.51 | 75.5841 | 23.58% | 49.94% | 5.7057 | 2054.0436 | 79.8728 | 28754.2222 | Glasaufdopplung | -11798.9948 | -29.1% | Fernwärme | 11332.5464 | 2225.9151 | -4650.1921 | -29.1% | -913.381 | -29.1% | 817.6904 | 189.3341 | - | - | - | - | 817.6904 | 17.58% | 189.3341 | 20.73% | JA | JA | JA
6051 | Z | E3 | 85 | 37.73% | VA | W1 | LWMX | EFH-3 | Z_E3_85_38%_VA-LWMX | 79.8728 | 1985 | Zürich | 37.73% | 40% | 22.01% | Normal | Medium | 360 | 12 | 10 | 3 | 3 | II | 120 | 120 | 246.6 | 149.4 | 7.7388 | 15.4776 | 31.8065 | 79.9761 | 13.4999 | 5.211% | 10.42% | 21.42% | 53.86% | 9.091% | 148.4989 | 20.6242 | 0.52772 | 20.51 | 75.5841 | 23.58% | 49.94% | 5.7057 | 2054.0436 | 79.8728 | 28754.2222 | Glasaufdopplung | -11798.9948 | -29.1% | WP LW CH Mix | 22543.3102 | 1667.7449 | -9250.4119 | -29.1% | -684.3417 | -29.1% | 817.6904 | 189.3341 | - | - | - | - | 817.6904 | 8.84% | 189.3341 | 27.67% | JA | JA | JA
6052 | Z | E3 | 85 | 37.73% | VA | W2 | LWCH | EFH-3 | Z_E3_85_38%_VA-LWCH | 79.8728 | 1985 | Zürich | 37.73% | 40% | 22.01% | Normal | Medium | 360 | 12 | 10 | 3 | 3 | II | 120 | 120 | 246.6 | 149.4 | 7.7388 | 15.4776 | 31.8065 | 79.9761 | 13.4999 | 5.211% | 10.42% | 21.42% | 53.86% | 9.091% | 148.4989 | 20.6242 | 0.52772 | 20.51 | 75.5841 | 23.58% | 49.94% | 5.7057 | 2054.0436 | 79.8728 | 28754.2222 | Glasaufdopplung | -11798.9948 | -29.1% | WP LW CH Zer | 713.1047 | 497.448 | -292.6151 | -29.1% | -204.1226 | -29.1% | 817.6904 | 189.3341 | - | - | - | - | 817.6904 | 279.4% | 189.3341 | 92.76% | NEIN | JA | JA
6053 | Z | E3 | 85 | 37.73% | VA | W3 | ERMX | EFH-3 | Z_E3_85_38%_VA-ERMX | 79.8728 | 1985 | Zürich | 37.73% | 40% | 22.01% | Normal | Medium | 360 | 12 | 10 | 3 | 3 | II | 120 | 120 | 246.6 | 149.4 | 7.7388 | 15.4776 | 31.8065 | 79.9761 | 13.4999 | 5.211% | 10.42% | 21.42% | 53.86% | 9.091% | 148.4989 | 20.6242 | 0.52772 | 20.51 | 75.5841 | 23.58% | 49.94% | 5.7057 | 2054.0436 | 79.8728 | 28754.2222 | Glasaufdopplung | -11798.9948 | -29.1% | WP E CH Mix | 12105.5276 | 1006.3978 | -4967.3768 | -29.1% | -412.9648 | -29.1% | 817.6904 | 189.3341 | - | - | - | - | 817.6904 | 16.46% | 189.3341 | 45.85% | JA | JA | JA
6054 | Z | E3 | 85 | 37.73% | VA | ST | SOTH | EFH-3 | Z_E3_85_38%_VA-SOTH | 79.8728 | 1985 | Zürich | 37.73% | 40% | 22.01% | Normal | Medium | 360 | 12 | 10 | 3 | 3 | II | 120 | 120 | 246.6 | 149.4 | 7.7388 | 15.4776 | 31.8065 | 79.9761 | 13.4999 | 5.211% | 10.42% | 21.42% | 53.86% | 9.091% | 148.4989 | 20.6242 | 0.52772 | 20.51 | 75.5841 | 23.58% | 49.94% | 5.7057 | 2054.0436 | 79.8728 | 28754.2222 | Glasaufdopplung | -11798.9948 | -29.1% | Solarthermie | 2027.9294 | 499.4154 | -832.1396 | -29.1% | -204.9299 | -29.1% | 817.6904 | 189.3341 | - | - | - | - | 817.6904 | 98.26% | 189.3341 | 92.39% | JA | JA | JA
6055 | Z | E3 | 85 | 37.73% | VA | HS | HO-SC | EFH-3 | Z_E3_85_38%_VA-HO-SC | 79.8728 | 1985 | Zürich | 37.73% | 40% | 22.01% | Normal | Medium | 360 | 12 | 10 | 3 | 3 | II | 120 | 120 | 246.6 | 149.4 | 7.7388 | 15.4776 | 31.8065 | 79.9761 | 13.4999 | 5.211% | 10.42% | 21.42% | 53.86% | 9.091% | 148.4989 | 20.6242 | 0.52772 | 20.51 | 75.5841 | 23.58% | 49.94% | 5.7057 | 2054.0436 | 79.8728 | 28754.2222 | Glasaufdopplung | -11798.9948 | -29.1% | Holz Schnitzel | 1038.5348 | 361.9649 | -426.1519 | -29.1% | -148.5285 | -29.1% | 817.6904 | 189.3341 | - | - | - | - | 817.6904 | 191.9% | 189.3341 | 127.5% | NEIN | NEIN | NEIN
6056 | Z | E3 | 85 | 37.73% | HO | ÖL | ÖL-HE | EFH-3 | Z_E3_85_38%_HO-ÖL-HE | 59.9835 | 1985 | Zürich | 37.73% | 40% | 22.01% | Normal | Medium | 360 | 12 | 10 | 3 | 3 | II | 120 | 120 | 246.6 | 149.4 | 7.7388 | 15.4776 | 31.8065 | 50.9074 | 10.593 | 6.641% | 13.28% | 27.3% | 43.69% | 9.091% | 116.5233 | 20.6242 | 0.56264 | 20.51 | 68.7128 | 28.19% | 64.45% | 9.8835 | 3558.0735 | 59.9835 | 21594.056 | Fensterersatz H | -18959.161 | -46.75% | Öl-Heizung | 29991.7445 | 7773.8602 | -26332.1681 | -46.75% | -6825.298 | -46.75% | 1598.0966 | 399.1746 | 668.0097 | 140.5539 | - | - | 2266.1063 | 8.606% | 539.7285 | 7.908% | JA | JA | JA
6057 | Z | E3 | 85 | 37.73% | HO | FW | FEWA | EFH-3 | Z_E3_85_38%_HO-FEWA | 59.9835 | 1985 | Zürich | 37.73% | 40% | 22.01% | Normal | Medium | 360 | 12 | 10 | 3 | 3 | II | 120 | 120 | 246.6 | 149.4 | 7.7388 | 15.4776 | 31.8065 | 50.9074 | 10.593 | 6.641% | 13.28% | 27.3% | 43.69% | 9.091% | 116.5233 | 20.6242 | 0.56264 | 20.51 | 68.7128 | 28.19% | 64.45% | 9.8835 | 3558.0735 | 59.9835 | 21594.056 | Fensterersatz H | -18959.161 | -46.75% | Fernwärme | 8510.5986 | 1671.634 | -7472.1399 | -46.75% | -1467.6621 | -46.75% | 1598.0966 | 399.1746 | 668.0097 | 140.5539 | - | - | 2266.1063 | 30.33% | 539.7285 | 36.77% | JA | JA | JA
6058 | Z | E3 | 85 | 37.73% | HO | W1 | LWMX | EFH-3 | Z_E3_85_38%_HO-LWMX | 59.9835 | 1985 | Zürich | 37.73% | 40% | 22.01% | Normal | Medium | 360 | 12 | 10 | 3 | 3 | II | 120 | 120 | 246.6 | 149.4 | 7.7388 | 15.4776 | 31.8065 | 50.9074 | 10.593 | 6.641% | 13.28% | 27.3% | 43.69% | 9.091% | 116.5233 | 20.6242 | 0.56264 | 20.51 | 68.7128 | 28.19% | 64.45% | 9.8835 | 3558.0735 | 59.9835 | 21594.056 | Fensterersatz H | -18959.161 | -46.75% | WP LW CH Mix | 16929.7399 | 1252.4553 | -14863.9822 | -46.75% | -1099.6313 | -46.75% | 1598.0966 | 399.1746 | 668.0097 | 140.5539 | - | - | 2266.1063 | 15.25% | 539.7285 | 49.08% | JA | JA | JA
6059 | Z | E3 | 85 | 37.73% | HO | W2 | LWCH | EFH-3 | Z_E3_85_38%_HO-LWCH | 59.9835 | 1985 | Zürich | 37.73% | 40% | 22.01% | Normal | Medium | 360 | 12 | 10 | 3 | 3 | II | 120 | 120 | 246.6 | 149.4 | 7.7388 | 15.4776 | 31.8065 | 50.9074 | 10.593 | 6.641% | 13.28% | 27.3% | 43.69% | 9.091% | 116.5233 | 20.6242 | 0.56264 | 20.51 | 68.7128 | 28.19% | 64.45% | 9.8835 | 3558.0735 | 59.9835 | 21594.056 | Fensterersatz H | -18959.161 | -46.75% | WP LW CH Zer | 535.5326 | 373.5772 | -470.1872 | -46.75% | -327.9935 | -46.75% | 1598.0966 | 399.1746 | 668.0097 | 140.5539 | - | - | 2266.1063 | 482% | 539.7285 | 164.6% | NEIN | NEIN | NEIN
6060 | Z | E3 | 85 | 37.73% | HO | W3 | ERMX | EFH-3 | Z_E3_85_38%_HO-ERMX | 59.9835 | 1985 | Zürich | 37.73% | 40% | 22.01% | Normal | Medium | 360 | 12 | 10 | 3 | 3 | II | 120 | 120 | 246.6 | 149.4 | 7.7388 | 15.4776 | 31.8065 | 50.9074 | 10.593 | 6.641% | 13.28% | 27.3% | 43.69% | 9.091% | 116.5233 | 20.6242 | 0.56264 | 20.51 | 68.7128 | 28.19% | 64.45% | 9.8835 | 3558.0735 | 59.9835 | 21594.056 | Fensterersatz H | -18959.161 | -46.75% | WP E CH Mix | 9091.0976 | 755.792 | -7981.8068 | -46.75% | -663.5706 | -46.75% | 1598.0966 | 399.1746 | 668.0097 | 140.5539 | - | - | 2266.1063 | 28.39% | 539.7285 | 81.34% | JA | JA | JA
6061 | Z | E3 | 85 | 37.73% | HO | ST | SOTH | EFH-3 | Z_E3_85_38%_HO-SOTH | 59.9835 | 1985 | Zürich | 37.73% | 40% | 22.01% | Normal | Medium | 360 | 12 | 10 | 3 | 3 | II | 120 | 120 | 246.6 | 149.4 | 7.7388 | 15.4776 | 31.8065 | 50.9074 | 10.593 | 6.641% | 13.28% | 27.3% | 43.69% | 9.091% | 116.5233 | 20.6242 | 0.56264 | 20.51 | 68.7128 | 28.19% | 64.45% | 9.8835 | 3558.0735 | 59.9835 | 21594.056 | Fensterersatz H | -18959.161 | -46.75% | Solarthermie | 1522.9492 | 375.0547 | -1337.1198 | -46.75% | -329.2907 | -46.75% | 1598.0966 | 399.1746 | 668.0097 | 140.5539 | - | - | 2266.1063 | 169.5% | 539.7285 | 163.9% | NEIN | NEIN | NEIN
6062 | Z | E3 | 85 | 37.73% | HO | HS | HO-SC | EFH-3 | Z_E3_85_38%_HO-HO-SC | 59.9835 | 1985 | Zürich | 37.73% | 40% | 22.01% | Normal | Medium | 360 | 12 | 10 | 3 | 3 | II | 120 | 120 | 246.6 | 149.4 | 7.7388 | 15.4776 | 31.8065 | 50.9074 | 10.593 | 6.641% | 13.28% | 27.3% | 43.69% | 9.091% | 116.5233 | 20.6242 | 0.56264 | 20.51 | 68.7128 | 28.19% | 64.45% | 9.8835 | 3558.0735 | 59.9835 | 21594.056 | Fensterersatz H | -18959.161 | -46.75% | Holz Schnitzel | 779.9265 | 271.8311 | -684.7603 | -46.75% | -238.6624 | -46.75% | 1598.0966 | 399.1746 | 668.0097 | 140.5539 | - | - | 2266.1063 | 330.9% | 539.7285 | 226.1% | NEIN | NEIN | NEIN
6063 | Z | E3 | 85 | 37.73% | HM | ÖL | ÖL-HE | EFH-3 | Z_E3_85_38%_HM-ÖL-HE | 61.0181 | 1985 | Zürich | 37.73% | 40% | 22.01% | Normal | Medium | 360 | 12 | 10 | 3 | 3 | II | 120 | 120 | 246.6 | 149.4 | 7.7388 | 15.4776 | 31.8065 | 52.2565 | 10.7279 | 6.558% | 13.12% | 26.95% | 44.28% | 9.091% | 118.0073 | 20.6242 | 0.55985 | 20.51 | 68.7128 | 27.75% | 63.05% | 9.5163 | 3425.8561 | 61.0181 | 21966.5234 | Fensterersatz HM | -18586.6936 | -45.83% | Öl-Heizung | 30509.0603 | 7907.9484 | -25814.8523 | -45.83% | -6691.2097 | -45.83% | 1598.0966 | 399.1746 | 873.5294 | 191.4022 | - | - | 2471.6261 | 9.574% | 590.5769 | 8.826% | JA | JA | JA
6064 | Z | E3 | 85 | 37.73% | HM | FW | FEWA | EFH-3 | Z_E3_85_38%_HM-FEWA | 61.0181 | 1985 | Zürich | 37.73% | 40% | 22.01% | Normal | Medium | 360 | 12 | 10 | 3 | 3 | II | 120 | 120 | 246.6 | 149.4 | 7.7388 | 15.4776 | 31.8065 | 52.2565 | 10.7279 | 6.558% | 13.12% | 26.95% | 44.28% | 9.091% | 118.0073 | 20.6242 | 0.55985 | 20.51 | 68.7128 | 27.75% | 63.05% | 9.5163 | 3425.8561 | 61.0181 | 21966.5234 | Fensterersatz HM | -18586.6936 | -45.83% | Fernwärme | 8657.3945 | 1700.4673 | -7325.344 | -45.83% | -1438.8288 | -45.83% | 1598.0966 | 399.1746 | 873.5294 | 191.4022 | - | - | 2471.6261 | 33.74% | 590.5769 | 41.05% | JA | JA | JA
6065 | Z | E3 | 85 | 37.73% | HM | W1 | LWMX | EFH-3 | Z_E3_85_38%_HM-LWMX | 61.0181 | 1985 | Zürich | 37.73% | 40% | 22.01% | Normal | Medium | 360 | 12 | 10 | 3 | 3 | II | 120 | 120 | 246.6 | 149.4 | 7.7388 | 15.4776 | 31.8065 | 52.2565 | 10.7279 | 6.558% | 13.12% | 26.95% | 44.28% | 9.091% | 118.0073 | 20.6242 | 0.55985 | 20.51 | 68.7128 | 27.75% | 63.05% | 9.5163 | 3425.8561 | 61.0181 | 21966.5234 | Fensterersatz HM | -18586.6936 | -45.83% | WP LW CH Mix | 17221.7543 | 1274.0584 | -14571.9678 | -45.83% | -1078.0282 | -45.83% | 1598.0966 | 399.1746 | 873.5294 | 191.4022 | - | - | 2471.6261 | 16.96% | 590.5769 | 54.78% | JA | JA | JA
6066 | Z | E3 | 85 | 37.73% | HM | W2 | LWCH | EFH-3 | Z_E3_85_38%_HM-LWCH | 61.0181 | 1985 | Zürich | 37.73% | 40% | 22.01% | Normal | Medium | 360 | 12 | 10 | 3 | 3 | II | 120 | 120 | 246.6 | 149.4 | 7.7388 | 15.4776 | 31.8065 | 52.2565 | 10.7279 | 6.558% | 13.12% | 26.95% | 44.28% | 9.091% | 118.0073 | 20.6242 | 0.55985 | 20.51 | 68.7128 | 27.75% | 63.05% | 9.5163 | 3425.8561 | 61.0181 | 21966.5234 | Fensterersatz HM | -18586.6936 | -45.83% | WP LW CH Zer | 544.7698 | 380.0209 | -460.95 | -45.83% | -321.5498 | -45.83% | 1598.0966 | 399.1746 | 873.5294 | 191.4022 | - | - | 2471.6261 | 536.2% | 590.5769 | 183.7% | NEIN | NEIN | NEIN
6067 | Z | E3 | 85 | 37.73% | HM | W3 | ERMX | EFH-3 | Z_E3_85_38%_HM-ERMX | 61.0181 | 1985 | Zürich | 37.73% | 40% | 22.01% | Normal | Medium | 360 | 12 | 10 | 3 | 3 | II | 120 | 120 | 246.6 | 149.4 | 7.7388 | 15.4776 | 31.8065 | 52.2565 | 10.7279 | 6.558% | 13.12% | 26.95% | 44.28% | 9.091% | 118.0073 | 20.6242 | 0.55985 | 20.51 | 68.7128 | 27.75% | 63.05% | 9.5163 | 3425.8561 | 61.0181 | 21966.5234 | Fensterersatz HM | -18586.6936 | -45.83% | WP E CH Mix | 9247.9063 | 768.8283 | -7824.998 | -45.83% | -650.5343 | -45.83% | 1598.0966 | 399.1746 | 873.5294 | 191.4022 | - | - | 2471.6261 | 31.59% | 590.5769 | 90.78% | JA | JA | JA
6068 | Z | E3 | 85 | 37.73% | HM | ST | SOTH | EFH-3 | Z_E3_85_38%_HM-SOTH | 61.0181 | 1985 | Zürich | 37.73% | 40% | 22.01% | Normal | Medium | 360 | 12 | 10 | 3 | 3 | II | 120 | 120 | 246.6 | 149.4 | 7.7388 | 15.4776 | 31.8065 | 52.2565 | 10.7279 | 6.558% | 13.12% | 26.95% | 44.28% | 9.091% | 118.0073 | 20.6242 | 0.55985 | 20.51 | 68.7128 | 27.75% | 63.05% | 9.5163 | 3425.8561 | 61.0181 | 21966.5234 | Fensterersatz HM | -18586.6936 | -45.83% | Solarthermie | 1549.218 | 381.5238 | -1310.851 | -45.83% | -322.8215 | -45.83% | 1598.0966 | 399.1746 | 873.5294 | 191.4022 | - | - | 2471.6261 | 188.6% | 590.5769 | 182.9% | NEIN | NEIN | NEIN
6069 | Z | E3 | 85 | 37.73% | HM | HS | HO-SC | EFH-3 | Z_E3_85_38%_HM-HO-SC | 61.0181 | 1985 | Zürich | 37.73% | 40% | 22.01% | Normal | Medium | 360 | 12 | 10 | 3 | 3 | II | 120 | 120 | 246.6 | 149.4 | 7.7388 | 15.4776 | 31.8065 | 52.2565 | 10.7279 | 6.558% | 13.12% | 26.95% | 44.28% | 9.091% | 118.0073 | 20.6242 | 0.55985 | 20.51 | 68.7128 | 27.75% | 63.05% | 9.5163 | 3425.8561 | 61.0181 | 21966.5234 | Fensterersatz HM | -18586.6936 | -45.83% | Holz Schnitzel | 793.3791 | 276.5198 | -671.3076 | -45.83% | -233.9737 | -45.83% | 1598.0966 | 399.1746 | 873.5294 | 191.4022 | - | - | 2471.6261 | 368.2% | 590.5769 | 252.4% | NEIN | NEIN | NEIN
6070 | Z | E3 | 85 | 37.73% | KU | ÖL | ÖL-HE | EFH-3 | Z_E3_85_38%_KU-ÖL-HE | 58.9595 | 1985 | Zürich | 37.73% | 40% | 22.01% | Normal | Medium | 360 | 12 | 10 | 3 | 3 | II | 120 | 120 | 246.6 | 149.4 | 7.7388 | 15.4776 | 31.8065 | 49.5584 | 10.4581 | 6.727% | 13.45% | 27.65% | 43.08% | 9.091% | 115.0394 | 20.6242 | 0.5654 | 20.51 | 68.7128 | 28.64% | 65.89% | 10.2594 | 3693.3835 | 58.9595 | 21225.4151 | Fensterersatz K | -19327.8019 | -47.66% | Öl-Heizung | 29479.7433 | 7641.1495 | -26844.1693 | -47.66% | -6958.0087 | -47.66% | 1598.0966 | 399.1746 | 1092.9282 | 211.0555 | - | - | 2691.0248 | 10.02% | 610.2302 | 8.77% | JA | JA | JA
6071 | Z | E3 | 85 | 37.73% | KU | FW | FEWA | EFH-3 | Z_E3_85_38%_KU-FEWA | 58.9595 | 1985 | Zürich | 37.73% | 40% | 22.01% | Normal | Medium | 360 | 12 | 10 | 3 | 3 | II | 120 | 120 | 246.6 | 149.4 | 7.7388 | 15.4776 | 31.8065 | 49.5584 | 10.4581 | 6.727% | 13.45% | 27.65% | 43.08% | 9.091% | 115.0394 | 20.6242 | 0.5654 | 20.51 | 68.7128 | 28.64% | 65.89% | 10.2594 | 3693.3835 | 58.9595 | 21225.4151 | Fensterersatz K | -19327.8019 | -47.66% | Fernwärme | 8365.3107 | 1643.0968 | -7617.4278 | -47.66% | -1496.1993 | -47.66% | 1598.0966 | 399.1746 | 1092.9282 | 211.0555 | - | - | 2691.0248 | 35.33% | 610.2302 | 40.79% | JA | JA | JA
6072 | Z | E3 | 85 | 37.73% | KU | W1 | LWMX | EFH-3 | Z_E3_85_38%_KU-LWMX | 58.9595 | 1985 | Zürich | 37.73% | 40% | 22.01% | Normal | Medium | 360 | 12 | 10 | 3 | 3 | II | 120 | 120 | 246.6 | 149.4 | 7.7388 | 15.4776 | 31.8065 | 49.5584 | 10.4581 | 6.727% | 13.45% | 27.65% | 43.08% | 9.091% | 115.0394 | 20.6242 | 0.5654 | 20.51 | 68.7128 | 28.64% | 65.89% | 10.2594 | 3693.3835 | 58.9595 | 21225.4151 | Fensterersatz K | -19327.8019 | -47.66% | WP LW CH Mix | 16640.7255 | 1231.0741 | -15152.9967 | -47.66% | -1121.0125 | -47.66% | 1598.0966 | 399.1746 | 1092.9282 | 211.0555 | - | - | 2691.0248 | 17.76% | 610.2302 | 54.44% | JA | JA | JA
6073 | Z | E3 | 85 | 37.73% | KU | W2 | LWCH | EFH-3 | Z_E3_85_38%_KU-LWCH | 58.9595 | 1985 | Zürich | 37.73% | 40% | 22.01% | Normal | Medium | 360 | 12 | 10 | 3 | 3 | II | 120 | 120 | 246.6 | 149.4 | 7.7388 | 15.4776 | 31.8065 | 49.5584 | 10.4581 | 6.727% | 13.45% | 27.65% | 43.08% | 9.091% | 115.0394 | 20.6242 | 0.5654 | 20.51 | 68.7128 | 28.64% | 65.89% | 10.2594 | 3693.3835 | 58.9595 | 21225.4151 | Fensterersatz K | -19327.8019 | -47.66% | WP LW CH Zer | 526.3903 | 367.1997 | -479.3295 | -47.66% | -334.371 | -47.66% | 1598.0966 | 399.1746 | 1092.9282 | 211.0555 | - | - | 2691.0248 | 561.4% | 610.2302 | 182.5% | NEIN | NEIN | NEIN
6074 | Z | E3 | 85 | 37.73% | KU | W3 | ERMX | EFH-3 | Z_E3_85_38%_KU-ERMX | 58.9595 | 1985 | Zürich | 37.73% | 40% | 22.01% | Normal | Medium | 360 | 12 | 10 | 3 | 3 | II | 120 | 120 | 246.6 | 149.4 | 7.7388 | 15.4776 | 31.8065 | 49.5584 | 10.4581 | 6.727% | 13.45% | 27.65% | 43.08% | 9.091% | 115.0394 | 20.6242 | 0.5654 | 20.51 | 68.7128 | 28.64% | 65.89% | 10.2594 | 3693.3835 | 58.9595 | 21225.4151 | Fensterersatz K | -19327.8019 | -47.66% | WP E CH Mix | 8935.8998 | 742.8895 | -8137.0046 | -47.66% | -676.4731 | -47.66% | 1598.0966 | 399.1746 | 1092.9282 | 211.0555 | - | - | 2691.0248 | 33.07% | 610.2302 | 90.21% | JA | JA | JA
6075 | Z | E3 | 85 | 37.73% | KU | ST | SOTH | EFH-3 | Z_E3_85_38%_KU-SOTH | 58.9595 | 1985 | Zürich | 37.73% | 40% | 22.01% | Normal | Medium | 360 | 12 | 10 | 3 | 3 | II | 120 | 120 | 246.6 | 149.4 | 7.7388 | 15.4776 | 31.8065 | 49.5584 | 10.4581 | 6.727% | 13.45% | 27.65% | 43.08% | 9.091% | 115.0394 | 20.6242 | 0.5654 | 20.51 | 68.7128 | 28.64% | 65.89% | 10.2594 | 3693.3835 | 58.9595 | 21225.4151 | Fensterersatz K | -19327.8019 | -47.66% | Solarthermie | 1496.9503 | 368.6519 | -1363.1187 | -47.66% | -335.6934 | -47.66% | 1598.0966 | 399.1746 | 1092.9282 | 211.0555 | - | - | 2691.0248 | 197.4% | 610.2302 | 181.8% | NEIN | NEIN | NEIN
6076 | Z | E3 | 85 | 37.73% | KU | HS | HO-SC | EFH-3 | Z_E3_85_38%_KU-HO-SC | 58.9595 | 1985 | Zürich | 37.73% | 40% | 22.01% | Normal | Medium | 360 | 12 | 10 | 3 | 3 | II | 120 | 120 | 246.6 | 149.4 | 7.7388 | 15.4776 | 31.8065 | 49.5584 | 10.4581 | 6.727% | 13.45% | 27.65% | 43.08% | 9.091% | 115.0394 | 20.6242 | 0.5654 | 20.51 | 68.7128 | 28.64% | 65.89% | 10.2594 | 3693.3835 | 58.9595 | 21225.4151 | Fensterersatz K | -19327.8019 | -47.66% | Holz Schnitzel | 766.6121 | 267.1905 | -698.0747 | -47.66% | -243.3029 | -47.66% | 1598.0966 | 399.1746 | 1092.9282 | 211.0555 | - | - | 2691.0248 | 385.5% | 610.2302 | 250.8% | NEIN | NEIN | NEIN
6077 | Z | E3 | 85 | 37.73% | ME | ÖL | ÖL-HE | EFH-3 | Z_E3_85_38%_ME-ÖL-HE | 63.1195 | 1985 | Zürich | 37.73% | 40% | 22.01% | Normal | Medium | 360 | 12 | 10 | 3 | 3 | II | 120 | 120 | 246.6 | 149.4 | 7.7388 | 15.4776 | 31.8065 | 54.9546 | 10.9977 | 6.397% | 12.79% | 26.29% | 45.43% | 9.091% | 120.9752 | 20.6242 | 0.55424 | 20.51 | 68.7128 | 26.9% | 60.34% | 8.8077 | 3170.7827 | 63.1195 | 22723.0285 | Fensterersatz M | -17830.1885 | -43.97% | Öl-Heizung | 31559.7618 | 8180.2903 | -24764.1507 | -43.97% | -6418.8679 | -43.97% | 1598.0966 | 399.1746 | 1431.7674 | 341.5135 | - | - | 3029.864 | 12.23% | 740.6881 | 11.54% | JA | JA | JA
6078 | Z | E3 | 85 | 37.73% | ME | FW | FEWA | EFH-3 | Z_E3_85_38%_ME-FEWA | 63.1195 | 1985 | Zürich | 37.73% | 40% | 22.01% | Normal | Medium | 360 | 12 | 10 | 3 | 3 | II | 120 | 120 | 246.6 | 149.4 | 7.7388 | 15.4776 | 31.8065 | 54.9546 | 10.9977 | 6.397% | 12.79% | 26.29% | 45.43% | 9.091% | 120.9752 | 20.6242 | 0.55424 | 20.51 | 68.7128 | 26.9% | 60.34% | 8.8077 | 3170.7827 | 63.1195 | 22723.0285 | Fensterersatz M | -17830.1885 | -43.97% | Fernwärme | 8955.5465 | 1759.0297 | -7027.192 | -43.97% | -1380.2664 | -43.97% | 1598.0966 | 399.1746 | 1431.7674 | 341.5135 | - | - | 3029.864 | 43.12% | 740.6881 | 53.66% | JA | JA | JA
6079 | Z | E3 | 85 | 37.73% | ME | W1 | LWMX | EFH-3 | Z_E3_85_38%_ME-LWMX | 63.1195 | 1985 | Zürich | 37.73% | 40% | 22.01% | Normal | Medium | 360 | 12 | 10 | 3 | 3 | II | 120 | 120 | 246.6 | 149.4 | 7.7388 | 15.4776 | 31.8065 | 54.9546 | 10.9977 | 6.397% | 12.79% | 26.29% | 45.43% | 9.091% | 120.9752 | 20.6242 | 0.55424 | 20.51 | 68.7128 | 26.9% | 60.34% | 8.8077 | 3170.7827 | 63.1195 | 22723.0285 | Fensterersatz M | -17830.1885 | -43.97% | WP LW CH Mix | 17814.8543 | 1317.9357 | -13978.8678 | -43.97% | -1034.1509 | -43.97% | 1598.0966 | 399.1746 | 1431.7674 | 341.5135 | - | - | 3029.864 | 21.67% | 740.6881 | 71.62% | JA | JA | JA
6080 | Z | E3 | 85 | 37.73% | ME | W2 | LWCH | EFH-3 | Z_E3_85_38%_ME-LWCH | 63.1195 | 1985 | Zürich | 37.73% | 40% | 22.01% | Normal | Medium | 360 | 12 | 10 | 3 | 3 | II | 120 | 120 | 246.6 | 149.4 | 7.7388 | 15.4776 | 31.8065 | 54.9546 | 10.9977 | 6.397% | 12.79% | 26.29% | 45.43% | 9.091% | 120.9752 | 20.6242 | 0.55424 | 20.51 | 68.7128 | 26.9% | 60.34% | 8.8077 | 3170.7827 | 63.1195 | 22723.0285 | Fensterersatz M | -17830.1885 | -43.97% | WP LW CH Zer | 563.5311 | 393.1084 | -442.1887 | -43.97% | -308.4623 | -43.97% | 1598.0966 | 399.1746 | 1431.7674 | 341.5135 | - | - | 3029.864 | 685.2% | 740.6881 | 240.1% | NEIN | NEIN | NEIN
6081 | Z | E3 | 85 | 37.73% | ME | W3 | ERMX | EFH-3 | Z_E3_85_38%_ME-ERMX | 63.1195 | 1985 | Zürich | 37.73% | 40% | 22.01% | Normal | Medium | 360 | 12 | 10 | 3 | 3 | II | 120 | 120 | 246.6 | 149.4 | 7.7388 | 15.4776 | 31.8065 | 54.9546 | 10.9977 | 6.397% | 12.79% | 26.29% | 45.43% | 9.091% | 120.9752 | 20.6242 | 0.55424 | 20.51 | 68.7128 | 26.9% | 60.34% | 8.8077 | 3170.7827 | 63.1195 | 22723.0285 | Fensterersatz M | -17830.1885 | -43.97% | WP E CH Mix | 9566.395 | 795.306 | -7506.5094 | -43.97% | -624.0566 | -43.97% | 1598.0966 | 399.1746 | 1431.7674 | 341.5135 | - | - | 3029.864 | 40.36% | 740.6881 | 118.7% | JA | NEIN | JA
6082 | Z | E3 | 85 | 37.73% | ME | ST | SOTH | EFH-3 | Z_E3_85_38%_ME-SOTH | 63.1195 | 1985 | Zürich | 37.73% | 40% | 22.01% | Normal | Medium | 360 | 12 | 10 | 3 | 3 | II | 120 | 120 | 246.6 | 149.4 | 7.7388 | 15.4776 | 31.8065 | 54.9546 | 10.9977 | 6.397% | 12.79% | 26.29% | 45.43% | 9.091% | 120.9752 | 20.6242 | 0.55424 | 20.51 | 68.7128 | 26.9% | 60.34% | 8.8077 | 3170.7827 | 63.1195 | 22723.0285 | Fensterersatz M | -17830.1885 | -43.97% | Solarthermie | 1602.5715 | 394.6631 | -1257.4975 | -43.97% | -309.6822 | -43.97% | 1598.0966 | 399.1746 | 1431.7674 | 341.5135 | - | - | 3029.864 | 240.9% | 740.6881 | 239.2% | NEIN | NEIN | NEIN
6083 | Z | E3 | 85 | 37.73% | ME | HS | HO-SC | EFH-3 | Z_E3_85_38%_ME-HO-SC | 63.1195 | 1985 | Zürich | 37.73% | 40% | 22.01% | Normal | Medium | 360 | 12 | 10 | 3 | 3 | II | 120 | 120 | 246.6 | 149.4 | 7.7388 | 15.4776 | 31.8065 | 54.9546 | 10.9977 | 6.397% | 12.79% | 26.29% | 45.43% | 9.091% | 120.9752 | 20.6242 | 0.55424 | 20.51 | 68.7128 | 26.9% | 60.34% | 8.8077 | 3170.7827 | 63.1195 | 22723.0285 | Fensterersatz M | -17830.1885 | -43.97% | Holz Schnitzel | 820.7023 | 286.0428 | -643.9845 | -43.97% | -224.4506 | -43.97% | 1598.0966 | 399.1746 | 1431.7674 | 341.5135 | - | - | 3029.864 | 470.5% | 740.6881 | 330% | NEIN | NEIN | NEIN
6084 | Z | E3 | 85 | 37.73% | GH | ÖL | ÖL-HE | EFH-3 | Z_E3_85_38%_GH-ÖL-HE | 30.1484 | 1985 | Zürich | 37.73% | 40% | 22.01% | Normal | Medium | 360 | 12 | 10 | 3 | 3 | II | 120 | 120 | 246.6 | 149.4 | 3.8694 | 4.6433 | 10.8142 | 50.9074 | 14.0469 | 4.591% | 5.509% | 12.83% | 60.4% | 16.67% | 84.2812 | 20.6242 | 0.71261 | 20.51 | 68.7128 | 46.68% | 162.4% | 11.8236 | 4256.4805 | 30.1484 | 10853.4236 | Gebäudehülle | -29699.7935 | -73.24% | Öl-Heizung | 15074.1994 | 3907.2325 | -41249.7131 | -73.24% | -10691.9256 | -73.24% | 1598.0966 | 399.1746 | 887.9424 | 183.4252 | 2567.76 | 702.6 | 5053.799 | 12.25% | 1285.1999 | 12.02% | JA | JA | JA
6085 | Z | E3 | 85 | 37.73% | GH | FW | FEWA | EFH-3 | Z_E3_85_38%_GH-FEWA | 30.1484 | 1985 | Zürich | 37.73% | 40% | 22.01% | Normal | Medium | 360 | 12 | 10 | 3 | 3 | II | 120 | 120 | 246.6 | 149.4 | 3.8694 | 4.6433 | 10.8142 | 50.9074 | 14.0469 | 4.591% | 5.509% | 12.83% | 60.4% | 16.67% | 84.2812 | 20.6242 | 0.71261 | 20.51 | 68.7128 | 46.68% | 162.4% | 11.8236 | 4256.4805 | 30.1484 | 10853.4236 | Gebäudehülle | -29699.7935 | -73.24% | Fernwärme | 4277.5258 | 840.1827 | -11705.2127 | -73.24% | -2299.1134 | -73.24% | 1598.0966 | 399.1746 | 887.9424 | 183.4252 | 2567.76 | 702.6 | 5053.799 | 43.18% | 1285.1999 | 55.9% | JA | JA | JA
6086 | Z | E3 | 85 | 37.73% | GH | W1 | LWMX | EFH-3 | Z_E3_85_38%_GH-LWMX | 30.1484 | 1985 | Zürich | 37.73% | 40% | 22.01% | Normal | Medium | 360 | 12 | 10 | 3 | 3 | II | 120 | 120 | 246.6 | 149.4 | 3.8694 | 4.6433 | 10.8142 | 50.9074 | 14.0469 | 4.591% | 5.509% | 12.83% | 60.4% | 16.67% | 84.2812 | 20.6242 | 0.71261 | 20.51 | 68.7128 | 46.68% | 162.4% | 11.8236 | 4256.4805 | 30.1484 | 10853.4236 | Gebäudehülle | -29699.7935 | -73.24% | WP LW CH Mix | 8509.0841 | 629.4986 | -23284.6381 | -73.24% | -1722.588 | -73.24% | 1598.0966 | 399.1746 | 887.9424 | 183.4252 | 2567.76 | 702.6 | 5053.799 | 21.7% | 1285.1999 | 74.61% | JA | JA | JA
6087 | Z | E3 | 85 | 37.73% | GH | W2 | LWCH | EFH-3 | Z_E3_85_38%_GH-LWCH | 30.1484 | 1985 | Zürich | 37.73% | 40% | 22.01% | Normal | Medium | 360 | 12 | 10 | 3 | 3 | II | 120 | 120 | 246.6 | 149.4 | 3.8694 | 4.6433 | 10.8142 | 50.9074 | 14.0469 | 4.591% | 5.509% | 12.83% | 60.4% | 16.67% | 84.2812 | 20.6242 | 0.71261 | 20.51 | 68.7128 | 46.68% | 162.4% | 11.8236 | 4256.4805 | 30.1484 | 10853.4236 | Gebäudehülle | -29699.7935 | -73.24% | WP LW CH Zer | 269.1649 | 187.7642 | -736.5549 | -73.24% | -513.8064 | -73.24% | 1598.0966 | 399.1746 | 887.9424 | 183.4252 | 2567.76 | 702.6 | 5053.799 | 686.1% | 1285.1999 | 250.1% | NEIN | NEIN | NEIN
6088 | Z | E3 | 85 | 37.73% | GH | W3 | ERMX | EFH-3 | Z_E3_85_38%_GH-ERMX | 30.1484 | 1985 | Zürich | 37.73% | 40% | 22.01% | Normal | Medium | 360 | 12 | 10 | 3 | 3 | II | 120 | 120 | 246.6 | 149.4 | 3.8694 | 4.6433 | 10.8142 | 50.9074 | 14.0469 | 4.591% | 5.509% | 12.83% | 60.4% | 16.67% | 84.2812 | 20.6242 | 0.71261 | 20.51 | 68.7128 | 46.68% | 162.4% | 11.8236 | 4256.4805 | 30.1484 | 10853.4236 | Gebäudehülle | -29699.7935 | -73.24% | WP E CH Mix | 4569.2913 | 379.8698 | -12503.613 | -73.24% | -1039.4928 | -73.24% | 1598.0966 | 399.1746 | 887.9424 | 183.4252 | 2567.76 | 702.6 | 5053.799 | 40.42% | 1285.1999 | 123.6% | JA | NEIN | JA
6089 | Z | E3 | 85 | 37.73% | GH | ST | SOTH | EFH-3 | Z_E3_85_38%_GH-SOTH | 30.1484 | 1985 | Zürich | 37.73% | 40% | 22.01% | Normal | Medium | 360 | 12 | 10 | 3 | 3 | II | 120 | 120 | 246.6 | 149.4 | 3.8694 | 4.6433 | 10.8142 | 50.9074 | 14.0469 | 4.591% | 5.509% | 12.83% | 60.4% | 16.67% | 84.2812 | 20.6242 | 0.71261 | 20.51 | 68.7128 | 46.68% | 162.4% | 11.8236 | 4256.4805 | 30.1484 | 10853.4236 | Gebäudehülle | -29699.7935 | -73.24% | Solarthermie | 765.452 | 188.5068 | -2094.617 | -73.24% | -515.8385 | -73.24% | 1598.0966 | 399.1746 | 887.9424 | 183.4252 | 2567.76 | 702.6 | 5053.799 | 241.3% | 1285.1999 | 249.1% | NEIN | NEIN | NEIN
6090 | Z | E3 | 85 | 37.73% | GH | HS | HO-SC | EFH-3 | Z_E3_85_38%_GH-HO-SC | 30.1484 | 1985 | Zürich | 37.73% | 40% | 22.01% | Normal | Medium | 360 | 12 | 10 | 3 | 3 | II | 120 | 120 | 246.6 | 149.4 | 3.8694 | 4.6433 | 10.8142 | 50.9074 | 14.0469 | 4.591% | 5.509% | 12.83% | 60.4% | 16.67% | 84.2812 | 20.6242 | 0.71261 | 20.51 | 68.7128 | 46.68% | 162.4% | 11.8236 | 4256.4805 | 30.1484 | 10853.4236 | Gebäudehülle | -29699.7935 | -73.24% | Holz Schnitzel | 392.0001 | 136.6254 | -1072.6867 | -73.24% | -373.868 | -73.24% | 1598.0966 | 399.1746 | 887.9424 | 183.4252 | 2567.76 | 702.6 | 5053.799 | 471.1% | 1285.1999 | 343.8% | NEIN | NEIN | NEIN
6091 | Z | E3 | 85 | 52.73% | IZ | ÖL | ÖL-HE | EFH-3 | Z_E3_85_53%_IZ-ÖL-HE | 131.1606 | 1985 | Zürich | 52.73% | 50% | 22.01% | Normal | Medium | 360 | 12 | 10 | 3 | 3 | II | 120 | 120 | 187.2 | 208.8 | 7.7388 | 15.4776 | 24.1451 | 178.379 | 22.574 | 3.117% | 6.233% | 9.724% | 71.84% | 9.091% | 248.3145 | 20.6242 | 0.5123 | 20.51 | 123.4114 | 23.51% | 48.2% | 5.4624 | 1966.4781 | 131.1606 | 47217.807 | Ist-Zustand | - | - | Öl-Heizung | 65580.2875 | 16998.4105 |  |  |  |  | - | - | - | - | - | - | - | - | - | - | JA | JA | JA
6092 | Z | E3 | 85 | 52.73% | IZ | FW | FEWA | EFH-3 | Z_E3_85_53%_IZ-FEWA | 131.1606 | 1985 | Zürich | 52.73% | 50% | 22.01% | Normal | Medium | 360 | 12 | 10 | 3 | 3 | II | 120 | 120 | 187.2 | 208.8 | 7.7388 | 15.4776 | 24.1451 | 178.379 | 22.574 | 3.117% | 6.233% | 9.724% | 71.84% | 9.091% | 248.3145 | 20.6242 | 0.5123 | 20.51 | 123.4114 | 23.51% | 48.2% | 5.4624 | 1966.4781 | 131.1606 | 47217.807 | Ist-Zustand | - | - | Fernwärme | 18609.371 | 3655.2138 | -46970.9165 | -71.62% | -13343.1967 | -78.5% | - | - | - | - | - | - | - | - | - | - | JA | JA | JA
6093 | Z | E3 | 85 | 52.73% | IZ | W1 | LWMX | EFH-3 | Z_E3_85_53%_IZ-LWMX | 131.1606 | 1985 | Zürich | 52.73% | 50% | 22.01% | Normal | Medium | 360 | 12 | 10 | 3 | 3 | II | 120 | 120 | 187.2 | 208.8 | 7.7388 | 15.4776 | 24.1451 | 178.379 | 22.574 | 3.117% | 6.233% | 9.724% | 71.84% | 9.091% | 248.3145 | 20.6242 | 0.5123 | 20.51 | 123.4114 | 23.51% | 48.2% | 5.4624 | 1966.4781 | 131.1606 | 47217.807 | Ist-Zustand | - | - | WP LW CH Mix | 37018.7607 | 2738.6328 | -28561.5268 | -43.55% | -14259.7777 | -83.89% | - | - | - | - | - | - | - | - | - | - | JA | JA | JA
6094 | Z | E3 | 85 | 52.73% | IZ | W2 | LWCH | EFH-3 | Z_E3_85_53%_IZ-LWCH | 131.1606 | 1985 | Zürich | 52.73% | 50% | 22.01% | Normal | Medium | 360 | 12 | 10 | 3 | 3 | II | 120 | 120 | 187.2 | 208.8 | 7.7388 | 15.4776 | 24.1451 | 178.379 | 22.574 | 3.117% | 6.233% | 9.724% | 71.84% | 9.091% | 248.3145 | 20.6242 | 0.5123 | 20.51 | 123.4114 | 23.51% | 48.2% | 5.4624 | 1966.4781 | 131.1606 | 47217.807 | Ist-Zustand | - | - | WP LW CH Zer | 1171.0016 | 816.8681 | -64409.2859 | -98.21% | -16181.5425 | -95.19% | - | - | - | - | - | - | - | - | - | - | JA | JA | JA
6095 | Z | E3 | 85 | 52.73% | IZ | W3 | ERMX | EFH-3 | Z_E3_85_53%_IZ-ERMX | 131.1606 | 1985 | Zürich | 52.73% | 50% | 22.01% | Normal | Medium | 360 | 12 | 10 | 3 | 3 | II | 120 | 120 | 187.2 | 208.8 | 7.7388 | 15.4776 | 24.1451 | 178.379 | 22.574 | 3.117% | 6.233% | 9.724% | 71.84% | 9.091% | 248.3145 | 20.6242 | 0.5123 | 20.51 | 123.4114 | 23.51% | 48.2% | 5.4624 | 1966.4781 | 131.1606 | 47217.807 | Ist-Zustand | - | - | WP E CH Mix | 19878.6967 | 1652.6232 | -45701.5907 | -69.69% | -15345.7873 | -90.28% | - | - | - | - | - | - | - | - | - | - | JA | JA | JA
6096 | Z | E3 | 85 | 52.73% | IZ | ST | SOTH | EFH-3 | Z_E3_85_53%_IZ-SOTH | 131.1606 | 1985 | Zürich | 52.73% | 50% | 22.01% | Normal | Medium | 360 | 12 | 10 | 3 | 3 | II | 120 | 120 | 187.2 | 208.8 | 7.7388 | 15.4776 | 24.1451 | 178.379 | 22.574 | 3.117% | 6.233% | 9.724% | 71.84% | 9.091% | 248.3145 | 20.6242 | 0.5123 | 20.51 | 123.4114 | 23.51% | 48.2% | 5.4624 | 1966.4781 | 131.1606 | 47217.807 | Ist-Zustand | - | - | Solarthermie | 3330.098 | 820.0988 | -62250.1895 | -94.92% | -16178.3118 | -95.18% | - | - | - | - | - | - | - | - | - | - | JA | JA | JA
6097 | Z | E3 | 85 | 52.73% | IZ | HS | HO-SC | EFH-3 | Z_E3_85_53%_IZ-HO-SC | 131.1606 | 1985 | Zürich | 52.73% | 50% | 22.01% | Normal | Medium | 360 | 12 | 10 | 3 | 3 | II | 120 | 120 | 187.2 | 208.8 | 7.7388 | 15.4776 | 24.1451 | 178.379 | 22.574 | 3.117% | 6.233% | 9.724% | 71.84% | 9.091% | 248.3145 | 20.6242 | 0.5123 | 20.51 | 123.4114 | 23.51% | 48.2% | 5.4624 | 1966.4781 | 131.1606 | 47217.807 | Ist-Zustand | - | - | Holz Schnitzel | 1705.3961 | 594.3889 | -63874.8914 | -97.4% | -16404.0216 | -96.5% | - | - | - | - | - | - | - | - | - | - | JA | JA | JA
6098 | Z | E3 | 85 | 52.73% | 2V | ÖL | ÖL-HE | EFH-3 | Z_E3_85_53%_2V-ÖL-HE | 85.6169 | 1985 | Zürich | 52.73% | 50% | 22.01% | Normal | Medium | 360 | 12 | 10 | 3 | 3 | II | 120 | 120 | 187.2 | 208.8 | 7.7388 | 15.4776 | 24.1451 | 123.7166 | 17.1078 | 4.112% | 8.225% | 12.83% | 65.74% | 9.091% | 188.1859 | 20.6242 | 0.58998 | 20.51 | 113.9182 | 32.19% | 78.5% | 9.9069 | 3566.4882 | 85.6169 | 30822.0975 | Glasersatz 2-IV | -16395.7095 | -34.72% | Öl-Heizung | 42808.4687 | 11095.9551 | -22771.8188 | -34.72% | -5902.4554 | -34.72% | 2111.1606 | 516.3915 | - | - | - | - | 2111.1606 | 9.271% | 516.3915 | 8.749% | JA | JA | JA
6099 | Z | E3 | 85 | 52.73% | 2V | FW | FEWA | EFH-3 | Z_E3_85_53%_2V-FEWA | 85.6169 | 1985 | Zürich | 52.73% | 50% | 22.01% | Normal | Medium | 360 | 12 | 10 | 3 | 3 | II | 120 | 120 | 187.2 | 208.8 | 7.7388 | 15.4776 | 24.1451 | 123.7166 | 17.1078 | 4.112% | 8.225% | 12.83% | 65.74% | 9.091% | 188.1859 | 20.6242 | 0.58998 | 20.51 | 113.9182 | 32.19% | 78.5% | 9.9069 | 3566.4882 | 85.6169 | 30822.0975 | Glasersatz 2-IV | -16395.7095 | -34.72% | Fernwärme | 12147.5325 | 2385.993 | -6461.8385 | -34.72% | -1269.2208 | -34.72% | 2111.1606 | 516.3915 | - | - | - | - | 2111.1606 | 32.67% | 516.3915 | 40.69% | JA | JA | JA
6100 | Z | E3 | 85 | 52.73% | 2V | W1 | LWMX | EFH-3 | Z_E3_85_53%_2V-LWMX | 85.6169 | 1985 | Zürich | 52.73% | 50% | 22.01% | Normal | Medium | 360 | 12 | 10 | 3 | 3 | II | 120 | 120 | 187.2 | 208.8 | 7.7388 | 15.4776 | 24.1451 | 123.7166 | 17.1078 | 4.112% | 8.225% | 12.83% | 65.74% | 9.091% | 188.1859 | 20.6242 | 0.58998 | 20.51 | 113.9182 | 32.19% | 78.5% | 9.9069 | 3566.4882 | 85.6169 | 30822.0975 | Glasersatz 2-IV | -16395.7095 | -34.72% | WP LW CH Mix | 24164.5244 | 1787.6817 | -12854.2363 | -34.72% | -950.9512 | -34.72% | 2111.1606 | 516.3915 | - | - | - | - | 2111.1606 | 16.42% | 516.3915 | 54.3% | JA | JA | JA
6101 | Z | E3 | 85 | 52.73% | 2V | W2 | LWCH | EFH-3 | Z_E3_85_53%_2V-LWCH | 85.6169 | 1985 | Zürich | 52.73% | 50% | 22.01% | Normal | Medium | 360 | 12 | 10 | 3 | 3 | II | 120 | 120 | 187.2 | 208.8 | 7.7388 | 15.4776 | 24.1451 | 123.7166 | 17.1078 | 4.112% | 8.225% | 12.83% | 65.74% | 9.091% | 188.1859 | 20.6242 | 0.58998 | 20.51 | 113.9182 | 32.19% | 78.5% | 9.9069 | 3566.4882 | 85.6169 | 30822.0975 | Glasersatz 2-IV | -16395.7095 | -34.72% | WP LW CH Zer | 764.388 | 533.2223 | -406.6136 | -34.72% | -283.6458 | -34.72% | 2111.1606 | 516.3915 | - | - | - | - | 2111.1606 | 519.2% | 516.3915 | 182.1% | NEIN | NEIN | NEIN
6102 | Z | E3 | 85 | 52.73% | 2V | W3 | ERMX | EFH-3 | Z_E3_85_53%_2V-ERMX | 85.6169 | 1985 | Zürich | 52.73% | 50% | 22.01% | Normal | Medium | 360 | 12 | 10 | 3 | 3 | II | 120 | 120 | 187.2 | 208.8 | 7.7388 | 15.4776 | 24.1451 | 123.7166 | 17.1078 | 4.112% | 8.225% | 12.83% | 65.74% | 9.091% | 188.1859 | 20.6242 | 0.58998 | 20.51 | 113.9182 | 32.19% | 78.5% | 9.9069 | 3566.4882 | 85.6169 | 30822.0975 | Glasersatz 2-IV | -16395.7095 | -34.72% | WP E CH Mix | 12976.103 | 1078.7734 | -6902.5937 | -34.72% | -573.8498 | -34.72% | 2111.1606 | 516.3915 | - | - | - | - | 2111.1606 | 30.59% | 516.3915 | 89.99% | JA | JA | JA
6103 | Z | E3 | 85 | 52.73% | 2V | ST | SOTH | EFH-3 | Z_E3_85_53%_2V-SOTH | 85.6169 | 1985 | Zürich | 52.73% | 50% | 22.01% | Normal | Medium | 360 | 12 | 10 | 3 | 3 | II | 120 | 120 | 187.2 | 208.8 | 7.7388 | 15.4776 | 24.1451 | 123.7166 | 17.1078 | 4.112% | 8.225% | 12.83% | 65.74% | 9.091% | 188.1859 | 20.6242 | 0.58998 | 20.51 | 113.9182 | 32.19% | 78.5% | 9.9069 | 3566.4882 | 85.6169 | 30822.0975 | Glasersatz 2-IV | -16395.7095 | -34.72% | Solarthermie | 2173.769 | 535.3312 | -1156.329 | -34.72% | -284.7676 | -34.72% | 2111.1606 | 516.3915 | - | - | - | - | 2111.1606 | 182.6% | 516.3915 | 181.3% | NEIN | NEIN | NEIN
6104 | Z | E3 | 85 | 52.73% | 2V | HS | HO-SC | EFH-3 | Z_E3_85_53%_2V-HO-SC | 85.6169 | 1985 | Zürich | 52.73% | 50% | 22.01% | Normal | Medium | 360 | 12 | 10 | 3 | 3 | II | 120 | 120 | 187.2 | 208.8 | 7.7388 | 15.4776 | 24.1451 | 123.7166 | 17.1078 | 4.112% | 8.225% | 12.83% | 65.74% | 9.091% | 188.1859 | 20.6242 | 0.58998 | 20.51 | 113.9182 | 32.19% | 78.5% | 9.9069 | 3566.4882 | 85.6169 | 30822.0975 | Glasersatz 2-IV | -16395.7095 | -34.72% | Holz Schnitzel | 1113.2216 | 387.9958 | -592.1744 | -34.72% | -206.393 | -34.72% | 2111.1606 | 516.3915 | - | - | - | - | 2111.1606 | 356.5% | 516.3915 | 250.2% | NEIN | NEIN | NEIN
6105 | Z | E3 | 85 | 52.73% | 3V | ÖL | ÖL-HE | EFH-3 | Z_E3_85_53%_3V-ÖL-HE | 63.8847 | 1985 | Zürich | 52.73% | 50% | 22.01% | Normal | Medium | 360 | 12 | 10 | 3 | 3 | II | 120 | 120 | 187.2 | 208.8 | 7.7388 | 15.4776 | 24.1451 | 84.2881 | 13.165 | 5.344% | 10.69% | 16.67% | 58.2% | 9.091% | 144.8145 | 20.6242 | 0.61385 | 20.51 | 94.9319 | 35.22% | 91.22% | 11.9717 | 4309.8225 | 63.8847 | 22998.4831 | Glasersatz 3-IV | -24219.3239 | -51.29% | Öl-Heizung | 31942.3377 | 8279.4539 | -33637.9498 | -51.29% | -8718.9566 | -51.29% | 2680.1813 | 669.4591 | - | - | - | - | 2680.1813 | 7.968% | 669.4591 | 7.678% | JA | JA | JA
6106 | Z | E3 | 85 | 52.73% | 3V | FW | FEWA | EFH-3 | Z_E3_85_53%_3V-FEWA | 63.8847 | 1985 | Zürich | 52.73% | 50% | 22.01% | Normal | Medium | 360 | 12 | 10 | 3 | 3 | II | 120 | 120 | 187.2 | 208.8 | 7.7388 | 15.4776 | 24.1451 | 84.2881 | 13.165 | 5.344% | 10.69% | 16.67% | 58.2% | 9.091% | 144.8145 | 20.6242 | 0.61385 | 20.51 | 94.9319 | 35.22% | 91.22% | 11.9717 | 4309.8225 | 63.8847 | 22998.4831 | Glasersatz 3-IV | -24219.3239 | -51.29% | Fernwärme | 9064.1081 | 1780.3532 | -9545.2629 | -51.29% | -1874.8606 | -51.29% | 2680.1813 | 669.4591 | - | - | - | - | 2680.1813 | 28.08% | 669.4591 | 35.71% | JA | JA | JA
6107 | Z | E3 | 85 | 52.73% | 3V | W1 | LWMX | EFH-3 | Z_E3_85_53%_3V-LWMX | 63.8847 | 1985 | Zürich | 52.73% | 50% | 22.01% | Normal | Medium | 360 | 12 | 10 | 3 | 3 | II | 120 | 120 | 187.2 | 208.8 | 7.7388 | 15.4776 | 24.1451 | 84.2881 | 13.165 | 5.344% | 10.69% | 16.67% | 58.2% | 9.091% | 144.8145 | 20.6242 | 0.61385 | 20.51 | 94.9319 | 35.22% | 91.22% | 11.9717 | 4309.8225 | 63.8847 | 22998.4831 | Glasersatz 3-IV | -24219.3239 | -51.29% | WP LW CH Mix | 18030.8108 | 1333.912 | -18987.9499 | -51.29% | -1404.7208 | -51.29% | 2680.1813 | 669.4591 | - | - | - | - | 2680.1813 | 14.12% | 669.4591 | 47.66% | JA | JA | JA
6108 | Z | E3 | 85 | 52.73% | 3V | W2 | LWCH | EFH-3 | Z_E3_85_53%_3V-LWCH | 63.8847 | 1985 | Zürich | 52.73% | 50% | 22.01% | Normal | Medium | 360 | 12 | 10 | 3 | 3 | II | 120 | 120 | 187.2 | 208.8 | 7.7388 | 15.4776 | 24.1451 | 84.2881 | 13.165 | 5.344% | 10.69% | 16.67% | 58.2% | 9.091% | 144.8145 | 20.6242 | 0.61385 | 20.51 | 94.9319 | 35.22% | 91.22% | 11.9717 | 4309.8225 | 63.8847 | 22998.4831 | Glasersatz 3-IV | -24219.3239 | -51.29% | WP LW CH Zer | 570.3624 | 397.8738 | -600.6392 | -51.29% | -418.9943 | -51.29% | 2680.1813 | 669.4591 | - | - | - | - | 2680.1813 | 446.2% | 669.4591 | 159.8% | NEIN | NEIN | NEIN
6109 | Z | E3 | 85 | 52.73% | 3V | W3 | ERMX | EFH-3 | Z_E3_85_53%_3V-ERMX | 63.8847 | 1985 | Zürich | 52.73% | 50% | 22.01% | Normal | Medium | 360 | 12 | 10 | 3 | 3 | II | 120 | 120 | 187.2 | 208.8 | 7.7388 | 15.4776 | 24.1451 | 84.2881 | 13.165 | 5.344% | 10.69% | 16.67% | 58.2% | 9.091% | 144.8145 | 20.6242 | 0.61385 | 20.51 | 94.9319 | 35.22% | 91.22% | 11.9717 | 4309.8225 | 63.8847 | 22998.4831 | Glasersatz 3-IV | -24219.3239 | -51.29% | WP E CH Mix | 9682.3614 | 804.9469 | -10196.3353 | -51.29% | -847.6763 | -51.29% | 2680.1813 | 669.4591 | - | - | - | - | 2680.1813 | 26.29% | 669.4591 | 78.98% | JA | JA | JA
6110 | Z | E3 | 85 | 52.73% | 3V | ST | SOTH | EFH-3 | Z_E3_85_53%_3V-SOTH | 63.8847 | 1985 | Zürich | 52.73% | 50% | 22.01% | Normal | Medium | 360 | 12 | 10 | 3 | 3 | II | 120 | 120 | 187.2 | 208.8 | 7.7388 | 15.4776 | 24.1451 | 84.2881 | 13.165 | 5.344% | 10.69% | 16.67% | 58.2% | 9.091% | 144.8145 | 20.6242 | 0.61385 | 20.51 | 94.9319 | 35.22% | 91.22% | 11.9717 | 4309.8225 | 63.8847 | 22998.4831 | Glasersatz 3-IV | -24219.3239 | -51.29% | Solarthermie | 1621.9983 | 399.4473 | -1708.0997 | -51.29% | -420.6514 | -51.29% | 2680.1813 | 669.4591 | - | - | - | - | 2680.1813 | 156.9% | 669.4591 | 159.1% | NEIN | NEIN | NEIN
6111 | Z | E3 | 85 | 52.73% | 3V | HS | HO-SC | EFH-3 | Z_E3_85_53%_3V-HO-SC | 63.8847 | 1985 | Zürich | 52.73% | 50% | 22.01% | Normal | Medium | 360 | 12 | 10 | 3 | 3 | II | 120 | 120 | 187.2 | 208.8 | 7.7388 | 15.4776 | 24.1451 | 84.2881 | 13.165 | 5.344% | 10.69% | 16.67% | 58.2% | 9.091% | 144.8145 | 20.6242 | 0.61385 | 20.51 | 94.9319 | 35.22% | 91.22% | 11.9717 | 4309.8225 | 63.8847 | 22998.4831 | Glasersatz 3-IV | -24219.3239 | -51.29% | Holz Schnitzel | 830.6511 | 289.5103 | -874.745 | -51.29% | -304.8785 | -51.29% | 2680.1813 | 669.4591 | - | - | - | - | 2680.1813 | 306.4% | 669.4591 | 219.6% | NEIN | NEIN | NEIN
6112 | Z | E3 | 85 | 52.73% | VK | ÖL | ÖL-HE | EFH-3 | Z_E3_85_53%_VK-ÖL-HE | 73.7434 | 1985 | Zürich | 52.73% | 50% | 22.01% | Normal | Medium | 360 | 12 | 10 | 3 | 3 | II | 120 | 120 | 187.2 | 208.8 | 7.7388 | 15.4776 | 24.1451 | 96.3854 | 14.3747 | 4.894% | 9.788% | 15.27% | 60.96% | 9.091% | 158.1215 | 20.6242 | 0.58744 | 20.51 | 94.9319 | 31.2% | 75.62% | 9.0022 | 3240.7861 | 73.7434 | 26547.6345 | Glasersatz Vakuum | -20670.1724 | -43.78% | Öl-Heizung | 36871.7146 | 9557.1484 | -28708.5728 | -43.78% | -7441.2621 | -43.78% | 2850.0668 | 697.1285 | - | - | - | - | 2850.0668 | 9.928% | 697.1285 | 9.368% | JA | JA | JA
6113 | Z | E3 | 85 | 52.73% | VK | FW | FEWA | EFH-3 | Z_E3_85_53%_VK-FEWA | 73.7434 | 1985 | Zürich | 52.73% | 50% | 22.01% | Normal | Medium | 360 | 12 | 10 | 3 | 3 | II | 120 | 120 | 187.2 | 208.8 | 7.7388 | 15.4776 | 24.1451 | 96.3854 | 14.3747 | 4.894% | 9.788% | 15.27% | 60.96% | 9.091% | 158.1215 | 20.6242 | 0.58744 | 20.51 | 94.9319 | 31.2% | 75.62% | 9.0022 | 3240.7861 | 73.7434 | 26547.6345 | Glasersatz Vakuum | -20670.1724 | -43.78% | Fernwärme | 10462.8913 | 2055.0992 | -8146.4797 | -43.78% | -1600.1145 | -43.78% | 2850.0668 | 697.1285 | - | - | - | - | 2850.0668 | 34.99% | 697.1285 | 43.57% | JA | JA | JA
6114 | Z | E3 | 85 | 52.73% | VK | W1 | LWMX | EFH-3 | Z_E3_85_53%_VK-LWMX | 73.7434 | 1985 | Zürich | 52.73% | 50% | 22.01% | Normal | Medium | 360 | 12 | 10 | 3 | 3 | II | 120 | 120 | 187.2 | 208.8 | 7.7388 | 15.4776 | 24.1451 | 96.3854 | 14.3747 | 4.894% | 9.788% | 15.27% | 60.96% | 9.091% | 158.1215 | 20.6242 | 0.58744 | 20.51 | 94.9319 | 31.2% | 75.62% | 9.0022 | 3240.7861 | 73.7434 | 26547.6345 | Glasersatz Vakuum | -20670.1724 | -43.78% | WP LW CH Mix | 20813.3455 | 1539.7628 | -16205.4152 | -43.78% | -1198.87 | -43.78% | 2850.0668 | 697.1285 | - | - | - | - | 2850.0668 | 17.59% | 697.1285 | 58.15% | JA | JA | JA
6115 | Z | E3 | 85 | 52.73% | VK | W2 | LWCH | EFH-3 | Z_E3_85_53%_VK-LWCH | 73.7434 | 1985 | Zürich | 52.73% | 50% | 22.01% | Normal | Medium | 360 | 12 | 10 | 3 | 3 | II | 120 | 120 | 187.2 | 208.8 | 7.7388 | 15.4776 | 24.1451 | 96.3854 | 14.3747 | 4.894% | 9.788% | 15.27% | 60.96% | 9.091% | 158.1215 | 20.6242 | 0.58744 | 20.51 | 94.9319 | 31.2% | 75.62% | 9.0022 | 3240.7861 | 73.7434 | 26547.6345 | Glasersatz Vakuum | -20670.1724 | -43.78% | WP LW CH Zer | 658.3813 | 459.2741 | -512.6203 | -43.78% | -357.594 | -43.78% | 2850.0668 | 697.1285 | - | - | - | - | 2850.0668 | 556% | 697.1285 | 194.9% | NEIN | NEIN | NEIN
6116 | Z | E3 | 85 | 52.73% | VK | W3 | ERMX | EFH-3 | Z_E3_85_53%_VK-ERMX | 73.7434 | 1985 | Zürich | 52.73% | 50% | 22.01% | Normal | Medium | 360 | 12 | 10 | 3 | 3 | II | 120 | 120 | 187.2 | 208.8 | 7.7388 | 15.4776 | 24.1451 | 96.3854 | 14.3747 | 4.894% | 9.788% | 15.27% | 60.96% | 9.091% | 158.1215 | 20.6242 | 0.58744 | 20.51 | 94.9319 | 31.2% | 75.62% | 9.0022 | 3240.7861 | 73.7434 | 26547.6345 | Glasersatz Vakuum | -20670.1724 | -43.78% | WP E CH Mix | 11176.5541 | 929.1672 | -8702.1426 | -43.78% | -723.456 | -43.78% | 2850.0668 | 697.1285 | - | - | - | - | 2850.0668 | 32.75% | 697.1285 | 96.36% | JA | JA | JA
6117 | Z | E3 | 85 | 52.73% | VK | ST | SOTH | EFH-3 | Z_E3_85_53%_VK-SOTH | 73.7434 | 1985 | Zürich | 52.73% | 50% | 22.01% | Normal | Medium | 360 | 12 | 10 | 3 | 3 | II | 120 | 120 | 187.2 | 208.8 | 7.7388 | 15.4776 | 24.1451 | 96.3854 | 14.3747 | 4.894% | 9.788% | 15.27% | 60.96% | 9.091% | 158.1215 | 20.6242 | 0.58744 | 20.51 | 94.9319 | 31.2% | 75.62% | 9.0022 | 3240.7861 | 73.7434 | 26547.6345 | Glasersatz Vakuum | -20670.1724 | -43.78% | Solarthermie | 1872.3069 | 461.0905 | -1457.7911 | -43.78% | -359.0083 | -43.78% | 2850.0668 | 697.1285 | - | - | - | - | 2850.0668 | 195.5% | 697.1285 | 194.2% | NEIN | NEIN | NEIN
6118 | Z | E3 | 85 | 52.73% | VK | HS | HO-SC | EFH-3 | Z_E3_85_53%_VK-HO-SC | 73.7434 | 1985 | Zürich | 52.73% | 50% | 22.01% | Normal | Medium | 360 | 12 | 10 | 3 | 3 | II | 120 | 120 | 187.2 | 208.8 | 7.7388 | 15.4776 | 24.1451 | 96.3854 | 14.3747 | 4.894% | 9.788% | 15.27% | 60.96% | 9.091% | 158.1215 | 20.6242 | 0.58744 | 20.51 | 94.9319 | 31.2% | 75.62% | 9.0022 | 3240.7861 | 73.7434 | 26547.6345 | Glasersatz Vakuum | -20670.1724 | -43.78% | Holz Schnitzel | 958.8381 | 334.1879 | -746.558 | -43.78% | -260.201 | -43.78% | 2850.0668 | 697.1285 | - | - | - | - | 2850.0668 | 381.8% | 697.1285 | 267.9% | NEIN | NEIN | NEIN
6119 | Z | E3 | 85 | 52.73% | VA | ÖL | ÖL-HE | EFH-3 | Z_E3_85_53%_VA-ÖL-HE | 83.3005 | 1985 | Zürich | 52.73% | 50% | 22.01% | Normal | Medium | 360 | 12 | 10 | 3 | 3 | II | 120 | 120 | 187.2 | 208.8 | 7.7388 | 15.4776 | 24.1451 | 114.2516 | 16.1613 | 4.353% | 8.706% | 13.58% | 64.27% | 9.091% | 177.7743 | 20.6242 | 0.58014 | 20.51 | 104.4251 | 30.53% | 72.73% | 8.5863 | 3091.0836 | 83.3005 | 29988.1627 | Glasaufdopplung | -17229.6443 | -36.49% | Öl-Heizung | 41650.226 | 10795.7386 | -23930.0615 | -36.49% | -6202.6719 | -36.49% | 1142.7963 | 264.6116 | - | - | - | - | 1142.7963 | 4.776% | 264.6116 | 4.266% | JA | JA | JA
6120 | Z | E3 | 85 | 52.73% | VA | FW | FEWA | EFH-3 | Z_E3_85_53%_VA-FEWA | 83.3005 | 1985 | Zürich | 52.73% | 50% | 22.01% | Normal | Medium | 360 | 12 | 10 | 3 | 3 | II | 120 | 120 | 187.2 | 208.8 | 7.7388 | 15.4776 | 24.1451 | 114.2516 | 16.1613 | 4.353% | 8.706% | 13.58% | 64.27% | 9.091% | 177.7743 | 20.6242 | 0.58014 | 20.51 | 104.4251 | 30.53% | 72.73% | 8.5863 | 3091.0836 | 83.3005 | 29988.1627 | Glasaufdopplung | -17229.6443 | -36.49% | Fernwärme | 11818.8641 | 2321.4366 | -6790.5069 | -36.49% | -1333.7772 | -36.49% | 1142.7963 | 264.6116 | - | - | - | - | 1142.7963 | 16.83% | 264.6116 | 19.84% | JA | JA | JA
6121 | Z | E3 | 85 | 52.73% | VA | W1 | LWMX | EFH-3 | Z_E3_85_53%_VA-LWMX | 83.3005 | 1985 | Zürich | 52.73% | 50% | 22.01% | Normal | Medium | 360 | 12 | 10 | 3 | 3 | II | 120 | 120 | 187.2 | 208.8 | 7.7388 | 15.4776 | 24.1451 | 114.2516 | 16.1613 | 4.353% | 8.706% | 13.58% | 64.27% | 9.091% | 177.7743 | 20.6242 | 0.58014 | 20.51 | 104.4251 | 30.53% | 72.73% | 8.5863 | 3091.0836 | 83.3005 | 29988.1627 | Glasaufdopplung | -17229.6443 | -36.49% | WP LW CH Mix | 23510.7196 | 1739.3134 | -13508.0411 | -36.49% | -999.3194 | -36.49% | 1142.7963 | 264.6116 | - | - | - | - | 1142.7963 | 8.46% | 264.6116 | 26.48% | JA | JA | JA
6122 | Z | E3 | 85 | 52.73% | VA | W2 | LWCH | EFH-3 | Z_E3_85_53%_VA-LWCH | 83.3005 | 1985 | Zürich | 52.73% | 50% | 22.01% | Normal | Medium | 360 | 12 | 10 | 3 | 3 | II | 120 | 120 | 187.2 | 208.8 | 7.7388 | 15.4776 | 24.1451 | 114.2516 | 16.1613 | 4.353% | 8.706% | 13.58% | 64.27% | 9.091% | 177.7743 | 20.6242 | 0.58014 | 20.51 | 104.4251 | 30.53% | 72.73% | 8.5863 | 3091.0836 | 83.3005 | 29988.1627 | Glasaufdopplung | -17229.6443 | -36.49% | WP LW CH Zer | 743.7064 | 518.7952 | -427.2952 | -36.49% | -298.0728 | -36.49% | 1142.7963 | 264.6116 | - | - | - | - | 1142.7963 | 267.4% | 264.6116 | 88.77% | NEIN | JA | JA
6123 | Z | E3 | 85 | 52.73% | VA | W3 | ERMX | EFH-3 | Z_E3_85_53%_VA-ERMX | 83.3005 | 1985 | Zürich | 52.73% | 50% | 22.01% | Normal | Medium | 360 | 12 | 10 | 3 | 3 | II | 120 | 120 | 187.2 | 208.8 | 7.7388 | 15.4776 | 24.1451 | 114.2516 | 16.1613 | 4.353% | 8.706% | 13.58% | 64.27% | 9.091% | 177.7743 | 20.6242 | 0.58014 | 20.51 | 104.4251 | 30.53% | 72.73% | 8.5863 | 3091.0836 | 83.3005 | 29988.1627 | Glasaufdopplung | -17229.6443 | -36.49% | WP E CH Mix | 12625.0165 | 1049.5857 | -7253.6802 | -36.49% | -603.0375 | -36.49% | 1142.7963 | 264.6116 | - | - | - | - | 1142.7963 | 15.75% | 264.6116 | 43.88% | JA | JA | JA
6124 | Z | E3 | 85 | 52.73% | VA | ST | SOTH | EFH-3 | Z_E3_85_53%_VA-SOTH | 83.3005 | 1985 | Zürich | 52.73% | 50% | 22.01% | Normal | Medium | 360 | 12 | 10 | 3 | 3 | II | 120 | 120 | 187.2 | 208.8 | 7.7388 | 15.4776 | 24.1451 | 114.2516 | 16.1613 | 4.353% | 8.706% | 13.58% | 64.27% | 9.091% | 177.7743 | 20.6242 | 0.58014 | 20.51 | 104.4251 | 30.53% | 72.73% | 8.5863 | 3091.0836 | 83.3005 | 29988.1627 | Glasaufdopplung | -17229.6443 | -36.49% | Solarthermie | 2114.9546 | 520.847 | -1215.1433 | -36.49% | -299.2517 | -36.49% | 1142.7963 | 264.6116 | - | - | - | - | 1142.7963 | 94.05% | 264.6116 | 88.42% | JA | JA | JA
6125 | Z | E3 | 85 | 52.73% | VA | HS | HO-SC | EFH-3 | Z_E3_85_53%_VA-HO-SC | 83.3005 | 1985 | Zürich | 52.73% | 50% | 22.01% | Normal | Medium | 360 | 12 | 10 | 3 | 3 | II | 120 | 120 | 187.2 | 208.8 | 7.7388 | 15.4776 | 24.1451 | 114.2516 | 16.1613 | 4.353% | 8.706% | 13.58% | 64.27% | 9.091% | 177.7743 | 20.6242 | 0.58014 | 20.51 | 104.4251 | 30.53% | 72.73% | 8.5863 | 3091.0836 | 83.3005 | 29988.1627 | Glasaufdopplung | -17229.6443 | -36.49% | Holz Schnitzel | 1083.1019 | 377.498 | -622.2942 | -36.49% | -216.8908 | -36.49% | 1142.7963 | 264.6116 | - | - | - | - | 1142.7963 | 183.6% | 264.6116 | 122% | NEIN | NEIN | NEIN
6126 | Z | E3 | 85 | 52.73% | HO | ÖL | ÖL-HE | EFH-3 | Z_E3_85_53%_HO-ÖL-HE | 55.2276 | 1985 | Zürich | 52.73% | 50% | 22.01% | Normal | Medium | 360 | 12 | 10 | 3 | 3 | II | 120 | 120 | 187.2 | 208.8 | 7.7388 | 15.4776 | 24.1451 | 72.7249 | 12.0086 | 5.859% | 11.72% | 18.28% | 55.06% | 9.091% | 132.095 | 20.6242 | 0.63837 | 20.51 | 94.9319 | 39.68% | 109.7% | 15.4659 | 5567.728 | 55.2276 | 19881.9353 | Fensterersatz H | -27335.8717 | -57.89% | Öl-Heizung | 27613.799 | 7157.4967 | -37966.4885 | -57.89% | -9840.9138 | -57.89% | 2233.4844 | 557.8826 | 933.6039 | 196.4368 | - | - | 3167.0883 | 8.342% | 754.3194 | 7.665% | JA | JA | JA
6127 | Z | E3 | 85 | 52.73% | HO | FW | FEWA | EFH-3 | Z_E3_85_53%_HO-FEWA | 55.2276 | 1985 | Zürich | 52.73% | 50% | 22.01% | Normal | Medium | 360 | 12 | 10 | 3 | 3 | II | 120 | 120 | 187.2 | 208.8 | 7.7388 | 15.4776 | 24.1451 | 72.7249 | 12.0086 | 5.859% | 11.72% | 18.28% | 55.06% | 9.091% | 132.095 | 20.6242 | 0.63837 | 20.51 | 94.9319 | 39.68% | 109.7% | 15.4659 | 5567.728 | 55.2276 | 19881.9353 | Fensterersatz H | -27335.8717 | -57.89% | Fernwärme | 7835.8215 | 1539.0957 | -10773.5494 | -57.89% | -2116.1181 | -57.89% | 2233.4844 | 557.8826 | 933.6039 | 196.4368 | - | - | 3167.0883 | 29.4% | 754.3194 | 35.65% | JA | JA | JA
6128 | Z | E3 | 85 | 52.73% | HO | W1 | LWMX | EFH-3 | Z_E3_85_53%_HO-LWMX | 55.2276 | 1985 | Zürich | 52.73% | 50% | 22.01% | Normal | Medium | 360 | 12 | 10 | 3 | 3 | II | 120 | 120 | 187.2 | 208.8 | 7.7388 | 15.4776 | 24.1451 | 72.7249 | 12.0086 | 5.859% | 11.72% | 18.28% | 55.06% | 9.091% | 132.095 | 20.6242 | 0.63837 | 20.51 | 94.9319 | 39.68% | 109.7% | 15.4659 | 5567.728 | 55.2276 | 19881.9353 | Fensterersatz H | -27335.8717 | -57.89% | WP LW CH Mix | 15587.4373 | 1153.1522 | -21431.3234 | -57.89% | -1585.4806 | -57.89% | 2233.4844 | 557.8826 | 933.6039 | 196.4368 | - | - | 3167.0883 | 14.78% | 754.3194 | 47.58% | JA | JA | JA
6129 | Z | E3 | 85 | 52.73% | HO | W2 | LWCH | EFH-3 | Z_E3_85_53%_HO-LWCH | 55.2276 | 1985 | Zürich | 52.73% | 50% | 22.01% | Normal | Medium | 360 | 12 | 10 | 3 | 3 | II | 120 | 120 | 187.2 | 208.8 | 7.7388 | 15.4776 | 24.1451 | 72.7249 | 12.0086 | 5.859% | 11.72% | 18.28% | 55.06% | 9.091% | 132.095 | 20.6242 | 0.63837 | 20.51 | 94.9319 | 39.68% | 109.7% | 15.4659 | 5567.728 | 55.2276 | 19881.9353 | Fensterersatz H | -27335.8717 | -57.89% | WP LW CH Zer | 493.072 | 343.9575 | -677.9296 | -57.89% | -472.9106 | -57.89% | 2233.4844 | 557.8826 | 933.6039 | 196.4368 | - | - | 3167.0883 | 467.2% | 754.3194 | 159.5% | NEIN | NEIN | NEIN
6130 | Z | E3 | 85 | 52.73% | HO | W3 | ERMX | EFH-3 | Z_E3_85_53%_HO-ERMX | 55.2276 | 1985 | Zürich | 52.73% | 50% | 22.01% | Normal | Medium | 360 | 12 | 10 | 3 | 3 | II | 120 | 120 | 187.2 | 208.8 | 7.7388 | 15.4776 | 24.1451 | 72.7249 | 12.0086 | 5.859% | 11.72% | 18.28% | 55.06% | 9.091% | 132.095 | 20.6242 | 0.63837 | 20.51 | 94.9319 | 39.68% | 109.7% | 15.4659 | 5567.728 | 55.2276 | 19881.9353 | Fensterersatz H | -27335.8717 | -57.89% | WP E CH Mix | 8370.2948 | 695.8677 | -11508.402 | -57.89% | -956.7555 | -57.89% | 2233.4844 | 557.8826 | 933.6039 | 196.4368 | - | - | 3167.0883 | 27.52% | 754.3194 | 78.84% | JA | JA | JA
6131 | Z | E3 | 85 | 52.73% | HO | ST | SOTH | EFH-3 | Z_E3_85_53%_HO-SOTH | 55.2276 | 1985 | Zürich | 52.73% | 50% | 22.01% | Normal | Medium | 360 | 12 | 10 | 3 | 3 | II | 120 | 120 | 187.2 | 208.8 | 7.7388 | 15.4776 | 24.1451 | 72.7249 | 12.0086 | 5.859% | 11.72% | 18.28% | 55.06% | 9.091% | 132.095 | 20.6242 | 0.63837 | 20.51 | 94.9319 | 39.68% | 109.7% | 15.4659 | 5567.728 | 55.2276 | 19881.9353 | Fensterersatz H | -27335.8717 | -57.89% | Solarthermie | 1402.1996 | 345.3178 | -1927.8983 | -57.89% | -474.7809 | -57.89% | 2233.4844 | 557.8826 | 933.6039 | 196.4368 | - | - | 3167.0883 | 164.3% | 754.3194 | 158.9% | NEIN | NEIN | NEIN
6132 | Z | E3 | 85 | 52.73% | HO | HS | HO-SC | EFH-3 | Z_E3_85_53%_HO-HO-SC | 55.2276 | 1985 | Zürich | 52.73% | 50% | 22.01% | Normal | Medium | 360 | 12 | 10 | 3 | 3 | II | 120 | 120 | 187.2 | 208.8 | 7.7388 | 15.4776 | 24.1451 | 72.7249 | 12.0086 | 5.859% | 11.72% | 18.28% | 55.06% | 9.091% | 132.095 | 20.6242 | 0.63837 | 20.51 | 94.9319 | 39.68% | 109.7% | 15.4659 | 5567.728 | 55.2276 | 19881.9353 | Fensterersatz H | -27335.8717 | -57.89% | Holz Schnitzel | 718.0887 | 250.2785 | -987.3074 | -57.89% | -344.1104 | -57.89% | 2233.4844 | 557.8826 | 933.6039 | 196.4368 | - | - | 3167.0883 | 320.8% | 754.3194 | 219.2% | NEIN | NEIN | NEIN
6133 | Z | E3 | 85 | 52.73% | HM | ÖL | ÖL-HE | EFH-3 | Z_E3_85_53%_HM-ÖL-HE | 56.6191 | 1985 | Zürich | 52.73% | 50% | 22.01% | Normal | Medium | 360 | 12 | 10 | 3 | 3 | II | 120 | 120 | 187.2 | 208.8 | 7.7388 | 15.4776 | 24.1451 | 74.6521 | 12.2014 | 5.766% | 11.53% | 17.99% | 55.62% | 9.091% | 134.2149 | 20.6242 | 0.63434 | 20.51 | 94.9319 | 38.89% | 106.4% | 14.8397 | 5342.3082 | 56.6191 | 20382.8798 | Fensterersatz HM | -26834.9272 | -56.83% | Öl-Heizung | 28309.5553 | 7337.8367 | -37270.7322 | -56.83% | -9660.5738 | -56.83% | 2233.4844 | 557.8826 | 1220.8363 | 267.5019 | - | - | 3454.3207 | 9.268% | 825.3845 | 8.544% | JA | JA | JA
6134 | Z | E3 | 85 | 52.73% | HM | FW | FEWA | EFH-3 | Z_E3_85_53%_HM-FEWA | 56.6191 | 1985 | Zürich | 52.73% | 50% | 22.01% | Normal | Medium | 360 | 12 | 10 | 3 | 3 | II | 120 | 120 | 187.2 | 208.8 | 7.7388 | 15.4776 | 24.1451 | 74.6521 | 12.2014 | 5.766% | 11.53% | 17.99% | 55.62% | 9.091% | 134.2149 | 20.6242 | 0.63434 | 20.51 | 94.9319 | 38.89% | 106.4% | 14.8397 | 5342.3082 | 56.6191 | 20382.8798 | Fensterersatz HM | -26834.9272 | -56.83% | Fernwärme | 8033.2526 | 1577.8747 | -10576.1184 | -56.83% | -2077.3391 | -56.83% | 2233.4844 | 557.8826 | 1220.8363 | 267.5019 | - | - | 3454.3207 | 32.66% | 825.3845 | 39.73% | JA | JA | JA
6135 | Z | E3 | 85 | 52.73% | HM | W1 | LWMX | EFH-3 | Z_E3_85_53%_HM-LWMX | 56.6191 | 1985 | Zürich | 52.73% | 50% | 22.01% | Normal | Medium | 360 | 12 | 10 | 3 | 3 | II | 120 | 120 | 187.2 | 208.8 | 7.7388 | 15.4776 | 24.1451 | 74.6521 | 12.2014 | 5.766% | 11.53% | 17.99% | 55.62% | 9.091% | 134.2149 | 20.6242 | 0.63434 | 20.51 | 94.9319 | 38.89% | 106.4% | 14.8397 | 5342.3082 | 56.6191 | 20382.8798 | Fensterersatz HM | -26834.9272 | -56.83% | WP LW CH Mix | 15980.1778 | 1182.207 | -21038.5829 | -56.83% | -1556.4258 | -56.83% | 2233.4844 | 557.8826 | 1220.8363 | 267.5019 | - | - | 3454.3207 | 16.42% | 825.3845 | 53.03% | JA | JA | JA
6136 | Z | E3 | 85 | 52.73% | HM | W2 | LWCH | EFH-3 | Z_E3_85_53%_HM-LWCH | 56.6191 | 1985 | Zürich | 52.73% | 50% | 22.01% | Normal | Medium | 360 | 12 | 10 | 3 | 3 | II | 120 | 120 | 187.2 | 208.8 | 7.7388 | 15.4776 | 24.1451 | 74.6521 | 12.2014 | 5.766% | 11.53% | 17.99% | 55.62% | 9.091% | 134.2149 | 20.6242 | 0.63434 | 20.51 | 94.9319 | 38.89% | 106.4% | 14.8397 | 5342.3082 | 56.6191 | 20382.8798 | Fensterersatz HM | -26834.9272 | -56.83% | WP LW CH Zer | 505.4954 | 352.6238 | -665.5062 | -56.83% | -464.2442 | -56.83% | 2233.4844 | 557.8826 | 1220.8363 | 267.5019 | - | - | 3454.3207 | 519.1% | 825.3845 | 177.8% | NEIN | NEIN | NEIN
6137 | Z | E3 | 85 | 52.73% | HM | W3 | ERMX | EFH-3 | Z_E3_85_53%_HM-ERMX | 56.6191 | 1985 | Zürich | 52.73% | 50% | 22.01% | Normal | Medium | 360 | 12 | 10 | 3 | 3 | II | 120 | 120 | 187.2 | 208.8 | 7.7388 | 15.4776 | 24.1451 | 74.6521 | 12.2014 | 5.766% | 11.53% | 17.99% | 55.62% | 9.091% | 134.2149 | 20.6242 | 0.63434 | 20.51 | 94.9319 | 38.89% | 106.4% | 14.8397 | 5342.3082 | 56.6191 | 20382.8798 | Fensterersatz HM | -26834.9272 | -56.83% | WP E CH Mix | 8581.1924 | 713.4008 | -11297.5043 | -56.83% | -939.2225 | -56.83% | 2233.4844 | 557.8826 | 1220.8363 | 267.5019 | - | - | 3454.3207 | 30.58% | 825.3845 | 87.88% | JA | JA | JA
6138 | Z | E3 | 85 | 52.73% | HM | ST | SOTH | EFH-3 | Z_E3_85_53%_HM-SOTH | 56.6191 | 1985 | Zürich | 52.73% | 50% | 22.01% | Normal | Medium | 360 | 12 | 10 | 3 | 3 | II | 120 | 120 | 187.2 | 208.8 | 7.7388 | 15.4776 | 24.1451 | 74.6521 | 12.2014 | 5.766% | 11.53% | 17.99% | 55.62% | 9.091% | 134.2149 | 20.6242 | 0.63434 | 20.51 | 94.9319 | 38.89% | 106.4% | 14.8397 | 5342.3082 | 56.6191 | 20382.8798 | Fensterersatz HM | -26834.9272 | -56.83% | Solarthermie | 1437.5294 | 354.0184 | -1892.5685 | -56.83% | -466.0803 | -56.83% | 2233.4844 | 557.8826 | 1220.8363 | 267.5019 | - | - | 3454.3207 | 182.5% | 825.3845 | 177.1% | NEIN | NEIN | NEIN
6139 | Z | E3 | 85 | 52.73% | HM | HS | HO-SC | EFH-3 | Z_E3_85_53%_HM-HO-SC | 56.6191 | 1985 | Zürich | 52.73% | 50% | 22.01% | Normal | Medium | 360 | 12 | 10 | 3 | 3 | II | 120 | 120 | 187.2 | 208.8 | 7.7388 | 15.4776 | 24.1451 | 74.6521 | 12.2014 | 5.766% | 11.53% | 17.99% | 55.62% | 9.091% | 134.2149 | 20.6242 | 0.63434 | 20.51 | 94.9319 | 38.89% | 106.4% | 14.8397 | 5342.3082 | 56.6191 | 20382.8798 | Fensterersatz HM | -26834.9272 | -56.83% | Holz Schnitzel | 736.1817 | 256.5845 | -969.2144 | -56.83% | -337.8044 | -56.83% | 2233.4844 | 557.8826 | 1220.8363 | 267.5019 | - | - | 3454.3207 | 356.4% | 825.3845 | 244.3% | NEIN | NEIN | NEIN
6140 | Z | E3 | 85 | 52.73% | KU | ÖL | ÖL-HE | EFH-3 | Z_E3_85_53%_KU-ÖL-HE | 53.8562 | 1985 | Zürich | 52.73% | 50% | 22.01% | Normal | Medium | 360 | 12 | 10 | 3 | 3 | II | 120 | 120 | 187.2 | 208.8 | 7.7388 | 15.4776 | 24.1451 | 70.7977 | 11.8159 | 5.954% | 11.91% | 18.58% | 54.47% | 9.091% | 129.9751 | 20.6242 | 0.64239 | 20.51 | 94.9319 | 40.49% | 113.2% | 16.1092 | 5799.3003 | 53.8562 | 19388.2149 | Fensterersatz K | -27829.5921 | -58.94% | Öl-Heizung | 26928.0762 | 6979.7574 | -38652.2113 | -58.94% | -10018.6532 | -58.94% | 2233.4844 | 557.8826 | 1527.4659 | 294.9692 | - | - | 3760.9503 | 9.73% | 852.8518 | 8.513% | JA | JA | JA
6141 | Z | E3 | 85 | 52.73% | KU | FW | FEWA | EFH-3 | Z_E3_85_53%_KU-FEWA | 53.8562 | 1985 | Zürich | 52.73% | 50% | 22.01% | Normal | Medium | 360 | 12 | 10 | 3 | 3 | II | 120 | 120 | 187.2 | 208.8 | 7.7388 | 15.4776 | 24.1451 | 70.7977 | 11.8159 | 5.954% | 11.91% | 18.58% | 54.47% | 9.091% | 129.9751 | 20.6242 | 0.64239 | 20.51 | 94.9319 | 40.49% | 113.2% | 16.1092 | 5799.3003 | 53.8562 | 19388.2149 | Fensterersatz K | -27829.5921 | -58.94% | Fernwärme | 7641.2376 | 1500.8759 | -10968.1334 | -58.94% | -2154.3378 | -58.94% | 2233.4844 | 557.8826 | 1527.4659 | 294.9692 | - | - | 3760.9503 | 34.29% | 852.8518 | 39.59% | JA | JA | JA
6142 | Z | E3 | 85 | 52.73% | KU | W1 | LWMX | EFH-3 | Z_E3_85_53%_KU-LWMX | 53.8562 | 1985 | Zürich | 52.73% | 50% | 22.01% | Normal | Medium | 360 | 12 | 10 | 3 | 3 | II | 120 | 120 | 187.2 | 208.8 | 7.7388 | 15.4776 | 24.1451 | 70.7977 | 11.8159 | 5.954% | 11.91% | 18.58% | 54.47% | 9.091% | 129.9751 | 20.6242 | 0.64239 | 20.51 | 94.9319 | 40.49% | 113.2% | 16.1092 | 5799.3003 | 53.8562 | 19388.2149 | Fensterersatz K | -27829.5921 | -58.94% | WP LW CH Mix | 15200.3605 | 1124.5165 | -21818.4002 | -58.94% | -1614.1163 | -58.94% | 2233.4844 | 557.8826 | 1527.4659 | 294.9692 | - | - | 3760.9503 | 17.24% | 852.8518 | 52.84% | JA | JA | JA
6143 | Z | E3 | 85 | 52.73% | KU | W2 | LWCH | EFH-3 | Z_E3_85_53%_KU-LWCH | 53.8562 | 1985 | Zürich | 52.73% | 50% | 22.01% | Normal | Medium | 360 | 12 | 10 | 3 | 3 | II | 120 | 120 | 187.2 | 208.8 | 7.7388 | 15.4776 | 24.1451 | 70.7977 | 11.8159 | 5.954% | 11.91% | 18.58% | 54.47% | 9.091% | 129.9751 | 20.6242 | 0.64239 | 20.51 | 94.9319 | 40.49% | 113.2% | 16.1092 | 5799.3003 | 53.8562 | 19388.2149 | Fensterersatz K | -27829.5921 | -58.94% | WP LW CH Zer | 480.8277 | 335.4161 | -690.1739 | -58.94% | -481.4519 | -58.94% | 2233.4844 | 557.8826 | 1527.4659 | 294.9692 | - | - | 3760.9503 | 544.9% | 852.8518 | 177.1% | NEIN | NEIN | NEIN
6144 | Z | E3 | 85 | 52.73% | KU | W3 | ERMX | EFH-3 | Z_E3_85_53%_KU-ERMX | 53.8562 | 1985 | Zürich | 52.73% | 50% | 22.01% | Normal | Medium | 360 | 12 | 10 | 3 | 3 | II | 120 | 120 | 187.2 | 208.8 | 7.7388 | 15.4776 | 24.1451 | 70.7977 | 11.8159 | 5.954% | 11.91% | 18.58% | 54.47% | 9.091% | 129.9751 | 20.6242 | 0.64239 | 20.51 | 94.9319 | 40.49% | 113.2% | 16.1092 | 5799.3003 | 53.8562 | 19388.2149 | Fensterersatz K | -27829.5921 | -58.94% | WP E CH Mix | 8162.4385 | 678.5875 | -11716.2583 | -58.94% | -974.0357 | -58.94% | 2233.4844 | 557.8826 | 1527.4659 | 294.9692 | - | - | 3760.9503 | 32.1% | 852.8518 | 87.56% | JA | JA | JA
6145 | Z | E3 | 85 | 52.73% | KU | ST | SOTH | EFH-3 | Z_E3_85_53%_KU-SOTH | 53.8562 | 1985 | Zürich | 52.73% | 50% | 22.01% | Normal | Medium | 360 | 12 | 10 | 3 | 3 | II | 120 | 120 | 187.2 | 208.8 | 7.7388 | 15.4776 | 24.1451 | 70.7977 | 11.8159 | 5.954% | 11.91% | 18.58% | 54.47% | 9.091% | 129.9751 | 20.6242 | 0.64239 | 20.51 | 94.9319 | 40.49% | 113.2% | 16.1092 | 5799.3003 | 53.8562 | 19388.2149 | Fensterersatz K | -27829.5921 | -58.94% | Solarthermie | 1367.3794 | 336.7427 | -1962.7186 | -58.94% | -483.3561 | -58.94% | 2233.4844 | 557.8826 | 1527.4659 | 294.9692 | - | - | 3760.9503 | 191.6% | 852.8518 | 176.4% | NEIN | NEIN | NEIN
6146 | Z | E3 | 85 | 52.73% | KU | HS | HO-SC | EFH-3 | Z_E3_85_53%_KU-HO-SC | 53.8562 | 1985 | Zürich | 52.73% | 50% | 22.01% | Normal | Medium | 360 | 12 | 10 | 3 | 3 | II | 120 | 120 | 187.2 | 208.8 | 7.7388 | 15.4776 | 24.1451 | 70.7977 | 11.8159 | 5.954% | 11.91% | 18.58% | 54.47% | 9.091% | 129.9751 | 20.6242 | 0.64239 | 20.51 | 94.9319 | 40.49% | 113.2% | 16.1092 | 5799.3003 | 53.8562 | 19388.2149 | Fensterersatz K | -27829.5921 | -58.94% | Holz Schnitzel | 700.2567 | 244.0634 | -1005.1394 | -58.94% | -350.3255 | -58.94% | 2233.4844 | 557.8826 | 1527.4659 | 294.9692 | - | - | 3760.9503 | 374.2% | 852.8518 | 243.4% | NEIN | NEIN | NEIN
6147 | Z | E3 | 85 | 52.73% | ME | ÖL | ÖL-HE | EFH-3 | Z_E3_85_53%_ME-ÖL-HE | 59.4632 | 1985 | Zürich | 52.73% | 50% | 22.01% | Normal | Medium | 360 | 12 | 10 | 3 | 3 | II | 120 | 120 | 187.2 | 208.8 | 7.7388 | 15.4776 | 24.1451 | 78.5065 | 12.5868 | 5.589% | 11.18% | 17.44% | 56.7% | 9.091% | 138.4548 | 20.6242 | 0.6262 | 20.51 | 94.9319 | 37.37% | 99.97% | 13.6395 | 4910.2236 | 59.4632 | 21406.7657 | Fensterersatz M | -25811.0412 | -54.66% | Öl-Heizung | 29731.6191 | 7706.4357 | -35848.6684 | -54.66% | -9291.9748 | -54.66% | 2233.4844 | 557.8826 | 2001.0243 | 477.2959 | - | - | 4234.5087 | 11.81% | 1035.1785 | 11.14% | JA | JA | JA
6148 | Z | E3 | 85 | 52.73% | ME | FW | FEWA | EFH-3 | Z_E3_85_53%_ME-FEWA | 59.4632 | 1985 | Zürich | 52.73% | 50% | 22.01% | Normal | Medium | 360 | 12 | 10 | 3 | 3 | II | 120 | 120 | 187.2 | 208.8 | 7.7388 | 15.4776 | 24.1451 | 78.5065 | 12.5868 | 5.589% | 11.18% | 17.44% | 56.7% | 9.091% | 138.4548 | 20.6242 | 0.6262 | 20.51 | 94.9319 | 37.37% | 99.97% | 13.6395 | 4910.2236 | 59.4632 | 21406.7657 | Fensterersatz M | -25811.0412 | -54.66% | Fernwärme | 8436.7841 | 1657.1355 | -10172.5868 | -54.66% | -1998.0783 | -54.66% | 2233.4844 | 557.8826 | 2001.0243 | 477.2959 | - | - | 4234.5087 | 41.63% | 1035.1785 | 51.81% | JA | JA | JA
6149 | Z | E3 | 85 | 52.73% | ME | W1 | LWMX | EFH-3 | Z_E3_85_53%_ME-LWMX | 59.4632 | 1985 | Zürich | 52.73% | 50% | 22.01% | Normal | Medium | 360 | 12 | 10 | 3 | 3 | II | 120 | 120 | 187.2 | 208.8 | 7.7388 | 15.4776 | 24.1451 | 78.5065 | 12.5868 | 5.589% | 11.18% | 17.44% | 56.7% | 9.091% | 138.4548 | 20.6242 | 0.6262 | 20.51 | 94.9319 | 37.37% | 99.97% | 13.6395 | 4910.2236 | 59.4632 | 21406.7657 | Fensterersatz M | -25811.0412 | -54.66% | WP LW CH Mix | 16782.9043 | 1241.5924 | -20235.8563 | -54.66% | -1497.0404 | -54.66% | 2233.4844 | 557.8826 | 2001.0243 | 477.2959 | - | - | 4234.5087 | 20.93% | 1035.1785 | 69.15% | JA | JA | JA
6150 | Z | E3 | 85 | 52.73% | ME | W2 | LWCH | EFH-3 | Z_E3_85_53%_ME-LWCH | 59.4632 | 1985 | Zürich | 52.73% | 50% | 22.01% | Normal | Medium | 360 | 12 | 10 | 3 | 3 | II | 120 | 120 | 187.2 | 208.8 | 7.7388 | 15.4776 | 24.1451 | 78.5065 | 12.5868 | 5.589% | 11.18% | 17.44% | 56.7% | 9.091% | 138.4548 | 20.6242 | 0.6262 | 20.51 | 94.9319 | 37.37% | 99.97% | 13.6395 | 4910.2236 | 59.4632 | 21406.7657 | Fensterersatz M | -25811.0412 | -54.66% | WP LW CH Zer | 530.8878 | 370.337 | -640.1138 | -54.66% | -446.531 | -54.66% | 2233.4844 | 557.8826 | 2001.0243 | 477.2959 | - | - | 4234.5087 | 661.5% | 1035.1785 | 231.8% | NEIN | NEIN | NEIN
6151 | Z | E3 | 85 | 52.73% | ME | W3 | ERMX | EFH-3 | Z_E3_85_53%_ME-ERMX | 59.4632 | 1985 | Zürich | 52.73% | 50% | 22.01% | Normal | Medium | 360 | 12 | 10 | 3 | 3 | II | 120 | 120 | 187.2 | 208.8 | 7.7388 | 15.4776 | 24.1451 | 78.5065 | 12.5868 | 5.589% | 11.18% | 17.44% | 56.7% | 9.091% | 138.4548 | 20.6242 | 0.6262 | 20.51 | 94.9319 | 37.37% | 99.97% | 13.6395 | 4910.2236 | 59.4632 | 21406.7657 | Fensterersatz M | -25811.0412 | -54.66% | WP E CH Mix | 9012.2484 | 749.2368 | -10866.4484 | -54.66% | -903.3864 | -54.66% | 2233.4844 | 557.8826 | 2001.0243 | 477.2959 | - | - | 4234.5087 | 38.97% | 1035.1785 | 114.6% | JA | NEIN | JA
6152 | Z | E3 | 85 | 52.73% | ME | ST | SOTH | EFH-3 | Z_E3_85_53%_ME-SOTH | 59.4632 | 1985 | Zürich | 52.73% | 50% | 22.01% | Normal | Medium | 360 | 12 | 10 | 3 | 3 | II | 120 | 120 | 187.2 | 208.8 | 7.7388 | 15.4776 | 24.1451 | 78.5065 | 12.5868 | 5.589% | 11.18% | 17.44% | 56.7% | 9.091% | 138.4548 | 20.6242 | 0.6262 | 20.51 | 94.9319 | 37.37% | 99.97% | 13.6395 | 4910.2236 | 59.4632 | 21406.7657 | Fensterersatz M | -25811.0412 | -54.66% | Solarthermie | 1509.7403 | 371.8017 | -1820.3576 | -54.66% | -448.297 | -54.66% | 2233.4844 | 557.8826 | 2001.0243 | 477.2959 | - | - | 4234.5087 | 232.6% | 1035.1785 | 230.9% | NEIN | NEIN | NEIN
6153 | Z | E3 | 85 | 52.73% | ME | HS | HO-SC | EFH-3 | Z_E3_85_53%_ME-HO-SC | 59.4632 | 1985 | Zürich | 52.73% | 50% | 22.01% | Normal | Medium | 360 | 12 | 10 | 3 | 3 | II | 120 | 120 | 187.2 | 208.8 | 7.7388 | 15.4776 | 24.1451 | 78.5065 | 12.5868 | 5.589% | 11.18% | 17.44% | 56.7% | 9.091% | 138.4548 | 20.6242 | 0.6262 | 20.51 | 94.9319 | 37.37% | 99.97% | 13.6395 | 4910.2236 | 59.4632 | 21406.7657 | Fensterersatz M | -25811.0412 | -54.66% | Holz Schnitzel | 773.162 | 269.4734 | -932.2341 | -54.66% | -324.9155 | -54.66% | 2233.4844 | 557.8826 | 2001.0243 | 477.2959 | - | - | 4234.5087 | 454.2% | 1035.1785 | 318.6% | NEIN | NEIN | NEIN
6154 | Z | E3 | 85 | 52.73% | GH | ÖL | ÖL-HE | EFH-3 | Z_E3_85_53%_GH-ÖL-HE | 32.0604 | 1985 | Zürich | 52.73% | 50% | 22.01% | Normal | Medium | 360 | 12 | 10 | 3 | 3 | II | 120 | 120 | 187.2 | 208.8 | 3.8694 | 4.6433 | 8.2093 | 72.7249 | 17.8894 | 3.605% | 4.326% | 7.648% | 67.75% | 16.67% | 107.3363 | 20.6242 | 0.74945 | 20.51 | 94.9319 | 55.6% | 221.9% | 16.808 | 6050.8692 | 32.0604 | 11541.7303 | Gebäudehülle | -35676.0767 | -75.56% | Öl-Heizung | 16030.181 | 4155.0229 | -49550.1065 | -75.56% | -12843.3876 | -75.56% | 2233.4844 | 557.8826 | 1240.9798 | 256.3534 | 2353.92 | 643.2 | 5828.3842 | 11.76% | 1457.4359 | 11.35% | JA | JA | JA
6155 | Z | E3 | 85 | 52.73% | GH | FW | FEWA | EFH-3 | Z_E3_85_53%_GH-FEWA | 32.0604 | 1985 | Zürich | 52.73% | 50% | 22.01% | Normal | Medium | 360 | 12 | 10 | 3 | 3 | II | 120 | 120 | 187.2 | 208.8 | 3.8694 | 4.6433 | 8.2093 | 72.7249 | 17.8894 | 3.605% | 4.326% | 7.648% | 67.75% | 16.67% | 107.3363 | 20.6242 | 0.74945 | 20.51 | 94.9319 | 55.6% | 221.9% | 16.808 | 6050.8692 | 32.0604 | 11541.7303 | Gebäudehülle | -35676.0767 | -75.56% | Fernwärme | 4548.7996 | 893.4657 | -14060.5714 | -75.56% | -2761.7481 | -75.56% | 2233.4844 | 557.8826 | 1240.9798 | 256.3534 | 2353.92 | 643.2 | 5828.3842 | 41.45% | 1457.4359 | 52.77% | JA | JA | JA
6156 | Z | E3 | 85 | 52.73% | GH | W1 | LWMX | EFH-3 | Z_E3_85_53%_GH-LWMX | 32.0604 | 1985 | Zürich | 52.73% | 50% | 22.01% | Normal | Medium | 360 | 12 | 10 | 3 | 3 | II | 120 | 120 | 187.2 | 208.8 | 3.8694 | 4.6433 | 8.2093 | 72.7249 | 17.8894 | 3.605% | 4.326% | 7.648% | 67.75% | 16.67% | 107.3363 | 20.6242 | 0.74945 | 20.51 | 94.9319 | 55.6% | 221.9% | 16.808 | 6050.8692 | 32.0604 | 11541.7303 | Gebäudehülle | -35676.0767 | -75.56% | WP LW CH Mix | 9048.7166 | 669.4204 | -27970.0441 | -75.56% | -2069.2124 | -75.56% | 2233.4844 | 557.8826 | 1240.9798 | 256.3534 | 2353.92 | 643.2 | 5828.3842 | 20.84% | 1457.4359 | 70.43% | JA | JA | JA
6157 | Z | E3 | 85 | 52.73% | GH | W2 | LWCH | EFH-3 | Z_E3_85_53%_GH-LWCH | 32.0604 | 1985 | Zürich | 52.73% | 50% | 22.01% | Normal | Medium | 360 | 12 | 10 | 3 | 3 | II | 120 | 120 | 187.2 | 208.8 | 3.8694 | 4.6433 | 8.2093 | 72.7249 | 17.8894 | 3.605% | 4.326% | 7.648% | 67.75% | 16.67% | 107.3363 | 20.6242 | 0.74945 | 20.51 | 94.9319 | 55.6% | 221.9% | 16.808 | 6050.8692 | 32.0604 | 11541.7303 | Gebäudehülle | -35676.0767 | -75.56% | WP LW CH Zer | 286.2349 | 199.6719 | -884.7667 | -75.56% | -617.1961 | -75.56% | 2233.4844 | 557.8826 | 1240.9798 | 256.3534 | 2353.92 | 643.2 | 5828.3842 | 658.7% | 1457.4359 | 236.1% | NEIN | NEIN | NEIN
6158 | Z | E3 | 85 | 52.73% | GH | W3 | ERMX | EFH-3 | Z_E3_85_53%_GH-ERMX | 32.0604 | 1985 | Zürich | 52.73% | 50% | 22.01% | Normal | Medium | 360 | 12 | 10 | 3 | 3 | II | 120 | 120 | 187.2 | 208.8 | 3.8694 | 4.6433 | 8.2093 | 72.7249 | 17.8894 | 3.605% | 4.326% | 7.648% | 67.75% | 16.67% | 107.3363 | 20.6242 | 0.74945 | 20.51 | 94.9319 | 55.6% | 221.9% | 16.808 | 6050.8692 | 32.0604 | 11541.7303 | Gebäudehülle | -35676.0767 | -75.56% | WP E CH Mix | 4859.0685 | 403.9606 | -15019.6283 | -75.56% | -1248.6627 | -75.56% | 2233.4844 | 557.8826 | 1240.9798 | 256.3534 | 2353.92 | 643.2 | 5828.3842 | 38.81% | 1457.4359 | 116.7% | JA | NEIN | JA
6159 | Z | E3 | 85 | 52.73% | GH | ST | SOTH | EFH-3 | Z_E3_85_53%_GH-SOTH | 32.0604 | 1985 | Zürich | 52.73% | 50% | 22.01% | Normal | Medium | 360 | 12 | 10 | 3 | 3 | II | 120 | 120 | 187.2 | 208.8 | 3.8694 | 4.6433 | 8.2093 | 72.7249 | 17.8894 | 3.605% | 4.326% | 7.648% | 67.75% | 16.67% | 107.3363 | 20.6242 | 0.74945 | 20.51 | 94.9319 | 55.6% | 221.9% | 16.808 | 6050.8692 | 32.0604 | 11541.7303 | Gebäudehülle | -35676.0767 | -75.56% | Solarthermie | 813.9957 | 200.4616 | -2516.1023 | -75.56% | -619.6371 | -75.56% | 2233.4844 | 557.8826 | 1240.9798 | 256.3534 | 2353.92 | 643.2 | 5828.3842 | 231.6% | 1457.4359 | 235.2% | NEIN | NEIN | NEIN
6160 | Z | E3 | 85 | 52.73% | GH | HS | HO-SC | EFH-3 | Z_E3_85_53%_GH-HO-SC | 32.0604 | 1985 | Zürich | 52.73% | 50% | 22.01% | Normal | Medium | 360 | 12 | 10 | 3 | 3 | II | 120 | 120 | 187.2 | 208.8 | 3.8694 | 4.6433 | 8.2093 | 72.7249 | 17.8894 | 3.605% | 4.326% | 7.648% | 67.75% | 16.67% | 107.3363 | 20.6242 | 0.74945 | 20.51 | 94.9319 | 55.6% | 221.9% | 16.808 | 6050.8692 | 32.0604 | 11541.7303 | Gebäudehülle | -35676.0767 | -75.56% | Holz Schnitzel | 416.8601 | 145.29 | -1288.5359 | -75.56% | -449.0988 | -75.56% | 2233.4844 | 557.8826 | 1240.9798 | 256.3534 | 2353.92 | 643.2 | 5828.3842 | 452.3% | 1457.4359 | 324.5% | NEIN | NEIN | NEIN
6161 | Z | B1 | 85 | 18.12% | IZ | ÖL | ÖL-HE | BÜR-1 | Z_B1_85_18%_IZ-ÖL-HE | 47.0885 | 1985 | Zürich | 18.12% | 20% | 22.01% | Normal | Medium | 1620 | 30 | 18 | 3 | 3 | III | 540 | 540 | 707.4 | 156.6 | 7.7388 | 15.4776 | 20.2757 | 21.4055 | 6.4898 | 10.84% | 21.68% | 28.4% | 29.99% | 9.091% | 71.3873 | 20.6242 | 0.48823 | 28.56 | 21.1372 | 11.22% | 21.92% | 2.3804 | 3856.1955 | 47.0885 | 76283.4023 | Ist-Zustand | - | - | Öl-Heizung | 105949.1699 | 27462.0248 |  |  |  |  | - | - | - | - | - | - | - | - | - | - | JA | JA | JA
6162 | Z | B1 | 85 | 18.12% | IZ | FW | FEWA | BÜR-1 | Z_B1_85_18%_IZ-FEWA | 47.0885 | 1985 | Zürich | 18.12% | 20% | 22.01% | Normal | Medium | 1620 | 30 | 18 | 3 | 3 | III | 540 | 540 | 707.4 | 156.6 | 7.7388 | 15.4776 | 20.2757 | 21.4055 | 6.4898 | 10.84% | 21.68% | 28.4% | 29.99% | 9.091% | 71.3873 | 20.6242 | 0.48823 | 28.56 | 21.1372 | 11.22% | 21.92% | 2.3804 | 3856.1955 | 47.0885 | 76283.4023 | Ist-Zustand | - | - | Fernwärme | 30064.635 | 5905.2328 | -75884.5348 | -71.62% | -21556.792 | -78.5% | - | - | - | - | - | - | - | - | - | - | JA | JA | JA
6163 | Z | B1 | 85 | 18.12% | IZ | W1 | LWMX | BÜR-1 | Z_B1_85_18%_IZ-LWMX | 47.0885 | 1985 | Zürich | 18.12% | 20% | 22.01% | Normal | Medium | 1620 | 30 | 18 | 3 | 3 | III | 540 | 540 | 707.4 | 156.6 | 7.7388 | 15.4776 | 20.2757 | 21.4055 | 6.4898 | 10.84% | 21.68% | 28.4% | 29.99% | 9.091% | 71.3873 | 20.6242 | 0.48823 | 28.56 | 21.1372 | 11.22% | 21.92% | 2.3804 | 3856.1955 | 47.0885 | 76283.4023 | Ist-Zustand | - | - | WP LW CH Mix | 59806.1874 | 4424.4373 | -46142.9825 | -43.55% | -23037.5875 | -83.89% | - | - | - | - | - | - | - | - | - | - | JA | JA | JA
6164 | Z | B1 | 85 | 18.12% | IZ | W2 | LWCH | BÜR-1 | Z_B1_85_18%_IZ-LWCH | 47.0885 | 1985 | Zürich | 18.12% | 20% | 22.01% | Normal | Medium | 1620 | 30 | 18 | 3 | 3 | III | 540 | 540 | 707.4 | 156.6 | 7.7388 | 15.4776 | 20.2757 | 21.4055 | 6.4898 | 10.84% | 21.68% | 28.4% | 29.99% | 9.091% | 71.3873 | 20.6242 | 0.48823 | 28.56 | 21.1372 | 11.22% | 21.92% | 2.3804 | 3856.1955 | 47.0885 | 76283.4023 | Ist-Zustand | - | - | WP LW CH Zer | 1891.8284 | 1319.7029 | -104057.3415 | -98.21% | -26142.322 | -95.19% | - | - | - | - | - | - | - | - | - | - | JA | JA | JA
6165 | Z | B1 | 85 | 18.12% | IZ | W3 | ERMX | BÜR-1 | Z_B1_85_18%_IZ-ERMX | 47.0885 | 1985 | Zürich | 18.12% | 20% | 22.01% | Normal | Medium | 1620 | 30 | 18 | 3 | 3 | III | 540 | 540 | 707.4 | 156.6 | 7.7388 | 15.4776 | 20.2757 | 21.4055 | 6.4898 | 10.84% | 21.68% | 28.4% | 29.99% | 9.091% | 71.3873 | 20.6242 | 0.48823 | 28.56 | 21.1372 | 11.22% | 21.92% | 2.3804 | 3856.1955 | 47.0885 | 76283.4023 | Ist-Zustand | - | - | WP E CH Mix | 32115.3124 | 2669.9191 | -73833.8575 | -69.69% | -24792.1057 | -90.28% | - | - | - | - | - | - | - | - | - | - | JA | JA | JA
6166 | Z | B1 | 85 | 18.12% | IZ | ST | SOTH | BÜR-1 | Z_B1_85_18%_IZ-SOTH | 47.0885 | 1985 | Zürich | 18.12% | 20% | 22.01% | Normal | Medium | 1620 | 30 | 18 | 3 | 3 | III | 540 | 540 | 707.4 | 156.6 | 7.7388 | 15.4776 | 20.2757 | 21.4055 | 6.4898 | 10.84% | 21.68% | 28.4% | 29.99% | 9.091% | 71.3873 | 20.6242 | 0.48823 | 28.56 | 21.1372 | 11.22% | 21.92% | 2.3804 | 3856.1955 | 47.0885 | 76283.4023 | Ist-Zustand | - | - | Solarthermie | 5379.9873 | 1324.9223 | -100569.1825 | -94.92% | -26137.1026 | -95.18% | - | - | - | - | - | - | - | - | - | - | JA | JA | JA
6167 | Z | B1 | 85 | 18.12% | IZ | HS | HO-SC | BÜR-1 | Z_B1_85_18%_IZ-HO-SC | 47.0885 | 1985 | Zürich | 18.12% | 20% | 22.01% | Normal | Medium | 1620 | 30 | 18 | 3 | 3 | III | 540 | 540 | 707.4 | 156.6 | 7.7388 | 15.4776 | 20.2757 | 21.4055 | 6.4898 | 10.84% | 21.68% | 28.4% | 29.99% | 9.091% | 71.3873 | 20.6242 | 0.48823 | 28.56 | 21.1372 | 11.22% | 21.92% | 2.3804 | 3856.1955 | 47.0885 | 76283.4023 | Ist-Zustand | - | - | Holz Schnitzel | 2755.177 | 960.2734 | -103193.9929 | -97.4% | -26501.7514 | -96.5% | - | - | - | - | - | - | - | - | - | - | JA | JA | JA
6168 | Z | B1 | 85 | 18.12% | 2V | ÖL | ÖL-HE | BÜR-1 | Z_B1_85_18%_2V-ÖL-HE | 42.8252 | 1985 | Zürich | 18.12% | 20% | 22.01% | Normal | Medium | 1620 | 30 | 18 | 3 | 3 | III | 540 | 540 | 707.4 | 156.6 | 7.7388 | 15.4776 | 20.2757 | 14.846 | 5.8338 | 12.06% | 24.12% | 31.6% | 23.13% | 9.091% | 64.1719 | 20.6242 | 0.49496 | 28.56 | 19.5113 | 11.39% | 22.55% | 2.9143 | 4721.1267 | 42.8252 | 69376.8456 | Glasersatz 2-IV | -6906.5568 | -9.054% | Öl-Heizung | 96356.7299 | 24975.6644 | -9592.4399 | -9.054% | -2486.3604 | -9.054% | 1583.3705 | 387.2936 | - | - | - | - | 1583.3705 | 16.51% | 387.2936 | 15.58% | JA | JA | JA
6169 | Z | B1 | 85 | 18.12% | 2V | FW | FEWA | BÜR-1 | Z_B1_85_18%_2V-FEWA | 42.8252 | 1985 | Zürich | 18.12% | 20% | 22.01% | Normal | Medium | 1620 | 30 | 18 | 3 | 3 | III | 540 | 540 | 707.4 | 156.6 | 7.7388 | 15.4776 | 20.2757 | 14.846 | 5.8338 | 12.06% | 24.12% | 31.6% | 23.13% | 9.091% | 64.1719 | 20.6242 | 0.49496 | 28.56 | 19.5113 | 11.39% | 22.55% | 2.9143 | 4721.1267 | 42.8252 | 69376.8456 | Glasersatz 2-IV | -6906.5568 | -9.054% | Fernwärme | 27342.6391 | 5370.584 | -2721.9959 | -9.054% | -534.6487 | -9.054% | 1583.3705 | 387.2936 | - | - | - | - | 1583.3705 | 58.17% | 387.2936 | 72.44% | JA | JA | JA
6170 | Z | B1 | 85 | 18.12% | 2V | W1 | LWMX | BÜR-1 | Z_B1_85_18%_2V-LWMX | 42.8252 | 1985 | Zürich | 18.12% | 20% | 22.01% | Normal | Medium | 1620 | 30 | 18 | 3 | 3 | III | 540 | 540 | 707.4 | 156.6 | 7.7388 | 15.4776 | 20.2757 | 14.846 | 5.8338 | 12.06% | 24.12% | 31.6% | 23.13% | 9.091% | 64.1719 | 20.6242 | 0.49496 | 28.56 | 19.5113 | 11.39% | 22.55% | 2.9143 | 4721.1267 | 42.8252 | 69376.8456 | Glasersatz 2-IV | -6906.5568 | -9.054% | WP LW CH Mix | 54391.4469 | 4023.857 | -5414.7405 | -9.054% | -400.5803 | -9.054% | 1583.3705 | 387.2936 | - | - | - | - | 1583.3705 | 29.24% | 387.2936 | 96.68% | JA | JA | JA
6171 | Z | B1 | 85 | 18.12% | 2V | W2 | LWCH | BÜR-1 | Z_B1_85_18%_2V-LWCH | 42.8252 | 1985 | Zürich | 18.12% | 20% | 22.01% | Normal | Medium | 1620 | 30 | 18 | 3 | 3 | III | 540 | 540 | 707.4 | 156.6 | 7.7388 | 15.4776 | 20.2757 | 14.846 | 5.8338 | 12.06% | 24.12% | 31.6% | 23.13% | 9.091% | 64.1719 | 20.6242 | 0.49496 | 28.56 | 19.5113 | 11.39% | 22.55% | 2.9143 | 4721.1267 | 42.8252 | 69376.8456 | Glasersatz 2-IV | -6906.5568 | -9.054% | WP LW CH Zer | 1720.5458 | 1200.2194 | -171.2826 | -9.054% | -119.4834 | -9.054% | 1583.3705 | 387.2936 | - | - | - | - | 1583.3705 | 924.4% | 387.2936 | 324.1% | NEIN | NEIN | NEIN
6172 | Z | B1 | 85 | 18.12% | 2V | W3 | ERMX | BÜR-1 | Z_B1_85_18%_2V-ERMX | 42.8252 | 1985 | Zürich | 18.12% | 20% | 22.01% | Normal | Medium | 1620 | 30 | 18 | 3 | 3 | III | 540 | 540 | 707.4 | 156.6 | 7.7388 | 15.4776 | 20.2757 | 14.846 | 5.8338 | 12.06% | 24.12% | 31.6% | 23.13% | 9.091% | 64.1719 | 20.6242 | 0.49496 | 28.56 | 19.5113 | 11.39% | 22.55% | 2.9143 | 4721.1267 | 42.8252 | 69376.8456 | Glasersatz 2-IV | -6906.5568 | -9.054% | WP E CH Mix | 29207.652 | 2428.1896 | -2907.6604 | -9.054% | -241.7295 | -9.054% | 1583.3705 | 387.2936 | - | - | - | - | 1583.3705 | 54.46% | 387.2936 | 160.2% | JA | NEIN | JA
6173 | Z | B1 | 85 | 18.12% | 2V | ST | SOTH | BÜR-1 | Z_B1_85_18%_2V-SOTH | 42.8252 | 1985 | Zürich | 18.12% | 20% | 22.01% | Normal | Medium | 1620 | 30 | 18 | 3 | 3 | III | 540 | 540 | 707.4 | 156.6 | 7.7388 | 15.4776 | 20.2757 | 14.846 | 5.8338 | 12.06% | 24.12% | 31.6% | 23.13% | 9.091% | 64.1719 | 20.6242 | 0.49496 | 28.56 | 19.5113 | 11.39% | 22.55% | 2.9143 | 4721.1267 | 42.8252 | 69376.8456 | Glasersatz 2-IV | -6906.5568 | -9.054% | Solarthermie | 4892.8933 | 1204.9663 | -487.094 | -9.054% | -119.956 | -9.054% | 1583.3705 | 387.2936 | - | - | - | - | 1583.3705 | 325.1% | 387.2936 | 322.9% | NEIN | NEIN | NEIN
6174 | Z | B1 | 85 | 18.12% | 2V | HS | HO-SC | BÜR-1 | Z_B1_85_18%_2V-HO-SC | 42.8252 | 1985 | Zürich | 18.12% | 20% | 22.01% | Normal | Medium | 1620 | 30 | 18 | 3 | 3 | III | 540 | 540 | 707.4 | 156.6 | 7.7388 | 15.4776 | 20.2757 | 14.846 | 5.8338 | 12.06% | 24.12% | 31.6% | 23.13% | 9.091% | 64.1719 | 20.6242 | 0.49496 | 28.56 | 19.5113 | 11.39% | 22.55% | 2.9143 | 4721.1267 | 42.8252 | 69376.8456 | Glasersatz 2-IV | -6906.5568 | -9.054% | Holz Schnitzel | 2505.7284 | 873.3321 | -249.4486 | -9.054% | -86.9414 | -9.054% | 1583.3705 | 387.2936 | - | - | - | - | 1583.3705 | 634.7% | 387.2936 | 445.5% | NEIN | NEIN | NEIN
6175 | Z | B1 | 85 | 18.12% | 3V | ÖL | ÖL-HE | BÜR-1 | Z_B1_85_18%_3V-ÖL-HE | 41.0839 | 1985 | Zürich | 18.12% | 20% | 22.01% | Normal | Medium | 1620 | 30 | 18 | 3 | 3 | III | 540 | 540 | 707.4 | 156.6 | 7.7388 | 15.4776 | 20.2757 | 10.1146 | 5.3607 | 13.12% | 26.25% | 34.38% | 17.15% | 9.091% | 58.9673 | 20.6242 | 0.48382 | 28.56 | 16.2594 | 9.884% | 19.15% | 2.7298 | 4422.3562 | 41.0839 | 66555.932 | Glasersatz 3-IV | -9727.4703 | -12.75% | Öl-Heizung | 92438.7945 | 23960.1355 | -13510.3754 | -12.75% | -3501.8893 | -12.75% | 2010.136 | 502.0943 | - | - | - | - | 2010.136 | 14.88% | 502.0943 | 14.34% | JA | JA | JA
6176 | Z | B1 | 85 | 18.12% | 3V | FW | FEWA | BÜR-1 | Z_B1_85_18%_3V-FEWA | 41.0839 | 1985 | Zürich | 18.12% | 20% | 22.01% | Normal | Medium | 1620 | 30 | 18 | 3 | 3 | III | 540 | 540 | 707.4 | 156.6 | 7.7388 | 15.4776 | 20.2757 | 10.1146 | 5.3607 | 13.12% | 26.25% | 34.38% | 17.15% | 9.091% | 58.9673 | 20.6242 | 0.48382 | 28.56 | 16.2594 | 9.884% | 19.15% | 2.7298 | 4422.3562 | 41.0839 | 66555.932 | Glasersatz 3-IV | -9727.4703 | -12.75% | Fernwärme | 26230.8673 | 5152.2121 | -3833.7677 | -12.75% | -753.0206 | -12.75% | 2010.136 | 502.0943 | - | - | - | - | 2010.136 | 52.43% | 502.0943 | 66.68% | JA | JA | JA
6177 | Z | B1 | 85 | 18.12% | 3V | W1 | LWMX | BÜR-1 | Z_B1_85_18%_3V-LWMX | 41.0839 | 1985 | Zürich | 18.12% | 20% | 22.01% | Normal | Medium | 1620 | 30 | 18 | 3 | 3 | III | 540 | 540 | 707.4 | 156.6 | 7.7388 | 15.4776 | 20.2757 | 10.1146 | 5.3607 | 13.12% | 26.25% | 34.38% | 17.15% | 9.091% | 58.9673 | 20.6242 | 0.48382 | 28.56 | 16.2594 | 9.884% | 19.15% | 2.7298 | 4422.3562 | 41.0839 | 66555.932 | Glasersatz 3-IV | -9727.4703 | -12.75% | WP LW CH Mix | 52179.8507 | 3860.2441 | -7626.3367 | -12.75% | -564.1933 | -12.75% | 2010.136 | 502.0943 | - | - | - | - | 2010.136 | 26.36% | 502.0943 | 88.99% | JA | JA | JA
6178 | Z | B1 | 85 | 18.12% | 3V | W2 | LWCH | BÜR-1 | Z_B1_85_18%_3V-LWCH | 41.0839 | 1985 | Zürich | 18.12% | 20% | 22.01% | Normal | Medium | 1620 | 30 | 18 | 3 | 3 | III | 540 | 540 | 707.4 | 156.6 | 7.7388 | 15.4776 | 20.2757 | 10.1146 | 5.3607 | 13.12% | 26.25% | 34.38% | 17.15% | 9.091% | 58.9673 | 20.6242 | 0.48382 | 28.56 | 16.2594 | 9.884% | 19.15% | 2.7298 | 4422.3562 | 41.0839 | 66555.932 | Glasersatz 3-IV | -9727.4703 | -12.75% | WP LW CH Zer | 1650.5871 | 1151.4176 | -241.2413 | -12.75% | -168.2852 | -12.75% | 2010.136 | 502.0943 | - | - | - | - | 2010.136 | 833.2% | 502.0943 | 298.4% | NEIN | NEIN | NEIN
6179 | Z | B1 | 85 | 18.12% | 3V | W3 | ERMX | BÜR-1 | Z_B1_85_18%_3V-ERMX | 41.0839 | 1985 | Zürich | 18.12% | 20% | 22.01% | Normal | Medium | 1620 | 30 | 18 | 3 | 3 | III | 540 | 540 | 707.4 | 156.6 | 7.7388 | 15.4776 | 20.2757 | 10.1146 | 5.3607 | 13.12% | 26.25% | 34.38% | 17.15% | 9.091% | 58.9673 | 20.6242 | 0.48382 | 28.56 | 16.2594 | 9.884% | 19.15% | 2.7298 | 4422.3562 | 41.0839 | 66555.932 | Glasersatz 3-IV | -9727.4703 | -12.75% | WP E CH Mix | 28020.0474 | 2329.4576 | -4095.265 | -12.75% | -340.4615 | -12.75% | 2010.136 | 502.0943 | - | - | - | - | 2010.136 | 49.08% | 502.0943 | 147.5% | JA | NEIN | JA
6180 | Z | B1 | 85 | 18.12% | 3V | ST | SOTH | BÜR-1 | Z_B1_85_18%_3V-SOTH | 41.0839 | 1985 | Zürich | 18.12% | 20% | 22.01% | Normal | Medium | 1620 | 30 | 18 | 3 | 3 | III | 540 | 540 | 707.4 | 156.6 | 7.7388 | 15.4776 | 20.2757 | 10.1146 | 5.3607 | 13.12% | 26.25% | 34.38% | 17.15% | 9.091% | 58.9673 | 20.6242 | 0.48382 | 28.56 | 16.2594 | 9.884% | 19.15% | 2.7298 | 4422.3562 | 41.0839 | 66555.932 | Glasersatz 3-IV | -9727.4703 | -12.75% | Solarthermie | 4693.9447 | 1155.9715 | -686.0426 | -12.75% | -168.9508 | -12.75% | 2010.136 | 502.0943 | - | - | - | - | 2010.136 | 293% | 502.0943 | 297.2% | NEIN | NEIN | NEIN
6181 | Z | B1 | 85 | 18.12% | 3V | HS | HO-SC | BÜR-1 | Z_B1_85_18%_3V-HO-SC | 41.0839 | 1985 | Zürich | 18.12% | 20% | 22.01% | Normal | Medium | 1620 | 30 | 18 | 3 | 3 | III | 540 | 540 | 707.4 | 156.6 | 7.7388 | 15.4776 | 20.2757 | 10.1146 | 5.3607 | 13.12% | 26.25% | 34.38% | 17.15% | 9.091% | 58.9673 | 20.6242 | 0.48382 | 28.56 | 16.2594 | 9.884% | 19.15% | 2.7298 | 4422.3562 | 41.0839 | 66555.932 | Glasersatz 3-IV | -9727.4703 | -12.75% | Holz Schnitzel | 2403.8437 | 837.8217 | -351.3333 | -12.75% | -122.4517 | -12.75% | 2010.136 | 502.0943 | - | - | - | - | 2010.136 | 572.1% | 502.0943 | 410% | NEIN | NEIN | NEIN
6182 | Z | B1 | 85 | 18.12% | VK | ÖL | ÖL-HE | BÜR-1 | Z_B1_85_18%_VK-ÖL-HE | 42.22 | 1985 | Zürich | 18.12% | 20% | 22.01% | Normal | Medium | 1620 | 30 | 18 | 3 | 3 | III | 540 | 540 | 707.4 | 156.6 | 7.7388 | 15.4776 | 20.2757 | 11.5662 | 5.5058 | 12.78% | 25.56% | 33.48% | 19.1% | 9.091% | 60.5641 | 20.6242 | 0.47997 | 28.56 | 16.2594 | 9.612% | 18.48% | 2.5327 | 4103.0288 | 42.22 | 68396.4601 | Glasersatz Vakuum | -7886.9422 | -10.34% | Öl-Heizung | 94995.0835 | 24622.7256 | -10954.0864 | -10.34% | -2839.2992 | -10.34% | 2137.5501 | 522.8464 | - | - | - | - | 2137.5501 | 19.51% | 522.8464 | 18.41% | JA | JA | JA
6183 | Z | B1 | 85 | 18.12% | VK | FW | FEWA | BÜR-1 | Z_B1_85_18%_VK-FEWA | 42.22 | 1985 | Zürich | 18.12% | 20% | 22.01% | Normal | Medium | 1620 | 30 | 18 | 3 | 3 | III | 540 | 540 | 707.4 | 156.6 | 7.7388 | 15.4776 | 20.2757 | 11.5662 | 5.5058 | 12.78% | 25.56% | 33.48% | 19.1% | 9.091% | 60.5641 | 20.6242 | 0.47997 | 28.56 | 16.2594 | 9.612% | 18.48% | 2.5327 | 4103.0288 | 42.22 | 68396.4601 | Glasersatz Vakuum | -7886.9422 | -10.34% | Fernwärme | 26956.2519 | 5294.6907 | -3108.3831 | -10.34% | -610.5421 | -10.34% | 2137.5501 | 522.8464 | - | - | - | - | 2137.5501 | 68.77% | 522.8464 | 85.64% | JA | JA | JA
6184 | Z | B1 | 85 | 18.12% | VK | W1 | LWMX | BÜR-1 | Z_B1_85_18%_VK-LWMX | 42.22 | 1985 | Zürich | 18.12% | 20% | 22.01% | Normal | Medium | 1620 | 30 | 18 | 3 | 3 | III | 540 | 540 | 707.4 | 156.6 | 7.7388 | 15.4776 | 20.2757 | 11.5662 | 5.5058 | 12.78% | 25.56% | 33.48% | 19.1% | 9.091% | 60.5641 | 20.6242 | 0.47997 | 28.56 | 16.2594 | 9.612% | 18.48% | 2.5327 | 4103.0288 | 42.22 | 68396.4601 | Glasersatz Vakuum | -7886.9422 | -10.34% | WP LW CH Mix | 53622.8247 | 3966.9947 | -6183.3627 | -10.34% | -457.4426 | -10.34% | 2137.5501 | 522.8464 | - | - | - | - | 2137.5501 | 34.57% | 522.8464 | 114.3% | JA | NEIN | JA
6185 | Z | B1 | 85 | 18.12% | VK | W2 | LWCH | BÜR-1 | Z_B1_85_18%_VK-LWCH | 42.22 | 1985 | Zürich | 18.12% | 20% | 22.01% | Normal | Medium | 1620 | 30 | 18 | 3 | 3 | III | 540 | 540 | 707.4 | 156.6 | 7.7388 | 15.4776 | 20.2757 | 11.5662 | 5.5058 | 12.78% | 25.56% | 33.48% | 19.1% | 9.091% | 60.5641 | 20.6242 | 0.47997 | 28.56 | 16.2594 | 9.612% | 18.48% | 2.5327 | 4103.0288 | 42.22 | 68396.4601 | Glasersatz Vakuum | -7886.9422 | -10.34% | WP LW CH Zer | 1696.2322 | 1183.2588 | -195.5962 | -10.34% | -136.4441 | -10.34% | 2137.5501 | 522.8464 | - | - | - | - | 2137.5501 | 1093% | 522.8464 | 383.2% | NEIN | NEIN | NEIN
6186 | Z | B1 | 85 | 18.12% | VK | W3 | ERMX | BÜR-1 | Z_B1_85_18%_VK-ERMX | 42.22 | 1985 | Zürich | 18.12% | 20% | 22.01% | Normal | Medium | 1620 | 30 | 18 | 3 | 3 | III | 540 | 540 | 707.4 | 156.6 | 7.7388 | 15.4776 | 20.2757 | 11.5662 | 5.5058 | 12.78% | 25.56% | 33.48% | 19.1% | 9.091% | 60.5641 | 20.6242 | 0.47997 | 28.56 | 16.2594 | 9.612% | 18.48% | 2.5327 | 4103.0288 | 42.22 | 68396.4601 | Glasersatz Vakuum | -7886.9422 | -10.34% | WP E CH Mix | 28794.9097 | 2393.8761 | -3320.4027 | -10.34% | -276.043 | -10.34% | 2137.5501 | 522.8464 | - | - | - | - | 2137.5501 | 64.38% | 522.8464 | 189.4% | JA | NEIN | JA
6187 | Z | B1 | 85 | 18.12% | VK | ST | SOTH | BÜR-1 | Z_B1_85_18%_VK-SOTH | 42.22 | 1985 | Zürich | 18.12% | 20% | 22.01% | Normal | Medium | 1620 | 30 | 18 | 3 | 3 | III | 540 | 540 | 707.4 | 156.6 | 7.7388 | 15.4776 | 20.2757 | 11.5662 | 5.5058 | 12.78% | 25.56% | 33.48% | 19.1% | 9.091% | 60.5641 | 20.6242 | 0.47997 | 28.56 | 16.2594 | 9.612% | 18.48% | 2.5327 | 4103.0288 | 42.22 | 68396.4601 | Glasersatz Vakuum | -7886.9422 | -10.34% | Solarthermie | 4823.7503 | 1187.9385 | -556.237 | -10.34% | -136.9837 | -10.34% | 2137.5501 | 522.8464 | - | - | - | - | 2137.5501 | 384.3% | 522.8464 | 381.7% | NEIN | NEIN | NEIN
6188 | Z | B1 | 85 | 18.12% | VK | HS | HO-SC | BÜR-1 | Z_B1_85_18%_VK-HO-SC | 42.22 | 1985 | Zürich | 18.12% | 20% | 22.01% | Normal | Medium | 1620 | 30 | 18 | 3 | 3 | III | 540 | 540 | 707.4 | 156.6 | 7.7388 | 15.4776 | 20.2757 | 11.5662 | 5.5058 | 12.78% | 25.56% | 33.48% | 19.1% | 9.091% | 60.5641 | 20.6242 | 0.47997 | 28.56 | 16.2594 | 9.612% | 18.48% | 2.5327 | 4103.0288 | 42.22 | 68396.4601 | Glasersatz Vakuum | -7886.9422 | -10.34% | Holz Schnitzel | 2470.3192 | 860.9907 | -284.8578 | -10.34% | -99.2827 | -10.34% | 2137.5501 | 522.8464 | - | - | - | - | 2137.5501 | 750.4% | 522.8464 | 526.6% | NEIN | NEIN | NEIN
6189 | Z | B1 | 85 | 18.12% | VA | ÖL | ÖL-HE | BÜR-1 | Z_B1_85_18%_VA-ÖL-HE | 42.9194 | 1985 | Zürich | 18.12% | 20% | 22.01% | Normal | Medium | 1620 | 30 | 18 | 3 | 3 | III | 540 | 540 | 707.4 | 156.6 | 7.7388 | 15.4776 | 20.2757 | 13.7102 | 5.7202 | 12.3% | 24.6% | 32.22% | 21.79% | 9.091% | 62.9225 | 20.6242 | 0.48628 | 28.56 | 17.8854 | 10.41% | 20.26% | 2.6551 | 4301.2433 | 42.9194 | 69529.457 | Glasaufdopplung | -6753.9453 | -8.854% | Öl-Heizung | 96568.6903 | 25030.6045 | -9380.4796 | -8.854% | -2431.4203 | -8.854% | 857.0972 | 198.4587 | - | - | - | - | 857.0972 | 9.137% | 198.4587 | 8.162% | JA | JA | JA
6190 | Z | B1 | 85 | 18.12% | VA | FW | FEWA | BÜR-1 | Z_B1_85_18%_VA-FEWA | 42.9194 | 1985 | Zürich | 18.12% | 20% | 22.01% | Normal | Medium | 1620 | 30 | 18 | 3 | 3 | III | 540 | 540 | 707.4 | 156.6 | 7.7388 | 15.4776 | 20.2757 | 13.7102 | 5.7202 | 12.3% | 24.6% | 32.22% | 21.79% | 9.091% | 62.9225 | 20.6242 | 0.48628 | 28.56 | 17.8854 | 10.41% | 20.26% | 2.6551 | 4301.2433 | 42.9194 | 69529.457 | Glasaufdopplung | -6753.9453 | -8.854% | Fernwärme | 27402.786 | 5382.398 | -2661.849 | -8.854% | -522.8348 | -8.854% | 857.0972 | 198.4587 | - | - | - | - | 857.0972 | 32.2% | 198.4587 | 37.96% | JA | JA | JA
6191 | Z | B1 | 85 | 18.12% | VA | W1 | LWMX | BÜR-1 | Z_B1_85_18%_VA-LWMX | 42.9194 | 1985 | Zürich | 18.12% | 20% | 22.01% | Normal | Medium | 1620 | 30 | 18 | 3 | 3 | III | 540 | 540 | 707.4 | 156.6 | 7.7388 | 15.4776 | 20.2757 | 13.7102 | 5.7202 | 12.3% | 24.6% | 32.22% | 21.79% | 9.091% | 62.9225 | 20.6242 | 0.48628 | 28.56 | 17.8854 | 10.41% | 20.26% | 2.6551 | 4301.2433 | 42.9194 | 69529.457 | Glasaufdopplung | -6753.9453 | -8.854% | WP LW CH Mix | 54511.0943 | 4032.7085 | -5295.0931 | -8.854% | -391.7288 | -8.854% | 857.0972 | 198.4587 | - | - | - | - | 857.0972 | 16.19% | 198.4587 | 50.66% | JA | JA | JA