24787 | L | M1 | XX | 37.81% | IZ | HS | HO-SC | MFH-1 | L_M1_XX_38%_IZ-HO-SC | 29.2064 | 2000 | Lugano | 37.81% | 40% | 22.01% | Normal | Medium | 600 | 16 | 12.5 | 3 | 2.75 | I | 200 | 200 | 292.4625 | 177.7875 | 3.2902 | 6.5803 | 9.6225 | 62.066 | 12.2338 | 3.508% | 7.016% | 10.26% | 66.17% | 13.04% | 93.7928 | 15.121 | 0.73377 | 27.265 | 66.4693 | 44.78% | 167% | 9.9132 | 5947.9386 | 29.2064 | 17523.8621 | Ist-Zustand | - | - | Holz Schnitzel | 632.9207 | 220.5945 | -23705.7767 | -97.4% | -6087.9959 | -96.5% | - | - | - | - | - | - | - | - | - | - | JA | JA | JA
24788 | L | M1 | XX | 37.81% | 2V | ÖL | ÖL-HE | MFH-1 | L_M1_XX_38%_2V-ÖL-HE | 25.5203 | 2000 | Lugano | 37.81% | 40% | 22.01% | Normal | Medium | 600 | 16 | 12.5 | 3 | 2.75 | I | 200 | 200 | 292.4625 | 177.7875 | 3.2902 | 6.5803 | 9.6225 | 56.7562 | 11.4374 | 3.752% | 7.504% | 10.97% | 64.73% | 13.04% | 87.6866 | 15.121 | 0.75366 | 27.265 | 66.4693 | 48.73% | 196.3% | 11.7112 | 7026.7098 | 25.5203 | 15312.1775 | Glasersatz 2-IV | -2211.6846 | -12.62% | Öl-Heizung | 21266.9132 | 5512.3839 | -3071.7842 | -12.62% | -796.2065 | -12.62% | 1797.5956 | 439.6933 | - | - | - | - | 1797.5956 | 58.52% | 439.6933 | 55.22% | JA | JA | JA
24789 | L | M1 | XX | 37.81% | 2V | FW | FEWA | MFH-1 | L_M1_XX_38%_2V-FEWA | 25.5203 | 2000 | Lugano | 37.81% | 40% | 22.01% | Normal | Medium | 600 | 16 | 12.5 | 3 | 2.75 | I | 200 | 200 | 292.4625 | 177.7875 | 3.2902 | 6.5803 | 9.6225 | 56.7562 | 11.4374 | 3.752% | 7.504% | 10.97% | 64.73% | 13.04% | 87.6866 | 15.121 | 0.75366 | 27.265 | 66.4693 | 48.73% | 196.3% | 11.7112 | 7026.7098 | 25.5203 | 15312.1775 | Glasersatz 2-IV | -2211.6846 | -12.62% | Fernwärme | 6034.7994 | 1185.3427 | -871.6639 | -12.62% | -171.2104 | -12.62% | 1797.5956 | 439.6933 | - | - | - | - | 1797.5956 | 206.2% | 439.6933 | 256.8% | NEIN | NEIN | NEIN
24790 | L | M1 | XX | 37.81% | 2V | W1 | LWMX | MFH-1 | L_M1_XX_38%_2V-LWMX | 25.5203 | 2000 | Lugano | 37.81% | 40% | 22.01% | Normal | Medium | 600 | 16 | 12.5 | 3 | 2.75 | I | 200 | 200 | 292.4625 | 177.7875 | 3.2902 | 6.5803 | 9.6225 | 56.7562 | 11.4374 | 3.752% | 7.504% | 10.97% | 64.73% | 13.04% | 87.6866 | 15.121 | 0.75366 | 27.265 | 66.4693 | 48.73% | 196.3% | 11.7112 | 7026.7098 | 25.5203 | 15312.1775 | Glasersatz 2-IV | -2211.6846 | -12.62% | WP LW CH Mix | 12004.7472 | 888.1063 | -1733.9607 | -12.62% | -128.2777 | -12.62% | 1797.5956 | 439.6933 | - | - | - | - | 1797.5956 | 103.7% | 439.6933 | 342.8% | NEIN | NEIN | NEIN
24791 | L | M1 | XX | 37.81% | 2V | W2 | LWCH | MFH-1 | L_M1_XX_38%_2V-LWCH | 25.5203 | 2000 | Lugano | 37.81% | 40% | 22.01% | Normal | Medium | 600 | 16 | 12.5 | 3 | 2.75 | I | 200 | 200 | 292.4625 | 177.7875 | 3.2902 | 6.5803 | 9.6225 | 56.7562 | 11.4374 | 3.752% | 7.504% | 10.97% | 64.73% | 13.04% | 87.6866 | 15.121 | 0.75366 | 27.265 | 66.4693 | 48.73% | 196.3% | 11.7112 | 7026.7098 | 25.5203 | 15312.1775 | Glasersatz 2-IV | -2211.6846 | -12.62% | WP LW CH Zer | 379.742 | 264.9007 | -54.8498 | -12.62% | -38.2621 | -12.62% | 1797.5956 | 439.6933 | - | - | - | - | 1797.5956 | 3277% | 439.6933 | 1149% | NEIN | NEIN | NEIN
24792 | L | M1 | XX | 37.81% | 2V | W3 | ERMX | MFH-1 | L_M1_XX_38%_2V-ERMX | 25.5203 | 2000 | Lugano | 37.81% | 40% | 22.01% | Normal | Medium | 600 | 16 | 12.5 | 3 | 2.75 | I | 200 | 200 | 292.4625 | 177.7875 | 3.2902 | 6.5803 | 9.6225 | 56.7562 | 11.4374 | 3.752% | 7.504% | 10.97% | 64.73% | 13.04% | 87.6866 | 15.121 | 0.75366 | 27.265 | 66.4693 | 48.73% | 196.3% | 11.7112 | 7026.7098 | 25.5203 | 15312.1775 | Glasersatz 2-IV | -2211.6846 | -12.62% | WP E CH Mix | 6446.4267 | 535.9262 | -931.1192 | -12.62% | -77.409 | -12.62% | 1797.5956 | 439.6933 | - | - | - | - | 1797.5956 | 193.1% | 439.6933 | 568% | NEIN | NEIN | NEIN
24793 | L | M1 | XX | 37.81% | 2V | ST | SOTH | MFH-1 | L_M1_XX_38%_2V-SOTH | 25.5203 | 2000 | Lugano | 37.81% | 40% | 22.01% | Normal | Medium | 600 | 16 | 12.5 | 3 | 2.75 | I | 200 | 200 | 292.4625 | 177.7875 | 3.2902 | 6.5803 | 9.6225 | 56.7562 | 11.4374 | 3.752% | 7.504% | 10.97% | 64.73% | 13.04% | 87.6866 | 15.121 | 0.75366 | 27.265 | 66.4693 | 48.73% | 196.3% | 11.7112 | 7026.7098 | 25.5203 | 15312.1775 | Glasersatz 2-IV | -2211.6846 | -12.62% | Solarthermie | 1079.9115 | 265.9483 | -155.982 | -12.62% | -38.4135 | -12.62% | 1797.5956 | 439.6933 | - | - | - | - | 1797.5956 | 1152% | 439.6933 | 1145% | NEIN | NEIN | NEIN
24794 | L | M1 | XX | 37.81% | 2V | HS | HO-SC | MFH-1 | L_M1_XX_38%_2V-HO-SC | 25.5203 | 2000 | Lugano | 37.81% | 40% | 22.01% | Normal | Medium | 600 | 16 | 12.5 | 3 | 2.75 | I | 200 | 200 | 292.4625 | 177.7875 | 3.2902 | 6.5803 | 9.6225 | 56.7562 | 11.4374 | 3.752% | 7.504% | 10.97% | 64.73% | 13.04% | 87.6866 | 15.121 | 0.75366 | 27.265 | 66.4693 | 48.73% | 196.3% | 11.7112 | 7026.7098 | 25.5203 | 15312.1775 | Glasersatz 2-IV | -2211.6846 | -12.62% | Holz Schnitzel | 553.0398 | 192.7533 | -79.8808 | -12.62% | -27.8412 | -12.62% | 1797.5956 | 439.6933 | - | - | - | - | 1797.5956 | 2250% | 439.6933 | 1579% | NEIN | NEIN | NEIN
24795 | L | M1 | XX | 37.81% | 3V | ÖL | ÖL-HE | MFH-1 | L_M1_XX_38%_3V-ÖL-HE | 18.3841 | 2000 | Lugano | 37.81% | 40% | 22.01% | Normal | Medium | 600 | 16 | 12.5 | 3 | 2.75 | I | 200 | 200 | 292.4625 | 177.7875 | 3.2902 | 6.5803 | 9.6225 | 37.7813 | 8.5911 | 4.995% | 9.991% | 14.61% | 57.36% | 13.04% | 65.8654 | 15.121 | 0.77519 | 27.265 | 55.3911 | 53.02% | 233.6% | 13.6871 | 8212.2318 | 18.3841 | 11030.4591 | Glasersatz 3-IV | -6493.403 | -37.05% | Öl-Heizung | 15320.0821 | 3970.9653 | -9018.6153 | -37.05% | -2337.6251 | -37.05% | 2282.1012 | 570.0262 | - | - | - | - | 2282.1012 | 25.3% | 570.0262 | 24.38% | JA | JA | JA
24796 | L | M1 | XX | 37.81% | 3V | FW | FEWA | MFH-1 | L_M1_XX_38%_3V-FEWA | 18.3841 | 2000 | Lugano | 37.81% | 40% | 22.01% | Normal | Medium | 600 | 16 | 12.5 | 3 | 2.75 | I | 200 | 200 | 292.4625 | 177.7875 | 3.2902 | 6.5803 | 9.6225 | 37.7813 | 8.5911 | 4.995% | 9.991% | 14.61% | 57.36% | 13.04% | 65.8654 | 15.121 | 0.77519 | 27.265 | 55.3911 | 53.02% | 233.6% | 13.6871 | 8212.2318 | 18.3841 | 11030.4591 | Glasersatz 3-IV | -6493.403 | -37.05% | Fernwärme | 4347.2986 | 853.8873 | -2559.1647 | -37.05% | -502.6658 | -37.05% | 2282.1012 | 570.0262 | - | - | - | - | 2282.1012 | 89.17% | 570.0262 | 113.4% | JA | NEIN | JA
24797 | L | M1 | XX | 37.81% | 3V | W1 | LWMX | MFH-1 | L_M1_XX_38%_3V-LWMX | 18.3841 | 2000 | Lugano | 37.81% | 40% | 22.01% | Normal | Medium | 600 | 16 | 12.5 | 3 | 2.75 | I | 200 | 200 | 292.4625 | 177.7875 | 3.2902 | 6.5803 | 9.6225 | 37.7813 | 8.5911 | 4.995% | 9.991% | 14.61% | 57.36% | 13.04% | 65.8654 | 15.121 | 0.77519 | 27.265 | 55.3911 | 53.02% | 233.6% | 13.6871 | 8212.2318 | 18.3841 | 11030.4591 | Glasersatz 3-IV | -6493.403 | -37.05% | WP LW CH Mix | 8647.8799 | 639.7666 | -5090.828 | -37.05% | -376.6174 | -37.05% | 2282.1012 | 570.0262 | - | - | - | - | 2282.1012 | 44.83% | 570.0262 | 151.4% | JA | NEIN | JA
24798 | L | M1 | XX | 37.81% | 3V | W2 | LWCH | MFH-1 | L_M1_XX_38%_3V-LWCH | 18.3841 | 2000 | Lugano | 37.81% | 40% | 22.01% | Normal | Medium | 600 | 16 | 12.5 | 3 | 2.75 | I | 200 | 200 | 292.4625 | 177.7875 | 3.2902 | 6.5803 | 9.6225 | 37.7813 | 8.5911 | 4.995% | 9.991% | 14.61% | 57.36% | 13.04% | 65.8654 | 15.121 | 0.77519 | 27.265 | 55.3911 | 53.02% | 233.6% | 13.6871 | 8212.2318 | 18.3841 | 11030.4591 | Glasersatz 3-IV | -6493.403 | -37.05% | WP LW CH Zer | 273.5554 | 190.8269 | -161.0364 | -37.05% | -112.3359 | -37.05% | 2282.1012 | 570.0262 | - | - | - | - | 2282.1012 | 1417% | 570.0262 | 507.4% | NEIN | NEIN | NEIN
24799 | L | M1 | XX | 37.81% | 3V | W3 | ERMX | MFH-1 | L_M1_XX_38%_3V-ERMX | 18.3841 | 2000 | Lugano | 37.81% | 40% | 22.01% | Normal | Medium | 600 | 16 | 12.5 | 3 | 2.75 | I | 200 | 200 | 292.4625 | 177.7875 | 3.2902 | 6.5803 | 9.6225 | 37.7813 | 8.5911 | 4.995% | 9.991% | 14.61% | 57.36% | 13.04% | 65.8654 | 15.121 | 0.77519 | 27.265 | 55.3911 | 53.02% | 233.6% | 13.6871 | 8212.2318 | 18.3841 | 11030.4591 | Glasersatz 3-IV | -6493.403 | -37.05% | WP E CH Mix | 4643.8233 | 386.0661 | -2733.7227 | -37.05% | -227.2691 | -37.05% | 2282.1012 | 570.0262 | - | - | - | - | 2282.1012 | 83.48% | 570.0262 | 250.8% | JA | NEIN | JA
24800 | L | M1 | XX | 37.81% | 3V | ST | SOTH | MFH-1 | L_M1_XX_38%_3V-SOTH | 18.3841 | 2000 | Lugano | 37.81% | 40% | 22.01% | Normal | Medium | 600 | 16 | 12.5 | 3 | 2.75 | I | 200 | 200 | 292.4625 | 177.7875 | 3.2902 | 6.5803 | 9.6225 | 37.7813 | 8.5911 | 4.995% | 9.991% | 14.61% | 57.36% | 13.04% | 65.8654 | 15.121 | 0.77519 | 27.265 | 55.3911 | 53.02% | 233.6% | 13.6871 | 8212.2318 | 18.3841 | 11030.4591 | Glasersatz 3-IV | -6493.403 | -37.05% | Solarthermie | 777.9376 | 191.5817 | -457.9558 | -37.05% | -112.7802 | -37.05% | 2282.1012 | 570.0262 | - | - | - | - | 2282.1012 | 498.3% | 570.0262 | 505.4% | NEIN | NEIN | NEIN
24801 | L | M1 | XX | 37.81% | 3V | HS | HO-SC | MFH-1 | L_M1_XX_38%_3V-HO-SC | 18.3841 | 2000 | Lugano | 37.81% | 40% | 22.01% | Normal | Medium | 600 | 16 | 12.5 | 3 | 2.75 | I | 200 | 200 | 292.4625 | 177.7875 | 3.2902 | 6.5803 | 9.6225 | 37.7813 | 8.5911 | 4.995% | 9.991% | 14.61% | 57.36% | 13.04% | 65.8654 | 15.121 | 0.77519 | 27.265 | 55.3911 | 53.02% | 233.6% | 13.6871 | 8212.2318 | 18.3841 | 11030.4591 | Glasersatz 3-IV | -6493.403 | -37.05% | Holz Schnitzel | 398.3942 | 138.854 | -234.5264 | -37.05% | -81.7405 | -37.05% | 2282.1012 | 570.0262 | - | - | - | - | 2282.1012 | 973.1% | 570.0262 | 697.4% | NEIN | NEIN | NEIN
24802 | L | M1 | XX | 37.81% | VK | ÖL | ÖL-HE | MFH-1 | L_M1_XX_38%_VK-ÖL-HE | 21.9826 | 2000 | Lugano | 37.81% | 40% | 22.01% | Normal | Medium | 600 | 16 | 12.5 | 3 | 2.75 | I | 200 | 200 | 292.4625 | 177.7875 | 3.2902 | 6.5803 | 9.6225 | 43.6031 | 9.4644 | 4.534% | 9.069% | 13.26% | 60.09% | 13.04% | 72.5604 | 15.121 | 0.75153 | 27.265 | 55.3911 | 47.48% | 189.4% | 11.5103 | 6906.198 | 21.9826 | 13189.5645 | Glasersatz Vakuum | -4334.2976 | -24.73% | Öl-Heizung | 18318.8396 | 4748.2432 | -6019.8578 | -24.73% | -1560.3471 | -24.73% | 2426.7541 | 593.5859 | - | - | - | - | 2426.7541 | 40.31% | 593.5859 | 38.04% | JA | JA | JA
24803 | L | M1 | XX | 37.81% | VK | FW | FEWA | MFH-1 | L_M1_XX_38%_VK-FEWA | 21.9826 | 2000 | Lugano | 37.81% | 40% | 22.01% | Normal | Medium | 600 | 16 | 12.5 | 3 | 2.75 | I | 200 | 200 | 292.4625 | 177.7875 | 3.2902 | 6.5803 | 9.6225 | 43.6031 | 9.4644 | 4.534% | 9.069% | 13.26% | 60.09% | 13.04% | 72.5604 | 15.121 | 0.75153 | 27.265 | 55.3911 | 47.48% | 189.4% | 11.5103 | 6906.198 | 21.9826 | 13189.5645 | Glasersatz Vakuum | -4334.2976 | -24.73% | Fernwärme | 5198.2401 | 1021.0275 | -1708.2232 | -24.73% | -335.5256 | -24.73% | 2426.7541 | 593.5859 | - | - | - | - | 2426.7541 | 142.1% | 593.5859 | 176.9% | NEIN | NEIN | NEIN
24804 | L | M1 | XX | 37.81% | VK | W1 | LWMX | MFH-1 | L_M1_XX_38%_VK-LWMX | 21.9826 | 2000 | Lugano | 37.81% | 40% | 22.01% | Normal | Medium | 600 | 16 | 12.5 | 3 | 2.75 | I | 200 | 200 | 292.4625 | 177.7875 | 3.2902 | 6.5803 | 9.6225 | 43.6031 | 9.4644 | 4.534% | 9.069% | 13.26% | 60.09% | 13.04% | 72.5604 | 15.121 | 0.75153 | 27.265 | 55.3911 | 47.48% | 189.4% | 11.5103 | 6906.198 | 21.9826 | 13189.5645 | Glasersatz Vakuum | -4334.2976 | -24.73% | WP LW CH Mix | 10340.6186 | 764.9947 | -3398.0893 | -24.73% | -251.3893 | -24.73% | 2426.7541 | 593.5859 | - | - | - | - | 2426.7541 | 71.42% | 593.5859 | 236.1% | JA | NEIN | JA
24805 | L | M1 | XX | 37.81% | VK | W2 | LWCH | MFH-1 | L_M1_XX_38%_VK-LWCH | 21.9826 | 2000 | Lugano | 37.81% | 40% | 22.01% | Normal | Medium | 600 | 16 | 12.5 | 3 | 2.75 | I | 200 | 200 | 292.4625 | 177.7875 | 3.2902 | 6.5803 | 9.6225 | 43.6031 | 9.4644 | 4.534% | 9.069% | 13.26% | 60.09% | 13.04% | 72.5604 | 15.121 | 0.75153 | 27.265 | 55.3911 | 47.48% | 189.4% | 11.5103 | 6906.198 | 21.9826 | 13189.5645 | Glasersatz Vakuum | -4334.2976 | -24.73% | WP LW CH Zer | 327.1012 | 228.1795 | -107.4906 | -24.73% | -74.9833 | -24.73% | 2426.7541 | 593.5859 | - | - | - | - | 2426.7541 | 2258% | 593.5859 | 791.6% | NEIN | NEIN | NEIN
24806 | L | M1 | XX | 37.81% | VK | W3 | ERMX | MFH-1 | L_M1_XX_38%_VK-ERMX | 21.9826 | 2000 | Lugano | 37.81% | 40% | 22.01% | Normal | Medium | 600 | 16 | 12.5 | 3 | 2.75 | I | 200 | 200 | 292.4625 | 177.7875 | 3.2902 | 6.5803 | 9.6225 | 43.6031 | 9.4644 | 4.534% | 9.069% | 13.26% | 60.09% | 13.04% | 72.5604 | 15.121 | 0.75153 | 27.265 | 55.3911 | 47.48% | 189.4% | 11.5103 | 6906.198 | 21.9826 | 13189.5645 | Glasersatz Vakuum | -4334.2976 | -24.73% | WP E CH Mix | 5552.8067 | 461.6348 | -1824.7393 | -24.73% | -151.7004 | -24.73% | 2426.7541 | 593.5859 | - | - | - | - | 2426.7541 | 133% | 593.5859 | 391.3% | NEIN | NEIN | NEIN
24807 | L | M1 | XX | 37.81% | VK | ST | SOTH | MFH-1 | L_M1_XX_38%_VK-SOTH | 21.9826 | 2000 | Lugano | 37.81% | 40% | 22.01% | Normal | Medium | 600 | 16 | 12.5 | 3 | 2.75 | I | 200 | 200 | 292.4625 | 177.7875 | 3.2902 | 6.5803 | 9.6225 | 43.6031 | 9.4644 | 4.534% | 9.069% | 13.26% | 60.09% | 13.04% | 72.5604 | 15.121 | 0.75153 | 27.265 | 55.3911 | 47.48% | 189.4% | 11.5103 | 6906.198 | 21.9826 | 13189.5645 | Glasersatz Vakuum | -4334.2976 | -24.73% | Solarthermie | 930.2114 | 229.0819 | -305.682 | -24.73% | -75.2799 | -24.73% | 2426.7541 | 593.5859 | - | - | - | - | 2426.7541 | 793.9% | 593.5859 | 788.5% | NEIN | NEIN | NEIN
24808 | L | M1 | XX | 37.81% | VK | HS | HO-SC | MFH-1 | L_M1_XX_38%_VK-HO-SC | 21.9826 | 2000 | Lugano | 37.81% | 40% | 22.01% | Normal | Medium | 600 | 16 | 12.5 | 3 | 2.75 | I | 200 | 200 | 292.4625 | 177.7875 | 3.2902 | 6.5803 | 9.6225 | 43.6031 | 9.4644 | 4.534% | 9.069% | 13.26% | 60.09% | 13.04% | 72.5604 | 15.121 | 0.75153 | 27.265 | 55.3911 | 47.48% | 189.4% | 11.5103 | 6906.198 | 21.9826 | 13189.5645 | Glasersatz Vakuum | -4334.2976 | -24.73% | Holz Schnitzel | 476.376 | 166.0333 | -156.5446 | -24.73% | -54.5612 | -24.73% | 2426.7541 | 593.5859 | - | - | - | - | 2426.7541 | 1550% | 593.5859 | 1088% | NEIN | NEIN | NEIN
24809 | L | M1 | XX | 37.81% | VA | ÖL | ÖL-HE | MFH-1 | L_M1_XX_38%_VA-ÖL-HE | 25.0738 | 2000 | Lugano | 37.81% | 40% | 22.01% | Normal | Medium | 600 | 16 | 12.5 | 3 | 2.75 | I | 200 | 200 | 292.4625 | 177.7875 | 3.2902 | 6.5803 | 9.6225 | 52.2012 | 10.7541 | 3.991% | 7.981% | 11.67% | 63.31% | 13.04% | 82.4483 | 15.121 | 0.74508 | 27.265 | 60.9302 | 46.53% | 181.1% | 10.9082 | 6544.9378 | 25.0738 | 15044.2925 | Glasaufdopplung | -2479.5696 | -14.15% | Öl-Heizung | 20894.8507 | 5415.9453 | -3443.8467 | -14.15% | -892.6451 | -14.15% | 973.0598 | 225.3095 | - | - | - | - | 973.0598 | 28.26% | 225.3095 | 25.24% | JA | JA | JA
24810 | L | M1 | XX | 37.81% | VA | FW | FEWA | MFH-1 | L_M1_XX_38%_VA-FEWA | 25.0738 | 2000 | Lugano | 37.81% | 40% | 22.01% | Normal | Medium | 600 | 16 | 12.5 | 3 | 2.75 | I | 200 | 200 | 292.4625 | 177.7875 | 3.2902 | 6.5803 | 9.6225 | 52.2012 | 10.7541 | 3.991% | 7.981% | 11.67% | 63.31% | 13.04% | 82.4483 | 15.121 | 0.74508 | 27.265 | 60.9302 | 46.53% | 181.1% | 10.9082 | 6544.9378 | 25.0738 | 15044.2925 | Glasaufdopplung | -2479.5696 | -14.15% | Fernwärme | 5929.2212 | 1164.6052 | -977.2422 | -14.15% | -191.9479 | -14.15% | 973.0598 | 225.3095 | - | - | - | - | 973.0598 | 99.57% | 225.3095 | 117.4% | JA | NEIN | JA
24811 | L | M1 | XX | 37.81% | VA | W1 | LWMX | MFH-1 | L_M1_XX_38%_VA-LWMX | 25.0738 | 2000 | Lugano | 37.81% | 40% | 22.01% | Normal | Medium | 600 | 16 | 12.5 | 3 | 2.75 | I | 200 | 200 | 292.4625 | 177.7875 | 3.2902 | 6.5803 | 9.6225 | 52.2012 | 10.7541 | 3.991% | 7.981% | 11.67% | 63.31% | 13.04% | 82.4483 | 15.121 | 0.74508 | 27.265 | 60.9302 | 46.53% | 181.1% | 10.9082 | 6544.9378 | 25.0738 | 15044.2925 | Glasaufdopplung | -2479.5696 | -14.15% | WP LW CH Mix | 11794.7253 | 872.569 | -1943.9826 | -14.15% | -143.815 | -14.15% | 973.0598 | 225.3095 | - | - | - | - | 973.0598 | 50.05% | 225.3095 | 156.7% | JA | NEIN | JA
24812 | L | M1 | XX | 37.81% | VA | W2 | LWCH | MFH-1 | L_M1_XX_38%_VA-LWCH | 25.0738 | 2000 | Lugano | 37.81% | 40% | 22.01% | Normal | Medium | 600 | 16 | 12.5 | 3 | 2.75 | I | 200 | 200 | 292.4625 | 177.7875 | 3.2902 | 6.5803 | 9.6225 | 52.2012 | 10.7541 | 3.991% | 7.981% | 11.67% | 63.31% | 13.04% | 82.4483 | 15.121 | 0.74508 | 27.265 | 60.9302 | 46.53% | 181.1% | 10.9082 | 6544.9378 | 25.0738 | 15044.2925 | Glasaufdopplung | -2479.5696 | -14.15% | WP LW CH Zer | 373.0985 | 260.2663 | -61.4933 | -14.15% | -42.8966 | -14.15% | 973.0598 | 225.3095 | - | - | - | - | 973.0598 | 1582% | 225.3095 | 525.2% | NEIN | NEIN | NEIN
24813 | L | M1 | XX | 37.81% | VA | W3 | ERMX | MFH-1 | L_M1_XX_38%_VA-ERMX | 25.0738 | 2000 | Lugano | 37.81% | 40% | 22.01% | Normal | Medium | 600 | 16 | 12.5 | 3 | 2.75 | I | 200 | 200 | 292.4625 | 177.7875 | 3.2902 | 6.5803 | 9.6225 | 52.2012 | 10.7541 | 3.991% | 7.981% | 11.67% | 63.31% | 13.04% | 82.4483 | 15.121 | 0.74508 | 27.265 | 60.9302 | 46.53% | 181.1% | 10.9082 | 6544.9378 | 25.0738 | 15044.2925 | Glasaufdopplung | -2479.5696 | -14.15% | WP E CH Mix | 6333.6471 | 526.5502 | -1043.8988 | -14.15% | -86.7849 | -14.15% | 973.0598 | 225.3095 | - | - | - | - | 973.0598 | 93.21% | 225.3095 | 259.6% | JA | NEIN | JA
24814 | L | M1 | XX | 37.81% | VA | ST | SOTH | MFH-1 | L_M1_XX_38%_VA-SOTH | 25.0738 | 2000 | Lugano | 37.81% | 40% | 22.01% | Normal | Medium | 600 | 16 | 12.5 | 3 | 2.75 | I | 200 | 200 | 292.4625 | 177.7875 | 3.2902 | 6.5803 | 9.6225 | 52.2012 | 10.7541 | 3.991% | 7.981% | 11.67% | 63.31% | 13.04% | 82.4483 | 15.121 | 0.74508 | 27.265 | 60.9302 | 46.53% | 181.1% | 10.9082 | 6544.9378 | 25.0738 | 15044.2925 | Glasaufdopplung | -2479.5696 | -14.15% | Solarthermie | 1061.0185 | 261.2956 | -174.8749 | -14.15% | -43.0662 | -14.15% | 973.0598 | 225.3095 | - | - | - | - | 973.0598 | 556.4% | 225.3095 | 523.2% | NEIN | NEIN | NEIN
24815 | L | M1 | XX | 37.81% | VA | HS | HO-SC | MFH-1 | L_M1_XX_38%_VA-HO-SC | 25.0738 | 2000 | Lugano | 37.81% | 40% | 22.01% | Normal | Medium | 600 | 16 | 12.5 | 3 | 2.75 | I | 200 | 200 | 292.4625 | 177.7875 | 3.2902 | 6.5803 | 9.6225 | 52.2012 | 10.7541 | 3.991% | 7.981% | 11.67% | 63.31% | 13.04% | 82.4483 | 15.121 | 0.74508 | 27.265 | 60.9302 | 46.53% | 181.1% | 10.9082 | 6544.9378 | 25.0738 | 15044.2925 | Glasaufdopplung | -2479.5696 | -14.15% | Holz Schnitzel | 543.3644 | 189.3811 | -89.5562 | -14.15% | -31.2134 | -14.15% | 973.0598 | 225.3095 | - | - | - | - | 973.0598 | 1087% | 225.3095 | 721.8% | NEIN | NEIN | NEIN
24816 | L | M1 | XX | 37.81% | HO | ÖL | ÖL-HE | MFH-1 | L_M1_XX_38%_HO-ÖL-HE | 16.7758 | 2000 | Lugano | 37.81% | 40% | 22.01% | Normal | Medium | 600 | 16 | 12.5 | 3 | 2.75 | I | 200 | 200 | 292.4625 | 177.7875 | 3.2902 | 6.5803 | 9.6225 | 34.9989 | 8.1738 | 5.25% | 10.5% | 15.36% | 55.85% | 13.04% | 62.6656 | 15.121 | 0.78651 | 27.265 | 55.3911 | 56.01% | 259.7% | 14.8023 | 8881.3652 | 16.7758 | 10065.4868 | Fensterersatz H | -7458.3754 | -42.56% | Öl-Heizung | 13979.8427 | 3623.5752 | -10358.8547 | -42.56% | -2685.0151 | -42.56% | 1901.751 | 475.0218 | 794.9382 | 167.2605 | - | - | 2696.6892 | 26.03% | 642.2823 | 23.92% | JA | JA | JA
24817 | L | M1 | XX | 37.81% | HO | FW | FEWA | MFH-1 | L_M1_XX_38%_HO-FEWA | 16.7758 | 2000 | Lugano | 37.81% | 40% | 22.01% | Normal | Medium | 600 | 16 | 12.5 | 3 | 2.75 | I | 200 | 200 | 292.4625 | 177.7875 | 3.2902 | 6.5803 | 9.6225 | 34.9989 | 8.1738 | 5.25% | 10.5% | 15.36% | 55.85% | 13.04% | 62.6656 | 15.121 | 0.78651 | 27.265 | 55.3911 | 56.01% | 259.7% | 14.8023 | 8881.3652 | 16.7758 | 10065.4868 | Fensterersatz H | -7458.3754 | -42.56% | Fernwärme | 3966.986 | 779.1871 | -2939.4773 | -42.56% | -577.366 | -42.56% | 1901.751 | 475.0218 | 794.9382 | 167.2605 | - | - | 2696.6892 | 91.74% | 642.2823 | 111.2% | JA | NEIN | JA
24818 | L | M1 | XX | 37.81% | HO | W1 | LWMX | MFH-1 | L_M1_XX_38%_HO-LWMX | 16.7758 | 2000 | Lugano | 37.81% | 40% | 22.01% | Normal | Medium | 600 | 16 | 12.5 | 3 | 2.75 | I | 200 | 200 | 292.4625 | 177.7875 | 3.2902 | 6.5803 | 9.6225 | 34.9989 | 8.1738 | 5.25% | 10.5% | 15.36% | 55.85% | 13.04% | 62.6656 | 15.121 | 0.78651 | 27.265 | 55.3911 | 56.01% | 259.7% | 14.8023 | 8881.3652 | 16.7758 | 10065.4868 | Fensterersatz H | -7458.3754 | -42.56% | WP LW CH Mix | 7891.3416 | 583.7982 | -5847.3663 | -42.56% | -432.5858 | -42.56% | 1901.751 | 475.0218 | 794.9382 | 167.2605 | - | - | 2696.6892 | 46.12% | 642.2823 | 148.5% | JA | NEIN | JA
24819 | L | M1 | XX | 37.81% | HO | W2 | LWCH | MFH-1 | L_M1_XX_38%_HO-LWCH | 16.7758 | 2000 | Lugano | 37.81% | 40% | 22.01% | Normal | Medium | 600 | 16 | 12.5 | 3 | 2.75 | I | 200 | 200 | 292.4625 | 177.7875 | 3.2902 | 6.5803 | 9.6225 | 34.9989 | 8.1738 | 5.25% | 10.5% | 15.36% | 55.85% | 13.04% | 62.6656 | 15.121 | 0.78651 | 27.265 | 55.3911 | 56.01% | 259.7% | 14.8023 | 8881.3652 | 16.7758 | 10065.4868 | Fensterersatz H | -7458.3754 | -42.56% | WP LW CH Zer | 249.6241 | 174.1329 | -184.9677 | -42.56% | -129.0299 | -42.56% | 1901.751 | 475.0218 | 794.9382 | 167.2605 | - | - | 2696.6892 | 1458% | 642.2823 | 497.8% | NEIN | NEIN | NEIN
24820 | L | M1 | XX | 37.81% | HO | W3 | ERMX | MFH-1 | L_M1_XX_38%_HO-ERMX | 16.7758 | 2000 | Lugano | 37.81% | 40% | 22.01% | Normal | Medium | 600 | 16 | 12.5 | 3 | 2.75 | I | 200 | 200 | 292.4625 | 177.7875 | 3.2902 | 6.5803 | 9.6225 | 34.9989 | 8.1738 | 5.25% | 10.5% | 15.36% | 55.85% | 13.04% | 62.6656 | 15.121 | 0.78651 | 27.265 | 55.3911 | 56.01% | 259.7% | 14.8023 | 8881.3652 | 16.7758 | 10065.4868 | Fensterersatz H | -7458.3754 | -42.56% | WP E CH Mix | 4237.5699 | 352.292 | -3139.976 | -42.56% | -261.0431 | -42.56% | 1901.751 | 475.0218 | 794.9382 | 167.2605 | - | - | 2696.6892 | 85.88% | 642.2823 | 246% | JA | NEIN | JA
24821 | L | M1 | XX | 37.81% | HO | ST | SOTH | MFH-1 | L_M1_XX_38%_HO-SOTH | 16.7758 | 2000 | Lugano | 37.81% | 40% | 22.01% | Normal | Medium | 600 | 16 | 12.5 | 3 | 2.75 | I | 200 | 200 | 292.4625 | 177.7875 | 3.2902 | 6.5803 | 9.6225 | 34.9989 | 8.1738 | 5.25% | 10.5% | 15.36% | 55.85% | 13.04% | 62.6656 | 15.121 | 0.78651 | 27.265 | 55.3911 | 56.01% | 259.7% | 14.8023 | 8881.3652 | 16.7758 | 10065.4868 | Fensterersatz H | -7458.3754 | -42.56% | Solarthermie | 709.8817 | 174.8216 | -526.0117 | -42.56% | -129.5402 | -42.56% | 1901.751 | 475.0218 | 794.9382 | 167.2605 | - | - | 2696.6892 | 512.7% | 642.2823 | 495.8% | NEIN | NEIN | NEIN
24822 | L | M1 | XX | 37.81% | HO | HS | HO-SC | MFH-1 | L_M1_XX_38%_HO-HO-SC | 16.7758 | 2000 | Lugano | 37.81% | 40% | 22.01% | Normal | Medium | 600 | 16 | 12.5 | 3 | 2.75 | I | 200 | 200 | 292.4625 | 177.7875 | 3.2902 | 6.5803 | 9.6225 | 34.9989 | 8.1738 | 5.25% | 10.5% | 15.36% | 55.85% | 13.04% | 62.6656 | 15.121 | 0.78651 | 27.265 | 55.3911 | 56.01% | 259.7% | 14.8023 | 8881.3652 | 16.7758 | 10065.4868 | Fensterersatz H | -7458.3754 | -42.56% | Holz Schnitzel | 363.5417 | 126.7067 | -269.379 | -42.56% | -93.8878 | -42.56% | 1901.751 | 475.0218 | 794.9382 | 167.2605 | - | - | 2696.6892 | 1001% | 642.2823 | 684.1% | NEIN | NEIN | NEIN
24823 | L | M1 | XX | 37.81% | HM | ÖL | ÖL-HE | MFH-1 | L_M1_XX_38%_HM-ÖL-HE | 17.3033 | 2000 | Lugano | 37.81% | 40% | 22.01% | Normal | Medium | 600 | 16 | 12.5 | 3 | 2.75 | I | 200 | 200 | 292.4625 | 177.7875 | 3.2902 | 6.5803 | 9.6225 | 35.9263 | 8.3129 | 5.162% | 10.32% | 15.1% | 56.37% | 13.04% | 63.7322 | 15.121 | 0.78274 | 27.265 | 55.3911 | 54.98% | 250.6% | 14.4248 | 8654.8526 | 17.3033 | 10381.9673 | Fensterersatz HM | -7141.8949 | -40.76% | Öl-Heizung | 14419.399 | 3737.5082 | -9919.2984 | -40.76% | -2571.0821 | -40.76% | 1901.751 | 475.0218 | 1039.5088 | 227.7706 | - | - | 2941.2598 | 29.65% | 702.7924 | 27.33% | JA | JA | JA
24824 | L | M1 | XX | 37.81% | HM | FW | FEWA | MFH-1 | L_M1_XX_38%_HM-FEWA | 17.3033 | 2000 | Lugano | 37.81% | 40% | 22.01% | Normal | Medium | 600 | 16 | 12.5 | 3 | 2.75 | I | 200 | 200 | 292.4625 | 177.7875 | 3.2902 | 6.5803 | 9.6225 | 35.9263 | 8.3129 | 5.162% | 10.32% | 15.1% | 56.37% | 13.04% | 63.7322 | 15.121 | 0.78274 | 27.265 | 55.3911 | 54.98% | 250.6% | 14.4248 | 8654.8526 | 17.3033 | 10381.9673 | Fensterersatz HM | -7141.8949 | -40.76% | Fernwärme | 4091.7165 | 803.6864 | -2814.7468 | -40.76% | -552.8667 | -40.76% | 1901.751 | 475.0218 | 1039.5088 | 227.7706 | - | - | 2941.2598 | 104.5% | 702.7924 | 127.1% | NEIN | NEIN | NEIN
24825 | L | M1 | XX | 37.81% | HM | W1 | LWMX | MFH-1 | L_M1_XX_38%_HM-LWMX | 17.3033 | 2000 | Lugano | 37.81% | 40% | 22.01% | Normal | Medium | 600 | 16 | 12.5 | 3 | 2.75 | I | 200 | 200 | 292.4625 | 177.7875 | 3.2902 | 6.5803 | 9.6225 | 35.9263 | 8.3129 | 5.162% | 10.32% | 15.1% | 56.37% | 13.04% | 63.7322 | 15.121 | 0.78274 | 27.265 | 55.3911 | 54.98% | 250.6% | 14.4248 | 8654.8526 | 17.3033 | 10381.9673 | Fensterersatz HM | -7141.8949 | -40.76% | WP LW CH Mix | 8139.4623 | 602.1541 | -5599.2456 | -40.76% | -414.2299 | -40.76% | 1901.751 | 475.0218 | 1039.5088 | 227.7706 | - | - | 2941.2598 | 52.53% | 702.7924 | 169.7% | JA | NEIN | JA
24826 | L | M1 | XX | 37.81% | HM | W2 | LWCH | MFH-1 | L_M1_XX_38%_HM-LWCH | 17.3033 | 2000 | Lugano | 37.81% | 40% | 22.01% | Normal | Medium | 600 | 16 | 12.5 | 3 | 2.75 | I | 200 | 200 | 292.4625 | 177.7875 | 3.2902 | 6.5803 | 9.6225 | 35.9263 | 8.3129 | 5.162% | 10.32% | 15.1% | 56.37% | 13.04% | 63.7322 | 15.121 | 0.78274 | 27.265 | 55.3911 | 54.98% | 250.6% | 14.4248 | 8654.8526 | 17.3033 | 10381.9673 | Fensterersatz HM | -7141.8949 | -40.76% | WP LW CH Zer | 257.4728 | 179.608 | -177.119 | -40.76% | -123.5548 | -40.76% | 1901.751 | 475.0218 | 1039.5088 | 227.7706 | - | - | 2941.2598 | 1661% | 702.7924 | 568.8% | NEIN | NEIN | NEIN
24827 | L | M1 | XX | 37.81% | HM | W3 | ERMX | MFH-1 | L_M1_XX_38%_HM-ERMX | 17.3033 | 2000 | Lugano | 37.81% | 40% | 22.01% | Normal | Medium | 600 | 16 | 12.5 | 3 | 2.75 | I | 200 | 200 | 292.4625 | 177.7875 | 3.2902 | 6.5803 | 9.6225 | 35.9263 | 8.3129 | 5.162% | 10.32% | 15.1% | 56.37% | 13.04% | 63.7322 | 15.121 | 0.78274 | 27.265 | 55.3911 | 54.98% | 250.6% | 14.4248 | 8654.8526 | 17.3033 | 10381.9673 | Fensterersatz HM | -7141.8949 | -40.76% | WP E CH Mix | 4370.8082 | 363.3689 | -3006.7377 | -40.76% | -249.9663 | -40.76% | 1901.751 | 475.0218 | 1039.5088 | 227.7706 | - | - | 2941.2598 | 97.82% | 702.7924 | 281.2% | JA | NEIN | JA
24828 | L | M1 | XX | 37.81% | HM | ST | SOTH | MFH-1 | L_M1_XX_38%_HM-SOTH | 17.3033 | 2000 | Lugano | 37.81% | 40% | 22.01% | Normal | Medium | 600 | 16 | 12.5 | 3 | 2.75 | I | 200 | 200 | 292.4625 | 177.7875 | 3.2902 | 6.5803 | 9.6225 | 35.9263 | 8.3129 | 5.162% | 10.32% | 15.1% | 56.37% | 13.04% | 63.7322 | 15.121 | 0.78274 | 27.265 | 55.3911 | 54.98% | 250.6% | 14.4248 | 8654.8526 | 17.3033 | 10381.9673 | Fensterersatz HM | -7141.8949 | -40.76% | Solarthermie | 732.2019 | 180.3184 | -503.6915 | -40.76% | -124.0434 | -40.76% | 1901.751 | 475.0218 | 1039.5088 | 227.7706 | - | - | 2941.2598 | 583.9% | 702.7924 | 566.6% | NEIN | NEIN | NEIN
24829 | L | M1 | XX | 37.81% | HM | HS | HO-SC | MFH-1 | L_M1_XX_38%_HM-HO-SC | 17.3033 | 2000 | Lugano | 37.81% | 40% | 22.01% | Normal | Medium | 600 | 16 | 12.5 | 3 | 2.75 | I | 200 | 200 | 292.4625 | 177.7875 | 3.2902 | 6.5803 | 9.6225 | 35.9263 | 8.3129 | 5.162% | 10.32% | 15.1% | 56.37% | 13.04% | 63.7322 | 15.121 | 0.78274 | 27.265 | 55.3911 | 54.98% | 250.6% | 14.4248 | 8654.8526 | 17.3033 | 10381.9673 | Fensterersatz HM | -7141.8949 | -40.76% | Holz Schnitzel | 374.9722 | 130.6906 | -257.9484 | -40.76% | -89.9039 | -40.76% | 1901.751 | 475.0218 | 1039.5088 | 227.7706 | - | - | 2941.2598 | 1140% | 702.7924 | 781.7% | NEIN | NEIN | NEIN
24830 | L | M1 | XX | 37.81% | KU | ÖL | ÖL-HE | MFH-1 | L_M1_XX_38%_KU-ÖL-HE | 16.2573 | 2000 | Lugano | 37.81% | 40% | 22.01% | Normal | Medium | 600 | 16 | 12.5 | 3 | 2.75 | I | 200 | 200 | 292.4625 | 177.7875 | 3.2902 | 6.5803 | 9.6225 | 34.0714 | 8.0347 | 5.341% | 10.68% | 15.62% | 55.31% | 13.04% | 61.599 | 15.121 | 0.79026 | 27.265 | 55.3911 | 57.06% | 269.3% | 15.1858 | 9111.4746 | 16.2573 | 9754.379 | Fensterersatz K | -7769.4831 | -44.34% | Öl-Heizung | 13547.7486 | 3511.5764 | -10790.9488 | -44.34% | -2797.0139 | -44.34% | 1901.751 | 475.0218 | 1300.5955 | 251.1582 | - | - | 3202.3465 | 29.68% | 726.18 | 25.96% | JA | JA | JA
24831 | L | M1 | XX | 37.81% | KU | FW | FEWA | MFH-1 | L_M1_XX_38%_KU-FEWA | 16.2573 | 2000 | Lugano | 37.81% | 40% | 22.01% | Normal | Medium | 600 | 16 | 12.5 | 3 | 2.75 | I | 200 | 200 | 292.4625 | 177.7875 | 3.2902 | 6.5803 | 9.6225 | 34.0714 | 8.0347 | 5.341% | 10.68% | 15.62% | 55.31% | 13.04% | 61.599 | 15.121 | 0.79026 | 27.265 | 55.3911 | 57.06% | 269.3% | 15.1858 | 9111.4746 | 16.2573 | 9754.379 | Fensterersatz K | -7769.4831 | -44.34% | Fernwärme | 3844.3729 | 755.1037 | -3062.0904 | -44.34% | -601.4494 | -44.34% | 1901.751 | 475.0218 | 1300.5955 | 251.1582 | - | - | 3202.3465 | 104.6% | 726.18 | 120.7% | NEIN | NEIN | NEIN
24832 | L | M1 | XX | 37.81% | KU | W1 | LWMX | MFH-1 | L_M1_XX_38%_KU-LWMX | 16.2573 | 2000 | Lugano | 37.81% | 40% | 22.01% | Normal | Medium | 600 | 16 | 12.5 | 3 | 2.75 | I | 200 | 200 | 292.4625 | 177.7875 | 3.2902 | 6.5803 | 9.6225 | 34.0714 | 8.0347 | 5.341% | 10.68% | 15.62% | 55.31% | 13.04% | 61.599 | 15.121 | 0.79026 | 27.265 | 55.3911 | 57.06% | 269.3% | 15.1858 | 9111.4746 | 16.2573 | 9754.379 | Fensterersatz K | -7769.4831 | -44.34% | WP LW CH Mix | 7647.4331 | 565.754 | -6091.2748 | -44.34% | -450.63 | -44.34% | 1901.751 | 475.0218 | 1300.5955 | 251.1582 | - | - | 3202.3465 | 52.57% | 726.18 | 161.1% | JA | NEIN | JA
24833 | L | M1 | XX | 37.81% | KU | W2 | LWCH | MFH-1 | L_M1_XX_38%_KU-LWCH | 16.2573 | 2000 | Lugano | 37.81% | 40% | 22.01% | Normal | Medium | 600 | 16 | 12.5 | 3 | 2.75 | I | 200 | 200 | 292.4625 | 177.7875 | 3.2902 | 6.5803 | 9.6225 | 34.0714 | 8.0347 | 5.341% | 10.68% | 15.62% | 55.31% | 13.04% | 61.599 | 15.121 | 0.79026 | 27.265 | 55.3911 | 57.06% | 269.3% | 15.1858 | 9111.4746 | 16.2573 | 9754.379 | Fensterersatz K | -7769.4831 | -44.34% | WP LW CH Zer | 241.9086 | 168.7508 | -192.6832 | -44.34% | -134.4121 | -44.34% | 1901.751 | 475.0218 | 1300.5955 | 251.1582 | - | - | 3202.3465 | 1662% | 726.18 | 540.3% | NEIN | NEIN | NEIN
24834 | L | M1 | XX | 37.81% | KU | W3 | ERMX | MFH-1 | L_M1_XX_38%_KU-ERMX | 16.2573 | 2000 | Lugano | 37.81% | 40% | 22.01% | Normal | Medium | 600 | 16 | 12.5 | 3 | 2.75 | I | 200 | 200 | 292.4625 | 177.7875 | 3.2902 | 6.5803 | 9.6225 | 34.0714 | 8.0347 | 5.341% | 10.68% | 15.62% | 55.31% | 13.04% | 61.599 | 15.121 | 0.79026 | 27.265 | 55.3911 | 57.06% | 269.3% | 15.1858 | 9111.4746 | 16.2573 | 9754.379 | Fensterersatz K | -7769.4831 | -44.34% | WP E CH Mix | 4106.5936 | 341.4033 | -3270.9524 | -44.34% | -271.9319 | -44.34% | 1901.751 | 475.0218 | 1300.5955 | 251.1582 | - | - | 3202.3465 | 97.9% | 726.18 | 267% | JA | NEIN | JA
24835 | L | M1 | XX | 37.81% | KU | ST | SOTH | MFH-1 | L_M1_XX_38%_KU-SOTH | 16.2573 | 2000 | Lugano | 37.81% | 40% | 22.01% | Normal | Medium | 600 | 16 | 12.5 | 3 | 2.75 | I | 200 | 200 | 292.4625 | 177.7875 | 3.2902 | 6.5803 | 9.6225 | 34.0714 | 8.0347 | 5.341% | 10.68% | 15.62% | 55.31% | 13.04% | 61.599 | 15.121 | 0.79026 | 27.265 | 55.3911 | 57.06% | 269.3% | 15.1858 | 9111.4746 | 16.2573 | 9754.379 | Fensterersatz K | -7769.4831 | -44.34% | Solarthermie | 687.9404 | 169.4182 | -547.953 | -44.34% | -134.9437 | -44.34% | 1901.751 | 475.0218 | 1300.5955 | 251.1582 | - | - | 3202.3465 | 584.4% | 726.18 | 538.1% | NEIN | NEIN | NEIN
24836 | L | M1 | XX | 37.81% | KU | HS | HO-SC | MFH-1 | L_M1_XX_38%_KU-HO-SC | 16.2573 | 2000 | Lugano | 37.81% | 40% | 22.01% | Normal | Medium | 600 | 16 | 12.5 | 3 | 2.75 | I | 200 | 200 | 292.4625 | 177.7875 | 3.2902 | 6.5803 | 9.6225 | 34.0714 | 8.0347 | 5.341% | 10.68% | 15.62% | 55.31% | 13.04% | 61.599 | 15.121 | 0.79026 | 27.265 | 55.3911 | 57.06% | 269.3% | 15.1858 | 9111.4746 | 16.2573 | 9754.379 | Fensterersatz K | -7769.4831 | -44.34% | Holz Schnitzel | 352.3052 | 122.7904 | -280.6154 | -44.34% | -97.8041 | -44.34% | 1901.751 | 475.0218 | 1300.5955 | 251.1582 | - | - | 3202.3465 | 1141% | 726.18 | 742.5% | NEIN | NEIN | NEIN
24837 | L | M1 | XX | 37.81% | ME | ÖL | ÖL-HE | MFH-1 | L_M1_XX_38%_ME-ÖL-HE | 18.3841 | 2000 | Lugano | 37.81% | 40% | 22.01% | Normal | Medium | 600 | 16 | 12.5 | 3 | 2.75 | I | 200 | 200 | 292.4625 | 177.7875 | 3.2902 | 6.5803 | 9.6225 | 37.7813 | 8.5911 | 4.995% | 9.991% | 14.61% | 57.36% | 13.04% | 65.8654 | 15.121 | 0.77519 | 27.265 | 55.3911 | 53.02% | 233.6% | 13.6871 | 8212.2318 | 18.3841 | 11030.4591 | Fensterersatz M | -6493.403 | -37.05% | Öl-Heizung | 15320.0821 | 3970.9653 | -9018.6153 | -37.05% | -2337.6251 | -37.05% | 1901.751 | 475.0218 | 1703.8176 | 406.4045 | - | - | 3605.5686 | 39.98% | 881.4263 | 37.71% | JA | JA | JA
24838 | L | M1 | XX | 37.81% | ME | FW | FEWA | MFH-1 | L_M1_XX_38%_ME-FEWA | 18.3841 | 2000 | Lugano | 37.81% | 40% | 22.01% | Normal | Medium | 600 | 16 | 12.5 | 3 | 2.75 | I | 200 | 200 | 292.4625 | 177.7875 | 3.2902 | 6.5803 | 9.6225 | 37.7813 | 8.5911 | 4.995% | 9.991% | 14.61% | 57.36% | 13.04% | 65.8654 | 15.121 | 0.77519 | 27.265 | 55.3911 | 53.02% | 233.6% | 13.6871 | 8212.2318 | 18.3841 | 11030.4591 | Fensterersatz M | -6493.403 | -37.05% | Fernwärme | 4347.2986 | 853.8873 | -2559.1647 | -37.05% | -502.6658 | -37.05% | 1901.751 | 475.0218 | 1703.8176 | 406.4045 | - | - | 3605.5686 | 140.9% | 881.4263 | 175.4% | NEIN | NEIN | NEIN
24839 | L | M1 | XX | 37.81% | ME | W1 | LWMX | MFH-1 | L_M1_XX_38%_ME-LWMX | 18.3841 | 2000 | Lugano | 37.81% | 40% | 22.01% | Normal | Medium | 600 | 16 | 12.5 | 3 | 2.75 | I | 200 | 200 | 292.4625 | 177.7875 | 3.2902 | 6.5803 | 9.6225 | 37.7813 | 8.5911 | 4.995% | 9.991% | 14.61% | 57.36% | 13.04% | 65.8654 | 15.121 | 0.77519 | 27.265 | 55.3911 | 53.02% | 233.6% | 13.6871 | 8212.2318 | 18.3841 | 11030.4591 | Fensterersatz M | -6493.403 | -37.05% | WP LW CH Mix | 8647.8799 | 639.7666 | -5090.828 | -37.05% | -376.6174 | -37.05% | 1901.751 | 475.0218 | 1703.8176 | 406.4045 | - | - | 3605.5686 | 70.82% | 881.4263 | 234% | JA | NEIN | JA
24840 | L | M1 | XX | 37.81% | ME | W2 | LWCH | MFH-1 | L_M1_XX_38%_ME-LWCH | 18.3841 | 2000 | Lugano | 37.81% | 40% | 22.01% | Normal | Medium | 600 | 16 | 12.5 | 3 | 2.75 | I | 200 | 200 | 292.4625 | 177.7875 | 3.2902 | 6.5803 | 9.6225 | 37.7813 | 8.5911 | 4.995% | 9.991% | 14.61% | 57.36% | 13.04% | 65.8654 | 15.121 | 0.77519 | 27.265 | 55.3911 | 53.02% | 233.6% | 13.6871 | 8212.2318 | 18.3841 | 11030.4591 | Fensterersatz M | -6493.403 | -37.05% | WP LW CH Zer | 273.5554 | 190.8269 | -161.0364 | -37.05% | -112.3359 | -37.05% | 1901.751 | 475.0218 | 1703.8176 | 406.4045 | - | - | 3605.5686 | 2239% | 881.4263 | 784.6% | NEIN | NEIN | NEIN
24841 | L | M1 | XX | 37.81% | ME | W3 | ERMX | MFH-1 | L_M1_XX_38%_ME-ERMX | 18.3841 | 2000 | Lugano | 37.81% | 40% | 22.01% | Normal | Medium | 600 | 16 | 12.5 | 3 | 2.75 | I | 200 | 200 | 292.4625 | 177.7875 | 3.2902 | 6.5803 | 9.6225 | 37.7813 | 8.5911 | 4.995% | 9.991% | 14.61% | 57.36% | 13.04% | 65.8654 | 15.121 | 0.77519 | 27.265 | 55.3911 | 53.02% | 233.6% | 13.6871 | 8212.2318 | 18.3841 | 11030.4591 | Fensterersatz M | -6493.403 | -37.05% | WP E CH Mix | 4643.8233 | 386.0661 | -2733.7227 | -37.05% | -227.2691 | -37.05% | 1901.751 | 475.0218 | 1703.8176 | 406.4045 | - | - | 3605.5686 | 131.9% | 881.4263 | 387.8% | NEIN | NEIN | NEIN
24842 | L | M1 | XX | 37.81% | ME | ST | SOTH | MFH-1 | L_M1_XX_38%_ME-SOTH | 18.3841 | 2000 | Lugano | 37.81% | 40% | 22.01% | Normal | Medium | 600 | 16 | 12.5 | 3 | 2.75 | I | 200 | 200 | 292.4625 | 177.7875 | 3.2902 | 6.5803 | 9.6225 | 37.7813 | 8.5911 | 4.995% | 9.991% | 14.61% | 57.36% | 13.04% | 65.8654 | 15.121 | 0.77519 | 27.265 | 55.3911 | 53.02% | 233.6% | 13.6871 | 8212.2318 | 18.3841 | 11030.4591 | Fensterersatz M | -6493.403 | -37.05% | Solarthermie | 777.9376 | 191.5817 | -457.9558 | -37.05% | -112.7802 | -37.05% | 1901.751 | 475.0218 | 1703.8176 | 406.4045 | - | - | 3605.5686 | 787.3% | 881.4263 | 781.5% | NEIN | NEIN | NEIN
24843 | L | M1 | XX | 37.81% | ME | HS | HO-SC | MFH-1 | L_M1_XX_38%_ME-HO-SC | 18.3841 | 2000 | Lugano | 37.81% | 40% | 22.01% | Normal | Medium | 600 | 16 | 12.5 | 3 | 2.75 | I | 200 | 200 | 292.4625 | 177.7875 | 3.2902 | 6.5803 | 9.6225 | 37.7813 | 8.5911 | 4.995% | 9.991% | 14.61% | 57.36% | 13.04% | 65.8654 | 15.121 | 0.77519 | 27.265 | 55.3911 | 53.02% | 233.6% | 13.6871 | 8212.2318 | 18.3841 | 11030.4591 | Fensterersatz M | -6493.403 | -37.05% | Holz Schnitzel | 398.3942 | 138.854 | -234.5264 | -37.05% | -81.7405 | -37.05% | 1901.751 | 475.0218 | 1703.8176 | 406.4045 | - | - | 3605.5686 | 1537% | 881.4263 | 1078% | NEIN | NEIN | NEIN
24844 | L | M1 | XX | 37.81% | GH | ÖL | ÖL-HE | MFH-1 | L_M1_XX_38%_GH-ÖL-HE | 10.5139 | 2000 | Lugano | 37.81% | 40% | 22.01% | Normal | Medium | 600 | 16 | 12.5 | 3 | 2.75 | I | 200 | 200 | 292.4625 | 177.7875 | 2.7418 | 3.2902 | 5.4527 | 34.9989 | 9.2967 | 4.915% | 5.898% | 9.775% | 62.74% | 16.67% | 55.7803 | 15.121 | 0.8533 | 27.265 | 55.3911 | 66.66% | 449.6% | 15.2057 | 9123.4477 | 10.5139 | 6308.3566 | Gebäudehülle | -11215.5055 | -64% | Öl-Heizung | 8761.6063 | 2271.0084 | -15577.091 | -64% | -4037.582 | -64% | 1901.751 | 475.0218 | 1056.6604 | 218.2779 | 3852.865 | 1052.4625 | 6811.2764 | 43.73% | 1745.7622 | 43.24% | JA | JA | JA
24845 | L | M1 | XX | 37.81% | GH | FW | FEWA | MFH-1 | L_M1_XX_38%_GH-FEWA | 10.5139 | 2000 | Lugano | 37.81% | 40% | 22.01% | Normal | Medium | 600 | 16 | 12.5 | 3 | 2.75 | I | 200 | 200 | 292.4625 | 177.7875 | 2.7418 | 3.2902 | 5.4527 | 34.9989 | 9.2967 | 4.915% | 5.898% | 9.775% | 62.74% | 16.67% | 55.7803 | 15.121 | 0.8533 | 27.265 | 55.3911 | 66.66% | 449.6% | 15.2057 | 9123.4477 | 10.5139 | 6308.3566 | Gebäudehülle | -11215.5055 | -64% | Fernwärme | 2486.2346 | 488.341 | -4420.2287 | -64% | -868.2121 | -64% | 1901.751 | 475.0218 | 1056.6604 | 218.2779 | 3852.865 | 1052.4625 | 6811.2764 | 154.1% | 1745.7622 | 201.1% | NEIN | NEIN | NEIN
24846 | L | M1 | XX | 37.81% | GH | W1 | LWMX | MFH-1 | L_M1_XX_38%_GH-LWMX | 10.5139 | 2000 | Lugano | 37.81% | 40% | 22.01% | Normal | Medium | 600 | 16 | 12.5 | 3 | 2.75 | I | 200 | 200 | 292.4625 | 177.7875 | 2.7418 | 3.2902 | 5.4527 | 34.9989 | 9.2967 | 4.915% | 5.898% | 9.775% | 62.74% | 16.67% | 55.7803 | 15.121 | 0.8533 | 27.265 | 55.3911 | 66.66% | 449.6% | 15.2057 | 9123.4477 | 10.5139 | 6308.3566 | Gebäudehülle | -11215.5055 | -64% | WP LW CH Mix | 4945.7516 | 365.8847 | -8792.9563 | -64% | -650.4993 | -64% | 1901.751 | 475.0218 | 1056.6604 | 218.2779 | 3852.865 | 1052.4625 | 6811.2764 | 77.46% | 1745.7622 | 268.4% | JA | NEIN | JA
24847 | L | M1 | XX | 37.81% | GH | W2 | LWCH | MFH-1 | L_M1_XX_38%_GH-LWCH | 10.5139 | 2000 | Lugano | 37.81% | 40% | 22.01% | Normal | Medium | 600 | 16 | 12.5 | 3 | 2.75 | I | 200 | 200 | 292.4625 | 177.7875 | 2.7418 | 3.2902 | 5.4527 | 34.9989 | 9.2967 | 4.915% | 5.898% | 9.775% | 62.74% | 16.67% | 55.7803 | 15.121 | 0.8533 | 27.265 | 55.3911 | 66.66% | 449.6% | 15.2057 | 9123.4477 | 10.5139 | 6308.3566 | Gebäudehülle | -11215.5055 | -64% | WP LW CH Zer | 156.4472 | 109.1346 | -278.1445 | -64% | -194.0282 | -64% | 1901.751 | 475.0218 | 1056.6604 | 218.2779 | 3852.865 | 1052.4625 | 6811.2764 | 2449% | 1745.7622 | 899.7% | NEIN | NEIN | NEIN
24848 | L | M1 | XX | 37.81% | GH | W3 | ERMX | MFH-1 | L_M1_XX_38%_GH-ERMX | 10.5139 | 2000 | Lugano | 37.81% | 40% | 22.01% | Normal | Medium | 600 | 16 | 12.5 | 3 | 2.75 | I | 200 | 200 | 292.4625 | 177.7875 | 2.7418 | 3.2902 | 5.4527 | 34.9989 | 9.2967 | 4.915% | 5.898% | 9.775% | 62.74% | 16.67% | 55.7803 | 15.121 | 0.8533 | 27.265 | 55.3911 | 66.66% | 449.6% | 15.2057 | 9123.4477 | 10.5139 | 6308.3566 | Gebäudehülle | -11215.5055 | -64% | WP E CH Mix | 2655.8181 | 220.7925 | -4721.7278 | -64% | -392.5427 | -64% | 1901.751 | 475.0218 | 1056.6604 | 218.2779 | 3852.865 | 1052.4625 | 6811.2764 | 144.3% | 1745.7622 | 444.7% | NEIN | NEIN | NEIN
24849 | L | M1 | XX | 37.81% | GH | ST | SOTH | MFH-1 | L_M1_XX_38%_GH-SOTH | 10.5139 | 2000 | Lugano | 37.81% | 40% | 22.01% | Normal | Medium | 600 | 16 | 12.5 | 3 | 2.75 | I | 200 | 200 | 292.4625 | 177.7875 | 2.7418 | 3.2902 | 5.4527 | 34.9989 | 9.2967 | 4.915% | 5.898% | 9.775% | 62.74% | 16.67% | 55.7803 | 15.121 | 0.8533 | 27.265 | 55.3911 | 66.66% | 449.6% | 15.2057 | 9123.4477 | 10.5139 | 6308.3566 | Gebäudehülle | -11215.5055 | -64% | Solarthermie | 444.9051 | 109.5662 | -790.9883 | -64% | -194.7956 | -64% | 1901.751 | 475.0218 | 1056.6604 | 218.2779 | 3852.865 | 1052.4625 | 6811.2764 | 861.1% | 1745.7622 | 896.2% | NEIN | NEIN | NEIN
24850 | L | M1 | XX | 37.81% | GH | HS | HO-SC | MFH-1 | L_M1_XX_38%_GH-HO-SC | 10.5139 | 2000 | Lugano | 37.81% | 40% | 22.01% | Normal | Medium | 600 | 16 | 12.5 | 3 | 2.75 | I | 200 | 200 | 292.4625 | 177.7875 | 2.7418 | 3.2902 | 5.4527 | 34.9989 | 9.2967 | 4.915% | 5.898% | 9.775% | 62.74% | 16.67% | 55.7803 | 15.121 | 0.8533 | 27.265 | 55.3911 | 66.66% | 449.6% | 15.2057 | 9123.4477 | 10.5139 | 6308.3566 | Gebäudehülle | -11215.5055 | -64% | Holz Schnitzel | 227.843 | 79.4111 | -405.0777 | -64% | -141.1834 | -64% | 1901.751 | 475.0218 | 1056.6604 | 218.2779 | 3852.865 | 1052.4625 | 6811.2764 | 1681% | 1745.7622 | 1237% | NEIN | NEIN | NEIN
24851 | L | M1 | XX | 52.81% | IZ | ÖL | ÖL-HE | MFH-1 | L_M1_XX_53%_IZ-ÖL-HE | 33.4343 | 2000 | Lugano | 52.81% | 50% | 22.01% | Normal | Medium | 600 | 16 | 12.5 | 3 | 2.75 | I | 200 | 200 | 221.925 | 248.325 | 3.2902 | 6.5803 | 7.3017 | 88.6657 | 15.8757 | 2.703% | 5.406% | 5.999% | 72.85% | 13.04% | 121.7136 | 15.121 | 0.75706 | 27.265 | 91.5301 | 50.64% | 207.3% | 11.7384 | 7043.0323 | 33.4343 | 20060.6086 | Ist-Zustand | - | - | Öl-Heizung | 27861.9564 | 7221.8191 |  |  |  |  | - | - | - | - | - | - | - | - | - | - | JA | JA | JA
24852 | L | M1 | XX | 52.81% | IZ | FW | FEWA | MFH-1 | L_M1_XX_53%_IZ-FEWA | 33.4343 | 2000 | Lugano | 52.81% | 50% | 22.01% | Normal | Medium | 600 | 16 | 12.5 | 3 | 2.75 | I | 200 | 200 | 221.925 | 248.325 | 3.2902 | 6.5803 | 7.3017 | 88.6657 | 15.8757 | 2.703% | 5.406% | 5.999% | 72.85% | 13.04% | 121.7136 | 15.121 | 0.75706 | 27.265 | 91.5301 | 50.64% | 207.3% | 11.7384 | 7043.0323 | 33.4343 | 20060.6086 | Ist-Zustand | - | - | Fernwärme | 7906.2399 | 1552.9271 | -19955.7165 | -71.62% | -5668.892 | -78.5% | - | - | - | - | - | - | - | - | - | - | JA | JA | JA
24853 | L | M1 | XX | 52.81% | IZ | W1 | LWMX | MFH-1 | L_M1_XX_53%_IZ-LWMX | 33.4343 | 2000 | Lugano | 52.81% | 50% | 22.01% | Normal | Medium | 600 | 16 | 12.5 | 3 | 2.75 | I | 200 | 200 | 221.925 | 248.325 | 3.2902 | 6.5803 | 7.3017 | 88.6657 | 15.8757 | 2.703% | 5.406% | 5.999% | 72.85% | 13.04% | 121.7136 | 15.121 | 0.75706 | 27.265 | 91.5301 | 50.64% | 207.3% | 11.7384 | 7043.0323 | 33.4343 | 20060.6086 | Ist-Zustand | - | - | WP LW CH Mix | 15727.5171 | 1163.5153 | -12134.4393 | -43.55% | -6058.3038 | -83.89% | - | - | - | - | - | - | - | - | - | - | JA | JA | JA
24854 | L | M1 | XX | 52.81% | IZ | W2 | LWCH | MFH-1 | L_M1_XX_53%_IZ-LWCH | 33.4343 | 2000 | Lugano | 52.81% | 50% | 22.01% | Normal | Medium | 600 | 16 | 12.5 | 3 | 2.75 | I | 200 | 200 | 221.925 | 248.325 | 3.2902 | 6.5803 | 7.3017 | 88.6657 | 15.8757 | 2.703% | 5.406% | 5.999% | 72.85% | 13.04% | 121.7136 | 15.121 | 0.75706 | 27.265 | 91.5301 | 50.64% | 207.3% | 11.7384 | 7043.0323 | 33.4343 | 20060.6086 | Ist-Zustand | - | - | WP LW CH Zer | 497.5031 | 347.0485 | -27364.4533 | -98.21% | -6874.7706 | -95.19% | - | - | - | - | - | - | - | - | - | - | JA | JA | JA
24855 | L | M1 | XX | 52.81% | IZ | W3 | ERMX | MFH-1 | L_M1_XX_53%_IZ-ERMX | 33.4343 | 2000 | Lugano | 52.81% | 50% | 22.01% | Normal | Medium | 600 | 16 | 12.5 | 3 | 2.75 | I | 200 | 200 | 221.925 | 248.325 | 3.2902 | 6.5803 | 7.3017 | 88.6657 | 15.8757 | 2.703% | 5.406% | 5.999% | 72.85% | 13.04% | 121.7136 | 15.121 | 0.75706 | 27.265 | 91.5301 | 50.64% | 207.3% | 11.7384 | 7043.0323 | 33.4343 | 20060.6086 | Ist-Zustand | - | - | WP E CH Mix | 8445.5162 | 702.1213 | -19416.4402 | -69.69% | -6519.6978 | -90.28% | - | - | - | - | - | - | - | - | - | - | JA | JA | JA
24856 | L | M1 | XX | 52.81% | IZ | ST | SOTH | MFH-1 | L_M1_XX_53%_IZ-SOTH | 33.4343 | 2000 | Lugano | 52.81% | 50% | 22.01% | Normal | Medium | 600 | 16 | 12.5 | 3 | 2.75 | I | 200 | 200 | 221.925 | 248.325 | 3.2902 | 6.5803 | 7.3017 | 88.6657 | 15.8757 | 2.703% | 5.406% | 5.999% | 72.85% | 13.04% | 121.7136 | 15.121 | 0.75706 | 27.265 | 91.5301 | 50.64% | 207.3% | 11.7384 | 7043.0323 | 33.4343 | 20060.6086 | Ist-Zustand | - | - | Solarthermie | 1414.8008 | 348.4211 | -26447.1556 | -94.92% | -6873.398 | -95.18% | - | - | - | - | - | - | - | - | - | - | JA | JA | JA
24857 | L | M1 | XX | 52.81% | IZ | HS | HO-SC | MFH-1 | L_M1_XX_53%_IZ-HO-SC | 33.4343 | 2000 | Lugano | 52.81% | 50% | 22.01% | Normal | Medium | 600 | 16 | 12.5 | 3 | 2.75 | I | 200 | 200 | 221.925 | 248.325 | 3.2902 | 6.5803 | 7.3017 | 88.6657 | 15.8757 | 2.703% | 5.406% | 5.999% | 72.85% | 13.04% | 121.7136 | 15.121 | 0.75706 | 27.265 | 91.5301 | 50.64% | 207.3% | 11.7384 | 7043.0323 | 33.4343 | 20060.6086 | Ist-Zustand | - | - | Holz Schnitzel | 724.542 | 252.5277 | -27137.4144 | -97.4% | -6969.2914 | -96.5% | - | - | - | - | - | - | - | - | - | - | JA | JA | JA
24858 | L | M1 | XX | 52.81% | 2V | ÖL | ÖL-HE | MFH-1 | L_M1_XX_53%_2V-ÖL-HE | 28.0305 | 2000 | Lugano | 52.81% | 50% | 22.01% | Normal | Medium | 600 | 16 | 12.5 | 3 | 2.75 | I | 200 | 200 | 221.925 | 248.325 | 3.2902 | 6.5803 | 7.3017 | 81.0803 | 14.7379 | 2.912% | 5.824% | 6.462% | 71.76% | 13.04% | 112.9903 | 15.121 | 0.78254 | 27.265 | 91.5301 | 55.91% | 255.5% | 14.3921 | 8635.267 | 28.0305 | 16818.2836 | Glasersatz 2-IV | -3242.325 | -16.16% | Öl-Heizung | 23358.7273 | 6054.5821 | -4503.2291 | -16.16% | -1167.237 | -16.16% | 2510.7948 | 614.1423 | - | - | - | - | 2510.7948 | 55.76% | 614.1423 | 52.62% | JA | JA | JA
24859 | L | M1 | XX | 52.81% | 2V | FW | FEWA | MFH-1 | L_M1_XX_53%_2V-FEWA | 28.0305 | 2000 | Lugano | 52.81% | 50% | 22.01% | Normal | Medium | 600 | 16 | 12.5 | 3 | 2.75 | I | 200 | 200 | 221.925 | 248.325 | 3.2902 | 6.5803 | 7.3017 | 81.0803 | 14.7379 | 2.912% | 5.824% | 6.462% | 71.76% | 13.04% | 112.9903 | 15.121 | 0.78254 | 27.265 | 91.5301 | 55.91% | 255.5% | 14.3921 | 8635.267 | 28.0305 | 16818.2836 | Glasersatz 2-IV | -3242.325 | -16.16% | Fernwärme | 6628.3824 | 1301.933 | -1277.8575 | -16.16% | -250.9941 | -16.16% | 2510.7948 | 614.1423 | - | - | - | - | 2510.7948 | 196.5% | 614.1423 | 244.7% | NEIN | NEIN | NEIN
24860 | L | M1 | XX | 52.81% | 2V | W1 | LWMX | MFH-1 | L_M1_XX_53%_2V-LWMX | 28.0305 | 2000 | Lugano | 52.81% | 50% | 22.01% | Normal | Medium | 600 | 16 | 12.5 | 3 | 2.75 | I | 200 | 200 | 221.925 | 248.325 | 3.2902 | 6.5803 | 7.3017 | 81.0803 | 14.7379 | 2.912% | 5.824% | 6.462% | 71.76% | 13.04% | 112.9903 | 15.121 | 0.78254 | 27.265 | 91.5301 | 55.91% | 255.5% | 14.3921 | 8635.267 | 28.0305 | 16818.2836 | Glasersatz 2-IV | -3242.325 | -16.16% | WP LW CH Mix | 13185.5344 | 975.4605 | -2541.9828 | -16.16% | -188.0548 | -16.16% | 2510.7948 | 614.1423 | - | - | - | - | 2510.7948 | 98.77% | 614.1423 | 326.6% | JA | NEIN | JA
24861 | L | M1 | XX | 52.81% | 2V | W2 | LWCH | MFH-1 | L_M1_XX_53%_2V-LWCH | 28.0305 | 2000 | Lugano | 52.81% | 50% | 22.01% | Normal | Medium | 600 | 16 | 12.5 | 3 | 2.75 | I | 200 | 200 | 221.925 | 248.325 | 3.2902 | 6.5803 | 7.3017 | 81.0803 | 14.7379 | 2.912% | 5.824% | 6.462% | 71.76% | 13.04% | 112.9903 | 15.121 | 0.78254 | 27.265 | 91.5301 | 55.91% | 255.5% | 14.3921 | 8635.267 | 28.0305 | 16818.2836 | Glasersatz 2-IV | -3242.325 | -16.16% | WP LW CH Zer | 417.0934 | 290.9563 | -80.4097 | -16.16% | -56.0922 | -16.16% | 2510.7948 | 614.1423 | - | - | - | - | 2510.7948 | 3123% | 614.1423 | 1095% | NEIN | NEIN | NEIN
24862 | L | M1 | XX | 52.81% | 2V | W3 | ERMX | MFH-1 | L_M1_XX_53%_2V-ERMX | 28.0305 | 2000 | Lugano | 52.81% | 50% | 22.01% | Normal | Medium | 600 | 16 | 12.5 | 3 | 2.75 | I | 200 | 200 | 221.925 | 248.325 | 3.2902 | 6.5803 | 7.3017 | 81.0803 | 14.7379 | 2.912% | 5.824% | 6.462% | 71.76% | 13.04% | 112.9903 | 15.121 | 0.78254 | 27.265 | 91.5301 | 55.91% | 255.5% | 14.3921 | 8635.267 | 28.0305 | 16818.2836 | Glasersatz 2-IV | -3242.325 | -16.16% | WP E CH Mix | 7080.4974 | 588.6399 | -1365.0188 | -16.16% | -113.4814 | -16.16% | 2510.7948 | 614.1423 | - | - | - | - | 2510.7948 | 183.9% | 614.1423 | 541.2% | NEIN | NEIN | NEIN
24863 | L | M1 | XX | 52.81% | 2V | ST | SOTH | MFH-1 | L_M1_XX_53%_2V-SOTH | 28.0305 | 2000 | Lugano | 52.81% | 50% | 22.01% | Normal | Medium | 600 | 16 | 12.5 | 3 | 2.75 | I | 200 | 200 | 221.925 | 248.325 | 3.2902 | 6.5803 | 7.3017 | 81.0803 | 14.7379 | 2.912% | 5.824% | 6.462% | 71.76% | 13.04% | 112.9903 | 15.121 | 0.78254 | 27.265 | 91.5301 | 55.91% | 255.5% | 14.3921 | 8635.267 | 28.0305 | 16818.2836 | Glasersatz 2-IV | -3242.325 | -16.16% | Solarthermie | 1186.1316 | 292.107 | -228.6692 | -16.16% | -56.3141 | -16.16% | 2510.7948 | 614.1423 | - | - | - | - | 2510.7948 | 1098% | 614.1423 | 1091% | NEIN | NEIN | NEIN
24864 | L | M1 | XX | 52.81% | 2V | HS | HO-SC | MFH-1 | L_M1_XX_53%_2V-HO-SC | 28.0305 | 2000 | Lugano | 52.81% | 50% | 22.01% | Normal | Medium | 600 | 16 | 12.5 | 3 | 2.75 | I | 200 | 200 | 221.925 | 248.325 | 3.2902 | 6.5803 | 7.3017 | 81.0803 | 14.7379 | 2.912% | 5.824% | 6.462% | 71.76% | 13.04% | 112.9903 | 15.121 | 0.78254 | 27.265 | 91.5301 | 55.91% | 255.5% | 14.3921 | 8635.267 | 28.0305 | 16818.2836 | Glasersatz 2-IV | -3242.325 | -16.16% | Holz Schnitzel | 607.4368 | 211.7125 | -117.1051 | -16.16% | -40.8151 | -16.16% | 2510.7948 | 614.1423 | - | - | - | - | 2510.7948 | 2144% | 614.1423 | 1505% | NEIN | NEIN | NEIN
24865 | L | M1 | XX | 52.81% | 3V | ÖL | ÖL-HE | MFH-1 | L_M1_XX_53%_3V-ÖL-HE | 17.5084 | 2000 | Lugano | 52.81% | 50% | 22.01% | Normal | Medium | 600 | 16 | 12.5 | 3 | 2.75 | I | 200 | 200 | 221.925 | 248.325 | 3.2902 | 6.5803 | 7.3017 | 53.9732 | 10.6718 | 4.021% | 8.043% | 8.924% | 65.97% | 13.04% | 81.8172 | 15.121 | 0.82085 | 27.265 | 76.2751 | 64.59% | 357.6% | 17.98 | 10787.9788 | 17.5084 | 10505.0186 | Glasersatz 3-IV | -9555.59 | -47.63% | Öl-Heizung | 14590.3036 | 3781.8067 | -13271.6528 | -47.63% | -3440.0124 | -47.63% | 3187.5288 | 796.185 | - | - | - | - | 3187.5288 | 24.02% | 796.185 | 23.14% | JA | JA | JA
24866 | L | M1 | XX | 52.81% | 3V | FW | FEWA | MFH-1 | L_M1_XX_53%_3V-FEWA | 17.5084 | 2000 | Lugano | 52.81% | 50% | 22.01% | Normal | Medium | 600 | 16 | 12.5 | 3 | 2.75 | I | 200 | 200 | 221.925 | 248.325 | 3.2902 | 6.5803 | 7.3017 | 53.9732 | 10.6718 | 4.021% | 8.043% | 8.924% | 65.97% | 13.04% | 81.8172 | 15.121 | 0.82085 | 27.265 | 76.2751 | 64.59% | 357.6% | 17.98 | 10787.9788 | 17.5084 | 10505.0186 | Glasersatz 3-IV | -9555.59 | -47.63% | Fernwärme | 4140.2132 | 813.212 | -3766.0266 | -47.63% | -739.7151 | -47.63% | 3187.5288 | 796.185 | - | - | - | - | 3187.5288 | 84.64% | 796.185 | 107.6% | JA | NEIN | JA
24867 | L | M1 | XX | 52.81% | 3V | W1 | LWMX | MFH-1 | L_M1_XX_53%_3V-LWMX | 17.5084 | 2000 | Lugano | 52.81% | 50% | 22.01% | Normal | Medium | 600 | 16 | 12.5 | 3 | 2.75 | I | 200 | 200 | 221.925 | 248.325 | 3.2902 | 6.5803 | 7.3017 | 53.9732 | 10.6718 | 4.021% | 8.043% | 8.924% | 65.97% | 13.04% | 81.8172 | 15.121 | 0.82085 | 27.265 | 76.2751 | 64.59% | 357.6% | 17.98 | 10787.9788 | 17.5084 | 10505.0186 | Glasersatz 3-IV | -9555.59 | -47.63% | WP LW CH Mix | 8235.9346 | 609.2911 | -7491.5826 | -47.63% | -554.2242 | -47.63% | 3187.5288 | 796.185 | - | - | - | - | 3187.5288 | 42.55% | 796.185 | 143.7% | JA | NEIN | JA
24868 | L | M1 | XX | 52.81% | 3V | W2 | LWCH | MFH-1 | L_M1_XX_53%_3V-LWCH | 17.5084 | 2000 | Lugano | 52.81% | 50% | 22.01% | Normal | Medium | 600 | 16 | 12.5 | 3 | 2.75 | I | 200 | 200 | 221.925 | 248.325 | 3.2902 | 6.5803 | 7.3017 | 53.9732 | 10.6718 | 4.021% | 8.043% | 8.924% | 65.97% | 13.04% | 81.8172 | 15.121 | 0.82085 | 27.265 | 76.2751 | 64.59% | 357.6% | 17.98 | 10787.9788 | 17.5084 | 10505.0186 | Glasersatz 3-IV | -9555.59 | -47.63% | WP LW CH Zer | 260.5245 | 181.7368 | -236.9786 | -47.63% | -165.3117 | -47.63% | 3187.5288 | 796.185 | - | - | - | - | 3187.5288 | 1345% | 796.185 | 481.6% | NEIN | NEIN | NEIN
24869 | L | M1 | XX | 52.81% | 3V | W3 | ERMX | MFH-1 | L_M1_XX_53%_3V-ERMX | 17.5084 | 2000 | Lugano | 52.81% | 50% | 22.01% | Normal | Medium | 600 | 16 | 12.5 | 3 | 2.75 | I | 200 | 200 | 221.925 | 248.325 | 3.2902 | 6.5803 | 7.3017 | 53.9732 | 10.6718 | 4.021% | 8.043% | 8.924% | 65.97% | 13.04% | 81.8172 | 15.121 | 0.82085 | 27.265 | 76.2751 | 64.59% | 357.6% | 17.98 | 10787.9788 | 17.5084 | 10505.0186 | Glasersatz 3-IV | -9555.59 | -47.63% | WP E CH Mix | 4422.6128 | 367.6757 | -4022.9034 | -47.63% | -334.4457 | -47.63% | 3187.5288 | 796.185 | - | - | - | - | 3187.5288 | 79.23% | 796.185 | 238.1% | JA | NEIN | JA
24870 | L | M1 | XX | 52.81% | 3V | ST | SOTH | MFH-1 | L_M1_XX_53%_3V-SOTH | 17.5084 | 2000 | Lugano | 52.81% | 50% | 22.01% | Normal | Medium | 600 | 16 | 12.5 | 3 | 2.75 | I | 200 | 200 | 221.925 | 248.325 | 3.2902 | 6.5803 | 7.3017 | 53.9732 | 10.6718 | 4.021% | 8.043% | 8.924% | 65.97% | 13.04% | 81.8172 | 15.121 | 0.82085 | 27.265 | 76.2751 | 64.59% | 357.6% | 17.98 | 10787.9788 | 17.5084 | 10505.0186 | Glasersatz 3-IV | -9555.59 | -47.63% | Solarthermie | 740.8803 | 182.4556 | -673.9206 | -47.63% | -165.9655 | -47.63% | 3187.5288 | 796.185 | - | - | - | - | 3187.5288 | 473% | 796.185 | 479.7% | NEIN | NEIN | NEIN
24871 | L | M1 | XX | 52.81% | 3V | HS | HO-SC | MFH-1 | L_M1_XX_53%_3V-HO-SC | 17.5084 | 2000 | Lugano | 52.81% | 50% | 22.01% | Normal | Medium | 600 | 16 | 12.5 | 3 | 2.75 | I | 200 | 200 | 221.925 | 248.325 | 3.2902 | 6.5803 | 7.3017 | 53.9732 | 10.6718 | 4.021% | 8.043% | 8.924% | 65.97% | 13.04% | 81.8172 | 15.121 | 0.82085 | 27.265 | 76.2751 | 64.59% | 357.6% | 17.98 | 10787.9788 | 17.5084 | 10505.0186 | Glasersatz 3-IV | -9555.59 | -47.63% | Holz Schnitzel | 379.4166 | 132.2396 | -345.1254 | -47.63% | -120.288 | -47.63% | 3187.5288 | 796.185 | - | - | - | - | 3187.5288 | 923.6% | 796.185 | 661.9% | NEIN | NEIN | NEIN
24872 | L | M1 | XX | 52.81% | VK | ÖL | ÖL-HE | MFH-1 | L_M1_XX_53%_VK-ÖL-HE | 22.4322 | 2000 | Lugano | 52.81% | 50% | 22.01% | Normal | Medium | 600 | 16 | 12.5 | 3 | 2.75 | I | 200 | 200 | 221.925 | 248.325 | 3.2902 | 6.5803 | 7.3017 | 62.2901 | 11.9193 | 3.6% | 7.201% | 7.99% | 68.16% | 13.04% | 91.3816 | 15.121 | 0.79093 | 27.265 | 76.2751 | 56.64% | 268.9% | 14.4313 | 8658.7774 | 22.4322 | 13459.3372 | Glasersatz Vakuum | -6601.2714 | -32.91% | Öl-Heizung | 18693.5239 | 4845.3614 | -9168.4325 | -32.91% | -2376.4577 | -32.91% | 3389.573 | 829.0921 | - | - | - | - | 3389.573 | 36.97% | 829.0921 | 34.89% | JA | JA | JA
24873 | L | M1 | XX | 52.81% | VK | FW | FEWA | MFH-1 | L_M1_XX_53%_VK-FEWA | 22.4322 | 2000 | Lugano | 52.81% | 50% | 22.01% | Normal | Medium | 600 | 16 | 12.5 | 3 | 2.75 | I | 200 | 200 | 221.925 | 248.325 | 3.2902 | 6.5803 | 7.3017 | 62.2901 | 11.9193 | 3.6% | 7.201% | 7.99% | 68.16% | 13.04% | 91.3816 | 15.121 | 0.79093 | 27.265 | 76.2751 | 56.64% | 268.9% | 14.4313 | 8658.7774 | 22.4322 | 13459.3372 | Glasersatz Vakuum | -6601.2714 | -32.91% | Fernwärme | 5304.5623 | 1041.911 | -2601.6775 | -32.91% | -511.0161 | -32.91% | 3389.573 | 829.0921 | - | - | - | - | 3389.573 | 130.3% | 829.0921 | 162.2% | NEIN | NEIN | NEIN
24874 | L | M1 | XX | 52.81% | VK | W1 | LWMX | MFH-1 | L_M1_XX_53%_VK-LWMX | 22.4322 | 2000 | Lugano | 52.81% | 50% | 22.01% | Normal | Medium | 600 | 16 | 12.5 | 3 | 2.75 | I | 200 | 200 | 221.925 | 248.325 | 3.2902 | 6.5803 | 7.3017 | 62.2901 | 11.9193 | 3.6% | 7.201% | 7.99% | 68.16% | 13.04% | 91.3816 | 15.121 | 0.79093 | 27.265 | 76.2751 | 56.64% | 268.9% | 14.4313 | 8658.7774 | 22.4322 | 13459.3372 | Glasersatz Vakuum | -6601.2714 | -32.91% | WP LW CH Mix | 10552.1204 | 780.6416 | -5175.3968 | -32.91% | -382.8737 | -32.91% | 3389.573 | 829.0921 | - | - | - | - | 3389.573 | 65.49% | 829.0921 | 216.5% | JA | NEIN | JA
24875 | L | M1 | XX | 52.81% | VK | W2 | LWCH | MFH-1 | L_M1_XX_53%_VK-LWCH | 22.4322 | 2000 | Lugano | 52.81% | 50% | 22.01% | Normal | Medium | 600 | 16 | 12.5 | 3 | 2.75 | I | 200 | 200 | 221.925 | 248.325 | 3.2902 | 6.5803 | 7.3017 | 62.2901 | 11.9193 | 3.6% | 7.201% | 7.99% | 68.16% | 13.04% | 91.3816 | 15.121 | 0.79093 | 27.265 | 76.2751 | 56.64% | 268.9% | 14.4313 | 8658.7774 | 22.4322 | 13459.3372 | Glasersatz Vakuum | -6601.2714 | -32.91% | WP LW CH Zer | 333.7916 | 232.8465 | -163.7115 | -32.91% | -114.202 | -32.91% | 3389.573 | 829.0921 | - | - | - | - | 3389.573 | 2070% | 829.0921 | 726% | NEIN | NEIN | NEIN
24876 | L | M1 | XX | 52.81% | VK | W3 | ERMX | MFH-1 | L_M1_XX_53%_VK-ERMX | 22.4322 | 2000 | Lugano | 52.81% | 50% | 22.01% | Normal | Medium | 600 | 16 | 12.5 | 3 | 2.75 | I | 200 | 200 | 221.925 | 248.325 | 3.2902 | 6.5803 | 7.3017 | 62.2901 | 11.9193 | 3.6% | 7.201% | 7.99% | 68.16% | 13.04% | 91.3816 | 15.121 | 0.79093 | 27.265 | 76.2751 | 56.64% | 268.9% | 14.4313 | 8658.7774 | 22.4322 | 13459.3372 | Glasersatz Vakuum | -6601.2714 | -32.91% | WP E CH Mix | 5666.381 | 471.0768 | -2779.1352 | -32.91% | -231.0445 | -32.91% | 3389.573 | 829.0921 | - | - | - | - | 3389.573 | 122% | 829.0921 | 358.8% | NEIN | NEIN | NEIN
24877 | L | M1 | XX | 52.81% | VK | ST | SOTH | MFH-1 | L_M1_XX_53%_VK-SOTH | 22.4322 | 2000 | Lugano | 52.81% | 50% | 22.01% | Normal | Medium | 600 | 16 | 12.5 | 3 | 2.75 | I | 200 | 200 | 221.925 | 248.325 | 3.2902 | 6.5803 | 7.3017 | 62.2901 | 11.9193 | 3.6% | 7.201% | 7.99% | 68.16% | 13.04% | 91.3816 | 15.121 | 0.79093 | 27.265 | 76.2751 | 56.64% | 268.9% | 14.4313 | 8658.7774 | 22.4322 | 13459.3372 | Glasersatz Vakuum | -6601.2714 | -32.91% | Solarthermie | 949.2375 | 233.7674 | -465.5633 | -32.91% | -114.6537 | -32.91% | 3389.573 | 829.0921 | - | - | - | - | 3389.573 | 728.1% | 829.0921 | 723.1% | NEIN | NEIN | NEIN
24878 | L | M1 | XX | 52.81% | VK | HS | HO-SC | MFH-1 | L_M1_XX_53%_VK-HO-SC | 22.4322 | 2000 | Lugano | 52.81% | 50% | 22.01% | Normal | Medium | 600 | 16 | 12.5 | 3 | 2.75 | I | 200 | 200 | 221.925 | 248.325 | 3.2902 | 6.5803 | 7.3017 | 62.2901 | 11.9193 | 3.6% | 7.201% | 7.99% | 68.16% | 13.04% | 91.3816 | 15.121 | 0.79093 | 27.265 | 76.2751 | 56.64% | 268.9% | 14.4313 | 8658.7774 | 22.4322 | 13459.3372 | Glasersatz Vakuum | -6601.2714 | -32.91% | Holz Schnitzel | 486.1196 | 169.4293 | -238.4224 | -32.91% | -83.0984 | -32.91% | 3389.573 | 829.0921 | - | - | - | - | 3389.573 | 1422% | 829.0921 | 997.7% | NEIN | NEIN | NEIN
24879 | L | M1 | XX | 52.81% | VA | ÖL | ÖL-HE | MFH-1 | L_M1_XX_53%_VA-ÖL-HE | 27.1008 | 2000 | Lugano | 52.81% | 50% | 22.01% | Normal | Medium | 600 | 16 | 12.5 | 3 | 2.75 | I | 200 | 200 | 221.925 | 248.325 | 3.2902 | 6.5803 | 7.3017 | 74.5731 | 13.7618 | 3.118% | 6.237% | 6.921% | 70.68% | 13.04% | 105.5071 | 15.121 | 0.7768 | 27.265 | 83.9026 | 54.03% | 240.5% | 13.3 | 7979.9757 | 27.1008 | 16260.4657 | Glasaufdopplung | -3800.1429 | -18.94% | Öl-Heizung | 22583.9802 | 5853.7677 | -5277.9762 | -18.94% | -1368.0514 | -18.94% | 1359.123 | 314.7015 | - | - | - | - | 1359.123 | 25.75% | 314.7015 | 23% | JA | JA | JA
24880 | L | M1 | XX | 52.81% | VA | FW | FEWA | MFH-1 | L_M1_XX_53%_VA-FEWA | 27.1008 | 2000 | Lugano | 52.81% | 50% | 22.01% | Normal | Medium | 600 | 16 | 12.5 | 3 | 2.75 | I | 200 | 200 | 221.925 | 248.325 | 3.2902 | 6.5803 | 7.3017 | 74.5731 | 13.7618 | 3.118% | 6.237% | 6.921% | 70.68% | 13.04% | 105.5071 | 15.121 | 0.7768 | 27.265 | 83.9026 | 54.03% | 240.5% | 13.3 | 7979.9757 | 27.1008 | 16260.4657 | Glasaufdopplung | -3800.1429 | -18.94% | Fernwärme | 6408.5365 | 1258.7513 | -1497.7034 | -18.94% | -294.1758 | -18.94% | 1359.123 | 314.7015 | - | - | - | - | 1359.123 | 90.75% | 314.7015 | 107% | JA | NEIN | JA
24881 | L | M1 | XX | 52.81% | VA | W1 | LWMX | MFH-1 | L_M1_XX_53%_VA-LWMX | 27.1008 | 2000 | Lugano | 52.81% | 50% | 22.01% | Normal | Medium | 600 | 16 | 12.5 | 3 | 2.75 | I | 200 | 200 | 221.925 | 248.325 | 3.2902 | 6.5803 | 7.3017 | 74.5731 | 13.7618 | 3.118% | 6.237% | 6.921% | 70.68% | 13.04% | 105.5071 | 15.121 | 0.7768 | 27.265 | 83.9026 | 54.03% | 240.5% | 13.3 | 7979.9757 | 27.1008 | 16260.4657 | Glasaufdopplung | -3800.1429 | -18.94% | WP LW CH Mix | 12748.2051 | 943.107 | -2979.312 | -18.94% | -220.4083 | -18.94% | 1359.123 | 314.7015 | - | - | - | - | 1359.123 | 45.62% | 314.7015 | 142.8% | JA | NEIN | JA
24882 | L | M1 | XX | 52.81% | VA | W2 | LWCH | MFH-1 | L_M1_XX_53%_VA-LWCH | 27.1008 | 2000 | Lugano | 52.81% | 50% | 22.01% | Normal | Medium | 600 | 16 | 12.5 | 3 | 2.75 | I | 200 | 200 | 221.925 | 248.325 | 3.2902 | 6.5803 | 7.3017 | 74.5731 | 13.7618 | 3.118% | 6.237% | 6.921% | 70.68% | 13.04% | 105.5071 | 15.121 | 0.7768 | 27.265 | 83.9026 | 54.03% | 240.5% | 13.3 | 7979.9757 | 27.1008 | 16260.4657 | Glasaufdopplung | -3800.1429 | -18.94% | WP LW CH Zer | 403.2595 | 281.3061 | -94.2435 | -18.94% | -65.7425 | -18.94% | 1359.123 | 314.7015 | - | - | - | - | 1359.123 | 1442% | 314.7015 | 478.7% | NEIN | NEIN | NEIN
24883 | L | M1 | XX | 52.81% | VA | W3 | ERMX | MFH-1 | L_M1_XX_53%_VA-ERMX | 27.1008 | 2000 | Lugano | 52.81% | 50% | 22.01% | Normal | Medium | 600 | 16 | 12.5 | 3 | 2.75 | I | 200 | 200 | 221.925 | 248.325 | 3.2902 | 6.5803 | 7.3017 | 74.5731 | 13.7618 | 3.118% | 6.237% | 6.921% | 70.68% | 13.04% | 105.5071 | 15.121 | 0.7768 | 27.265 | 83.9026 | 54.03% | 240.5% | 13.3 | 7979.9757 | 27.1008 | 16260.4657 | Glasaufdopplung | -3800.1429 | -18.94% | WP E CH Mix | 6845.6561 | 569.1163 | -1599.8602 | -18.94% | -133.005 | -18.94% | 1359.123 | 314.7015 | - | - | - | - | 1359.123 | 84.95% | 314.7015 | 236.6% | JA | NEIN | JA
24884 | L | M1 | XX | 52.81% | VA | ST | SOTH | MFH-1 | L_M1_XX_53%_VA-SOTH | 27.1008 | 2000 | Lugano | 52.81% | 50% | 22.01% | Normal | Medium | 600 | 16 | 12.5 | 3 | 2.75 | I | 200 | 200 | 221.925 | 248.325 | 3.2902 | 6.5803 | 7.3017 | 74.5731 | 13.7618 | 3.118% | 6.237% | 6.921% | 70.68% | 13.04% | 105.5071 | 15.121 | 0.7768 | 27.265 | 83.9026 | 54.03% | 240.5% | 13.3 | 7979.9757 | 27.1008 | 16260.4657 | Glasaufdopplung | -3800.1429 | -18.94% | Solarthermie | 1146.7907 | 282.4186 | -268.0101 | -18.94% | -66.0025 | -18.94% | 1359.123 | 314.7015 | - | - | - | - | 1359.123 | 507.1% | 314.7015 | 476.8% | NEIN | NEIN | NEIN
24885 | L | M1 | XX | 52.81% | VA | HS | HO-SC | MFH-1 | L_M1_XX_53%_VA-HO-SC | 27.1008 | 2000 | Lugano | 52.81% | 50% | 22.01% | Normal | Medium | 600 | 16 | 12.5 | 3 | 2.75 | I | 200 | 200 | 221.925 | 248.325 | 3.2902 | 6.5803 | 7.3017 | 74.5731 | 13.7618 | 3.118% | 6.237% | 6.921% | 70.68% | 13.04% | 105.5071 | 15.121 | 0.7768 | 27.265 | 83.9026 | 54.03% | 240.5% | 13.3 | 7979.9757 | 27.1008 | 16260.4657 | Glasaufdopplung | -3800.1429 | -18.94% | Holz Schnitzel | 587.2898 | 204.6906 | -137.2522 | -18.94% | -47.8371 | -18.94% | 1359.123 | 314.7015 | - | - | - | - | 1359.123 | 990.2% | 314.7015 | 657.9% | NEIN | NEIN | NEIN
24886 | L | M1 | XX | 52.81% | HO | ÖL | ÖL-HE | MFH-1 | L_M1_XX_53%_HO-ÖL-HE | 15.3852 | 2000 | Lugano | 52.81% | 50% | 22.01% | Normal | Medium | 600 | 16 | 12.5 | 3 | 2.75 | I | 200 | 200 | 221.925 | 248.325 | 3.2902 | 6.5803 | 7.3017 | 49.9984 | 10.0756 | 4.259% | 8.519% | 9.452% | 64.73% | 13.04% | 77.2461 | 15.121 | 0.83485 | 27.265 | 76.2751 | 68.94% | 413.9% | 19.8461 | 11907.6691 | 15.3852 | 9231.0929 | Fensterersatz H | -10829.5157 | -53.98% | Öl-Heizung | 12820.9624 | 3323.1934 | -15040.994 | -53.98% | -3898.6257 | -53.98% | 2656.274 | 663.4875 | 1110.3313 | 233.6215 | - | - | 3766.6054 | 25.04% | 897.109 | 23.01% | JA | JA | JA
24887 | L | M1 | XX | 52.81% | HO | FW | FEWA | MFH-1 | L_M1_XX_53%_HO-FEWA | 15.3852 | 2000 | Lugano | 52.81% | 50% | 22.01% | Normal | Medium | 600 | 16 | 12.5 | 3 | 2.75 | I | 200 | 200 | 221.925 | 248.325 | 3.2902 | 6.5803 | 7.3017 | 49.9984 | 10.0756 | 4.259% | 8.519% | 9.452% | 64.73% | 13.04% | 77.2461 | 15.121 | 0.83485 | 27.265 | 76.2751 | 68.94% | 413.9% | 19.8461 | 11907.6691 | 15.3852 | 9231.0929 | Fensterersatz H | -10829.5157 | -53.98% | Fernwärme | 3638.1366 | 714.5952 | -4268.1032 | -53.98% | -838.3319 | -53.98% | 2656.274 | 663.4875 | 1110.3313 | 233.6215 | - | - | 3766.6054 | 88.25% | 897.109 | 107% | JA | NEIN | JA
24888 | L | M1 | XX | 52.81% | HO | W1 | LWMX | MFH-1 | L_M1_XX_53%_HO-LWMX | 15.3852 | 2000 | Lugano | 52.81% | 50% | 22.01% | Normal | Medium | 600 | 16 | 12.5 | 3 | 2.75 | I | 200 | 200 | 221.925 | 248.325 | 3.2902 | 6.5803 | 7.3017 | 49.9984 | 10.0756 | 4.259% | 8.519% | 9.452% | 64.73% | 13.04% | 77.2461 | 15.121 | 0.83485 | 27.265 | 76.2751 | 68.94% | 413.9% | 19.8461 | 11907.6691 | 15.3852 | 9231.0929 | Fensterersatz H | -10829.5157 | -53.98% | WP LW CH Mix | 7237.1768 | 535.4034 | -8490.3403 | -53.98% | -628.1119 | -53.98% | 2656.274 | 663.4875 | 1110.3313 | 233.6215 | - | - | 3766.6054 | 44.36% | 897.109 | 142.8% | JA | NEIN | JA
24889 | L | M1 | XX | 52.81% | HO | W2 | LWCH | MFH-1 | L_M1_XX_53%_HO-LWCH | 15.3852 | 2000 | Lugano | 52.81% | 50% | 22.01% | Normal | Medium | 600 | 16 | 12.5 | 3 | 2.75 | I | 200 | 200 | 221.925 | 248.325 | 3.2902 | 6.5803 | 7.3017 | 49.9984 | 10.0756 | 4.259% | 8.519% | 9.452% | 64.73% | 13.04% | 77.2461 | 15.121 | 0.83485 | 27.265 | 76.2751 | 68.94% | 413.9% | 19.8461 | 11907.6691 | 15.3852 | 9231.0929 | Fensterersatz H | -10829.5157 | -53.98% | WP LW CH Zer | 228.9311 | 159.6979 | -268.572 | -53.98% | -187.3506 | -53.98% | 2656.274 | 663.4875 | 1110.3313 | 233.6215 | - | - | 3766.6054 | 1402% | 897.109 | 478.8% | NEIN | NEIN | NEIN
24890 | L | M1 | XX | 52.81% | HO | W3 | ERMX | MFH-1 | L_M1_XX_53%_HO-ERMX | 15.3852 | 2000 | Lugano | 52.81% | 50% | 22.01% | Normal | Medium | 600 | 16 | 12.5 | 3 | 2.75 | I | 200 | 200 | 221.925 | 248.325 | 3.2902 | 6.5803 | 7.3017 | 49.9984 | 10.0756 | 4.259% | 8.519% | 9.452% | 64.73% | 13.04% | 77.2461 | 15.121 | 0.83485 | 27.265 | 76.2751 | 68.94% | 413.9% | 19.8461 | 11907.6691 | 15.3852 | 9231.0929 | Fensterersatz H | -10829.5157 | -53.98% | WP E CH Mix | 3886.2901 | 323.0883 | -4559.2261 | -53.98% | -379.033 | -53.98% | 2656.274 | 663.4875 | 1110.3313 | 233.6215 | - | - | 3766.6054 | 82.62% | 897.109 | 236.7% | JA | NEIN | JA
24891 | L | M1 | XX | 52.81% | HO | ST | SOTH | MFH-1 | L_M1_XX_53%_HO-SOTH | 15.3852 | 2000 | Lugano | 52.81% | 50% | 22.01% | Normal | Medium | 600 | 16 | 12.5 | 3 | 2.75 | I | 200 | 200 | 221.925 | 248.325 | 3.2902 | 6.5803 | 7.3017 | 49.9984 | 10.0756 | 4.259% | 8.519% | 9.452% | 64.73% | 13.04% | 77.2461 | 15.121 | 0.83485 | 27.265 | 76.2751 | 68.94% | 413.9% | 19.8461 | 11907.6691 | 15.3852 | 9231.0929 | Fensterersatz H | -10829.5157 | -53.98% | Solarthermie | 651.035 | 160.3295 | -763.7658 | -53.98% | -188.0916 | -53.98% | 2656.274 | 663.4875 | 1110.3313 | 233.6215 | - | - | 3766.6054 | 493.2% | 897.109 | 477% | NEIN | NEIN | NEIN
24892 | L | M1 | XX | 52.81% | HO | HS | HO-SC | MFH-1 | L_M1_XX_53%_HO-HO-SC | 15.3852 | 2000 | Lugano | 52.81% | 50% | 22.01% | Normal | Medium | 600 | 16 | 12.5 | 3 | 2.75 | I | 200 | 200 | 221.925 | 248.325 | 3.2902 | 6.5803 | 7.3017 | 49.9984 | 10.0756 | 4.259% | 8.519% | 9.452% | 64.73% | 13.04% | 77.2461 | 15.121 | 0.83485 | 27.265 | 76.2751 | 68.94% | 413.9% | 19.8461 | 11907.6691 | 15.3852 | 9231.0929 | Fensterersatz H | -10829.5157 | -53.98% | Holz Schnitzel | 333.4054 | 116.2032 | -391.1366 | -53.98% | -136.3245 | -53.98% | 2656.274 | 663.4875 | 1110.3313 | 233.6215 | - | - | 3766.6054 | 963% | 897.109 | 658.1% | NEIN | NEIN | NEIN
24893 | L | M1 | XX | 52.81% | HM | ÖL | ÖL-HE | MFH-1 | L_M1_XX_53%_HM-ÖL-HE | 16.0757 | 2000 | Lugano | 52.81% | 50% | 22.01% | Normal | Medium | 600 | 16 | 12.5 | 3 | 2.75 | I | 200 | 200 | 221.925 | 248.325 | 3.2902 | 6.5803 | 7.3017 | 51.3233 | 10.2743 | 4.177% | 8.354% | 9.27% | 65.16% | 13.04% | 78.7698 | 15.121 | 0.83021 | 27.265 | 76.2751 | 67.44% | 393.9% | 19.2114 | 11526.8547 | 16.0757 | 9645.4484 | Fensterersatz HM | -10415.1602 | -51.92% | Öl-Heizung | 13396.4561 | 3472.3614 | -14465.5003 | -51.92% | -3749.4577 | -51.92% | 2656.274 | 663.4875 | 1451.9357 | 318.139 | - | - | 4108.2098 | 28.4% | 981.6265 | 26.18% | JA | JA | JA
24894 | L | M1 | XX | 52.81% | HM | FW | FEWA | MFH-1 | L_M1_XX_53%_HM-FEWA | 16.0757 | 2000 | Lugano | 52.81% | 50% | 22.01% | Normal | Medium | 600 | 16 | 12.5 | 3 | 2.75 | I | 200 | 200 | 221.925 | 248.325 | 3.2902 | 6.5803 | 7.3017 | 51.3233 | 10.2743 | 4.177% | 8.354% | 9.27% | 65.16% | 13.04% | 78.7698 | 15.121 | 0.83021 | 27.265 | 76.2751 | 67.44% | 393.9% | 19.2114 | 11526.8547 | 16.0757 | 9645.4484 | Fensterersatz HM | -10415.1602 | -51.92% | Fernwärme | 3801.4414 | 746.6712 | -4104.7984 | -51.92% | -806.2559 | -51.92% | 2656.274 | 663.4875 | 1451.9357 | 318.139 | - | - | 4108.2098 | 100.1% | 981.6265 | 121.8% | NEIN | NEIN | NEIN
24895 | L | M1 | XX | 52.81% | HM | W1 | LWMX | MFH-1 | L_M1_XX_53%_HM-LWMX | 16.0757 | 2000 | Lugano | 52.81% | 50% | 22.01% | Normal | Medium | 600 | 16 | 12.5 | 3 | 2.75 | I | 200 | 200 | 221.925 | 248.325 | 3.2902 | 6.5803 | 7.3017 | 51.3233 | 10.2743 | 4.177% | 8.354% | 9.27% | 65.16% | 13.04% | 78.7698 | 15.121 | 0.83021 | 27.265 | 76.2751 | 67.44% | 393.9% | 19.2114 | 11526.8547 | 16.0757 | 9645.4484 | Fensterersatz HM | -10415.1602 | -51.92% | WP LW CH Mix | 7562.0315 | 559.436 | -8165.4856 | -51.92% | -604.0793 | -51.92% | 2656.274 | 663.4875 | 1451.9357 | 318.139 | - | - | 4108.2098 | 50.31% | 981.6265 | 162.5% | JA | NEIN | JA
24896 | L | M1 | XX | 52.81% | HM | W2 | LWCH | MFH-1 | L_M1_XX_53%_HM-LWCH | 16.0757 | 2000 | Lugano | 52.81% | 50% | 22.01% | Normal | Medium | 600 | 16 | 12.5 | 3 | 2.75 | I | 200 | 200 | 221.925 | 248.325 | 3.2902 | 6.5803 | 7.3017 | 51.3233 | 10.2743 | 4.177% | 8.354% | 9.27% | 65.16% | 13.04% | 78.7698 | 15.121 | 0.83021 | 27.265 | 76.2751 | 67.44% | 393.9% | 19.2114 | 11526.8547 | 16.0757 | 9645.4484 | Fensterersatz HM | -10415.1602 | -51.92% | WP LW CH Zer | 239.2071 | 166.8663 | -258.296 | -51.92% | -180.1823 | -51.92% | 2656.274 | 663.4875 | 1451.9357 | 318.139 | - | - | 4108.2098 | 1591% | 981.6265 | 544.8% | NEIN | NEIN | NEIN
24897 | L | M1 | XX | 52.81% | HM | W3 | ERMX | MFH-1 | L_M1_XX_53%_HM-ERMX | 16.0757 | 2000 | Lugano | 52.81% | 50% | 22.01% | Normal | Medium | 600 | 16 | 12.5 | 3 | 2.75 | I | 200 | 200 | 221.925 | 248.325 | 3.2902 | 6.5803 | 7.3017 | 51.3233 | 10.2743 | 4.177% | 8.354% | 9.27% | 65.16% | 13.04% | 78.7698 | 15.121 | 0.83021 | 27.265 | 76.2751 | 67.44% | 393.9% | 19.2114 | 11526.8547 | 16.0757 | 9645.4484 | Fensterersatz HM | -10415.1602 | -51.92% | WP E CH Mix | 4060.7338 | 337.5907 | -4384.7825 | -51.92% | -364.5306 | -51.92% | 2656.274 | 663.4875 | 1451.9357 | 318.139 | - | - | 4108.2098 | 93.69% | 981.6265 | 269.3% | JA | NEIN | JA
24898 | L | M1 | XX | 52.81% | HM | ST | SOTH | MFH-1 | L_M1_XX_53%_HM-SOTH | 16.0757 | 2000 | Lugano | 52.81% | 50% | 22.01% | Normal | Medium | 600 | 16 | 12.5 | 3 | 2.75 | I | 200 | 200 | 221.925 | 248.325 | 3.2902 | 6.5803 | 7.3017 | 51.3233 | 10.2743 | 4.177% | 8.354% | 9.27% | 65.16% | 13.04% | 78.7698 | 15.121 | 0.83021 | 27.265 | 76.2751 | 67.44% | 393.9% | 19.2114 | 11526.8547 | 16.0757 | 9645.4484 | Fensterersatz HM | -10415.1602 | -51.92% | Solarthermie | 680.2579 | 167.5262 | -734.5429 | -51.92% | -180.8949 | -51.92% | 2656.274 | 663.4875 | 1451.9357 | 318.139 | - | - | 4108.2098 | 559.3% | 981.6265 | 542.7% | NEIN | NEIN | NEIN
24899 | L | M1 | XX | 52.81% | HM | HS | HO-SC | MFH-1 | L_M1_XX_53%_HM-HO-SC | 16.0757 | 2000 | Lugano | 52.81% | 50% | 22.01% | Normal | Medium | 600 | 16 | 12.5 | 3 | 2.75 | I | 200 | 200 | 221.925 | 248.325 | 3.2902 | 6.5803 | 7.3017 | 51.3233 | 10.2743 | 4.177% | 8.354% | 9.27% | 65.16% | 13.04% | 78.7698 | 15.121 | 0.83021 | 27.265 | 76.2751 | 67.44% | 393.9% | 19.2114 | 11526.8547 | 16.0757 | 9645.4484 | Fensterersatz HM | -10415.1602 | -51.92% | Holz Schnitzel | 348.3709 | 121.4192 | -376.1711 | -51.92% | -131.1085 | -51.92% | 2656.274 | 663.4875 | 1451.9357 | 318.139 | - | - | 4108.2098 | 1092% | 981.6265 | 748.7% | NEIN | NEIN | NEIN
24900 | L | M1 | XX | 52.81% | KU | ÖL | ÖL-HE | MFH-1 | L_M1_XX_53%_KU-ÖL-HE | 14.7119 | 2000 | Lugano | 52.81% | 50% | 22.01% | Normal | Medium | 600 | 16 | 12.5 | 3 | 2.75 | I | 200 | 200 | 221.925 | 248.325 | 3.2902 | 6.5803 | 7.3017 | 48.6734 | 9.8768 | 4.345% | 8.69% | 9.643% | 64.28% | 13.04% | 75.7224 | 15.121 | 0.83945 | 27.265 | 76.2751 | 70.48% | 435.2% | 20.4936 | 12296.146 | 14.7119 | 8827.1437 | Fensterersatz K | -11233.4649 | -56% | Öl-Heizung | 12259.9218 | 3177.7717 | -15602.0346 | -56% | -4044.0474 | -56% | 2656.274 | 663.4875 | 1816.609 | 350.8057 | - | - | 4472.8831 | 28.67% | 1014.2932 | 25.08% | JA | JA | JA
24901 | L | M1 | XX | 52.81% | KU | FW | FEWA | MFH-1 | L_M1_XX_53%_KU-FEWA | 14.7119 | 2000 | Lugano | 52.81% | 50% | 22.01% | Normal | Medium | 600 | 16 | 12.5 | 3 | 2.75 | I | 200 | 200 | 221.925 | 248.325 | 3.2902 | 6.5803 | 7.3017 | 48.6734 | 9.8768 | 4.345% | 8.69% | 9.643% | 64.28% | 13.04% | 75.7224 | 15.121 | 0.83945 | 27.265 | 76.2751 | 70.48% | 435.2% | 20.4936 | 12296.146 | 14.7119 | 8827.1437 | Fensterersatz K | -11233.4649 | -56% | Fernwärme | 3478.9331 | 683.3248 | -4427.3068 | -56% | -869.6023 | -56% | 2656.274 | 663.4875 | 1816.609 | 350.8057 | - | - | 4472.8831 | 101% | 1014.2932 | 116.6% | NEIN | NEIN | NEIN
24902 | L | M1 | XX | 52.81% | KU | W1 | LWMX | MFH-1 | L_M1_XX_53%_KU-LWMX | 14.7119 | 2000 | Lugano | 52.81% | 50% | 22.01% | Normal | Medium | 600 | 16 | 12.5 | 3 | 2.75 | I | 200 | 200 | 221.925 | 248.325 | 3.2902 | 6.5803 | 7.3017 | 48.6734 | 9.8768 | 4.345% | 8.69% | 9.643% | 64.28% | 13.04% | 75.7224 | 15.121 | 0.83945 | 27.265 | 76.2751 | 70.48% | 435.2% | 20.4936 | 12296.146 | 14.7119 | 8827.1437 | Fensterersatz K | -11233.4649 | -56% | WP LW CH Mix | 6920.4807 | 511.9743 | -8807.0365 | -56% | -651.541 | -56% | 2656.274 | 663.4875 | 1816.609 | 350.8057 | - | - | 4472.8831 | 50.79% | 1014.2932 | 155.7% | JA | NEIN | JA
24903 | L | M1 | XX | 52.81% | KU | W2 | LWCH | MFH-1 | L_M1_XX_53%_KU-LWCH | 14.7119 | 2000 | Lugano | 52.81% | 50% | 22.01% | Normal | Medium | 600 | 16 | 12.5 | 3 | 2.75 | I | 200 | 200 | 221.925 | 248.325 | 3.2902 | 6.5803 | 7.3017 | 48.6734 | 9.8768 | 4.345% | 8.69% | 9.643% | 64.28% | 13.04% | 75.7224 | 15.121 | 0.83945 | 27.265 | 76.2751 | 70.48% | 435.2% | 20.4936 | 12296.146 | 14.7119 | 8827.1437 | Fensterersatz K | -11233.4649 | -56% | WP LW CH Zer | 218.9132 | 152.7096 | -278.5899 | -56% | -194.3389 | -56% | 2656.274 | 663.4875 | 1816.609 | 350.8057 | - | - | 4472.8831 | 1606% | 1014.2932 | 521.9% | NEIN | NEIN | NEIN
24904 | L | M1 | XX | 52.81% | KU | W3 | ERMX | MFH-1 | L_M1_XX_53%_KU-ERMX | 14.7119 | 2000 | Lugano | 52.81% | 50% | 22.01% | Normal | Medium | 600 | 16 | 12.5 | 3 | 2.75 | I | 200 | 200 | 221.925 | 248.325 | 3.2902 | 6.5803 | 7.3017 | 48.6734 | 9.8768 | 4.345% | 8.69% | 9.643% | 64.28% | 13.04% | 75.7224 | 15.121 | 0.83945 | 27.265 | 76.2751 | 70.48% | 435.2% | 20.4936 | 12296.146 | 14.7119 | 8827.1437 | Fensterersatz K | -11233.4649 | -56% | WP E CH Mix | 3716.2275 | 308.95 | -4729.2887 | -56% | -393.1713 | -56% | 2656.274 | 663.4875 | 1816.609 | 350.8057 | - | - | 4472.8831 | 94.58% | 1014.2932 | 258% | JA | NEIN | JA
24905 | L | M1 | XX | 52.81% | KU | ST | SOTH | MFH-1 | L_M1_XX_53%_KU-SOTH | 14.7119 | 2000 | Lugano | 52.81% | 50% | 22.01% | Normal | Medium | 600 | 16 | 12.5 | 3 | 2.75 | I | 200 | 200 | 221.925 | 248.325 | 3.2902 | 6.5803 | 7.3017 | 48.6734 | 9.8768 | 4.345% | 8.69% | 9.643% | 64.28% | 13.04% | 75.7224 | 15.121 | 0.83945 | 27.265 | 76.2751 | 70.48% | 435.2% | 20.4936 | 12296.146 | 14.7119 | 8827.1437 | Fensterersatz K | -11233.4649 | -56% | Solarthermie | 622.5459 | 153.3135 | -792.2549 | -56% | -195.1075 | -56% | 2656.274 | 663.4875 | 1816.609 | 350.8057 | - | - | 4472.8831 | 564.6% | 1014.2932 | 519.9% | NEIN | NEIN | NEIN
24906 | L | M1 | XX | 52.81% | KU | HS | HO-SC | MFH-1 | L_M1_XX_53%_KU-HO-SC | 14.7119 | 2000 | Lugano | 52.81% | 50% | 22.01% | Normal | Medium | 600 | 16 | 12.5 | 3 | 2.75 | I | 200 | 200 | 221.925 | 248.325 | 3.2902 | 6.5803 | 7.3017 | 48.6734 | 9.8768 | 4.345% | 8.69% | 9.643% | 64.28% | 13.04% | 75.7224 | 15.121 | 0.83945 | 27.265 | 76.2751 | 70.48% | 435.2% | 20.4936 | 12296.146 | 14.7119 | 8827.1437 | Fensterersatz K | -11233.4649 | -56% | Holz Schnitzel | 318.8157 | 111.1182 | -405.7263 | -56% | -141.4095 | -56% | 2656.274 | 663.4875 | 1816.609 | 350.8057 | - | - | 4472.8831 | 1102% | 1014.2932 | 717.3% | NEIN | NEIN | NEIN
24907 | L | M1 | XX | 52.81% | ME | ÖL | ÖL-HE | MFH-1 | L_M1_XX_53%_ME-ÖL-HE | 17.5084 | 2000 | Lugano | 52.81% | 50% | 22.01% | Normal | Medium | 600 | 16 | 12.5 | 3 | 2.75 | I | 200 | 200 | 221.925 | 248.325 | 3.2902 | 6.5803 | 7.3017 | 53.9732 | 10.6718 | 4.021% | 8.043% | 8.924% | 65.97% | 13.04% | 81.8172 | 15.121 | 0.82085 | 27.265 | 76.2751 | 64.59% | 357.6% | 17.98 | 10787.9788 | 17.5084 | 10505.0186 | Fensterersatz M | -9555.59 | -47.63% | Öl-Heizung | 14590.3036 | 3781.8067 | -13271.6528 | -47.63% | -3440.0124 | -47.63% | 2656.274 | 663.4875 | 2379.8101 | 567.6461 | - | - | 5036.0842 | 37.95% | 1231.1337 | 35.79% | JA | JA | JA
24908 | L | M1 | XX | 52.81% | ME | FW | FEWA | MFH-1 | L_M1_XX_53%_ME-FEWA | 17.5084 | 2000 | Lugano | 52.81% | 50% | 22.01% | Normal | Medium | 600 | 16 | 12.5 | 3 | 2.75 | I | 200 | 200 | 221.925 | 248.325 | 3.2902 | 6.5803 | 7.3017 | 53.9732 | 10.6718 | 4.021% | 8.043% | 8.924% | 65.97% | 13.04% | 81.8172 | 15.121 | 0.82085 | 27.265 | 76.2751 | 64.59% | 357.6% | 17.98 | 10787.9788 | 17.5084 | 10505.0186 | Fensterersatz M | -9555.59 | -47.63% | Fernwärme | 4140.2132 | 813.212 | -3766.0266 | -47.63% | -739.7151 | -47.63% | 2656.274 | 663.4875 | 2379.8101 | 567.6461 | - | - | 5036.0842 | 133.7% | 1231.1337 | 166.4% | NEIN | NEIN | NEIN
24909 | L | M1 | XX | 52.81% | ME | W1 | LWMX | MFH-1 | L_M1_XX_53%_ME-LWMX | 17.5084 | 2000 | Lugano | 52.81% | 50% | 22.01% | Normal | Medium | 600 | 16 | 12.5 | 3 | 2.75 | I | 200 | 200 | 221.925 | 248.325 | 3.2902 | 6.5803 | 7.3017 | 53.9732 | 10.6718 | 4.021% | 8.043% | 8.924% | 65.97% | 13.04% | 81.8172 | 15.121 | 0.82085 | 27.265 | 76.2751 | 64.59% | 357.6% | 17.98 | 10787.9788 | 17.5084 | 10505.0186 | Fensterersatz M | -9555.59 | -47.63% | WP LW CH Mix | 8235.9346 | 609.2911 | -7491.5826 | -47.63% | -554.2242 | -47.63% | 2656.274 | 663.4875 | 2379.8101 | 567.6461 | - | - | 5036.0842 | 67.22% | 1231.1337 | 222.1% | JA | NEIN | JA
24910 | L | M1 | XX | 52.81% | ME | W2 | LWCH | MFH-1 | L_M1_XX_53%_ME-LWCH | 17.5084 | 2000 | Lugano | 52.81% | 50% | 22.01% | Normal | Medium | 600 | 16 | 12.5 | 3 | 2.75 | I | 200 | 200 | 221.925 | 248.325 | 3.2902 | 6.5803 | 7.3017 | 53.9732 | 10.6718 | 4.021% | 8.043% | 8.924% | 65.97% | 13.04% | 81.8172 | 15.121 | 0.82085 | 27.265 | 76.2751 | 64.59% | 357.6% | 17.98 | 10787.9788 | 17.5084 | 10505.0186 | Fensterersatz M | -9555.59 | -47.63% | WP LW CH Zer | 260.5245 | 181.7368 | -236.9786 | -47.63% | -165.3117 | -47.63% | 2656.274 | 663.4875 | 2379.8101 | 567.6461 | - | - | 5036.0842 | 2125% | 1231.1337 | 744.7% | NEIN | NEIN | NEIN
24911 | L | M1 | XX | 52.81% | ME | W3 | ERMX | MFH-1 | L_M1_XX_53%_ME-ERMX | 17.5084 | 2000 | Lugano | 52.81% | 50% | 22.01% | Normal | Medium | 600 | 16 | 12.5 | 3 | 2.75 | I | 200 | 200 | 221.925 | 248.325 | 3.2902 | 6.5803 | 7.3017 | 53.9732 | 10.6718 | 4.021% | 8.043% | 8.924% | 65.97% | 13.04% | 81.8172 | 15.121 | 0.82085 | 27.265 | 76.2751 | 64.59% | 357.6% | 17.98 | 10787.9788 | 17.5084 | 10505.0186 | Fensterersatz M | -9555.59 | -47.63% | WP E CH Mix | 4422.6128 | 367.6757 | -4022.9034 | -47.63% | -334.4457 | -47.63% | 2656.274 | 663.4875 | 2379.8101 | 567.6461 | - | - | 5036.0842 | 125.2% | 1231.1337 | 368.1% | NEIN | NEIN | NEIN
24912 | L | M1 | XX | 52.81% | ME | ST | SOTH | MFH-1 | L_M1_XX_53%_ME-SOTH | 17.5084 | 2000 | Lugano | 52.81% | 50% | 22.01% | Normal | Medium | 600 | 16 | 12.5 | 3 | 2.75 | I | 200 | 200 | 221.925 | 248.325 | 3.2902 | 6.5803 | 7.3017 | 53.9732 | 10.6718 | 4.021% | 8.043% | 8.924% | 65.97% | 13.04% | 81.8172 | 15.121 | 0.82085 | 27.265 | 76.2751 | 64.59% | 357.6% | 17.98 | 10787.9788 | 17.5084 | 10505.0186 | Fensterersatz M | -9555.59 | -47.63% | Solarthermie | 740.8803 | 182.4556 | -673.9206 | -47.63% | -165.9655 | -47.63% | 2656.274 | 663.4875 | 2379.8101 | 567.6461 | - | - | 5036.0842 | 747.3% | 1231.1337 | 741.8% | NEIN | NEIN | NEIN
24913 | L | M1 | XX | 52.81% | ME | HS | HO-SC | MFH-1 | L_M1_XX_53%_ME-HO-SC | 17.5084 | 2000 | Lugano | 52.81% | 50% | 22.01% | Normal | Medium | 600 | 16 | 12.5 | 3 | 2.75 | I | 200 | 200 | 221.925 | 248.325 | 3.2902 | 6.5803 | 7.3017 | 53.9732 | 10.6718 | 4.021% | 8.043% | 8.924% | 65.97% | 13.04% | 81.8172 | 15.121 | 0.82085 | 27.265 | 76.2751 | 64.59% | 357.6% | 17.98 | 10787.9788 | 17.5084 | 10505.0186 | Fensterersatz M | -9555.59 | -47.63% | Holz Schnitzel | 379.4166 | 132.2396 | -345.1254 | -47.63% | -120.288 | -47.63% | 2656.274 | 663.4875 | 2379.8101 | 567.6461 | - | - | 5036.0842 | 1459% | 1231.1337 | 1023% | NEIN | NEIN | NEIN
24914 | L | M1 | XX | 52.81% | GH | ÖL | ÖL-HE | MFH-1 | L_M1_XX_53%_GH-ÖL-HE | 10.6199 | 2000 | Lugano | 52.81% | 50% | 22.01% | Normal | Medium | 600 | 16 | 12.5 | 3 | 2.75 | I | 200 | 200 | 221.925 | 248.325 | 2.7418 | 3.2902 | 4.1376 | 49.9984 | 12.0336 | 3.797% | 4.557% | 5.731% | 69.25% | 16.67% | 72.2016 | 15.121 | 0.87945 | 27.265 | 76.2751 | 76.82% | 631.6% | 20.0333 | 12019.9734 | 10.6199 | 6371.9267 | Gebäudehülle | -13688.6819 | -68.24% | Öl-Heizung | 8849.8982 | 2293.8936 | -19012.0582 | -68.24% | -4927.9255 | -68.24% | 2656.274 | 663.4875 | 1475.8922 | 304.88 | 3598.93 | 981.925 | 7731.0963 | 40.66% | 1950.2925 | 39.58% | JA | JA | JA
24915 | L | M1 | XX | 52.81% | GH | FW | FEWA | MFH-1 | L_M1_XX_53%_GH-FEWA | 10.6199 | 2000 | Lugano | 52.81% | 50% | 22.01% | Normal | Medium | 600 | 16 | 12.5 | 3 | 2.75 | I | 200 | 200 | 221.925 | 248.325 | 2.7418 | 3.2902 | 4.1376 | 49.9984 | 12.0336 | 3.797% | 4.557% | 5.731% | 69.25% | 16.67% | 72.2016 | 15.121 | 0.87945 | 27.265 | 76.2751 | 76.82% | 631.6% | 20.0333 | 12019.9734 | 10.6199 | 6371.9267 | Gebäudehülle | -13688.6819 | -68.24% | Fernwärme | 2511.2888 | 493.2621 | -5394.9511 | -68.24% | -1059.665 | -68.24% | 2656.274 | 663.4875 | 1475.8922 | 304.88 | 3598.93 | 981.925 | 7731.0963 | 143.3% | 1950.2925 | 184% | NEIN | NEIN | NEIN
24916 | L | M1 | XX | 52.81% | GH | W1 | LWMX | MFH-1 | L_M1_XX_53%_GH-LWMX | 10.6199 | 2000 | Lugano | 52.81% | 50% | 22.01% | Normal | Medium | 600 | 16 | 12.5 | 3 | 2.75 | I | 200 | 200 | 221.925 | 248.325 | 2.7418 | 3.2902 | 4.1376 | 49.9984 | 12.0336 | 3.797% | 4.557% | 5.731% | 69.25% | 16.67% | 72.2016 | 15.121 | 0.87945 | 27.265 | 76.2751 | 76.82% | 631.6% | 20.0333 | 12019.9734 | 10.6199 | 6371.9267 | Gebäudehülle | -13688.6819 | -68.24% | WP LW CH Mix | 4995.5905 | 369.5717 | -10731.9266 | -68.24% | -793.9436 | -68.24% | 2656.274 | 663.4875 | 1475.8922 | 304.88 | 3598.93 | 981.925 | 7731.0963 | 72.04% | 1950.2925 | 245.6% | JA | NEIN | JA
24917 | L | M1 | XX | 52.81% | GH | W2 | LWCH | MFH-1 | L_M1_XX_53%_GH-LWCH | 10.6199 | 2000 | Lugano | 52.81% | 50% | 22.01% | Normal | Medium | 600 | 16 | 12.5 | 3 | 2.75 | I | 200 | 200 | 221.925 | 248.325 | 2.7418 | 3.2902 | 4.1376 | 49.9984 | 12.0336 | 3.797% | 4.557% | 5.731% | 69.25% | 16.67% | 72.2016 | 15.121 | 0.87945 | 27.265 | 76.2751 | 76.82% | 631.6% | 20.0333 | 12019.9734 | 10.6199 | 6371.9267 | Gebäudehülle | -13688.6819 | -68.24% | WP LW CH Zer | 158.0238 | 110.2343 | -339.4793 | -68.24% | -236.8142 | -68.24% | 2656.274 | 663.4875 | 1475.8922 | 304.88 | 3598.93 | 981.925 | 7731.0963 | 2277% | 1950.2925 | 823.6% | NEIN | NEIN | NEIN
24918 | L | M1 | XX | 52.81% | GH | W3 | ERMX | MFH-1 | L_M1_XX_53%_GH-ERMX | 10.6199 | 2000 | Lugano | 52.81% | 50% | 22.01% | Normal | Medium | 600 | 16 | 12.5 | 3 | 2.75 | I | 200 | 200 | 221.925 | 248.325 | 2.7418 | 3.2902 | 4.1376 | 49.9984 | 12.0336 | 3.797% | 4.557% | 5.731% | 69.25% | 16.67% | 72.2016 | 15.121 | 0.87945 | 27.265 | 76.2751 | 76.82% | 631.6% | 20.0333 | 12019.9734 | 10.6199 | 6371.9267 | Gebäudehülle | -13688.6819 | -68.24% | WP E CH Mix | 2682.5811 | 223.0174 | -5762.9351 | -68.24% | -479.1039 | -68.24% | 2656.274 | 663.4875 | 1475.8922 | 304.88 | 3598.93 | 981.925 | 7731.0963 | 134.2% | 1950.2925 | 407.1% | NEIN | NEIN | NEIN
24919 | L | M1 | XX | 52.81% | GH | ST | SOTH | MFH-1 | L_M1_XX_53%_GH-SOTH | 10.6199 | 2000 | Lugano | 52.81% | 50% | 22.01% | Normal | Medium | 600 | 16 | 12.5 | 3 | 2.75 | I | 200 | 200 | 221.925 | 248.325 | 2.7418 | 3.2902 | 4.1376 | 49.9984 | 12.0336 | 3.797% | 4.557% | 5.731% | 69.25% | 16.67% | 72.2016 | 15.121 | 0.87945 | 27.265 | 76.2751 | 76.82% | 631.6% | 20.0333 | 12019.9734 | 10.6199 | 6371.9267 | Gebäudehülle | -13688.6819 | -68.24% | Solarthermie | 449.3885 | 110.6703 | -965.4123 | -68.24% | -237.7508 | -68.24% | 2656.274 | 663.4875 | 1475.8922 | 304.88 | 3598.93 | 981.925 | 7731.0963 | 800.8% | 1950.2925 | 820.3% | NEIN | NEIN | NEIN
24920 | L | M1 | XX | 52.81% | GH | HS | HO-SC | MFH-1 | L_M1_XX_53%_GH-HO-SC | 10.6199 | 2000 | Lugano | 52.81% | 50% | 22.01% | Normal | Medium | 600 | 16 | 12.5 | 3 | 2.75 | I | 200 | 200 | 221.925 | 248.325 | 2.7418 | 3.2902 | 4.1376 | 49.9984 | 12.0336 | 3.797% | 4.557% | 5.731% | 69.25% | 16.67% | 72.2016 | 15.121 | 0.87945 | 27.265 | 76.2751 | 76.82% | 631.6% | 20.0333 | 12019.9734 | 10.6199 | 6371.9267 | Gebäudehülle | -13688.6819 | -68.24% | Holz Schnitzel | 230.139 | 80.2113 | -494.403 | -68.24% | -172.3163 | -68.24% | 2656.274 | 663.4875 | 1475.8922 | 304.88 | 3598.93 | 981.925 | 7731.0963 | 1564% | 1950.2925 | 1132% | NEIN | NEIN | NEIN
24921 | L | M2 | XX | 18.12% | IZ | ÖL | ÖL-HE | MFH-2 | L_M2_XX_18%_IZ-ÖL-HE | 16.181 | 2000 | Lugano | 18.12% | 20% | 22.01% | Normal | Medium | 1500 | 25 | 15 | 4 | 2.75 | I | 375 | 375 | 720.5 | 159.5 | 2.4676 | 4.9352 | 9.4822 | 17.0238 | 5.0863 | 6.328% | 12.66% | 24.32% | 43.66% | 13.04% | 38.9953 | 15.121 | 0.70509 | 27.265 | 24.3885 | 31.78% | 106.3% | 6.6826 | 10023.8683 | 16.181 | 24271.5422 | Ist-Zustand | - | - | Öl-Heizung | 33710.4753 | 8737.7552 |  |  |  |  | - | - | - | - | - | - | - | - | - | - | JA | JA | JA
24922 | L | M2 | XX | 18.12% | IZ | FW | FEWA | MFH-2 | L_M2_XX_18%_IZ-FEWA | 16.181 | 2000 | Lugano | 18.12% | 20% | 22.01% | Normal | Medium | 1500 | 25 | 15 | 4 | 2.75 | I | 375 | 375 | 720.5 | 159.5 | 2.4676 | 4.9352 | 9.4822 | 17.0238 | 5.0863 | 6.328% | 12.66% | 24.32% | 43.66% | 13.04% | 38.9953 | 15.121 | 0.70509 | 27.265 | 24.3885 | 31.78% | 106.3% | 6.6826 | 10023.8683 | 16.181 | 24271.5422 | Ist-Zustand | - | - | Fernwärme | 9565.8431 | 1878.9029 | -24144.6322 | -71.62% | -6858.8523 | -78.5% | - | - | - | - | - | - | - | - | - | - | JA | JA | JA
24923 | L | M2 | XX | 18.12% | IZ | W1 | LWMX | MFH-2 | L_M2_XX_18%_IZ-LWMX | 16.181 | 2000 | Lugano | 18.12% | 20% | 22.01% | Normal | Medium | 1500 | 25 | 15 | 4 | 2.75 | I | 375 | 375 | 720.5 | 159.5 | 2.4676 | 4.9352 | 9.4822 | 17.0238 | 5.0863 | 6.328% | 12.66% | 24.32% | 43.66% | 13.04% | 38.9953 | 15.121 | 0.70509 | 27.265 | 24.3885 | 31.78% | 106.3% | 6.6826 | 10023.8683 | 16.181 | 24271.5422 | Ist-Zustand | - | - | WP LW CH Mix | 19028.8891 | 1407.7494 | -14681.5862 | -43.55% | -7330.0057 | -83.89% | - | - | - | - | - | - | - | - | - | - | JA | JA | JA
24924 | L | M2 | XX | 18.12% | IZ | W2 | LWCH | MFH-2 | L_M2_XX_18%_IZ-LWCH | 16.181 | 2000 | Lugano | 18.12% | 20% | 22.01% | Normal | Medium | 1500 | 25 | 15 | 4 | 2.75 | I | 375 | 375 | 720.5 | 159.5 | 2.4676 | 4.9352 | 9.4822 | 17.0238 | 5.0863 | 6.328% | 12.66% | 24.32% | 43.66% | 13.04% | 38.9953 | 15.121 | 0.70509 | 27.265 | 24.3885 | 31.78% | 106.3% | 6.6826 | 10023.8683 | 16.181 | 24271.5422 | Ist-Zustand | - | - | WP LW CH Zer | 601.9342 | 419.8977 | -33108.541 | -98.21% | -8317.8575 | -95.19% | - | - | - | - | - | - | - | - | - | - | JA | JA | JA
24925 | L | M2 | XX | 18.12% | IZ | W3 | ERMX | MFH-2 | L_M2_XX_18%_IZ-ERMX | 16.181 | 2000 | Lugano | 18.12% | 20% | 22.01% | Normal | Medium | 1500 | 25 | 15 | 4 | 2.75 | I | 375 | 375 | 720.5 | 159.5 | 2.4676 | 4.9352 | 9.4822 | 17.0238 | 5.0863 | 6.328% | 12.66% | 24.32% | 43.66% | 13.04% | 38.9953 | 15.121 | 0.70509 | 27.265 | 24.3885 | 31.78% | 106.3% | 6.6826 | 10023.8683 | 16.181 | 24271.5422 | Ist-Zustand | - | - | WP E CH Mix | 10218.3193 | 849.504 | -23492.156 | -69.69% | -7888.2512 | -90.28% | - | - | - | - | - | - | - | - | - | - | JA | JA | JA
24926 | L | M2 | XX | 18.12% | IZ | ST | SOTH | MFH-2 | L_M2_XX_18%_IZ-SOTH | 16.181 | 2000 | Lugano | 18.12% | 20% | 22.01% | Normal | Medium | 1500 | 25 | 15 | 4 | 2.75 | I | 375 | 375 | 720.5 | 159.5 | 2.4676 | 4.9352 | 9.4822 | 17.0238 | 5.0863 | 6.328% | 12.66% | 24.32% | 43.66% | 13.04% | 38.9953 | 15.121 | 0.70509 | 27.265 | 24.3885 | 31.78% | 106.3% | 6.6826 | 10023.8683 | 16.181 | 24271.5422 | Ist-Zustand | - | - | Solarthermie | 1711.7824 | 421.5584 | -31998.6928 | -94.92% | -8316.1968 | -95.18% | - | - | - | - | - | - | - | - | - | - | JA | JA | JA
24927 | L | M2 | XX | 18.12% | IZ | HS | HO-SC | MFH-2 | L_M2_XX_18%_IZ-HO-SC | 16.181 | 2000 | Lugano | 18.12% | 20% | 22.01% | Normal | Medium | 1500 | 25 | 15 | 4 | 2.75 | I | 375 | 375 | 720.5 | 159.5 | 2.4676 | 4.9352 | 9.4822 | 17.0238 | 5.0863 | 6.328% | 12.66% | 24.32% | 43.66% | 13.04% | 38.9953 | 15.121 | 0.70509 | 27.265 | 24.3885 | 31.78% | 106.3% | 6.6826 | 10023.8683 | 16.181 | 24271.5422 | Ist-Zustand | - | - | Holz Schnitzel | 876.631 | 305.5359 | -32833.8443 | -97.4% | -8432.2193 | -96.5% | - | - | - | - | - | - | - | - | - | - | JA | JA | JA
24928 | L | M2 | XX | 18.12% | 2V | ÖL | ÖL-HE | MFH-2 | L_M2_XX_18%_2V-ÖL-HE | 15.2704 | 2000 | Lugano | 18.12% | 20% | 22.01% | Normal | Medium | 1500 | 25 | 15 | 4 | 2.75 | I | 375 | 375 | 720.5 | 159.5 | 2.4676 | 4.9352 | 9.4822 | 15.5674 | 4.8679 | 6.612% | 13.22% | 25.41% | 41.71% | 13.04% | 37.3204 | 15.121 | 0.71292 | 27.265 | 24.3885 | 33.16% | 113.9% | 7.0688 | 10603.2004 | 15.2704 | 22905.6688 | Glasersatz 2-IV | -1365.8733 | -5.627% | Öl-Heizung | 31813.4289 | 8246.0408 | -1897.0463 | -5.627% | -491.7144 | -5.627% | 1612.6921 | 394.4657 | - | - | - | - | 1612.6921 | 85.01% | 394.4657 | 80.22% | JA | JA | JA
24929 | L | M2 | XX | 18.12% | 2V | FW | FEWA | MFH-2 | L_M2_XX_18%_2V-FEWA | 15.2704 | 2000 | Lugano | 18.12% | 20% | 22.01% | Normal | Medium | 1500 | 25 | 15 | 4 | 2.75 | I | 375 | 375 | 720.5 | 159.5 | 2.4676 | 4.9352 | 9.4822 | 15.5674 | 4.8679 | 6.612% | 13.22% | 25.41% | 41.71% | 13.04% | 37.3204 | 15.121 | 0.71292 | 27.265 | 24.3885 | 33.16% | 113.9% | 7.0688 | 10603.2004 | 15.2704 | 22905.6688 | Glasersatz 2-IV | -1365.8733 | -5.627% | Fernwärme | 9027.5283 | 1773.1682 | -538.3148 | -5.627% | -105.7347 | -5.627% | 1612.6921 | 394.4657 | - | - | - | - | 1612.6921 | 299.6% | 394.4657 | 373.1% | NEIN | NEIN | NEIN
24930 | L | M2 | XX | 18.12% | 2V | W1 | LWMX | MFH-2 | L_M2_XX_18%_2V-LWMX | 15.2704 | 2000 | Lugano | 18.12% | 20% | 22.01% | Normal | Medium | 1500 | 25 | 15 | 4 | 2.75 | I | 375 | 375 | 720.5 | 159.5 | 2.4676 | 4.9352 | 9.4822 | 15.5674 | 4.8679 | 6.612% | 13.22% | 25.41% | 41.71% | 13.04% | 37.3204 | 15.121 | 0.71292 | 27.265 | 24.3885 | 33.16% | 113.9% | 7.0688 | 10603.2004 | 15.2704 | 22905.6688 | Glasersatz 2-IV | -1365.8733 | -5.627% | WP LW CH Mix | 17958.0444 | 1328.5288 | -1070.8447 | -5.627% | -79.2207 | -5.627% | 1612.6921 | 394.4657 | - | - | - | - | 1612.6921 | 150.6% | 394.4657 | 497.9% | NEIN | NEIN | NEIN
24931 | L | M2 | XX | 18.12% | 2V | W2 | LWCH | MFH-2 | L_M2_XX_18%_2V-LWCH | 15.2704 | 2000 | Lugano | 18.12% | 20% | 22.01% | Normal | Medium | 1500 | 25 | 15 | 4 | 2.75 | I | 375 | 375 | 720.5 | 159.5 | 2.4676 | 4.9352 | 9.4822 | 15.5674 | 4.8679 | 6.612% | 13.22% | 25.41% | 41.71% | 13.04% | 37.3204 | 15.121 | 0.71292 | 27.265 | 24.3885 | 33.16% | 113.9% | 7.0688 | 10603.2004 | 15.2704 | 22905.6688 | Glasersatz 2-IV | -1365.8733 | -5.627% | WP LW CH Zer | 568.0606 | 396.2681 | -33.8737 | -5.627% | -23.6296 | -5.627% | 1612.6921 | 394.4657 | - | - | - | - | 1612.6921 | 4761% | 394.4657 | 1669% | NEIN | NEIN | NEIN
24932 | L | M2 | XX | 18.12% | 2V | W3 | ERMX | MFH-2 | L_M2_XX_18%_2V-ERMX | 15.2704 | 2000 | Lugano | 18.12% | 20% | 22.01% | Normal | Medium | 1500 | 25 | 15 | 4 | 2.75 | I | 375 | 375 | 720.5 | 159.5 | 2.4676 | 4.9352 | 9.4822 | 15.5674 | 4.8679 | 6.612% | 13.22% | 25.41% | 41.71% | 13.04% | 37.3204 | 15.121 | 0.71292 | 27.265 | 24.3885 | 33.16% | 113.9% | 7.0688 | 10603.2004 | 15.2704 | 22905.6688 | Glasersatz 2-IV | -1365.8733 | -5.627% | WP E CH Mix | 9643.2866 | 801.6984 | -575.0327 | -5.627% | -47.8056 | -5.627% | 1612.6921 | 394.4657 | - | - | - | - | 1612.6921 | 280.5% | 394.4657 | 825.1% | NEIN | NEIN | NEIN
24933 | L | M2 | XX | 18.12% | 2V | ST | SOTH | MFH-2 | L_M2_XX_18%_2V-SOTH | 15.2704 | 2000 | Lugano | 18.12% | 20% | 22.01% | Normal | Medium | 1500 | 25 | 15 | 4 | 2.75 | I | 375 | 375 | 720.5 | 159.5 | 2.4676 | 4.9352 | 9.4822 | 15.5674 | 4.8679 | 6.612% | 13.22% | 25.41% | 41.71% | 13.04% | 37.3204 | 15.121 | 0.71292 | 27.265 | 24.3885 | 33.16% | 113.9% | 7.0688 | 10603.2004 | 15.2704 | 22905.6688 | Glasersatz 2-IV | -1365.8733 | -5.627% | Solarthermie | 1615.4524 | 397.8353 | -96.33 | -5.627% | -23.7231 | -5.627% | 1612.6921 | 394.4657 | - | - | - | - | 1612.6921 | 1674% | 394.4657 | 1663% | NEIN | NEIN | NEIN
24934 | L | M2 | XX | 18.12% | 2V | HS | HO-SC | MFH-2 | L_M2_XX_18%_2V-HO-SC | 15.2704 | 2000 | Lugano | 18.12% | 20% | 22.01% | Normal | Medium | 1500 | 25 | 15 | 4 | 2.75 | I | 375 | 375 | 720.5 | 159.5 | 2.4676 | 4.9352 | 9.4822 | 15.5674 | 4.8679 | 6.612% | 13.22% | 25.41% | 41.71% | 13.04% | 37.3204 | 15.121 | 0.71292 | 27.265 | 24.3885 | 33.16% | 113.9% | 7.0688 | 10603.2004 | 15.2704 | 22905.6688 | Glasersatz 2-IV | -1365.8733 | -5.627% | Holz Schnitzel | 827.2989 | 288.3419 | -49.3321 | -5.627% | -17.1939 | -5.627% | 1612.6921 | 394.4657 | - | - | - | - | 1612.6921 | 3269% | 394.4657 | 2294% | NEIN | NEIN | NEIN
24935 | L | M2 | XX | 18.12% | 3V | ÖL | ÖL-HE | MFH-2 | L_M2_XX_18%_3V-ÖL-HE | 13.9392 | 2000 | Lugano | 18.12% | 20% | 22.01% | Normal | Medium | 1500 | 25 | 15 | 4 | 2.75 | I | 375 | 375 | 720.5 | 159.5 | 2.4676 | 4.9352 | 9.4822 | 10.3629 | 4.0872 | 7.875% | 15.75% | 30.26% | 33.07% | 13.04% | 31.3352 | 15.121 | 0.70472 | 27.265 | 20.3238 | 30.83% | 102.8% | 6.7118 | 10067.6588 | 13.9392 | 20908.8294 | Glasersatz 3-IV | -3362.7128 | -13.85% | Öl-Heizung | 29040.0408 | 7527.1786 | -4670.4345 | -13.85% | -1210.5766 | -13.85% | 2047.3607 | 511.3924 | - | - | - | - | 2047.3607 | 43.84% | 511.3924 | 42.24% | JA | JA | JA
24936 | L | M2 | XX | 18.12% | 3V | FW | FEWA | MFH-2 | L_M2_XX_18%_3V-FEWA | 13.9392 | 2000 | Lugano | 18.12% | 20% | 22.01% | Normal | Medium | 1500 | 25 | 15 | 4 | 2.75 | I | 375 | 375 | 720.5 | 159.5 | 2.4676 | 4.9352 | 9.4822 | 10.3629 | 4.0872 | 7.875% | 15.75% | 30.26% | 33.07% | 13.04% | 31.3352 | 15.121 | 0.70472 | 27.265 | 20.3238 | 30.83% | 102.8% | 6.7118 | 10067.6588 | 13.9392 | 20908.8294 | Glasersatz 3-IV | -3362.7128 | -13.85% | Fernwärme | 8240.5386 | 1618.5894 | -1325.3045 | -13.85% | -260.3135 | -13.85% | 2047.3607 | 511.3924 | - | - | - | - | 2047.3607 | 154.5% | 511.3924 | 196.5% | NEIN | NEIN | NEIN
24937 | L | M2 | XX | 18.12% | 3V | W1 | LWMX | MFH-2 | L_M2_XX_18%_3V-LWMX | 13.9392 | 2000 | Lugano | 18.12% | 20% | 22.01% | Normal | Medium | 1500 | 25 | 15 | 4 | 2.75 | I | 375 | 375 | 720.5 | 159.5 | 2.4676 | 4.9352 | 9.4822 | 10.3629 | 4.0872 | 7.875% | 15.75% | 30.26% | 33.07% | 13.04% | 31.3352 | 15.121 | 0.70472 | 27.265 | 20.3238 | 30.83% | 102.8% | 6.7118 | 10067.6588 | 13.9392 | 20908.8294 | Glasersatz 3-IV | -3362.7128 | -13.85% | WP LW CH Mix | 16392.5222 | 1212.7121 | -2636.3668 | -13.85% | -195.0373 | -13.85% | 2047.3607 | 511.3924 | - | - | - | - | 2047.3607 | 77.66% | 511.3924 | 262.2% | JA | NEIN | JA
24938 | L | M2 | XX | 18.12% | 3V | W2 | LWCH | MFH-2 | L_M2_XX_18%_3V-LWCH | 13.9392 | 2000 | Lugano | 18.12% | 20% | 22.01% | Normal | Medium | 1500 | 25 | 15 | 4 | 2.75 | I | 375 | 375 | 720.5 | 159.5 | 2.4676 | 4.9352 | 9.4822 | 10.3629 | 4.0872 | 7.875% | 15.75% | 30.26% | 33.07% | 13.04% | 31.3352 | 15.121 | 0.70472 | 27.265 | 20.3238 | 30.83% | 102.8% | 6.7118 | 10067.6588 | 13.9392 | 20908.8294 | Glasersatz 3-IV | -3362.7128 | -13.85% | WP LW CH Zer | 518.539 | 361.7227 | -83.3953 | -13.85% | -58.1749 | -13.85% | 2047.3607 | 511.3924 | - | - | - | - | 2047.3607 | 2455% | 511.3924 | 879.1% | NEIN | NEIN | NEIN
24939 | L | M2 | XX | 18.12% | 3V | W3 | ERMX | MFH-2 | L_M2_XX_18%_3V-ERMX | 13.9392 | 2000 | Lugano | 18.12% | 20% | 22.01% | Normal | Medium | 1500 | 25 | 15 | 4 | 2.75 | I | 375 | 375 | 720.5 | 159.5 | 2.4676 | 4.9352 | 9.4822 | 10.3629 | 4.0872 | 7.875% | 15.75% | 30.26% | 33.07% | 13.04% | 31.3352 | 15.121 | 0.70472 | 27.265 | 20.3238 | 30.83% | 102.8% | 6.7118 | 10067.6588 | 13.9392 | 20908.8294 | Glasersatz 3-IV | -3362.7128 | -13.85% | WP E CH Mix | 8802.6172 | 731.809 | -1415.7021 | -13.85% | -117.6949 | -13.85% | 2047.3607 | 511.3924 | - | - | - | - | 2047.3607 | 144.6% | 511.3924 | 434.5% | NEIN | NEIN | NEIN
24940 | L | M2 | XX | 18.12% | 3V | ST | SOTH | MFH-2 | L_M2_XX_18%_3V-SOTH | 13.9392 | 2000 | Lugano | 18.12% | 20% | 22.01% | Normal | Medium | 1500 | 25 | 15 | 4 | 2.75 | I | 375 | 375 | 720.5 | 159.5 | 2.4676 | 4.9352 | 9.4822 | 10.3629 | 4.0872 | 7.875% | 15.75% | 30.26% | 33.07% | 13.04% | 31.3352 | 15.121 | 0.70472 | 27.265 | 20.3238 | 30.83% | 102.8% | 6.7118 | 10067.6588 | 13.9392 | 20908.8294 | Glasersatz 3-IV | -3362.7128 | -13.85% | Solarthermie | 1474.6227 | 363.1534 | -237.1597 | -13.85% | -58.405 | -13.85% | 2047.3607 | 511.3924 | - | - | - | - | 2047.3607 | 863.3% | 511.3924 | 875.6% | NEIN | NEIN | NEIN
24941 | L | M2 | XX | 18.12% | 3V | HS | HO-SC | MFH-2 | L_M2_XX_18%_3V-HO-SC | 13.9392 | 2000 | Lugano | 18.12% | 20% | 22.01% | Normal | Medium | 1500 | 25 | 15 | 4 | 2.75 | I | 375 | 375 | 720.5 | 159.5 | 2.4676 | 4.9352 | 9.4822 | 10.3629 | 4.0872 | 7.875% | 15.75% | 30.26% | 33.07% | 13.04% | 31.3352 | 15.121 | 0.70472 | 27.265 | 20.3238 | 30.83% | 102.8% | 6.7118 | 10067.6588 | 13.9392 | 20908.8294 | Glasersatz 3-IV | -3362.7128 | -13.85% | Holz Schnitzel | 755.1777 | 263.2053 | -121.4533 | -13.85% | -42.3306 | -13.85% | 2047.3607 | 511.3924 | - | - | - | - | 2047.3607 | 1686% | 511.3924 | 1208% | NEIN | NEIN | NEIN
24942 | L | M2 | XX | 18.12% | VK | ÖL | ÖL-HE | MFH-2 | L_M2_XX_18%_VK-ÖL-HE | 14.9103 | 2000 | Lugano | 18.12% | 20% | 22.01% | Normal | Medium | 1500 | 25 | 15 | 4 | 2.75 | I | 375 | 375 | 720.5 | 159.5 | 2.4676 | 4.9352 | 9.4822 | 11.9597 | 4.3267 | 7.439% | 14.88% | 28.59% | 36.05% | 13.04% | 33.1715 | 15.121 | 0.69598 | 27.265 | 20.3238 | 29.29% | 94.87% | 6.3151 | 9472.6032 | 14.9103 | 22365.4082 | Glasersatz Vakuum | -1906.134 | -7.853% | Öl-Heizung | 31063.0669 | 8051.5469 | -2647.4084 | -7.853% | -686.2082 | -7.853% | 2177.1344 | 532.5287 | - | - | - | - | 2177.1344 | 82.24% | 532.5287 | 77.6% | JA | JA | JA
24943 | L | M2 | XX | 18.12% | VK | FW | FEWA | MFH-2 | L_M2_XX_18%_VK-FEWA | 14.9103 | 2000 | Lugano | 18.12% | 20% | 22.01% | Normal | Medium | 1500 | 25 | 15 | 4 | 2.75 | I | 375 | 375 | 720.5 | 159.5 | 2.4676 | 4.9352 | 9.4822 | 11.9597 | 4.3267 | 7.439% | 14.88% | 28.59% | 36.05% | 13.04% | 33.1715 | 15.121 | 0.69598 | 27.265 | 20.3238 | 29.29% | 94.87% | 6.3151 | 9472.6032 | 14.9103 | 22365.4082 | Glasersatz Vakuum | -1906.134 | -7.853% | Fernwärme | 8814.602 | 1731.3457 | -751.2411 | -7.853% | -147.5572 | -7.853% | 2177.1344 | 532.5287 | - | - | - | - | 2177.1344 | 289.8% | 532.5287 | 360.9% | NEIN | NEIN | NEIN
24944 | L | M2 | XX | 18.12% | VK | W1 | LWMX | MFH-2 | L_M2_XX_18%_VK-LWMX | 14.9103 | 2000 | Lugano | 18.12% | 20% | 22.01% | Normal | Medium | 1500 | 25 | 15 | 4 | 2.75 | I | 375 | 375 | 720.5 | 159.5 | 2.4676 | 4.9352 | 9.4822 | 11.9597 | 4.3267 | 7.439% | 14.88% | 28.59% | 36.05% | 13.04% | 33.1715 | 15.121 | 0.69598 | 27.265 | 20.3238 | 29.29% | 94.87% | 6.3151 | 9472.6032 | 14.9103 | 22365.4082 | Glasersatz Vakuum | -1906.134 | -7.853% | WP LW CH Mix | 17534.48 | 1297.1937 | -1494.4091 | -7.853% | -110.5558 | -7.853% | 2177.1344 | 532.5287 | - | - | - | - | 2177.1344 | 145.7% | 532.5287 | 481.7% | NEIN | NEIN | NEIN
24945 | L | M2 | XX | 18.12% | VK | W2 | LWCH | MFH-2 | L_M2_XX_18%_VK-LWCH | 14.9103 | 2000 | Lugano | 18.12% | 20% | 22.01% | Normal | Medium | 1500 | 25 | 15 | 4 | 2.75 | I | 375 | 375 | 720.5 | 159.5 | 2.4676 | 4.9352 | 9.4822 | 11.9597 | 4.3267 | 7.439% | 14.88% | 28.59% | 36.05% | 13.04% | 33.1715 | 15.121 | 0.69598 | 27.265 | 20.3238 | 29.29% | 94.87% | 6.3151 | 9472.6032 | 14.9103 | 22365.4082 | Glasersatz Vakuum | -1906.134 | -7.853% | WP LW CH Zer | 554.6621 | 386.9216 | -47.2721 | -7.853% | -32.9761 | -7.853% | 2177.1344 | 532.5287 | - | - | - | - | 2177.1344 | 4606% | 532.5287 | 1615% | NEIN | NEIN | NEIN
24946 | L | M2 | XX | 18.12% | VK | W3 | ERMX | MFH-2 | L_M2_XX_18%_VK-ERMX | 14.9103 | 2000 | Lugano | 18.12% | 20% | 22.01% | Normal | Medium | 1500 | 25 | 15 | 4 | 2.75 | I | 375 | 375 | 720.5 | 159.5 | 2.4676 | 4.9352 | 9.4822 | 11.9597 | 4.3267 | 7.439% | 14.88% | 28.59% | 36.05% | 13.04% | 33.1715 | 15.121 | 0.69598 | 27.265 | 20.3238 | 29.29% | 94.87% | 6.3151 | 9472.6032 | 14.9103 | 22365.4082 | Glasersatz Vakuum | -1906.134 | -7.853% | WP E CH Mix | 9415.8368 | 782.7893 | -802.4824 | -7.853% | -66.7147 | -7.853% | 2177.1344 | 532.5287 | - | - | - | - | 2177.1344 | 271.3% | 532.5287 | 798.2% | NEIN | NEIN | NEIN
24947 | L | M2 | XX | 18.12% | VK | ST | SOTH | MFH-2 | L_M2_XX_18%_VK-SOTH | 14.9103 | 2000 | Lugano | 18.12% | 20% | 22.01% | Normal | Medium | 1500 | 25 | 15 | 4 | 2.75 | I | 375 | 375 | 720.5 | 159.5 | 2.4676 | 4.9352 | 9.4822 | 11.9597 | 4.3267 | 7.439% | 14.88% | 28.59% | 36.05% | 13.04% | 33.1715 | 15.121 | 0.69598 | 27.265 | 20.3238 | 29.29% | 94.87% | 6.3151 | 9472.6032 | 14.9103 | 22365.4082 | Glasersatz Vakuum | -1906.134 | -7.853% | Solarthermie | 1577.3498 | 388.4518 | -134.4326 | -7.853% | -33.1065 | -7.853% | 2177.1344 | 532.5287 | - | - | - | - | 2177.1344 | 1619% | 532.5287 | 1609% | NEIN | NEIN | NEIN
24948 | L | M2 | XX | 18.12% | VK | HS | HO-SC | MFH-2 | L_M2_XX_18%_VK-HO-SC | 14.9103 | 2000 | Lugano | 18.12% | 20% | 22.01% | Normal | Medium | 1500 | 25 | 15 | 4 | 2.75 | I | 375 | 375 | 720.5 | 159.5 | 2.4676 | 4.9352 | 9.4822 | 11.9597 | 4.3267 | 7.439% | 14.88% | 28.59% | 36.05% | 13.04% | 33.1715 | 15.121 | 0.69598 | 27.265 | 20.3238 | 29.29% | 94.87% | 6.3151 | 9472.6032 | 14.9103 | 22365.4082 | Glasersatz Vakuum | -1906.134 | -7.853% | Holz Schnitzel | 807.7859 | 281.541 | -68.8451 | -7.853% | -23.9949 | -7.853% | 2177.1344 | 532.5287 | - | - | - | - | 2177.1344 | 3162% | 532.5287 | 2219% | NEIN | NEIN | NEIN
24949 | L | M2 | XX | 18.12% | VA | ÖL | ÖL-HE | MFH-2 | L_M2_XX_18%_VA-ÖL-HE | 15.4333 | 2000 | Lugano | 18.12% | 20% | 22.01% | Normal | Medium | 1500 | 25 | 15 | 4 | 2.75 | I | 375 | 375 | 720.5 | 159.5 | 2.4676 | 4.9352 | 9.4822 | 14.318 | 4.6805 | 6.877% | 13.75% | 26.42% | 39.9% | 13.04% | 35.8836 | 15.121 | 0.70181 | 27.265 | 22.3561 | 30.76% | 101.7% | 6.5603 | 9840.3865 | 15.4333 | 23149.9131 | Glasaufdopplung | -1121.629 | -4.621% | Öl-Heizung | 32152.6571 | 8333.9687 | -1557.8181 | -4.621% | -403.7865 | -4.621% | 872.9694 | 202.1338 | - | - | - | - | 872.9694 | 56.04% | 202.1338 | 50.06% | JA | JA | JA
24950 | L | M2 | XX | 18.12% | VA | FW | FEWA | MFH-2 | L_M2_XX_18%_VA-FEWA | 15.4333 | 2000 | Lugano | 18.12% | 20% | 22.01% | Normal | Medium | 1500 | 25 | 15 | 4 | 2.75 | I | 375 | 375 | 720.5 | 159.5 | 2.4676 | 4.9352 | 9.4822 | 14.318 | 4.6805 | 6.877% | 13.75% | 26.42% | 39.9% | 13.04% | 35.8836 | 15.121 | 0.70181 | 27.265 | 22.3561 | 30.76% | 101.7% | 6.5603 | 9840.3865 | 15.4333 | 23149.9131 | Glasaufdopplung | -1121.629 | -4.621% | Fernwärme | 9123.7893 | 1792.0756 | -442.0538 | -4.621% | -86.8273 | -4.621% | 872.9694 | 202.1338 | - | - | - | - | 872.9694 | 197.5% | 202.1338 | 232.8% | NEIN | NEIN | NEIN
24951 | L | M2 | XX | 18.12% | VA | W1 | LWMX | MFH-2 | L_M2_XX_18%_VA-LWMX | 15.4333 | 2000 | Lugano | 18.12% | 20% | 22.01% | Normal | Medium | 1500 | 25 | 15 | 4 | 2.75 | I | 375 | 375 | 720.5 | 159.5 | 2.4676 | 4.9352 | 9.4822 | 14.318 | 4.6805 | 6.877% | 13.75% | 26.42% | 39.9% | 13.04% | 35.8836 | 15.121 | 0.70181 | 27.265 | 22.3561 | 30.76% | 101.7% | 6.5603 | 9840.3865 | 15.4333 | 23149.9131 | Glasaufdopplung | -1121.629 | -4.621% | WP LW CH Mix | 18149.5319 | 1342.695 | -879.3572 | -4.621% | -65.0545 | -4.621% | 872.9694 | 202.1338 | - | - | - | - | 872.9694 | 99.27% | 202.1338 | 310.7% | JA | NEIN | JA
24952 | L | M2 | XX | 18.12% | VA | W2 | LWCH | MFH-2 | L_M2_XX_18%_VA-LWCH | 15.4333 | 2000 | Lugano | 18.12% | 20% | 22.01% | Normal | Medium | 1500 | 25 | 15 | 4 | 2.75 | I | 375 | 375 | 720.5 | 159.5 | 2.4676 | 4.9352 | 9.4822 | 14.318 | 4.6805 | 6.877% | 13.75% | 26.42% | 39.9% | 13.04% | 35.8836 | 15.121 | 0.70181 | 27.265 | 22.3561 | 30.76% | 101.7% | 6.5603 | 9840.3865 | 15.4333 | 23149.9131 | Glasaufdopplung | -1121.629 | -4.621% | WP LW CH Zer | 574.1178 | 400.4935 | -27.8164 | -4.621% | -19.4042 | -4.621% | 872.9694 | 202.1338 | - | - | - | - | 872.9694 | 3138% | 202.1338 | 1042% | NEIN | NEIN | NEIN
24953 | L | M2 | XX | 18.12% | VA | W3 | ERMX | MFH-2 | L_M2_XX_18%_VA-ERMX | 15.4333 | 2000 | Lugano | 18.12% | 20% | 22.01% | Normal | Medium | 1500 | 25 | 15 | 4 | 2.75 | I | 375 | 375 | 720.5 | 159.5 | 2.4676 | 4.9352 | 9.4822 | 14.318 | 4.6805 | 6.877% | 13.75% | 26.42% | 39.9% | 13.04% | 35.8836 | 15.121 | 0.70181 | 27.265 | 22.3561 | 30.76% | 101.7% | 6.5603 | 9840.3865 | 15.4333 | 23149.9131 | Glasaufdopplung | -1121.629 | -4.621% | WP E CH Mix | 9746.1134 | 810.247 | -472.2058 | -4.621% | -39.257 | -4.621% | 872.9694 | 202.1338 | - | - | - | - | 872.9694 | 184.9% | 202.1338 | 514.9% | NEIN | NEIN | NEIN
24954 | L | M2 | XX | 18.12% | VA | ST | SOTH | MFH-2 | L_M2_XX_18%_VA-SOTH | 15.4333 | 2000 | Lugano | 18.12% | 20% | 22.01% | Normal | Medium | 1500 | 25 | 15 | 4 | 2.75 | I | 375 | 375 | 720.5 | 159.5 | 2.4676 | 4.9352 | 9.4822 | 14.318 | 4.6805 | 6.877% | 13.75% | 26.42% | 39.9% | 13.04% | 35.8836 | 15.121 | 0.70181 | 27.265 | 22.3561 | 30.76% | 101.7% | 6.5603 | 9840.3865 | 15.4333 | 23149.9131 | Glasaufdopplung | -1121.629 | -4.621% | Solarthermie | 1632.6781 | 402.0774 | -79.1044 | -4.621% | -19.4809 | -4.621% | 872.9694 | 202.1338 | - | - | - | - | 872.9694 | 1104% | 202.1338 | 1038% | NEIN | NEIN | NEIN
24955 | L | M2 | XX | 18.12% | VA | HS | HO-SC | MFH-2 | L_M2_XX_18%_VA-HO-SC | 15.4333 | 2000 | Lugano | 18.12% | 20% | 22.01% | Normal | Medium | 1500 | 25 | 15 | 4 | 2.75 | I | 375 | 375 | 720.5 | 159.5 | 2.4676 | 4.9352 | 9.4822 | 14.318 | 4.6805 | 6.877% | 13.75% | 26.42% | 39.9% | 13.04% | 35.8836 | 15.121 | 0.70181 | 27.265 | 22.3561 | 30.76% | 101.7% | 6.5603 | 9840.3865 | 15.4333 | 23149.9131 | Glasaufdopplung | -1121.629 | -4.621% | Holz Schnitzel | 836.1204 | 291.4166 | -40.5106 | -4.621% | -14.1193 | -4.621% | 872.9694 | 202.1338 | - | - | - | - | 872.9694 | 2155% | 202.1338 | 1432% | NEIN | NEIN | NEIN
24956 | L | M2 | XX | 18.12% | HO | ÖL | ÖL-HE | MFH-2 | L_M2_XX_18%_HO-ÖL-HE | 13.4871 | 2000 | Lugano | 18.12% | 20% | 22.01% | Normal | Medium | 1500 | 25 | 15 | 4 | 2.75 | I | 375 | 375 | 720.5 | 159.5 | 2.4676 | 4.9352 | 9.4822 | 9.5997 | 3.9727 | 8.102% | 16.2% | 31.13% | 31.52% | 13.04% | 30.4575 | 15.121 | 0.70889 | 27.265 | 20.3238 | 31.61% | 106.8% | 6.9064 | 10359.5389 | 13.4871 | 20230.7032 | Fensterersatz H | -4040.839 | -16.65% | Öl-Heizung | 28098.1989 | 7283.0532 | -5612.2763 | -16.65% | -1454.702 | -16.65% | 1706.1339 | 426.1603 | 713.1696 | 150.0559 | - | - | 2419.3036 | 43.11% | 576.2162 | 39.61% | JA | JA | JA
24957 | L | M2 | XX | 18.12% | HO | FW | FEWA | MFH-2 | L_M2_XX_18%_HO-FEWA | 13.4871 | 2000 | Lugano | 18.12% | 20% | 22.01% | Normal | Medium | 1500 | 25 | 15 | 4 | 2.75 | I | 375 | 375 | 720.5 | 159.5 | 2.4676 | 4.9352 | 9.4822 | 9.5997 | 3.9727 | 8.102% | 16.2% | 31.13% | 31.52% | 13.04% | 30.4575 | 15.121 | 0.70889 | 27.265 | 20.3238 | 31.61% | 106.8% | 6.9064 | 10359.5389 | 13.4871 | 20230.7032 | Fensterersatz H | -4040.839 | -16.65% | Fernwärme | 7973.2772 | 1566.0944 | -1592.5659 | -16.65% | -312.8085 | -16.65% | 1706.1339 | 426.1603 | 713.1696 | 150.0559 | - | - | 2419.3036 | 151.9% | 576.2162 | 184.2% | NEIN | NEIN | NEIN
24958 | L | M2 | XX | 18.12% | HO | W1 | LWMX | MFH-2 | L_M2_XX_18%_HO-LWMX | 13.4871 | 2000 | Lugano | 18.12% | 20% | 22.01% | Normal | Medium | 1500 | 25 | 15 | 4 | 2.75 | I | 375 | 375 | 720.5 | 159.5 | 2.4676 | 4.9352 | 9.4822 | 9.5997 | 3.9727 | 8.102% | 16.2% | 31.13% | 31.52% | 13.04% | 30.4575 | 15.121 | 0.70889 | 27.265 | 20.3238 | 31.61% | 106.8% | 6.9064 | 10359.5389 | 13.4871 | 20230.7032 | Fensterersatz H | -4040.839 | -16.65% | WP LW CH Mix | 15860.8713 | 1173.3808 | -3168.0177 | -16.65% | -234.3687 | -16.65% | 1706.1339 | 426.1603 | 713.1696 | 150.0559 | - | - | 2419.3036 | 76.37% | 576.2162 | 245.9% | JA | NEIN | JA
24959 | L | M2 | XX | 18.12% | HO | W2 | LWCH | MFH-2 | L_M2_XX_18%_HO-LWCH | 13.4871 | 2000 | Lugano | 18.12% | 20% | 22.01% | Normal | Medium | 1500 | 25 | 15 | 4 | 2.75 | I | 375 | 375 | 720.5 | 159.5 | 2.4676 | 4.9352 | 9.4822 | 9.5997 | 3.9727 | 8.102% | 16.2% | 31.13% | 31.52% | 13.04% | 30.4575 | 15.121 | 0.70889 | 27.265 | 20.3238 | 31.61% | 106.8% | 6.9064 | 10359.5389 | 13.4871 | 20230.7032 | Fensterersatz H | -4040.839 | -16.65% | WP LW CH Zer | 501.7214 | 349.9912 | -100.2128 | -16.65% | -69.9065 | -16.65% | 1706.1339 | 426.1603 | 713.1696 | 150.0559 | - | - | 2419.3036 | 2414% | 576.2162 | 824.3% | NEIN | NEIN | NEIN
24960 | L | M2 | XX | 18.12% | HO | W3 | ERMX | MFH-2 | L_M2_XX_18%_HO-ERMX | 13.4871 | 2000 | Lugano | 18.12% | 20% | 22.01% | Normal | Medium | 1500 | 25 | 15 | 4 | 2.75 | I | 375 | 375 | 720.5 | 159.5 | 2.4676 | 4.9352 | 9.4822 | 9.5997 | 3.9727 | 8.102% | 16.2% | 31.13% | 31.52% | 13.04% | 30.4575 | 15.121 | 0.70889 | 27.265 | 20.3238 | 31.61% | 106.8% | 6.9064 | 10359.5389 | 13.4871 | 20230.7032 | Fensterersatz H | -4040.839 | -16.65% | WP E CH Mix | 8517.1261 | 708.0746 | -1701.1932 | -16.65% | -141.4294 | -16.65% | 1706.1339 | 426.1603 | 713.1696 | 150.0559 | - | - | 2419.3036 | 142.2% | 576.2162 | 407.4% | NEIN | NEIN | NEIN
24961 | L | M2 | XX | 18.12% | HO | ST | SOTH | MFH-2 | L_M2_XX_18%_HO-SOTH | 13.4871 | 2000 | Lugano | 18.12% | 20% | 22.01% | Normal | Medium | 1500 | 25 | 15 | 4 | 2.75 | I | 375 | 375 | 720.5 | 159.5 | 2.4676 | 4.9352 | 9.4822 | 9.5997 | 3.9727 | 8.102% | 16.2% | 31.13% | 31.52% | 13.04% | 30.4575 | 15.121 | 0.70889 | 27.265 | 20.3238 | 31.61% | 106.8% | 6.9064 | 10359.5389 | 13.4871 | 20230.7032 | Fensterersatz H | -4040.839 | -16.65% | Solarthermie | 1426.797 | 351.3754 | -284.9855 | -16.65% | -70.183 | -16.65% | 1706.1339 | 426.1603 | 713.1696 | 150.0559 | - | - | 2419.3036 | 848.9% | 576.2162 | 821% | NEIN | NEIN | NEIN
24962 | L | M2 | XX | 18.12% | HO | HS | HO-SC | MFH-2 | L_M2_XX_18%_HO-HO-SC | 13.4871 | 2000 | Lugano | 18.12% | 20% | 22.01% | Normal | Medium | 1500 | 25 | 15 | 4 | 2.75 | I | 375 | 375 | 720.5 | 159.5 | 2.4676 | 4.9352 | 9.4822 | 9.5997 | 3.9727 | 8.102% | 16.2% | 31.13% | 31.52% | 13.04% | 30.4575 | 15.121 | 0.70889 | 27.265 | 20.3238 | 31.61% | 106.8% | 6.9064 | 10359.5389 | 13.4871 | 20230.7032 | Fensterersatz H | -4040.839 | -16.65% | Holz Schnitzel | 730.6854 | 254.6689 | -145.9456 | -16.65% | -50.867 | -16.65% | 1706.1339 | 426.1603 | 713.1696 | 150.0559 | - | - | 2419.3036 | 1658% | 576.2162 | 1133% | NEIN | NEIN | NEIN
24963 | L | M2 | XX | 18.12% | HM | ÖL | ÖL-HE | MFH-2 | L_M2_XX_18%_HM-ÖL-HE | 13.6369 | 2000 | Lugano | 18.12% | 20% | 22.01% | Normal | Medium | 1500 | 25 | 15 | 4 | 2.75 | I | 375 | 375 | 720.5 | 159.5 | 2.4676 | 4.9352 | 9.4822 | 9.8541 | 4.0109 | 8.025% | 16.05% | 30.84% | 32.05% | 13.04% | 30.7501 | 15.121 | 0.7075 | 27.265 | 20.3238 | 31.35% | 105.4% | 6.8411 | 10261.6676 | 13.6369 | 20455.3563 | Fensterersatz HM | -3816.1858 | -15.72% | Öl-Heizung | 28410.2171 | 7363.9283 | -5300.2581 | -15.72% | -1373.8269 | -15.72% | 1706.1339 | 426.1603 | 932.5833 | 204.3418 | - | - | 2638.7172 | 49.78% | 630.5021 | 45.89% | JA | JA | JA
24964 | L | M2 | XX | 18.12% | HM | FW | FEWA | MFH-2 | L_M2_XX_18%_HM-FEWA | 13.6369 | 2000 | Lugano | 18.12% | 20% | 22.01% | Normal | Medium | 1500 | 25 | 15 | 4 | 2.75 | I | 375 | 375 | 720.5 | 159.5 | 2.4676 | 4.9352 | 9.4822 | 9.8541 | 4.0109 | 8.025% | 16.05% | 30.84% | 32.05% | 13.04% | 30.7501 | 15.121 | 0.7075 | 27.265 | 20.3238 | 31.35% | 105.4% | 6.8411 | 10261.6676 | 13.6369 | 20455.3563 | Fensterersatz HM | -3816.1858 | -15.72% | Fernwärme | 8061.8169 | 1583.4852 | -1504.0262 | -15.72% | -295.4177 | -15.72% | 1706.1339 | 426.1603 | 932.5833 | 204.3418 | - | - | 2638.7172 | 175.4% | 630.5021 | 213.4% | NEIN | NEIN | NEIN
24965 | L | M2 | XX | 18.12% | HM | W1 | LWMX | MFH-2 | L_M2_XX_18%_HM-LWMX | 13.6369 | 2000 | Lugano | 18.12% | 20% | 22.01% | Normal | Medium | 1500 | 25 | 15 | 4 | 2.75 | I | 375 | 375 | 720.5 | 159.5 | 2.4676 | 4.9352 | 9.4822 | 9.8541 | 4.0109 | 8.025% | 16.05% | 30.84% | 32.05% | 13.04% | 30.7501 | 15.121 | 0.7075 | 27.265 | 20.3238 | 31.35% | 105.4% | 6.8411 | 10261.6676 | 13.6369 | 20455.3563 | Fensterersatz HM | -3816.1858 | -15.72% | WP LW CH Mix | 16036.9994 | 1186.4107 | -2991.8897 | -15.72% | -221.3388 | -15.72% | 1706.1339 | 426.1603 | 932.5833 | 204.3418 | - | - | 2638.7172 | 88.2% | 630.5021 | 284.9% | JA | NEIN | JA
24966 | L | M2 | XX | 18.12% | HM | W2 | LWCH | MFH-2 | L_M2_XX_18%_HM-LWCH | 13.6369 | 2000 | Lugano | 18.12% | 20% | 22.01% | Normal | Medium | 1500 | 25 | 15 | 4 | 2.75 | I | 375 | 375 | 720.5 | 159.5 | 2.4676 | 4.9352 | 9.4822 | 9.8541 | 4.0109 | 8.025% | 16.05% | 30.84% | 32.05% | 13.04% | 30.7501 | 15.121 | 0.7075 | 27.265 | 20.3238 | 31.35% | 105.4% | 6.8411 | 10261.6676 | 13.6369 | 20455.3563 | Fensterersatz HM | -3816.1858 | -15.72% | WP LW CH Zer | 507.2928 | 353.8777 | -94.6414 | -15.72% | -66.02 | -15.72% | 1706.1339 | 426.1603 | 932.5833 | 204.3418 | - | - | 2638.7172 | 2788% | 630.5021 | 955% | NEIN | NEIN | NEIN
24967 | L | M2 | XX | 18.12% | HM | W3 | ERMX | MFH-2 | L_M2_XX_18%_HM-ERMX | 13.6369 | 2000 | Lugano | 18.12% | 20% | 22.01% | Normal | Medium | 1500 | 25 | 15 | 4 | 2.75 | I | 375 | 375 | 720.5 | 159.5 | 2.4676 | 4.9352 | 9.4822 | 9.8541 | 4.0109 | 8.025% | 16.05% | 30.84% | 32.05% | 13.04% | 30.7501 | 15.121 | 0.7075 | 27.265 | 20.3238 | 31.35% | 105.4% | 6.8411 | 10261.6676 | 13.6369 | 20455.3563 | Fensterersatz HM | -3816.1858 | -15.72% | WP E CH Mix | 8611.705 | 715.9375 | -1606.6142 | -15.72% | -133.5665 | -15.72% | 1706.1339 | 426.1603 | 932.5833 | 204.3418 | - | - | 2638.7172 | 164.2% | 630.5021 | 472.1% | NEIN | NEIN | NEIN
24968 | L | M2 | XX | 18.12% | HM | ST | SOTH | MFH-2 | L_M2_XX_18%_HM-SOTH | 13.6369 | 2000 | Lugano | 18.12% | 20% | 22.01% | Normal | Medium | 1500 | 25 | 15 | 4 | 2.75 | I | 375 | 375 | 720.5 | 159.5 | 2.4676 | 4.9352 | 9.4822 | 9.8541 | 4.0109 | 8.025% | 16.05% | 30.84% | 32.05% | 13.04% | 30.7501 | 15.121 | 0.7075 | 27.265 | 20.3238 | 31.35% | 105.4% | 6.8411 | 10261.6676 | 13.6369 | 20455.3563 | Fensterersatz HM | -3816.1858 | -15.72% | Solarthermie | 1442.6409 | 355.2772 | -269.1415 | -15.72% | -66.2811 | -15.72% | 1706.1339 | 426.1603 | 932.5833 | 204.3418 | - | - | 2638.7172 | 980.4% | 630.5021 | 951.3% | NEIN | NEIN | NEIN
24969 | L | M2 | XX | 18.12% | HM | HS | HO-SC | MFH-2 | L_M2_XX_18%_HM-HO-SC | 13.6369 | 2000 | Lugano | 18.12% | 20% | 22.01% | Normal | Medium | 1500 | 25 | 15 | 4 | 2.75 | I | 375 | 375 | 720.5 | 159.5 | 2.4676 | 4.9352 | 9.4822 | 9.8541 | 4.0109 | 8.025% | 16.05% | 30.84% | 32.05% | 13.04% | 30.7501 | 15.121 | 0.7075 | 27.265 | 20.3238 | 31.35% | 105.4% | 6.8411 | 10261.6676 | 13.6369 | 20455.3563 | Fensterersatz HM | -3816.1858 | -15.72% | Holz Schnitzel | 738.7993 | 257.4968 | -137.8317 | -15.72% | -48.039 | -15.72% | 1706.1339 | 426.1603 | 932.5833 | 204.3418 | - | - | 2638.7172 | 1914% | 630.5021 | 1312% | NEIN | NEIN | NEIN
24970 | L | M2 | XX | 18.12% | KU | ÖL | ÖL-HE | MFH-2 | L_M2_XX_18%_KU-ÖL-HE | 13.3383 | 2000 | Lugano | 18.12% | 20% | 22.01% | Normal | Medium | 1500 | 25 | 15 | 4 | 2.75 | I | 375 | 375 | 720.5 | 159.5 | 2.4676 | 4.9352 | 9.4822 | 9.3453 | 3.9346 | 8.18% | 16.36% | 31.43% | 30.98% | 13.04% | 30.165 | 15.121 | 0.71027 | 27.265 | 20.3238 | 31.88% | 108.2% | 6.972 | 10458.0054 | 13.3383 | 20007.4796 | Fensterersatz K | -4264.0626 | -17.57% | Öl-Heizung | 27788.1661 | 7202.6927 | -5922.3091 | -17.57% | -1535.0625 | -17.57% | 1706.1339 | 426.1603 | 1166.8142 | 225.3237 | - | - | 2872.9481 | 48.51% | 651.484 | 42.44% | JA | JA | JA
24971 | L | M2 | XX | 18.12% | KU | FW | FEWA | MFH-2 | L_M2_XX_18%_KU-FEWA | 13.3383 | 2000 | Lugano | 18.12% | 20% | 22.01% | Normal | Medium | 1500 | 25 | 15 | 4 | 2.75 | I | 375 | 375 | 720.5 | 159.5 | 2.4676 | 4.9352 | 9.4822 | 9.3453 | 3.9346 | 8.18% | 16.36% | 31.43% | 30.98% | 13.04% | 30.165 | 15.121 | 0.71027 | 27.265 | 20.3238 | 31.88% | 108.2% | 6.972 | 10458.0054 | 13.3383 | 20007.4796 | Fensterersatz K | -4264.0626 | -17.57% | Fernwärme | 7885.3008 | 1548.8143 | -1680.5423 | -17.57% | -330.0886 | -17.57% | 1706.1339 | 426.1603 | 1166.8142 | 225.3237 | - | - | 2872.9481 | 171% | 651.484 | 197.4% | NEIN | NEIN | NEIN
24972 | L | M2 | XX | 18.12% | KU | W1 | LWMX | MFH-2 | L_M2_XX_18%_KU-LWMX | 13.3383 | 2000 | Lugano | 18.12% | 20% | 22.01% | Normal | Medium | 1500 | 25 | 15 | 4 | 2.75 | I | 375 | 375 | 720.5 | 159.5 | 2.4676 | 4.9352 | 9.4822 | 9.3453 | 3.9346 | 8.18% | 16.36% | 31.43% | 30.98% | 13.04% | 30.165 | 15.121 | 0.71027 | 27.265 | 20.3238 | 31.88% | 108.2% | 6.972 | 10458.0054 | 13.3383 | 20007.4796 | Fensterersatz K | -4264.0626 | -17.57% | WP LW CH Mix | 15685.864 | 1160.4338 | -3343.025 | -17.57% | -247.3156 | -17.57% | 1706.1339 | 426.1603 | 1166.8142 | 225.3237 | - | - | 2872.9481 | 85.94% | 651.484 | 263.4% | JA | NEIN | JA
24973 | L | M2 | XX | 18.12% | KU | W2 | LWCH | MFH-2 | L_M2_XX_18%_KU-LWCH | 13.3383 | 2000 | Lugano | 18.12% | 20% | 22.01% | Normal | Medium | 1500 | 25 | 15 | 4 | 2.75 | I | 375 | 375 | 720.5 | 159.5 | 2.4676 | 4.9352 | 9.4822 | 9.3453 | 3.9346 | 8.18% | 16.36% | 31.43% | 30.98% | 13.04% | 30.165 | 15.121 | 0.71027 | 27.265 | 20.3238 | 31.88% | 108.2% | 6.972 | 10458.0054 | 13.3383 | 20007.4796 | Fensterersatz K | -4264.0626 | -17.57% | WP LW CH Zer | 496.1855 | 346.1294 | -105.7488 | -17.57% | -73.7683 | -17.57% | 1706.1339 | 426.1603 | 1166.8142 | 225.3237 | - | - | 2872.9481 | 2717% | 651.484 | 883.1% | NEIN | NEIN | NEIN
24974 | L | M2 | XX | 18.12% | KU | W3 | ERMX | MFH-2 | L_M2_XX_18%_KU-ERMX | 13.3383 | 2000 | Lugano | 18.12% | 20% | 22.01% | Normal | Medium | 1500 | 25 | 15 | 4 | 2.75 | I | 375 | 375 | 720.5 | 159.5 | 2.4676 | 4.9352 | 9.4822 | 9.3453 | 3.9346 | 8.18% | 16.36% | 31.43% | 30.98% | 13.04% | 30.165 | 15.121 | 0.71027 | 27.265 | 20.3238 | 31.88% | 108.2% | 6.972 | 10458.0054 | 13.3383 | 20007.4796 | Fensterersatz K | -4264.0626 | -17.57% | WP E CH Mix | 8423.1489 | 700.2618 | -1795.1703 | -17.57% | -149.2422 | -17.57% | 1706.1339 | 426.1603 | 1166.8142 | 225.3237 | - | - | 2872.9481 | 160% | 651.484 | 436.5% | NEIN | NEIN | NEIN
24975 | L | M2 | XX | 18.12% | KU | ST | SOTH | MFH-2 | L_M2_XX_18%_KU-SOTH | 13.3383 | 2000 | Lugano | 18.12% | 20% | 22.01% | Normal | Medium | 1500 | 25 | 15 | 4 | 2.75 | I | 375 | 375 | 720.5 | 159.5 | 2.4676 | 4.9352 | 9.4822 | 9.3453 | 3.9346 | 8.18% | 16.36% | 31.43% | 30.98% | 13.04% | 30.165 | 15.121 | 0.71027 | 27.265 | 20.3238 | 31.88% | 108.2% | 6.972 | 10458.0054 | 13.3383 | 20007.4796 | Fensterersatz K | -4264.0626 | -17.57% | Solarthermie | 1411.0538 | 347.4983 | -300.7286 | -17.57% | -74.06 | -17.57% | 1706.1339 | 426.1603 | 1166.8142 | 225.3237 | - | - | 2872.9481 | 955.3% | 651.484 | 879.7% | NEIN | NEIN | NEIN
24976 | L | M2 | XX | 18.12% | KU | HS | HO-SC | MFH-2 | L_M2_XX_18%_KU-HO-SC | 13.3383 | 2000 | Lugano | 18.12% | 20% | 22.01% | Normal | Medium | 1500 | 25 | 15 | 4 | 2.75 | I | 375 | 375 | 720.5 | 159.5 | 2.4676 | 4.9352 | 9.4822 | 9.3453 | 3.9346 | 8.18% | 16.36% | 31.43% | 30.98% | 13.04% | 30.165 | 15.121 | 0.71027 | 27.265 | 20.3238 | 31.88% | 108.2% | 6.972 | 10458.0054 | 13.3383 | 20007.4796 | Fensterersatz K | -4264.0626 | -17.57% | Holz Schnitzel | 722.6231 | 251.8589 | -154.0079 | -17.57% | -53.677 | -17.57% | 1706.1339 | 426.1603 | 1166.8142 | 225.3237 | - | - | 2872.9481 | 1865% | 651.484 | 1214% | NEIN | NEIN | NEIN
24977 | L | M2 | XX | 18.12% | ME | ÖL | ÖL-HE | MFH-2 | L_M2_XX_18%_ME-ÖL-HE | 13.9392 | 2000 | Lugano | 18.12% | 20% | 22.01% | Normal | Medium | 1500 | 25 | 15 | 4 | 2.75 | I | 375 | 375 | 720.5 | 159.5 | 2.4676 | 4.9352 | 9.4822 | 10.3629 | 4.0872 | 7.875% | 15.75% | 30.26% | 33.07% | 13.04% | 31.3352 | 15.121 | 0.70472 | 27.265 | 20.3238 | 30.83% | 102.8% | 6.7118 | 10067.6588 | 13.9392 | 20908.8294 | Fensterersatz M | -3362.7128 | -13.85% | Öl-Heizung | 29040.0408 | 7527.1786 | -4670.4345 | -13.85% | -1210.5766 | -13.85% | 1706.1339 | 426.1603 | 1528.5602 | 364.6011 | - | - | 3234.6942 | 69.26% | 790.7614 | 65.32% | JA | JA | JA
24978 | L | M2 | XX | 18.12% | ME | FW | FEWA | MFH-2 | L_M2_XX_18%_ME-FEWA | 13.9392 | 2000 | Lugano | 18.12% | 20% | 22.01% | Normal | Medium | 1500 | 25 | 15 | 4 | 2.75 | I | 375 | 375 | 720.5 | 159.5 | 2.4676 | 4.9352 | 9.4822 | 10.3629 | 4.0872 | 7.875% | 15.75% | 30.26% | 33.07% | 13.04% | 31.3352 | 15.121 | 0.70472 | 27.265 | 20.3238 | 30.83% | 102.8% | 6.7118 | 10067.6588 | 13.9392 | 20908.8294 | Fensterersatz M | -3362.7128 | -13.85% | Fernwärme | 8240.5386 | 1618.5894 | -1325.3045 | -13.85% | -260.3135 | -13.85% | 1706.1339 | 426.1603 | 1528.5602 | 364.6011 | - | - | 3234.6942 | 244.1% | 790.7614 | 303.8% | NEIN | NEIN | NEIN
24979 | L | M2 | XX | 18.12% | ME | W1 | LWMX | MFH-2 | L_M2_XX_18%_ME-LWMX | 13.9392 | 2000 | Lugano | 18.12% | 20% | 22.01% | Normal | Medium | 1500 | 25 | 15 | 4 | 2.75 | I | 375 | 375 | 720.5 | 159.5 | 2.4676 | 4.9352 | 9.4822 | 10.3629 | 4.0872 | 7.875% | 15.75% | 30.26% | 33.07% | 13.04% | 31.3352 | 15.121 | 0.70472 | 27.265 | 20.3238 | 30.83% | 102.8% | 6.7118 | 10067.6588 | 13.9392 | 20908.8294 | Fensterersatz M | -3362.7128 | -13.85% | WP LW CH Mix | 16392.5222 | 1212.7121 | -2636.3668 | -13.85% | -195.0373 | -13.85% | 1706.1339 | 426.1603 | 1528.5602 | 364.6011 | - | - | 3234.6942 | 122.7% | 790.7614 | 405.4% | NEIN | NEIN | NEIN
24980 | L | M2 | XX | 18.12% | ME | W2 | LWCH | MFH-2 | L_M2_XX_18%_ME-LWCH | 13.9392 | 2000 | Lugano | 18.12% | 20% | 22.01% | Normal | Medium | 1500 | 25 | 15 | 4 | 2.75 | I | 375 | 375 | 720.5 | 159.5 | 2.4676 | 4.9352 | 9.4822 | 10.3629 | 4.0872 | 7.875% | 15.75% | 30.26% | 33.07% | 13.04% | 31.3352 | 15.121 | 0.70472 | 27.265 | 20.3238 | 30.83% | 102.8% | 6.7118 | 10067.6588 | 13.9392 | 20908.8294 | Fensterersatz M | -3362.7128 | -13.85% | WP LW CH Zer | 518.539 | 361.7227 | -83.3953 | -13.85% | -58.1749 | -13.85% | 1706.1339 | 426.1603 | 1528.5602 | 364.6011 | - | - | 3234.6942 | 3879% | 790.7614 | 1359% | NEIN | NEIN | NEIN
24981 | L | M2 | XX | 18.12% | ME | W3 | ERMX | MFH-2 | L_M2_XX_18%_ME-ERMX | 13.9392 | 2000 | Lugano | 18.12% | 20% | 22.01% | Normal | Medium | 1500 | 25 | 15 | 4 | 2.75 | I | 375 | 375 | 720.5 | 159.5 | 2.4676 | 4.9352 | 9.4822 | 10.3629 | 4.0872 | 7.875% | 15.75% | 30.26% | 33.07% | 13.04% | 31.3352 | 15.121 | 0.70472 | 27.265 | 20.3238 | 30.83% | 102.8% | 6.7118 | 10067.6588 | 13.9392 | 20908.8294 | Fensterersatz M | -3362.7128 | -13.85% | WP E CH Mix | 8802.6172 | 731.809 | -1415.7021 | -13.85% | -117.6949 | -13.85% | 1706.1339 | 426.1603 | 1528.5602 | 364.6011 | - | - | 3234.6942 | 228.5% | 790.7614 | 671.9% | NEIN | NEIN | NEIN
24982 | L | M2 | XX | 18.12% | ME | ST | SOTH | MFH-2 | L_M2_XX_18%_ME-SOTH | 13.9392 | 2000 | Lugano | 18.12% | 20% | 22.01% | Normal | Medium | 1500 | 25 | 15 | 4 | 2.75 | I | 375 | 375 | 720.5 | 159.5 | 2.4676 | 4.9352 | 9.4822 | 10.3629 | 4.0872 | 7.875% | 15.75% | 30.26% | 33.07% | 13.04% | 31.3352 | 15.121 | 0.70472 | 27.265 | 20.3238 | 30.83% | 102.8% | 6.7118 | 10067.6588 | 13.9392 | 20908.8294 | Fensterersatz M | -3362.7128 | -13.85% | Solarthermie | 1474.6227 | 363.1534 | -237.1597 | -13.85% | -58.405 | -13.85% | 1706.1339 | 426.1603 | 1528.5602 | 364.6011 | - | - | 3234.6942 | 1364% | 790.7614 | 1354% | NEIN | NEIN | NEIN
24983 | L | M2 | XX | 18.12% | ME | HS | HO-SC | MFH-2 | L_M2_XX_18%_ME-HO-SC | 13.9392 | 2000 | Lugano | 18.12% | 20% | 22.01% | Normal | Medium | 1500 | 25 | 15 | 4 | 2.75 | I | 375 | 375 | 720.5 | 159.5 | 2.4676 | 4.9352 | 9.4822 | 10.3629 | 4.0872 | 7.875% | 15.75% | 30.26% | 33.07% | 13.04% | 31.3352 | 15.121 | 0.70472 | 27.265 | 20.3238 | 30.83% | 102.8% | 6.7118 | 10067.6588 | 13.9392 | 20908.8294 | Fensterersatz M | -3362.7128 | -13.85% | Holz Schnitzel | 755.1777 | 263.2053 | -121.4533 | -13.85% | -42.3306 | -13.85% | 1706.1339 | 426.1603 | 1528.5602 | 364.6011 | - | - | 3234.6942 | 2663% | 790.7614 | 1868% | NEIN | NEIN | NEIN
24984 | L | M2 | XX | 18.12% | GH | ÖL | ÖL-HE | MFH-2 | L_M2_XX_18%_GH-ÖL-HE | 7.4298 | 2000 | Lugano | 18.12% | 20% | 22.01% | Normal | Medium | 1500 | 25 | 15 | 4 | 2.75 | I | 375 | 375 | 720.5 | 159.5 | 2.0564 | 2.4676 | 5.3733 | 9.5997 | 3.8994 | 8.789% | 10.55% | 22.97% | 41.03% | 16.67% | 23.3963 | 15.121 | 0.81072 | 27.265 | 20.3238 | 42.78% | 221.8% | 7.3224 | 10983.5929 | 7.4298 | 11144.772 | Gebäudehülle | -13126.7702 | -54.08% | Öl-Heizung | 15478.8499 | 4012.1179 | -18231.6253 | -54.08% | -4725.6373 | -54.08% | 1706.1339 | 426.1603 | 947.9707 | 195.8255 | 7843.8 | 2145.5 | 10497.9046 | 57.58% | 2767.4858 | 58.56% | JA | JA | JA
24985 | L | M2 | XX | 18.12% | GH | FW | FEWA | MFH-2 | L_M2_XX_18%_GH-FEWA | 7.4298 | 2000 | Lugano | 18.12% | 20% | 22.01% | Normal | Medium | 1500 | 25 | 15 | 4 | 2.75 | I | 375 | 375 | 720.5 | 159.5 | 2.0564 | 2.4676 | 5.3733 | 9.5997 | 3.8994 | 8.789% | 10.55% | 22.97% | 41.03% | 16.67% | 23.3963 | 15.121 | 0.81072 | 27.265 | 20.3238 | 42.78% | 221.8% | 7.3224 | 10983.5929 | 7.4298 | 11144.772 | Gebäudehülle | -13126.7702 | -54.08% | Fernwärme | 4392.3513 | 862.7365 | -5173.4918 | -54.08% | -1016.1664 | -54.08% | 1706.1339 | 426.1603 | 947.9707 | 195.8255 | 7843.8 | 2145.5 | 10497.9046 | 202.9% | 2767.4858 | 272.3% | NEIN | NEIN | NEIN
24986 | L | M2 | XX | 18.12% | GH | W1 | LWMX | MFH-2 | L_M2_XX_18%_GH-LWMX | 7.4298 | 2000 | Lugano | 18.12% | 20% | 22.01% | Normal | Medium | 1500 | 25 | 15 | 4 | 2.75 | I | 375 | 375 | 720.5 | 159.5 | 2.0564 | 2.4676 | 5.3733 | 9.5997 | 3.8994 | 8.789% | 10.55% | 22.97% | 41.03% | 16.67% | 23.3963 | 15.121 | 0.81072 | 27.265 | 20.3238 | 42.78% | 221.8% | 7.3224 | 10983.5929 | 7.4298 | 11144.772 | Gebäudehülle | -13126.7702 | -54.08% | WP LW CH Mix | 8737.5012 | 646.3968 | -10291.3879 | -54.08% | -761.3527 | -54.08% | 1706.1339 | 426.1603 | 947.9707 | 195.8255 | 7843.8 | 2145.5 | 10497.9046 | 102% | 2767.4858 | 363.5% | NEIN | NEIN | NEIN
24987 | L | M2 | XX | 18.12% | GH | W2 | LWCH | MFH-2 | L_M2_XX_18%_GH-LWCH | 7.4298 | 2000 | Lugano | 18.12% | 20% | 22.01% | Normal | Medium | 1500 | 25 | 15 | 4 | 2.75 | I | 375 | 375 | 720.5 | 159.5 | 2.0564 | 2.4676 | 5.3733 | 9.5997 | 3.8994 | 8.789% | 10.55% | 22.97% | 41.03% | 16.67% | 23.3963 | 15.121 | 0.81072 | 27.265 | 20.3238 | 42.78% | 221.8% | 7.3224 | 10983.5929 | 7.4298 | 11144.772 | Gebäudehülle | -13126.7702 | -54.08% | WP LW CH Zer | 276.3903 | 192.8046 | -325.5439 | -54.08% | -227.0931 | -54.08% | 1706.1339 | 426.1603 | 947.9707 | 195.8255 | 7843.8 | 2145.5 | 10497.9046 | 3225% | 2767.4858 | 1219% | NEIN | NEIN | NEIN
24988 | L | M2 | XX | 18.12% | GH | W3 | ERMX | MFH-2 | L_M2_XX_18%_GH-ERMX | 7.4298 | 2000 | Lugano | 18.12% | 20% | 22.01% | Normal | Medium | 1500 | 25 | 15 | 4 | 2.75 | I | 375 | 375 | 720.5 | 159.5 | 2.0564 | 2.4676 | 5.3733 | 9.5997 | 3.8994 | 8.789% | 10.55% | 22.97% | 41.03% | 16.67% | 23.3963 | 15.121 | 0.81072 | 27.265 | 20.3238 | 42.78% | 221.8% | 7.3224 | 10983.5929 | 7.4298 | 11144.772 | Gebäudehülle | -13126.7702 | -54.08% | WP E CH Mix | 4691.949 | 390.067 | -5526.3703 | -54.08% | -459.437 | -54.08% | 1706.1339 | 426.1603 | 947.9707 | 195.8255 | 7843.8 | 2145.5 | 10497.9046 | 190% | 2767.4858 | 602.4% | NEIN | NEIN | NEIN
24989 | L | M2 | XX | 18.12% | GH | ST | SOTH | MFH-2 | L_M2_XX_18%_GH-SOTH | 7.4298 | 2000 | Lugano | 18.12% | 20% | 22.01% | Normal | Medium | 1500 | 25 | 15 | 4 | 2.75 | I | 375 | 375 | 720.5 | 159.5 | 2.0564 | 2.4676 | 5.3733 | 9.5997 | 3.8994 | 8.789% | 10.55% | 22.97% | 41.03% | 16.67% | 23.3963 | 15.121 | 0.81072 | 27.265 | 20.3238 | 42.78% | 221.8% | 7.3224 | 10983.5929 | 7.4298 | 11144.772 | Gebäudehülle | -13126.7702 | -54.08% | Solarthermie | 785.9997 | 193.5671 | -925.7827 | -54.08% | -227.9913 | -54.08% | 1706.1339 | 426.1603 | 947.9707 | 195.8255 | 7843.8 | 2145.5 | 10497.9046 | 1134% | 2767.4858 | 1214% | NEIN | NEIN | NEIN
24990 | L | M2 | XX | 18.12% | GH | HS | HO-SC | MFH-2 | L_M2_XX_18%_GH-HO-SC | 7.4298 | 2000 | Lugano | 18.12% | 20% | 22.01% | Normal | Medium | 1500 | 25 | 15 | 4 | 2.75 | I | 375 | 375 | 720.5 | 159.5 | 2.0564 | 2.4676 | 5.3733 | 9.5997 | 3.8994 | 8.789% | 10.55% | 22.97% | 41.03% | 16.67% | 23.3963 | 15.121 | 0.81072 | 27.265 | 20.3238 | 42.78% | 221.8% | 7.3224 | 10983.5929 | 7.4298 | 11144.772 | Gebäudehülle | -13126.7702 | -54.08% | Holz Schnitzel | 402.5229 | 140.293 | -474.1081 | -54.08% | -165.2429 | -54.08% | 1706.1339 | 426.1603 | 947.9707 | 195.8255 | 7843.8 | 2145.5 | 10497.9046 | 2214% | 2767.4858 | 1675% | NEIN | NEIN | NEIN
24991 | L | M2 | XX | 29.69% | IZ | ÖL | ÖL-HE | MFH-2 | L_M2_XX_30%_IZ-ÖL-HE | 14.5634 | 2000 | Lugano | 29.69% | 30% | 22.01% | Normal | Medium | 1500 | 25 | 15 | 4 | 2.75 | I | 375 | 375 | 618.75 | 261.25 | 2.4676 | 4.9352 | 8.1431 | 28.373 | 6.5879 | 4.886% | 9.771% | 16.12% | 56.18% | 13.04% | 50.5069 | 15.121 | 0.7806 | 27.265 | 40.3591 | 48% | 216.3% | 10.0438 | 15065.7662 | 14.5634 | 21845.1015 | Ist-Zustand | - | - | Öl-Heizung | 30340.4187 | 7864.2365 |  |  |  |  | - | - | - | - | - | - | - | - | - | - | JA | JA | JA
24992 | L | M2 | XX | 29.69% | IZ | FW | FEWA | MFH-2 | L_M2_XX_30%_IZ-FEWA | 14.5634 | 2000 | Lugano | 29.69% | 30% | 22.01% | Normal | Medium | 1500 | 25 | 15 | 4 | 2.75 | I | 375 | 375 | 618.75 | 261.25 | 2.4676 | 4.9352 | 8.1431 | 28.373 | 6.5879 | 4.886% | 9.771% | 16.12% | 56.18% | 13.04% | 50.5069 | 15.121 | 0.7806 | 27.265 | 40.3591 | 48% | 216.3% | 10.0438 | 15065.7662 | 14.5634 | 21845.1015 | Ist-Zustand | - | - | Fernwärme | 8609.54 | 1691.0679 | -21730.8787 | -71.62% | -6173.1687 | -78.5% | - | - | - | - | - | - | - | - | - | - | JA | JA | JA
24993 | L | M2 | XX | 29.69% | IZ | W1 | LWMX | MFH-2 | L_M2_XX_30%_IZ-LWMX | 14.5634 | 2000 | Lugano | 29.69% | 30% | 22.01% | Normal | Medium | 1500 | 25 | 15 | 4 | 2.75 | I | 375 | 375 | 618.75 | 261.25 | 2.4676 | 4.9352 | 8.1431 | 28.373 | 6.5879 | 4.886% | 9.771% | 16.12% | 56.18% | 13.04% | 50.5069 | 15.121 | 0.7806 | 27.265 | 40.3591 | 48% | 216.3% | 10.0438 | 15065.7662 | 14.5634 | 21845.1015 | Ist-Zustand | - | - | WP LW CH Mix | 17126.5596 | 1267.0159 | -13213.8592 | -43.55% | -6597.2207 | -83.89% | - | - | - | - | - | - | - | - | - | - | JA | JA | JA
24994 | L | M2 | XX | 29.69% | IZ | W2 | LWCH | MFH-2 | L_M2_XX_30%_IZ-LWCH | 14.5634 | 2000 | Lugano | 29.69% | 30% | 22.01% | Normal | Medium | 1500 | 25 | 15 | 4 | 2.75 | I | 375 | 375 | 618.75 | 261.25 | 2.4676 | 4.9352 | 8.1431 | 28.373 | 6.5879 | 4.886% | 9.771% | 16.12% | 56.18% | 13.04% | 50.5069 | 15.121 | 0.7806 | 27.265 | 40.3591 | 48% | 216.3% | 10.0438 | 15065.7662 | 14.5634 | 21845.1015 | Ist-Zustand | - | - | WP LW CH Zer | 541.7585 | 377.9203 | -29798.6602 | -98.21% | -7486.3163 | -95.19% | - | - | - | - | - | - | - | - | - | - | JA | JA | JA
24995 | L | M2 | XX | 29.69% | IZ | W3 | ERMX | MFH-2 | L_M2_XX_30%_IZ-ERMX | 14.5634 | 2000 | Lugano | 29.69% | 30% | 22.01% | Normal | Medium | 1500 | 25 | 15 | 4 | 2.75 | I | 375 | 375 | 618.75 | 261.25 | 2.4676 | 4.9352 | 8.1431 | 28.373 | 6.5879 | 4.886% | 9.771% | 16.12% | 56.18% | 13.04% | 50.5069 | 15.121 | 0.7806 | 27.265 | 40.3591 | 48% | 216.3% | 10.0438 | 15065.7662 | 14.5634 | 21845.1015 | Ist-Zustand | - | - | WP E CH Mix | 9196.7877 | 764.5786 | -21143.631 | -69.69% | -7099.658 | -90.28% | - | - | - | - | - | - | - | - | - | - | JA | JA | JA
24996 | L | M2 | XX | 29.69% | IZ | ST | SOTH | MFH-2 | L_M2_XX_30%_IZ-SOTH | 14.5634 | 2000 | Lugano | 29.69% | 30% | 22.01% | Normal | Medium | 1500 | 25 | 15 | 4 | 2.75 | I | 375 | 375 | 618.75 | 261.25 | 2.4676 | 4.9352 | 8.1431 | 28.373 | 6.5879 | 4.886% | 9.771% | 16.12% | 56.18% | 13.04% | 50.5069 | 15.121 | 0.7806 | 27.265 | 40.3591 | 48% | 216.3% | 10.0438 | 15065.7662 | 14.5634 | 21845.1015 | Ist-Zustand | - | - | Solarthermie | 1540.6545 | 379.4149 | -28799.7642 | -94.92% | -7484.8216 | -95.18% | - | - | - | - | - | - | - | - | - | - | JA | JA | JA
24997 | L | M2 | XX | 29.69% | IZ | HS | HO-SC | MFH-2 | L_M2_XX_30%_IZ-HO-SC | 14.5634 | 2000 | Lugano | 29.69% | 30% | 22.01% | Normal | Medium | 1500 | 25 | 15 | 4 | 2.75 | I | 375 | 375 | 618.75 | 261.25 | 2.4676 | 4.9352 | 8.1431 | 28.373 | 6.5879 | 4.886% | 9.771% | 16.12% | 56.18% | 13.04% | 50.5069 | 15.121 | 0.7806 | 27.265 | 40.3591 | 48% | 216.3% | 10.0438 | 15065.7662 | 14.5634 | 21845.1015 | Ist-Zustand | - | - | Holz Schnitzel | 788.9937 | 274.9913 | -29551.4251 | -97.4% | -7589.2453 | -96.5% | - | - | - | - | - | - | - | - | - | - | JA | JA | JA
24998 | L | M2 | XX | 29.69% | 2V | ÖL | ÖL-HE | MFH-2 | L_M2_XX_30%_2V-ÖL-HE | 13.1765 | 2000 | Lugano | 29.69% | 30% | 22.01% | Normal | Medium | 1500 | 25 | 15 | 4 | 2.75 | I | 375 | 375 | 618.75 | 261.25 | 2.4676 | 4.9352 | 8.1431 | 25.9457 | 6.2238 | 5.172% | 10.34% | 17.07% | 54.38% | 13.04% | 47.7155 | 15.121 | 0.79278 | 27.265 | 40.3591 | 50.92% | 242.8% | 10.9218 | 16382.6384 | 13.1765 | 19764.7343 | Glasersatz 2-IV | -2080.3672 | -9.523% | Öl-Heizung | 27451.0198 | 7115.3043 | -2889.3989 | -9.523% | -748.9322 | -9.523% | 2641.4785 | 646.1077 | - | - | - | - | 2641.4785 | 91.42% | 646.1077 | 86.27% | JA | JA | JA
24999 | L | M2 | XX | 29.69% | 2V | FW | FEWA | MFH-2 | L_M2_XX_30%_2V-FEWA | 13.1765 | 2000 | Lugano | 29.69% | 30% | 22.01% | Normal | Medium | 1500 | 25 | 15 | 4 | 2.75 | I | 375 | 375 | 618.75 | 261.25 | 2.4676 | 4.9352 | 8.1431 | 25.9457 | 6.2238 | 5.172% | 10.34% | 17.07% | 54.38% | 13.04% | 47.7155 | 15.121 | 0.79278 | 27.265 | 40.3591 | 50.92% | 242.8% | 10.9218 | 16382.6384 | 13.1765 | 19764.7343 | Glasersatz 2-IV | -2080.3672 | -9.523% | Fernwärme | 7789.6306 | 1530.023 | -819.9094 | -9.523% | -161.0449 | -9.523% | 2641.4785 | 646.1077 | - | - | - | - | 2641.4785 | 322.2% | 646.1077 | 401.2% | NEIN | NEIN | NEIN
25000 | L | M2 | XX | 29.69% | 2V | W1 | LWMX | MFH-2 | L_M2_XX_30%_2V-LWMX | 13.1765 | 2000 | Lugano | 29.69% | 30% | 22.01% | Normal | Medium | 1500 | 25 | 15 | 4 | 2.75 | I | 375 | 375 | 618.75 | 261.25 | 2.4676 | 4.9352 | 8.1431 | 25.9457 | 6.2238 | 5.172% | 10.34% | 17.07% | 54.38% | 13.04% | 47.7155 | 15.121 | 0.79278 | 27.265 | 40.3591 | 50.92% | 242.8% | 10.9218 | 16382.6384 | 13.1765 | 19764.7343 | Glasersatz 2-IV | -2080.3672 | -9.523% | WP LW CH Mix | 15495.5517 | 1146.3546 | -1631.0079 | -9.523% | -120.6613 | -9.523% | 2641.4785 | 646.1077 | - | - | - | - | 2641.4785 | 162% | 646.1077 | 535.5% | NEIN | NEIN | NEIN
25001 | L | M2 | XX | 29.69% | 2V | W2 | LWCH | MFH-2 | L_M2_XX_30%_2V-LWCH | 13.1765 | 2000 | Lugano | 29.69% | 30% | 22.01% | Normal | Medium | 1500 | 25 | 15 | 4 | 2.75 | I | 375 | 375 | 618.75 | 261.25 | 2.4676 | 4.9352 | 8.1431 | 25.9457 | 6.2238 | 5.172% | 10.34% | 17.07% | 54.38% | 13.04% | 47.7155 | 15.121 | 0.79278 | 27.265 | 40.3591 | 50.92% | 242.8% | 10.9218 | 16382.6384 | 13.1765 | 19764.7343 | Glasersatz 2-IV | -2080.3672 | -9.523% | WP LW CH Zer | 490.1654 | 341.9299 | -51.5931 | -9.523% | -35.9904 | -9.523% | 2641.4785 | 646.1077 | - | - | - | - | 2641.4785 | 5120% | 646.1077 | 1795% | NEIN | NEIN | NEIN
25002 | L | M2 | XX | 29.69% | 2V | W3 | ERMX | MFH-2 | L_M2_XX_30%_2V-ERMX | 13.1765 | 2000 | Lugano | 29.69% | 30% | 22.01% | Normal | Medium | 1500 | 25 | 15 | 4 | 2.75 | I | 375 | 375 | 618.75 | 261.25 | 2.4676 | 4.9352 | 8.1431 | 25.9457 | 6.2238 | 5.172% | 10.34% | 17.07% | 54.38% | 13.04% | 47.7155 | 15.121 | 0.79278 | 27.265 | 40.3591 | 50.92% | 242.8% | 10.9218 | 16382.6384 | 13.1765 | 19764.7343 | Glasersatz 2-IV | -2080.3672 | -9.523% | WP E CH Mix | 8320.9531 | 691.7657 | -875.8346 | -9.523% | -72.8129 | -9.523% | 2641.4785 | 646.1077 | - | - | - | - | 2641.4785 | 301.6% | 646.1077 | 887.4% | NEIN | NEIN | NEIN
25003 | L | M2 | XX | 29.69% | 2V | ST | SOTH | MFH-2 | L_M2_XX_30%_2V-SOTH | 13.1765 | 2000 | Lugano | 29.69% | 30% | 22.01% | Normal | Medium | 1500 | 25 | 15 | 4 | 2.75 | I | 375 | 375 | 618.75 | 261.25 | 2.4676 | 4.9352 | 8.1431 | 25.9457 | 6.2238 | 5.172% | 10.34% | 17.07% | 54.38% | 13.04% | 47.7155 | 15.121 | 0.79278 | 27.265 | 40.3591 | 50.92% | 242.8% | 10.9218 | 16382.6384 | 13.1765 | 19764.7343 | Glasersatz 2-IV | -2080.3672 | -9.523% | Solarthermie | 1393.9339 | 343.2822 | -146.7206 | -9.523% | -36.1327 | -9.523% | 2641.4785 | 646.1077 | - | - | - | - | 2641.4785 | 1800% | 646.1077 | 1788% | NEIN | NEIN | NEIN
25004 | L | M2 | XX | 29.69% | 2V | HS | HO-SC | MFH-2 | L_M2_XX_30%_2V-HO-SC | 13.1765 | 2000 | Lugano | 29.69% | 30% | 22.01% | Normal | Medium | 1500 | 25 | 15 | 4 | 2.75 | I | 375 | 375 | 618.75 | 261.25 | 2.4676 | 4.9352 | 8.1431 | 25.9457 | 6.2238 | 5.172% | 10.34% | 17.07% | 54.38% | 13.04% | 47.7155 | 15.121 | 0.79278 | 27.265 | 40.3591 | 50.92% | 242.8% | 10.9218 | 16382.6384 | 13.1765 | 19764.7343 | Glasersatz 2-IV | -2080.3672 | -9.523% | Holz Schnitzel | 713.8557 | 248.8031 | -75.138 | -9.523% | -26.1882 | -9.523% | 2641.4785 | 646.1077 | - | - | - | - | 2641.4785 | 3516% | 646.1077 | 2467% | NEIN | NEIN | NEIN
25005 | L | M2 | XX | 29.69% | 3V | ÖL | ÖL-HE | MFH-2 | L_M2_XX_30%_3V-ÖL-HE | 11.0768 | 2000 | Lugano | 29.69% | 30% | 22.01% | Normal | Medium | 1500 | 25 | 15 | 4 | 2.75 | I | 375 | 375 | 618.75 | 261.25 | 2.4676 | 4.9352 | 8.1431 | 17.2714 | 4.9226 | 6.538% | 13.08% | 21.58% | 45.76% | 13.04% | 37.7401 | 15.121 | 0.79339 | 27.265 | 33.6325 | 50.48% | 240.9% | 10.8384 | 16257.5895 | 11.0768 | 16615.2157 | Glasersatz 3-IV | -5229.8858 | -23.94% | Öl-Heizung | 23076.6884 | 5981.4776 | -7263.7303 | -23.94% | -1882.7589 | -23.94% | 3353.4357 | 837.6254 | - | - | - | - | 3353.4357 | 46.17% | 837.6254 | 44.49% | JA | JA | JA
25006 | L | M2 | XX | 29.69% | 3V | FW | FEWA | MFH-2 | L_M2_XX_30%_3V-FEWA | 11.0768 | 2000 | Lugano | 29.69% | 30% | 22.01% | Normal | Medium | 1500 | 25 | 15 | 4 | 2.75 | I | 375 | 375 | 618.75 | 261.25 | 2.4676 | 4.9352 | 8.1431 | 17.2714 | 4.9226 | 6.538% | 13.08% | 21.58% | 45.76% | 13.04% | 37.7401 | 15.121 | 0.79339 | 27.265 | 33.6325 | 50.48% | 240.9% | 10.8384 | 16257.5895 | 11.0768 | 16615.2157 | Glasersatz 3-IV | -5229.8858 | -23.94% | Fernwärme | 6548.3497 | 1286.2132 | -2061.1903 | -23.94% | -404.8547 | -23.94% | 3353.4357 | 837.6254 | - | - | - | - | 3353.4357 | 162.7% | 837.6254 | 206.9% | NEIN | NEIN | NEIN
25007 | L | M2 | XX | 29.69% | 3V | W1 | LWMX | MFH-2 | L_M2_XX_30%_3V-LWMX | 11.0768 | 2000 | Lugano | 29.69% | 30% | 22.01% | Normal | Medium | 1500 | 25 | 15 | 4 | 2.75 | I | 375 | 375 | 618.75 | 261.25 | 2.4676 | 4.9352 | 8.1431 | 17.2714 | 4.9226 | 6.538% | 13.08% | 21.58% | 45.76% | 13.04% | 37.7401 | 15.121 | 0.79339 | 27.265 | 33.6325 | 50.48% | 240.9% | 10.8384 | 16257.5895 | 11.0768 | 16615.2157 | Glasersatz 3-IV | -5229.8858 | -23.94% | WP LW CH Mix | 13026.3291 | 963.6825 | -4100.2305 | -23.94% | -303.3334 | -23.94% | 3353.4357 | 837.6254 | - | - | - | - | 3353.4357 | 81.79% | 837.6254 | 276.1% | JA | NEIN | JA
25008 | L | M2 | XX | 29.69% | 3V | W2 | LWCH | MFH-2 | L_M2_XX_30%_3V-LWCH | 11.0768 | 2000 | Lugano | 29.69% | 30% | 22.01% | Normal | Medium | 1500 | 25 | 15 | 4 | 2.75 | I | 375 | 375 | 618.75 | 261.25 | 2.4676 | 4.9352 | 8.1431 | 17.2714 | 4.9226 | 6.538% | 13.08% | 21.58% | 45.76% | 13.04% | 37.7401 | 15.121 | 0.79339 | 27.265 | 33.6325 | 50.48% | 240.9% | 10.8384 | 16257.5895 | 11.0768 | 16615.2157 | Glasersatz 3-IV | -5229.8858 | -23.94% | WP LW CH Zer | 412.0573 | 287.4432 | -129.7012 | -23.94% | -90.477 | -23.94% | 3353.4357 | 837.6254 | - | - | - | - | 3353.4357 | 2586% | 837.6254 | 925.8% | NEIN | NEIN | NEIN
25009 | L | M2 | XX | 29.69% | 3V | W3 | ERMX | MFH-2 | L_M2_XX_30%_3V-ERMX | 11.0768 | 2000 | Lugano | 29.69% | 30% | 22.01% | Normal | Medium | 1500 | 25 | 15 | 4 | 2.75 | I | 375 | 375 | 618.75 | 261.25 | 2.4676 | 4.9352 | 8.1431 | 17.2714 | 4.9226 | 6.538% | 13.08% | 21.58% | 45.76% | 13.04% | 37.7401 | 15.121 | 0.79339 | 27.265 | 33.6325 | 50.48% | 240.9% | 10.8384 | 16257.5895 | 11.0768 | 16615.2157 | Glasersatz 3-IV | -5229.8858 | -23.94% | WP E CH Mix | 6995.0058 | 581.5325 | -2201.7819 | -23.94% | -183.046 | -23.94% | 3353.4357 | 837.6254 | - | - | - | - | 3353.4357 | 152.3% | 837.6254 | 457.6% | NEIN | NEIN | NEIN
25010 | L | M2 | XX | 29.69% | 3V | ST | SOTH | MFH-2 | L_M2_XX_30%_3V-SOTH | 11.0768 | 2000 | Lugano | 29.69% | 30% | 22.01% | Normal | Medium | 1500 | 25 | 15 | 4 | 2.75 | I | 375 | 375 | 618.75 | 261.25 | 2.4676 | 4.9352 | 8.1431 | 17.2714 | 4.9226 | 6.538% | 13.08% | 21.58% | 45.76% | 13.04% | 37.7401 | 15.121 | 0.79339 | 27.265 | 33.6325 | 50.48% | 240.9% | 10.8384 | 16257.5895 | 11.0768 | 16615.2157 | Glasersatz 3-IV | -5229.8858 | -23.94% | Solarthermie | 1171.8099 | 288.5801 | -368.8446 | -23.94% | -90.8349 | -23.94% | 3353.4357 | 837.6254 | - | - | - | - | 3353.4357 | 909.2% | 837.6254 | 922.1% | NEIN | NEIN | NEIN
25011 | L | M2 | XX | 29.69% | 3V | HS | HO-SC | MFH-2 | L_M2_XX_30%_3V-HO-SC | 11.0768 | 2000 | Lugano | 29.69% | 30% | 22.01% | Normal | Medium | 1500 | 25 | 15 | 4 | 2.75 | I | 375 | 375 | 618.75 | 261.25 | 2.4676 | 4.9352 | 8.1431 | 17.2714 | 4.9226 | 6.538% | 13.08% | 21.58% | 45.76% | 13.04% | 37.7401 | 15.121 | 0.79339 | 27.265 | 33.6325 | 50.48% | 240.9% | 10.8384 | 16257.5895 | 11.0768 | 16615.2157 | Glasersatz 3-IV | -5229.8858 | -23.94% | Holz Schnitzel | 600.1025 | 209.1562 | -188.8912 | -23.94% | -65.835 | -23.94% | 3353.4357 | 837.6254 | - | - | - | - | 3353.4357 | 1775% | 837.6254 | 1272% | NEIN | NEIN | NEIN
25012 | L | M2 | XX | 29.69% | VK | ÖL | ÖL-HE | MFH-2 | L_M2_XX_30%_VK-ÖL-HE | 12.4922 | 2000 | Lugano | 29.69% | 30% | 22.01% | Normal | Medium | 1500 | 25 | 15 | 4 | 2.75 | I | 375 | 375 | 618.75 | 261.25 | 2.4676 | 4.9352 | 8.1431 | 19.9328 | 5.3218 | 6.048% | 12.1% | 19.96% | 48.85% | 13.04% | 40.8007 | 15.121 | 0.77957 | 27.265 | 33.6325 | 46.89% | 209.9% | 9.8855 | 14828.2952 | 12.4922 | 18738.3157 | Glasersatz Vakuum | -3106.7858 | -14.22% | Öl-Heizung | 26025.4384 | 6745.7936 | -4314.9803 | -14.22% | -1118.4429 | -14.22% | 3565.996 | 872.2453 | - | - | - | - | 3565.996 | 82.64% | 872.2453 | 77.99% | JA | JA | JA
25013 | L | M2 | XX | 29.69% | VK | FW | FEWA | MFH-2 | L_M2_XX_30%_VK-FEWA | 12.4922 | 2000 | Lugano | 29.69% | 30% | 22.01% | Normal | Medium | 1500 | 25 | 15 | 4 | 2.75 | I | 375 | 375 | 618.75 | 261.25 | 2.4676 | 4.9352 | 8.1431 | 19.9328 | 5.3218 | 6.048% | 12.1% | 19.96% | 48.85% | 13.04% | 40.8007 | 15.121 | 0.77957 | 27.265 | 33.6325 | 46.89% | 209.9% | 9.8855 | 14828.2952 | 12.4922 | 18738.3157 | Glasersatz Vakuum | -3106.7858 | -14.22% | Fernwärme | 7385.1009 | 1450.5661 | -1224.4391 | -14.22% | -240.5018 | -14.22% | 3565.996 | 872.2453 | - | - | - | - | 3565.996 | 291.2% | 872.2453 | 362.7% | NEIN | NEIN | NEIN
25014 | L | M2 | XX | 29.69% | VK | W1 | LWMX | MFH-2 | L_M2_XX_30%_VK-LWMX | 12.4922 | 2000 | Lugano | 29.69% | 30% | 22.01% | Normal | Medium | 1500 | 25 | 15 | 4 | 2.75 | I | 375 | 375 | 618.75 | 261.25 | 2.4676 | 4.9352 | 8.1431 | 19.9328 | 5.3218 | 6.048% | 12.1% | 19.96% | 48.85% | 13.04% | 40.8007 | 15.121 | 0.77957 | 27.265 | 33.6325 | 46.89% | 209.9% | 9.8855 | 14828.2952 | 12.4922 | 18738.3157 | Glasersatz Vakuum | -3106.7858 | -14.22% | WP LW CH Mix | 14690.8395 | 1086.8223 | -2435.7201 | -14.22% | -180.1936 | -14.22% | 3565.996 | 872.2453 | - | - | - | - | 3565.996 | 146.4% | 872.2453 | 484.1% | NEIN | NEIN | NEIN
25015 | L | M2 | XX | 29.69% | VK | W2 | LWCH | MFH-2 | L_M2_XX_30%_VK-LWCH | 12.4922 | 2000 | Lugano | 29.69% | 30% | 22.01% | Normal | Medium | 1500 | 25 | 15 | 4 | 2.75 | I | 375 | 375 | 618.75 | 261.25 | 2.4676 | 4.9352 | 8.1431 | 19.9328 | 5.3218 | 6.048% | 12.1% | 19.96% | 48.85% | 13.04% | 40.8007 | 15.121 | 0.77957 | 27.265 | 33.6325 | 46.89% | 209.9% | 9.8855 | 14828.2952 | 12.4922 | 18738.3157 | Glasersatz Vakuum | -3106.7858 | -14.22% | WP LW CH Zer | 464.7102 | 324.1729 | -77.0483 | -14.22% | -53.7474 | -14.22% | 3565.996 | 872.2453 | - | - | - | - | 3565.996 | 4628% | 872.2453 | 1623% | NEIN | NEIN | NEIN
25016 | L | M2 | XX | 29.69% | VK | W3 | ERMX | MFH-2 | L_M2_XX_30%_VK-ERMX | 12.4922 | 2000 | Lugano | 29.69% | 30% | 22.01% | Normal | Medium | 1500 | 25 | 15 | 4 | 2.75 | I | 375 | 375 | 618.75 | 261.25 | 2.4676 | 4.9352 | 8.1431 | 19.9328 | 5.3218 | 6.048% | 12.1% | 19.96% | 48.85% | 13.04% | 40.8007 | 15.121 | 0.77957 | 27.265 | 33.6325 | 46.89% | 209.9% | 9.8855 | 14828.2952 | 12.4922 | 18738.3157 | Glasersatz Vakuum | -3106.7858 | -14.22% | WP E CH Mix | 7888.8309 | 655.841 | -1307.9568 | -14.22% | -108.7375 | -14.22% | 3565.996 | 872.2453 | - | - | - | - | 3565.996 | 272.6% | 872.2453 | 802.2% | NEIN | NEIN | NEIN
25017 | L | M2 | XX | 29.69% | VK | ST | SOTH | MFH-2 | L_M2_XX_30%_VK-SOTH | 12.4922 | 2000 | Lugano | 29.69% | 30% | 22.01% | Normal | Medium | 1500 | 25 | 15 | 4 | 2.75 | I | 375 | 375 | 618.75 | 261.25 | 2.4676 | 4.9352 | 8.1431 | 19.9328 | 5.3218 | 6.048% | 12.1% | 19.96% | 48.85% | 13.04% | 40.8007 | 15.121 | 0.77957 | 27.265 | 33.6325 | 46.89% | 209.9% | 9.8855 | 14828.2952 | 12.4922 | 18738.3157 | Glasersatz Vakuum | -3106.7858 | -14.22% | Solarthermie | 1321.5444 | 325.455 | -219.1102 | -14.22% | -53.96 | -14.22% | 3565.996 | 872.2453 | - | - | - | - | 3565.996 | 1627% | 872.2453 | 1616% | NEIN | NEIN | NEIN
25018 | L | M2 | XX | 29.69% | VK | HS | HO-SC | MFH-2 | L_M2_XX_30%_VK-HO-SC | 12.4922 | 2000 | Lugano | 29.69% | 30% | 22.01% | Normal | Medium | 1500 | 25 | 15 | 4 | 2.75 | I | 375 | 375 | 618.75 | 261.25 | 2.4676 | 4.9352 | 8.1431 | 19.9328 | 5.3218 | 6.048% | 12.1% | 19.96% | 48.85% | 13.04% | 40.8007 | 15.121 | 0.77957 | 27.265 | 33.6325 | 46.89% | 209.9% | 9.8855 | 14828.2952 | 12.4922 | 18738.3157 | Glasersatz Vakuum | -3106.7858 | -14.22% | Holz Schnitzel | 676.7839 | 235.8823 | -112.2098 | -14.22% | -39.109 | -14.22% | 3565.996 | 872.2453 | - | - | - | - | 3565.996 | 3178% | 872.2453 | 2230% | NEIN | NEIN | NEIN
25019 | L | M2 | XX | 29.69% | VA | ÖL | ÖL-HE | MFH-2 | L_M2_XX_30%_VA-ÖL-HE | 13.347 | 2000 | Lugano | 29.69% | 30% | 22.01% | Normal | Medium | 1500 | 25 | 15 | 4 | 2.75 | I | 375 | 375 | 618.75 | 261.25 | 2.4676 | 4.9352 | 8.1431 | 23.8634 | 5.9114 | 5.445% | 10.89% | 17.97% | 52.65% | 13.04% | 45.3208 | 15.121 | 0.78189 | 27.265 | 36.9958 | 47.86% | 216.7% | 10.0867 | 15130.0558 | 13.347 | 20020.4574 | Glasaufdopplung | -1824.6441 | -8.353% | Öl-Heizung | 27806.1908 | 7207.3647 | -2534.2279 | -8.353% | -656.8719 | -8.353% | 1429.8636 | 331.0813 | - | - | - | - | 1429.8636 | 56.42% | 331.0813 | 50.4% | JA | JA | JA
25020 | L | M2 | XX | 29.69% | VA | FW | FEWA | MFH-2 | L_M2_XX_30%_VA-FEWA | 13.347 | 2000 | Lugano | 29.69% | 30% | 22.01% | Normal | Medium | 1500 | 25 | 15 | 4 | 2.75 | I | 375 | 375 | 618.75 | 261.25 | 2.4676 | 4.9352 | 8.1431 | 23.8634 | 5.9114 | 5.445% | 10.89% | 17.97% | 52.65% | 13.04% | 45.3208 | 15.121 | 0.78189 | 27.265 | 36.9958 | 47.86% | 216.7% | 10.0867 | 15130.0558 | 13.347 | 20020.4574 | Glasaufdopplung | -1824.6441 | -8.353% | Fernwärme | 7890.4156 | 1549.8189 | -719.1244 | -8.353% | -141.2489 | -8.353% | 1429.8636 | 331.0813 | - | - | - | - | 1429.8636 | 198.8% | 331.0813 | 234.4% | NEIN | NEIN | NEIN
25021 | L | M2 | XX | 29.69% | VA | W1 | LWMX | MFH-2 | L_M2_XX_30%_VA-LWMX | 13.347 | 2000 | Lugano | 29.69% | 30% | 22.01% | Normal | Medium | 1500 | 25 | 15 | 4 | 2.75 | I | 375 | 375 | 618.75 | 261.25 | 2.4676 | 4.9352 | 8.1431 | 23.8634 | 5.9114 | 5.445% | 10.89% | 17.97% | 52.65% | 13.04% | 45.3208 | 15.121 | 0.78189 | 27.265 | 36.9958 | 47.86% | 216.7% | 10.0867 | 15130.0558 | 13.347 | 20020.4574 | Glasaufdopplung | -1824.6441 | -8.353% | WP LW CH Mix | 15696.0386 | 1161.1865 | -1430.521 | -8.353% | -105.8294 | -8.353% | 1429.8636 | 331.0813 | - | - | - | - | 1429.8636 | 99.95% | 331.0813 | 312.8% | JA | NEIN | JA
25022 | L | M2 | XX | 29.69% | VA | W2 | LWCH | MFH-2 | L_M2_XX_30%_VA-LWCH | 13.347 | 2000 | Lugano | 29.69% | 30% | 22.01% | Normal | Medium | 1500 | 25 | 15 | 4 | 2.75 | I | 375 | 375 | 618.75 | 261.25 | 2.4676 | 4.9352 | 8.1431 | 23.8634 | 5.9114 | 5.445% | 10.89% | 17.97% | 52.65% | 13.04% | 45.3208 | 15.121 | 0.78189 | 27.265 | 36.9958 | 47.86% | 216.7% | 10.0867 | 15130.0558 | 13.347 | 20020.4574 | Glasaufdopplung | -1824.6441 | -8.353% | WP LW CH Zer | 496.5073 | 346.3539 | -45.2512 | -8.353% | -31.5663 | -8.353% | 1429.8636 | 331.0813 | - | - | - | - | 1429.8636 | 3160% | 331.0813 | 1049% | NEIN | NEIN | NEIN
25023 | L | M2 | XX | 29.69% | VA | W3 | ERMX | MFH-2 | L_M2_XX_30%_VA-ERMX | 13.347 | 2000 | Lugano | 29.69% | 30% | 22.01% | Normal | Medium | 1500 | 25 | 15 | 4 | 2.75 | I | 375 | 375 | 618.75 | 261.25 | 2.4676 | 4.9352 | 8.1431 | 23.8634 | 5.9114 | 5.445% | 10.89% | 17.97% | 52.65% | 13.04% | 45.3208 | 15.121 | 0.78189 | 27.265 | 36.9958 | 47.86% | 216.7% | 10.0867 | 15130.0558 | 13.347 | 20020.4574 | Glasaufdopplung | -1824.6441 | -8.353% | WP E CH Mix | 8428.6126 | 700.716 | -768.1752 | -8.353% | -63.8625 | -8.353% | 1429.8636 | 331.0813 | - | - | - | - | 1429.8636 | 186.1% | 331.0813 | 518.4% | NEIN | NEIN | NEIN
25024 | L | M2 | XX | 29.69% | VA | ST | SOTH | MFH-2 | L_M2_XX_30%_VA-SOTH | 13.347 | 2000 | Lugano | 29.69% | 30% | 22.01% | Normal | Medium | 1500 | 25 | 15 | 4 | 2.75 | I | 375 | 375 | 618.75 | 261.25 | 2.4676 | 4.9352 | 8.1431 | 23.8634 | 5.9114 | 5.445% | 10.89% | 17.97% | 52.65% | 13.04% | 45.3208 | 15.121 | 0.78189 | 27.265 | 36.9958 | 47.86% | 216.7% | 10.0867 | 15130.0558 | 13.347 | 20020.4574 | Glasaufdopplung | -1824.6441 | -8.353% | Solarthermie | 1411.9691 | 347.7237 | -128.6854 | -8.353% | -31.6912 | -8.353% | 1429.8636 | 331.0813 | - | - | - | - | 1429.8636 | 1111% | 331.0813 | 1045% | NEIN | NEIN | NEIN
25025 | L | M2 | XX | 29.69% | VA | HS | HO-SC | MFH-2 | L_M2_XX_30%_VA-HO-SC | 13.347 | 2000 | Lugano | 29.69% | 30% | 22.01% | Normal | Medium | 1500 | 25 | 15 | 4 | 2.75 | I | 375 | 375 | 618.75 | 261.25 | 2.4676 | 4.9352 | 8.1431 | 23.8634 | 5.9114 | 5.445% | 10.89% | 17.97% | 52.65% | 13.04% | 45.3208 | 15.121 | 0.78189 | 27.265 | 36.9958 | 47.86% | 216.7% | 10.0867 | 15130.0558 | 13.347 | 20020.4574 | Glasaufdopplung | -1824.6441 | -8.353% | Holz Schnitzel | 723.0918 | 252.0222 | -65.9019 | -8.353% | -22.969 | -8.353% | 1429.8636 | 331.0813 | - | - | - | - | 1429.8636 | 2170% | 331.0813 | 1441% | NEIN | NEIN | NEIN
25026 | L | M2 | XX | 29.69% | HO | ÖL | ÖL-HE | MFH-2 | L_M2_XX_30%_HO-ÖL-HE | 10.4377 | 2000 | Lugano | 29.69% | 30% | 22.01% | Normal | Medium | 1500 | 25 | 15 | 4 | 2.75 | I | 375 | 375 | 618.75 | 261.25 | 2.4676 | 4.9352 | 8.1431 | 15.9995 | 4.7318 | 6.802% | 13.6% | 22.45% | 44.1% | 13.04% | 36.2773 | 15.121 | 0.79985 | 27.265 | 33.6325 | 52.34% | 257.7% | 11.3144 | 16971.6039 | 10.4377 | 15656.4986 | Fensterersatz H | -6188.6029 | -28.33% | Öl-Heizung | 21745.137 | 5636.3395 | -8595.2818 | -28.33% | -2227.897 | -28.33% | 2794.5297 | 698.0212 | 1168.1227 | 245.7812 | - | - | 3962.6524 | 46.1% | 943.8024 | 42.36% | JA | JA | JA
25027 | L | M2 | XX | 29.69% | HO | FW | FEWA | MFH-2 | L_M2_XX_30%_HO-FEWA | 10.4377 | 2000 | Lugano | 29.69% | 30% | 22.01% | Normal | Medium | 1500 | 25 | 15 | 4 | 2.75 | I | 375 | 375 | 618.75 | 261.25 | 2.4676 | 4.9352 | 8.1431 | 15.9995 | 4.7318 | 6.802% | 13.6% | 22.45% | 44.1% | 13.04% | 36.2773 | 15.121 | 0.79985 | 27.265 | 33.6325 | 52.34% | 257.7% | 11.3144 | 16971.6039 | 10.4377 | 15656.4986 | Fensterersatz H | -6188.6029 | -28.33% | Fernwärme | 6170.5024 | 1211.9972 | -2439.0376 | -28.33% | -479.0707 | -28.33% | 2794.5297 | 698.0212 | 1168.1227 | 245.7812 | - | - | 3962.6524 | 162.5% | 943.8024 | 197% | NEIN | NEIN | NEIN
25028 | L | M2 | XX | 29.69% | HO | W1 | LWMX | MFH-2 | L_M2_XX_30%_HO-LWMX | 10.4377 | 2000 | Lugano | 29.69% | 30% | 22.01% | Normal | Medium | 1500 | 25 | 15 | 4 | 2.75 | I | 375 | 375 | 618.75 | 261.25 | 2.4676 | 4.9352 | 8.1431 | 15.9995 | 4.7318 | 6.802% | 13.6% | 22.45% | 44.1% | 13.04% | 36.2773 | 15.121 | 0.79985 | 27.265 | 33.6325 | 52.34% | 257.7% | 11.3144 | 16971.6039 | 10.4377 | 15656.4986 | Fensterersatz H | -6188.6029 | -28.33% | WP LW CH Mix | 12274.6949 | 908.0769 | -4851.8647 | -28.33% | -358.939 | -28.33% | 2794.5297 | 698.0212 | 1168.1227 | 245.7812 | - | - | 3962.6524 | 81.67% | 943.8024 | 262.9% | JA | NEIN | JA
25029 | L | M2 | XX | 29.69% | HO | W2 | LWCH | MFH-2 | L_M2_XX_30%_HO-LWCH | 10.4377 | 2000 | Lugano | 29.69% | 30% | 22.01% | Normal | Medium | 1500 | 25 | 15 | 4 | 2.75 | I | 375 | 375 | 618.75 | 261.25 | 2.4676 | 4.9352 | 8.1431 | 15.9995 | 4.7318 | 6.802% | 13.6% | 22.45% | 44.1% | 13.04% | 36.2773 | 15.121 | 0.79985 | 27.265 | 33.6325 | 52.34% | 257.7% | 11.3144 | 16971.6039 | 10.4377 | 15656.4986 | Fensterersatz H | -6188.6029 | -28.33% | WP LW CH Zer | 388.2812 | 270.8574 | -153.4774 | -28.33% | -107.0628 | -28.33% | 2794.5297 | 698.0212 | 1168.1227 | 245.7812 | - | - | 3962.6524 | 2582% | 943.8024 | 881.5% | NEIN | NEIN | NEIN
25030 | L | M2 | XX | 29.69% | HO | W3 | ERMX | MFH-2 | L_M2_XX_30%_HO-ERMX | 10.4377 | 2000 | Lugano | 29.69% | 30% | 22.01% | Normal | Medium | 1500 | 25 | 15 | 4 | 2.75 | I | 375 | 375 | 618.75 | 261.25 | 2.4676 | 4.9352 | 8.1431 | 15.9995 | 4.7318 | 6.802% | 13.6% | 22.45% | 44.1% | 13.04% | 36.2773 | 15.121 | 0.79985 | 27.265 | 33.6325 | 52.34% | 257.7% | 11.3144 | 16971.6039 | 10.4377 | 15656.4986 | Fensterersatz H | -6188.6029 | -28.33% | WP E CH Mix | 6591.3859 | 547.9775 | -2605.4018 | -28.33% | -216.6011 | -28.33% | 2794.5297 | 698.0212 | 1168.1227 | 245.7812 | - | - | 3962.6524 | 152.1% | 943.8024 | 435.7% | NEIN | NEIN | NEIN
25031 | L | M2 | XX | 29.69% | HO | ST | SOTH | MFH-2 | L_M2_XX_30%_HO-SOTH | 10.4377 | 2000 | Lugano | 29.69% | 30% | 22.01% | Normal | Medium | 1500 | 25 | 15 | 4 | 2.75 | I | 375 | 375 | 618.75 | 261.25 | 2.4676 | 4.9352 | 8.1431 | 15.9995 | 4.7318 | 6.802% | 13.6% | 22.45% | 44.1% | 13.04% | 36.2773 | 15.121 | 0.79985 | 27.265 | 33.6325 | 52.34% | 257.7% | 11.3144 | 16971.6039 | 10.4377 | 15656.4986 | Fensterersatz H | -6188.6029 | -28.33% | Solarthermie | 1104.1952 | 271.9287 | -436.4594 | -28.33% | -107.4863 | -28.33% | 2794.5297 | 698.0212 | 1168.1227 | 245.7812 | - | - | 3962.6524 | 907.9% | 943.8024 | 878.1% | NEIN | NEIN | NEIN
25032 | L | M2 | XX | 29.69% | HO | HS | HO-SC | MFH-2 | L_M2_XX_30%_HO-HO-SC | 10.4377 | 2000 | Lugano | 29.69% | 30% | 22.01% | Normal | Medium | 1500 | 25 | 15 | 4 | 2.75 | I | 375 | 375 | 618.75 | 261.25 | 2.4676 | 4.9352 | 8.1431 | 15.9995 | 4.7318 | 6.802% | 13.6% | 22.45% | 44.1% | 13.04% | 36.2773 | 15.121 | 0.79985 | 27.265 | 33.6325 | 52.34% | 257.7% | 11.3144 | 16971.6039 | 10.4377 | 15656.4986 | Fensterersatz H | -6188.6029 | -28.33% | Holz Schnitzel | 565.4759 | 197.0877 | -223.5178 | -28.33% | -77.9036 | -28.33% | 2794.5297 | 698.0212 | 1168.1227 | 245.7812 | - | - | 3962.6524 | 1773% | 943.8024 | 1212% | NEIN | NEIN | NEIN
25033 | L | M2 | XX | 29.69% | HM | ÖL | ÖL-HE | MFH-2 | L_M2_XX_30%_HM-ÖL-HE | 10.648 | 2000 | Lugano | 29.69% | 30% | 22.01% | Normal | Medium | 1500 | 25 | 15 | 4 | 2.75 | I | 375 | 375 | 618.75 | 261.25 | 2.4676 | 4.9352 | 8.1431 | 16.4235 | 4.7954 | 6.712% | 13.42% | 22.15% | 44.67% | 13.04% | 36.7649 | 15.121 | 0.79771 | 27.265 | 33.6325 | 51.71% | 252% | 11.1543 | 16731.383 | 10.648 | 15972.0733 | Fensterersatz HM | -5873.0282 | -26.88% | Öl-Heizung | 22183.4351 | 5749.9464 | -8156.9837 | -26.88% | -2114.2902 | -26.88% | 2794.5297 | 698.0212 | 1527.5071 | 334.6977 | - | - | 4322.0369 | 52.99% | 1032.7189 | 48.84% | JA | JA | JA
25034 | L | M2 | XX | 29.69% | HM | FW | FEWA | MFH-2 | L_M2_XX_30%_HM-FEWA | 10.648 | 2000 | Lugano | 29.69% | 30% | 22.01% | Normal | Medium | 1500 | 25 | 15 | 4 | 2.75 | I | 375 | 375 | 618.75 | 261.25 | 2.4676 | 4.9352 | 8.1431 | 16.4235 | 4.7954 | 6.712% | 13.42% | 22.15% | 44.67% | 13.04% | 36.7649 | 15.121 | 0.79771 | 27.265 | 33.6325 | 51.71% | 252% | 11.1543 | 16731.383 | 10.648 | 15972.0733 | Fensterersatz HM | -5873.0282 | -26.88% | Fernwärme | 6294.8759 | 1236.4264 | -2314.6641 | -26.88% | -454.6415 | -26.88% | 2794.5297 | 698.0212 | 1527.5071 | 334.6977 | - | - | 4322.0369 | 186.7% | 1032.7189 | 227.2% | NEIN | NEIN | NEIN
25035 | L | M2 | XX | 29.69% | HM | W1 | LWMX | MFH-2 | L_M2_XX_30%_HM-LWMX | 10.648 | 2000 | Lugano | 29.69% | 30% | 22.01% | Normal | Medium | 1500 | 25 | 15 | 4 | 2.75 | I | 375 | 375 | 618.75 | 261.25 | 2.4676 | 4.9352 | 8.1431 | 16.4235 | 4.7954 | 6.712% | 13.42% | 22.15% | 44.67% | 13.04% | 36.7649 | 15.121 | 0.79771 | 27.265 | 33.6325 | 51.71% | 252% | 11.1543 | 16731.383 | 10.648 | 15972.0733 | Fensterersatz HM | -5873.0282 | -26.88% | WP LW CH Mix | 12522.1054 | 926.3802 | -4604.4541 | -26.88% | -340.6356 | -26.88% | 2794.5297 | 698.0212 | 1527.5071 | 334.6977 | - | - | 4322.0369 | 93.87% | 1032.7189 | 303.2% | JA | NEIN | JA
25036 | L | M2 | XX | 29.69% | HM | W2 | LWCH | MFH-2 | L_M2_XX_30%_HM-LWCH | 10.648 | 2000 | Lugano | 29.69% | 30% | 22.01% | Normal | Medium | 1500 | 25 | 15 | 4 | 2.75 | I | 375 | 375 | 618.75 | 261.25 | 2.4676 | 4.9352 | 8.1431 | 16.4235 | 4.7954 | 6.712% | 13.42% | 22.15% | 44.67% | 13.04% | 36.7649 | 15.121 | 0.79771 | 27.265 | 33.6325 | 51.71% | 252% | 11.1543 | 16731.383 | 10.648 | 15972.0733 | Fensterersatz HM | -5873.0282 | -26.88% | WP LW CH Zer | 396.1074 | 276.3169 | -145.6511 | -26.88% | -101.6034 | -26.88% | 2794.5297 | 698.0212 | 1527.5071 | 334.6977 | - | - | 4322.0369 | 2967% | 1032.7189 | 1016% | NEIN | NEIN | NEIN
25037 | L | M2 | XX | 29.69% | HM | W3 | ERMX | MFH-2 | L_M2_XX_30%_HM-ERMX | 10.648 | 2000 | Lugano | 29.69% | 30% | 22.01% | Normal | Medium | 1500 | 25 | 15 | 4 | 2.75 | I | 375 | 375 | 618.75 | 261.25 | 2.4676 | 4.9352 | 8.1431 | 16.4235 | 4.7954 | 6.712% | 13.42% | 22.15% | 44.67% | 13.04% | 36.7649 | 15.121 | 0.79771 | 27.265 | 33.6325 | 51.71% | 252% | 11.1543 | 16731.383 | 10.648 | 15972.0733 | Fensterersatz HM | -5873.0282 | -26.88% | WP E CH Mix | 6724.2428 | 559.0226 | -2472.5449 | -26.88% | -205.556 | -26.88% | 2794.5297 | 698.0212 | 1527.5071 | 334.6977 | - | - | 4322.0369 | 174.8% | 1032.7189 | 502.4% | NEIN | NEIN | NEIN
25038 | L | M2 | XX | 29.69% | HM | ST | SOTH | MFH-2 | L_M2_XX_30%_HM-SOTH | 10.648 | 2000 | Lugano | 29.69% | 30% | 22.01% | Normal | Medium | 1500 | 25 | 15 | 4 | 2.75 | I | 375 | 375 | 618.75 | 261.25 | 2.4676 | 4.9352 | 8.1431 | 16.4235 | 4.7954 | 6.712% | 13.42% | 22.15% | 44.67% | 13.04% | 36.7649 | 15.121 | 0.79771 | 27.265 | 33.6325 | 51.71% | 252% | 11.1543 | 16731.383 | 10.648 | 15972.0733 | Fensterersatz HM | -5873.0282 | -26.88% | Solarthermie | 1126.4515 | 277.4097 | -414.203 | -26.88% | -102.0052 | -26.88% | 2794.5297 | 698.0212 | 1527.5071 | 334.6977 | - | - | 4322.0369 | 1043% | 1032.7189 | 1012% | NEIN | NEIN | NEIN
25039 | L | M2 | XX | 29.69% | HM | HS | HO-SC | MFH-2 | L_M2_XX_30%_HM-HO-SC | 10.648 | 2000 | Lugano | 29.69% | 30% | 22.01% | Normal | Medium | 1500 | 25 | 15 | 4 | 2.75 | I | 375 | 375 | 618.75 | 261.25 | 2.4676 | 4.9352 | 8.1431 | 16.4235 | 4.7954 | 6.712% | 13.42% | 22.15% | 44.67% | 13.04% | 36.7649 | 15.121 | 0.79771 | 27.265 | 33.6325 | 51.71% | 252% | 11.1543 | 16731.383 | 10.648 | 15972.0733 | Fensterersatz HM | -5873.0282 | -26.88% | Holz Schnitzel | 576.8737 | 201.0602 | -212.12 | -26.88% | -73.9311 | -26.88% | 2794.5297 | 698.0212 | 1527.5071 | 334.6977 | - | - | 4322.0369 | 2038% | 1032.7189 | 1397% | NEIN | NEIN | NEIN
25040 | L | M2 | XX | 29.69% | KU | ÖL | ÖL-HE | MFH-2 | L_M2_XX_30%_KU-ÖL-HE | 10.2299 | 2000 | Lugano | 29.69% | 30% | 22.01% | Normal | Medium | 1500 | 25 | 15 | 4 | 2.75 | I | 375 | 375 | 618.75 | 261.25 | 2.4676 | 4.9352 | 8.1431 | 15.5755 | 4.6682 | 6.895% | 13.79% | 22.75% | 43.52% | 13.04% | 35.7897 | 15.121 | 0.80198 | 27.265 | 33.6325 | 52.98% | 263.7% | 11.476 | 17214.0168 | 10.2299 | 15344.8699 | Fensterersatz K | -6500.2316 | -29.76% | Öl-Heizung | 21312.3193 | 5524.1532 | -9028.0994 | -29.76% | -2340.0834 | -29.76% | 2794.5297 | 698.0212 | 1911.1612 | 369.0647 | - | - | 4705.6909 | 52.12% | 1067.0859 | 45.6% | JA | JA | JA
25041 | L | M2 | XX | 29.69% | KU | FW | FEWA | MFH-2 | L_M2_XX_30%_KU-FEWA | 10.2299 | 2000 | Lugano | 29.69% | 30% | 22.01% | Normal | Medium | 1500 | 25 | 15 | 4 | 2.75 | I | 375 | 375 | 618.75 | 261.25 | 2.4676 | 4.9352 | 8.1431 | 15.5755 | 4.6682 | 6.895% | 13.79% | 22.75% | 43.52% | 13.04% | 35.7897 | 15.121 | 0.80198 | 27.265 | 33.6325 | 52.98% | 263.7% | 11.476 | 17214.0168 | 10.2299 | 15344.8699 | Fensterersatz K | -6500.2316 | -29.76% | Fernwärme | 6047.684 | 1187.8735 | -2561.856 | -29.76% | -503.1944 | -29.76% | 2794.5297 | 698.0212 | 1911.1612 | 369.0647 | - | - | 4705.6909 | 183.7% | 1067.0859 | 212.1% | NEIN | NEIN | NEIN
25042 | L | M2 | XX | 29.69% | KU | W1 | LWMX | MFH-2 | L_M2_XX_30%_KU-LWMX | 10.2299 | 2000 | Lugano | 29.69% | 30% | 22.01% | Normal | Medium | 1500 | 25 | 15 | 4 | 2.75 | I | 375 | 375 | 618.75 | 261.25 | 2.4676 | 4.9352 | 8.1431 | 15.5755 | 4.6682 | 6.895% | 13.79% | 22.75% | 43.52% | 13.04% | 35.7897 | 15.121 | 0.80198 | 27.265 | 33.6325 | 52.98% | 263.7% | 11.476 | 17214.0168 | 10.2299 | 15344.8699 | Fensterersatz K | -6500.2316 | -29.76% | WP LW CH Mix | 12030.378 | 890.0025 | -5096.1816 | -29.76% | -377.0134 | -29.76% | 2794.5297 | 698.0212 | 1911.1612 | 369.0647 | - | - | 4705.6909 | 92.34% | 1067.0859 | 283% | JA | NEIN | JA
25043 | L | M2 | XX | 29.69% | KU | W2 | LWCH | MFH-2 | L_M2_XX_30%_KU-LWCH | 10.2299 | 2000 | Lugano | 29.69% | 30% | 22.01% | Normal | Medium | 1500 | 25 | 15 | 4 | 2.75 | I | 375 | 375 | 618.75 | 261.25 | 2.4676 | 4.9352 | 8.1431 | 15.5755 | 4.6682 | 6.895% | 13.79% | 22.75% | 43.52% | 13.04% | 35.7897 | 15.121 | 0.80198 | 27.265 | 33.6325 | 52.98% | 263.7% | 11.476 | 17214.0168 | 10.2299 | 15344.8699 | Fensterersatz K | -6500.2316 | -29.76% | WP LW CH Zer | 380.5528 | 265.4662 | -161.2057 | -29.76% | -112.454 | -29.76% | 2794.5297 | 698.0212 | 1911.1612 | 369.0647 | - | - | 4705.6909 | 2919% | 1067.0859 | 948.9% | NEIN | NEIN | NEIN
25044 | L | M2 | XX | 29.69% | KU | W3 | ERMX | MFH-2 | L_M2_XX_30%_KU-ERMX | 10.2299 | 2000 | Lugano | 29.69% | 30% | 22.01% | Normal | Medium | 1500 | 25 | 15 | 4 | 2.75 | I | 375 | 375 | 618.75 | 261.25 | 2.4676 | 4.9352 | 8.1431 | 15.5755 | 4.6682 | 6.895% | 13.79% | 22.75% | 43.52% | 13.04% | 35.7897 | 15.121 | 0.80198 | 27.265 | 33.6325 | 52.98% | 263.7% | 11.476 | 17214.0168 | 10.2299 | 15344.8699 | Fensterersatz K | -6500.2316 | -29.76% | WP E CH Mix | 6460.1902 | 537.0704 | -2736.5975 | -29.76% | -227.5081 | -29.76% | 2794.5297 | 698.0212 | 1911.1612 | 369.0647 | - | - | 4705.6909 | 172% | 1067.0859 | 469% | NEIN | NEIN | NEIN
25045 | L | M2 | XX | 29.69% | KU | ST | SOTH | MFH-2 | L_M2_XX_30%_KU-SOTH | 10.2299 | 2000 | Lugano | 29.69% | 30% | 22.01% | Normal | Medium | 1500 | 25 | 15 | 4 | 2.75 | I | 375 | 375 | 618.75 | 261.25 | 2.4676 | 4.9352 | 8.1431 | 15.5755 | 4.6682 | 6.895% | 13.79% | 22.75% | 43.52% | 13.04% | 35.7897 | 15.121 | 0.80198 | 27.265 | 33.6325 | 52.98% | 263.7% | 11.476 | 17214.0168 | 10.2299 | 15344.8699 | Fensterersatz K | -6500.2316 | -29.76% | Solarthermie | 1082.2171 | 266.5162 | -458.4374 | -29.76% | -112.8988 | -29.76% | 2794.5297 | 698.0212 | 1911.1612 | 369.0647 | - | - | 4705.6909 | 1026% | 1067.0859 | 945.2% | NEIN | NEIN | NEIN
25046 | L | M2 | XX | 29.69% | KU | HS | HO-SC | MFH-2 | L_M2_XX_30%_KU-HO-SC | 10.2299 | 2000 | Lugano | 29.69% | 30% | 22.01% | Normal | Medium | 1500 | 25 | 15 | 4 | 2.75 | I | 375 | 375 | 618.75 | 261.25 | 2.4676 | 4.9352 | 8.1431 | 15.5755 | 4.6682 | 6.895% | 13.79% | 22.75% | 43.52% | 13.04% | 35.7897 | 15.121 | 0.80198 | 27.265 | 33.6325 | 52.98% | 263.7% | 11.476 | 17214.0168 | 10.2299 | 15344.8699 | Fensterersatz K | -6500.2316 | -29.76% | Holz Schnitzel | 554.2206 | 193.1648 | -234.7731 | -29.76% | -81.8264 | -29.76% | 2794.5297 | 698.0212 | 1911.1612 | 369.0647 | - | - | 4705.6909 | 2004% | 1067.0859 | 1304% | NEIN | NEIN | NEIN
25047 | L | M2 | XX | 29.69% | ME | ÖL | ÖL-HE | MFH-2 | L_M2_XX_30%_ME-ÖL-HE | 11.0768 | 2000 | Lugano | 29.69% | 30% | 22.01% | Normal | Medium | 1500 | 25 | 15 | 4 | 2.75 | I | 375 | 375 | 618.75 | 261.25 | 2.4676 | 4.9352 | 8.1431 | 17.2714 | 4.9226 | 6.538% | 13.08% | 21.58% | 45.76% | 13.04% | 37.7401 | 15.121 | 0.79339 | 27.265 | 33.6325 | 50.48% | 240.9% | 10.8384 | 16257.5895 | 11.0768 | 16615.2157 | Fensterersatz M | -5229.8858 | -23.94% | Öl-Heizung | 23076.6884 | 5981.4776 | -7263.7303 | -23.94% | -1882.7589 | -23.94% | 2794.5297 | 698.0212 | 2503.6762 | 597.1914 | - | - | 5298.2059 | 72.94% | 1295.2126 | 68.79% | JA | JA | JA
25048 | L | M2 | XX | 29.69% | ME | FW | FEWA | MFH-2 | L_M2_XX_30%_ME-FEWA | 11.0768 | 2000 | Lugano | 29.69% | 30% | 22.01% | Normal | Medium | 1500 | 25 | 15 | 4 | 2.75 | I | 375 | 375 | 618.75 | 261.25 | 2.4676 | 4.9352 | 8.1431 | 17.2714 | 4.9226 | 6.538% | 13.08% | 21.58% | 45.76% | 13.04% | 37.7401 | 15.121 | 0.79339 | 27.265 | 33.6325 | 50.48% | 240.9% | 10.8384 | 16257.5895 | 11.0768 | 16615.2157 | Fensterersatz M | -5229.8858 | -23.94% | Fernwärme | 6548.3497 | 1286.2132 | -2061.1903 | -23.94% | -404.8547 | -23.94% | 2794.5297 | 698.0212 | 2503.6762 | 597.1914 | - | - | 5298.2059 | 257% | 1295.2126 | 319.9% | NEIN | NEIN | NEIN
25049 | L | M2 | XX | 29.69% | ME | W1 | LWMX | MFH-2 | L_M2_XX_30%_ME-LWMX | 11.0768 | 2000 | Lugano | 29.69% | 30% | 22.01% | Normal | Medium | 1500 | 25 | 15 | 4 | 2.75 | I | 375 | 375 | 618.75 | 261.25 | 2.4676 | 4.9352 | 8.1431 | 17.2714 | 4.9226 | 6.538% | 13.08% | 21.58% | 45.76% | 13.04% | 37.7401 | 15.121 | 0.79339 | 27.265 | 33.6325 | 50.48% | 240.9% | 10.8384 | 16257.5895 | 11.0768 | 16615.2157 | Fensterersatz M | -5229.8858 | -23.94% | WP LW CH Mix | 13026.3291 | 963.6825 | -4100.2305 | -23.94% | -303.3334 | -23.94% | 2794.5297 | 698.0212 | 2503.6762 | 597.1914 | - | - | 5298.2059 | 129.2% | 1295.2126 | 427% | NEIN | NEIN | NEIN
25050 | L | M2 | XX | 29.69% | ME | W2 | LWCH | MFH-2 | L_M2_XX_30%_ME-LWCH | 11.0768 | 2000 | Lugano | 29.69% | 30% | 22.01% | Normal | Medium | 1500 | 25 | 15 | 4 | 2.75 | I | 375 | 375 | 618.75 | 261.25 | 2.4676 | 4.9352 | 8.1431 | 17.2714 | 4.9226 | 6.538% | 13.08% | 21.58% | 45.76% | 13.04% | 37.7401 | 15.121 | 0.79339 | 27.265 | 33.6325 | 50.48% | 240.9% | 10.8384 | 16257.5895 | 11.0768 | 16615.2157 | Fensterersatz M | -5229.8858 | -23.94% | WP LW CH Zer | 412.0573 | 287.4432 | -129.7012 | -23.94% | -90.477 | -23.94% | 2794.5297 | 698.0212 | 2503.6762 | 597.1914 | - | - | 5298.2059 | 4085% | 1295.2126 | 1432% | NEIN | NEIN | NEIN
25051 | L | M2 | XX | 29.69% | ME | W3 | ERMX | MFH-2 | L_M2_XX_30%_ME-ERMX | 11.0768 | 2000 | Lugano | 29.69% | 30% | 22.01% | Normal | Medium | 1500 | 25 | 15 | 4 | 2.75 | I | 375 | 375 | 618.75 | 261.25 | 2.4676 | 4.9352 | 8.1431 | 17.2714 | 4.9226 | 6.538% | 13.08% | 21.58% | 45.76% | 13.04% | 37.7401 | 15.121 | 0.79339 | 27.265 | 33.6325 | 50.48% | 240.9% | 10.8384 | 16257.5895 | 11.0768 | 16615.2157 | Fensterersatz M | -5229.8858 | -23.94% | WP E CH Mix | 6995.0058 | 581.5325 | -2201.7819 | -23.94% | -183.046 | -23.94% | 2794.5297 | 698.0212 | 2503.6762 | 597.1914 | - | - | 5298.2059 | 240.6% | 1295.2126 | 707.6% | NEIN | NEIN | NEIN
25052 | L | M2 | XX | 29.69% | ME | ST | SOTH | MFH-2 | L_M2_XX_30%_ME-SOTH | 11.0768 | 2000 | Lugano | 29.69% | 30% | 22.01% | Normal | Medium | 1500 | 25 | 15 | 4 | 2.75 | I | 375 | 375 | 618.75 | 261.25 | 2.4676 | 4.9352 | 8.1431 | 17.2714 | 4.9226 | 6.538% | 13.08% | 21.58% | 45.76% | 13.04% | 37.7401 | 15.121 | 0.79339 | 27.265 | 33.6325 | 50.48% | 240.9% | 10.8384 | 16257.5895 | 11.0768 | 16615.2157 | Fensterersatz M | -5229.8858 | -23.94% | Solarthermie | 1171.8099 | 288.5801 | -368.8446 | -23.94% | -90.8349 | -23.94% | 2794.5297 | 698.0212 | 2503.6762 | 597.1914 | - | - | 5298.2059 | 1436% | 1295.2126 | 1426% | NEIN | NEIN | NEIN
25053 | L | M2 | XX | 29.69% | ME | HS | HO-SC | MFH-2 | L_M2_XX_30%_ME-HO-SC | 11.0768 | 2000 | Lugano | 29.69% | 30% | 22.01% | Normal | Medium | 1500 | 25 | 15 | 4 | 2.75 | I | 375 | 375 | 618.75 | 261.25 | 2.4676 | 4.9352 | 8.1431 | 17.2714 | 4.9226 | 6.538% | 13.08% | 21.58% | 45.76% | 13.04% | 37.7401 | 15.121 | 0.79339 | 27.265 | 33.6325 | 50.48% | 240.9% | 10.8384 | 16257.5895 | 11.0768 | 16615.2157 | Fensterersatz M | -5229.8858 | -23.94% | Holz Schnitzel | 600.1025 | 209.1562 | -188.8912 | -23.94% | -65.835 | -23.94% | 2794.5297 | 698.0212 | 2503.6762 | 597.1914 | - | - | 5298.2059 | 2805% | 1295.2126 | 1967% | NEIN | NEIN | NEIN
25054 | L | M2 | XX | 29.69% | GH | ÖL | ÖL-HE | MFH-2 | L_M2_XX_30%_GH-ÖL-HE | 5.6947 | 2000 | Lugano | 29.69% | 30% | 22.01% | Normal | Medium | 1500 | 25 | 15 | 4 | 2.75 | I | 375 | 375 | 618.75 | 261.25 | 2.0564 | 2.4676 | 4.6144 | 15.9995 | 5.0276 | 6.817% | 8.18% | 15.3% | 53.04% | 16.67% | 30.1655 | 15.121 | 0.87626 | 27.265 | 33.6325 | 65.08% | 517.5% | 12.066 | 18098.9994 | 5.6947 | 8542.0311 | Gebäudehülle | -13303.0704 | -60.9% | Öl-Heizung | 11863.932 | 3075.1312 | -18476.4867 | -60.9% | -4789.1054 | -60.9% | 2794.5297 | 698.0212 | 1552.7105 | 320.7486 | 7477.5 | 2043.75 | 11824.7403 | 64% | 3062.5198 | 63.95% | JA | JA | JA
25055 | L | M2 | XX | 29.69% | GH | FW | FEWA | MFH-2 | L_M2_XX_30%_GH-FEWA | 5.6947 | 2000 | Lugano | 29.69% | 30% | 22.01% | Normal | Medium | 1500 | 25 | 15 | 4 | 2.75 | I | 375 | 375 | 618.75 | 261.25 | 2.0564 | 2.4676 | 4.6144 | 15.9995 | 5.0276 | 6.817% | 8.18% | 15.3% | 53.04% | 16.67% | 30.1655 | 15.121 | 0.87626 | 27.265 | 33.6325 | 65.08% | 517.5% | 12.066 | 18098.9994 | 5.6947 | 8542.0311 | Gebäudehülle | -13303.0704 | -60.9% | Fernwärme | 3366.5652 | 661.2537 | -5242.9748 | -60.9% | -1029.8142 | -60.9% | 2794.5297 | 698.0212 | 1552.7105 | 320.7486 | 7477.5 | 2043.75 | 11824.7403 | 225.5% | 3062.5198 | 297.4% | NEIN | NEIN | NEIN
25056 | L | M2 | XX | 29.69% | GH | W1 | LWMX | MFH-2 | L_M2_XX_30%_GH-LWMX | 5.6947 | 2000 | Lugano | 29.69% | 30% | 22.01% | Normal | Medium | 1500 | 25 | 15 | 4 | 2.75 | I | 375 | 375 | 618.75 | 261.25 | 2.0564 | 2.4676 | 4.6144 | 15.9995 | 5.0276 | 6.817% | 8.18% | 15.3% | 53.04% | 16.67% | 30.1655 | 15.121 | 0.87626 | 27.265 | 33.6325 | 65.08% | 517.5% | 12.066 | 18098.9994 | 5.6947 | 8542.0311 | Gebäudehülle | -13303.0704 | -60.9% | WP LW CH Mix | 6696.9523 | 495.4378 | -10429.6072 | -60.9% | -771.5781 | -60.9% | 2794.5297 | 698.0212 | 1552.7105 | 320.7486 | 7477.5 | 2043.75 | 11824.7403 | 113.4% | 3062.5198 | 396.9% | NEIN | NEIN | NEIN
25057 | L | M2 | XX | 29.69% | GH | W2 | LWCH | MFH-2 | L_M2_XX_30%_GH-LWCH | 5.6947 | 2000 | Lugano | 29.69% | 30% | 22.01% | Normal | Medium | 1500 | 25 | 15 | 4 | 2.75 | I | 375 | 375 | 618.75 | 261.25 | 2.0564 | 2.4676 | 4.6144 | 15.9995 | 5.0276 | 6.817% | 8.18% | 15.3% | 53.04% | 16.67% | 30.1655 | 15.121 | 0.87626 | 27.265 | 33.6325 | 65.08% | 517.5% | 12.066 | 18098.9994 | 5.6947 | 8542.0311 | Gebäudehülle | -13303.0704 | -60.9% | WP LW CH Zer | 211.8424 | 147.7771 | -329.9161 | -60.9% | -230.1431 | -60.9% | 2794.5297 | 698.0212 | 1552.7105 | 320.7486 | 7477.5 | 2043.75 | 11824.7403 | 3584% | 3062.5198 | 1331% | NEIN | NEIN | NEIN
25058 | L | M2 | XX | 29.69% | GH | W3 | ERMX | MFH-2 | L_M2_XX_30%_GH-ERMX | 5.6947 | 2000 | Lugano | 29.69% | 30% | 22.01% | Normal | Medium | 1500 | 25 | 15 | 4 | 2.75 | I | 375 | 375 | 618.75 | 261.25 | 2.0564 | 2.4676 | 4.6144 | 15.9995 | 5.0276 | 6.817% | 8.18% | 15.3% | 53.04% | 16.67% | 30.1655 | 15.121 | 0.87626 | 27.265 | 33.6325 | 65.08% | 517.5% | 12.066 | 18098.9994 | 5.6947 | 8542.0311 | Gebäudehülle | -13303.0704 | -60.9% | WP E CH Mix | 3596.1951 | 298.9711 | -5600.5927 | -60.9% | -465.6075 | -60.9% | 2794.5297 | 698.0212 | 1552.7105 | 320.7486 | 7477.5 | 2043.75 | 11824.7403 | 211.1% | 3062.5198 | 657.7% | NEIN | NEIN | NEIN
25059 | L | M2 | XX | 29.69% | GH | ST | SOTH | MFH-2 | L_M2_XX_30%_GH-SOTH | 5.6947 | 2000 | Lugano | 29.69% | 30% | 22.01% | Normal | Medium | 1500 | 25 | 15 | 4 | 2.75 | I | 375 | 375 | 618.75 | 261.25 | 2.0564 | 2.4676 | 4.6144 | 15.9995 | 5.0276 | 6.817% | 8.18% | 15.3% | 53.04% | 16.67% | 30.1655 | 15.121 | 0.87626 | 27.265 | 33.6325 | 65.08% | 517.5% | 12.066 | 18098.9994 | 5.6947 | 8542.0311 | Gebäudehülle | -13303.0704 | -60.9% | Solarthermie | 602.438 | 148.3616 | -938.2165 | -60.9% | -231.0533 | -60.9% | 2794.5297 | 698.0212 | 1552.7105 | 320.7486 | 7477.5 | 2043.75 | 11824.7403 | 1260% | 3062.5198 | 1325% | NEIN | NEIN | NEIN
25060 | L | M2 | XX | 29.69% | GH | HS | HO-SC | MFH-2 | L_M2_XX_30%_GH-HO-SC | 5.6947 | 2000 | Lugano | 29.69% | 30% | 22.01% | Normal | Medium | 1500 | 25 | 15 | 4 | 2.75 | I | 375 | 375 | 618.75 | 261.25 | 2.0564 | 2.4676 | 4.6144 | 15.9995 | 5.0276 | 6.817% | 8.18% | 15.3% | 53.04% | 16.67% | 30.1655 | 15.121 | 0.87626 | 27.265 | 33.6325 | 65.08% | 517.5% | 12.066 | 18098.9994 | 5.6947 | 8542.0311 | Gebäudehülle | -13303.0704 | -60.9% | Holz Schnitzel | 308.5181 | 107.5291 | -480.4756 | -60.9% | -167.4622 | -60.9% | 2794.5297 | 698.0212 | 1552.7105 | 320.7486 | 7477.5 | 2043.75 | 11824.7403 | 2461% | 3062.5198 | 1829% | NEIN | NEIN | NEIN
25061 | L | M2 | XX | 38.12% | IZ | ÖL | ÖL-HE | MFH-2 | L_M2_XX_38%_IZ-ÖL-HE | 16.0678 | 2000 | Lugano | 38.12% | 40% | 22.01% | Normal | Medium | 1500 | 25 | 15 | 4 | 2.75 | I | 375 | 375 | 544.5 | 335.5 | 2.4676 | 4.9352 | 7.166 | 39.7223 | 8.1437 | 3.952% | 7.905% | 11.48% | 63.62% | 13.04% | 62.4347 | 15.121 | 0.79481 | 27.265 | 50.9006 | 52.16% | 251.8% | 10.9804 | 16470.5819 | 16.0678 | 24101.6767 | Ist-Zustand | - | - | Öl-Heizung | 33474.551 | 8676.6036 |  |  |  |  | - | - | - | - | - | - | - | - | - | - | JA | JA | JA
25062 | L | M2 | XX | 38.12% | IZ | FW | FEWA | MFH-2 | L_M2_XX_38%_IZ-FEWA | 16.0678 | 2000 | Lugano | 38.12% | 40% | 22.01% | Normal | Medium | 1500 | 25 | 15 | 4 | 2.75 | I | 375 | 375 | 544.5 | 335.5 | 2.4676 | 4.9352 | 7.166 | 39.7223 | 8.1437 | 3.952% | 7.905% | 11.48% | 63.62% | 13.04% | 62.4347 | 15.121 | 0.79481 | 27.265 | 50.9006 | 52.16% | 251.8% | 10.9804 | 16470.5819 | 16.0678 | 24101.6767 | Ist-Zustand | - | - | Fernwärme | 9498.8961 | 1865.7533 | -23975.6549 | -71.62% | -6810.8503 | -78.5% | - | - | - | - | - | - | - | - | - | - | JA | JA | JA
25063 | L | M2 | XX | 38.12% | IZ | W1 | LWMX | MFH-2 | L_M2_XX_38%_IZ-LWMX | 16.0678 | 2000 | Lugano | 38.12% | 40% | 22.01% | Normal | Medium | 1500 | 25 | 15 | 4 | 2.75 | I | 375 | 375 | 544.5 | 335.5 | 2.4676 | 4.9352 | 7.166 | 39.7223 | 8.1437 | 3.952% | 7.905% | 11.48% | 63.62% | 13.04% | 62.4347 | 15.121 | 0.79481 | 27.265 | 50.9006 | 52.16% | 251.8% | 10.9804 | 16470.5819 | 16.0678 | 24101.6767 | Ist-Zustand | - | - | WP LW CH Mix | 18895.7145 | 1397.8972 | -14578.8364 | -43.55% | -7278.7064 | -83.89% | - | - | - | - | - | - | - | - | - | - | JA | JA | JA
25064 | L | M2 | XX | 38.12% | IZ | W2 | LWCH | MFH-2 | L_M2_XX_38%_IZ-LWCH | 16.0678 | 2000 | Lugano | 38.12% | 40% | 22.01% | Normal | Medium | 1500 | 25 | 15 | 4 | 2.75 | I | 375 | 375 | 544.5 | 335.5 | 2.4676 | 4.9352 | 7.166 | 39.7223 | 8.1437 | 3.952% | 7.905% | 11.48% | 63.62% | 13.04% | 62.4347 | 15.121 | 0.79481 | 27.265 | 50.9006 | 52.16% | 251.8% | 10.9804 | 16470.5819 | 16.0678 | 24101.6767 | Ist-Zustand | - | - | WP LW CH Zer | 597.7216 | 416.959 | -32876.8294 | -98.21% | -8259.6446 | -95.19% | - | - | - | - | - | - | - | - | - | - | JA | JA | JA
25065 | L | M2 | XX | 38.12% | IZ | W3 | ERMX | MFH-2 | L_M2_XX_38%_IZ-ERMX | 16.0678 | 2000 | Lugano | 38.12% | 40% | 22.01% | Normal | Medium | 1500 | 25 | 15 | 4 | 2.75 | I | 375 | 375 | 544.5 | 335.5 | 2.4676 | 4.9352 | 7.166 | 39.7223 | 8.1437 | 3.952% | 7.905% | 11.48% | 63.62% | 13.04% | 62.4347 | 15.121 | 0.79481 | 27.265 | 50.9006 | 52.16% | 251.8% | 10.9804 | 16470.5819 | 16.0678 | 24101.6767 | Ist-Zustand | - | - | WP E CH Mix | 10146.8059 | 843.5587 | -23327.7451 | -69.69% | -7833.0449 | -90.28% | - | - | - | - | - | - | - | - | - | - | JA | JA | JA
25066 | L | M2 | XX | 38.12% | IZ | ST | SOTH | MFH-2 | L_M2_XX_38%_IZ-SOTH | 16.0678 | 2000 | Lugano | 38.12% | 40% | 22.01% | Normal | Medium | 1500 | 25 | 15 | 4 | 2.75 | I | 375 | 375 | 544.5 | 335.5 | 2.4676 | 4.9352 | 7.166 | 39.7223 | 8.1437 | 3.952% | 7.905% | 11.48% | 63.62% | 13.04% | 62.4347 | 15.121 | 0.79481 | 27.265 | 50.9006 | 52.16% | 251.8% | 10.9804 | 16470.5819 | 16.0678 | 24101.6767 | Ist-Zustand | - | - | Solarthermie | 1699.8025 | 418.6081 | -31774.7485 | -94.92% | -8257.9955 | -95.18% | - | - | - | - | - | - | - | - | - | - | JA | JA | JA
25067 | L | M2 | XX | 38.12% | IZ | HS | HO-SC | MFH-2 | L_M2_XX_38%_IZ-HO-SC | 16.0678 | 2000 | Lugano | 38.12% | 40% | 22.01% | Normal | Medium | 1500 | 25 | 15 | 4 | 2.75 | I | 375 | 375 | 544.5 | 335.5 | 2.4676 | 4.9352 | 7.166 | 39.7223 | 8.1437 | 3.952% | 7.905% | 11.48% | 63.62% | 13.04% | 62.4347 | 15.121 | 0.79481 | 27.265 | 50.9006 | 52.16% | 251.8% | 10.9804 | 16470.5819 | 16.0678 | 24101.6767 | Ist-Zustand | - | - | Holz Schnitzel | 870.4959 | 303.3976 | -32604.0551 | -97.4% | -8373.206 | -96.5% | - | - | - | - | - | - | - | - | - | - | JA | JA | JA
25068 | L | M2 | XX | 38.12% | 2V | ÖL | ÖL-HE | MFH-2 | L_M2_XX_38%_2V-ÖL-HE | 14.0959 | 2000 | Lugano | 38.12% | 40% | 22.01% | Normal | Medium | 1500 | 25 | 15 | 4 | 2.75 | I | 375 | 375 | 544.5 | 335.5 | 2.4676 | 4.9352 | 7.166 | 36.324 | 7.6339 | 4.216% | 8.432% | 12.24% | 62.06% | 13.04% | 58.5267 | 15.121 | 0.81054 | 27.265 | 50.9006 | 56.02% | 292.7% | 12.2973 | 18445.9855 | 14.0959 | 21143.8938 | Glasersatz 2-IV | -2957.7829 | -12.27% | Öl-Heizung | 29366.5192 | 7611.8018 | -4108.0318 | -12.27% | -1064.8018 | -12.27% | 3392.2145 | 829.7383 | - | - | - | - | 3392.2145 | 82.58% | 829.7383 | 77.92% | JA | JA | JA
25069 | L | M2 | XX | 38.12% | 2V | FW | FEWA | MFH-2 | L_M2_XX_38%_2V-FEWA | 14.0959 | 2000 | Lugano | 38.12% | 40% | 22.01% | Normal | Medium | 1500 | 25 | 15 | 4 | 2.75 | I | 375 | 375 | 544.5 | 335.5 | 2.4676 | 4.9352 | 7.166 | 36.324 | 7.6339 | 4.216% | 8.432% | 12.24% | 62.06% | 13.04% | 58.5267 | 15.121 | 0.81054 | 27.265 | 50.9006 | 56.02% | 292.7% | 12.2973 | 18445.9855 | 14.0959 | 21143.8938 | Glasersatz 2-IV | -2957.7829 | -12.27% | Fernwärme | 8333.1817 | 1636.7861 | -1165.7144 | -12.27% | -228.9672 | -12.27% | 3392.2145 | 829.7383 | - | - | - | - | 3392.2145 | 291% | 829.7383 | 362.4% | NEIN | NEIN | NEIN
25070 | L | M2 | XX | 38.12% | 2V | W1 | LWMX | MFH-2 | L_M2_XX_38%_2V-LWMX | 14.0959 | 2000 | Lugano | 38.12% | 40% | 22.01% | Normal | Medium | 1500 | 25 | 15 | 4 | 2.75 | I | 375 | 375 | 544.5 | 335.5 | 2.4676 | 4.9352 | 7.166 | 36.324 | 7.6339 | 4.216% | 8.432% | 12.24% | 62.06% | 13.04% | 58.5267 | 15.121 | 0.81054 | 27.265 | 50.9006 | 56.02% | 292.7% | 12.2973 | 18445.9855 | 14.0959 | 21143.8938 | Glasersatz 2-IV | -2957.7829 | -12.27% | WP LW CH Mix | 16576.8128 | 1226.3458 | -2318.9018 | -12.27% | -171.5514 | -12.27% | 3392.2145 | 829.7383 | - | - | - | - | 3392.2145 | 146.3% | 829.7383 | 483.7% | NEIN | NEIN | NEIN
25071 | L | M2 | XX | 38.12% | 2V | W2 | LWCH | MFH-2 | L_M2_XX_38%_2V-LWCH | 14.0959 | 2000 | Lugano | 38.12% | 40% | 22.01% | Normal | Medium | 1500 | 25 | 15 | 4 | 2.75 | I | 375 | 375 | 544.5 | 335.5 | 2.4676 | 4.9352 | 7.166 | 36.324 | 7.6339 | 4.216% | 8.432% | 12.24% | 62.06% | 13.04% | 58.5267 | 15.121 | 0.81054 | 27.265 | 50.9006 | 56.02% | 292.7% | 12.2973 | 18445.9855 | 14.0959 | 21143.8938 | Glasersatz 2-IV | -2957.7829 | -12.27% | WP LW CH Zer | 524.3686 | 365.7894 | -73.353 | -12.27% | -51.1696 | -12.27% | 3392.2145 | 829.7383 | - | - | - | - | 3392.2145 | 4625% | 829.7383 | 1622% | NEIN | NEIN | NEIN
25072 | L | M2 | XX | 38.12% | 2V | W3 | ERMX | MFH-2 | L_M2_XX_38%_2V-ERMX | 14.0959 | 2000 | Lugano | 38.12% | 40% | 22.01% | Normal | Medium | 1500 | 25 | 15 | 4 | 2.75 | I | 375 | 375 | 544.5 | 335.5 | 2.4676 | 4.9352 | 7.166 | 36.324 | 7.6339 | 4.216% | 8.432% | 12.24% | 62.06% | 13.04% | 58.5267 | 15.121 | 0.81054 | 27.265 | 50.9006 | 56.02% | 292.7% | 12.2973 | 18445.9855 | 14.0959 | 21143.8938 | Glasersatz 2-IV | -2957.7829 | -12.27% | WP E CH Mix | 8901.5793 | 740.0363 | -1245.2266 | -12.27% | -103.5224 | -12.27% | 3392.2145 | 829.7383 | - | - | - | - | 3392.2145 | 272.4% | 829.7383 | 801.5% | NEIN | NEIN | NEIN
25073 | L | M2 | XX | 38.12% | 2V | ST | SOTH | MFH-2 | L_M2_XX_38%_2V-SOTH | 14.0959 | 2000 | Lugano | 38.12% | 40% | 22.01% | Normal | Medium | 1500 | 25 | 15 | 4 | 2.75 | I | 375 | 375 | 544.5 | 335.5 | 2.4676 | 4.9352 | 7.166 | 36.324 | 7.6339 | 4.216% | 8.432% | 12.24% | 62.06% | 13.04% | 58.5267 | 15.121 | 0.81054 | 27.265 | 50.9006 | 56.02% | 292.7% | 12.2973 | 18445.9855 | 14.0959 | 21143.8938 | Glasersatz 2-IV | -2957.7829 | -12.27% | Solarthermie | 1491.2009 | 367.2361 | -208.6015 | -12.27% | -51.372 | -12.27% | 3392.2145 | 829.7383 | - | - | - | - | 3392.2145 | 1626% | 829.7383 | 1615% | NEIN | NEIN | NEIN
25074 | L | M2 | XX | 38.12% | 2V | HS | HO-SC | MFH-2 | L_M2_XX_38%_2V-HO-SC | 14.0959 | 2000 | Lugano | 38.12% | 40% | 22.01% | Normal | Medium | 1500 | 25 | 15 | 4 | 2.75 | I | 375 | 375 | 544.5 | 335.5 | 2.4676 | 4.9352 | 7.166 | 36.324 | 7.6339 | 4.216% | 8.432% | 12.24% | 62.06% | 13.04% | 58.5267 | 15.121 | 0.81054 | 27.265 | 50.9006 | 56.02% | 292.7% | 12.2973 | 18445.9855 | 14.0959 | 21143.8938 | Glasersatz 2-IV | -2957.7829 | -12.27% | Holz Schnitzel | 763.6677 | 266.1643 | -106.8282 | -12.27% | -37.2333 | -12.27% | 3392.2145 | 829.7383 | - | - | - | - | 3392.2145 | 3175% | 829.7383 | 2228% | NEIN | NEIN | NEIN
25075 | L | M2 | XX | 38.12% | 3V | ÖL | ÖL-HE | MFH-2 | L_M2_XX_38%_3V-ÖL-HE | 10.7515 | 2000 | Lugano | 38.12% | 40% | 22.01% | Normal | Medium | 1500 | 25 | 15 | 4 | 2.75 | I | 375 | 375 | 544.5 | 335.5 | 2.4676 | 4.9352 | 7.166 | 24.18 | 5.8123 | 5.538% | 11.08% | 16.08% | 54.26% | 13.04% | 44.5612 | 15.121 | 0.82209 | 27.265 | 42.4172 | 58.43% | 324.3% | 12.9309 | 19396.4116 | 10.7515 | 16127.2434 | Glasersatz 3-IV | -7974.4333 | -33.09% | Öl-Heizung | 22398.9491 | 5805.8076 | -11075.6019 | -33.09% | -2870.796 | -33.09% | 4306.5174 | 1075.6874 | - | - | - | - | 4306.5174 | 38.88% | 1075.6874 | 37.47% | JA | JA | JA
25076 | L | M2 | XX | 38.12% | 3V | FW | FEWA | MFH-2 | L_M2_XX_38%_3V-FEWA | 10.7515 | 2000 | Lugano | 38.12% | 40% | 22.01% | Normal | Medium | 1500 | 25 | 15 | 4 | 2.75 | I | 375 | 375 | 544.5 | 335.5 | 2.4676 | 4.9352 | 7.166 | 24.18 | 5.8123 | 5.538% | 11.08% | 16.08% | 54.26% | 13.04% | 44.5612 | 15.121 | 0.82209 | 27.265 | 42.4172 | 58.43% | 324.3% | 12.9309 | 19396.4116 | 10.7515 | 16127.2434 | Glasersatz 3-IV | -7974.4333 | -33.09% | Fernwärme | 6356.0312 | 1248.4384 | -3142.8649 | -33.09% | -617.315 | -33.09% | 4306.5174 | 1075.6874 | - | - | - | - | 4306.5174 | 137% | 1075.6874 | 174.3% | NEIN | NEIN | NEIN
25077 | L | M2 | XX | 38.12% | 3V | W1 | LWMX | MFH-2 | L_M2_XX_38%_3V-LWMX | 10.7515 | 2000 | Lugano | 38.12% | 40% | 22.01% | Normal | Medium | 1500 | 25 | 15 | 4 | 2.75 | I | 375 | 375 | 544.5 | 335.5 | 2.4676 | 4.9352 | 7.166 | 24.18 | 5.8123 | 5.538% | 11.08% | 16.08% | 54.26% | 13.04% | 44.5612 | 15.121 | 0.82209 | 27.265 | 42.4172 | 58.43% | 324.3% | 12.9309 | 19396.4116 | 10.7515 | 16127.2434 | Glasersatz 3-IV | -7974.4333 | -33.09% | WP LW CH Mix | 12643.7588 | 935.3801 | -6251.9557 | -33.09% | -462.5171 | -33.09% | 4306.5174 | 1075.6874 | - | - | - | - | 4306.5174 | 68.88% | 1075.6874 | 232.6% | JA | NEIN | JA
25078 | L | M2 | XX | 38.12% | 3V | W2 | LWCH | MFH-2 | L_M2_XX_38%_3V-LWCH | 10.7515 | 2000 | Lugano | 38.12% | 40% | 22.01% | Normal | Medium | 1500 | 25 | 15 | 4 | 2.75 | I | 375 | 375 | 544.5 | 335.5 | 2.4676 | 4.9352 | 7.166 | 24.18 | 5.8123 | 5.538% | 11.08% | 16.08% | 54.26% | 13.04% | 44.5612 | 15.121 | 0.82209 | 27.265 | 42.4172 | 58.43% | 324.3% | 12.9309 | 19396.4116 | 10.7515 | 16127.2434 | Glasersatz 3-IV | -7974.4333 | -33.09% | WP LW CH Zer | 399.9556 | 279.0013 | -197.7659 | -33.09% | -137.9577 | -33.09% | 4306.5174 | 1075.6874 | - | - | - | - | 4306.5174 | 2178% | 1075.6874 | 779.7% | NEIN | NEIN | NEIN
25079 | L | M2 | XX | 38.12% | 3V | W3 | ERMX | MFH-2 | L_M2_XX_38%_3V-ERMX | 10.7515 | 2000 | Lugano | 38.12% | 40% | 22.01% | Normal | Medium | 1500 | 25 | 15 | 4 | 2.75 | I | 375 | 375 | 544.5 | 335.5 | 2.4676 | 4.9352 | 7.166 | 24.18 | 5.8123 | 5.538% | 11.08% | 16.08% | 54.26% | 13.04% | 44.5612 | 15.121 | 0.82209 | 27.265 | 42.4172 | 58.43% | 324.3% | 12.9309 | 19396.4116 | 10.7515 | 16127.2434 | Glasersatz 3-IV | -7974.4333 | -33.09% | WP E CH Mix | 6789.5695 | 564.4535 | -3357.2364 | -33.09% | -279.1052 | -33.09% | 4306.5174 | 1075.6874 | - | - | - | - | 4306.5174 | 128.3% | 1075.6874 | 385.4% | NEIN | NEIN | NEIN
25080 | L | M2 | XX | 38.12% | 3V | ST | SOTH | MFH-2 | L_M2_XX_38%_3V-SOTH | 10.7515 | 2000 | Lugano | 38.12% | 40% | 22.01% | Normal | Medium | 1500 | 25 | 15 | 4 | 2.75 | I | 375 | 375 | 544.5 | 335.5 | 2.4676 | 4.9352 | 7.166 | 24.18 | 5.8123 | 5.538% | 11.08% | 16.08% | 54.26% | 13.04% | 44.5612 | 15.121 | 0.82209 | 27.265 | 42.4172 | 58.43% | 324.3% | 12.9309 | 19396.4116 | 10.7515 | 16127.2434 | Glasersatz 3-IV | -7974.4333 | -33.09% | Solarthermie | 1137.3951 | 280.1048 | -562.4074 | -33.09% | -138.5033 | -33.09% | 4306.5174 | 1075.6874 | - | - | - | - | 4306.5174 | 765.7% | 1075.6874 | 776.7% | NEIN | NEIN | NEIN
25081 | L | M2 | XX | 38.12% | 3V | HS | HO-SC | MFH-2 | L_M2_XX_38%_3V-HO-SC | 10.7515 | 2000 | Lugano | 38.12% | 40% | 22.01% | Normal | Medium | 1500 | 25 | 15 | 4 | 2.75 | I | 375 | 375 | 544.5 | 335.5 | 2.4676 | 4.9352 | 7.166 | 24.18 | 5.8123 | 5.538% | 11.08% | 16.08% | 54.26% | 13.04% | 44.5612 | 15.121 | 0.82209 | 27.265 | 42.4172 | 58.43% | 324.3% | 12.9309 | 19396.4116 | 10.7515 | 16127.2434 | Glasersatz 3-IV | -7974.4333 | -33.09% | Holz Schnitzel | 582.4781 | 203.0135 | -288.0178 | -33.09% | -100.384 | -33.09% | 4306.5174 | 1075.6874 | - | - | - | - | 4306.5174 | 1495% | 1075.6874 | 1072% | NEIN | NEIN | NEIN
25082 | L | M2 | XX | 38.12% | VK | ÖL | ÖL-HE | MFH-2 | L_M2_XX_38%_VK-ÖL-HE | 12.68 | 2000 | Lugano | 38.12% | 40% | 22.01% | Normal | Medium | 1500 | 25 | 15 | 4 | 2.75 | I | 375 | 375 | 544.5 | 335.5 | 2.4676 | 4.9352 | 7.166 | 27.906 | 6.3712 | 5.052% | 10.1% | 14.67% | 57.13% | 13.04% | 48.846 | 15.121 | 0.80407 | 27.265 | 42.4172 | 53.32% | 269% | 11.4321 | 17148.2039 | 12.68 | 19020.0235 | Glasersatz Vakuum | -5081.6532 | -21.08% | Öl-Heizung | 26416.6993 | 6847.2085 | -7057.8517 | -21.08% | -1829.3952 | -21.08% | 4579.4895 | 1120.1466 | - | - | - | - | 4579.4895 | 64.89% | 1120.1466 | 61.23% | JA | JA | JA
25083 | L | M2 | XX | 38.12% | VK | FW | FEWA | MFH-2 | L_M2_XX_38%_VK-FEWA | 12.68 | 2000 | Lugano | 38.12% | 40% | 22.01% | Normal | Medium | 1500 | 25 | 15 | 4 | 2.75 | I | 375 | 375 | 544.5 | 335.5 | 2.4676 | 4.9352 | 7.166 | 27.906 | 6.3712 | 5.052% | 10.1% | 14.67% | 57.13% | 13.04% | 48.846 | 15.121 | 0.80407 | 27.265 | 42.4172 | 53.32% | 269% | 11.4321 | 17148.2039 | 12.68 | 19020.0235 | Glasersatz Vakuum | -5081.6532 | -21.08% | Fernwärme | 7496.1269 | 1472.3736 | -2002.7692 | -21.08% | -393.3797 | -21.08% | 4579.4895 | 1120.1466 | - | - | - | - | 4579.4895 | 228.7% | 1120.1466 | 284.7% | NEIN | NEIN | NEIN
25084 | L | M2 | XX | 38.12% | VK | W1 | LWMX | MFH-2 | L_M2_XX_38%_VK-LWMX | 12.68 | 2000 | Lugano | 38.12% | 40% | 22.01% | Normal | Medium | 1500 | 25 | 15 | 4 | 2.75 | I | 375 | 375 | 544.5 | 335.5 | 2.4676 | 4.9352 | 7.166 | 27.906 | 6.3712 | 5.052% | 10.1% | 14.67% | 57.13% | 13.04% | 48.846 | 15.121 | 0.80407 | 27.265 | 42.4172 | 53.32% | 269% | 11.4321 | 17148.2039 | 12.68 | 19020.0235 | Glasersatz Vakuum | -5081.6532 | -21.08% | WP LW CH Mix | 14911.6984 | 1103.1614 | -3984.0161 | -21.08% | -294.7359 | -21.08% | 4579.4895 | 1120.1466 | - | - | - | - | 4579.4895 | 114.9% | 1120.1466 | 380.1% | NEIN | NEIN | NEIN
25085 | L | M2 | XX | 38.12% | VK | W2 | LWCH | MFH-2 | L_M2_XX_38%_VK-LWCH | 12.68 | 2000 | Lugano | 38.12% | 40% | 22.01% | Normal | Medium | 1500 | 25 | 15 | 4 | 2.75 | I | 375 | 375 | 544.5 | 335.5 | 2.4676 | 4.9352 | 7.166 | 27.906 | 6.3712 | 5.052% | 10.1% | 14.67% | 57.13% | 13.04% | 48.846 | 15.121 | 0.80407 | 27.265 | 42.4172 | 53.32% | 269% | 11.4321 | 17148.2039 | 12.68 | 19020.0235 | Glasersatz Vakuum | -5081.6532 | -21.08% | WP LW CH Zer | 471.6966 | 329.0464 | -126.025 | -21.08% | -87.9126 | -21.08% | 4579.4895 | 1120.1466 | - | - | - | - | 4579.4895 | 3634% | 1120.1466 | 1274% | NEIN | NEIN | NEIN
25086 | L | M2 | XX | 38.12% | VK | W3 | ERMX | MFH-2 | L_M2_XX_38%_VK-ERMX | 12.68 | 2000 | Lugano | 38.12% | 40% | 22.01% | Normal | Medium | 1500 | 25 | 15 | 4 | 2.75 | I | 375 | 375 | 544.5 | 335.5 | 2.4676 | 4.9352 | 7.166 | 27.906 | 6.3712 | 5.052% | 10.1% | 14.67% | 57.13% | 13.04% | 48.846 | 15.121 | 0.80407 | 27.265 | 42.4172 | 53.32% | 269% | 11.4321 | 17148.2039 | 12.68 | 19020.0235 | Glasersatz Vakuum | -5081.6532 | -21.08% | WP E CH Mix | 8007.4299 | 665.7008 | -2139.376 | -21.08% | -177.8579 | -21.08% | 4579.4895 | 1120.1466 | - | - | - | - | 4579.4895 | 214.1% | 1120.1466 | 629.8% | NEIN | NEIN | NEIN
25087 | L | M2 | XX | 38.12% | VK | ST | SOTH | MFH-2 | L_M2_XX_38%_VK-SOTH | 12.68 | 2000 | Lugano | 38.12% | 40% | 22.01% | Normal | Medium | 1500 | 25 | 15 | 4 | 2.75 | I | 375 | 375 | 544.5 | 335.5 | 2.4676 | 4.9352 | 7.166 | 27.906 | 6.3712 | 5.052% | 10.1% | 14.67% | 57.13% | 13.04% | 48.846 | 15.121 | 0.80407 | 27.265 | 42.4172 | 53.32% | 269% | 11.4321 | 17148.2039 | 12.68 | 19020.0235 | Glasersatz Vakuum | -5081.6532 | -21.08% | Solarthermie | 1341.4122 | 330.3478 | -358.3903 | -21.08% | -88.2603 | -21.08% | 4579.4895 | 1120.1466 | - | - | - | - | 4579.4895 | 1278% | 1120.1466 | 1269% | NEIN | NEIN | NEIN
25088 | L | M2 | XX | 38.12% | VK | HS | HO-SC | MFH-2 | L_M2_XX_38%_VK-HO-SC | 12.68 | 2000 | Lugano | 38.12% | 40% | 22.01% | Normal | Medium | 1500 | 25 | 15 | 4 | 2.75 | I | 375 | 375 | 544.5 | 335.5 | 2.4676 | 4.9352 | 7.166 | 27.906 | 6.3712 | 5.052% | 10.1% | 14.67% | 57.13% | 13.04% | 48.846 | 15.121 | 0.80407 | 27.265 | 42.4172 | 53.32% | 269% | 11.4321 | 17148.2039 | 12.68 | 19020.0235 | Glasersatz Vakuum | -5081.6532 | -21.08% | Holz Schnitzel | 686.9585 | 239.4285 | -183.5374 | -21.08% | -63.969 | -21.08% | 4579.4895 | 1120.1466 | - | - | - | - | 4579.4895 | 2495% | 1120.1466 | 1751% | NEIN | NEIN | NEIN
25089 | L | M2 | XX | 38.12% | VA | ÖL | ÖL-HE | MFH-2 | L_M2_XX_38%_VA-ÖL-HE | 14.1038 | 2000 | Lugano | 38.12% | 40% | 22.01% | Normal | Medium | 1500 | 25 | 15 | 4 | 2.75 | I | 375 | 375 | 544.5 | 335.5 | 2.4676 | 4.9352 | 7.166 | 33.4087 | 7.1966 | 4.472% | 8.945% | 12.99% | 60.55% | 13.04% | 55.1742 | 15.121 | 0.80148 | 27.265 | 46.6589 | 53.2% | 265.2% | 11.3752 | 17062.7659 | 14.1038 | 21155.733 | Glasaufdopplung | -2945.9438 | -12.22% | Öl-Heizung | 29382.9624 | 7616.0639 | -4091.5886 | -12.22% | -1060.5398 | -12.22% | 1836.2459 | 425.1781 | - | - | - | - | 1836.2459 | 44.88% | 425.1781 | 40.09% | JA | JA | JA
25090 | L | M2 | XX | 38.12% | VA | FW | FEWA | MFH-2 | L_M2_XX_38%_VA-FEWA | 14.1038 | 2000 | Lugano | 38.12% | 40% | 22.01% | Normal | Medium | 1500 | 25 | 15 | 4 | 2.75 | I | 375 | 375 | 544.5 | 335.5 | 2.4676 | 4.9352 | 7.166 | 33.4087 | 7.1966 | 4.472% | 8.945% | 12.99% | 60.55% | 13.04% | 55.1742 | 15.121 | 0.80148 | 27.265 | 46.6589 | 53.2% | 265.2% | 11.3752 | 17062.7659 | 14.1038 | 21155.733 | Glasaufdopplung | -2945.9438 | -12.22% | Fernwärme | 8337.8477 | 1637.7026 | -1161.0484 | -12.22% | -228.0507 | -12.22% | 1836.2459 | 425.1781 | - | - | - | - | 1836.2459 | 158.2% | 425.1781 | 186.4% | NEIN | NEIN | NEIN
25091 | L | M2 | XX | 38.12% | VA | W1 | LWMX | MFH-2 | L_M2_XX_38%_VA-LWMX | 14.1038 | 2000 | Lugano | 38.12% | 40% | 22.01% | Normal | Medium | 1500 | 25 | 15 | 4 | 2.75 | I | 375 | 375 | 544.5 | 335.5 | 2.4676 | 4.9352 | 7.166 | 33.4087 | 7.1966 | 4.472% | 8.945% | 12.99% | 60.55% | 13.04% | 55.1742 | 15.121 | 0.80148 | 27.265 | 46.6589 | 53.2% | 265.2% | 11.3752 | 17062.7659 | 14.1038 | 21155.733 | Glasaufdopplung | -2945.9438 | -12.22% | WP LW CH Mix | 16586.0946 | 1227.0325 | -2309.6199 | -12.22% | -170.8647 | -12.22% | 1836.2459 | 425.1781 | - | - | - | - | 1836.2459 | 79.5% | 425.1781 | 248.8% | JA | NEIN | JA
25092 | L | M2 | XX | 38.12% | VA | W2 | LWCH | MFH-2 | L_M2_XX_38%_VA-LWCH | 14.1038 | 2000 | Lugano | 38.12% | 40% | 22.01% | Normal | Medium | 1500 | 25 | 15 | 4 | 2.75 | I | 375 | 375 | 544.5 | 335.5 | 2.4676 | 4.9352 | 7.166 | 33.4087 | 7.1966 | 4.472% | 8.945% | 12.99% | 60.55% | 13.04% | 55.1742 | 15.121 | 0.80148 | 27.265 | 46.6589 | 53.2% | 265.2% | 11.3752 | 17062.7659 | 14.1038 | 21155.733 | Glasaufdopplung | -2945.9438 | -12.22% | WP LW CH Zer | 524.6622 | 365.9942 | -73.0594 | -12.22% | -50.9648 | -12.22% | 1836.2459 | 425.1781 | - | - | - | - | 1836.2459 | 2513% | 425.1781 | 834.3% | NEIN | NEIN | NEIN
25093 | L | M2 | XX | 38.12% | VA | W3 | ERMX | MFH-2 | L_M2_XX_38%_VA-ERMX | 14.1038 | 2000 | Lugano | 38.12% | 40% | 22.01% | Normal | Medium | 1500 | 25 | 15 | 4 | 2.75 | I | 375 | 375 | 544.5 | 335.5 | 2.4676 | 4.9352 | 7.166 | 33.4087 | 7.1966 | 4.472% | 8.945% | 12.99% | 60.55% | 13.04% | 55.1742 | 15.121 | 0.80148 | 27.265 | 46.6589 | 53.2% | 265.2% | 11.3752 | 17062.7659 | 14.1038 | 21155.733 | Glasaufdopplung | -2945.9438 | -12.22% | WP E CH Mix | 8906.5636 | 740.4507 | -1240.2423 | -12.22% | -103.108 | -12.22% | 1836.2459 | 425.1781 | - | - | - | - | 1836.2459 | 148.1% | 425.1781 | 412.4% | NEIN | NEIN | NEIN
25094 | L | M2 | XX | 38.12% | VA | ST | SOTH | MFH-2 | L_M2_XX_38%_VA-SOTH | 14.1038 | 2000 | Lugano | 38.12% | 40% | 22.01% | Normal | Medium | 1500 | 25 | 15 | 4 | 2.75 | I | 375 | 375 | 544.5 | 335.5 | 2.4676 | 4.9352 | 7.166 | 33.4087 | 7.1966 | 4.472% | 8.945% | 12.99% | 60.55% | 13.04% | 55.1742 | 15.121 | 0.80148 | 27.265 | 46.6589 | 53.2% | 265.2% | 11.3752 | 17062.7659 | 14.1038 | 21155.733 | Glasaufdopplung | -2945.9438 | -12.22% | Solarthermie | 1492.0359 | 367.4417 | -207.7666 | -12.22% | -51.1664 | -12.22% | 1836.2459 | 425.1781 | - | - | - | - | 1836.2459 | 883.8% | 425.1781 | 831% | NEIN | NEIN | NEIN
25095 | L | M2 | XX | 38.12% | VA | HS | HO-SC | MFH-2 | L_M2_XX_38%_VA-HO-SC | 14.1038 | 2000 | Lugano | 38.12% | 40% | 22.01% | Normal | Medium | 1500 | 25 | 15 | 4 | 2.75 | I | 375 | 375 | 544.5 | 335.5 | 2.4676 | 4.9352 | 7.166 | 33.4087 | 7.1966 | 4.472% | 8.945% | 12.99% | 60.55% | 13.04% | 55.1742 | 15.121 | 0.80148 | 27.265 | 46.6589 | 53.2% | 265.2% | 11.3752 | 17062.7659 | 14.1038 | 21155.733 | Glasaufdopplung | -2945.9438 | -12.22% | Holz Schnitzel | 764.0953 | 266.3133 | -106.4006 | -12.22% | -37.0842 | -12.22% | 1836.2459 | 425.1781 | - | - | - | - | 1836.2459 | 1726% | 425.1781 | 1147% | NEIN | NEIN | NEIN
25096 | L | M2 | XX | 38.12% | HO | ÖL | ÖL-HE | MFH-2 | L_M2_XX_38%_HO-ÖL-HE | 9.899 | 2000 | Lugano | 38.12% | 40% | 22.01% | Normal | Medium | 1500 | 25 | 15 | 4 | 2.75 | I | 375 | 375 | 544.5 | 335.5 | 2.4676 | 4.9352 | 7.166 | 22.3993 | 5.5452 | 5.804% | 11.61% | 16.86% | 52.69% | 13.04% | 42.5133 | 15.121 | 0.83046 | 27.265 | 42.4172 | 61.12% | 355.9% | 13.6894 | 20534.1556 | 9.899 | 14848.4543 | Fensterersatz H | -9253.2224 | -38.39% | Öl-Heizung | 20622.8533 | 5345.4436 | -12851.6977 | -38.39% | -3331.1601 | -38.39% | 3588.7645 | 896.4062 | 1500.1154 | 315.6347 | - | - | 5088.8799 | 39.6% | 1212.0409 | 36.38% | JA | JA | JA
25097 | L | M2 | XX | 38.12% | HO | FW | FEWA | MFH-2 | L_M2_XX_38%_HO-FEWA | 9.899 | 2000 | Lugano | 38.12% | 40% | 22.01% | Normal | Medium | 1500 | 25 | 15 | 4 | 2.75 | I | 375 | 375 | 544.5 | 335.5 | 2.4676 | 4.9352 | 7.166 | 22.3993 | 5.5452 | 5.804% | 11.61% | 16.86% | 52.69% | 13.04% | 42.5133 | 15.121 | 0.83046 | 27.265 | 42.4172 | 61.12% | 355.9% | 13.6894 | 20534.1556 | 9.899 | 14848.4543 | Fensterersatz H | -9253.2224 | -38.39% | Fernwärme | 5852.0379 | 1149.4451 | -3646.8582 | -38.39% | -716.3083 | -38.39% | 3588.7645 | 896.4062 | 1500.1154 | 315.6347 | - | - | 5088.8799 | 139.5% | 1212.0409 | 169.2% | NEIN | NEIN | NEIN
25098 | L | M2 | XX | 38.12% | HO | W1 | LWMX | MFH-2 | L_M2_XX_38%_HO-LWMX | 9.899 | 2000 | Lugano | 38.12% | 40% | 22.01% | Normal | Medium | 1500 | 25 | 15 | 4 | 2.75 | I | 375 | 375 | 544.5 | 335.5 | 2.4676 | 4.9352 | 7.166 | 22.3993 | 5.5452 | 5.804% | 11.61% | 16.86% | 52.69% | 13.04% | 42.5133 | 15.121 | 0.83046 | 27.265 | 42.4172 | 61.12% | 355.9% | 13.6894 | 20534.1556 | 9.899 | 14848.4543 | Fensterersatz H | -9253.2224 | -38.39% | WP LW CH Mix | 11641.1882 | 861.2104 | -7254.5263 | -38.39% | -536.6869 | -38.39% | 3588.7645 | 896.4062 | 1500.1154 | 315.6347 | - | - | 5088.8799 | 70.15% | 1212.0409 | 225.8% | JA | NEIN | JA
25099 | L | M2 | XX | 38.12% | HO | W2 | LWCH | MFH-2 | L_M2_XX_38%_HO-LWCH | 9.899 | 2000 | Lugano | 38.12% | 40% | 22.01% | Normal | Medium | 1500 | 25 | 15 | 4 | 2.75 | I | 375 | 375 | 544.5 | 335.5 | 2.4676 | 4.9352 | 7.166 | 22.3993 | 5.5452 | 5.804% | 11.61% | 16.86% | 52.69% | 13.04% | 42.5133 | 15.121 | 0.83046 | 27.265 | 42.4172 | 61.12% | 355.9% | 13.6894 | 20534.1556 | 9.899 | 14848.4543 | Fensterersatz H | -9253.2224 | -38.39% | WP LW CH Zer | 368.2417 | 256.8783 | -229.4799 | -38.39% | -160.0807 | -38.39% | 3588.7645 | 896.4062 | 1500.1154 | 315.6347 | - | - | 5088.8799 | 2218% | 1212.0409 | 757.1% | NEIN | NEIN | NEIN
25100 | L | M2 | XX | 38.12% | HO | W3 | ERMX | MFH-2 | L_M2_XX_38%_HO-ERMX | 9.899 | 2000 | Lugano | 38.12% | 40% | 22.01% | Normal | Medium | 1500 | 25 | 15 | 4 | 2.75 | I | 375 | 375 | 544.5 | 335.5 | 2.4676 | 4.9352 | 7.166 | 22.3993 | 5.5452 | 5.804% | 11.61% | 16.86% | 52.69% | 13.04% | 42.5133 | 15.121 | 0.83046 | 27.265 | 42.4172 | 61.12% | 355.9% | 13.6894 | 20534.1556 | 9.899 | 14848.4543 | Fensterersatz H | -9253.2224 | -38.39% | WP E CH Mix | 6251.1993 | 519.6959 | -3895.6066 | -38.39% | -323.8628 | -38.39% | 3588.7645 | 896.4062 | 1500.1154 | 315.6347 | - | - | 5088.8799 | 130.6% | 1212.0409 | 374.2% | NEIN | NEIN | NEIN
25101 | L | M2 | XX | 38.12% | HO | ST | SOTH | MFH-2 | L_M2_XX_38%_HO-SOTH | 9.899 | 2000 | Lugano | 38.12% | 40% | 22.01% | Normal | Medium | 1500 | 25 | 15 | 4 | 2.75 | I | 375 | 375 | 544.5 | 335.5 | 2.4676 | 4.9352 | 7.166 | 22.3993 | 5.5452 | 5.804% | 11.61% | 16.86% | 52.69% | 13.04% | 42.5133 | 15.121 | 0.83046 | 27.265 | 42.4172 | 61.12% | 355.9% | 13.6894 | 20534.1556 | 9.899 | 14848.4543 | Fensterersatz H | -9253.2224 | -38.39% | Solarthermie | 1047.2068 | 257.8942 | -652.5957 | -38.39% | -160.7139 | -38.39% | 3588.7645 | 896.4062 | 1500.1154 | 315.6347 | - | - | 5088.8799 | 779.8% | 1212.0409 | 754.2% | NEIN | NEIN | NEIN
25102 | L | M2 | XX | 38.12% | HO | HS | HO-SC | MFH-2 | L_M2_XX_38%_HO-HO-SC | 9.899 | 2000 | Lugano | 38.12% | 40% | 22.01% | Normal | Medium | 1500 | 25 | 15 | 4 | 2.75 | I | 375 | 375 | 544.5 | 335.5 | 2.4676 | 4.9352 | 7.166 | 22.3993 | 5.5452 | 5.804% | 11.61% | 16.86% | 52.69% | 13.04% | 42.5133 | 15.121 | 0.83046 | 27.265 | 42.4172 | 61.12% | 355.9% | 13.6894 | 20534.1556 | 9.899 | 14848.4543 | Fensterersatz H | -9253.2224 | -38.39% | Holz Schnitzel | 536.2912 | 186.9158 | -334.2046 | -38.39% | -116.4817 | -38.39% | 3588.7645 | 896.4062 | 1500.1154 | 315.6347 | - | - | 5088.8799 | 1523% | 1212.0409 | 1041% | NEIN | NEIN | NEIN
25103 | L | M2 | XX | 38.12% | HM | ÖL | ÖL-HE | MFH-2 | L_M2_XX_38%_HM-ÖL-HE | 10.1783 | 2000 | Lugano | 38.12% | 40% | 22.01% | Normal | Medium | 1500 | 25 | 15 | 4 | 2.75 | I | 375 | 375 | 544.5 | 335.5 | 2.4676 | 4.9352 | 7.166 | 22.9929 | 5.6343 | 5.713% | 11.43% | 16.59% | 53.23% | 13.04% | 43.1959 | 15.121 | 0.82769 | 27.265 | 42.4172 | 60.2% | 344.9% | 13.4336 | 20150.4434 | 10.1783 | 15267.4134 | Fensterersatz HM | -8834.2633 | -36.65% | Öl-Heizung | 21204.7408 | 5496.2688 | -12269.8102 | -36.65% | -3180.3348 | -36.65% | 3588.7645 | 896.4062 | 1961.6407 | 429.8223 | - | - | 5550.4052 | 45.24% | 1326.2285 | 41.7% | JA | JA | JA
25104 | L | M2 | XX | 38.12% | HM | FW | FEWA | MFH-2 | L_M2_XX_38%_HM-FEWA | 10.1783 | 2000 | Lugano | 38.12% | 40% | 22.01% | Normal | Medium | 1500 | 25 | 15 | 4 | 2.75 | I | 375 | 375 | 544.5 | 335.5 | 2.4676 | 4.9352 | 7.166 | 22.9929 | 5.6343 | 5.713% | 11.43% | 16.59% | 53.23% | 13.04% | 43.1959 | 15.121 | 0.82769 | 27.265 | 42.4172 | 60.2% | 344.9% | 13.4336 | 20150.4434 | 10.1783 | 15267.4134 | Fensterersatz HM | -8834.2633 | -36.65% | Fernwärme | 6017.157 | 1181.8774 | -3481.7391 | -36.65% | -683.8759 | -36.65% | 3588.7645 | 896.4062 | 1961.6407 | 429.8223 | - | - | 5550.4052 | 159.4% | 1326.2285 | 193.9% | NEIN | NEIN | NEIN
25105 | L | M2 | XX | 38.12% | HM | W1 | LWMX | MFH-2 | L_M2_XX_38%_HM-LWMX | 10.1783 | 2000 | Lugano | 38.12% | 40% | 22.01% | Normal | Medium | 1500 | 25 | 15 | 4 | 2.75 | I | 375 | 375 | 544.5 | 335.5 | 2.4676 | 4.9352 | 7.166 | 22.9929 | 5.6343 | 5.713% | 11.43% | 16.59% | 53.23% | 13.04% | 43.1959 | 15.121 | 0.82769 | 27.265 | 42.4172 | 60.2% | 344.9% | 13.4336 | 20150.4434 | 10.1783 | 15267.4134 | Fensterersatz HM | -8834.2633 | -36.65% | WP LW CH Mix | 11969.6521 | 885.51 | -6926.0625 | -36.65% | -512.3873 | -36.65% | 3588.7645 | 896.4062 | 1961.6407 | 429.8223 | - | - | 5550.4052 | 80.14% | 1326.2285 | 258.8% | JA | NEIN | JA
25106 | L | M2 | XX | 38.12% | HM | W2 | LWCH | MFH-2 | L_M2_XX_38%_HM-LWCH | 10.1783 | 2000 | Lugano | 38.12% | 40% | 22.01% | Normal | Medium | 1500 | 25 | 15 | 4 | 2.75 | I | 375 | 375 | 544.5 | 335.5 | 2.4676 | 4.9352 | 7.166 | 22.9929 | 5.6343 | 5.713% | 11.43% | 16.59% | 53.23% | 13.04% | 43.1959 | 15.121 | 0.82769 | 27.265 | 42.4172 | 60.2% | 344.9% | 13.4336 | 20150.4434 | 10.1783 | 15267.4134 | Fensterersatz HM | -8834.2633 | -36.65% | WP LW CH Zer | 378.6319 | 264.1263 | -219.0897 | -36.65% | -152.8328 | -36.65% | 3588.7645 | 896.4062 | 1961.6407 | 429.8223 | - | - | 5550.4052 | 2533% | 1326.2285 | 867.8% | NEIN | NEIN | NEIN
25107 | L | M2 | XX | 38.12% | HM | W3 | ERMX | MFH-2 | L_M2_XX_38%_HM-ERMX | 10.1783 | 2000 | Lugano | 38.12% | 40% | 22.01% | Normal | Medium | 1500 | 25 | 15 | 4 | 2.75 | I | 375 | 375 | 544.5 | 335.5 | 2.4676 | 4.9352 | 7.166 | 22.9929 | 5.6343 | 5.713% | 11.43% | 16.59% | 53.23% | 13.04% | 43.1959 | 15.121 | 0.82769 | 27.265 | 42.4172 | 60.2% | 344.9% | 13.4336 | 20150.4434 | 10.1783 | 15267.4134 | Fensterersatz HM | -8834.2633 | -36.65% | WP E CH Mix | 6427.581 | 534.3595 | -3719.2249 | -36.65% | -309.1992 | -36.65% | 3588.7645 | 896.4062 | 1961.6407 | 429.8223 | - | - | 5550.4052 | 149.2% | 1326.2285 | 428.9% | NEIN | NEIN | NEIN
25108 | L | M2 | XX | 38.12% | HM | ST | SOTH | MFH-2 | L_M2_XX_38%_HM-SOTH | 10.1783 | 2000 | Lugano | 38.12% | 40% | 22.01% | Normal | Medium | 1500 | 25 | 15 | 4 | 2.75 | I | 375 | 375 | 544.5 | 335.5 | 2.4676 | 4.9352 | 7.166 | 22.9929 | 5.6343 | 5.713% | 11.43% | 16.59% | 53.23% | 13.04% | 43.1959 | 15.121 | 0.82769 | 27.265 | 42.4172 | 60.2% | 344.9% | 13.4336 | 20150.4434 | 10.1783 | 15267.4134 | Fensterersatz HM | -8834.2633 | -36.65% | Solarthermie | 1076.7544 | 265.1709 | -623.048 | -36.65% | -153.4372 | -36.65% | 3588.7645 | 896.4062 | 1961.6407 | 429.8223 | - | - | 5550.4052 | 890.8% | 1326.2285 | 864.3% | NEIN | NEIN | NEIN
25109 | L | M2 | XX | 38.12% | HM | HS | HO-SC | MFH-2 | L_M2_XX_38%_HM-HO-SC | 10.1783 | 2000 | Lugano | 38.12% | 40% | 22.01% | Normal | Medium | 1500 | 25 | 15 | 4 | 2.75 | I | 375 | 375 | 544.5 | 335.5 | 2.4676 | 4.9352 | 7.166 | 22.9929 | 5.6343 | 5.713% | 11.43% | 16.59% | 53.23% | 13.04% | 43.1959 | 15.121 | 0.82769 | 27.265 | 42.4172 | 60.2% | 344.9% | 13.4336 | 20150.4434 | 10.1783 | 15267.4134 | Fensterersatz HM | -8834.2633 | -36.65% | Holz Schnitzel | 551.423 | 192.1898 | -319.0728 | -36.65% | -111.2078 | -36.65% | 3588.7645 | 896.4062 | 1961.6407 | 429.8223 | - | - | 5550.4052 | 1740% | 1326.2285 | 1193% | NEIN | NEIN | NEIN
25110 | L | M2 | XX | 38.12% | KU | ÖL | ÖL-HE | MFH-2 | L_M2_XX_38%_KU-ÖL-HE | 9.6244 | 2000 | Lugano | 38.12% | 40% | 22.01% | Normal | Medium | 1500 | 25 | 15 | 4 | 2.75 | I | 375 | 375 | 544.5 | 335.5 | 2.4676 | 4.9352 | 7.166 | 21.8057 | 5.4562 | 5.899% | 11.8% | 17.13% | 52.13% | 13.04% | 41.8307 | 15.121 | 0.83321 | 27.265 | 42.4172 | 62.06% | 367.2% | 13.9481 | 20922.2245 | 9.6244 | 14436.6145 | Fensterersatz K | -9665.0622 | -40.1% | Öl-Heizung | 20050.8535 | 5197.1812 | -13423.6975 | -40.1% | -3479.4224 | -40.1% | 3588.7645 | 896.4062 | 2454.3333 | 473.9567 | - | - | 6043.0978 | 45.02% | 1370.3629 | 39.38% | JA | JA | JA
25111 | L | M2 | XX | 38.12% | KU | FW | FEWA | MFH-2 | L_M2_XX_38%_KU-FEWA | 9.6244 | 2000 | Lugano | 38.12% | 40% | 22.01% | Normal | Medium | 1500 | 25 | 15 | 4 | 2.75 | I | 375 | 375 | 544.5 | 335.5 | 2.4676 | 4.9352 | 7.166 | 21.8057 | 5.4562 | 5.899% | 11.8% | 17.13% | 52.13% | 13.04% | 41.8307 | 15.121 | 0.83321 | 27.265 | 42.4172 | 62.06% | 367.2% | 13.9481 | 20922.2245 | 9.6244 | 14436.6145 | Fensterersatz K | -9665.0622 | -40.1% | Fernwärme | 5689.7245 | 1117.5638 | -3809.1716 | -40.1% | -748.1895 | -40.1% | 3588.7645 | 896.4062 | 2454.3333 | 473.9567 | - | - | 6043.0978 | 158.6% | 1370.3629 | 183.2% | NEIN | NEIN | NEIN
25112 | L | M2 | XX | 38.12% | KU | W1 | LWMX | MFH-2 | L_M2_XX_38%_KU-LWMX | 9.6244 | 2000 | Lugano | 38.12% | 40% | 22.01% | Normal | Medium | 1500 | 25 | 15 | 4 | 2.75 | I | 375 | 375 | 544.5 | 335.5 | 2.4676 | 4.9352 | 7.166 | 21.8057 | 5.4562 | 5.899% | 11.8% | 17.13% | 52.13% | 13.04% | 41.8307 | 15.121 | 0.83321 | 27.265 | 42.4172 | 62.06% | 367.2% | 13.9481 | 20922.2245 | 9.6244 | 14436.6145 | Fensterersatz K | -9665.0622 | -40.1% | WP LW CH Mix | 11318.3058 | 837.3236 | -7577.4088 | -40.1% | -560.5736 | -40.1% | 3588.7645 | 896.4062 | 2454.3333 | 473.9567 | - | - | 6043.0978 | 79.75% | 1370.3629 | 244.5% | JA | NEIN | JA
25113 | L | M2 | XX | 38.12% | KU | W2 | LWCH | MFH-2 | L_M2_XX_38%_KU-LWCH | 9.6244 | 2000 | Lugano | 38.12% | 40% | 22.01% | Normal | Medium | 1500 | 25 | 15 | 4 | 2.75 | I | 375 | 375 | 544.5 | 335.5 | 2.4676 | 4.9352 | 7.166 | 21.8057 | 5.4562 | 5.899% | 11.8% | 17.13% | 52.13% | 13.04% | 41.8307 | 15.121 | 0.83321 | 27.265 | 42.4172 | 62.06% | 367.2% | 13.9481 | 20922.2245 | 9.6244 | 14436.6145 | Fensterersatz K | -9665.0622 | -40.1% | WP LW CH Zer | 358.028 | 249.7534 | -239.6935 | -40.1% | -167.2056 | -40.1% | 3588.7645 | 896.4062 | 2454.3333 | 473.9567 | - | - | 6043.0978 | 2521% | 1370.3629 | 819.6% | NEIN | NEIN | NEIN
25114 | L | M2 | XX | 38.12% | KU | W3 | ERMX | MFH-2 | L_M2_XX_38%_KU-ERMX | 9.6244 | 2000 | Lugano | 38.12% | 40% | 22.01% | Normal | Medium | 1500 | 25 | 15 | 4 | 2.75 | I | 375 | 375 | 544.5 | 335.5 | 2.4676 | 4.9352 | 7.166 | 21.8057 | 5.4562 | 5.899% | 11.8% | 17.13% | 52.13% | 13.04% | 41.8307 | 15.121 | 0.83321 | 27.265 | 42.4172 | 62.06% | 367.2% | 13.9481 | 20922.2245 | 9.6244 | 14436.6145 | Fensterersatz K | -9665.0622 | -40.1% | WP E CH Mix | 6077.8147 | 505.2815 | -4068.9912 | -40.1% | -338.2772 | -40.1% | 3588.7645 | 896.4062 | 2454.3333 | 473.9567 | - | - | 6043.0978 | 148.5% | 1370.3629 | 405.1% | NEIN | NEIN | NEIN
25115 | L | M2 | XX | 38.12% | KU | ST | SOTH | MFH-2 | L_M2_XX_38%_KU-SOTH | 9.6244 | 2000 | Lugano | 38.12% | 40% | 22.01% | Normal | Medium | 1500 | 25 | 15 | 4 | 2.75 | I | 375 | 375 | 544.5 | 335.5 | 2.4676 | 4.9352 | 7.166 | 21.8057 | 5.4562 | 5.899% | 11.8% | 17.13% | 52.13% | 13.04% | 41.8307 | 15.121 | 0.83321 | 27.265 | 42.4172 | 62.06% | 367.2% | 13.9481 | 20922.2245 | 9.6244 | 14436.6145 | Fensterersatz K | -9665.0622 | -40.1% | Solarthermie | 1018.1612 | 250.7412 | -681.6412 | -40.1% | -167.8669 | -40.1% | 3588.7645 | 896.4062 | 2454.3333 | 473.9567 | - | - | 6043.0978 | 886.6% | 1370.3629 | 816.3% | NEIN | NEIN | NEIN
25116 | L | M2 | XX | 38.12% | KU | HS | HO-SC | MFH-2 | L_M2_XX_38%_KU-HO-SC | 9.6244 | 2000 | Lugano | 38.12% | 40% | 22.01% | Normal | Medium | 1500 | 25 | 15 | 4 | 2.75 | I | 375 | 375 | 544.5 | 335.5 | 2.4676 | 4.9352 | 7.166 | 21.8057 | 5.4562 | 5.899% | 11.8% | 17.13% | 52.13% | 13.04% | 41.8307 | 15.121 | 0.83321 | 27.265 | 42.4172 | 62.06% | 367.2% | 13.9481 | 20922.2245 | 9.6244 | 14436.6145 | Fensterersatz K | -9665.0622 | -40.1% | Holz Schnitzel | 521.4165 | 181.7315 | -349.0793 | -40.1% | -121.6661 | -40.1% | 3588.7645 | 896.4062 | 2454.3333 | 473.9567 | - | - | 6043.0978 | 1731% | 1370.3629 | 1126% | NEIN | NEIN | NEIN
25117 | L | M2 | XX | 38.12% | ME | ÖL | ÖL-HE | MFH-2 | L_M2_XX_38%_ME-ÖL-HE | 10.7515 | 2000 | Lugano | 38.12% | 40% | 22.01% | Normal | Medium | 1500 | 25 | 15 | 4 | 2.75 | I | 375 | 375 | 544.5 | 335.5 | 2.4676 | 4.9352 | 7.166 | 24.18 | 5.8123 | 5.538% | 11.08% | 16.08% | 54.26% | 13.04% | 44.5612 | 15.121 | 0.82209 | 27.265 | 42.4172 | 58.43% | 324.3% | 12.9309 | 19396.4116 | 10.7515 | 16127.2434 | Fensterersatz M | -7974.4333 | -33.09% | Öl-Heizung | 22398.9491 | 5805.8076 | -11075.6019 | -33.09% | -2870.796 | -33.09% | 3588.7645 | 896.4062 | 3215.2474 | 766.9195 | - | - | 6804.0118 | 61.43% | 1663.3256 | 57.94% | JA | JA | JA
25118 | L | M2 | XX | 38.12% | ME | FW | FEWA | MFH-2 | L_M2_XX_38%_ME-FEWA | 10.7515 | 2000 | Lugano | 38.12% | 40% | 22.01% | Normal | Medium | 1500 | 25 | 15 | 4 | 2.75 | I | 375 | 375 | 544.5 | 335.5 | 2.4676 | 4.9352 | 7.166 | 24.18 | 5.8123 | 5.538% | 11.08% | 16.08% | 54.26% | 13.04% | 44.5612 | 15.121 | 0.82209 | 27.265 | 42.4172 | 58.43% | 324.3% | 12.9309 | 19396.4116 | 10.7515 | 16127.2434 | Fensterersatz M | -7974.4333 | -33.09% | Fernwärme | 6356.0312 | 1248.4384 | -3142.8649 | -33.09% | -617.315 | -33.09% | 3588.7645 | 896.4062 | 3215.2474 | 766.9195 | - | - | 6804.0118 | 216.5% | 1663.3256 | 269.4% | NEIN | NEIN | NEIN
25119 | L | M2 | XX | 38.12% | ME | W1 | LWMX | MFH-2 | L_M2_XX_38%_ME-LWMX | 10.7515 | 2000 | Lugano | 38.12% | 40% | 22.01% | Normal | Medium | 1500 | 25 | 15 | 4 | 2.75 | I | 375 | 375 | 544.5 | 335.5 | 2.4676 | 4.9352 | 7.166 | 24.18 | 5.8123 | 5.538% | 11.08% | 16.08% | 54.26% | 13.04% | 44.5612 | 15.121 | 0.82209 | 27.265 | 42.4172 | 58.43% | 324.3% | 12.9309 | 19396.4116 | 10.7515 | 16127.2434 | Fensterersatz M | -7974.4333 | -33.09% | WP LW CH Mix | 12643.7588 | 935.3801 | -6251.9557 | -33.09% | -462.5171 | -33.09% | 3588.7645 | 896.4062 | 3215.2474 | 766.9195 | - | - | 6804.0118 | 108.8% | 1663.3256 | 359.6% | NEIN | NEIN | NEIN
25120 | L | M2 | XX | 38.12% | ME | W2 | LWCH | MFH-2 | L_M2_XX_38%_ME-LWCH | 10.7515 | 2000 | Lugano | 38.12% | 40% | 22.01% | Normal | Medium | 1500 | 25 | 15 | 4 | 2.75 | I | 375 | 375 | 544.5 | 335.5 | 2.4676 | 4.9352 | 7.166 | 24.18 | 5.8123 | 5.538% | 11.08% | 16.08% | 54.26% | 13.04% | 44.5612 | 15.121 | 0.82209 | 27.265 | 42.4172 | 58.43% | 324.3% | 12.9309 | 19396.4116 | 10.7515 | 16127.2434 | Fensterersatz M | -7974.4333 | -33.09% | WP LW CH Zer | 399.9556 | 279.0013 | -197.7659 | -33.09% | -137.9577 | -33.09% | 3588.7645 | 896.4062 | 3215.2474 | 766.9195 | - | - | 6804.0118 | 3440% | 1663.3256 | 1206% | NEIN | NEIN | NEIN
25121 | L | M2 | XX | 38.12% | ME | W3 | ERMX | MFH-2 | L_M2_XX_38%_ME-ERMX | 10.7515 | 2000 | Lugano | 38.12% | 40% | 22.01% | Normal | Medium | 1500 | 25 | 15 | 4 | 2.75 | I | 375 | 375 | 544.5 | 335.5 | 2.4676 | 4.9352 | 7.166 | 24.18 | 5.8123 | 5.538% | 11.08% | 16.08% | 54.26% | 13.04% | 44.5612 | 15.121 | 0.82209 | 27.265 | 42.4172 | 58.43% | 324.3% | 12.9309 | 19396.4116 | 10.7515 | 16127.2434 | Fensterersatz M | -7974.4333 | -33.09% | WP E CH Mix | 6789.5695 | 564.4535 | -3357.2364 | -33.09% | -279.1052 | -33.09% | 3588.7645 | 896.4062 | 3215.2474 | 766.9195 | - | - | 6804.0118 | 202.7% | 1663.3256 | 595.9% | NEIN | NEIN | NEIN
25122 | L | M2 | XX | 38.12% | ME | ST | SOTH | MFH-2 | L_M2_XX_38%_ME-SOTH | 10.7515 | 2000 | Lugano | 38.12% | 40% | 22.01% | Normal | Medium | 1500 | 25 | 15 | 4 | 2.75 | I | 375 | 375 | 544.5 | 335.5 | 2.4676 | 4.9352 | 7.166 | 24.18 | 5.8123 | 5.538% | 11.08% | 16.08% | 54.26% | 13.04% | 44.5612 | 15.121 | 0.82209 | 27.265 | 42.4172 | 58.43% | 324.3% | 12.9309 | 19396.4116 | 10.7515 | 16127.2434 | Fensterersatz M | -7974.4333 | -33.09% | Solarthermie | 1137.3951 | 280.1048 | -562.4074 | -33.09% | -138.5033 | -33.09% | 3588.7645 | 896.4062 | 3215.2474 | 766.9195 | - | - | 6804.0118 | 1210% | 1663.3256 | 1201% | NEIN | NEIN | NEIN
25123 | L | M2 | XX | 38.12% | ME | HS | HO-SC | MFH-2 | L_M2_XX_38%_ME-HO-SC | 10.7515 | 2000 | Lugano | 38.12% | 40% | 22.01% | Normal | Medium | 1500 | 25 | 15 | 4 | 2.75 | I | 375 | 375 | 544.5 | 335.5 | 2.4676 | 4.9352 | 7.166 | 24.18 | 5.8123 | 5.538% | 11.08% | 16.08% | 54.26% | 13.04% | 44.5612 | 15.121 | 0.82209 | 27.265 | 42.4172 | 58.43% | 324.3% | 12.9309 | 19396.4116 | 10.7515 | 16127.2434 | Fensterersatz M | -7974.4333 | -33.09% | Holz Schnitzel | 582.4781 | 203.0135 | -288.0178 | -33.09% | -100.384 | -33.09% | 3588.7645 | 896.4062 | 3215.2474 | 766.9195 | - | - | 6804.0118 | 2362% | 1663.3256 | 1657% | NEIN | NEIN | NEIN
25124 | L | M2 | XX | 38.12% | GH | ÖL | ÖL-HE | MFH-2 | L_M2_XX_38%_GH-ÖL-HE | 5.7598 | 2000 | Lugano | 38.12% | 40% | 22.01% | Normal | Medium | 1500 | 25 | 15 | 4 | 2.75 | I | 375 | 375 | 544.5 | 335.5 | 2.0564 | 2.4676 | 4.0607 | 22.3993 | 6.1968 | 5.531% | 6.637% | 10.92% | 60.24% | 16.67% | 37.1808 | 15.121 | 0.8914 | 27.265 | 42.4172 | 72.29% | 656.5% | 14.4088 | 21613.1723 | 5.7598 | 8639.7013 | Gebäudehülle | -15461.9754 | -64.15% | Öl-Heizung | 11999.5852 | 3110.2925 | -21474.9658 | -64.15% | -5566.3111 | -64.15% | 3588.7645 | 896.4062 | 1994.0072 | 411.9088 | 7210.2 | 1969.5 | 12792.9717 | 59.57% | 3277.8149 | 58.89% | JA | JA | JA
25125 | L | M2 | XX | 38.12% | GH | FW | FEWA | MFH-2 | L_M2_XX_38%_GH-FEWA | 5.7598 | 2000 | Lugano | 38.12% | 40% | 22.01% | Normal | Medium | 1500 | 25 | 15 | 4 | 2.75 | I | 375 | 375 | 544.5 | 335.5 | 2.0564 | 2.4676 | 4.0607 | 22.3993 | 6.1968 | 5.531% | 6.637% | 10.92% | 60.24% | 16.67% | 37.1808 | 15.121 | 0.8914 | 27.265 | 42.4172 | 72.29% | 656.5% | 14.4088 | 21613.1723 | 5.7598 | 8639.7013 | Gebäudehülle | -15461.9754 | -64.15% | Fernwärme | 3405.0588 | 668.8145 | -6093.8374 | -64.15% | -1196.9388 | -64.15% | 3588.7645 | 896.4062 | 1994.0072 | 411.9088 | 7210.2 | 1969.5 | 12792.9717 | 209.9% | 3277.8149 | 273.8% | NEIN | NEIN | NEIN
25126 | L | M2 | XX | 38.12% | GH | W1 | LWMX | MFH-2 | L_M2_XX_38%_GH-LWMX | 5.7598 | 2000 | Lugano | 38.12% | 40% | 22.01% | Normal | Medium | 1500 | 25 | 15 | 4 | 2.75 | I | 375 | 375 | 544.5 | 335.5 | 2.0564 | 2.4676 | 4.0607 | 22.3993 | 6.1968 | 5.531% | 6.637% | 10.92% | 60.24% | 16.67% | 37.1808 | 15.121 | 0.8914 | 27.265 | 42.4172 | 72.29% | 656.5% | 14.4088 | 21613.1723 | 5.7598 | 8639.7013 | Gebäudehülle | -15461.9754 | -64.15% | WP LW CH Mix | 6773.5258 | 501.1027 | -12122.1887 | -64.15% | -896.7946 | -64.15% | 3588.7645 | 896.4062 | 1994.0072 | 411.9088 | 7210.2 | 1969.5 | 12792.9717 | 105.5% | 3277.8149 | 365.5% | NEIN | NEIN | NEIN
25127 | L | M2 | XX | 38.12% | GH | W2 | LWCH | MFH-2 | L_M2_XX_38%_GH-LWCH | 5.7598 | 2000 | Lugano | 38.12% | 40% | 22.01% | Normal | Medium | 1500 | 25 | 15 | 4 | 2.75 | I | 375 | 375 | 544.5 | 335.5 | 2.0564 | 2.4676 | 4.0607 | 22.3993 | 6.1968 | 5.531% | 6.637% | 10.92% | 60.24% | 16.67% | 37.1808 | 15.121 | 0.8914 | 27.265 | 42.4172 | 72.29% | 656.5% | 14.4088 | 21613.1723 | 5.7598 | 8639.7013 | Gebäudehülle | -15461.9754 | -64.15% | WP LW CH Zer | 214.2646 | 149.4668 | -383.457 | -64.15% | -267.4922 | -64.15% | 3588.7645 | 896.4062 | 1994.0072 | 411.9088 | 7210.2 | 1969.5 | 12792.9717 | 3336% | 3277.8149 | 1225% | NEIN | NEIN | NEIN
25128 | L | M2 | XX | 38.12% | GH | W3 | ERMX | MFH-2 | L_M2_XX_38%_GH-ERMX | 5.7598 | 2000 | Lugano | 38.12% | 40% | 22.01% | Normal | Medium | 1500 | 25 | 15 | 4 | 2.75 | I | 375 | 375 | 544.5 | 335.5 | 2.0564 | 2.4676 | 4.0607 | 22.3993 | 6.1968 | 5.531% | 6.637% | 10.92% | 60.24% | 16.67% | 37.1808 | 15.121 | 0.8914 | 27.265 | 42.4172 | 72.29% | 656.5% | 14.4088 | 21613.1723 | 5.7598 | 8639.7013 | Gebäudehülle | -15461.9754 | -64.15% | WP E CH Mix | 3637.3143 | 302.3895 | -6509.4916 | -64.15% | -541.1691 | -64.15% | 3588.7645 | 896.4062 | 1994.0072 | 411.9088 | 7210.2 | 1969.5 | 12792.9717 | 196.5% | 3277.8149 | 605.7% | NEIN | NEIN | NEIN
25129 | L | M2 | XX | 38.12% | GH | ST | SOTH | MFH-2 | L_M2_XX_38%_GH-SOTH | 5.7598 | 2000 | Lugano | 38.12% | 40% | 22.01% | Normal | Medium | 1500 | 25 | 15 | 4 | 2.75 | I | 375 | 375 | 544.5 | 335.5 | 2.0564 | 2.4676 | 4.0607 | 22.3993 | 6.1968 | 5.531% | 6.637% | 10.92% | 60.24% | 16.67% | 37.1808 | 15.121 | 0.8914 | 27.265 | 42.4172 | 72.29% | 656.5% | 14.4088 | 21613.1723 | 5.7598 | 8639.7013 | Gebäudehülle | -15461.9754 | -64.15% | Solarthermie | 609.3263 | 150.058 | -1090.4762 | -64.15% | -268.5501 | -64.15% | 3588.7645 | 896.4062 | 1994.0072 | 411.9088 | 7210.2 | 1969.5 | 12792.9717 | 1173% | 3277.8149 | 1221% | NEIN | NEIN | NEIN
25130 | L | M2 | XX | 38.12% | GH | HS | HO-SC | MFH-2 | L_M2_XX_38%_GH-HO-SC | 5.7598 | 2000 | Lugano | 38.12% | 40% | 22.01% | Normal | Medium | 1500 | 25 | 15 | 4 | 2.75 | I | 375 | 375 | 544.5 | 335.5 | 2.0564 | 2.4676 | 4.0607 | 22.3993 | 6.1968 | 5.531% | 6.637% | 10.92% | 60.24% | 16.67% | 37.1808 | 15.121 | 0.8914 | 27.265 | 42.4172 | 72.29% | 656.5% | 14.4088 | 21613.1723 | 5.7598 | 8639.7013 | Gebäudehülle | -15461.9754 | -64.15% | Holz Schnitzel | 312.0457 | 108.7586 | -558.4502 | -64.15% | -194.639 | -64.15% | 3588.7645 | 896.4062 | 1994.0072 | 411.9088 | 7210.2 | 1969.5 | 12792.9717 | 2291% | 3277.8149 | 1684% | NEIN | NEIN | NEIN
25131 | L | M2 | XX | 53.12% | IZ | ÖL | ÖL-HE | MFH-2 | L_M2_XX_53%_IZ-ÖL-HE | 16.8931 | 2000 | Lugano | 53.12% | 50% | 22.01% | Normal | Medium | 1500 | 25 | 15 | 4 | 2.75 | I | 375 | 375 | 412.5 | 467.5 | 2.4676 | 4.9352 | 5.4288 | 56.7461 | 10.4367 | 3.084% | 6.168% | 6.785% | 70.92% | 13.04% | 80.0144 | 15.121 | 0.82382 | 27.265 | 69.8601 | 60.5% | 340.7% | 13.6481 | 20472.1928 | 16.8931 | 25339.668 | Ist-Zustand | - | - | Öl-Heizung | 35193.9834 | 9122.2805 |  |  |  |  | - | - | - | - | - | - | - | - | - | - | JA | JA | JA
25132 | L | M2 | XX | 53.12% | IZ | FW | FEWA | MFH-2 | L_M2_XX_53%_IZ-FEWA | 16.8931 | 2000 | Lugano | 53.12% | 50% | 22.01% | Normal | Medium | 1500 | 25 | 15 | 4 | 2.75 | I | 375 | 375 | 412.5 | 467.5 | 2.4676 | 4.9352 | 5.4288 | 56.7461 | 10.4367 | 3.084% | 6.168% | 6.785% | 70.92% | 13.04% | 80.0144 | 15.121 | 0.82382 | 27.265 | 69.8601 | 60.5% | 340.7% | 13.6481 | 20472.1928 | 16.8931 | 25339.668 | Ist-Zustand | - | - | Fernwärme | 9986.8103 | 1961.5884 | -25207.1731 | -71.62% | -7160.6921 | -78.5% | - | - | - | - | - | - | - | - | - | - | JA | JA | JA
25133 | L | M2 | XX | 53.12% | IZ | W1 | LWMX | MFH-2 | L_M2_XX_53%_IZ-LWMX | 16.8931 | 2000 | Lugano | 53.12% | 50% | 22.01% | Normal | Medium | 1500 | 25 | 15 | 4 | 2.75 | I | 375 | 375 | 412.5 | 467.5 | 2.4676 | 4.9352 | 5.4288 | 56.7461 | 10.4367 | 3.084% | 6.168% | 6.785% | 70.92% | 13.04% | 80.0144 | 15.121 | 0.82382 | 27.265 | 69.8601 | 60.5% | 340.7% | 13.6481 | 20472.1928 | 16.8931 | 25339.668 | Ist-Zustand | - | - | WP LW CH Mix | 19866.2998 | 1469.7007 | -15327.6837 | -43.55% | -7652.5798 | -83.89% | - | - | - | - | - | - | - | - | - | - | JA | JA | JA
25134 | L | M2 | XX | 53.12% | IZ | W2 | LWCH | MFH-2 | L_M2_XX_53%_IZ-LWCH | 16.8931 | 2000 | Lugano | 53.12% | 50% | 22.01% | Normal | Medium | 1500 | 25 | 15 | 4 | 2.75 | I | 375 | 375 | 412.5 | 467.5 | 2.4676 | 4.9352 | 5.4288 | 56.7461 | 10.4367 | 3.084% | 6.168% | 6.785% | 70.92% | 13.04% | 80.0144 | 15.121 | 0.82382 | 27.265 | 69.8601 | 60.5% | 340.7% | 13.6481 | 20472.1928 | 16.8931 | 25339.668 | Ist-Zustand | - | - | WP LW CH Zer | 628.4238 | 438.3763 | -34565.5596 | -98.21% | -8683.9042 | -95.19% | - | - | - | - | - | - | - | - | - | - | JA | JA | JA
25135 | L | M2 | XX | 53.12% | IZ | W3 | ERMX | MFH-2 | L_M2_XX_53%_IZ-ERMX | 16.8931 | 2000 | Lugano | 53.12% | 50% | 22.01% | Normal | Medium | 1500 | 25 | 15 | 4 | 2.75 | I | 375 | 375 | 412.5 | 467.5 | 2.4676 | 4.9352 | 5.4288 | 56.7461 | 10.4367 | 3.084% | 6.168% | 6.785% | 70.92% | 13.04% | 80.0144 | 15.121 | 0.82382 | 27.265 | 69.8601 | 60.5% | 340.7% | 13.6481 | 20472.1928 | 16.8931 | 25339.668 | Ist-Zustand | - | - | WP E CH Mix | 10668.0002 | 886.8884 | -24525.9832 | -69.69% | -8235.3921 | -90.28% | - | - | - | - | - | - | - | - | - | - | JA | JA | JA
25136 | L | M2 | XX | 53.12% | IZ | ST | SOTH | MFH-2 | L_M2_XX_53%_IZ-SOTH | 16.8931 | 2000 | Lugano | 53.12% | 50% | 22.01% | Normal | Medium | 1500 | 25 | 15 | 4 | 2.75 | I | 375 | 375 | 412.5 | 467.5 | 2.4676 | 4.9352 | 5.4288 | 56.7461 | 10.4367 | 3.084% | 6.168% | 6.785% | 70.92% | 13.04% | 80.0144 | 15.121 | 0.82382 | 27.265 | 69.8601 | 60.5% | 340.7% | 13.6481 | 20472.1928 | 16.8931 | 25339.668 | Ist-Zustand | - | - | Solarthermie | 1787.1134 | 440.11 | -33406.87 | -94.92% | -8682.1705 | -95.18% | - | - | - | - | - | - | - | - | - | - | JA | JA | JA
25137 | L | M2 | XX | 53.12% | IZ | HS | HO-SC | MFH-2 | L_M2_XX_53%_IZ-HO-SC | 16.8931 | 2000 | Lugano | 53.12% | 50% | 22.01% | Normal | Medium | 1500 | 25 | 15 | 4 | 2.75 | I | 375 | 375 | 412.5 | 467.5 | 2.4676 | 4.9352 | 5.4288 | 56.7461 | 10.4367 | 3.084% | 6.168% | 6.785% | 70.92% | 13.04% | 80.0144 | 15.121 | 0.82382 | 27.265 | 69.8601 | 60.5% | 340.7% | 13.6481 | 20472.1928 | 16.8931 | 25339.668 | Ist-Zustand | - | - | Holz Schnitzel | 915.2092 | 318.9817 | -34278.7742 | -97.4% | -8803.2988 | -96.5% | - | - | - | - | - | - | - | - | - | - | JA | JA | JA
25138 | L | M2 | XX | 53.12% | 2V | ÖL | ÖL-HE | MFH-2 | L_M2_XX_53%_2V-ÖL-HE | 14.1552 | 2000 | Lugano | 53.12% | 50% | 22.01% | Normal | Medium | 1500 | 25 | 15 | 4 | 2.75 | I | 375 | 375 | 412.5 | 467.5 | 2.4676 | 4.9352 | 5.4288 | 51.8914 | 9.7085 | 3.315% | 6.631% | 7.294% | 69.72% | 13.04% | 74.4315 | 15.121 | 0.84325 | 27.265 | 69.8601 | 65.78% | 416.2% | 15.7676 | 23651.3471 | 14.1552 | 21232.7764 | Glasersatz 2-IV | -4106.8916 | -16.21% | Öl-Heizung | 29489.9673 | 7643.7995 | -5704.0161 | -16.21% | -1478.481 | -16.21% | 4726.8562 | 1156.1927 | - | - | - | - | 4726.8562 | 82.87% | 1156.1927 | 78.2% | JA | JA | JA
25139 | L | M2 | XX | 53.12% | 2V | FW | FEWA | MFH-2 | L_M2_XX_53%_2V-FEWA | 14.1552 | 2000 | Lugano | 53.12% | 50% | 22.01% | Normal | Medium | 1500 | 25 | 15 | 4 | 2.75 | I | 375 | 375 | 412.5 | 467.5 | 2.4676 | 4.9352 | 5.4288 | 51.8914 | 9.7085 | 3.315% | 6.631% | 7.294% | 69.72% | 13.04% | 74.4315 | 15.121 | 0.84325 | 27.265 | 69.8601 | 65.78% | 416.2% | 15.7676 | 23651.3471 | 14.1552 | 21232.7764 | Glasersatz 2-IV | -4106.8916 | -16.21% | Fernwärme | 8368.2119 | 1643.6667 | -1618.5985 | -16.21% | -317.9217 | -16.21% | 4726.8562 | 1156.1927 | - | - | - | - | 4726.8562 | 292% | 1156.1927 | 363.7% | NEIN | NEIN | NEIN
25140 | L | M2 | XX | 53.12% | 2V | W1 | LWMX | MFH-2 | L_M2_XX_53%_2V-LWMX | 14.1552 | 2000 | Lugano | 53.12% | 50% | 22.01% | Normal | Medium | 1500 | 25 | 15 | 4 | 2.75 | I | 375 | 375 | 412.5 | 467.5 | 2.4676 | 4.9352 | 5.4288 | 51.8914 | 9.7085 | 3.315% | 6.631% | 7.294% | 69.72% | 13.04% | 74.4315 | 15.121 | 0.84325 | 27.265 | 69.8601 | 65.78% | 416.2% | 15.7676 | 23651.3471 | 14.1552 | 21232.7764 | Glasersatz 2-IV | -4106.8916 | -16.21% | WP LW CH Mix | 16646.4967 | 1231.501 | -3219.803 | -16.21% | -238.1997 | -16.21% | 4726.8562 | 1156.1927 | - | - | - | - | 4726.8562 | 146.8% | 1156.1927 | 485.4% | NEIN | NEIN | NEIN
25141 | L | M2 | XX | 53.12% | 2V | W2 | LWCH | MFH-2 | L_M2_XX_53%_2V-LWCH | 14.1552 | 2000 | Lugano | 53.12% | 50% | 22.01% | Normal | Medium | 1500 | 25 | 15 | 4 | 2.75 | I | 375 | 375 | 412.5 | 467.5 | 2.4676 | 4.9352 | 5.4288 | 51.8914 | 9.7085 | 3.315% | 6.631% | 7.294% | 69.72% | 13.04% | 74.4315 | 15.121 | 0.84325 | 27.265 | 69.8601 | 65.78% | 416.2% | 15.7676 | 23651.3471 | 14.1552 | 21232.7764 | Glasersatz 2-IV | -4106.8916 | -16.21% | WP LW CH Zer | 526.5729 | 367.327 | -101.8509 | -16.21% | -71.0492 | -16.21% | 4726.8562 | 1156.1927 | - | - | - | - | 4726.8562 | 4641% | 1156.1927 | 1627% | NEIN | NEIN | NEIN
25142 | L | M2 | XX | 53.12% | 2V | W3 | ERMX | MFH-2 | L_M2_XX_53%_2V-ERMX | 14.1552 | 2000 | Lugano | 53.12% | 50% | 22.01% | Normal | Medium | 1500 | 25 | 15 | 4 | 2.75 | I | 375 | 375 | 412.5 | 467.5 | 2.4676 | 4.9352 | 5.4288 | 51.8914 | 9.7085 | 3.315% | 6.631% | 7.294% | 69.72% | 13.04% | 74.4315 | 15.121 | 0.84325 | 27.265 | 69.8601 | 65.78% | 416.2% | 15.7676 | 23651.3471 | 14.1552 | 21232.7764 | Glasersatz 2-IV | -4106.8916 | -16.21% | WP E CH Mix | 8938.9989 | 743.1472 | -1729.0014 | -16.21% | -143.7412 | -16.21% | 4726.8562 | 1156.1927 | - | - | - | - | 4726.8562 | 273.4% | 1156.1927 | 804.4% | NEIN | NEIN | NEIN
25143 | L | M2 | XX | 53.12% | 2V | ST | SOTH | MFH-2 | L_M2_XX_53%_2V-SOTH | 14.1552 | 2000 | Lugano | 53.12% | 50% | 22.01% | Normal | Medium | 1500 | 25 | 15 | 4 | 2.75 | I | 375 | 375 | 412.5 | 467.5 | 2.4676 | 4.9352 | 5.4288 | 51.8914 | 9.7085 | 3.315% | 6.631% | 7.294% | 69.72% | 13.04% | 74.4315 | 15.121 | 0.84325 | 27.265 | 69.8601 | 65.78% | 416.2% | 15.7676 | 23651.3471 | 14.1552 | 21232.7764 | Glasersatz 2-IV | -4106.8916 | -16.21% | Solarthermie | 1497.4695 | 368.7798 | -289.6439 | -16.21% | -71.3302 | -16.21% | 4726.8562 | 1156.1927 | - | - | - | - | 4726.8562 | 1632% | 1156.1927 | 1621% | NEIN | NEIN | NEIN
25144 | L | M2 | XX | 53.12% | 2V | HS | HO-SC | MFH-2 | L_M2_XX_53%_2V-HO-SC | 14.1552 | 2000 | Lugano | 53.12% | 50% | 22.01% | Normal | Medium | 1500 | 25 | 15 | 4 | 2.75 | I | 375 | 375 | 412.5 | 467.5 | 2.4676 | 4.9352 | 5.4288 | 51.8914 | 9.7085 | 3.315% | 6.631% | 7.294% | 69.72% | 13.04% | 74.4315 | 15.121 | 0.84325 | 27.265 | 69.8601 | 65.78% | 416.2% | 15.7676 | 23651.3471 | 14.1552 | 21232.7764 | Glasersatz 2-IV | -4106.8916 | -16.21% | Holz Schnitzel | 766.8779 | 267.2832 | -148.3313 | -16.21% | -51.6985 | -16.21% | 4726.8562 | 1156.1927 | - | - | - | - | 4726.8562 | 3187% | 1156.1927 | 2236% | NEIN | NEIN | NEIN
25145 | L | M2 | XX | 53.12% | 3V | ÖL | ÖL-HE | MFH-2 | L_M2_XX_53%_3V-ÖL-HE | 9.3514 | 2000 | Lugano | 53.12% | 50% | 22.01% | Normal | Medium | 1500 | 25 | 15 | 4 | 2.75 | I | 375 | 375 | 412.5 | 467.5 | 2.4676 | 4.9352 | 5.4288 | 34.5429 | 7.1062 | 4.529% | 9.059% | 9.965% | 63.4% | 13.04% | 54.4807 | 15.121 | 0.86708 | 27.265 | 58.2168 | 72.52% | 539.8% | 17.4883 | 26232.435 | 9.3514 | 14027.1074 | Glasersatz 3-IV | -11312.5606 | -44.64% | Öl-Heizung | 19482.0936 | 5049.7587 | -15711.8898 | -44.64% | -4072.5218 | -44.64% | 6000.8849 | 1498.9087 | - | - | - | - | 6000.8849 | 38.19% | 1498.9087 | 36.81% | JA | JA | JA
25146 | L | M2 | XX | 53.12% | 3V | FW | FEWA | MFH-2 | L_M2_XX_53%_3V-FEWA | 9.3514 | 2000 | Lugano | 53.12% | 50% | 22.01% | Normal | Medium | 1500 | 25 | 15 | 4 | 2.75 | I | 375 | 375 | 412.5 | 467.5 | 2.4676 | 4.9352 | 5.4288 | 34.5429 | 7.1062 | 4.529% | 9.059% | 9.965% | 63.4% | 13.04% | 54.4807 | 15.121 | 0.86708 | 27.265 | 58.2168 | 72.52% | 539.8% | 17.4883 | 26232.435 | 9.3514 | 14027.1074 | Glasersatz 3-IV | -11312.5606 | -44.64% | Fernwärme | 5528.3306 | 1085.8631 | -4458.4798 | -44.64% | -875.7253 | -44.64% | 6000.8849 | 1498.9087 | - | - | - | - | 6000.8849 | 134.6% | 1498.9087 | 171.2% | NEIN | NEIN | NEIN
25147 | L | M2 | XX | 53.12% | 3V | W1 | LWMX | MFH-2 | L_M2_XX_53%_3V-LWMX | 9.3514 | 2000 | Lugano | 53.12% | 50% | 22.01% | Normal | Medium | 1500 | 25 | 15 | 4 | 2.75 | I | 375 | 375 | 412.5 | 467.5 | 2.4676 | 4.9352 | 5.4288 | 34.5429 | 7.1062 | 4.529% | 9.059% | 9.965% | 63.4% | 13.04% | 54.4807 | 15.121 | 0.86708 | 27.265 | 58.2168 | 72.52% | 539.8% | 17.4883 | 26232.435 | 9.3514 | 14027.1074 | Glasersatz 3-IV | -11312.5606 | -44.64% | WP LW CH Mix | 10997.2522 | 813.5722 | -8869.0475 | -44.64% | -656.1285 | -44.64% | 6000.8849 | 1498.9087 | - | - | - | - | 6000.8849 | 67.66% | 1498.9087 | 228.4% | JA | NEIN | JA
25148 | L | M2 | XX | 53.12% | 3V | W2 | LWCH | MFH-2 | L_M2_XX_53%_3V-LWCH | 9.3514 | 2000 | Lugano | 53.12% | 50% | 22.01% | Normal | Medium | 1500 | 25 | 15 | 4 | 2.75 | I | 375 | 375 | 412.5 | 467.5 | 2.4676 | 4.9352 | 5.4288 | 34.5429 | 7.1062 | 4.529% | 9.059% | 9.965% | 63.4% | 13.04% | 54.4807 | 15.121 | 0.86708 | 27.265 | 58.2168 | 72.52% | 539.8% | 17.4883 | 26232.435 | 9.3514 | 14027.1074 | Glasersatz 3-IV | -11312.5606 | -44.64% | WP LW CH Zer | 347.8723 | 242.669 | -280.5515 | -44.64% | -195.7073 | -44.64% | 6000.8849 | 1498.9087 | - | - | - | - | 6000.8849 | 2139% | 1498.9087 | 765.9% | NEIN | NEIN | NEIN
25149 | L | M2 | XX | 53.12% | 3V | W3 | ERMX | MFH-2 | L_M2_XX_53%_3V-ERMX | 9.3514 | 2000 | Lugano | 53.12% | 50% | 22.01% | Normal | Medium | 1500 | 25 | 15 | 4 | 2.75 | I | 375 | 375 | 412.5 | 467.5 | 2.4676 | 4.9352 | 5.4288 | 34.5429 | 7.1062 | 4.529% | 9.059% | 9.965% | 63.4% | 13.04% | 54.4807 | 15.121 | 0.86708 | 27.265 | 58.2168 | 72.52% | 539.8% | 17.4883 | 26232.435 | 9.3514 | 14027.1074 | Glasersatz 3-IV | -11312.5606 | -44.64% | WP E CH Mix | 5905.4122 | 490.9488 | -4762.588 | -44.64% | -395.9396 | -44.64% | 6000.8849 | 1498.9087 | - | - | - | - | 6000.8849 | 126% | 1498.9087 | 378.6% | NEIN | NEIN | NEIN
25150 | L | M2 | XX | 53.12% | 3V | ST | SOTH | MFH-2 | L_M2_XX_53%_3V-SOTH | 9.3514 | 2000 | Lugano | 53.12% | 50% | 22.01% | Normal | Medium | 1500 | 25 | 15 | 4 | 2.75 | I | 375 | 375 | 412.5 | 467.5 | 2.4676 | 4.9352 | 5.4288 | 34.5429 | 7.1062 | 4.529% | 9.059% | 9.965% | 63.4% | 13.04% | 54.4807 | 15.121 | 0.86708 | 27.265 | 58.2168 | 72.52% | 539.8% | 17.4883 | 26232.435 | 9.3514 | 14027.1074 | Glasersatz 3-IV | -11312.5606 | -44.64% | Solarthermie | 989.2802 | 243.6287 | -797.8332 | -44.64% | -196.4813 | -44.64% | 6000.8849 | 1498.9087 | - | - | - | - | 6000.8849 | 752.1% | 1498.9087 | 762.9% | NEIN | NEIN | NEIN
25151 | L | M2 | XX | 53.12% | 3V | HS | HO-SC | MFH-2 | L_M2_XX_53%_3V-HO-SC | 9.3514 | 2000 | Lugano | 53.12% | 50% | 22.01% | Normal | Medium | 1500 | 25 | 15 | 4 | 2.75 | I | 375 | 375 | 412.5 | 467.5 | 2.4676 | 4.9352 | 5.4288 | 34.5429 | 7.1062 | 4.529% | 9.059% | 9.965% | 63.4% | 13.04% | 54.4807 | 15.121 | 0.86708 | 27.265 | 58.2168 | 72.52% | 539.8% | 17.4883 | 26232.435 | 9.3514 | 14027.1074 | Glasersatz 3-IV | -11312.5606 | -44.64% | Holz Schnitzel | 506.6261 | 176.5765 | -408.5831 | -44.64% | -142.4052 | -44.64% | 6000.8849 | 1498.9087 | - | - | - | - | 6000.8849 | 1469% | 1498.9087 | 1053% | NEIN | NEIN | NEIN
25152 | L | M2 | XX | 53.12% | VK | ÖL | ÖL-HE | MFH-2 | L_M2_XX_53%_VK-ÖL-HE | 11.857 | 2000 | Lugano | 53.12% | 50% | 22.01% | Normal | Medium | 1500 | 25 | 15 | 4 | 2.75 | I | 375 | 375 | 412.5 | 467.5 | 2.4676 | 4.9352 | 5.4288 | 39.8657 | 7.9046 | 4.072% | 8.144% | 8.958% | 65.78% | 13.04% | 60.6019 | 15.121 | 0.84495 | 27.265 | 58.2168 | 64.96% | 414.9% | 14.9385 | 22407.68 | 11.857 | 17785.4769 | Glasersatz Vakuum | -7554.1911 | -29.81% | Öl-Heizung | 24702.0513 | 6402.7717 | -10491.9321 | -29.81% | -2719.5088 | -29.81% | 6381.2559 | 1560.8601 | - | - | - | - | 6381.2559 | 60.82% | 1560.8601 | 57.39% | JA | JA | JA
25153 | L | M2 | XX | 53.12% | VK | FW | FEWA | MFH-2 | L_M2_XX_53%_VK-FEWA | 11.857 | 2000 | Lugano | 53.12% | 50% | 22.01% | Normal | Medium | 1500 | 25 | 15 | 4 | 2.75 | I | 375 | 375 | 412.5 | 467.5 | 2.4676 | 4.9352 | 5.4288 | 39.8657 | 7.9046 | 4.072% | 8.144% | 8.958% | 65.78% | 13.04% | 60.6019 | 15.121 | 0.84495 | 27.265 | 58.2168 | 64.96% | 414.9% | 14.9385 | 22407.68 | 11.857 | 17785.4769 | Glasersatz Vakuum | -7554.1911 | -29.81% | Fernwärme | 7009.5703 | 1376.8052 | -2977.24 | -29.81% | -584.7833 | -29.81% | 6381.2559 | 1560.8601 | - | - | - | - | 6381.2559 | 214.3% | 1560.8601 | 266.9% | NEIN | NEIN | NEIN
25154 | L | M2 | XX | 53.12% | VK | W1 | LWMX | MFH-2 | L_M2_XX_53%_VK-LWMX | 11.857 | 2000 | Lugano | 53.12% | 50% | 22.01% | Normal | Medium | 1500 | 25 | 15 | 4 | 2.75 | I | 375 | 375 | 412.5 | 467.5 | 2.4676 | 4.9352 | 5.4288 | 39.8657 | 7.9046 | 4.072% | 8.144% | 8.958% | 65.78% | 13.04% | 60.6019 | 15.121 | 0.84495 | 27.265 | 58.2168 | 64.96% | 414.9% | 14.9385 | 22407.68 | 11.857 | 17785.4769 | Glasersatz Vakuum | -7554.1911 | -29.81% | WP LW CH Mix | 13943.8139 | 1031.5577 | -5922.4859 | -29.81% | -438.1431 | -29.81% | 6381.2559 | 1560.8601 | - | - | - | - | 6381.2559 | 107.7% | 1560.8601 | 356.2% | NEIN | NEIN | NEIN
25155 | L | M2 | XX | 53.12% | VK | W2 | LWCH | MFH-2 | L_M2_XX_53%_VK-LWCH | 11.857 | 2000 | Lugano | 53.12% | 50% | 22.01% | Normal | Medium | 1500 | 25 | 15 | 4 | 2.75 | I | 375 | 375 | 412.5 | 467.5 | 2.4676 | 4.9352 | 5.4288 | 39.8657 | 7.9046 | 4.072% | 8.144% | 8.958% | 65.78% | 13.04% | 60.6019 | 15.121 | 0.84495 | 27.265 | 58.2168 | 64.96% | 414.9% | 14.9385 | 22407.68 | 11.857 | 17785.4769 | Glasersatz Vakuum | -7554.1911 | -29.81% | WP LW CH Zer | 441.0798 | 307.6888 | -187.3439 | -29.81% | -130.6875 | -29.81% | 6381.2559 | 1560.8601 | - | - | - | - | 6381.2559 | 3406% | 1560.8601 | 1194% | NEIN | NEIN | NEIN
25156 | L | M2 | XX | 53.12% | VK | W3 | ERMX | MFH-2 | L_M2_XX_53%_VK-ERMX | 11.857 | 2000 | Lugano | 53.12% | 50% | 22.01% | Normal | Medium | 1500 | 25 | 15 | 4 | 2.75 | I | 375 | 375 | 412.5 | 467.5 | 2.4676 | 4.9352 | 5.4288 | 39.8657 | 7.9046 | 4.072% | 8.144% | 8.958% | 65.78% | 13.04% | 60.6019 | 15.121 | 0.84495 | 27.265 | 58.2168 | 64.96% | 414.9% | 14.9385 | 22407.68 | 11.857 | 17785.4769 | Glasersatz Vakuum | -7554.1911 | -29.81% | WP E CH Mix | 7487.6858 | 622.4917 | -3180.3145 | -29.81% | -264.3967 | -29.81% | 6381.2559 | 1560.8601 | - | - | - | - | 6381.2559 | 200.6% | 1560.8601 | 590.3% | NEIN | NEIN | NEIN
25157 | L | M2 | XX | 53.12% | VK | ST | SOTH | MFH-2 | L_M2_XX_53%_VK-SOTH | 11.857 | 2000 | Lugano | 53.12% | 50% | 22.01% | Normal | Medium | 1500 | 25 | 15 | 4 | 2.75 | I | 375 | 375 | 412.5 | 467.5 | 2.4676 | 4.9352 | 5.4288 | 39.8657 | 7.9046 | 4.072% | 8.144% | 8.958% | 65.78% | 13.04% | 60.6019 | 15.121 | 0.84495 | 27.265 | 58.2168 | 64.96% | 414.9% | 14.9385 | 22407.68 | 11.857 | 17785.4769 | Glasersatz Vakuum | -7554.1911 | -29.81% | Solarthermie | 1254.3442 | 308.9057 | -532.7693 | -29.81% | -131.2044 | -29.81% | 6381.2559 | 1560.8601 | - | - | - | - | 6381.2559 | 1198% | 1560.8601 | 1190% | NEIN | NEIN | NEIN
25158 | L | M2 | XX | 53.12% | VK | HS | HO-SC | MFH-2 | L_M2_XX_53%_VK-HO-SC | 11.857 | 2000 | Lugano | 53.12% | 50% | 22.01% | Normal | Medium | 1500 | 25 | 15 | 4 | 2.75 | I | 375 | 375 | 412.5 | 467.5 | 2.4676 | 4.9352 | 5.4288 | 39.8657 | 7.9046 | 4.072% | 8.144% | 8.958% | 65.78% | 13.04% | 60.6019 | 15.121 | 0.84495 | 27.265 | 58.2168 | 64.96% | 414.9% | 14.9385 | 22407.68 | 11.857 | 17785.4769 | Glasersatz Vakuum | -7554.1911 | -29.81% | Holz Schnitzel | 642.3696 | 223.8878 | -272.8396 | -29.81% | -95.0939 | -29.81% | 6381.2559 | 1560.8601 | - | - | - | - | 6381.2559 | 2339% | 1560.8601 | 1641% | NEIN | NEIN | NEIN
25159 | L | M2 | XX | 53.12% | VA | ÖL | ÖL-HE | MFH-2 | L_M2_XX_53%_VA-ÖL-HE | 13.9671 | 2000 | Lugano | 53.12% | 50% | 22.01% | Normal | Medium | 1500 | 25 | 15 | 4 | 2.75 | I | 375 | 375 | 412.5 | 467.5 | 2.4676 | 4.9352 | 5.4288 | 47.7268 | 9.0838 | 3.543% | 7.087% | 7.795% | 68.53% | 13.04% | 69.6422 | 15.121 | 0.83667 | 27.265 | 64.0385 | 63.21% | 383.6% | 14.5311 | 21796.5786 | 13.9671 | 20950.7086 | Glasaufdopplung | -4388.9594 | -17.32% | Öl-Heizung | 29098.2064 | 7542.2551 | -6095.777 | -17.32% | -1580.0254 | -17.32% | 2558.7033 | 592.4612 | - | - | - | - | 2558.7033 | 41.98% | 592.4612 | 37.5% | JA | JA | JA
25160 | L | M2 | XX | 53.12% | VA | FW | FEWA | MFH-2 | L_M2_XX_53%_VA-FEWA | 13.9671 | 2000 | Lugano | 53.12% | 50% | 22.01% | Normal | Medium | 1500 | 25 | 15 | 4 | 2.75 | I | 375 | 375 | 412.5 | 467.5 | 2.4676 | 4.9352 | 5.4288 | 47.7268 | 9.0838 | 3.543% | 7.087% | 7.795% | 68.53% | 13.04% | 69.6422 | 15.121 | 0.83667 | 27.265 | 64.0385 | 63.21% | 383.6% | 14.5311 | 21796.5786 | 13.9671 | 20950.7086 | Glasaufdopplung | -4388.9594 | -17.32% | Fernwärme | 8257.044 | 1621.8313 | -1729.7664 | -17.32% | -339.7571 | -17.32% | 2558.7033 | 592.4612 | - | - | - | - | 2558.7033 | 147.9% | 592.4612 | 174.4% | NEIN | NEIN | NEIN
25161 | L | M2 | XX | 53.12% | VA | W1 | LWMX | MFH-2 | L_M2_XX_53%_VA-LWMX | 13.9671 | 2000 | Lugano | 53.12% | 50% | 22.01% | Normal | Medium | 1500 | 25 | 15 | 4 | 2.75 | I | 375 | 375 | 412.5 | 467.5 | 2.4676 | 4.9352 | 5.4288 | 47.7268 | 9.0838 | 3.543% | 7.087% | 7.795% | 68.53% | 13.04% | 69.6422 | 15.121 | 0.83667 | 27.265 | 64.0385 | 63.21% | 383.6% | 14.5311 | 21796.5786 | 13.9671 | 20950.7086 | Glasaufdopplung | -4388.9594 | -17.32% | WP LW CH Mix | 16425.3556 | 1215.1411 | -3440.9442 | -17.32% | -254.5596 | -17.32% | 2558.7033 | 592.4612 | - | - | - | - | 2558.7033 | 74.36% | 592.4612 | 232.7% | JA | NEIN | JA
25162 | L | M2 | XX | 53.12% | VA | W2 | LWCH | MFH-2 | L_M2_XX_53%_VA-LWCH | 13.9671 | 2000 | Lugano | 53.12% | 50% | 22.01% | Normal | Medium | 1500 | 25 | 15 | 4 | 2.75 | I | 375 | 375 | 412.5 | 467.5 | 2.4676 | 4.9352 | 5.4288 | 47.7268 | 9.0838 | 3.543% | 7.087% | 7.795% | 68.53% | 13.04% | 69.6422 | 15.121 | 0.83667 | 27.265 | 64.0385 | 63.21% | 383.6% | 14.5311 | 21796.5786 | 13.9671 | 20950.7086 | Glasaufdopplung | -4388.9594 | -17.32% | WP LW CH Zer | 519.5776 | 362.4473 | -108.8462 | -17.32% | -75.929 | -17.32% | 2558.7033 | 592.4612 | - | - | - | - | 2558.7033 | 2351% | 592.4612 | 780.3% | NEIN | NEIN | NEIN
25163 | L | M2 | XX | 53.12% | VA | W3 | ERMX | MFH-2 | L_M2_XX_53%_VA-ERMX | 13.9671 | 2000 | Lugano | 53.12% | 50% | 22.01% | Normal | Medium | 1500 | 25 | 15 | 4 | 2.75 | I | 375 | 375 | 412.5 | 467.5 | 2.4676 | 4.9352 | 5.4288 | 47.7268 | 9.0838 | 3.543% | 7.087% | 7.795% | 68.53% | 13.04% | 69.6422 | 15.121 | 0.83667 | 27.265 | 64.0385 | 63.21% | 383.6% | 14.5311 | 21796.5786 | 13.9671 | 20950.7086 | Glasaufdopplung | -4388.9594 | -17.32% | WP E CH Mix | 8820.2483 | 733.2748 | -1847.7519 | -17.32% | -153.6136 | -17.32% | 2558.7033 | 592.4612 | - | - | - | - | 2558.7033 | 138.5% | 592.4612 | 385.7% | NEIN | NEIN | NEIN
25164 | L | M2 | XX | 53.12% | VA | ST | SOTH | MFH-2 | L_M2_XX_53%_VA-SOTH | 13.9671 | 2000 | Lugano | 53.12% | 50% | 22.01% | Normal | Medium | 1500 | 25 | 15 | 4 | 2.75 | I | 375 | 375 | 412.5 | 467.5 | 2.4676 | 4.9352 | 5.4288 | 47.7268 | 9.0838 | 3.543% | 7.087% | 7.795% | 68.53% | 13.04% | 69.6422 | 15.121 | 0.83667 | 27.265 | 64.0385 | 63.21% | 383.6% | 14.5311 | 21796.5786 | 13.9671 | 20950.7086 | Glasaufdopplung | -4388.9594 | -17.32% | Solarthermie | 1477.5763 | 363.8807 | -309.5371 | -17.32% | -76.2293 | -17.32% | 2558.7033 | 592.4612 | - | - | - | - | 2558.7033 | 826.6% | 592.4612 | 777.2% | NEIN | NEIN | NEIN
25165 | L | M2 | XX | 53.12% | VA | HS | HO-SC | MFH-2 | L_M2_XX_53%_VA-HO-SC | 13.9671 | 2000 | Lugano | 53.12% | 50% | 22.01% | Normal | Medium | 1500 | 25 | 15 | 4 | 2.75 | I | 375 | 375 | 412.5 | 467.5 | 2.4676 | 4.9352 | 5.4288 | 47.7268 | 9.0838 | 3.543% | 7.087% | 7.795% | 68.53% | 13.04% | 69.6422 | 15.121 | 0.83667 | 27.265 | 64.0385 | 63.21% | 383.6% | 14.5311 | 21796.5786 | 13.9671 | 20950.7086 | Glasaufdopplung | -4388.9594 | -17.32% | Holz Schnitzel | 756.6903 | 263.7324 | -158.5189 | -17.32% | -55.2493 | -17.32% | 2558.7033 | 592.4612 | - | - | - | - | 2558.7033 | 1614% | 592.4612 | 1072% | NEIN | NEIN | NEIN
25166 | L | M2 | XX | 53.12% | HO | ÖL | ÖL-HE | MFH-2 | L_M2_XX_53%_HO-ÖL-HE | 8.2733 | 2000 | Lugano | 53.12% | 50% | 22.01% | Normal | Medium | 1500 | 25 | 15 | 4 | 2.75 | I | 375 | 375 | 412.5 | 467.5 | 2.4676 | 4.9352 | 5.4288 | 31.999 | 6.7246 | 4.786% | 9.573% | 10.53% | 62.07% | 13.04% | 51.5552 | 15.121 | 0.8773 | 27.265 | 58.2168 | 76.6% | 617.3% | 18.788 | 28182.0133 | 8.2733 | 12409.9447 | Fensterersatz H | -12929.7234 | -51.03% | Öl-Heizung | 17236.0343 | 4467.5801 | -17957.9491 | -51.03% | -4654.7004 | -51.03% | 5000.7374 | 1249.0906 | 2090.3248 | 439.8189 | - | - | 7091.0621 | 39.49% | 1688.9095 | 36.28% | JA | JA | JA
25167 | L | M2 | XX | 53.12% | HO | FW | FEWA | MFH-2 | L_M2_XX_53%_HO-FEWA | 8.2733 | 2000 | Lugano | 53.12% | 50% | 22.01% | Normal | Medium | 1500 | 25 | 15 | 4 | 2.75 | I | 375 | 375 | 412.5 | 467.5 | 2.4676 | 4.9352 | 5.4288 | 31.999 | 6.7246 | 4.786% | 9.573% | 10.53% | 62.07% | 13.04% | 51.5552 | 15.121 | 0.8773 | 27.265 | 58.2168 | 76.6% | 617.3% | 18.788 | 28182.0133 | 8.2733 | 12409.9447 | Fensterersatz H | -12929.7234 | -51.03% | Fernwärme | 4890.9782 | 960.6757 | -5095.8322 | -51.03% | -1000.9127 | -51.03% | 5000.7374 | 1249.0906 | 2090.3248 | 439.8189 | - | - | 7091.0621 | 139.2% | 1688.9095 | 168.7% | NEIN | NEIN | NEIN
25168 | L | M2 | XX | 53.12% | HO | W1 | LWMX | MFH-2 | L_M2_XX_53%_HO-LWMX | 8.2733 | 2000 | Lugano | 53.12% | 50% | 22.01% | Normal | Medium | 1500 | 25 | 15 | 4 | 2.75 | I | 375 | 375 | 412.5 | 467.5 | 2.4676 | 4.9352 | 5.4288 | 31.999 | 6.7246 | 4.786% | 9.573% | 10.53% | 62.07% | 13.04% | 51.5552 | 15.121 | 0.8773 | 27.265 | 58.2168 | 76.6% | 617.3% | 18.788 | 28182.0133 | 8.2733 | 12409.9447 | Fensterersatz H | -12929.7234 | -51.03% | WP LW CH Mix | 9729.3966 | 719.7768 | -10136.9031 | -51.03% | -749.924 | -51.03% | 5000.7374 | 1249.0906 | 2090.3248 | 439.8189 | - | - | 7091.0621 | 69.95% | 1688.9095 | 225.2% | JA | NEIN | JA
25169 | L | M2 | XX | 53.12% | HO | W2 | LWCH | MFH-2 | L_M2_XX_53%_HO-LWCH | 8.2733 | 2000 | Lugano | 53.12% | 50% | 22.01% | Normal | Medium | 1500 | 25 | 15 | 4 | 2.75 | I | 375 | 375 | 412.5 | 467.5 | 2.4676 | 4.9352 | 5.4288 | 31.999 | 6.7246 | 4.786% | 9.573% | 10.53% | 62.07% | 13.04% | 51.5552 | 15.121 | 0.8773 | 27.265 | 58.2168 | 76.6% | 617.3% | 18.788 | 28182.0133 | 8.2733 | 12409.9447 | Fensterersatz H | -12929.7234 | -51.03% | WP LW CH Zer | 307.7666 | 214.692 | -320.6571 | -51.03% | -223.6842 | -51.03% | 5000.7374 | 1249.0906 | 2090.3248 | 439.8189 | - | - | 7091.0621 | 2211% | 1688.9095 | 755% | NEIN | NEIN | NEIN
25170 | L | M2 | XX | 53.12% | HO | W3 | ERMX | MFH-2 | L_M2_XX_53%_HO-ERMX | 8.2733 | 2000 | Lugano | 53.12% | 50% | 22.01% | Normal | Medium | 1500 | 25 | 15 | 4 | 2.75 | I | 375 | 375 | 412.5 | 467.5 | 2.4676 | 4.9352 | 5.4288 | 31.999 | 6.7246 | 4.786% | 9.573% | 10.53% | 62.07% | 13.04% | 51.5552 | 15.121 | 0.8773 | 27.265 | 58.2168 | 76.6% | 617.3% | 18.788 | 28182.0133 | 8.2733 | 12409.9447 | Fensterersatz H | -12929.7234 | -51.03% | WP E CH Mix | 5224.5867 | 434.3481 | -5443.4135 | -51.03% | -452.5403 | -51.03% | 5000.7374 | 1249.0906 | 2090.3248 | 439.8189 | - | - | 7091.0621 | 130.3% | 1688.9095 | 373.2% | NEIN | NEIN | NEIN
25171 | L | M2 | XX | 53.12% | HO | ST | SOTH | MFH-2 | L_M2_XX_53%_HO-SOTH | 8.2733 | 2000 | Lugano | 53.12% | 50% | 22.01% | Normal | Medium | 1500 | 25 | 15 | 4 | 2.75 | I | 375 | 375 | 412.5 | 467.5 | 2.4676 | 4.9352 | 5.4288 | 31.999 | 6.7246 | 4.786% | 9.573% | 10.53% | 62.07% | 13.04% | 51.5552 | 15.121 | 0.8773 | 27.265 | 58.2168 | 76.6% | 617.3% | 18.788 | 28182.0133 | 8.2733 | 12409.9447 | Fensterersatz H | -12929.7234 | -51.03% | Solarthermie | 875.2277 | 215.5411 | -911.8858 | -51.03% | -224.5689 | -51.03% | 5000.7374 | 1249.0906 | 2090.3248 | 439.8189 | - | - | 7091.0621 | 777.6% | 1688.9095 | 752.1% | NEIN | NEIN | NEIN
25172 | L | M2 | XX | 53.12% | HO | HS | HO-SC | MFH-2 | L_M2_XX_53%_HO-HO-SC | 8.2733 | 2000 | Lugano | 53.12% | 50% | 22.01% | Normal | Medium | 1500 | 25 | 15 | 4 | 2.75 | I | 375 | 375 | 412.5 | 467.5 | 2.4676 | 4.9352 | 5.4288 | 31.999 | 6.7246 | 4.786% | 9.573% | 10.53% | 62.07% | 13.04% | 51.5552 | 15.121 | 0.8773 | 27.265 | 58.2168 | 76.6% | 617.3% | 18.788 | 28182.0133 | 8.2733 | 12409.9447 | Fensterersatz H | -12929.7234 | -51.03% | Holz Schnitzel | 448.218 | 156.2193 | -466.9912 | -51.03% | -162.7624 | -51.03% | 5000.7374 | 1249.0906 | 2090.3248 | 439.8189 | - | - | 7091.0621 | 1518% | 1688.9095 | 1038% | NEIN | NEIN | NEIN
25173 | L | M2 | XX | 53.12% | HM | ÖL | ÖL-HE | MFH-2 | L_M2_XX_53%_HM-ÖL-HE | 8.6247 | 2000 | Lugano | 53.12% | 50% | 22.01% | Normal | Medium | 1500 | 25 | 15 | 4 | 2.75 | I | 375 | 375 | 412.5 | 467.5 | 2.4676 | 4.9352 | 5.4288 | 32.8469 | 6.8518 | 4.698% | 9.395% | 10.33% | 62.53% | 13.04% | 52.5303 | 15.121 | 0.87391 | 27.265 | 58.2168 | 75.2% | 589.9% | 18.3494 | 27524.0253 | 8.6247 | 12937.0036 | Fensterersatz HM | -12402.6644 | -48.95% | Öl-Heizung | 17968.0606 | 4657.3213 | -17225.9228 | -48.95% | -4464.9592 | -48.95% | 5000.7374 | 1249.0906 | 2733.4338 | 598.9327 | - | - | 7734.1712 | 44.9% | 1848.0233 | 41.39% | JA | JA | JA
25174 | L | M2 | XX | 53.12% | HM | FW | FEWA | MFH-2 | L_M2_XX_53%_HM-FEWA | 8.6247 | 2000 | Lugano | 53.12% | 50% | 22.01% | Normal | Medium | 1500 | 25 | 15 | 4 | 2.75 | I | 375 | 375 | 412.5 | 467.5 | 2.4676 | 4.9352 | 5.4288 | 32.8469 | 6.8518 | 4.698% | 9.395% | 10.33% | 62.53% | 13.04% | 52.5303 | 15.121 | 0.87391 | 27.265 | 58.2168 | 75.2% | 589.9% | 18.3494 | 27524.0253 | 8.6247 | 12937.0036 | Fensterersatz HM | -12402.6644 | -48.95% | Fernwärme | 5098.7014 | 1001.4763 | -4888.1089 | -48.95% | -960.1121 | -48.95% | 5000.7374 | 1249.0906 | 2733.4338 | 598.9327 | - | - | 7734.1712 | 158.2% | 1848.0233 | 192.5% | NEIN | NEIN | NEIN
25175 | L | M2 | XX | 53.12% | HM | W1 | LWMX | MFH-2 | L_M2_XX_53%_HM-LWMX | 8.6247 | 2000 | Lugano | 53.12% | 50% | 22.01% | Normal | Medium | 1500 | 25 | 15 | 4 | 2.75 | I | 375 | 375 | 412.5 | 467.5 | 2.4676 | 4.9352 | 5.4288 | 32.8469 | 6.8518 | 4.698% | 9.395% | 10.33% | 62.53% | 13.04% | 52.5303 | 15.121 | 0.87391 | 27.265 | 58.2168 | 75.2% | 589.9% | 18.3494 | 27524.0253 | 8.6247 | 12937.0036 | Fensterersatz HM | -12402.6644 | -48.95% | WP LW CH Mix | 10142.6108 | 750.3462 | -9723.6889 | -48.95% | -719.3545 | -48.95% | 5000.7374 | 1249.0906 | 2733.4338 | 598.9327 | - | - | 7734.1712 | 79.54% | 1848.0233 | 256.9% | JA | NEIN | JA
25176 | L | M2 | XX | 53.12% | HM | W2 | LWCH | MFH-2 | L_M2_XX_53%_HM-LWCH | 8.6247 | 2000 | Lugano | 53.12% | 50% | 22.01% | Normal | Medium | 1500 | 25 | 15 | 4 | 2.75 | I | 375 | 375 | 412.5 | 467.5 | 2.4676 | 4.9352 | 5.4288 | 32.8469 | 6.8518 | 4.698% | 9.395% | 10.33% | 62.53% | 13.04% | 52.5303 | 15.121 | 0.87391 | 27.265 | 58.2168 | 75.2% | 589.9% | 18.3494 | 27524.0253 | 8.6247 | 12937.0036 | Fensterersatz HM | -12402.6644 | -48.95% | WP LW CH Zer | 320.8377 | 223.8102 | -307.5861 | -48.95% | -214.5661 | -48.95% | 5000.7374 | 1249.0906 | 2733.4338 | 598.9327 | - | - | 7734.1712 | 2514% | 1848.0233 | 861.3% | NEIN | NEIN | NEIN
25177 | L | M2 | XX | 53.12% | HM | W3 | ERMX | MFH-2 | L_M2_XX_53%_HM-ERMX | 8.6247 | 2000 | Lugano | 53.12% | 50% | 22.01% | Normal | Medium | 1500 | 25 | 15 | 4 | 2.75 | I | 375 | 375 | 412.5 | 467.5 | 2.4676 | 4.9352 | 5.4288 | 32.8469 | 6.8518 | 4.698% | 9.395% | 10.33% | 62.53% | 13.04% | 52.5303 | 15.121 | 0.87391 | 27.265 | 58.2168 | 75.2% | 589.9% | 18.3494 | 27524.0253 | 8.6247 | 12937.0036 | Fensterersatz HM | -12402.6644 | -48.95% | WP E CH Mix | 5446.4785 | 452.7951 | -5221.5217 | -48.95% | -434.0933 | -48.95% | 5000.7374 | 1249.0906 | 2733.4338 | 598.9327 | - | - | 7734.1712 | 148.1% | 1848.0233 | 425.7% | NEIN | NEIN | NEIN
25178 | L | M2 | XX | 53.12% | HM | ST | SOTH | MFH-2 | L_M2_XX_53%_HM-SOTH | 8.6247 | 2000 | Lugano | 53.12% | 50% | 22.01% | Normal | Medium | 1500 | 25 | 15 | 4 | 2.75 | I | 375 | 375 | 412.5 | 467.5 | 2.4676 | 4.9352 | 5.4288 | 32.8469 | 6.8518 | 4.698% | 9.395% | 10.33% | 62.53% | 13.04% | 52.5303 | 15.121 | 0.87391 | 27.265 | 58.2168 | 75.2% | 589.9% | 18.3494 | 27524.0253 | 8.6247 | 12937.0036 | Fensterersatz HM | -12402.6644 | -48.95% | Solarthermie | 912.3992 | 224.6953 | -874.7142 | -48.95% | -215.4147 | -48.95% | 5000.7374 | 1249.0906 | 2733.4338 | 598.9327 | - | - | 7734.1712 | 884.2% | 1848.0233 | 857.9% | NEIN | NEIN | NEIN
25179 | L | M2 | XX | 53.12% | HM | HS | HO-SC | MFH-2 | L_M2_XX_53%_HM-HO-SC | 8.6247 | 2000 | Lugano | 53.12% | 50% | 22.01% | Normal | Medium | 1500 | 25 | 15 | 4 | 2.75 | I | 375 | 375 | 412.5 | 467.5 | 2.4676 | 4.9352 | 5.4288 | 32.8469 | 6.8518 | 4.698% | 9.395% | 10.33% | 62.53% | 13.04% | 52.5303 | 15.121 | 0.87391 | 27.265 | 58.2168 | 75.2% | 589.9% | 18.3494 | 27524.0253 | 8.6247 | 12937.0036 | Fensterersatz HM | -12402.6644 | -48.95% | Holz Schnitzel | 467.2541 | 162.854 | -447.9551 | -48.95% | -156.1277 | -48.95% | 5000.7374 | 1249.0906 | 2733.4338 | 598.9327 | - | - | 7734.1712 | 1727% | 1848.0233 | 1184% | NEIN | NEIN | NEIN
25180 | L | M2 | XX | 53.12% | KU | ÖL | ÖL-HE | MFH-2 | L_M2_XX_53%_KU-ÖL-HE | 7.9296 | 2000 | Lugano | 53.12% | 50% | 22.01% | Normal | Medium | 1500 | 25 | 15 | 4 | 2.75 | I | 375 | 375 | 412.5 | 467.5 | 2.4676 | 4.9352 | 5.4288 | 31.151 | 6.5974 | 4.879% | 9.757% | 10.73% | 61.59% | 13.04% | 50.58 | 15.121 | 0.88067 | 27.265 | 58.2168 | 78.04% | 646.6% | 19.2318 | 28847.7418 | 7.9296 | 11894.3302 | Fensterersatz K | -13445.3378 | -53.06% | Öl-Heizung | 16519.9031 | 4281.9589 | -18674.0803 | -53.06% | -4840.3216 | -53.06% | 5000.7374 | 1249.0906 | 3419.9727 | 660.4315 | - | - | 8420.7101 | 45.09% | 1909.5221 | 39.45% | JA | JA | JA
25181 | L | M2 | XX | 53.12% | KU | FW | FEWA | MFH-2 | L_M2_XX_53%_KU-FEWA | 7.9296 | 2000 | Lugano | 53.12% | 50% | 22.01% | Normal | Medium | 1500 | 25 | 15 | 4 | 2.75 | I | 375 | 375 | 412.5 | 467.5 | 2.4676 | 4.9352 | 5.4288 | 31.151 | 6.5974 | 4.879% | 9.757% | 10.73% | 61.59% | 13.04% | 50.58 | 15.121 | 0.88067 | 27.265 | 58.2168 | 78.04% | 646.6% | 19.2318 | 28847.7418 | 7.9296 | 11894.3302 | Fensterersatz K | -13445.3378 | -53.06% | Fernwärme | 4687.7654 | 920.7611 | -5299.0449 | -53.06% | -1040.8273 | -53.06% | 5000.7374 | 1249.0906 | 3419.9727 | 660.4315 | - | - | 8420.7101 | 158.9% | 1909.5221 | 183.5% | NEIN | NEIN | NEIN
25182 | L | M2 | XX | 53.12% | KU | W1 | LWMX | MFH-2 | L_M2_XX_53%_KU-LWMX | 7.9296 | 2000 | Lugano | 53.12% | 50% | 22.01% | Normal | Medium | 1500 | 25 | 15 | 4 | 2.75 | I | 375 | 375 | 412.5 | 467.5 | 2.4676 | 4.9352 | 5.4288 | 31.151 | 6.5974 | 4.879% | 9.757% | 10.73% | 61.59% | 13.04% | 50.58 | 15.121 | 0.88067 | 27.265 | 58.2168 | 78.04% | 646.6% | 19.2318 | 28847.7418 | 7.9296 | 11894.3302 | Fensterersatz K | -13445.3378 | -53.06% | WP LW CH Mix | 9325.1549 | 689.8712 | -10541.1448 | -53.06% | -779.8296 | -53.06% | 5000.7374 | 1249.0906 | 3419.9727 | 660.4315 | - | - | 8420.7101 | 79.88% | 1909.5221 | 244.9% | JA | NEIN | JA
25183 | L | M2 | XX | 53.12% | KU | W2 | LWCH | MFH-2 | L_M2_XX_53%_KU-LWCH | 7.9296 | 2000 | Lugano | 53.12% | 50% | 22.01% | Normal | Medium | 1500 | 25 | 15 | 4 | 2.75 | I | 375 | 375 | 412.5 | 467.5 | 2.4676 | 4.9352 | 5.4288 | 31.151 | 6.5974 | 4.879% | 9.757% | 10.73% | 61.59% | 13.04% | 50.58 | 15.121 | 0.88067 | 27.265 | 58.2168 | 78.04% | 646.6% | 19.2318 | 28847.7418 | 7.9296 | 11894.3302 | Fensterersatz K | -13445.3378 | -53.06% | WP LW CH Zer | 294.9794 | 205.7719 | -333.4444 | -53.06% | -232.6043 | -53.06% | 5000.7374 | 1249.0906 | 3419.9727 | 660.4315 | - | - | 8420.7101 | 2525% | 1909.5221 | 820.9% | NEIN | NEIN | NEIN
25184 | L | M2 | XX | 53.12% | KU | W3 | ERMX | MFH-2 | L_M2_XX_53%_KU-ERMX | 7.9296 | 2000 | Lugano | 53.12% | 50% | 22.01% | Normal | Medium | 1500 | 25 | 15 | 4 | 2.75 | I | 375 | 375 | 412.5 | 467.5 | 2.4676 | 4.9352 | 5.4288 | 31.151 | 6.5974 | 4.879% | 9.757% | 10.73% | 61.59% | 13.04% | 50.58 | 15.121 | 0.88067 | 27.265 | 58.2168 | 78.04% | 646.6% | 19.2318 | 28847.7418 | 7.9296 | 11894.3302 | Fensterersatz K | -13445.3378 | -53.06% | WP E CH Mix | 5007.513 | 416.3016 | -5660.4872 | -53.06% | -470.5868 | -53.06% | 5000.7374 | 1249.0906 | 3419.9727 | 660.4315 | - | - | 8420.7101 | 148.8% | 1909.5221 | 405.8% | NEIN | NEIN | NEIN
25185 | L | M2 | XX | 53.12% | KU | ST | SOTH | MFH-2 | L_M2_XX_53%_KU-SOTH | 7.9296 | 2000 | Lugano | 53.12% | 50% | 22.01% | Normal | Medium | 1500 | 25 | 15 | 4 | 2.75 | I | 375 | 375 | 412.5 | 467.5 | 2.4676 | 4.9352 | 5.4288 | 31.151 | 6.5974 | 4.879% | 9.757% | 10.73% | 61.59% | 13.04% | 50.58 | 15.121 | 0.88067 | 27.265 | 58.2168 | 78.04% | 646.6% | 19.2318 | 28847.7418 | 7.9296 | 11894.3302 | Fensterersatz K | -13445.3378 | -53.06% | Solarthermie | 838.8633 | 206.5857 | -948.2501 | -53.06% | -233.5243 | -53.06% | 5000.7374 | 1249.0906 | 3419.9727 | 660.4315 | - | - | 8420.7101 | 888% | 1909.5221 | 817.7% | NEIN | NEIN | NEIN
25186 | L | M2 | XX | 53.12% | KU | HS | HO-SC | MFH-2 | L_M2_XX_53%_KU-HO-SC | 7.9296 | 2000 | Lugano | 53.12% | 50% | 22.01% | Normal | Medium | 1500 | 25 | 15 | 4 | 2.75 | I | 375 | 375 | 412.5 | 467.5 | 2.4676 | 4.9352 | 5.4288 | 31.151 | 6.5974 | 4.879% | 9.757% | 10.73% | 61.59% | 13.04% | 50.58 | 15.121 | 0.88067 | 27.265 | 58.2168 | 78.04% | 646.6% | 19.2318 | 28847.7418 | 7.9296 | 11894.3302 | Fensterersatz K | -13445.3378 | -53.06% | Holz Schnitzel | 429.5952 | 149.7286 | -485.614 | -53.06% | -169.2531 | -53.06% | 5000.7374 | 1249.0906 | 3419.9727 | 660.4315 | - | - | 8420.7101 | 1734% | 1909.5221 | 1128% | NEIN | NEIN | NEIN
25187 | L | M2 | XX | 53.12% | ME | ÖL | ÖL-HE | MFH-2 | L_M2_XX_53%_ME-ÖL-HE | 9.3514 | 2000 | Lugano | 53.12% | 50% | 22.01% | Normal | Medium | 1500 | 25 | 15 | 4 | 2.75 | I | 375 | 375 | 412.5 | 467.5 | 2.4676 | 4.9352 | 5.4288 | 34.5429 | 7.1062 | 4.529% | 9.059% | 9.965% | 63.4% | 13.04% | 54.4807 | 15.121 | 0.86708 | 27.265 | 58.2168 | 72.52% | 539.8% | 17.4883 | 26232.435 | 9.3514 | 14027.1074 | Fensterersatz M | -11312.5606 | -44.64% | Öl-Heizung | 19482.0936 | 5049.7587 | -15711.8898 | -44.64% | -4072.5218 | -44.64% | 5000.7374 | 1249.0906 | 4480.2627 | 1068.6583 | - | - | 9481.0001 | 60.34% | 2317.7488 | 56.91% | JA | JA | JA
25188 | L | M2 | XX | 53.12% | ME | FW | FEWA | MFH-2 | L_M2_XX_53%_ME-FEWA | 9.3514 | 2000 | Lugano | 53.12% | 50% | 22.01% | Normal | Medium | 1500 | 25 | 15 | 4 | 2.75 | I | 375 | 375 | 412.5 | 467.5 | 2.4676 | 4.9352 | 5.4288 | 34.5429 | 7.1062 | 4.529% | 9.059% | 9.965% | 63.4% | 13.04% | 54.4807 | 15.121 | 0.86708 | 27.265 | 58.2168 | 72.52% | 539.8% | 17.4883 | 26232.435 | 9.3514 | 14027.1074 | Fensterersatz M | -11312.5606 | -44.64% | Fernwärme | 5528.3306 | 1085.8631 | -4458.4798 | -44.64% | -875.7253 | -44.64% | 5000.7374 | 1249.0906 | 4480.2627 | 1068.6583 | - | - | 9481.0001 | 212.7% | 2317.7488 | 264.7% | NEIN | NEIN | NEIN
25189 | L | M2 | XX | 53.12% | ME | W1 | LWMX | MFH-2 | L_M2_XX_53%_ME-LWMX | 9.3514 | 2000 | Lugano | 53.12% | 50% | 22.01% | Normal | Medium | 1500 | 25 | 15 | 4 | 2.75 | I | 375 | 375 | 412.5 | 467.5 | 2.4676 | 4.9352 | 5.4288 | 34.5429 | 7.1062 | 4.529% | 9.059% | 9.965% | 63.4% | 13.04% | 54.4807 | 15.121 | 0.86708 | 27.265 | 58.2168 | 72.52% | 539.8% | 17.4883 | 26232.435 | 9.3514 | 14027.1074 | Fensterersatz M | -11312.5606 | -44.64% | WP LW CH Mix | 10997.2522 | 813.5722 | -8869.0475 | -44.64% | -656.1285 | -44.64% | 5000.7374 | 1249.0906 | 4480.2627 | 1068.6583 | - | - | 9481.0001 | 106.9% | 2317.7488 | 353.2% | NEIN | NEIN | NEIN
25190 | L | M2 | XX | 53.12% | ME | W2 | LWCH | MFH-2 | L_M2_XX_53%_ME-LWCH | 9.3514 | 2000 | Lugano | 53.12% | 50% | 22.01% | Normal | Medium | 1500 | 25 | 15 | 4 | 2.75 | I | 375 | 375 | 412.5 | 467.5 | 2.4676 | 4.9352 | 5.4288 | 34.5429 | 7.1062 | 4.529% | 9.059% | 9.965% | 63.4% | 13.04% | 54.4807 | 15.121 | 0.86708 | 27.265 | 58.2168 | 72.52% | 539.8% | 17.4883 | 26232.435 | 9.3514 | 14027.1074 | Fensterersatz M | -11312.5606 | -44.64% | WP LW CH Zer | 347.8723 | 242.669 | -280.5515 | -44.64% | -195.7073 | -44.64% | 5000.7374 | 1249.0906 | 4480.2627 | 1068.6583 | - | - | 9481.0001 | 3379% | 2317.7488 | 1184% | NEIN | NEIN | NEIN
25191 | L | M2 | XX | 53.12% | ME | W3 | ERMX | MFH-2 | L_M2_XX_53%_ME-ERMX | 9.3514 | 2000 | Lugano | 53.12% | 50% | 22.01% | Normal | Medium | 1500 | 25 | 15 | 4 | 2.75 | I | 375 | 375 | 412.5 | 467.5 | 2.4676 | 4.9352 | 5.4288 | 34.5429 | 7.1062 | 4.529% | 9.059% | 9.965% | 63.4% | 13.04% | 54.4807 | 15.121 | 0.86708 | 27.265 | 58.2168 | 72.52% | 539.8% | 17.4883 | 26232.435 | 9.3514 | 14027.1074 | Fensterersatz M | -11312.5606 | -44.64% | WP E CH Mix | 5905.4122 | 490.9488 | -4762.588 | -44.64% | -395.9396 | -44.64% | 5000.7374 | 1249.0906 | 4480.2627 | 1068.6583 | - | - | 9481.0001 | 199.1% | 2317.7488 | 585.4% | NEIN | NEIN | NEIN
25192 | L | M2 | XX | 53.12% | ME | ST | SOTH | MFH-2 | L_M2_XX_53%_ME-SOTH | 9.3514 | 2000 | Lugano | 53.12% | 50% | 22.01% | Normal | Medium | 1500 | 25 | 15 | 4 | 2.75 | I | 375 | 375 | 412.5 | 467.5 | 2.4676 | 4.9352 | 5.4288 | 34.5429 | 7.1062 | 4.529% | 9.059% | 9.965% | 63.4% | 13.04% | 54.4807 | 15.121 | 0.86708 | 27.265 | 58.2168 | 72.52% | 539.8% | 17.4883 | 26232.435 | 9.3514 | 14027.1074 | Fensterersatz M | -11312.5606 | -44.64% | Solarthermie | 989.2802 | 243.6287 | -797.8332 | -44.64% | -196.4813 | -44.64% | 5000.7374 | 1249.0906 | 4480.2627 | 1068.6583 | - | - | 9481.0001 | 1188% | 2317.7488 | 1180% | NEIN | NEIN | NEIN
25193 | L | M2 | XX | 53.12% | ME | HS | HO-SC | MFH-2 | L_M2_XX_53%_ME-HO-SC | 9.3514 | 2000 | Lugano | 53.12% | 50% | 22.01% | Normal | Medium | 1500 | 25 | 15 | 4 | 2.75 | I | 375 | 375 | 412.5 | 467.5 | 2.4676 | 4.9352 | 5.4288 | 34.5429 | 7.1062 | 4.529% | 9.059% | 9.965% | 63.4% | 13.04% | 54.4807 | 15.121 | 0.86708 | 27.265 | 58.2168 | 72.52% | 539.8% | 17.4883 | 26232.435 | 9.3514 | 14027.1074 | Fensterersatz M | -11312.5606 | -44.64% | Holz Schnitzel | 506.6261 | 176.5765 | -408.5831 | -44.64% | -142.4052 | -44.64% | 5000.7374 | 1249.0906 | 4480.2627 | 1068.6583 | - | - | 9481.0001 | 2320% | 2317.7488 | 1628% | NEIN | NEIN | NEIN
25194 | L | M2 | XX | 53.12% | GH | ÖL | ÖL-HE | MFH-2 | L_M2_XX_53%_GH-ÖL-HE | 5.1875 | 2000 | Lugano | 53.12% | 50% | 22.01% | Normal | Medium | 1500 | 25 | 15 | 4 | 2.75 | I | 375 | 375 | 412.5 | 467.5 | 2.0564 | 2.4676 | 3.0763 | 31.999 | 7.9198 | 4.327% | 5.193% | 6.474% | 67.34% | 16.67% | 47.5191 | 15.121 | 0.91815 | 27.265 | 58.2168 | 85.33% | 1030% | 19.4208 | 29131.2222 | 5.1875 | 7781.2675 | Gebäudehülle | -17558.4005 | -69.29% | Öl-Heizung | 10807.316 | 2801.2563 | -24386.6674 | -69.29% | -6321.0242 | -69.29% | 5000.7374 | 1249.0906 | 2778.5347 | 573.9712 | 6735 | 1837.5 | 14514.2721 | 59.52% | 3660.5618 | 57.91% | JA | JA | JA
25195 | L | M2 | XX | 53.12% | GH | FW | FEWA | MFH-2 | L_M2_XX_53%_GH-FEWA | 5.1875 | 2000 | Lugano | 53.12% | 50% | 22.01% | Normal | Medium | 1500 | 25 | 15 | 4 | 2.75 | I | 375 | 375 | 412.5 | 467.5 | 2.0564 | 2.4676 | 3.0763 | 31.999 | 7.9198 | 4.327% | 5.193% | 6.474% | 67.34% | 16.67% | 47.5191 | 15.121 | 0.91815 | 27.265 | 58.2168 | 85.33% | 1030% | 19.4208 | 29131.2222 | 5.1875 | 7781.2675 | Gebäudehülle | -17558.4005 | -69.29% | Fernwärme | 3066.7348 | 602.3616 | -6920.0755 | -69.29% | -1359.2268 | -69.29% | 5000.7374 | 1249.0906 | 2778.5347 | 573.9712 | 6735 | 1837.5 | 14514.2721 | 209.7% | 3660.5618 | 269.3% | NEIN | NEIN | NEIN
25196 | L | M2 | XX | 53.12% | GH | W1 | LWMX | MFH-2 | L_M2_XX_53%_GH-LWMX | 5.1875 | 2000 | Lugano | 53.12% | 50% | 22.01% | Normal | Medium | 1500 | 25 | 15 | 4 | 2.75 | I | 375 | 375 | 412.5 | 467.5 | 2.0564 | 2.4676 | 3.0763 | 31.999 | 7.9198 | 4.327% | 5.193% | 6.474% | 67.34% | 16.67% | 47.5191 | 15.121 | 0.91815 | 27.265 | 58.2168 | 85.33% | 1030% | 19.4208 | 29131.2222 | 5.1875 | 7781.2675 | Gebäudehülle | -17558.4005 | -69.29% | WP LW CH Mix | 6100.5137 | 451.3135 | -13765.786 | -69.29% | -1018.3872 | -69.29% | 5000.7374 | 1249.0906 | 2778.5347 | 573.9712 | 6735 | 1837.5 | 14514.2721 | 105.4% | 3660.5618 | 359.4% | NEIN | NEIN | NEIN
25197 | L | M2 | XX | 53.12% | GH | W2 | LWCH | MFH-2 | L_M2_XX_53%_GH-LWCH | 5.1875 | 2000 | Lugano | 53.12% | 50% | 22.01% | Normal | Medium | 1500 | 25 | 15 | 4 | 2.75 | I | 375 | 375 | 412.5 | 467.5 | 2.0564 | 2.4676 | 3.0763 | 31.999 | 7.9198 | 4.327% | 5.193% | 6.474% | 67.34% | 16.67% | 47.5191 | 15.121 | 0.91815 | 27.265 | 58.2168 | 85.33% | 1030% | 19.4208 | 29131.2222 | 5.1875 | 7781.2675 | Gebäudehülle | -17558.4005 | -69.29% | WP LW CH Zer | 192.9754 | 134.6159 | -435.4483 | -69.29% | -303.7603 | -69.29% | 5000.7374 | 1249.0906 | 2778.5347 | 573.9712 | 6735 | 1837.5 | 14514.2721 | 3333% | 3660.5618 | 1205% | NEIN | NEIN | NEIN
25198 | L | M2 | XX | 53.12% | GH | W3 | ERMX | MFH-2 | L_M2_XX_53%_GH-ERMX | 5.1875 | 2000 | Lugano | 53.12% | 50% | 22.01% | Normal | Medium | 1500 | 25 | 15 | 4 | 2.75 | I | 375 | 375 | 412.5 | 467.5 | 2.0564 | 2.4676 | 3.0763 | 31.999 | 7.9198 | 4.327% | 5.193% | 6.474% | 67.34% | 16.67% | 47.5191 | 15.121 | 0.91815 | 27.265 | 58.2168 | 85.33% | 1030% | 19.4208 | 29131.2222 | 5.1875 | 7781.2675 | Gebäudehülle | -17558.4005 | -69.29% | WP E CH Mix | 3275.9136 | 272.3444 | -7392.0866 | -69.29% | -614.544 | -69.29% | 5000.7374 | 1249.0906 | 2778.5347 | 573.9712 | 6735 | 1837.5 | 14514.2721 | 196.3% | 3660.5618 | 595.7% | NEIN | NEIN | NEIN
25199 | L | M2 | XX | 53.12% | GH | ST | SOTH | MFH-2 | L_M2_XX_53%_GH-SOTH | 5.1875 | 2000 | Lugano | 53.12% | 50% | 22.01% | Normal | Medium | 1500 | 25 | 15 | 4 | 2.75 | I | 375 | 375 | 412.5 | 467.5 | 2.0564 | 2.4676 | 3.0763 | 31.999 | 7.9198 | 4.327% | 5.193% | 6.474% | 67.34% | 16.67% | 47.5191 | 15.121 | 0.91815 | 27.265 | 58.2168 | 85.33% | 1030% | 19.4208 | 29131.2222 | 5.1875 | 7781.2675 | Gebäudehülle | -17558.4005 | -69.29% | Solarthermie | 548.7841 | 135.1483 | -1238.3293 | -69.29% | -304.9617 | -69.29% | 5000.7374 | 1249.0906 | 2778.5347 | 573.9712 | 6735 | 1837.5 | 14514.2721 | 1172% | 3660.5618 | 1200% | NEIN | NEIN | NEIN
25200 | L | M2 | XX | 53.12% | GH | HS | HO-SC | MFH-2 | L_M2_XX_53%_GH-HO-SC | 5.1875 | 2000 | Lugano | 53.12% | 50% | 22.01% | Normal | Medium | 1500 | 25 | 15 | 4 | 2.75 | I | 375 | 375 | 412.5 | 467.5 | 2.0564 | 2.4676 | 3.0763 | 31.999 | 7.9198 | 4.327% | 5.193% | 6.474% | 67.34% | 16.67% | 47.5191 | 15.121 | 0.91815 | 27.265 | 58.2168 | 85.33% | 1030% | 19.4208 | 29131.2222 | 5.1875 | 7781.2675 | Gebäudehülle | -17558.4005 | -69.29% | Holz Schnitzel | 281.0411 | 97.9524 | -634.1681 | -69.29% | -221.0293 | -69.29% | 5000.7374 | 1249.0906 | 2778.5347 | 573.9712 | 6735 | 1837.5 | 14514.2721 | 2289% | 3660.5618 | 1656% | NEIN | NEIN | NEIN
25201 | L | M3 | XX | 18.64% | IZ | ÖL | ÖL-HE | MFH-3 | L_M3_XX_19%_IZ-ÖL-HE | 10.3513 | 2000 | Lugano | 18.64% | 20% | 22.01% | Normal | Medium | 3000 | 40 | 15 | 5 | 2.75 | I | 600 | 600 | 1230.625 | 281.875 | 1.9741 | 3.9482 | 8.0979 | 10.6399 | 3.699 | 6.961% | 13.92% | 28.55% | 37.52% | 13.04% | 28.3591 | 15.121 | 0.76585 | 27.265 | 21.9995 | 38.75% | 162.8% | 7.4053 | 22215.8344 | 10.3513 | 31054.0205 | Ist-Zustand | - | - | Öl-Heizung | 43130.5841 | 11179.4474 |  |  |  |  | - | - | - | - | - | - | - | - | - | - | JA | JA | JA
25202 | L | M3 | XX | 18.64% | IZ | FW | FEWA | MFH-3 | L_M3_XX_19%_IZ-FEWA | 10.3513 | 2000 | Lugano | 18.64% | 20% | 22.01% | Normal | Medium | 3000 | 40 | 15 | 5 | 2.75 | I | 600 | 600 | 1230.625 | 281.875 | 1.9741 | 3.9482 | 8.0979 | 10.6399 | 3.699 | 6.961% | 13.92% | 28.55% | 37.52% | 13.04% | 28.3591 | 15.121 | 0.76585 | 27.265 | 21.9995 | 38.75% | 162.8% | 7.4053 | 22215.8344 | 10.3513 | 31054.0205 | Ist-Zustand | - | - | Fernwärme | 12238.9375 | 2403.9465 | -30891.6466 | -71.62% | -8775.5009 | -78.5% | - | - | - | - | - | - | - | - | - | - | JA | JA | JA
25203 | L | M3 | XX | 18.64% | IZ | W1 | LWMX | MFH-3 | L_M3_XX_19%_IZ-LWMX | 10.3513 | 2000 | Lugano | 18.64% | 20% | 22.01% | Normal | Medium | 3000 | 40 | 15 | 5 | 2.75 | I | 600 | 600 | 1230.625 | 281.875 | 1.9741 | 3.9482 | 8.0979 | 10.6399 | 3.699 | 6.961% | 13.92% | 28.55% | 37.52% | 13.04% | 28.3591 | 15.121 | 0.76585 | 27.265 | 21.9995 | 38.75% | 162.8% | 7.4053 | 22215.8344 | 10.3513 | 31054.0205 | Ist-Zustand | - | - | WP LW CH Mix | 24346.3521 | 1801.1332 | -18784.232 | -43.55% | -9378.3142 | -83.89% | - | - | - | - | - | - | - | - | - | - | JA | JA | JA
25204 | L | M3 | XX | 18.64% | IZ | W2 | LWCH | MFH-3 | L_M3_XX_19%_IZ-LWCH | 10.3513 | 2000 | Lugano | 18.64% | 20% | 22.01% | Normal | Medium | 3000 | 40 | 15 | 5 | 2.75 | I | 600 | 600 | 1230.625 | 281.875 | 1.9741 | 3.9482 | 8.0979 | 10.6399 | 3.699 | 6.961% | 13.92% | 28.55% | 37.52% | 13.04% | 28.3591 | 15.121 | 0.76585 | 27.265 | 21.9995 | 38.75% | 162.8% | 7.4053 | 22215.8344 | 10.3513 | 31054.0205 | Ist-Zustand | - | - | WP LW CH Zer | 770.1397 | 537.2346 | -42360.4444 | -98.21% | -10642.2128 | -95.19% | - | - | - | - | - | - | - | - | - | - | JA | JA | JA
25205 | L | M3 | XX | 18.64% | IZ | W3 | ERMX | MFH-3 | L_M3_XX_19%_IZ-ERMX | 10.3513 | 2000 | Lugano | 18.64% | 20% | 22.01% | Normal | Medium | 3000 | 40 | 15 | 5 | 2.75 | I | 600 | 600 | 1230.625 | 281.875 | 1.9741 | 3.9482 | 8.0979 | 10.6399 | 3.699 | 6.961% | 13.92% | 28.55% | 37.52% | 13.04% | 28.3591 | 15.121 | 0.76585 | 27.265 | 21.9995 | 38.75% | 162.8% | 7.4053 | 22215.8344 | 10.3513 | 31054.0205 | Ist-Zustand | - | - | WP E CH Mix | 13073.7426 | 1086.8907 | -30056.8414 | -69.69% | -10092.5567 | -90.28% | - | - | - | - | - | - | - | - | - | - | JA | JA | JA
25206 | L | M3 | XX | 18.64% | IZ | ST | SOTH | MFH-3 | L_M3_XX_19%_IZ-SOTH | 10.3513 | 2000 | Lugano | 18.64% | 20% | 22.01% | Normal | Medium | 3000 | 40 | 15 | 5 | 2.75 | I | 600 | 600 | 1230.625 | 281.875 | 1.9741 | 3.9482 | 8.0979 | 10.6399 | 3.699 | 6.961% | 13.92% | 28.55% | 37.52% | 13.04% | 28.3591 | 15.121 | 0.76585 | 27.265 | 21.9995 | 38.75% | 162.8% | 7.4053 | 22215.8344 | 10.3513 | 31054.0205 | Ist-Zustand | - | - | Solarthermie | 2190.1257 | 539.3593 | -40940.4584 | -94.92% | -10640.0881 | -95.18% | - | - | - | - | - | - | - | - | - | - | JA | JA | JA
25207 | L | M3 | XX | 18.64% | IZ | HS | HO-SC | MFH-3 | L_M3_XX_19%_IZ-HO-SC | 10.3513 | 2000 | Lugano | 18.64% | 20% | 22.01% | Normal | Medium | 3000 | 40 | 15 | 5 | 2.75 | I | 600 | 600 | 1230.625 | 281.875 | 1.9741 | 3.9482 | 8.0979 | 10.6399 | 3.699 | 6.961% | 13.92% | 28.55% | 37.52% | 13.04% | 28.3591 | 15.121 | 0.76585 | 27.265 | 21.9995 | 38.75% | 162.8% | 7.4053 | 22215.8344 | 10.3513 | 31054.0205 | Ist-Zustand | - | - | Holz Schnitzel | 1121.5982 | 390.9153 | -42008.9859 | -97.4% | -10788.5321 | -96.5% | - | - | - | - | - | - | - | - | - | - | JA | JA | JA
25208 | L | M3 | XX | 18.64% | 2V | ÖL | ÖL-HE | MFH-3 | L_M3_XX_19%_2V-ÖL-HE | 9.8725 | 2000 | Lugano | 18.64% | 20% | 22.01% | Normal | Medium | 3000 | 40 | 15 | 5 | 2.75 | I | 600 | 600 | 1230.625 | 281.875 | 1.9741 | 3.9482 | 8.0979 | 9.7296 | 3.5625 | 7.228% | 14.46% | 29.65% | 35.62% | 13.04% | 27.3123 | 15.121 | 0.77126 | 27.265 | 21.9995 | 39.99% | 171.9% | 7.6718 | 23015.2906 | 9.8725 | 29617.5544 | Glasersatz 2-IV | -1436.4661 | -4.626% | Öl-Heizung | 41135.4922 | 10662.3196 | -1995.0919 | -4.626% | -517.1278 | -4.626% | 2850.0163 | 697.1162 | - | - | - | - | 2850.0163 | 142.9% | 697.1162 | 134.8% | NEIN | NEIN | NEIN
25209 | L | M3 | XX | 18.64% | 2V | FW | FEWA | MFH-3 | L_M3_XX_19%_2V-FEWA | 9.8725 | 2000 | Lugano | 18.64% | 20% | 22.01% | Normal | Medium | 3000 | 40 | 15 | 5 | 2.75 | I | 600 | 600 | 1230.625 | 281.875 | 1.9741 | 3.9482 | 8.0979 | 9.7296 | 3.5625 | 7.228% | 14.46% | 29.65% | 35.62% | 13.04% | 27.3123 | 15.121 | 0.77126 | 27.265 | 21.9995 | 39.99% | 171.9% | 7.6718 | 23015.2906 | 9.8725 | 29617.5544 | Glasersatz 2-IV | -1436.4661 | -4.626% | Fernwärme | 11672.8008 | 2292.7472 | -566.1367 | -4.626% | -111.1994 | -4.626% | 2850.0163 | 697.1162 | - | - | - | - | 2850.0163 | 503.4% | 697.1162 | 626.9% | NEIN | NEIN | NEIN
25210 | L | M3 | XX | 18.64% | 2V | W1 | LWMX | MFH-3 | L_M3_XX_19%_2V-LWMX | 9.8725 | 2000 | Lugano | 18.64% | 20% | 22.01% | Normal | Medium | 3000 | 40 | 15 | 5 | 2.75 | I | 600 | 600 | 1230.625 | 281.875 | 1.9741 | 3.9482 | 8.0979 | 9.7296 | 3.5625 | 7.228% | 14.46% | 29.65% | 35.62% | 13.04% | 27.3123 | 15.121 | 0.77126 | 27.265 | 21.9995 | 39.99% | 171.9% | 7.6718 | 23015.2906 | 9.8725 | 29617.5544 | Glasersatz 2-IV | -1436.4661 | -4.626% | WP LW CH Mix | 23220.1626 | 1717.8182 | -1126.1895 | -4.626% | -83.315 | -4.626% | 2850.0163 | 697.1162 | - | - | - | - | 2850.0163 | 253.1% | 697.1162 | 836.7% | NEIN | NEIN | NEIN
25211 | L | M3 | XX | 18.64% | 2V | W2 | LWCH | MFH-3 | L_M3_XX_19%_2V-LWCH | 9.8725 | 2000 | Lugano | 18.64% | 20% | 22.01% | Normal | Medium | 3000 | 40 | 15 | 5 | 2.75 | I | 600 | 600 | 1230.625 | 281.875 | 1.9741 | 3.9482 | 8.0979 | 9.7296 | 3.5625 | 7.228% | 14.46% | 29.65% | 35.62% | 13.04% | 27.3123 | 15.121 | 0.77126 | 27.265 | 21.9995 | 39.99% | 171.9% | 7.6718 | 23015.2906 | 9.8725 | 29617.5544 | Glasersatz 2-IV | -1436.4661 | -4.626% | WP LW CH Zer | 734.5153 | 512.3837 | -35.6244 | -4.626% | -24.8509 | -4.626% | 2850.0163 | 697.1162 | - | - | - | - | 2850.0163 | 8000% | 697.1162 | 2805% | NEIN | NEIN | NEIN
25212 | L | M3 | XX | 18.64% | 2V | W3 | ERMX | MFH-3 | L_M3_XX_19%_2V-ERMX | 9.8725 | 2000 | Lugano | 18.64% | 20% | 22.01% | Normal | Medium | 3000 | 40 | 15 | 5 | 2.75 | I | 600 | 600 | 1230.625 | 281.875 | 1.9741 | 3.9482 | 8.0979 | 9.7296 | 3.5625 | 7.228% | 14.46% | 29.65% | 35.62% | 13.04% | 27.3123 | 15.121 | 0.77126 | 27.265 | 21.9995 | 39.99% | 171.9% | 7.6718 | 23015.2906 | 9.8725 | 29617.5544 | Glasersatz 2-IV | -1436.4661 | -4.626% | WP E CH Mix | 12468.9904 | 1036.6144 | -604.7522 | -4.626% | -50.2763 | -4.626% | 2850.0163 | 697.1162 | - | - | - | - | 2850.0163 | 471.3% | 697.1162 | 1387% | NEIN | NEIN | NEIN
25213 | L | M3 | XX | 18.64% | 2V | ST | SOTH | MFH-3 | L_M3_XX_19%_2V-SOTH | 9.8725 | 2000 | Lugano | 18.64% | 20% | 22.01% | Normal | Medium | 3000 | 40 | 15 | 5 | 2.75 | I | 600 | 600 | 1230.625 | 281.875 | 1.9741 | 3.9482 | 8.0979 | 9.7296 | 3.5625 | 7.228% | 14.46% | 29.65% | 35.62% | 13.04% | 27.3123 | 15.121 | 0.77126 | 27.265 | 21.9995 | 39.99% | 171.9% | 7.6718 | 23015.2906 | 9.8725 | 29617.5544 | Glasersatz 2-IV | -1436.4661 | -4.626% | Solarthermie | 2088.817 | 514.4102 | -101.3087 | -4.626% | -24.9491 | -4.626% | 2850.0163 | 697.1162 | - | - | - | - | 2850.0163 | 2813% | 697.1162 | 2794% | NEIN | NEIN | NEIN
25214 | L | M3 | XX | 18.64% | 2V | HS | HO-SC | MFH-3 | L_M3_XX_19%_2V-HO-SC | 9.8725 | 2000 | Lugano | 18.64% | 20% | 22.01% | Normal | Medium | 3000 | 40 | 15 | 5 | 2.75 | I | 600 | 600 | 1230.625 | 281.875 | 1.9741 | 3.9482 | 8.0979 | 9.7296 | 3.5625 | 7.228% | 14.46% | 29.65% | 35.62% | 13.04% | 27.3123 | 15.121 | 0.77126 | 27.265 | 21.9995 | 39.99% | 171.9% | 7.6718 | 23015.2906 | 9.8725 | 29617.5544 | Glasersatz 2-IV | -1436.4661 | -4.626% | Holz Schnitzel | 1069.7164 | 372.8327 | -51.8818 | -4.626% | -18.0826 | -4.626% | 2850.0163 | 697.1162 | - | - | - | - | 2850.0163 | 5493% | 697.1162 | 3855% | NEIN | NEIN | NEIN
25215 | L | M3 | XX | 18.64% | 3V | ÖL | ÖL-HE | MFH-3 | L_M3_XX_19%_3V-ÖL-HE | 9.5939 | 2000 | Lugano | 18.64% | 20% | 22.01% | Normal | Medium | 3000 | 40 | 15 | 5 | 2.75 | I | 600 | 600 | 1230.625 | 281.875 | 1.9741 | 3.9482 | 8.0979 | 6.4768 | 3.0745 | 8.375% | 16.75% | 34.35% | 27.48% | 13.04% | 23.5715 | 15.121 | 0.75662 | 27.265 | 18.3329 | 35.85% | 144.6% | 6.8595 | 20578.5771 | 9.5939 | 28781.7625 | Glasersatz 3-IV | -2272.258 | -7.317% | Öl-Heizung | 39974.6702 | 10361.4345 | -3155.9139 | -7.317% | -818.0129 | -7.317% | 3618.1806 | 903.7538 | - | - | - | - | 3618.1806 | 114.6% | 903.7538 | 110.5% | NEIN | NEIN | NEIN
25216 | L | M3 | XX | 18.64% | 3V | FW | FEWA | MFH-3 | L_M3_XX_19%_3V-FEWA | 9.5939 | 2000 | Lugano | 18.64% | 20% | 22.01% | Normal | Medium | 3000 | 40 | 15 | 5 | 2.75 | I | 600 | 600 | 1230.625 | 281.875 | 1.9741 | 3.9482 | 8.0979 | 6.4768 | 3.0745 | 8.375% | 16.75% | 34.35% | 27.48% | 13.04% | 23.5715 | 15.121 | 0.75662 | 27.265 | 18.3329 | 35.85% | 144.6% | 6.8595 | 20578.5771 | 9.5939 | 28781.7625 | Glasersatz 3-IV | -2272.258 | -7.317% | Fernwärme | 11343.4005 | 2228.047 | -895.537 | -7.317% | -175.8995 | -7.317% | 3618.1806 | 903.7538 | - | - | - | - | 3618.1806 | 404% | 903.7538 | 513.8% | NEIN | NEIN | NEIN
25217 | L | M3 | XX | 18.64% | 3V | W1 | LWMX | MFH-3 | L_M3_XX_19%_3V-LWMX | 9.5939 | 2000 | Lugano | 18.64% | 20% | 22.01% | Normal | Medium | 3000 | 40 | 15 | 5 | 2.75 | I | 600 | 600 | 1230.625 | 281.875 | 1.9741 | 3.9482 | 8.0979 | 6.4768 | 3.0745 | 8.375% | 16.75% | 34.35% | 27.48% | 13.04% | 23.5715 | 15.121 | 0.75662 | 27.265 | 18.3329 | 35.85% | 144.6% | 6.8595 | 20578.5771 | 9.5939 | 28781.7625 | Glasersatz 3-IV | -2272.258 | -7.317% | WP LW CH Mix | 22564.9018 | 1669.3422 | -1781.4503 | -7.317% | -131.791 | -7.317% | 3618.1806 | 903.7538 | - | - | - | - | 3618.1806 | 203.1% | 903.7538 | 685.7% | NEIN | NEIN | NEIN
25218 | L | M3 | XX | 18.64% | 3V | W2 | LWCH | MFH-3 | L_M3_XX_19%_3V-LWCH | 9.5939 | 2000 | Lugano | 18.64% | 20% | 22.01% | Normal | Medium | 3000 | 40 | 15 | 5 | 2.75 | I | 600 | 600 | 1230.625 | 281.875 | 1.9741 | 3.9482 | 8.0979 | 6.4768 | 3.0745 | 8.375% | 16.75% | 34.35% | 27.48% | 13.04% | 23.5715 | 15.121 | 0.75662 | 27.265 | 18.3329 | 35.85% | 144.6% | 6.8595 | 20578.5771 | 9.5939 | 28781.7625 | Glasersatz 3-IV | -2272.258 | -7.317% | WP LW CH Zer | 713.7877 | 497.9245 | -56.352 | -7.317% | -39.3101 | -7.317% | 3618.1806 | 903.7538 | - | - | - | - | 3618.1806 | 6421% | 903.7538 | 2299% | NEIN | NEIN | NEIN
25219 | L | M3 | XX | 18.64% | 3V | W3 | ERMX | MFH-3 | L_M3_XX_19%_3V-ERMX | 9.5939 | 2000 | Lugano | 18.64% | 20% | 22.01% | Normal | Medium | 3000 | 40 | 15 | 5 | 2.75 | I | 600 | 600 | 1230.625 | 281.875 | 1.9741 | 3.9482 | 8.0979 | 6.4768 | 3.0745 | 8.375% | 16.75% | 34.35% | 27.48% | 13.04% | 23.5715 | 15.121 | 0.75662 | 27.265 | 18.3329 | 35.85% | 144.6% | 6.8595 | 20578.5771 | 9.5939 | 28781.7625 | Glasersatz 3-IV | -2272.258 | -7.317% | WP E CH Mix | 12117.122 | 1007.3617 | -956.6206 | -7.317% | -79.529 | -7.317% | 3618.1806 | 903.7538 | - | - | - | - | 3618.1806 | 378.2% | 903.7538 | 1136% | NEIN | NEIN | NEIN
25220 | L | M3 | XX | 18.64% | 3V | ST | SOTH | MFH-3 | L_M3_XX_19%_3V-SOTH | 9.5939 | 2000 | Lugano | 18.64% | 20% | 22.01% | Normal | Medium | 3000 | 40 | 15 | 5 | 2.75 | I | 600 | 600 | 1230.625 | 281.875 | 1.9741 | 3.9482 | 8.0979 | 6.4768 | 3.0745 | 8.375% | 16.75% | 34.35% | 27.48% | 13.04% | 23.5715 | 15.121 | 0.75662 | 27.265 | 18.3329 | 35.85% | 144.6% | 6.8595 | 20578.5771 | 9.5939 | 28781.7625 | Glasersatz 3-IV | -2272.258 | -7.317% | Solarthermie | 2029.8717 | 499.8938 | -160.254 | -7.317% | -39.4655 | -7.317% | 3618.1806 | 903.7538 | - | - | - | - | 3618.1806 | 2258% | 903.7538 | 2290% | NEIN | NEIN | NEIN
25221 | L | M3 | XX | 18.64% | 3V | HS | HO-SC | MFH-3 | L_M3_XX_19%_3V-HO-SC | 9.5939 | 2000 | Lugano | 18.64% | 20% | 22.01% | Normal | Medium | 3000 | 40 | 15 | 5 | 2.75 | I | 600 | 600 | 1230.625 | 281.875 | 1.9741 | 3.9482 | 8.0979 | 6.4768 | 3.0745 | 8.375% | 16.75% | 34.35% | 27.48% | 13.04% | 23.5715 | 15.121 | 0.75662 | 27.265 | 18.3329 | 35.85% | 144.6% | 6.8595 | 20578.5771 | 9.5939 | 28781.7625 | Glasersatz 3-IV | -2272.258 | -7.317% | Holz Schnitzel | 1039.5295 | 362.3116 | -82.0686 | -7.317% | -28.6037 | -7.317% | 3618.1806 | 903.7538 | - | - | - | - | 3618.1806 | 4409% | 903.7538 | 3160% | NEIN | NEIN | NEIN
25222 | L | M3 | XX | 18.64% | VK | ÖL | ÖL-HE | MFH-3 | L_M3_XX_19%_VK-ÖL-HE | 10.1149 | 2000 | Lugano | 18.64% | 20% | 22.01% | Normal | Medium | 3000 | 40 | 15 | 5 | 2.75 | I | 600 | 600 | 1230.625 | 281.875 | 1.9741 | 3.9482 | 8.0979 | 7.4748 | 3.2243 | 7.986% | 15.97% | 32.76% | 30.24% | 13.04% | 24.7193 | 15.121 | 0.75067 | 27.265 | 18.3329 | 34.54% | 136.1% | 6.5939 | 19781.7247 | 10.1149 | 30344.57 | Glasersatz Vakuum | -709.4506 | -2.285% | Öl-Heizung | 42145.2361 | 10924.0452 | -985.348 | -2.285% | -255.4022 | -2.285% | 3847.5219 | 941.1068 | - | - | - | - | 3847.5219 | 390.5% | 941.1068 | 368.5% | NEIN | NEIN | NEIN
25223 | L | M3 | XX | 18.64% | VK | FW | FEWA | MFH-3 | L_M3_XX_19%_VK-FEWA | 10.1149 | 2000 | Lugano | 18.64% | 20% | 22.01% | Normal | Medium | 3000 | 40 | 15 | 5 | 2.75 | I | 600 | 600 | 1230.625 | 281.875 | 1.9741 | 3.9482 | 8.0979 | 7.4748 | 3.2243 | 7.986% | 15.97% | 32.76% | 30.24% | 13.04% | 24.7193 | 15.121 | 0.75067 | 27.265 | 18.3329 | 34.54% | 136.1% | 6.5939 | 19781.7247 | 10.1149 | 30344.57 | Glasersatz Vakuum | -709.4506 | -2.285% | Fernwärme | 11959.3305 | 2349.0267 | -279.607 | -2.285% | -54.9198 | -2.285% | 3847.5219 | 941.1068 | - | - | - | - | 3847.5219 | 1376% | 941.1068 | 1714% | NEIN | NEIN | NEIN
25224 | L | M3 | XX | 18.64% | VK | W1 | LWMX | MFH-3 | L_M3_XX_19%_VK-LWMX | 10.1149 | 2000 | Lugano | 18.64% | 20% | 22.01% | Normal | Medium | 3000 | 40 | 15 | 5 | 2.75 | I | 600 | 600 | 1230.625 | 281.875 | 1.9741 | 3.9482 | 8.0979 | 7.4748 | 3.2243 | 7.986% | 15.97% | 32.76% | 30.24% | 13.04% | 24.7193 | 15.121 | 0.75067 | 27.265 | 18.3329 | 34.54% | 136.1% | 6.5939 | 19781.7247 | 10.1149 | 30344.57 | Glasersatz Vakuum | -709.4506 | -2.285% | WP LW CH Mix | 23790.1428 | 1759.9851 | -556.2093 | -2.285% | -41.1481 | -2.285% | 3847.5219 | 941.1068 | - | - | - | - | 3847.5219 | 691.7% | 941.1068 | 2287% | NEIN | NEIN | NEIN
25225 | L | M3 | XX | 18.64% | VK | W2 | LWCH | MFH-3 | L_M3_XX_19%_VK-LWCH | 10.1149 | 2000 | Lugano | 18.64% | 20% | 22.01% | Normal | Medium | 3000 | 40 | 15 | 5 | 2.75 | I | 600 | 600 | 1230.625 | 281.875 | 1.9741 | 3.9482 | 8.0979 | 7.4748 | 3.2243 | 7.986% | 15.97% | 32.76% | 30.24% | 13.04% | 24.7193 | 15.121 | 0.75067 | 27.265 | 18.3329 | 34.54% | 136.1% | 6.5939 | 19781.7247 | 10.1149 | 30344.57 | Glasersatz Vakuum | -709.4506 | -2.285% | WP LW CH Zer | 752.5453 | 524.9611 | -17.5944 | -2.285% | -12.2735 | -2.285% | 3847.5219 | 941.1068 | - | - | - | - | 3847.5219 | 21868% | 941.1068 | 7668% | NEIN | NEIN | NEIN
25226 | L | M3 | XX | 18.64% | VK | W3 | ERMX | MFH-3 | L_M3_XX_19%_VK-ERMX | 10.1149 | 2000 | Lugano | 18.64% | 20% | 22.01% | Normal | Medium | 3000 | 40 | 15 | 5 | 2.75 | I | 600 | 600 | 1230.625 | 281.875 | 1.9741 | 3.9482 | 8.0979 | 7.4748 | 3.2243 | 7.986% | 15.97% | 32.76% | 30.24% | 13.04% | 24.7193 | 15.121 | 0.75067 | 27.265 | 18.3329 | 34.54% | 136.1% | 6.5939 | 19781.7247 | 10.1149 | 30344.57 | Glasersatz Vakuum | -709.4506 | -2.285% | WP E CH Mix | 12775.064 | 1062.0599 | -298.6787 | -2.285% | -24.8308 | -2.285% | 3847.5219 | 941.1068 | - | - | - | - | 3847.5219 | 1288% | 941.1068 | 3790% | NEIN | NEIN | NEIN
25227 | L | M3 | XX | 18.64% | VK | ST | SOTH | MFH-3 | L_M3_XX_19%_VK-SOTH | 10.1149 | 2000 | Lugano | 18.64% | 20% | 22.01% | Normal | Medium | 3000 | 40 | 15 | 5 | 2.75 | I | 600 | 600 | 1230.625 | 281.875 | 1.9741 | 3.9482 | 8.0979 | 7.4748 | 3.2243 | 7.986% | 15.97% | 32.76% | 30.24% | 13.04% | 24.7193 | 15.121 | 0.75067 | 27.265 | 18.3329 | 34.54% | 136.1% | 6.5939 | 19781.7247 | 10.1149 | 30344.57 | Glasersatz Vakuum | -709.4506 | -2.285% | Solarthermie | 2140.0907 | 527.0373 | -50.0349 | -2.285% | -12.322 | -2.285% | 3847.5219 | 941.1068 | - | - | - | - | 3847.5219 | 7690% | 941.1068 | 7638% | NEIN | NEIN | NEIN
25228 | L | M3 | XX | 18.64% | VK | HS | HO-SC | MFH-3 | L_M3_XX_19%_VK-HO-SC | 10.1149 | 2000 | Lugano | 18.64% | 20% | 22.01% | Normal | Medium | 3000 | 40 | 15 | 5 | 2.75 | I | 600 | 600 | 1230.625 | 281.875 | 1.9741 | 3.9482 | 8.0979 | 7.4748 | 3.2243 | 7.986% | 15.97% | 32.76% | 30.24% | 13.04% | 24.7193 | 15.121 | 0.75067 | 27.265 | 18.3329 | 34.54% | 136.1% | 6.5939 | 19781.7247 | 10.1149 | 30344.57 | Glasersatz Vakuum | -709.4506 | -2.285% | Holz Schnitzel | 1095.9745 | 381.9846 | -25.6237 | -2.285% | -8.9307 | -2.285% | 3847.5219 | 941.1068 | - | - | - | - | 3847.5219 | 15015% | 941.1068 | 10538% | NEIN | NEIN | NEIN
25229 | L | M3 | XX | 18.64% | VA | ÖL | ÖL-HE | MFH-3 | L_M3_XX_19%_VA-ÖL-HE | 10.1734 | 2000 | Lugano | 18.64% | 20% | 22.01% | Normal | Medium | 3000 | 40 | 15 | 5 | 2.75 | I | 600 | 600 | 1230.625 | 281.875 | 1.9741 | 3.9482 | 8.0979 | 8.9488 | 3.4453 | 7.474% | 14.95% | 30.66% | 33.88% | 13.04% | 26.4143 | 15.121 | 0.75928 | 27.265 | 20.1662 | 36.86% | 150.5% | 7.0402 | 21120.6272 | 10.1734 | 30520.2278 | Glasaufdopplung | -533.7927 | -1.719% | Öl-Heizung | 42389.2053 | 10987.282 | -741.3788 | -1.719% | -192.1654 | -1.719% | 1542.7476 | 357.2193 | - | - | - | - | 1542.7476 | 208.1% | 357.2193 | 185.9% | NEIN | NEIN | NEIN
25230 | L | M3 | XX | 18.64% | VA | FW | FEWA | MFH-3 | L_M3_XX_19%_VA-FEWA | 10.1734 | 2000 | Lugano | 18.64% | 20% | 22.01% | Normal | Medium | 3000 | 40 | 15 | 5 | 2.75 | I | 600 | 600 | 1230.625 | 281.875 | 1.9741 | 3.9482 | 8.0979 | 8.9488 | 3.4453 | 7.474% | 14.95% | 30.66% | 33.88% | 13.04% | 26.4143 | 15.121 | 0.75928 | 27.265 | 20.1662 | 36.86% | 150.5% | 7.0402 | 21120.6272 | 10.1734 | 30520.2278 | Glasaufdopplung | -533.7927 | -1.719% | Fernwärme | 12028.5604 | 2362.6247 | -210.3771 | -1.719% | -41.3218 | -1.719% | 1542.7476 | 357.2193 | - | - | - | - | 1542.7476 | 733.3% | 357.2193 | 864.5% | NEIN | NEIN | NEIN
25231 | L | M3 | XX | 18.64% | VA | W1 | LWMX | MFH-3 | L_M3_XX_19%_VA-LWMX | 10.1734 | 2000 | Lugano | 18.64% | 20% | 22.01% | Normal | Medium | 3000 | 40 | 15 | 5 | 2.75 | I | 600 | 600 | 1230.625 | 281.875 | 1.9741 | 3.9482 | 8.0979 | 8.9488 | 3.4453 | 7.474% | 14.95% | 30.66% | 33.88% | 13.04% | 26.4143 | 15.121 | 0.75928 | 27.265 | 20.1662 | 36.86% | 150.5% | 7.0402 | 21120.6272 | 10.1734 | 30520.2278 | Glasaufdopplung | -533.7927 | -1.719% | WP LW CH Mix | 23927.8586 | 1770.1732 | -418.4935 | -1.719% | -30.96 | -1.719% | 1542.7476 | 357.2193 | - | - | - | - | 1542.7476 | 368.6% | 357.2193 | 1154% | NEIN | NEIN | NEIN
25232 | L | M3 | XX | 18.64% | VA | W2 | LWCH | MFH-3 | L_M3_XX_19%_VA-LWCH | 10.1734 | 2000 | Lugano | 18.64% | 20% | 22.01% | Normal | Medium | 3000 | 40 | 15 | 5 | 2.75 | I | 600 | 600 | 1230.625 | 281.875 | 1.9741 | 3.9482 | 8.0979 | 8.9488 | 3.4453 | 7.474% | 14.95% | 30.66% | 33.88% | 13.04% | 26.4143 | 15.121 | 0.75928 | 27.265 | 20.1662 | 36.86% | 150.5% | 7.0402 | 21120.6272 | 10.1734 | 30520.2278 | Glasaufdopplung | -533.7927 | -1.719% | WP LW CH Zer | 756.9016 | 527.9999 | -13.2381 | -1.719% | -9.2346 | -1.719% | 1542.7476 | 357.2193 | - | - | - | - | 1542.7476 | 11654% | 357.2193 | 3868% | NEIN | NEIN | NEIN
25233 | L | M3 | XX | 18.64% | VA | W3 | ERMX | MFH-3 | L_M3_XX_19%_VA-ERMX | 10.1734 | 2000 | Lugano | 18.64% | 20% | 22.01% | Normal | Medium | 3000 | 40 | 15 | 5 | 2.75 | I | 600 | 600 | 1230.625 | 281.875 | 1.9741 | 3.9482 | 8.0979 | 8.9488 | 3.4453 | 7.474% | 14.95% | 30.66% | 33.88% | 13.04% | 26.4143 | 15.121 | 0.75928 | 27.265 | 20.1662 | 36.86% | 150.5% | 7.0402 | 21120.6272 | 10.1734 | 30520.2278 | Glasaufdopplung | -533.7927 | -1.719% | WP E CH Mix | 12849.0159 | 1068.208 | -224.7267 | -1.719% | -18.6827 | -1.719% | 1542.7476 | 357.2193 | - | - | - | - | 1542.7476 | 686.5% | 357.2193 | 1912% | NEIN | NEIN | NEIN
25234 | L | M3 | XX | 18.64% | VA | ST | SOTH | MFH-3 | L_M3_XX_19%_VA-SOTH | 10.1734 | 2000 | Lugano | 18.64% | 20% | 22.01% | Normal | Medium | 3000 | 40 | 15 | 5 | 2.75 | I | 600 | 600 | 1230.625 | 281.875 | 1.9741 | 3.9482 | 8.0979 | 8.9488 | 3.4453 | 7.474% | 14.95% | 30.66% | 33.88% | 13.04% | 26.4143 | 15.121 | 0.75928 | 27.265 | 20.1662 | 36.86% | 150.5% | 7.0402 | 21120.6272 | 10.1734 | 30520.2278 | Glasaufdopplung | -533.7927 | -1.719% | Solarthermie | 2152.4792 | 530.0882 | -37.6464 | -1.719% | -9.2711 | -1.719% | 1542.7476 | 357.2193 | - | - | - | - | 1542.7476 | 4098% | 357.2193 | 3853% | NEIN | NEIN | NEIN
25235 | L | M3 | XX | 18.64% | VA | HS | HO-SC | MFH-3 | L_M3_XX_19%_VA-HO-SC | 10.1734 | 2000 | Lugano | 18.64% | 20% | 22.01% | Normal | Medium | 3000 | 40 | 15 | 5 | 2.75 | I | 600 | 600 | 1230.625 | 281.875 | 1.9741 | 3.9482 | 8.0979 | 8.9488 | 3.4453 | 7.474% | 14.95% | 30.66% | 33.88% | 13.04% | 26.4143 | 15.121 | 0.75928 | 27.265 | 20.1662 | 36.86% | 150.5% | 7.0402 | 21120.6272 | 10.1734 | 30520.2278 | Glasaufdopplung | -533.7927 | -1.719% | Holz Schnitzel | 1102.3188 | 384.1958 | -19.2793 | -1.719% | -6.7195 | -1.719% | 1542.7476 | 357.2193 | - | - | - | - | 1542.7476 | 8002% | 357.2193 | 5316% | NEIN | NEIN | NEIN
25236 | L | M3 | XX | 18.64% | HO | ÖL | ÖL-HE | MFH-3 | L_M3_XX_19%_HO-ÖL-HE | 9.3506 | 2000 | Lugano | 18.64% | 20% | 22.01% | Normal | Medium | 3000 | 40 | 15 | 5 | 2.75 | I | 600 | 600 | 1230.625 | 281.875 | 1.9741 | 3.9482 | 8.0979 | 5.9998 | 3.003 | 8.574% | 17.15% | 35.17% | 26.06% | 13.04% | 23.023 | 15.121 | 0.75945 | 27.265 | 18.3329 | 36.5% | 148.9% | 6.9888 | 20966.2509 | 9.3506 | 28051.9237 | Fensterersatz H | -3002.0968 | -9.667% | Öl-Heizung | 38961.0051 | 10098.6925 | -4169.5789 | -9.667% | -1080.7549 | -9.667% | 3015.1505 | 753.1281 | 1260.3429 | 265.1849 | - | - | 4275.4934 | 102.5% | 1018.3131 | 94.22% | NEIN | JA | JA
25237 | L | M3 | XX | 18.64% | HO | FW | FEWA | MFH-3 | L_M3_XX_19%_HO-FEWA | 9.3506 | 2000 | Lugano | 18.64% | 20% | 22.01% | Normal | Medium | 3000 | 40 | 15 | 5 | 2.75 | I | 600 | 600 | 1230.625 | 281.875 | 1.9741 | 3.9482 | 8.0979 | 5.9998 | 3.003 | 8.574% | 17.15% | 35.17% | 26.06% | 13.04% | 23.023 | 15.121 | 0.75945 | 27.265 | 18.3329 | 36.5% | 148.9% | 6.9888 | 20966.2509 | 9.3506 | 28051.9237 | Fensterersatz H | -3002.0968 | -9.667% | Fernwärme | 11055.7582 | 2171.5489 | -1183.1793 | -9.667% | -232.3976 | -9.667% | 3015.1505 | 753.1281 | 1260.3429 | 265.1849 | - | - | 4275.4934 | 361.4% | 1018.3131 | 438.2% | NEIN | NEIN | NEIN
25238 | L | M3 | XX | 18.64% | HO | W1 | LWMX | MFH-3 | L_M3_XX_19%_HO-LWMX | 9.3506 | 2000 | Lugano | 18.64% | 20% | 22.01% | Normal | Medium | 3000 | 40 | 15 | 5 | 2.75 | I | 600 | 600 | 1230.625 | 281.875 | 1.9741 | 3.9482 | 8.0979 | 5.9998 | 3.003 | 8.574% | 17.15% | 35.17% | 26.06% | 13.04% | 23.023 | 15.121 | 0.75945 | 27.265 | 18.3329 | 36.5% | 148.9% | 6.9888 | 20966.2509 | 9.3506 | 28051.9237 | Fensterersatz H | -3002.0968 | -9.667% | WP LW CH Mix | 21992.7082 | 1627.0116 | -2353.6439 | -9.667% | -174.1216 | -9.667% | 3015.1505 | 753.1281 | 1260.3429 | 265.1849 | - | - | 4275.4934 | 181.7% | 1018.3131 | 584.8% | NEIN | NEIN | NEIN
25239 | L | M3 | XX | 18.64% | HO | W2 | LWCH | MFH-3 | L_M3_XX_19%_HO-LWCH | 9.3506 | 2000 | Lugano | 18.64% | 20% | 22.01% | Normal | Medium | 3000 | 40 | 15 | 5 | 2.75 | I | 600 | 600 | 1230.625 | 281.875 | 1.9741 | 3.9482 | 8.0979 | 5.9998 | 3.003 | 8.574% | 17.15% | 35.17% | 26.06% | 13.04% | 23.023 | 15.121 | 0.75945 | 27.265 | 18.3329 | 36.5% | 148.9% | 6.9888 | 20966.2509 | 9.3506 | 28051.9237 | Fensterersatz H | -3002.0968 | -9.667% | WP LW CH Zer | 695.6877 | 485.2983 | -74.452 | -9.667% | -51.9363 | -9.667% | 3015.1505 | 753.1281 | 1260.3429 | 265.1849 | - | - | 4275.4934 | 5743% | 1018.3131 | 1961% | NEIN | NEIN | NEIN
25240 | L | M3 | XX | 18.64% | HO | W3 | ERMX | MFH-3 | L_M3_XX_19%_HO-ERMX | 9.3506 | 2000 | Lugano | 18.64% | 20% | 22.01% | Normal | Medium | 3000 | 40 | 15 | 5 | 2.75 | I | 600 | 600 | 1230.625 | 281.875 | 1.9741 | 3.9482 | 8.0979 | 5.9998 | 3.003 | 8.574% | 17.15% | 35.17% | 26.06% | 13.04% | 23.023 | 15.121 | 0.75945 | 27.265 | 18.3329 | 36.5% | 148.9% | 6.9888 | 20966.2509 | 9.3506 | 28051.9237 | Fensterersatz H | -3002.0968 | -9.667% | WP E CH Mix | 11809.8599 | 981.8173 | -1263.8828 | -9.667% | -105.0734 | -9.667% | 3015.1505 | 753.1281 | 1260.3429 | 265.1849 | - | - | 4275.4934 | 338.3% | 1018.3131 | 969.1% | NEIN | NEIN | NEIN
25241 | L | M3 | XX | 18.64% | HO | ST | SOTH | MFH-3 | L_M3_XX_19%_HO-SOTH | 9.3506 | 2000 | Lugano | 18.64% | 20% | 22.01% | Normal | Medium | 3000 | 40 | 15 | 5 | 2.75 | I | 600 | 600 | 1230.625 | 281.875 | 1.9741 | 3.9482 | 8.0979 | 5.9998 | 3.003 | 8.574% | 17.15% | 35.17% | 26.06% | 13.04% | 23.023 | 15.121 | 0.75945 | 27.265 | 18.3329 | 36.5% | 148.9% | 6.9888 | 20966.2509 | 9.3506 | 28051.9237 | Fensterersatz H | -3002.0968 | -9.667% | Solarthermie | 1978.3988 | 487.2176 | -211.7268 | -9.667% | -52.1417 | -9.667% | 3015.1505 | 753.1281 | 1260.3429 | 265.1849 | - | - | 4275.4934 | 2019% | 1018.3131 | 1953% | NEIN | NEIN | NEIN
25242 | L | M3 | XX | 18.64% | HO | HS | HO-SC | MFH-3 | L_M3_XX_19%_HO-HO-SC | 9.3506 | 2000 | Lugano | 18.64% | 20% | 22.01% | Normal | Medium | 3000 | 40 | 15 | 5 | 2.75 | I | 600 | 600 | 1230.625 | 281.875 | 1.9741 | 3.9482 | 8.0979 | 5.9998 | 3.003 | 8.574% | 17.15% | 35.17% | 26.06% | 13.04% | 23.023 | 15.121 | 0.75945 | 27.265 | 18.3329 | 36.5% | 148.9% | 6.9888 | 20966.2509 | 9.3506 | 28051.9237 | Fensterersatz H | -3002.0968 | -9.667% | Holz Schnitzel | 1013.1695 | 353.1242 | -108.4287 | -9.667% | -37.7911 | -9.667% | 3015.1505 | 753.1281 | 1260.3429 | 265.1849 | - | - | 4275.4934 | 3943% | 1018.3131 | 2695% | NEIN | NEIN | NEIN
25243 | L | M3 | XX | 18.64% | HM | ÖL | ÖL-HE | MFH-3 | L_M3_XX_19%_HM-ÖL-HE | 9.4313 | 2000 | Lugano | 18.64% | 20% | 22.01% | Normal | Medium | 3000 | 40 | 15 | 5 | 2.75 | I | 600 | 600 | 1230.625 | 281.875 | 1.9741 | 3.9482 | 8.0979 | 6.1588 | 3.0268 | 8.507% | 17.01% | 34.9% | 26.54% | 13.04% | 23.2058 | 15.121 | 0.75851 | 27.265 | 18.3329 | 36.28% | 147.4% | 6.9455 | 20836.5464 | 9.4313 | 28294.0092 | Fensterersatz HM | -2760.0114 | -8.888% | Öl-Heizung | 39297.235 | 10185.8433 | -3833.3491 | -8.888% | -993.6041 | -8.888% | 3015.1505 | 753.1281 | 1648.0998 | 361.1212 | - | - | 4663.2503 | 121.6% | 1114.2493 | 112.1% | NEIN | NEIN | NEIN
25244 | L | M3 | XX | 18.64% | HM | FW | FEWA | MFH-3 | L_M3_XX_19%_HM-FEWA | 9.4313 | 2000 | Lugano | 18.64% | 20% | 22.01% | Normal | Medium | 3000 | 40 | 15 | 5 | 2.75 | I | 600 | 600 | 1230.625 | 281.875 | 1.9741 | 3.9482 | 8.0979 | 6.1588 | 3.0268 | 8.507% | 17.01% | 34.9% | 26.54% | 13.04% | 23.2058 | 15.121 | 0.75851 | 27.265 | 18.3329 | 36.28% | 147.4% | 6.9455 | 20836.5464 | 9.4313 | 28294.0092 | Fensterersatz HM | -2760.0114 | -8.888% | Fernwärme | 11151.1683 | 2190.2892 | -1087.7692 | -8.888% | -213.6574 | -8.888% | 3015.1505 | 753.1281 | 1648.0998 | 361.1212 | - | - | 4663.2503 | 428.7% | 1114.2493 | 521.5% | NEIN | NEIN | NEIN
25245 | L | M3 | XX | 18.64% | HM | W1 | LWMX | MFH-3 | L_M3_XX_19%_HM-LWMX | 9.4313 | 2000 | Lugano | 18.64% | 20% | 22.01% | Normal | Medium | 3000 | 40 | 15 | 5 | 2.75 | I | 600 | 600 | 1230.625 | 281.875 | 1.9741 | 3.9482 | 8.0979 | 6.1588 | 3.0268 | 8.507% | 17.01% | 34.9% | 26.54% | 13.04% | 23.2058 | 15.121 | 0.75851 | 27.265 | 18.3329 | 36.28% | 147.4% | 6.9455 | 20836.5464 | 9.4313 | 28294.0092 | Fensterersatz HM | -2760.0114 | -8.888% | WP LW CH Mix | 22182.5032 | 1641.0525 | -2163.8489 | -8.888% | -160.0807 | -8.888% | 3015.1505 | 753.1281 | 1648.0998 | 361.1212 | - | - | 4663.2503 | 215.5% | 1114.2493 | 696.1% | NEIN | NEIN | NEIN
25246 | L | M3 | XX | 18.64% | HM | W2 | LWCH | MFH-3 | L_M3_XX_19%_HM-LWCH | 9.4313 | 2000 | Lugano | 18.64% | 20% | 22.01% | Normal | Medium | 3000 | 40 | 15 | 5 | 2.75 | I | 600 | 600 | 1230.625 | 281.875 | 1.9741 | 3.9482 | 8.0979 | 6.1588 | 3.0268 | 8.507% | 17.01% | 34.9% | 26.54% | 13.04% | 23.2058 | 15.121 | 0.75851 | 27.265 | 18.3329 | 36.28% | 147.4% | 6.9455 | 20836.5464 | 9.4313 | 28294.0092 | Fensterersatz HM | -2760.0114 | -8.888% | WP LW CH Zer | 701.6914 | 489.4864 | -68.4483 | -8.888% | -47.7482 | -8.888% | 3015.1505 | 753.1281 | 1648.0998 | 361.1212 | - | - | 4663.2503 | 6813% | 1114.2493 | 2334% | NEIN | NEIN | NEIN
25247 | L | M3 | XX | 18.64% | HM | W3 | ERMX | MFH-3 | L_M3_XX_19%_HM-ERMX | 9.4313 | 2000 | Lugano | 18.64% | 20% | 22.01% | Normal | Medium | 3000 | 40 | 15 | 5 | 2.75 | I | 600 | 600 | 1230.625 | 281.875 | 1.9741 | 3.9482 | 8.0979 | 6.1588 | 3.0268 | 8.507% | 17.01% | 34.9% | 26.54% | 13.04% | 23.2058 | 15.121 | 0.75851 | 27.265 | 18.3329 | 36.28% | 147.4% | 6.9455 | 20836.5464 | 9.4313 | 28294.0092 | Fensterersatz HM | -2760.0114 | -8.888% | WP E CH Mix | 11911.7779 | 990.2903 | -1161.9648 | -8.888% | -96.6004 | -8.888% | 3015.1505 | 753.1281 | 1648.0998 | 361.1212 | - | - | 4663.2503 | 401.3% | 1114.2493 | 1153% | NEIN | NEIN | NEIN
25248 | L | M3 | XX | 18.64% | HM | ST | SOTH | MFH-3 | L_M3_XX_19%_HM-SOTH | 9.4313 | 2000 | Lugano | 18.64% | 20% | 22.01% | Normal | Medium | 3000 | 40 | 15 | 5 | 2.75 | I | 600 | 600 | 1230.625 | 281.875 | 1.9741 | 3.9482 | 8.0979 | 6.1588 | 3.0268 | 8.507% | 17.01% | 34.9% | 26.54% | 13.04% | 23.2058 | 15.121 | 0.75851 | 27.265 | 18.3329 | 36.28% | 147.4% | 6.9455 | 20836.5464 | 9.4313 | 28294.0092 | Fensterersatz HM | -2760.0114 | -8.888% | Solarthermie | 1995.4722 | 491.4223 | -194.6534 | -8.888% | -47.937 | -8.888% | 3015.1505 | 753.1281 | 1648.0998 | 361.1212 | - | - | 4663.2503 | 2396% | 1114.2493 | 2324% | NEIN | NEIN | NEIN
25249 | L | M3 | XX | 18.64% | HM | HS | HO-SC | MFH-3 | L_M3_XX_19%_HM-HO-SC | 9.4313 | 2000 | Lugano | 18.64% | 20% | 22.01% | Normal | Medium | 3000 | 40 | 15 | 5 | 2.75 | I | 600 | 600 | 1230.625 | 281.875 | 1.9741 | 3.9482 | 8.0979 | 6.1588 | 3.0268 | 8.507% | 17.01% | 34.9% | 26.54% | 13.04% | 23.2058 | 15.121 | 0.75851 | 27.265 | 18.3329 | 36.28% | 147.4% | 6.9455 | 20836.5464 | 9.4313 | 28294.0092 | Fensterersatz HM | -2760.0114 | -8.888% | Holz Schnitzel | 1021.913 | 356.1716 | -99.6851 | -8.888% | -34.7437 | -8.888% | 3015.1505 | 753.1281 | 1648.0998 | 361.1212 | - | - | 4663.2503 | 4678% | 1114.2493 | 3207% | NEIN | NEIN | NEIN
25250 | L | M3 | XX | 18.64% | KU | ÖL | ÖL-HE | MFH-3 | L_M3_XX_19%_KU-ÖL-HE | 9.2703 | 2000 | Lugano | 18.64% | 20% | 22.01% | Normal | Medium | 3000 | 40 | 15 | 5 | 2.75 | I | 600 | 600 | 1230.625 | 281.875 | 1.9741 | 3.9482 | 8.0979 | 5.8408 | 2.9792 | 8.643% | 17.29% | 35.45% | 25.57% | 13.04% | 22.8402 | 15.121 | 0.76039 | 27.265 | 18.3329 | 36.72% | 150.4% | 7.0321 | 21096.429 | 9.2703 | 27811.0145 | Fensterersatz K | -3243.006 | -10.44% | Öl-Heizung | 38626.409 | 10011.9652 | -4504.175 | -10.44% | -1167.4822 | -10.44% | 3015.1505 | 753.1281 | 2062.0424 | 398.2014 | - | - | 5077.1928 | 112.7% | 1151.3295 | 98.62% | NEIN | JA | JA
25251 | L | M3 | XX | 18.64% | KU | FW | FEWA | MFH-3 | L_M3_XX_19%_KU-FEWA | 9.2703 | 2000 | Lugano | 18.64% | 20% | 22.01% | Normal | Medium | 3000 | 40 | 15 | 5 | 2.75 | I | 600 | 600 | 1230.625 | 281.875 | 1.9741 | 3.9482 | 8.0979 | 5.8408 | 2.9792 | 8.643% | 17.29% | 35.45% | 25.57% | 13.04% | 22.8402 | 15.121 | 0.76039 | 27.265 | 18.3329 | 36.72% | 150.4% | 7.0321 | 21096.429 | 9.2703 | 27811.0145 | Fensterersatz K | -3243.006 | -10.44% | Fernwärme | 10960.8116 | 2152.8997 | -1278.1259 | -10.44% | -251.0468 | -10.44% | 3015.1505 | 753.1281 | 2062.0424 | 398.2014 | - | - | 5077.1928 | 397.2% | 1151.3295 | 458.6% | NEIN | NEIN | NEIN
25252 | L | M3 | XX | 18.64% | KU | W1 | LWMX | MFH-3 | L_M3_XX_19%_KU-LWMX | 9.2703 | 2000 | Lugano | 18.64% | 20% | 22.01% | Normal | Medium | 3000 | 40 | 15 | 5 | 2.75 | I | 600 | 600 | 1230.625 | 281.875 | 1.9741 | 3.9482 | 8.0979 | 5.8408 | 2.9792 | 8.643% | 17.29% | 35.45% | 25.57% | 13.04% | 22.8402 | 15.121 | 0.76039 | 27.265 | 18.3329 | 36.72% | 150.4% | 7.0321 | 21096.429 | 9.2703 | 27811.0145 | Fensterersatz K | -3243.006 | -10.44% | WP LW CH Mix | 21803.8354 | 1613.0388 | -2542.5167 | -10.44% | -188.0943 | -10.44% | 3015.1505 | 753.1281 | 2062.0424 | 398.2014 | - | - | 5077.1928 | 199.7% | 1151.3295 | 612.1% | NEIN | NEIN | NEIN
25253 | L | M3 | XX | 18.64% | KU | W2 | LWCH | MFH-3 | L_M3_XX_19%_KU-LWCH | 9.2703 | 2000 | Lugano | 18.64% | 20% | 22.01% | Normal | Medium | 3000 | 40 | 15 | 5 | 2.75 | I | 600 | 600 | 1230.625 | 281.875 | 1.9741 | 3.9482 | 8.0979 | 5.8408 | 2.9792 | 8.643% | 17.29% | 35.45% | 25.57% | 13.04% | 22.8402 | 15.121 | 0.76039 | 27.265 | 18.3329 | 36.72% | 150.4% | 7.0321 | 21096.429 | 9.2703 | 27811.0145 | Fensterersatz K | -3243.006 | -10.44% | WP LW CH Zer | 689.7132 | 481.1306 | -80.4265 | -10.44% | -56.104 | -10.44% | 3015.1505 | 753.1281 | 2062.0424 | 398.2014 | - | - | 5077.1928 | 6313% | 1151.3295 | 2052% | NEIN | NEIN | NEIN
25254 | L | M3 | XX | 18.64% | KU | W3 | ERMX | MFH-3 | L_M3_XX_19%_KU-ERMX | 9.2703 | 2000 | Lugano | 18.64% | 20% | 22.01% | Normal | Medium | 3000 | 40 | 15 | 5 | 2.75 | I | 600 | 600 | 1230.625 | 281.875 | 1.9741 | 3.9482 | 8.0979 | 5.8408 | 2.9792 | 8.643% | 17.29% | 35.45% | 25.57% | 13.04% | 22.8402 | 15.121 | 0.76039 | 27.265 | 18.3329 | 36.72% | 150.4% | 7.0321 | 21096.429 | 9.2703 | 27811.0145 | Fensterersatz K | -3243.006 | -10.44% | WP E CH Mix | 11708.4371 | 973.3855 | -1365.3055 | -10.44% | -113.5052 | -10.44% | 3015.1505 | 753.1281 | 2062.0424 | 398.2014 | - | - | 5077.1928 | 371.9% | 1151.3295 | 1014% | NEIN | NEIN | NEIN
25255 | L | M3 | XX | 18.64% | KU | ST | SOTH | MFH-3 | L_M3_XX_19%_KU-SOTH | 9.2703 | 2000 | Lugano | 18.64% | 20% | 22.01% | Normal | Medium | 3000 | 40 | 15 | 5 | 2.75 | I | 600 | 600 | 1230.625 | 281.875 | 1.9741 | 3.9482 | 8.0979 | 5.8408 | 2.9792 | 8.643% | 17.29% | 35.45% | 25.57% | 13.04% | 22.8402 | 15.121 | 0.76039 | 27.265 | 18.3329 | 36.72% | 150.4% | 7.0321 | 21096.429 | 9.2703 | 27811.0145 | Fensterersatz K | -3243.006 | -10.44% | Solarthermie | 1961.4084 | 483.0334 | -228.7173 | -10.44% | -56.3259 | -10.44% | 3015.1505 | 753.1281 | 2062.0424 | 398.2014 | - | - | 5077.1928 | 2220% | 1151.3295 | 2044% | NEIN | NEIN | NEIN
25256 | L | M3 | XX | 18.64% | KU | HS | HO-SC | MFH-3 | L_M3_XX_19%_KU-HO-SC | 9.2703 | 2000 | Lugano | 18.64% | 20% | 22.01% | Normal | Medium | 3000 | 40 | 15 | 5 | 2.75 | I | 600 | 600 | 1230.625 | 281.875 | 1.9741 | 3.9482 | 8.0979 | 5.8408 | 2.9792 | 8.643% | 17.29% | 35.45% | 25.57% | 13.04% | 22.8402 | 15.121 | 0.76039 | 27.265 | 18.3329 | 36.72% | 150.4% | 7.0321 | 21096.429 | 9.2703 | 27811.0145 | Fensterersatz K | -3243.006 | -10.44% | Holz Schnitzel | 1004.4684 | 350.0916 | -117.1297 | -10.44% | -40.8237 | -10.44% | 3015.1505 | 753.1281 | 2062.0424 | 398.2014 | - | - | 5077.1928 | 4335% | 1151.3295 | 2820% | NEIN | NEIN | NEIN
25257 | L | M3 | XX | 18.64% | ME | ÖL | ÖL-HE | MFH-3 | L_M3_XX_19%_ME-ÖL-HE | 9.5939 | 2000 | Lugano | 18.64% | 20% | 22.01% | Normal | Medium | 3000 | 40 | 15 | 5 | 2.75 | I | 600 | 600 | 1230.625 | 281.875 | 1.9741 | 3.9482 | 8.0979 | 6.4768 | 3.0745 | 8.375% | 16.75% | 34.35% | 27.48% | 13.04% | 23.5715 | 15.121 | 0.75662 | 27.265 | 18.3329 | 35.85% | 144.6% | 6.8595 | 20578.5771 | 9.5939 | 28781.7625 | Fensterersatz M | -2272.258 | -7.317% | Öl-Heizung | 39974.6702 | 10361.4345 | -3155.9139 | -7.317% | -818.0129 | -7.317% | 3015.1505 | 753.1281 | 2701.3349 | 644.3381 | - | - | 5716.4854 | 181.1% | 1397.4662 | 170.8% | NEIN | NEIN | NEIN
25258 | L | M3 | XX | 18.64% | ME | FW | FEWA | MFH-3 | L_M3_XX_19%_ME-FEWA | 9.5939 | 2000 | Lugano | 18.64% | 20% | 22.01% | Normal | Medium | 3000 | 40 | 15 | 5 | 2.75 | I | 600 | 600 | 1230.625 | 281.875 | 1.9741 | 3.9482 | 8.0979 | 6.4768 | 3.0745 | 8.375% | 16.75% | 34.35% | 27.48% | 13.04% | 23.5715 | 15.121 | 0.75662 | 27.265 | 18.3329 | 35.85% | 144.6% | 6.8595 | 20578.5771 | 9.5939 | 28781.7625 | Fensterersatz M | -2272.258 | -7.317% | Fernwärme | 11343.4005 | 2228.047 | -895.537 | -7.317% | -175.8995 | -7.317% | 3015.1505 | 753.1281 | 2701.3349 | 644.3381 | - | - | 5716.4854 | 638.3% | 1397.4662 | 794.5% | NEIN | NEIN | NEIN
25259 | L | M3 | XX | 18.64% | ME | W1 | LWMX | MFH-3 | L_M3_XX_19%_ME-LWMX | 9.5939 | 2000 | Lugano | 18.64% | 20% | 22.01% | Normal | Medium | 3000 | 40 | 15 | 5 | 2.75 | I | 600 | 600 | 1230.625 | 281.875 | 1.9741 | 3.9482 | 8.0979 | 6.4768 | 3.0745 | 8.375% | 16.75% | 34.35% | 27.48% | 13.04% | 23.5715 | 15.121 | 0.75662 | 27.265 | 18.3329 | 35.85% | 144.6% | 6.8595 | 20578.5771 | 9.5939 | 28781.7625 | Fensterersatz M | -2272.258 | -7.317% | WP LW CH Mix | 22564.9018 | 1669.3422 | -1781.4503 | -7.317% | -131.791 | -7.317% | 3015.1505 | 753.1281 | 2701.3349 | 644.3381 | - | - | 5716.4854 | 320.9% | 1397.4662 | 1060% | NEIN | NEIN | NEIN
25260 | L | M3 | XX | 18.64% | ME | W2 | LWCH | MFH-3 | L_M3_XX_19%_ME-LWCH | 9.5939 | 2000 | Lugano | 18.64% | 20% | 22.01% | Normal | Medium | 3000 | 40 | 15 | 5 | 2.75 | I | 600 | 600 | 1230.625 | 281.875 | 1.9741 | 3.9482 | 8.0979 | 6.4768 | 3.0745 | 8.375% | 16.75% | 34.35% | 27.48% | 13.04% | 23.5715 | 15.121 | 0.75662 | 27.265 | 18.3329 | 35.85% | 144.6% | 6.8595 | 20578.5771 | 9.5939 | 28781.7625 | Fensterersatz M | -2272.258 | -7.317% | WP LW CH Zer | 713.7877 | 497.9245 | -56.352 | -7.317% | -39.3101 | -7.317% | 3015.1505 | 753.1281 | 2701.3349 | 644.3381 | - | - | 5716.4854 | 10144% | 1397.4662 | 3555% | NEIN | NEIN | NEIN
25261 | L | M3 | XX | 18.64% | ME | W3 | ERMX | MFH-3 | L_M3_XX_19%_ME-ERMX | 9.5939 | 2000 | Lugano | 18.64% | 20% | 22.01% | Normal | Medium | 3000 | 40 | 15 | 5 | 2.75 | I | 600 | 600 | 1230.625 | 281.875 | 1.9741 | 3.9482 | 8.0979 | 6.4768 | 3.0745 | 8.375% | 16.75% | 34.35% | 27.48% | 13.04% | 23.5715 | 15.121 | 0.75662 | 27.265 | 18.3329 | 35.85% | 144.6% | 6.8595 | 20578.5771 | 9.5939 | 28781.7625 | Fensterersatz M | -2272.258 | -7.317% | WP E CH Mix | 12117.122 | 1007.3617 | -956.6206 | -7.317% | -79.529 | -7.317% | 3015.1505 | 753.1281 | 2701.3349 | 644.3381 | - | - | 5716.4854 | 597.6% | 1397.4662 | 1757% | NEIN | NEIN | NEIN
25262 | L | M3 | XX | 18.64% | ME | ST | SOTH | MFH-3 | L_M3_XX_19%_ME-SOTH | 9.5939 | 2000 | Lugano | 18.64% | 20% | 22.01% | Normal | Medium | 3000 | 40 | 15 | 5 | 2.75 | I | 600 | 600 | 1230.625 | 281.875 | 1.9741 | 3.9482 | 8.0979 | 6.4768 | 3.0745 | 8.375% | 16.75% | 34.35% | 27.48% | 13.04% | 23.5715 | 15.121 | 0.75662 | 27.265 | 18.3329 | 35.85% | 144.6% | 6.8595 | 20578.5771 | 9.5939 | 28781.7625 | Fensterersatz M | -2272.258 | -7.317% | Solarthermie | 2029.8717 | 499.8938 | -160.254 | -7.317% | -39.4655 | -7.317% | 3015.1505 | 753.1281 | 2701.3349 | 644.3381 | - | - | 5716.4854 | 3567% | 1397.4662 | 3541% | NEIN | NEIN | NEIN
25263 | L | M3 | XX | 18.64% | ME | HS | HO-SC | MFH-3 | L_M3_XX_19%_ME-HO-SC | 9.5939 | 2000 | Lugano | 18.64% | 20% | 22.01% | Normal | Medium | 3000 | 40 | 15 | 5 | 2.75 | I | 600 | 600 | 1230.625 | 281.875 | 1.9741 | 3.9482 | 8.0979 | 6.4768 | 3.0745 | 8.375% | 16.75% | 34.35% | 27.48% | 13.04% | 23.5715 | 15.121 | 0.75662 | 27.265 | 18.3329 | 35.85% | 144.6% | 6.8595 | 20578.5771 | 9.5939 | 28781.7625 | Fensterersatz M | -2272.258 | -7.317% | Holz Schnitzel | 1039.5295 | 362.3116 | -82.0686 | -7.317% | -28.6037 | -7.317% | 3015.1505 | 753.1281 | 2701.3349 | 644.3381 | - | - | 5716.4854 | 6965% | 1397.4662 | 4886% | NEIN | NEIN | NEIN
25264 | L | M3 | XX | 18.64% | GH | ÖL | ÖL-HE | MFH-3 | L_M3_XX_19%_GH-ÖL-HE | 4.7642 | 2000 | Lugano | 18.64% | 20% | 22.01% | Normal | Medium | 3000 | 40 | 15 | 5 | 2.75 | I | 600 | 600 | 1230.625 | 281.875 | 1.6451 | 1.9741 | 4.5888 | 5.9998 | 2.8416 | 9.649% | 11.58% | 26.91% | 35.19% | 16.67% | 17.0494 | 15.121 | 0.85513 | 27.265 | 18.3329 | 48.73% | 329.1% | 7.5426 | 22627.8979 | 4.7642 | 14292.7274 | Gebäudehülle | -16761.2931 | -53.97% | Öl-Heizung | 19851.0103 | 5145.3819 | -23279.5738 | -53.97% | -6034.0655 | -53.97% | 3015.1505 | 753.1281 | 1675.293 | 346.0709 | 12830.25 | 3510.625 | 17520.6934 | 75.26% | 4609.824 | 76.4% | JA | JA | JA
25265 | L | M3 | XX | 18.64% | GH | FW | FEWA | MFH-3 | L_M3_XX_19%_GH-FEWA | 4.7642 | 2000 | Lugano | 18.64% | 20% | 22.01% | Normal | Medium | 3000 | 40 | 15 | 5 | 2.75 | I | 600 | 600 | 1230.625 | 281.875 | 1.6451 | 1.9741 | 4.5888 | 5.9998 | 2.8416 | 9.649% | 11.58% | 26.91% | 35.19% | 16.67% | 17.0494 | 15.121 | 0.85513 | 27.265 | 18.3329 | 48.73% | 329.1% | 7.5426 | 22627.8979 | 4.7642 | 14292.7274 | Gebäudehülle | -16761.2931 | -53.97% | Fernwärme | 5633.0161 | 1106.4253 | -6605.9214 | -53.97% | -1297.5213 | -53.97% | 3015.1505 | 753.1281 | 1675.293 | 346.0709 | 12830.25 | 3510.625 | 17520.6934 | 265.2% | 4609.824 | 355.3% | NEIN | NEIN | NEIN
25266 | L | M3 | XX | 18.64% | GH | W1 | LWMX | MFH-3 | L_M3_XX_19%_GH-LWMX | 4.7642 | 2000 | Lugano | 18.64% | 20% | 22.01% | Normal | Medium | 3000 | 40 | 15 | 5 | 2.75 | I | 600 | 600 | 1230.625 | 281.875 | 1.6451 | 1.9741 | 4.5888 | 5.9998 | 2.8416 | 9.649% | 11.58% | 26.91% | 35.19% | 16.67% | 17.0494 | 15.121 | 0.85513 | 27.265 | 18.3329 | 48.73% | 329.1% | 7.5426 | 22627.8979 | 4.7642 | 14292.7274 | Gebäudehülle | -16761.2931 | -53.97% | WP LW CH Mix | 11205.4983 | 828.9782 | -13140.8538 | -53.97% | -972.155 | -53.97% | 3015.1505 | 753.1281 | 1675.293 | 346.0709 | 12830.25 | 3510.625 | 17520.6934 | 133.3% | 4609.824 | 474.2% | NEIN | NEIN | NEIN
25267 | L | M3 | XX | 18.64% | GH | W2 | LWCH | MFH-3 | L_M3_XX_19%_GH-LWCH | 4.7642 | 2000 | Lugano | 18.64% | 20% | 22.01% | Normal | Medium | 3000 | 40 | 15 | 5 | 2.75 | I | 600 | 600 | 1230.625 | 281.875 | 1.6451 | 1.9741 | 4.5888 | 5.9998 | 2.8416 | 9.649% | 11.58% | 26.91% | 35.19% | 16.67% | 17.0494 | 15.121 | 0.85513 | 27.265 | 18.3329 | 48.73% | 329.1% | 7.5426 | 22627.8979 | 4.7642 | 14292.7274 | Gebäudehülle | -16761.2931 | -53.97% | WP LW CH Zer | 354.4596 | 247.2642 | -415.6801 | -53.97% | -289.9704 | -53.97% | 3015.1505 | 753.1281 | 1675.293 | 346.0709 | 12830.25 | 3510.625 | 17520.6934 | 4215% | 4609.824 | 1590% | NEIN | NEIN | NEIN
25268 | L | M3 | XX | 18.64% | GH | W3 | ERMX | MFH-3 | L_M3_XX_19%_GH-ERMX | 4.7642 | 2000 | Lugano | 18.64% | 20% | 22.01% | Normal | Medium | 3000 | 40 | 15 | 5 | 2.75 | I | 600 | 600 | 1230.625 | 281.875 | 1.6451 | 1.9741 | 4.5888 | 5.9998 | 2.8416 | 9.649% | 11.58% | 26.91% | 35.19% | 16.67% | 17.0494 | 15.121 | 0.85513 | 27.265 | 18.3329 | 48.73% | 329.1% | 7.5426 | 22627.8979 | 4.7642 | 14292.7274 | Gebäudehülle | -16761.2931 | -53.97% | WP E CH Mix | 6017.2382 | 500.2455 | -7056.5044 | -53.97% | -586.6453 | -53.97% | 3015.1505 | 753.1281 | 1675.293 | 346.0709 | 12830.25 | 3510.625 | 17520.6934 | 248.3% | 4609.824 | 785.8% | NEIN | NEIN | NEIN
25269 | L | M3 | XX | 18.64% | GH | ST | SOTH | MFH-3 | L_M3_XX_19%_GH-SOTH | 4.7642 | 2000 | Lugano | 18.64% | 20% | 22.01% | Normal | Medium | 3000 | 40 | 15 | 5 | 2.75 | I | 600 | 600 | 1230.625 | 281.875 | 1.6451 | 1.9741 | 4.5888 | 5.9998 | 2.8416 | 9.649% | 11.58% | 26.91% | 35.19% | 16.67% | 17.0494 | 15.121 | 0.85513 | 27.265 | 18.3329 | 48.73% | 329.1% | 7.5426 | 22627.8979 | 4.7642 | 14292.7274 | Gebäudehülle | -16761.2931 | -53.97% | Solarthermie | 1008.0134 | 248.2421 | -1182.1123 | -53.97% | -291.1172 | -53.97% | 3015.1505 | 753.1281 | 1675.293 | 346.0709 | 12830.25 | 3510.625 | 17520.6934 | 1482% | 4609.824 | 1583% | NEIN | NEIN | NEIN
25270 | L | M3 | XX | 18.64% | GH | HS | HO-SC | MFH-3 | L_M3_XX_19%_GH-HO-SC | 4.7642 | 2000 | Lugano | 18.64% | 20% | 22.01% | Normal | Medium | 3000 | 40 | 15 | 5 | 2.75 | I | 600 | 600 | 1230.625 | 281.875 | 1.6451 | 1.9741 | 4.5888 | 5.9998 | 2.8416 | 9.649% | 11.58% | 26.91% | 35.19% | 16.67% | 17.0494 | 15.121 | 0.85513 | 27.265 | 18.3329 | 48.73% | 329.1% | 7.5426 | 22627.8979 | 4.7642 | 14292.7274 | Gebäudehülle | -16761.2931 | -53.97% | Holz Schnitzel | 516.2197 | 179.9202 | -605.3785 | -53.97% | -210.9951 | -53.97% | 3015.1505 | 753.1281 | 1675.293 | 346.0709 | 12830.25 | 3510.625 | 17520.6934 | 2894% | 4609.824 | 2185% | NEIN | NEIN | NEIN
25271 | L | M3 | XX | 30.45% | IZ | ÖL | ÖL-HE | MFH-3 | L_M3_XX_30%_IZ-ÖL-HE | 7.7296 | 2000 | Lugano | 30.45% | 30% | 22.01% | Normal | Medium | 3000 | 40 | 15 | 5 | 2.75 | I | 600 | 600 | 1051.875 | 460.625 | 1.9741 | 3.9482 | 6.9217 | 17.7331 | 4.5866 | 5.614% | 11.23% | 19.68% | 50.43% | 13.04% | 35.1637 | 15.121 | 0.84847 | 27.265 | 36.3774 | 61.38% | 399.3% | 12.2511 | 36753.4086 | 7.7296 | 23188.8722 | Ist-Zustand | - | - | Öl-Heizung | 32206.767 | 8347.994 |  |  |  |  | - | - | - | - | - | - | - | - | - | - | JA | JA | JA
25272 | L | M3 | XX | 30.45% | IZ | FW | FEWA | MFH-3 | L_M3_XX_30%_IZ-FEWA | 7.7296 | 2000 | Lugano | 30.45% | 30% | 22.01% | Normal | Medium | 3000 | 40 | 15 | 5 | 2.75 | I | 600 | 600 | 1051.875 | 460.625 | 1.9741 | 3.9482 | 6.9217 | 17.7331 | 4.5866 | 5.614% | 11.23% | 19.68% | 50.43% | 13.04% | 35.1637 | 15.121 | 0.84847 | 27.265 | 36.3774 | 61.38% | 399.3% | 12.2511 | 36753.4086 | 7.7296 | 23188.8722 | Ist-Zustand | - | - | Fernwärme | 9139.1438 | 1795.0915 | -23067.6232 | -71.62% | -6552.9025 | -78.5% | - | - | - | - | - | - | - | - | - | - | JA | JA | JA
25273 | L | M3 | XX | 30.45% | IZ | W1 | LWMX | MFH-3 | L_M3_XX_30%_IZ-LWMX | 7.7296 | 2000 | Lugano | 30.45% | 30% | 22.01% | Normal | Medium | 3000 | 40 | 15 | 5 | 2.75 | I | 600 | 600 | 1051.875 | 460.625 | 1.9741 | 3.9482 | 6.9217 | 17.7331 | 4.5866 | 5.614% | 11.23% | 19.68% | 50.43% | 13.04% | 35.1637 | 15.121 | 0.84847 | 27.265 | 36.3774 | 61.38% | 399.3% | 12.2511 | 36753.4086 | 7.7296 | 23188.8722 | Ist-Zustand | - | - | WP LW CH Mix | 18180.0758 | 1344.9546 | -14026.6911 | -43.55% | -7003.0394 | -83.89% | - | - | - | - | - | - | - | - | - | - | JA | JA | JA
25274 | L | M3 | XX | 30.45% | IZ | W2 | LWCH | MFH-3 | L_M3_XX_30%_IZ-LWCH | 7.7296 | 2000 | Lugano | 30.45% | 30% | 22.01% | Normal | Medium | 3000 | 40 | 15 | 5 | 2.75 | I | 600 | 600 | 1051.875 | 460.625 | 1.9741 | 3.9482 | 6.9217 | 17.7331 | 4.5866 | 5.614% | 11.23% | 19.68% | 50.43% | 13.04% | 35.1637 | 15.121 | 0.84847 | 27.265 | 36.3774 | 61.38% | 399.3% | 12.2511 | 36753.4086 | 7.7296 | 23188.8722 | Ist-Zustand | - | - | WP LW CH Zer | 575.084 | 401.1675 | -31631.6829 | -98.21% | -7946.8265 | -95.19% | - | - | - | - | - | - | - | - | - | - | JA | JA | JA
25275 | L | M3 | XX | 30.45% | IZ | W3 | ERMX | MFH-3 | L_M3_XX_30%_IZ-ERMX | 7.7296 | 2000 | Lugano | 30.45% | 30% | 22.01% | Normal | Medium | 3000 | 40 | 15 | 5 | 2.75 | I | 600 | 600 | 1051.875 | 460.625 | 1.9741 | 3.9482 | 6.9217 | 17.7331 | 4.5866 | 5.614% | 11.23% | 19.68% | 50.43% | 13.04% | 35.1637 | 15.121 | 0.84847 | 27.265 | 36.3774 | 61.38% | 399.3% | 12.2511 | 36753.4086 | 7.7296 | 23188.8722 | Ist-Zustand | - | - | WP E CH Mix | 9762.5152 | 811.6105 | -22444.2518 | -69.69% | -7536.3835 | -90.28% | - | - | - | - | - | - | - | - | - | - | JA | JA | JA
25276 | L | M3 | XX | 30.45% | IZ | ST | SOTH | MFH-3 | L_M3_XX_30%_IZ-SOTH | 7.7296 | 2000 | Lugano | 30.45% | 30% | 22.01% | Normal | Medium | 3000 | 40 | 15 | 5 | 2.75 | I | 600 | 600 | 1051.875 | 460.625 | 1.9741 | 3.9482 | 6.9217 | 17.7331 | 4.5866 | 5.614% | 11.23% | 19.68% | 50.43% | 13.04% | 35.1637 | 15.121 | 0.84847 | 27.265 | 36.3774 | 61.38% | 399.3% | 12.2511 | 36753.4086 | 7.7296 | 23188.8722 | Ist-Zustand | - | - | Solarthermie | 1635.4257 | 402.7541 | -30571.3412 | -94.92% | -7945.2399 | -95.18% | - | - | - | - | - | - | - | - | - | - | JA | JA | JA
25277 | L | M3 | XX | 30.45% | IZ | HS | HO-SC | MFH-3 | L_M3_XX_30%_IZ-HO-SC | 7.7296 | 2000 | Lugano | 30.45% | 30% | 22.01% | Normal | Medium | 3000 | 40 | 15 | 5 | 2.75 | I | 600 | 600 | 1051.875 | 460.625 | 1.9741 | 3.9482 | 6.9217 | 17.7331 | 4.5866 | 5.614% | 11.23% | 19.68% | 50.43% | 13.04% | 35.1637 | 15.121 | 0.84847 | 27.265 | 36.3774 | 61.38% | 399.3% | 12.2511 | 36753.4086 | 7.7296 | 23188.8722 | Ist-Zustand | - | - | Holz Schnitzel | 837.5275 | 291.907 | -31369.2395 | -97.4% | -8056.087 | -96.5% | - | - | - | - | - | - | - | - | - | - | JA | JA | JA
25278 | L | M3 | XX | 30.45% | 2V | ÖL | ÖL-HE | MFH-3 | L_M3_XX_30%_2V-ÖL-HE | 7.0744 | 2000 | Lugano | 30.45% | 30% | 22.01% | Normal | Medium | 3000 | 40 | 15 | 5 | 2.75 | I | 600 | 600 | 1051.875 | 460.625 | 1.9741 | 3.9482 | 6.9217 | 16.2161 | 4.359 | 5.907% | 11.81% | 20.71% | 48.52% | 13.04% | 33.419 | 15.121 | 0.85641 | 27.265 | 36.3774 | 64.18% | 440.4% | 12.896 | 38688.0336 | 7.0744 | 21223.1267 | Glasersatz 2-IV | -1965.7455 | -8.477% | Öl-Heizung | 29476.5649 | 7640.3256 | -2730.2021 | -8.477% | -707.6684 | -8.477% | 4657.3436 | 1139.1898 | - | - | - | - | 4657.3436 | 170.6% | 1139.1898 | 161% | NEIN | NEIN | NEIN
25279 | L | M3 | XX | 30.45% | 2V | FW | FEWA | MFH-3 | L_M3_XX_30%_2V-FEWA | 7.0744 | 2000 | Lugano | 30.45% | 30% | 22.01% | Normal | Medium | 3000 | 40 | 15 | 5 | 2.75 | I | 600 | 600 | 1051.875 | 460.625 | 1.9741 | 3.9482 | 6.9217 | 16.2161 | 4.359 | 5.907% | 11.81% | 20.71% | 48.52% | 13.04% | 33.419 | 15.121 | 0.85641 | 27.265 | 36.3774 | 64.18% | 440.4% | 12.896 | 38688.0336 | 7.0744 | 21223.1267 | Glasersatz 2-IV | -1965.7455 | -8.477% | Fernwärme | 8364.4088 | 1642.9197 | -774.735 | -8.477% | -152.1718 | -8.477% | 4657.3436 | 1139.1898 | - | - | - | - | 4657.3436 | 601.2% | 1139.1898 | 748.6% | NEIN | NEIN | NEIN
25280 | L | M3 | XX | 30.45% | 2V | W1 | LWMX | MFH-3 | L_M3_XX_30%_2V-LWMX | 7.0744 | 2000 | Lugano | 30.45% | 30% | 22.01% | Normal | Medium | 3000 | 40 | 15 | 5 | 2.75 | I | 600 | 600 | 1051.875 | 460.625 | 1.9741 | 3.9482 | 6.9217 | 16.2161 | 4.359 | 5.907% | 11.81% | 20.71% | 48.52% | 13.04% | 33.419 | 15.121 | 0.85641 | 27.265 | 36.3774 | 64.18% | 440.4% | 12.896 | 38688.0336 | 7.0744 | 21223.1267 | Glasersatz 2-IV | -1965.7455 | -8.477% | WP LW CH Mix | 16638.9314 | 1230.9414 | -1541.1445 | -8.477% | -114.0132 | -8.477% | 4657.3436 | 1139.1898 | - | - | - | - | 4657.3436 | 302.2% | 1139.1898 | 999.2% | NEIN | NEIN | NEIN
25281 | L | M3 | XX | 30.45% | 2V | W2 | LWCH | MFH-3 | L_M3_XX_30%_2V-LWCH | 7.0744 | 2000 | Lugano | 30.45% | 30% | 22.01% | Normal | Medium | 3000 | 40 | 15 | 5 | 2.75 | I | 600 | 600 | 1051.875 | 460.625 | 1.9741 | 3.9482 | 6.9217 | 16.2161 | 4.359 | 5.907% | 11.81% | 20.71% | 48.52% | 13.04% | 33.419 | 15.121 | 0.85641 | 27.265 | 36.3774 | 64.18% | 440.4% | 12.896 | 38688.0336 | 7.0744 | 21223.1267 | Glasersatz 2-IV | -1965.7455 | -8.477% | WP LW CH Zer | 526.3335 | 367.1601 | -48.7505 | -8.477% | -34.0074 | -8.477% | 4657.3436 | 1139.1898 | - | - | - | - | 4657.3436 | 9553% | 1139.1898 | 3350% | NEIN | NEIN | NEIN
25282 | L | M3 | XX | 30.45% | 2V | W3 | ERMX | MFH-3 | L_M3_XX_30%_2V-ERMX | 7.0744 | 2000 | Lugano | 30.45% | 30% | 22.01% | Normal | Medium | 3000 | 40 | 15 | 5 | 2.75 | I | 600 | 600 | 1051.875 | 460.625 | 1.9741 | 3.9482 | 6.9217 | 16.2161 | 4.359 | 5.907% | 11.81% | 20.71% | 48.52% | 13.04% | 33.419 | 15.121 | 0.85641 | 27.265 | 36.3774 | 64.18% | 440.4% | 12.896 | 38688.0336 | 7.0744 | 21223.1267 | Glasersatz 2-IV | -1965.7455 | -8.477% | WP E CH Mix | 8934.9364 | 742.8094 | -827.5788 | -8.477% | -68.8011 | -8.477% | 4657.3436 | 1139.1898 | - | - | - | - | 4657.3436 | 562.8% | 1139.1898 | 1656% | NEIN | NEIN | NEIN
25283 | L | M3 | XX | 30.45% | 2V | ST | SOTH | MFH-3 | L_M3_XX_30%_2V-SOTH | 7.0744 | 2000 | Lugano | 30.45% | 30% | 22.01% | Normal | Medium | 3000 | 40 | 15 | 5 | 2.75 | I | 600 | 600 | 1051.875 | 460.625 | 1.9741 | 3.9482 | 6.9217 | 16.2161 | 4.359 | 5.907% | 11.81% | 20.71% | 48.52% | 13.04% | 33.419 | 15.121 | 0.85641 | 27.265 | 36.3774 | 64.18% | 440.4% | 12.896 | 38688.0336 | 7.0744 | 21223.1267 | Glasersatz 2-IV | -1965.7455 | -8.477% | Solarthermie | 1496.7889 | 368.6122 | -138.6368 | -8.477% | -34.1419 | -8.477% | 4657.3436 | 1139.1898 | - | - | - | - | 4657.3436 | 3359% | 1139.1898 | 3337% | NEIN | NEIN | NEIN
25284 | L | M3 | XX | 30.45% | 2V | HS | HO-SC | MFH-3 | L_M3_XX_30%_2V-HO-SC | 7.0744 | 2000 | Lugano | 30.45% | 30% | 22.01% | Normal | Medium | 3000 | 40 | 15 | 5 | 2.75 | I | 600 | 600 | 1051.875 | 460.625 | 1.9741 | 3.9482 | 6.9217 | 16.2161 | 4.359 | 5.907% | 11.81% | 20.71% | 48.52% | 13.04% | 33.419 | 15.121 | 0.85641 | 27.265 | 36.3774 | 64.18% | 440.4% | 12.896 | 38688.0336 | 7.0744 | 21223.1267 | Glasersatz 2-IV | -1965.7455 | -8.477% | Holz Schnitzel | 766.5294 | 267.1617 | -70.9981 | -8.477% | -24.7453 | -8.477% | 4657.3436 | 1139.1898 | - | - | - | - | 4657.3436 | 6560% | 1139.1898 | 4604% | NEIN | NEIN | NEIN
25285 | L | M3 | XX | 30.45% | 3V | ÖL | ÖL-HE | MFH-3 | L_M3_XX_30%_3V-ÖL-HE | 6.5558 | 2000 | Lugano | 30.45% | 30% | 22.01% | Normal | Medium | 3000 | 40 | 15 | 5 | 2.75 | I | 600 | 600 | 1051.875 | 460.625 | 1.9741 | 3.9482 | 6.9217 | 10.7946 | 3.5458 | 7.262% | 14.52% | 25.46% | 39.71% | 13.04% | 27.1844 | 15.121 | 0.84766 | 27.265 | 30.3145 | 60.74% | 392% | 11.747 | 35241.1326 | 6.5558 | 19667.3357 | Glasersatz 3-IV | -3521.5365 | -15.19% | Öl-Heizung | 27315.7441 | 7080.2409 | -4891.0229 | -15.19% | -1267.7531 | -15.19% | 5912.6366 | 1476.8659 | - | - | - | - | 5912.6366 | 120.9% | 1476.8659 | 116.5% | NEIN | NEIN | NEIN
25286 | L | M3 | XX | 30.45% | 3V | FW | FEWA | MFH-3 | L_M3_XX_30%_3V-FEWA | 6.5558 | 2000 | Lugano | 30.45% | 30% | 22.01% | Normal | Medium | 3000 | 40 | 15 | 5 | 2.75 | I | 600 | 600 | 1051.875 | 460.625 | 1.9741 | 3.9482 | 6.9217 | 10.7946 | 3.5458 | 7.262% | 14.52% | 25.46% | 39.71% | 13.04% | 27.1844 | 15.121 | 0.84766 | 27.265 | 30.3145 | 60.74% | 392% | 11.747 | 35241.1326 | 6.5558 | 19667.3357 | Glasersatz 3-IV | -3521.5365 | -15.19% | Fernwärme | 7751.2441 | 1522.4832 | -1387.8997 | -15.19% | -272.6084 | -15.19% | 5912.6366 | 1476.8659 | - | - | - | - | 5912.6366 | 426% | 1476.8659 | 541.8% | NEIN | NEIN | NEIN
25287 | L | M3 | XX | 30.45% | 3V | W1 | LWMX | MFH-3 | L_M3_XX_30%_3V-LWMX | 6.5558 | 2000 | Lugano | 30.45% | 30% | 22.01% | Normal | Medium | 3000 | 40 | 15 | 5 | 2.75 | I | 600 | 600 | 1051.875 | 460.625 | 1.9741 | 3.9482 | 6.9217 | 10.7946 | 3.5458 | 7.262% | 14.52% | 25.46% | 39.71% | 13.04% | 27.1844 | 15.121 | 0.84766 | 27.265 | 30.3145 | 60.74% | 392% | 11.747 | 35241.1326 | 6.5558 | 19667.3357 | Glasersatz 3-IV | -3521.5365 | -15.19% | WP LW CH Mix | 15419.1912 | 1140.7055 | -2760.8846 | -15.19% | -204.2491 | -15.19% | 5912.6366 | 1476.8659 | - | - | - | - | 5912.6366 | 214.2% | 1476.8659 | 723.1% | NEIN | NEIN | NEIN
25288 | L | M3 | XX | 30.45% | 3V | W2 | LWCH | MFH-3 | L_M3_XX_30%_3V-LWCH | 6.5558 | 2000 | Lugano | 30.45% | 30% | 22.01% | Normal | Medium | 3000 | 40 | 15 | 5 | 2.75 | I | 600 | 600 | 1051.875 | 460.625 | 1.9741 | 3.9482 | 6.9217 | 10.7946 | 3.5458 | 7.262% | 14.52% | 25.46% | 39.71% | 13.04% | 27.1844 | 15.121 | 0.84766 | 27.265 | 30.3145 | 60.74% | 392% | 11.747 | 35241.1326 | 6.5558 | 19667.3357 | Glasersatz 3-IV | -3521.5365 | -15.19% | WP LW CH Zer | 487.7499 | 340.2449 | -87.3341 | -15.19% | -60.9226 | -15.19% | 5912.6366 | 1476.8659 | - | - | - | - | 5912.6366 | 6770% | 1476.8659 | 2424% | NEIN | NEIN | NEIN
25289 | L | M3 | XX | 30.45% | 3V | W3 | ERMX | MFH-3 | L_M3_XX_30%_3V-ERMX | 6.5558 | 2000 | Lugano | 30.45% | 30% | 22.01% | Normal | Medium | 3000 | 40 | 15 | 5 | 2.75 | I | 600 | 600 | 1051.875 | 460.625 | 1.9741 | 3.9482 | 6.9217 | 10.7946 | 3.5458 | 7.262% | 14.52% | 25.46% | 39.71% | 13.04% | 27.1844 | 15.121 | 0.84766 | 27.265 | 30.3145 | 60.74% | 392% | 11.747 | 35241.1326 | 6.5558 | 19667.3357 | Glasersatz 3-IV | -3521.5365 | -15.19% | WP E CH Mix | 8279.9483 | 688.3568 | -1482.5669 | -15.19% | -123.2538 | -15.19% | 5912.6366 | 1476.8659 | - | - | - | - | 5912.6366 | 398.8% | 1476.8659 | 1198% | NEIN | NEIN | NEIN
25290 | L | M3 | XX | 30.45% | 3V | ST | SOTH | MFH-3 | L_M3_XX_30%_3V-SOTH | 6.5558 | 2000 | Lugano | 30.45% | 30% | 22.01% | Normal | Medium | 3000 | 40 | 15 | 5 | 2.75 | I | 600 | 600 | 1051.875 | 460.625 | 1.9741 | 3.9482 | 6.9217 | 10.7946 | 3.5458 | 7.262% | 14.52% | 25.46% | 39.71% | 13.04% | 27.1844 | 15.121 | 0.84766 | 27.265 | 30.3145 | 60.74% | 392% | 11.747 | 35241.1326 | 6.5558 | 19667.3357 | Glasersatz 3-IV | -3521.5365 | -15.19% | Solarthermie | 1387.0647 | 341.5906 | -248.361 | -15.19% | -61.1635 | -15.19% | 5912.6366 | 1476.8659 | - | - | - | - | 5912.6366 | 2381% | 1476.8659 | 2415% | NEIN | NEIN | NEIN
25291 | L | M3 | XX | 30.45% | 3V | HS | HO-SC | MFH-3 | L_M3_XX_30%_3V-HO-SC | 6.5558 | 2000 | Lugano | 30.45% | 30% | 22.01% | Normal | Medium | 3000 | 40 | 15 | 5 | 2.75 | I | 600 | 600 | 1051.875 | 460.625 | 1.9741 | 3.9482 | 6.9217 | 10.7946 | 3.5458 | 7.262% | 14.52% | 25.46% | 39.71% | 13.04% | 27.1844 | 15.121 | 0.84766 | 27.265 | 30.3145 | 60.74% | 392% | 11.747 | 35241.1326 | 6.5558 | 19667.3357 | Glasersatz 3-IV | -3521.5365 | -15.19% | Holz Schnitzel | 710.3379 | 247.577 | -127.1896 | -15.19% | -44.3299 | -15.19% | 5912.6366 | 1476.8659 | - | - | - | - | 5912.6366 | 4649% | 1476.8659 | 3332% | NEIN | NEIN | NEIN
25292 | L | M3 | XX | 30.45% | VK | ÖL | ÖL-HE | MFH-3 | L_M3_XX_30%_VK-ÖL-HE | 7.2623 | 2000 | Lugano | 30.45% | 30% | 22.01% | Normal | Medium | 3000 | 40 | 15 | 5 | 2.75 | I | 600 | 600 | 1051.875 | 460.625 | 1.9741 | 3.9482 | 6.9217 | 12.458 | 3.7953 | 6.784% | 13.57% | 23.79% | 42.82% | 13.04% | 29.0973 | 15.121 | 0.83842 | 27.265 | 30.3145 | 57.48% | 350% | 11.0869 | 33260.8075 | 7.2623 | 21786.7965 | Glasersatz Vakuum | -1402.0757 | -6.046% | Öl-Heizung | 30259.4396 | 7843.2467 | -1947.3274 | -6.046% | -504.7473 | -6.046% | 6287.4139 | 1537.9063 | - | - | - | - | 6287.4139 | 322.9% | 1537.9063 | 304.7% | NEIN | NEIN | NEIN
25293 | L | M3 | XX | 30.45% | VK | FW | FEWA | MFH-3 | L_M3_XX_30%_VK-FEWA | 7.2623 | 2000 | Lugano | 30.45% | 30% | 22.01% | Normal | Medium | 3000 | 40 | 15 | 5 | 2.75 | I | 600 | 600 | 1051.875 | 460.625 | 1.9741 | 3.9482 | 6.9217 | 12.458 | 3.7953 | 6.784% | 13.57% | 23.79% | 42.82% | 13.04% | 29.0973 | 15.121 | 0.83842 | 27.265 | 30.3145 | 57.48% | 350% | 11.0869 | 33260.8075 | 7.2623 | 21786.7965 | Glasersatz Vakuum | -1402.0757 | -6.046% | Fernwärme | 8586.561 | 1686.5544 | -552.5828 | -6.046% | -108.5372 | -6.046% | 6287.4139 | 1537.9063 | - | - | - | - | 6287.4139 | 1138% | 1537.9063 | 1417% | NEIN | NEIN | NEIN
25294 | L | M3 | XX | 30.45% | VK | W1 | LWMX | MFH-3 | L_M3_XX_30%_VK-LWMX | 7.2623 | 2000 | Lugano | 30.45% | 30% | 22.01% | Normal | Medium | 3000 | 40 | 15 | 5 | 2.75 | I | 600 | 600 | 1051.875 | 460.625 | 1.9741 | 3.9482 | 6.9217 | 12.458 | 3.7953 | 6.784% | 13.57% | 23.79% | 42.82% | 13.04% | 29.0973 | 15.121 | 0.83842 | 27.265 | 30.3145 | 57.48% | 350% | 11.0869 | 33260.8075 | 7.2623 | 21786.7965 | Glasersatz Vakuum | -1402.0757 | -6.046% | WP LW CH Mix | 17080.8484 | 1263.6342 | -1099.2274 | -6.046% | -81.3204 | -6.046% | 6287.4139 | 1537.9063 | - | - | - | - | 6287.4139 | 572% | 1537.9063 | 1891% | NEIN | NEIN | NEIN
25295 | L | M3 | XX | 30.45% | VK | W2 | LWCH | MFH-3 | L_M3_XX_30%_VK-LWCH | 7.2623 | 2000 | Lugano | 30.45% | 30% | 22.01% | Normal | Medium | 3000 | 40 | 15 | 5 | 2.75 | I | 600 | 600 | 1051.875 | 460.625 | 1.9741 | 3.9482 | 6.9217 | 12.458 | 3.7953 | 6.784% | 13.57% | 23.79% | 42.82% | 13.04% | 29.0973 | 15.121 | 0.83842 | 27.265 | 30.3145 | 57.48% | 350% | 11.0869 | 33260.8075 | 7.2623 | 21786.7965 | Glasersatz Vakuum | -1402.0757 | -6.046% | WP LW CH Zer | 540.3126 | 376.9116 | -34.7715 | -6.046% | -24.2559 | -6.046% | 6287.4139 | 1537.9063 | - | - | - | - | 6287.4139 | 18082% | 1537.9063 | 6340% | NEIN | NEIN | NEIN
25296 | L | M3 | XX | 30.45% | VK | W3 | ERMX | MFH-3 | L_M3_XX_30%_VK-ERMX | 7.2623 | 2000 | Lugano | 30.45% | 30% | 22.01% | Normal | Medium | 3000 | 40 | 15 | 5 | 2.75 | I | 600 | 600 | 1051.875 | 460.625 | 1.9741 | 3.9482 | 6.9217 | 12.458 | 3.7953 | 6.784% | 13.57% | 23.79% | 42.82% | 13.04% | 29.0973 | 15.121 | 0.83842 | 27.265 | 30.3145 | 57.48% | 350% | 11.0869 | 33260.8075 | 7.2623 | 21786.7965 | Glasersatz Vakuum | -1402.0757 | -6.046% | WP E CH Mix | 9172.2413 | 762.5379 | -590.2739 | -6.046% | -49.0727 | -6.046% | 6287.4139 | 1537.9063 | - | - | - | - | 6287.4139 | 1065% | 1537.9063 | 3134% | NEIN | NEIN | NEIN
25297 | L | M3 | XX | 30.45% | VK | ST | SOTH | MFH-3 | L_M3_XX_30%_VK-SOTH | 7.2623 | 2000 | Lugano | 30.45% | 30% | 22.01% | Normal | Medium | 3000 | 40 | 15 | 5 | 2.75 | I | 600 | 600 | 1051.875 | 460.625 | 1.9741 | 3.9482 | 6.9217 | 12.458 | 3.7953 | 6.784% | 13.57% | 23.79% | 42.82% | 13.04% | 29.0973 | 15.121 | 0.83842 | 27.265 | 30.3145 | 57.48% | 350% | 11.0869 | 33260.8075 | 7.2623 | 21786.7965 | Glasersatz Vakuum | -1402.0757 | -6.046% | Solarthermie | 1536.5425 | 378.4023 | -98.8832 | -6.046% | -24.3518 | -6.046% | 6287.4139 | 1537.9063 | - | - | - | - | 6287.4139 | 6358% | 1537.9063 | 6315% | NEIN | NEIN | NEIN
25298 | L | M3 | XX | 30.45% | VK | HS | HO-SC | MFH-3 | L_M3_XX_30%_VK-HO-SC | 7.2623 | 2000 | Lugano | 30.45% | 30% | 22.01% | Normal | Medium | 3000 | 40 | 15 | 5 | 2.75 | I | 600 | 600 | 1051.875 | 460.625 | 1.9741 | 3.9482 | 6.9217 | 12.458 | 3.7953 | 6.784% | 13.57% | 23.79% | 42.82% | 13.04% | 29.0973 | 15.121 | 0.83842 | 27.265 | 30.3145 | 57.48% | 350% | 11.0869 | 33260.8075 | 7.2623 | 21786.7965 | Glasersatz Vakuum | -1402.0757 | -6.046% | Holz Schnitzel | 786.8878 | 274.2573 | -50.6397 | -6.046% | -17.6497 | -6.046% | 6287.4139 | 1537.9063 | - | - | - | - | 6287.4139 | 12416% | 1537.9063 | 8714% | NEIN | NEIN | NEIN
25299 | L | M3 | XX | 30.45% | VA | ÖL | ÖL-HE | MFH-3 | L_M3_XX_30%_VA-ÖL-HE | 7.4119 | 2000 | Lugano | 30.45% | 30% | 22.01% | Normal | Medium | 3000 | 40 | 15 | 5 | 2.75 | I | 600 | 600 | 1051.875 | 460.625 | 1.9741 | 3.9482 | 6.9217 | 14.9146 | 4.1638 | 6.184% | 12.37% | 21.68% | 46.72% | 13.04% | 31.9224 | 15.121 | 0.84484 | 27.265 | 33.3459 | 59.89% | 380.1% | 11.7584 | 35275.292 | 7.4119 | 22235.7906 | Glasaufdopplung | -953.0816 | -4.11% | Öl-Heizung | 30883.0425 | 8004.8846 | -1323.7244 | -4.11% | -343.1094 | -4.11% | 2521.0753 | 583.7486 | - | - | - | - | 2521.0753 | 190.5% | 583.7486 | 170.1% | NEIN | NEIN | NEIN
25300 | L | M3 | XX | 30.45% | VA | FW | FEWA | MFH-3 | L_M3_XX_30%_VA-FEWA | 7.4119 | 2000 | Lugano | 30.45% | 30% | 22.01% | Normal | Medium | 3000 | 40 | 15 | 5 | 2.75 | I | 600 | 600 | 1051.875 | 460.625 | 1.9741 | 3.9482 | 6.9217 | 14.9146 | 4.1638 | 6.184% | 12.37% | 21.68% | 46.72% | 13.04% | 31.9224 | 15.121 | 0.84484 | 27.265 | 33.3459 | 59.89% | 380.1% | 11.7584 | 35275.292 | 7.4119 | 22235.7906 | Glasaufdopplung | -953.0816 | -4.11% | Fernwärme | 8763.5175 | 1721.3118 | -375.6263 | -4.11% | -73.7797 | -4.11% | 2521.0753 | 583.7486 | - | - | - | - | 2521.0753 | 671.2% | 583.7486 | 791.2% | NEIN | NEIN | NEIN
25301 | L | M3 | XX | 30.45% | VA | W1 | LWMX | MFH-3 | L_M3_XX_30%_VA-LWMX | 7.4119 | 2000 | Lugano | 30.45% | 30% | 22.01% | Normal | Medium | 3000 | 40 | 15 | 5 | 2.75 | I | 600 | 600 | 1051.875 | 460.625 | 1.9741 | 3.9482 | 6.9217 | 14.9146 | 4.1638 | 6.184% | 12.37% | 21.68% | 46.72% | 13.04% | 31.9224 | 15.121 | 0.84484 | 27.265 | 33.3459 | 59.89% | 380.1% | 11.7584 | 35275.292 | 7.4119 | 22235.7906 | Glasaufdopplung | -953.0816 | -4.11% | WP LW CH Mix | 17432.8598 | 1289.6759 | -747.216 | -4.11% | -55.2787 | -4.11% | 2521.0753 | 583.7486 | - | - | - | - | 2521.0753 | 337.4% | 583.7486 | 1056% | NEIN | NEIN | NEIN
25302 | L | M3 | XX | 30.45% | VA | W2 | LWCH | MFH-3 | L_M3_XX_30%_VA-LWCH | 7.4119 | 2000 | Lugano | 30.45% | 30% | 22.01% | Normal | Medium | 3000 | 40 | 15 | 5 | 2.75 | I | 600 | 600 | 1051.875 | 460.625 | 1.9741 | 3.9482 | 6.9217 | 14.9146 | 4.1638 | 6.184% | 12.37% | 21.68% | 46.72% | 13.04% | 31.9224 | 15.121 | 0.84484 | 27.265 | 33.3459 | 59.89% | 380.1% | 11.7584 | 35275.292 | 7.4119 | 22235.7906 | Glasaufdopplung | -953.0816 | -4.11% | WP LW CH Zer | 551.4476 | 384.6792 | -23.6364 | -4.11% | -16.4883 | -4.11% | 2521.0753 | 583.7486 | - | - | - | - | 2521.0753 | 10666% | 583.7486 | 3540% | NEIN | NEIN | NEIN
25303 | L | M3 | XX | 30.45% | VA | W3 | ERMX | MFH-3 | L_M3_XX_30%_VA-ERMX | 7.4119 | 2000 | Lugano | 30.45% | 30% | 22.01% | Normal | Medium | 3000 | 40 | 15 | 5 | 2.75 | I | 600 | 600 | 1051.875 | 460.625 | 1.9741 | 3.9482 | 6.9217 | 14.9146 | 4.1638 | 6.184% | 12.37% | 21.68% | 46.72% | 13.04% | 31.9224 | 15.121 | 0.84484 | 27.265 | 33.3459 | 59.89% | 380.1% | 11.7584 | 35275.292 | 7.4119 | 22235.7906 | Glasaufdopplung | -953.0816 | -4.11% | WP E CH Mix | 9361.2679 | 778.2527 | -401.2474 | -4.11% | -33.3579 | -4.11% | 2521.0753 | 583.7486 | - | - | - | - | 2521.0753 | 628.3% | 583.7486 | 1750% | NEIN | NEIN | NEIN
25304 | L | M3 | XX | 30.45% | VA | ST | SOTH | MFH-3 | L_M3_XX_30%_VA-SOTH | 7.4119 | 2000 | Lugano | 30.45% | 30% | 22.01% | Normal | Medium | 3000 | 40 | 15 | 5 | 2.75 | I | 600 | 600 | 1051.875 | 460.625 | 1.9741 | 3.9482 | 6.9217 | 14.9146 | 4.1638 | 6.184% | 12.37% | 21.68% | 46.72% | 13.04% | 31.9224 | 15.121 | 0.84484 | 27.265 | 33.3459 | 59.89% | 380.1% | 11.7584 | 35275.292 | 7.4119 | 22235.7906 | Glasaufdopplung | -953.0816 | -4.11% | Solarthermie | 1568.2084 | 386.2006 | -67.2173 | -4.11% | -16.5535 | -4.11% | 2521.0753 | 583.7486 | - | - | - | - | 2521.0753 | 3751% | 583.7486 | 3526% | NEIN | NEIN | NEIN
25305 | L | M3 | XX | 30.45% | VA | HS | HO-SC | MFH-3 | L_M3_XX_30%_VA-HO-SC | 7.4119 | 2000 | Lugano | 30.45% | 30% | 22.01% | Normal | Medium | 3000 | 40 | 15 | 5 | 2.75 | I | 600 | 600 | 1051.875 | 460.625 | 1.9741 | 3.9482 | 6.9217 | 14.9146 | 4.1638 | 6.184% | 12.37% | 21.68% | 46.72% | 13.04% | 31.9224 | 15.121 | 0.84484 | 27.265 | 33.3459 | 59.89% | 380.1% | 11.7584 | 35275.292 | 7.4119 | 22235.7906 | Glasaufdopplung | -953.0816 | -4.11% | Holz Schnitzel | 803.1044 | 279.9094 | -34.4231 | -4.11% | -11.9976 | -4.11% | 2521.0753 | 583.7486 | - | - | - | - | 2521.0753 | 7324% | 583.7486 | 4866% | NEIN | NEIN | NEIN
25306 | L | M3 | XX | 30.45% | HO | ÖL | ÖL-HE | MFH-3 | L_M3_XX_30%_HO-ÖL-HE | 6.23 | 2000 | Lugano | 30.45% | 30% | 22.01% | Normal | Medium | 3000 | 40 | 15 | 5 | 2.75 | I | 600 | 600 | 1051.875 | 460.625 | 1.9741 | 3.9482 | 6.9217 | 9.9997 | 3.4265 | 7.515% | 15.03% | 26.35% | 38.06% | 13.04% | 26.2702 | 15.121 | 0.85209 | 27.265 | 30.3145 | 62.41% | 414.6% | 12.0689 | 36206.7465 | 6.23 | 18689.9316 | Fensterersatz H | -4498.9407 | -19.4% | Öl-Heizung | 25958.2383 | 6728.3754 | -6248.5287 | -19.4% | -1619.6186 | -19.4% | 4927.1971 | 1230.7216 | 2059.5847 | 433.351 | - | - | 6986.7818 | 111.8% | 1664.0726 | 102.7% | NEIN | NEIN | NEIN
25307 | L | M3 | XX | 30.45% | HO | FW | FEWA | MFH-3 | L_M3_XX_30%_HO-FEWA | 6.23 | 2000 | Lugano | 30.45% | 30% | 22.01% | Normal | Medium | 3000 | 40 | 15 | 5 | 2.75 | I | 600 | 600 | 1051.875 | 460.625 | 1.9741 | 3.9482 | 6.9217 | 9.9997 | 3.4265 | 7.515% | 15.03% | 26.35% | 38.06% | 13.04% | 26.2702 | 15.121 | 0.85209 | 27.265 | 30.3145 | 62.41% | 414.6% | 12.0689 | 36206.7465 | 6.23 | 18689.9316 | Fensterersatz H | -4498.9407 | -19.4% | Fernwärme | 7366.0318 | 1446.8206 | -1773.1119 | -19.4% | -348.2709 | -19.4% | 4927.1971 | 1230.7216 | 2059.5847 | 433.351 | - | - | 6986.7818 | 394% | 1664.0726 | 477.8% | NEIN | NEIN | NEIN
25308 | L | M3 | XX | 30.45% | HO | W1 | LWMX | MFH-3 | L_M3_XX_30%_HO-LWMX | 6.23 | 2000 | Lugano | 30.45% | 30% | 22.01% | Normal | Medium | 3000 | 40 | 15 | 5 | 2.75 | I | 600 | 600 | 1051.875 | 460.625 | 1.9741 | 3.9482 | 6.9217 | 9.9997 | 3.4265 | 7.515% | 15.03% | 26.35% | 38.06% | 13.04% | 26.2702 | 15.121 | 0.85209 | 27.265 | 30.3145 | 62.41% | 414.6% | 12.0689 | 36206.7465 | 6.23 | 18689.9316 | Fensterersatz H | -4498.9407 | -19.4% | WP LW CH Mix | 14652.9063 | 1084.016 | -3527.1695 | -19.4% | -260.9386 | -19.4% | 4927.1971 | 1230.7216 | 2059.5847 | 433.351 | - | - | 6986.7818 | 198.1% | 1664.0726 | 637.7% | NEIN | NEIN | NEIN
25309 | L | M3 | XX | 30.45% | HO | W2 | LWCH | MFH-3 | L_M3_XX_30%_HO-LWCH | 6.23 | 2000 | Lugano | 30.45% | 30% | 22.01% | Normal | Medium | 3000 | 40 | 15 | 5 | 2.75 | I | 600 | 600 | 1051.875 | 460.625 | 1.9741 | 3.9482 | 6.9217 | 9.9997 | 3.4265 | 7.515% | 15.03% | 26.35% | 38.06% | 13.04% | 26.2702 | 15.121 | 0.85209 | 27.265 | 30.3145 | 62.41% | 414.6% | 12.0689 | 36206.7465 | 6.23 | 18689.9316 | Fensterersatz H | -4498.9407 | -19.4% | WP LW CH Zer | 463.5103 | 323.3358 | -111.5737 | -19.4% | -77.8317 | -19.4% | 4927.1971 | 1230.7216 | 2059.5847 | 433.351 | - | - | 6986.7818 | 6262% | 1664.0726 | 2138% | NEIN | NEIN | NEIN
25310 | L | M3 | XX | 30.45% | HO | W3 | ERMX | MFH-3 | L_M3_XX_30%_HO-ERMX | 6.23 | 2000 | Lugano | 30.45% | 30% | 22.01% | Normal | Medium | 3000 | 40 | 15 | 5 | 2.75 | I | 600 | 600 | 1051.875 | 460.625 | 1.9741 | 3.9482 | 6.9217 | 9.9997 | 3.4265 | 7.515% | 15.03% | 26.35% | 38.06% | 13.04% | 26.2702 | 15.121 | 0.85209 | 27.265 | 30.3145 | 62.41% | 414.6% | 12.0689 | 36206.7465 | 6.23 | 18689.9316 | Fensterersatz H | -4498.9407 | -19.4% | WP E CH Mix | 7868.4612 | 654.1476 | -1894.054 | -19.4% | -157.4629 | -19.4% | 4927.1971 | 1230.7216 | 2059.5847 | 433.351 | - | - | 6986.7818 | 368.9% | 1664.0726 | 1057% | NEIN | NEIN | NEIN
25311 | L | M3 | XX | 30.45% | HO | ST | SOTH | MFH-3 | L_M3_XX_30%_HO-SOTH | 6.23 | 2000 | Lugano | 30.45% | 30% | 22.01% | Normal | Medium | 3000 | 40 | 15 | 5 | 2.75 | I | 600 | 600 | 1051.875 | 460.625 | 1.9741 | 3.9482 | 6.9217 | 9.9997 | 3.4265 | 7.515% | 15.03% | 26.35% | 38.06% | 13.04% | 26.2702 | 15.121 | 0.85209 | 27.265 | 30.3145 | 62.41% | 414.6% | 12.0689 | 36206.7465 | 6.23 | 18689.9316 | Fensterersatz H | -4498.9407 | -19.4% | Solarthermie | 1318.132 | 324.6146 | -317.2937 | -19.4% | -78.1395 | -19.4% | 4927.1971 | 1230.7216 | 2059.5847 | 433.351 | - | - | 6986.7818 | 2202% | 1664.0726 | 2130% | NEIN | NEIN | NEIN
25312 | L | M3 | XX | 30.45% | HO | HS | HO-SC | MFH-3 | L_M3_XX_30%_HO-HO-SC | 6.23 | 2000 | Lugano | 30.45% | 30% | 22.01% | Normal | Medium | 3000 | 40 | 15 | 5 | 2.75 | I | 600 | 600 | 1051.875 | 460.625 | 1.9741 | 3.9482 | 6.9217 | 9.9997 | 3.4265 | 7.515% | 15.03% | 26.35% | 38.06% | 13.04% | 26.2702 | 15.121 | 0.85209 | 27.265 | 30.3145 | 62.41% | 414.6% | 12.0689 | 36206.7465 | 6.23 | 18689.9316 | Fensterersatz H | -4498.9407 | -19.4% | Holz Schnitzel | 675.0364 | 235.2733 | -162.4912 | -19.4% | -56.6337 | -19.4% | 4927.1971 | 1230.7216 | 2059.5847 | 433.351 | - | - | 6986.7818 | 4300% | 1664.0726 | 2938% | NEIN | NEIN | NEIN
25313 | L | M3 | XX | 30.45% | HM | ÖL | ÖL-HE | MFH-3 | L_M3_XX_30%_HM-ÖL-HE | 6.3378 | 2000 | Lugano | 30.45% | 30% | 22.01% | Normal | Medium | 3000 | 40 | 15 | 5 | 2.75 | I | 600 | 600 | 1051.875 | 460.625 | 1.9741 | 3.9482 | 6.9217 | 10.2647 | 3.4663 | 7.428% | 14.86% | 26.05% | 38.63% | 13.04% | 26.5749 | 15.121 | 0.85061 | 27.265 | 30.3145 | 61.84% | 406.9% | 11.9612 | 35883.5689 | 6.3378 | 19013.3087 | Fensterersatz HM | -4175.5635 | -18.01% | Öl-Heizung | 26407.3732 | 6844.7911 | -5799.3937 | -18.01% | -1503.2029 | -18.01% | 4927.1971 | 1230.7216 | 2693.2363 | 590.1249 | - | - | 7620.4334 | 131.4% | 1820.8465 | 121.1% | NEIN | NEIN | NEIN
25314 | L | M3 | XX | 30.45% | HM | FW | FEWA | MFH-3 | L_M3_XX_30%_HM-FEWA | 6.3378 | 2000 | Lugano | 30.45% | 30% | 22.01% | Normal | Medium | 3000 | 40 | 15 | 5 | 2.75 | I | 600 | 600 | 1051.875 | 460.625 | 1.9741 | 3.9482 | 6.9217 | 10.2647 | 3.4663 | 7.428% | 14.86% | 26.05% | 38.63% | 13.04% | 26.5749 | 15.121 | 0.85061 | 27.265 | 30.3145 | 61.84% | 406.9% | 11.9612 | 35883.5689 | 6.3378 | 19013.3087 | Fensterersatz HM | -4175.5635 | -18.01% | Fernwärme | 7493.4805 | 1471.8538 | -1645.6633 | -18.01% | -323.2377 | -18.01% | 4927.1971 | 1230.7216 | 2693.2363 | 590.1249 | - | - | 7620.4334 | 463.1% | 1820.8465 | 563.3% | NEIN | NEIN | NEIN
25315 | L | M3 | XX | 30.45% | HM | W1 | LWMX | MFH-3 | L_M3_XX_30%_HM-LWMX | 6.3378 | 2000 | Lugano | 30.45% | 30% | 22.01% | Normal | Medium | 3000 | 40 | 15 | 5 | 2.75 | I | 600 | 600 | 1051.875 | 460.625 | 1.9741 | 3.9482 | 6.9217 | 10.2647 | 3.4663 | 7.428% | 14.86% | 26.05% | 38.63% | 13.04% | 26.5749 | 15.121 | 0.85061 | 27.265 | 30.3145 | 61.84% | 406.9% | 11.9612 | 35883.5689 | 6.3378 | 19013.3087 | Fensterersatz HM | -4175.5635 | -18.01% | WP LW CH Mix | 14906.4341 | 1102.7719 | -3273.6418 | -18.01% | -242.1827 | -18.01% | 4927.1971 | 1230.7216 | 2693.2363 | 590.1249 | - | - | 7620.4334 | 232.8% | 1820.8465 | 751.8% | NEIN | NEIN | NEIN
25316 | L | M3 | XX | 30.45% | HM | W2 | LWCH | MFH-3 | L_M3_XX_30%_HM-LWCH | 6.3378 | 2000 | Lugano | 30.45% | 30% | 22.01% | Normal | Medium | 3000 | 40 | 15 | 5 | 2.75 | I | 600 | 600 | 1051.875 | 460.625 | 1.9741 | 3.9482 | 6.9217 | 10.2647 | 3.4663 | 7.428% | 14.86% | 26.05% | 38.63% | 13.04% | 26.5749 | 15.121 | 0.85061 | 27.265 | 30.3145 | 61.84% | 406.9% | 11.9612 | 35883.5689 | 6.3378 | 19013.3087 | Fensterersatz HM | -4175.5635 | -18.01% | WP LW CH Zer | 471.5301 | 328.9302 | -103.554 | -18.01% | -72.2372 | -18.01% | 4927.1971 | 1230.7216 | 2693.2363 | 590.1249 | - | - | 7620.4334 | 7359% | 1820.8465 | 2521% | NEIN | NEIN | NEIN
25317 | L | M3 | XX | 30.45% | HM | W3 | ERMX | MFH-3 | L_M3_XX_30%_HM-ERMX | 6.3378 | 2000 | Lugano | 30.45% | 30% | 22.01% | Normal | Medium | 3000 | 40 | 15 | 5 | 2.75 | I | 600 | 600 | 1051.875 | 460.625 | 1.9741 | 3.9482 | 6.9217 | 10.2647 | 3.4663 | 7.428% | 14.86% | 26.05% | 38.63% | 13.04% | 26.5749 | 15.121 | 0.85061 | 27.265 | 30.3145 | 61.84% | 406.9% | 11.9612 | 35883.5689 | 6.3378 | 19013.3087 | Fensterersatz HM | -4175.5635 | -18.01% | WP E CH Mix | 8004.603 | 665.4658 | -1757.9122 | -18.01% | -146.1447 | -18.01% | 4927.1971 | 1230.7216 | 2693.2363 | 590.1249 | - | - | 7620.4334 | 433.5% | 1820.8465 | 1246% | NEIN | NEIN | NEIN
25318 | L | M3 | XX | 30.45% | HM | ST | SOTH | MFH-3 | L_M3_XX_30%_HM-SOTH | 6.3378 | 2000 | Lugano | 30.45% | 30% | 22.01% | Normal | Medium | 3000 | 40 | 15 | 5 | 2.75 | I | 600 | 600 | 1051.875 | 460.625 | 1.9741 | 3.9482 | 6.9217 | 10.2647 | 3.4663 | 7.428% | 14.86% | 26.05% | 38.63% | 13.04% | 26.5749 | 15.121 | 0.85061 | 27.265 | 30.3145 | 61.84% | 406.9% | 11.9612 | 35883.5689 | 6.3378 | 19013.3087 | Fensterersatz HM | -4175.5635 | -18.01% | Solarthermie | 1340.9386 | 330.2312 | -294.4871 | -18.01% | -72.5229 | -18.01% | 4927.1971 | 1230.7216 | 2693.2363 | 590.1249 | - | - | 7620.4334 | 2588% | 1820.8465 | 2511% | NEIN | NEIN | NEIN
25319 | L | M3 | XX | 30.45% | HM | HS | HO-SC | MFH-3 | L_M3_XX_30%_HM-HO-SC | 6.3378 | 2000 | Lugano | 30.45% | 30% | 22.01% | Normal | Medium | 3000 | 40 | 15 | 5 | 2.75 | I | 600 | 600 | 1051.875 | 460.625 | 1.9741 | 3.9482 | 6.9217 | 10.2647 | 3.4663 | 7.428% | 14.86% | 26.05% | 38.63% | 13.04% | 26.5749 | 15.121 | 0.85061 | 27.265 | 30.3145 | 61.84% | 406.9% | 11.9612 | 35883.5689 | 6.3378 | 19013.3087 | Fensterersatz HM | -4175.5635 | -18.01% | Holz Schnitzel | 686.716 | 239.344 | -150.8115 | -18.01% | -52.563 | -18.01% | 4927.1971 | 1230.7216 | 2693.2363 | 590.1249 | - | - | 7620.4334 | 5053% | 1820.8465 | 3464% | NEIN | NEIN | NEIN
25320 | L | M3 | XX | 30.45% | KU | ÖL | ÖL-HE | MFH-3 | L_M3_XX_30%_KU-ÖL-HE | 6.123 | 2000 | Lugano | 30.45% | 30% | 22.01% | Normal | Medium | 3000 | 40 | 15 | 5 | 2.75 | I | 600 | 600 | 1051.875 | 460.625 | 1.9741 | 3.9482 | 6.9217 | 9.7347 | 3.3868 | 7.603% | 15.21% | 26.66% | 37.49% | 13.04% | 25.9654 | 15.121 | 0.85357 | 27.265 | 30.3145 | 62.98% | 422.6% | 12.1771 | 36531.1975 | 6.123 | 18368.9199 | Fensterersatz K | -4819.9523 | -20.79% | Öl-Heizung | 25512.3888 | 6612.8112 | -6694.3782 | -20.79% | -1735.1828 | -20.79% | 4927.1971 | 1230.7216 | 3369.679 | 650.7193 | - | - | 8296.8761 | 123.9% | 1881.4409 | 108.4% | NEIN | NEIN | NEIN
25321 | L | M3 | XX | 30.45% | KU | FW | FEWA | MFH-3 | L_M3_XX_30%_KU-FEWA | 6.123 | 2000 | Lugano | 30.45% | 30% | 22.01% | Normal | Medium | 3000 | 40 | 15 | 5 | 2.75 | I | 600 | 600 | 1051.875 | 460.625 | 1.9741 | 3.9482 | 6.9217 | 9.7347 | 3.3868 | 7.603% | 15.21% | 26.66% | 37.49% | 13.04% | 25.9654 | 15.121 | 0.85357 | 27.265 | 30.3145 | 62.98% | 422.6% | 12.1771 | 36531.1975 | 6.123 | 18368.9199 | Fensterersatz K | -4819.9523 | -20.79% | Fernwärme | 7239.5155 | 1421.9705 | -1899.6283 | -20.79% | -373.121 | -20.79% | 4927.1971 | 1230.7216 | 3369.679 | 650.7193 | - | - | 8296.8761 | 436.8% | 1881.4409 | 504.2% | NEIN | NEIN | NEIN
25322 | L | M3 | XX | 30.45% | KU | W1 | LWMX | MFH-3 | L_M3_XX_30%_KU-LWMX | 6.123 | 2000 | Lugano | 30.45% | 30% | 22.01% | Normal | Medium | 3000 | 40 | 15 | 5 | 2.75 | I | 600 | 600 | 1051.875 | 460.625 | 1.9741 | 3.9482 | 6.9217 | 9.7347 | 3.3868 | 7.603% | 15.21% | 26.66% | 37.49% | 13.04% | 25.9654 | 15.121 | 0.85357 | 27.265 | 30.3145 | 62.98% | 422.6% | 12.1771 | 36531.1975 | 6.123 | 18368.9199 | Fensterersatz K | -4819.9523 | -20.79% | WP LW CH Mix | 14401.2332 | 1065.3974 | -3778.8426 | -20.79% | -279.5572 | -20.79% | 4927.1971 | 1230.7216 | 3369.679 | 650.7193 | - | - | 8296.8761 | 219.6% | 1881.4409 | 673% | NEIN | NEIN | NEIN
25323 | L | M3 | XX | 30.45% | KU | W2 | LWCH | MFH-3 | L_M3_XX_30%_KU-LWCH | 6.123 | 2000 | Lugano | 30.45% | 30% | 22.01% | Normal | Medium | 3000 | 40 | 15 | 5 | 2.75 | I | 600 | 600 | 1051.875 | 460.625 | 1.9741 | 3.9482 | 6.9217 | 9.7347 | 3.3868 | 7.603% | 15.21% | 26.66% | 37.49% | 13.04% | 25.9654 | 15.121 | 0.85357 | 27.265 | 30.3145 | 62.98% | 422.6% | 12.1771 | 36531.1975 | 6.123 | 18368.9199 | Fensterersatz K | -4819.9523 | -20.79% | WP LW CH Zer | 455.5492 | 317.7823 | -119.5348 | -20.79% | -83.3852 | -20.79% | 4927.1971 | 1230.7216 | 3369.679 | 650.7193 | - | - | 8296.8761 | 6941% | 1881.4409 | 2256% | NEIN | NEIN | NEIN
25324 | L | M3 | XX | 30.45% | KU | W3 | ERMX | MFH-3 | L_M3_XX_30%_KU-ERMX | 6.123 | 2000 | Lugano | 30.45% | 30% | 22.01% | Normal | Medium | 3000 | 40 | 15 | 5 | 2.75 | I | 600 | 600 | 1051.875 | 460.625 | 1.9741 | 3.9482 | 6.9217 | 9.7347 | 3.3868 | 7.603% | 15.21% | 26.66% | 37.49% | 13.04% | 25.9654 | 15.121 | 0.85357 | 27.265 | 30.3145 | 62.98% | 422.6% | 12.1771 | 36531.1975 | 6.123 | 18368.9199 | Fensterersatz K | -4819.9523 | -20.79% | WP E CH Mix | 7733.3153 | 642.9122 | -2029.1999 | -20.79% | -168.6983 | -20.79% | 4927.1971 | 1230.7216 | 3369.679 | 650.7193 | - | - | 8296.8761 | 408.9% | 1881.4409 | 1115% | NEIN | NEIN | NEIN
25325 | L | M3 | XX | 30.45% | KU | ST | SOTH | MFH-3 | L_M3_XX_30%_KU-SOTH | 6.123 | 2000 | Lugano | 30.45% | 30% | 22.01% | Normal | Medium | 3000 | 40 | 15 | 5 | 2.75 | I | 600 | 600 | 1051.875 | 460.625 | 1.9741 | 3.9482 | 6.9217 | 9.7347 | 3.3868 | 7.603% | 15.21% | 26.66% | 37.49% | 13.04% | 25.9654 | 15.121 | 0.85357 | 27.265 | 30.3145 | 62.98% | 422.6% | 12.1771 | 36531.1975 | 6.123 | 18368.9199 | Fensterersatz K | -4819.9523 | -20.79% | Solarthermie | 1295.4922 | 319.0391 | -339.9335 | -20.79% | -83.715 | -20.79% | 4927.1971 | 1230.7216 | 3369.679 | 650.7193 | - | - | 8296.8761 | 2441% | 1881.4409 | 2247% | NEIN | NEIN | NEIN
25326 | L | M3 | XX | 30.45% | KU | HS | HO-SC | MFH-3 | L_M3_XX_30%_KU-HO-SC | 6.123 | 2000 | Lugano | 30.45% | 30% | 22.01% | Normal | Medium | 3000 | 40 | 15 | 5 | 2.75 | I | 600 | 600 | 1051.875 | 460.625 | 1.9741 | 3.9482 | 6.9217 | 9.7347 | 3.3868 | 7.603% | 15.21% | 26.66% | 37.49% | 13.04% | 25.9654 | 15.121 | 0.85357 | 27.265 | 30.3145 | 62.98% | 422.6% | 12.1771 | 36531.1975 | 6.123 | 18368.9199 | Fensterersatz K | -4819.9523 | -20.79% | Holz Schnitzel | 663.4422 | 231.2323 | -174.0853 | -20.79% | -60.6747 | -20.79% | 4927.1971 | 1230.7216 | 3369.679 | 650.7193 | - | - | 8296.8761 | 4766% | 1881.4409 | 3101% | NEIN | NEIN | NEIN
25327 | L | M3 | XX | 30.45% | ME | ÖL | ÖL-HE | MFH-3 | L_M3_XX_30%_ME-ÖL-HE | 6.5558 | 2000 | Lugano | 30.45% | 30% | 22.01% | Normal | Medium | 3000 | 40 | 15 | 5 | 2.75 | I | 600 | 600 | 1051.875 | 460.625 | 1.9741 | 3.9482 | 6.9217 | 10.7946 | 3.5458 | 7.262% | 14.52% | 25.46% | 39.71% | 13.04% | 27.1844 | 15.121 | 0.84766 | 27.265 | 30.3145 | 60.74% | 392% | 11.747 | 35241.1326 | 6.5558 | 19667.3357 | Fensterersatz M | -3521.5365 | -15.19% | Öl-Heizung | 27315.7441 | 7080.2409 | -4891.0229 | -15.19% | -1267.7531 | -15.19% | 4927.1971 | 1230.7216 | 4414.3765 | 1052.9427 | - | - | 9341.5736 | 191% | 2283.6643 | 180.1% | NEIN | NEIN | NEIN
25328 | L | M3 | XX | 30.45% | ME | FW | FEWA | MFH-3 | L_M3_XX_30%_ME-FEWA | 6.5558 | 2000 | Lugano | 30.45% | 30% | 22.01% | Normal | Medium | 3000 | 40 | 15 | 5 | 2.75 | I | 600 | 600 | 1051.875 | 460.625 | 1.9741 | 3.9482 | 6.9217 | 10.7946 | 3.5458 | 7.262% | 14.52% | 25.46% | 39.71% | 13.04% | 27.1844 | 15.121 | 0.84766 | 27.265 | 30.3145 | 60.74% | 392% | 11.747 | 35241.1326 | 6.5558 | 19667.3357 | Fensterersatz M | -3521.5365 | -15.19% | Fernwärme | 7751.2441 | 1522.4832 | -1387.8997 | -15.19% | -272.6084 | -15.19% | 4927.1971 | 1230.7216 | 4414.3765 | 1052.9427 | - | - | 9341.5736 | 673.1% | 2283.6643 | 837.7% | NEIN | NEIN | NEIN
25329 | L | M3 | XX | 30.45% | ME | W1 | LWMX | MFH-3 | L_M3_XX_30%_ME-LWMX | 6.5558 | 2000 | Lugano | 30.45% | 30% | 22.01% | Normal | Medium | 3000 | 40 | 15 | 5 | 2.75 | I | 600 | 600 | 1051.875 | 460.625 | 1.9741 | 3.9482 | 6.9217 | 10.7946 | 3.5458 | 7.262% | 14.52% | 25.46% | 39.71% | 13.04% | 27.1844 | 15.121 | 0.84766 | 27.265 | 30.3145 | 60.74% | 392% | 11.747 | 35241.1326 | 6.5558 | 19667.3357 | Fensterersatz M | -3521.5365 | -15.19% | WP LW CH Mix | 15419.1912 | 1140.7055 | -2760.8846 | -15.19% | -204.2491 | -15.19% | 4927.1971 | 1230.7216 | 4414.3765 | 1052.9427 | - | - | 9341.5736 | 338.4% | 2283.6643 | 1118% | NEIN | NEIN | NEIN
25330 | L | M3 | XX | 30.45% | ME | W2 | LWCH | MFH-3 | L_M3_XX_30%_ME-LWCH | 6.5558 | 2000 | Lugano | 30.45% | 30% | 22.01% | Normal | Medium | 3000 | 40 | 15 | 5 | 2.75 | I | 600 | 600 | 1051.875 | 460.625 | 1.9741 | 3.9482 | 6.9217 | 10.7946 | 3.5458 | 7.262% | 14.52% | 25.46% | 39.71% | 13.04% | 27.1844 | 15.121 | 0.84766 | 27.265 | 30.3145 | 60.74% | 392% | 11.747 | 35241.1326 | 6.5558 | 19667.3357 | Fensterersatz M | -3521.5365 | -15.19% | WP LW CH Zer | 487.7499 | 340.2449 | -87.3341 | -15.19% | -60.9226 | -15.19% | 4927.1971 | 1230.7216 | 4414.3765 | 1052.9427 | - | - | 9341.5736 | 10696% | 2283.6643 | 3748% | NEIN | NEIN | NEIN
25331 | L | M3 | XX | 30.45% | ME | W3 | ERMX | MFH-3 | L_M3_XX_30%_ME-ERMX | 6.5558 | 2000 | Lugano | 30.45% | 30% | 22.01% | Normal | Medium | 3000 | 40 | 15 | 5 | 2.75 | I | 600 | 600 | 1051.875 | 460.625 | 1.9741 | 3.9482 | 6.9217 | 10.7946 | 3.5458 | 7.262% | 14.52% | 25.46% | 39.71% | 13.04% | 27.1844 | 15.121 | 0.84766 | 27.265 | 30.3145 | 60.74% | 392% | 11.747 | 35241.1326 | 6.5558 | 19667.3357 | Fensterersatz M | -3521.5365 | -15.19% | WP E CH Mix | 8279.9483 | 688.3568 | -1482.5669 | -15.19% | -123.2538 | -15.19% | 4927.1971 | 1230.7216 | 4414.3765 | 1052.9427 | - | - | 9341.5736 | 630.1% | 2283.6643 | 1853% | NEIN | NEIN | NEIN
25332 | L | M3 | XX | 30.45% | ME | ST | SOTH | MFH-3 | L_M3_XX_30%_ME-SOTH | 6.5558 | 2000 | Lugano | 30.45% | 30% | 22.01% | Normal | Medium | 3000 | 40 | 15 | 5 | 2.75 | I | 600 | 600 | 1051.875 | 460.625 | 1.9741 | 3.9482 | 6.9217 | 10.7946 | 3.5458 | 7.262% | 14.52% | 25.46% | 39.71% | 13.04% | 27.1844 | 15.121 | 0.84766 | 27.265 | 30.3145 | 60.74% | 392% | 11.747 | 35241.1326 | 6.5558 | 19667.3357 | Fensterersatz M | -3521.5365 | -15.19% | Solarthermie | 1387.0647 | 341.5906 | -248.361 | -15.19% | -61.1635 | -15.19% | 4927.1971 | 1230.7216 | 4414.3765 | 1052.9427 | - | - | 9341.5736 | 3761% | 2283.6643 | 3734% | NEIN | NEIN | NEIN
25333 | L | M3 | XX | 30.45% | ME | HS | HO-SC | MFH-3 | L_M3_XX_30%_ME-HO-SC | 6.5558 | 2000 | Lugano | 30.45% | 30% | 22.01% | Normal | Medium | 3000 | 40 | 15 | 5 | 2.75 | I | 600 | 600 | 1051.875 | 460.625 | 1.9741 | 3.9482 | 6.9217 | 10.7946 | 3.5458 | 7.262% | 14.52% | 25.46% | 39.71% | 13.04% | 27.1844 | 15.121 | 0.84766 | 27.265 | 30.3145 | 60.74% | 392% | 11.747 | 35241.1326 | 6.5558 | 19667.3357 | Fensterersatz M | -3521.5365 | -15.19% | Holz Schnitzel | 710.3379 | 247.577 | -127.1896 | -15.19% | -44.3299 | -15.19% | 4927.1971 | 1230.7216 | 4414.3765 | 1052.9427 | - | - | 9341.5736 | 7345% | 2283.6643 | 5152% | NEIN | NEIN | NEIN
25334 | L | M3 | XX | 30.45% | GH | ÖL | ÖL-HE | MFH-3 | L_M3_XX_30%_GH-ÖL-HE | 2.8476 | 2000 | Lugano | 30.45% | 30% | 22.01% | Normal | Medium | 3000 | 40 | 15 | 5 | 2.75 | I | 600 | 600 | 1051.875 | 460.625 | 1.6451 | 1.9741 | 3.9223 | 9.9997 | 3.5082 | 7.815% | 9.378% | 18.63% | 47.51% | 16.67% | 21.0494 | 15.121 | 0.9228 | 27.265 | 30.3145 | 77.34% | 982.4% | 13.0364 | 39109.1114 | 2.8476 | 8542.9439 | Gebäudehülle | -14645.9283 | -63.16% | Öl-Heizung | 11865.1999 | 3075.4598 | -20341.5671 | -63.16% | -5272.5342 | -63.16% | 4927.1971 | 1230.7216 | 2737.6739 | 565.5305 | 12186.75 | 3331.875 | 19851.621 | 97.59% | 5128.1271 | 97.26% | JA | JA | JA
25335 | L | M3 | XX | 30.45% | GH | FW | FEWA | MFH-3 | L_M3_XX_30%_GH-FEWA | 2.8476 | 2000 | Lugano | 30.45% | 30% | 22.01% | Normal | Medium | 3000 | 40 | 15 | 5 | 2.75 | I | 600 | 600 | 1051.875 | 460.625 | 1.6451 | 1.9741 | 3.9223 | 9.9997 | 3.5082 | 7.815% | 9.378% | 18.63% | 47.51% | 16.67% | 21.0494 | 15.121 | 0.9228 | 27.265 | 30.3145 | 77.34% | 982.4% | 13.0364 | 39109.1114 | 2.8476 | 8542.9439 | Gebäudehülle | -14645.9283 | -63.16% | Fernwärme | 3366.925 | 661.3244 | -5772.2188 | -63.16% | -1133.7672 | -63.16% | 4927.1971 | 1230.7216 | 2737.6739 | 565.5305 | 12186.75 | 3331.875 | 19851.621 | 343.9% | 5128.1271 | 452.3% | NEIN | NEIN | NEIN
25336 | L | M3 | XX | 30.45% | GH | W1 | LWMX | MFH-3 | L_M3_XX_30%_GH-LWMX | 2.8476 | 2000 | Lugano | 30.45% | 30% | 22.01% | Normal | Medium | 3000 | 40 | 15 | 5 | 2.75 | I | 600 | 600 | 1051.875 | 460.625 | 1.6451 | 1.9741 | 3.9223 | 9.9997 | 3.5082 | 7.815% | 9.378% | 18.63% | 47.51% | 16.67% | 21.0494 | 15.121 | 0.9228 | 27.265 | 30.3145 | 77.34% | 982.4% | 13.0364 | 39109.1114 | 2.8476 | 8542.9439 | Gebäudehülle | -14645.9283 | -63.16% | WP LW CH Mix | 6697.668 | 495.4907 | -11482.4078 | -63.16% | -849.4638 | -63.16% | 4927.1971 | 1230.7216 | 2737.6739 | 565.5305 | 12186.75 | 3331.875 | 19851.621 | 172.9% | 5128.1271 | 603.7% | NEIN | NEIN | NEIN
25337 | L | M3 | XX | 30.45% | GH | W2 | LWCH | MFH-3 | L_M3_XX_30%_GH-LWCH | 2.8476 | 2000 | Lugano | 30.45% | 30% | 22.01% | Normal | Medium | 3000 | 40 | 15 | 5 | 2.75 | I | 600 | 600 | 1051.875 | 460.625 | 1.6451 | 1.9741 | 3.9223 | 9.9997 | 3.5082 | 7.815% | 9.378% | 18.63% | 47.51% | 16.67% | 21.0494 | 15.121 | 0.9228 | 27.265 | 30.3145 | 77.34% | 982.4% | 13.0364 | 39109.1114 | 2.8476 | 8542.9439 | Gebäudehülle | -14645.9283 | -63.16% | WP LW CH Zer | 211.865 | 147.7929 | -363.219 | -63.16% | -253.3746 | -63.16% | 4927.1971 | 1230.7216 | 2737.6739 | 565.5305 | 12186.75 | 3331.875 | 19851.621 | 5465% | 5128.1271 | 2024% | NEIN | NEIN | NEIN
25338 | L | M3 | XX | 30.45% | GH | W3 | ERMX | MFH-3 | L_M3_XX_30%_GH-ERMX | 2.8476 | 2000 | Lugano | 30.45% | 30% | 22.01% | Normal | Medium | 3000 | 40 | 15 | 5 | 2.75 | I | 600 | 600 | 1051.875 | 460.625 | 1.6451 | 1.9741 | 3.9223 | 9.9997 | 3.5082 | 7.815% | 9.378% | 18.63% | 47.51% | 16.67% | 21.0494 | 15.121 | 0.9228 | 27.265 | 30.3145 | 77.34% | 982.4% | 13.0364 | 39109.1114 | 2.8476 | 8542.9439 | Gebäudehülle | -14645.9283 | -63.16% | WP E CH Mix | 3596.5794 | 299.003 | -6165.9358 | -63.16% | -512.6075 | -63.16% | 4927.1971 | 1230.7216 | 2737.6739 | 565.5305 | 12186.75 | 3331.875 | 19851.621 | 322% | 5128.1271 | 1000% | NEIN | NEIN | NEIN
25339 | L | M3 | XX | 30.45% | GH | ST | SOTH | MFH-3 | L_M3_XX_30%_GH-SOTH | 2.8476 | 2000 | Lugano | 30.45% | 30% | 22.01% | Normal | Medium | 3000 | 40 | 15 | 5 | 2.75 | I | 600 | 600 | 1051.875 | 460.625 | 1.6451 | 1.9741 | 3.9223 | 9.9997 | 3.5082 | 7.815% | 9.378% | 18.63% | 47.51% | 16.67% | 21.0494 | 15.121 | 0.9228 | 27.265 | 30.3145 | 77.34% | 982.4% | 13.0364 | 39109.1114 | 2.8476 | 8542.9439 | Gebäudehülle | -14645.9283 | -63.16% | Solarthermie | 602.5024 | 148.3774 | -1032.9234 | -63.16% | -254.3766 | -63.16% | 4927.1971 | 1230.7216 | 2737.6739 | 565.5305 | 12186.75 | 3331.875 | 19851.621 | 1922% | 5128.1271 | 2016% | NEIN | NEIN | NEIN
25340 | L | M3 | XX | 30.45% | GH | HS | HO-SC | MFH-3 | L_M3_XX_30%_GH-HO-SC | 2.8476 | 2000 | Lugano | 30.45% | 30% | 22.01% | Normal | Medium | 3000 | 40 | 15 | 5 | 2.75 | I | 600 | 600 | 1051.875 | 460.625 | 1.6451 | 1.9741 | 3.9223 | 9.9997 | 3.5082 | 7.815% | 9.378% | 18.63% | 47.51% | 16.67% | 21.0494 | 15.121 | 0.9228 | 27.265 | 30.3145 | 77.34% | 982.4% | 13.0364 | 39109.1114 | 2.8476 | 8542.9439 | Gebäudehülle | -14645.9283 | -63.16% | Holz Schnitzel | 308.551 | 107.5406 | -528.9765 | -63.16% | -184.3664 | -63.16% | 4927.1971 | 1230.7216 | 2737.6739 | 565.5305 | 12186.75 | 3331.875 | 19851.621 | 3753% | 5128.1271 | 2781% | NEIN | NEIN | NEIN
25341 | L | M3 | XX | 38.64% | IZ | ÖL | ÖL-HE | MFH-3 | L_M3_XX_39%_IZ-ÖL-HE | 7.6374 | 2000 | Lugano | 38.64% | 40% | 22.01% | Normal | Medium | 3000 | 40 | 15 | 5 | 2.75 | I | 600 | 600 | 928.125 | 584.375 | 1.9741 | 3.9482 | 6.1074 | 24.8264 | 5.5284 | 4.658% | 9.315% | 14.41% | 58.57% | 13.04% | 42.3845 | 15.121 | 0.86885 | 27.265 | 45.3262 | 68.48% | 515.6% | 14.3937 | 43181.0181 | 7.6374 | 22912.1085 | Ist-Zustand | - | - | Öl-Heizung | 31822.3729 | 8248.359 |  |  |  |  | - | - | - | - | - | - | - | - | - | - | JA | JA | JA
25342 | L | M3 | XX | 38.64% | IZ | FW | FEWA | MFH-3 | L_M3_XX_39%_IZ-FEWA | 7.6374 | 2000 | Lugano | 38.64% | 40% | 22.01% | Normal | Medium | 3000 | 40 | 15 | 5 | 2.75 | I | 600 | 600 | 928.125 | 584.375 | 1.9741 | 3.9482 | 6.1074 | 24.8264 | 5.5284 | 4.658% | 9.315% | 14.41% | 58.57% | 13.04% | 42.3845 | 15.121 | 0.86885 | 27.265 | 45.3262 | 68.48% | 515.6% | 14.3937 | 43181.0181 | 7.6374 | 22912.1085 | Ist-Zustand | - | - | Fernwärme | 9030.0663 | 1773.6667 | -22792.3066 | -71.62% | -6474.6923 | -78.5% | - | - | - | - | - | - | - | - | - | - | JA | JA | JA
25343 | L | M3 | XX | 38.64% | IZ | W1 | LWMX | MFH-3 | L_M3_XX_39%_IZ-LWMX | 7.6374 | 2000 | Lugano | 38.64% | 40% | 22.01% | Normal | Medium | 3000 | 40 | 15 | 5 | 2.75 | I | 600 | 600 | 928.125 | 584.375 | 1.9741 | 3.9482 | 6.1074 | 24.8264 | 5.5284 | 4.658% | 9.315% | 14.41% | 58.57% | 13.04% | 42.3845 | 15.121 | 0.86885 | 27.265 | 45.3262 | 68.48% | 515.6% | 14.3937 | 43181.0181 | 7.6374 | 22912.1085 | Ist-Zustand | - | - | WP LW CH Mix | 17963.093 | 1328.9023 | -13859.2798 | -43.55% | -6919.4568 | -83.89% | - | - | - | - | - | - | - | - | - | - | JA | JA | JA
25344 | L | M3 | XX | 38.64% | IZ | W2 | LWCH | MFH-3 | L_M3_XX_39%_IZ-LWCH | 7.6374 | 2000 | Lugano | 38.64% | 40% | 22.01% | Normal | Medium | 3000 | 40 | 15 | 5 | 2.75 | I | 600 | 600 | 928.125 | 584.375 | 1.9741 | 3.9482 | 6.1074 | 24.8264 | 5.5284 | 4.658% | 9.315% | 14.41% | 58.57% | 13.04% | 42.3845 | 15.121 | 0.86885 | 27.265 | 45.3262 | 68.48% | 515.6% | 14.3937 | 43181.0181 | 7.6374 | 22912.1085 | Ist-Zustand | - | - | WP LW CH Zer | 568.2203 | 396.3795 | -31254.1526 | -98.21% | -7851.9796 | -95.19% | - | - | - | - | - | - | - | - | - | - | JA | JA | JA
25345 | L | M3 | XX | 38.64% | IZ | W3 | ERMX | MFH-3 | L_M3_XX_39%_IZ-ERMX | 7.6374 | 2000 | Lugano | 38.64% | 40% | 22.01% | Normal | Medium | 3000 | 40 | 15 | 5 | 2.75 | I | 600 | 600 | 928.125 | 584.375 | 1.9741 | 3.9482 | 6.1074 | 24.8264 | 5.5284 | 4.658% | 9.315% | 14.41% | 58.57% | 13.04% | 42.3845 | 15.121 | 0.86885 | 27.265 | 45.3262 | 68.48% | 515.6% | 14.3937 | 43181.0181 | 7.6374 | 22912.1085 | Ist-Zustand | - | - | WP E CH Mix | 9645.9977 | 801.9238 | -22176.3752 | -69.69% | -7446.4352 | -90.28% | - | - | - | - | - | - | - | - | - | - | JA | JA | JA
25346 | L | M3 | XX | 38.64% | IZ | ST | SOTH | MFH-3 | L_M3_XX_39%_IZ-SOTH | 7.6374 | 2000 | Lugano | 38.64% | 40% | 22.01% | Normal | Medium | 3000 | 40 | 15 | 5 | 2.75 | I | 600 | 600 | 928.125 | 584.375 | 1.9741 | 3.9482 | 6.1074 | 24.8264 | 5.5284 | 4.658% | 9.315% | 14.41% | 58.57% | 13.04% | 42.3845 | 15.121 | 0.86885 | 27.265 | 45.3262 | 68.48% | 515.6% | 14.3937 | 43181.0181 | 7.6374 | 22912.1085 | Ist-Zustand | - | - | Solarthermie | 1615.9066 | 397.9471 | -30206.4663 | -94.92% | -7850.4119 | -95.18% | - | - | - | - | - | - | - | - | - | - | JA | JA | JA
25347 | L | M3 | XX | 38.64% | IZ | HS | HO-SC | MFH-3 | L_M3_XX_39%_IZ-HO-SC | 7.6374 | 2000 | Lugano | 38.64% | 40% | 22.01% | Normal | Medium | 3000 | 40 | 15 | 5 | 2.75 | I | 600 | 600 | 928.125 | 584.375 | 1.9741 | 3.9482 | 6.1074 | 24.8264 | 5.5284 | 4.658% | 9.315% | 14.41% | 58.57% | 13.04% | 42.3845 | 15.121 | 0.86885 | 27.265 | 45.3262 | 68.48% | 515.6% | 14.3937 | 43181.0181 | 7.6374 | 22912.1085 | Ist-Zustand | - | - | Holz Schnitzel | 827.5314 | 288.423 | -30994.8414 | -97.4% | -7959.936 | -96.5% | - | - | - | - | - | - | - | - | - | - | JA | JA | JA
25348 | L | M3 | XX | 38.64% | 2V | ÖL | ÖL-HE | MFH-3 | L_M3_XX_39%_2V-ÖL-HE | 6.7546 | 2000 | Lugano | 38.64% | 40% | 22.01% | Normal | Medium | 3000 | 40 | 15 | 5 | 2.75 | I | 600 | 600 | 928.125 | 584.375 | 1.9741 | 3.9482 | 6.1074 | 22.7025 | 5.2098 | 4.942% | 9.885% | 15.29% | 56.84% | 13.04% | 39.942 | 15.121 | 0.87893 | 27.265 | 45.3262 | 72.35% | 589.8% | 15.3991 | 46197.1517 | 6.7546 | 20263.685 | Glasersatz 2-IV | -2648.4234 | -11.56% | Öl-Heizung | 28144.007 | 7294.9266 | -3678.3659 | -11.56% | -953.4324 | -11.56% | 5908.5703 | 1445.2408 | - | - | - | - | 5908.5703 | 160.6% | 1445.2408 | 151.6% | NEIN | NEIN | NEIN
25349 | L | M3 | XX | 38.64% | 2V | FW | FEWA | MFH-3 | L_M3_XX_39%_2V-FEWA | 6.7546 | 2000 | Lugano | 38.64% | 40% | 22.01% | Normal | Medium | 3000 | 40 | 15 | 5 | 2.75 | I | 600 | 600 | 928.125 | 584.375 | 1.9741 | 3.9482 | 6.1074 | 22.7025 | 5.2098 | 4.942% | 9.885% | 15.29% | 56.84% | 13.04% | 39.942 | 15.121 | 0.87893 | 27.265 | 45.3262 | 72.35% | 589.8% | 15.3991 | 46197.1517 | 6.7546 | 20263.685 | Glasersatz 2-IV | -2648.4234 | -11.56% | Fernwärme | 7986.2759 | 1568.6476 | -1043.7904 | -11.56% | -205.0191 | -11.56% | 5908.5703 | 1445.2408 | - | - | - | - | 5908.5703 | 566.1% | 1445.2408 | 704.9% | NEIN | NEIN | NEIN
25350 | L | M3 | XX | 38.64% | 2V | W1 | LWMX | MFH-3 | L_M3_XX_39%_2V-LWMX | 6.7546 | 2000 | Lugano | 38.64% | 40% | 22.01% | Normal | Medium | 3000 | 40 | 15 | 5 | 2.75 | I | 600 | 600 | 928.125 | 584.375 | 1.9741 | 3.9482 | 6.1074 | 22.7025 | 5.2098 | 4.942% | 9.885% | 15.29% | 56.84% | 13.04% | 39.942 | 15.121 | 0.87893 | 27.265 | 45.3262 | 72.35% | 589.8% | 15.3991 | 46197.1517 | 6.7546 | 20263.685 | Glasersatz 2-IV | -2648.4234 | -11.56% | WP LW CH Mix | 15886.7291 | 1175.2937 | -2076.364 | -11.56% | -153.6086 | -11.56% | 5908.5703 | 1445.2408 | - | - | - | - | 5908.5703 | 284.6% | 1445.2408 | 940.9% | NEIN | NEIN | NEIN
25351 | L | M3 | XX | 38.64% | 2V | W2 | LWCH | MFH-3 | L_M3_XX_39%_2V-LWCH | 6.7546 | 2000 | Lugano | 38.64% | 40% | 22.01% | Normal | Medium | 3000 | 40 | 15 | 5 | 2.75 | I | 600 | 600 | 928.125 | 584.375 | 1.9741 | 3.9482 | 6.1074 | 22.7025 | 5.2098 | 4.942% | 9.885% | 15.29% | 56.84% | 13.04% | 39.942 | 15.121 | 0.87893 | 27.265 | 45.3262 | 72.35% | 589.8% | 15.3991 | 46197.1517 | 6.7546 | 20263.685 | Glasersatz 2-IV | -2648.4234 | -11.56% | WP LW CH Zer | 502.5394 | 350.5618 | -65.6809 | -11.56% | -45.8177 | -11.56% | 5908.5703 | 1445.2408 | - | - | - | - | 5908.5703 | 8996% | 1445.2408 | 3154% | NEIN | NEIN | NEIN
25352 | L | M3 | XX | 38.64% | 2V | W3 | ERMX | MFH-3 | L_M3_XX_39%_2V-ERMX | 6.7546 | 2000 | Lugano | 38.64% | 40% | 22.01% | Normal | Medium | 3000 | 40 | 15 | 5 | 2.75 | I | 600 | 600 | 928.125 | 584.375 | 1.9741 | 3.9482 | 6.1074 | 22.7025 | 5.2098 | 4.942% | 9.885% | 15.29% | 56.84% | 13.04% | 39.942 | 15.121 | 0.87893 | 27.265 | 45.3262 | 72.35% | 589.8% | 15.3991 | 46197.1517 | 6.7546 | 20263.685 | Glasersatz 2-IV | -2648.4234 | -11.56% | WP E CH Mix | 8531.0114 | 709.229 | -1114.9863 | -11.56% | -92.6948 | -11.56% | 5908.5703 | 1445.2408 | - | - | - | - | 5908.5703 | 529.9% | 1445.2408 | 1559% | NEIN | NEIN | NEIN
25353 | L | M3 | XX | 38.64% | 2V | ST | SOTH | MFH-3 | L_M3_XX_39%_2V-SOTH | 6.7546 | 2000 | Lugano | 38.64% | 40% | 22.01% | Normal | Medium | 3000 | 40 | 15 | 5 | 2.75 | I | 600 | 600 | 928.125 | 584.375 | 1.9741 | 3.9482 | 6.1074 | 22.7025 | 5.2098 | 4.942% | 9.885% | 15.29% | 56.84% | 13.04% | 39.942 | 15.121 | 0.87893 | 27.265 | 45.3262 | 72.35% | 589.8% | 15.3991 | 46197.1517 | 6.7546 | 20263.685 | Glasersatz 2-IV | -2648.4234 | -11.56% | Solarthermie | 1429.123 | 351.9482 | -186.7835 | -11.56% | -45.9989 | -11.56% | 5908.5703 | 1445.2408 | - | - | - | - | 5908.5703 | 3163% | 1445.2408 | 3142% | NEIN | NEIN | NEIN
25354 | L | M3 | XX | 38.64% | 2V | HS | HO-SC | MFH-3 | L_M3_XX_39%_2V-HO-SC | 6.7546 | 2000 | Lugano | 38.64% | 40% | 22.01% | Normal | Medium | 3000 | 40 | 15 | 5 | 2.75 | I | 600 | 600 | 928.125 | 584.375 | 1.9741 | 3.9482 | 6.1074 | 22.7025 | 5.2098 | 4.942% | 9.885% | 15.29% | 56.84% | 13.04% | 39.942 | 15.121 | 0.87893 | 27.265 | 45.3262 | 72.35% | 589.8% | 15.3991 | 46197.1517 | 6.7546 | 20263.685 | Glasersatz 2-IV | -2648.4234 | -11.56% | Holz Schnitzel | 731.8766 | 255.084 | -95.6548 | -11.56% | -33.339 | -11.56% | 5908.5703 | 1445.2408 | - | - | - | - | 5908.5703 | 6177% | 1445.2408 | 4335% | NEIN | NEIN | NEIN
25355 | L | M3 | XX | 38.64% | 3V | ÖL | ÖL-HE | MFH-3 | L_M3_XX_39%_3V-ÖL-HE | 5.7359 | 2000 | Lugano | 38.64% | 40% | 22.01% | Normal | Medium | 3000 | 40 | 15 | 5 | 2.75 | I | 600 | 600 | 928.125 | 584.375 | 1.9741 | 3.9482 | 6.1074 | 15.1125 | 4.0713 | 6.324% | 12.65% | 19.57% | 48.42% | 13.04% | 31.2135 | 15.121 | 0.87812 | 27.265 | 37.7719 | 71.58% | 578.3% | 14.4874 | 43462.2645 | 5.7359 | 17207.8183 | Glasersatz 3-IV | -5704.2901 | -24.9% | Öl-Heizung | 23899.7477 | 6194.8146 | -7922.6252 | -24.9% | -2053.5444 | -24.9% | 7501.1061 | 1873.6359 | - | - | - | - | 7501.1061 | 94.68% | 1873.6359 | 91.24% | JA | JA | JA
25356 | L | M3 | XX | 38.64% | 3V | FW | FEWA | MFH-3 | L_M3_XX_39%_3V-FEWA | 5.7359 | 2000 | Lugano | 38.64% | 40% | 22.01% | Normal | Medium | 3000 | 40 | 15 | 5 | 2.75 | I | 600 | 600 | 928.125 | 584.375 | 1.9741 | 3.9482 | 6.1074 | 15.1125 | 4.0713 | 6.324% | 12.65% | 19.57% | 48.42% | 13.04% | 31.2135 | 15.121 | 0.87812 | 27.265 | 37.7719 | 71.58% | 578.3% | 14.4874 | 43462.2645 | 5.7359 | 17207.8183 | Glasersatz 3-IV | -5704.2901 | -24.9% | Fernwärme | 6781.9049 | 1332.0876 | -2248.1614 | -24.9% | -441.5792 | -24.9% | 7501.1061 | 1873.6359 | - | - | - | - | 7501.1061 | 333.7% | 1873.6359 | 424.3% | NEIN | NEIN | NEIN
25357 | L | M3 | XX | 38.64% | 3V | W1 | LWMX | MFH-3 | L_M3_XX_39%_3V-LWMX | 5.7359 | 2000 | Lugano | 38.64% | 40% | 22.01% | Normal | Medium | 3000 | 40 | 15 | 5 | 2.75 | I | 600 | 600 | 928.125 | 584.375 | 1.9741 | 3.9482 | 6.1074 | 15.1125 | 4.0713 | 6.324% | 12.65% | 19.57% | 48.42% | 13.04% | 31.2135 | 15.121 | 0.87812 | 27.265 | 37.7719 | 71.58% | 578.3% | 14.4874 | 43462.2645 | 5.7359 | 17207.8183 | Glasersatz 3-IV | -5704.2901 | -24.9% | WP LW CH Mix | 13490.9296 | 998.0535 | -4472.1634 | -24.9% | -330.8488 | -24.9% | 7501.1061 | 1873.6359 | - | - | - | - | 7501.1061 | 167.7% | 1873.6359 | 566.3% | NEIN | NEIN | NEIN
25358 | L | M3 | XX | 38.64% | 3V | W2 | LWCH | MFH-3 | L_M3_XX_39%_3V-LWCH | 5.7359 | 2000 | Lugano | 38.64% | 40% | 22.01% | Normal | Medium | 3000 | 40 | 15 | 5 | 2.75 | I | 600 | 600 | 928.125 | 584.375 | 1.9741 | 3.9482 | 6.1074 | 15.1125 | 4.0713 | 6.324% | 12.65% | 19.57% | 48.42% | 13.04% | 31.2135 | 15.121 | 0.87812 | 27.265 | 37.7719 | 71.58% | 578.3% | 14.4874 | 43462.2645 | 5.7359 | 17207.8183 | Glasersatz 3-IV | -5704.2901 | -24.9% | WP LW CH Zer | 426.7539 | 297.6953 | -141.4664 | -24.9% | -98.6842 | -24.9% | 7501.1061 | 1873.6359 | - | - | - | - | 7501.1061 | 5302% | 1873.6359 | 1899% | NEIN | NEIN | NEIN
25359 | L | M3 | XX | 38.64% | 3V | W3 | ERMX | MFH-3 | L_M3_XX_39%_3V-ERMX | 5.7359 | 2000 | Lugano | 38.64% | 40% | 22.01% | Normal | Medium | 3000 | 40 | 15 | 5 | 2.75 | I | 600 | 600 | 928.125 | 584.375 | 1.9741 | 3.9482 | 6.1074 | 15.1125 | 4.0713 | 6.324% | 12.65% | 19.57% | 48.42% | 13.04% | 31.2135 | 15.121 | 0.87812 | 27.265 | 37.7719 | 71.58% | 578.3% | 14.4874 | 43462.2645 | 5.7359 | 17207.8183 | Glasersatz 3-IV | -5704.2901 | -24.9% | WP E CH Mix | 7244.4915 | 602.2736 | -2401.5061 | -24.9% | -199.6502 | -24.9% | 7501.1061 | 1873.6359 | - | - | - | - | 7501.1061 | 312.4% | 1873.6359 | 938.5% | NEIN | NEIN | NEIN
25360 | L | M3 | XX | 38.64% | 3V | ST | SOTH | MFH-3 | L_M3_XX_39%_3V-SOTH | 5.7359 | 2000 | Lugano | 38.64% | 40% | 22.01% | Normal | Medium | 3000 | 40 | 15 | 5 | 2.75 | I | 600 | 600 | 928.125 | 584.375 | 1.9741 | 3.9482 | 6.1074 | 15.1125 | 4.0713 | 6.324% | 12.65% | 19.57% | 48.42% | 13.04% | 31.2135 | 15.121 | 0.87812 | 27.265 | 37.7719 | 71.58% | 578.3% | 14.4874 | 43462.2645 | 5.7359 | 17207.8183 | Glasersatz 3-IV | -5704.2901 | -24.9% | Solarthermie | 1213.604 | 298.8726 | -402.3026 | -24.9% | -99.0745 | -24.9% | 7501.1061 | 1873.6359 | - | - | - | - | 7501.1061 | 1865% | 1873.6359 | 1891% | NEIN | NEIN | NEIN
25361 | L | M3 | XX | 38.64% | 3V | HS | HO-SC | MFH-3 | L_M3_XX_39%_3V-HO-SC | 5.7359 | 2000 | Lugano | 38.64% | 40% | 22.01% | Normal | Medium | 3000 | 40 | 15 | 5 | 2.75 | I | 600 | 600 | 928.125 | 584.375 | 1.9741 | 3.9482 | 6.1074 | 15.1125 | 4.0713 | 6.324% | 12.65% | 19.57% | 48.42% | 13.04% | 31.2135 | 15.121 | 0.87812 | 27.265 | 37.7719 | 71.58% | 578.3% | 14.4874 | 43462.2645 | 5.7359 | 17207.8183 | Glasersatz 3-IV | -5704.2901 | -24.9% | Holz Schnitzel | 621.5059 | 216.6161 | -206.0255 | -24.9% | -71.8069 | -24.9% | 7501.1061 | 1873.6359 | - | - | - | - | 7501.1061 | 3641% | 1873.6359 | 2609% | NEIN | NEIN | NEIN
25362 | L | M3 | XX | 38.64% | VK | ÖL | ÖL-HE | MFH-3 | L_M3_XX_39%_VK-ÖL-HE | 6.6571 | 2000 | Lugano | 38.64% | 40% | 22.01% | Normal | Medium | 3000 | 40 | 15 | 5 | 2.75 | I | 600 | 600 | 928.125 | 584.375 | 1.9741 | 3.9482 | 6.1074 | 17.4412 | 4.4206 | 5.825% | 11.65% | 18.02% | 51.46% | 13.04% | 33.8915 | 15.121 | 0.86616 | 27.265 | 37.7719 | 66.75% | 491.5% | 13.4307 | 40291.9782 | 6.6571 | 19971.2418 | Glasersatz Vakuum | -2940.8666 | -12.84% | Öl-Heizung | 27737.8359 | 7189.6471 | -4084.537 | -12.84% | -1058.712 | -12.84% | 7976.5699 | 1951.0751 | - | - | - | - | 7976.5699 | 195.3% | 1951.0751 | 184.3% | NEIN | NEIN | NEIN
25363 | L | M3 | XX | 38.64% | VK | FW | FEWA | MFH-3 | L_M3_XX_39%_VK-FEWA | 6.6571 | 2000 | Lugano | 38.64% | 40% | 22.01% | Normal | Medium | 3000 | 40 | 15 | 5 | 2.75 | I | 600 | 600 | 928.125 | 584.375 | 1.9741 | 3.9482 | 6.1074 | 17.4412 | 4.4206 | 5.825% | 11.65% | 18.02% | 51.46% | 13.04% | 33.8915 | 15.121 | 0.86616 | 27.265 | 37.7719 | 66.75% | 491.5% | 13.4307 | 40291.9782 | 6.6571 | 19971.2418 | Glasersatz Vakuum | -2940.8666 | -12.84% | Fernwärme | 7871.0188 | 1546.0091 | -1159.0474 | -12.84% | -227.6577 | -12.84% | 7976.5699 | 1951.0751 | - | - | - | - | 7976.5699 | 688.2% | 1951.0751 | 857% | NEIN | NEIN | NEIN
25364 | L | M3 | XX | 38.64% | VK | W1 | LWMX | MFH-3 | L_M3_XX_39%_VK-LWMX | 6.6571 | 2000 | Lugano | 38.64% | 40% | 22.01% | Normal | Medium | 3000 | 40 | 15 | 5 | 2.75 | I | 600 | 600 | 928.125 | 584.375 | 1.9741 | 3.9482 | 6.1074 | 17.4412 | 4.4206 | 5.825% | 11.65% | 18.02% | 51.46% | 13.04% | 33.8915 | 15.121 | 0.86616 | 27.265 | 37.7719 | 66.75% | 491.5% | 13.4307 | 40291.9782 | 6.6571 | 19971.2418 | Glasersatz Vakuum | -2940.8666 | -12.84% | WP LW CH Mix | 15657.4536 | 1158.332 | -2305.6394 | -12.84% | -170.5703 | -12.84% | 7976.5699 | 1951.0751 | - | - | - | - | 7976.5699 | 346% | 1951.0751 | 1144% | NEIN | NEIN | NEIN
25365 | L | M3 | XX | 38.64% | VK | W2 | LWCH | MFH-3 | L_M3_XX_39%_VK-LWCH | 6.6571 | 2000 | Lugano | 38.64% | 40% | 22.01% | Normal | Medium | 3000 | 40 | 15 | 5 | 2.75 | I | 600 | 600 | 928.125 | 584.375 | 1.9741 | 3.9482 | 6.1074 | 17.4412 | 4.4206 | 5.825% | 11.65% | 18.02% | 51.46% | 13.04% | 33.8915 | 15.121 | 0.86616 | 27.265 | 37.7719 | 66.75% | 491.5% | 13.4307 | 40291.9782 | 6.6571 | 19971.2418 | Glasersatz Vakuum | -2940.8666 | -12.84% | WP LW CH Zer | 495.2868 | 345.5025 | -72.9335 | -12.84% | -50.877 | -12.84% | 7976.5699 | 1951.0751 | - | - | - | - | 7976.5699 | 10937% | 1951.0751 | 3835% | NEIN | NEIN | NEIN
25366 | L | M3 | XX | 38.64% | VK | W3 | ERMX | MFH-3 | L_M3_XX_39%_VK-ERMX | 6.6571 | 2000 | Lugano | 38.64% | 40% | 22.01% | Normal | Medium | 3000 | 40 | 15 | 5 | 2.75 | I | 600 | 600 | 928.125 | 584.375 | 1.9741 | 3.9482 | 6.1074 | 17.4412 | 4.4206 | 5.825% | 11.65% | 18.02% | 51.46% | 13.04% | 33.8915 | 15.121 | 0.86616 | 27.265 | 37.7719 | 66.75% | 491.5% | 13.4307 | 40291.9782 | 6.6571 | 19971.2418 | Glasersatz Vakuum | -2940.8666 | -12.84% | WP E CH Mix | 8407.8928 | 698.9935 | -1238.1048 | -12.84% | -102.9303 | -12.84% | 7976.5699 | 1951.0751 | - | - | - | - | 7976.5699 | 644.3% | 1951.0751 | 1896% | NEIN | NEIN | NEIN
25367 | L | M3 | XX | 38.64% | VK | ST | SOTH | MFH-3 | L_M3_XX_39%_VK-SOTH | 6.6571 | 2000 | Lugano | 38.64% | 40% | 22.01% | Normal | Medium | 3000 | 40 | 15 | 5 | 2.75 | I | 600 | 600 | 928.125 | 584.375 | 1.9741 | 3.9482 | 6.1074 | 17.4412 | 4.4206 | 5.825% | 11.65% | 18.02% | 51.46% | 13.04% | 33.8915 | 15.121 | 0.86616 | 27.265 | 37.7719 | 66.75% | 491.5% | 13.4307 | 40291.9782 | 6.6571 | 19971.2418 | Glasersatz Vakuum | -2940.8666 | -12.84% | Solarthermie | 1408.4981 | 346.8689 | -207.4085 | -12.84% | -51.0782 | -12.84% | 7976.5699 | 1951.0751 | - | - | - | - | 7976.5699 | 3846% | 1951.0751 | 3820% | NEIN | NEIN | NEIN
25368 | L | M3 | XX | 38.64% | VK | HS | HO-SC | MFH-3 | L_M3_XX_39%_VK-HO-SC | 6.6571 | 2000 | Lugano | 38.64% | 40% | 22.01% | Normal | Medium | 3000 | 40 | 15 | 5 | 2.75 | I | 600 | 600 | 928.125 | 584.375 | 1.9741 | 3.9482 | 6.1074 | 17.4412 | 4.4206 | 5.825% | 11.65% | 18.02% | 51.46% | 13.04% | 33.8915 | 15.121 | 0.86616 | 27.265 | 37.7719 | 66.75% | 491.5% | 13.4307 | 40291.9782 | 6.6571 | 19971.2418 | Glasersatz Vakuum | -2940.8666 | -12.84% | Holz Schnitzel | 721.3143 | 251.4027 | -106.2172 | -12.84% | -37.0203 | -12.84% | 7976.5699 | 1951.0751 | - | - | - | - | 7976.5699 | 7510% | 1951.0751 | 5270% | NEIN | NEIN | NEIN
25369 | L | M3 | XX | 38.64% | VA | ÖL | ÖL-HE | MFH-3 | L_M3_XX_39%_VA-ÖL-HE | 7.0316 | 2000 | Lugano | 38.64% | 40% | 22.01% | Normal | Medium | 3000 | 40 | 15 | 5 | 2.75 | I | 600 | 600 | 928.125 | 584.375 | 1.9741 | 3.9482 | 6.1074 | 20.8805 | 4.9365 | 5.216% | 10.43% | 16.14% | 55.17% | 13.04% | 37.8466 | 15.121 | 0.86905 | 27.265 | 41.5491 | 68.17% | 513.5% | 14.0486 | 42145.7661 | 7.0316 | 21094.7962 | Glasaufdopplung | -1817.3123 | -7.932% | Öl-Heizung | 29298.328 | 7594.1266 | -2524.0448 | -7.932% | -654.2324 | -7.932% | 3198.3792 | 740.5765 | - | - | - | - | 3198.3792 | 126.7% | 740.5765 | 113.2% | NEIN | NEIN | NEIN
25370 | L | M3 | XX | 38.64% | VA | FW | FEWA | MFH-3 | L_M3_XX_39%_VA-FEWA | 7.0316 | 2000 | Lugano | 38.64% | 40% | 22.01% | Normal | Medium | 3000 | 40 | 15 | 5 | 2.75 | I | 600 | 600 | 928.125 | 584.375 | 1.9741 | 3.9482 | 6.1074 | 20.8805 | 4.9365 | 5.216% | 10.43% | 16.14% | 55.17% | 13.04% | 37.8466 | 15.121 | 0.86905 | 27.265 | 41.5491 | 68.17% | 513.5% | 14.0486 | 42145.7661 | 7.0316 | 21094.7962 | Glasaufdopplung | -1817.3123 | -7.932% | Fernwärme | 8313.8314 | 1632.9854 | -716.2348 | -7.932% | -140.6814 | -7.932% | 3198.3792 | 740.5765 | - | - | - | - | 3198.3792 | 446.6% | 740.5765 | 526.4% | NEIN | NEIN | NEIN
25371 | L | M3 | XX | 38.64% | VA | W1 | LWMX | MFH-3 | L_M3_XX_39%_VA-LWMX | 7.0316 | 2000 | Lugano | 38.64% | 40% | 22.01% | Normal | Medium | 3000 | 40 | 15 | 5 | 2.75 | I | 600 | 600 | 928.125 | 584.375 | 1.9741 | 3.9482 | 6.1074 | 20.8805 | 4.9365 | 5.216% | 10.43% | 16.14% | 55.17% | 13.04% | 37.8466 | 15.121 | 0.86905 | 27.265 | 41.5491 | 68.17% | 513.5% | 14.0486 | 42145.7661 | 7.0316 | 21094.7962 | Glasaufdopplung | -1817.3123 | -7.932% | WP LW CH Mix | 16538.3202 | 1223.4982 | -1424.7728 | -7.932% | -105.4041 | -7.932% | 3198.3792 | 740.5765 | - | - | - | - | 3198.3792 | 224.5% | 740.5765 | 702.6% | NEIN | NEIN | NEIN
25372 | L | M3 | XX | 38.64% | VA | W2 | LWCH | MFH-3 | L_M3_XX_39%_VA-LWCH | 7.0316 | 2000 | Lugano | 38.64% | 40% | 22.01% | Normal | Medium | 3000 | 40 | 15 | 5 | 2.75 | I | 600 | 600 | 928.125 | 584.375 | 1.9741 | 3.9482 | 6.1074 | 20.8805 | 4.9365 | 5.216% | 10.43% | 16.14% | 55.17% | 13.04% | 37.8466 | 15.121 | 0.86905 | 27.265 | 41.5491 | 68.17% | 513.5% | 14.0486 | 42145.7661 | 7.0316 | 21094.7962 | Glasaufdopplung | -1817.3123 | -7.932% | WP LW CH Zer | 523.1509 | 364.94 | -45.0693 | -7.932% | -31.4395 | -7.932% | 3198.3792 | 740.5765 | - | - | - | - | 3198.3792 | 7097% | 740.5765 | 2356% | NEIN | NEIN | NEIN
25373 | L | M3 | XX | 38.64% | VA | W3 | ERMX | MFH-3 | L_M3_XX_39%_VA-ERMX | 7.0316 | 2000 | Lugano | 38.64% | 40% | 22.01% | Normal | Medium | 3000 | 40 | 15 | 5 | 2.75 | I | 600 | 600 | 928.125 | 584.375 | 1.9741 | 3.9482 | 6.1074 | 20.8805 | 4.9365 | 5.216% | 10.43% | 16.14% | 55.17% | 13.04% | 37.8466 | 15.121 | 0.86905 | 27.265 | 41.5491 | 68.17% | 513.5% | 14.0486 | 42145.7661 | 7.0316 | 21094.7962 | Glasaufdopplung | -1817.3123 | -7.932% | WP E CH Mix | 8880.9092 | 738.3179 | -765.0885 | -7.932% | -63.6059 | -7.932% | 3198.3792 | 740.5765 | - | - | - | - | 3198.3792 | 418% | 740.5765 | 1164% | NEIN | NEIN | NEIN
25374 | L | M3 | XX | 38.64% | VA | ST | SOTH | MFH-3 | L_M3_XX_39%_VA-SOTH | 7.0316 | 2000 | Lugano | 38.64% | 40% | 22.01% | Normal | Medium | 3000 | 40 | 15 | 5 | 2.75 | I | 600 | 600 | 928.125 | 584.375 | 1.9741 | 3.9482 | 6.1074 | 20.8805 | 4.9365 | 5.216% | 10.43% | 16.14% | 55.17% | 13.04% | 37.8466 | 15.121 | 0.86905 | 27.265 | 41.5491 | 68.17% | 513.5% | 14.0486 | 42145.7661 | 7.0316 | 21094.7962 | Glasaufdopplung | -1817.3123 | -7.932% | Solarthermie | 1487.7383 | 366.3833 | -128.1683 | -7.932% | -31.5638 | -7.932% | 3198.3792 | 740.5765 | - | - | - | - | 3198.3792 | 2495% | 740.5765 | 2346% | NEIN | NEIN | NEIN
25375 | L | M3 | XX | 38.64% | VA | HS | HO-SC | MFH-3 | L_M3_XX_39%_VA-HO-SC | 7.0316 | 2000 | Lugano | 38.64% | 40% | 22.01% | Normal | Medium | 3000 | 40 | 15 | 5 | 2.75 | I | 600 | 600 | 928.125 | 584.375 | 1.9741 | 3.9482 | 6.1074 | 20.8805 | 4.9365 | 5.216% | 10.43% | 16.14% | 55.17% | 13.04% | 37.8466 | 15.121 | 0.86905 | 27.265 | 41.5491 | 68.17% | 513.5% | 14.0486 | 42145.7661 | 7.0316 | 21094.7962 | Glasaufdopplung | -1817.3123 | -7.932% | Holz Schnitzel | 761.8944 | 265.5463 | -65.637 | -7.932% | -22.8768 | -7.932% | 3198.3792 | 740.5765 | - | - | - | - | 3198.3792 | 4873% | 740.5765 | 3237% | NEIN | NEIN | NEIN
25376 | L | M3 | XX | 38.64% | HO | ÖL | ÖL-HE | MFH-3 | L_M3_XX_39%_HO-ÖL-HE | 5.3163 | 2000 | Lugano | 38.64% | 40% | 22.01% | Normal | Medium | 3000 | 40 | 15 | 5 | 2.75 | I | 600 | 600 | 928.125 | 584.375 | 1.9741 | 3.9482 | 6.1074 | 13.9995 | 3.9044 | 6.595% | 13.19% | 20.4% | 46.77% | 13.04% | 29.9336 | 15.121 | 0.88388 | 27.265 | 37.7719 | 74.1% | 628% | 15.0044 | 45013.28 | 5.3163 | 15948.9335 | Fensterersatz H | -6963.175 | -30.39% | Öl-Heizung | 22151.2965 | 5741.616 | -9671.0764 | -30.39% | -2506.743 | -30.39% | 6250.9217 | 1561.3632 | 2612.9059 | 549.7736 | - | - | 8863.8277 | 91.65% | 2111.1369 | 84.22% | JA | JA | JA
25377 | L | M3 | XX | 38.64% | HO | FW | FEWA | MFH-3 | L_M3_XX_39%_HO-FEWA | 5.3163 | 2000 | Lugano | 38.64% | 40% | 22.01% | Normal | Medium | 3000 | 40 | 15 | 5 | 2.75 | I | 600 | 600 | 928.125 | 584.375 | 1.9741 | 3.9482 | 6.1074 | 13.9995 | 3.9044 | 6.595% | 13.19% | 20.4% | 46.77% | 13.04% | 29.9336 | 15.121 | 0.88388 | 27.265 | 37.7719 | 74.1% | 628% | 15.0044 | 45013.28 | 5.3163 | 15948.9335 | Fensterersatz H | -6963.175 | -30.39% | Fernwärme | 6285.7561 | 1234.6351 | -2744.3101 | -30.39% | -539.0317 | -30.39% | 6250.9217 | 1561.3632 | 2612.9059 | 549.7736 | - | - | 8863.8277 | 323% | 2111.1369 | 391.7% | NEIN | NEIN | NEIN
25378 | L | M3 | XX | 38.64% | HO | W1 | LWMX | MFH-3 | L_M3_XX_39%_HO-LWMX | 5.3163 | 2000 | Lugano | 38.64% | 40% | 22.01% | Normal | Medium | 3000 | 40 | 15 | 5 | 2.75 | I | 600 | 600 | 928.125 | 584.375 | 1.9741 | 3.9482 | 6.1074 | 13.9995 | 3.9044 | 6.595% | 13.19% | 20.4% | 46.77% | 13.04% | 29.9336 | 15.121 | 0.88388 | 27.265 | 37.7719 | 74.1% | 628% | 15.0044 | 45013.28 | 5.3163 | 15948.9335 | Fensterersatz H | -6963.175 | -30.39% | WP LW CH Mix | 12503.9638 | 925.0381 | -5459.1292 | -30.39% | -403.8641 | -30.39% | 6250.9217 | 1561.3632 | 2612.9059 | 549.7736 | - | - | 8863.8277 | 162.4% | 2111.1369 | 522.7% | NEIN | NEIN | NEIN
25379 | L | M3 | XX | 38.64% | HO | W2 | LWCH | MFH-3 | L_M3_XX_39%_HO-LWCH | 5.3163 | 2000 | Lugano | 38.64% | 40% | 22.01% | Normal | Medium | 3000 | 40 | 15 | 5 | 2.75 | I | 600 | 600 | 928.125 | 584.375 | 1.9741 | 3.9482 | 6.1074 | 13.9995 | 3.9044 | 6.595% | 13.19% | 20.4% | 46.77% | 13.04% | 29.9336 | 15.121 | 0.88388 | 27.265 | 37.7719 | 74.1% | 628% | 15.0044 | 45013.28 | 5.3163 | 15948.9335 | Fensterersatz H | -6963.175 | -30.39% | WP LW CH Zer | 395.5335 | 275.9165 | -172.6867 | -30.39% | -120.4629 | -30.39% | 6250.9217 | 1561.3632 | 2612.9059 | 549.7736 | - | - | 8863.8277 | 5133% | 2111.1369 | 1753% | NEIN | NEIN | NEIN
25380 | L | M3 | XX | 38.64% | HO | W3 | ERMX | MFH-3 | L_M3_XX_39%_HO-ERMX | 5.3163 | 2000 | Lugano | 38.64% | 40% | 22.01% | Normal | Medium | 3000 | 40 | 15 | 5 | 2.75 | I | 600 | 600 | 928.125 | 584.375 | 1.9741 | 3.9482 | 6.1074 | 13.9995 | 3.9044 | 6.595% | 13.19% | 20.4% | 46.77% | 13.04% | 29.9336 | 15.121 | 0.88388 | 27.265 | 37.7719 | 74.1% | 628% | 15.0044 | 45013.28 | 5.3163 | 15948.9335 | Fensterersatz H | -6963.175 | -30.39% | WP E CH Mix | 6714.501 | 558.2127 | -2931.4967 | -30.39% | -243.7111 | -30.39% | 6250.9217 | 1561.3632 | 2612.9059 | 549.7736 | - | - | 8863.8277 | 302.4% | 2111.1369 | 866.2% | NEIN | NEIN | NEIN
25381 | L | M3 | XX | 38.64% | HO | ST | SOTH | MFH-3 | L_M3_XX_39%_HO-SOTH | 5.3163 | 2000 | Lugano | 38.64% | 40% | 22.01% | Normal | Medium | 3000 | 40 | 15 | 5 | 2.75 | I | 600 | 600 | 928.125 | 584.375 | 1.9741 | 3.9482 | 6.1074 | 13.9995 | 3.9044 | 6.595% | 13.19% | 20.4% | 46.77% | 13.04% | 29.9336 | 15.121 | 0.88388 | 27.265 | 37.7719 | 74.1% | 628% | 15.0044 | 45013.28 | 5.3163 | 15948.9335 | Fensterersatz H | -6963.175 | -30.39% | Solarthermie | 1124.8195 | 277.0078 | -491.0871 | -30.39% | -120.9394 | -30.39% | 6250.9217 | 1561.3632 | 2612.9059 | 549.7736 | - | - | 8863.8277 | 1805% | 2111.1369 | 1746% | NEIN | NEIN | NEIN
25382 | L | M3 | XX | 38.64% | HO | HS | HO-SC | MFH-3 | L_M3_XX_39%_HO-HO-SC | 5.3163 | 2000 | Lugano | 38.64% | 40% | 22.01% | Normal | Medium | 3000 | 40 | 15 | 5 | 2.75 | I | 600 | 600 | 928.125 | 584.375 | 1.9741 | 3.9482 | 6.1074 | 13.9995 | 3.9044 | 6.595% | 13.19% | 20.4% | 46.77% | 13.04% | 29.9336 | 15.121 | 0.88388 | 27.265 | 37.7719 | 74.1% | 628% | 15.0044 | 45013.28 | 5.3163 | 15948.9335 | Fensterersatz H | -6963.175 | -30.39% | Holz Schnitzel | 576.0379 | 200.7689 | -251.4935 | -30.39% | -87.6541 | -30.39% | 6250.9217 | 1561.3632 | 2612.9059 | 549.7736 | - | - | 8863.8277 | 3524% | 2111.1369 | 2408% | NEIN | NEIN | NEIN
25383 | L | M3 | XX | 38.64% | HM | ÖL | ÖL-HE | MFH-3 | L_M3_XX_39%_HM-ÖL-HE | 5.4548 | 2000 | Lugano | 38.64% | 40% | 22.01% | Normal | Medium | 3000 | 40 | 15 | 5 | 2.75 | I | 600 | 600 | 928.125 | 584.375 | 1.9741 | 3.9482 | 6.1074 | 14.3705 | 3.96 | 6.502% | 13% | 20.12% | 47.33% | 13.04% | 30.3602 | 15.121 | 0.88195 | 27.265 | 37.7719 | 73.25% | 610.7% | 14.8313 | 44493.8344 | 5.4548 | 16364.3191 | Fensterersatz HM | -6547.7894 | -28.58% | Öl-Heizung | 22728.2209 | 5891.1549 | -9094.1519 | -28.58% | -2357.2042 | -28.58% | 6250.9217 | 1561.3632 | 3416.7923 | 748.6659 | - | - | 9667.714 | 106.3% | 2310.0291 | 98% | NEIN | JA | JA
25384 | L | M3 | XX | 38.64% | HM | FW | FEWA | MFH-3 | L_M3_XX_39%_HM-FEWA | 5.4548 | 2000 | Lugano | 38.64% | 40% | 22.01% | Normal | Medium | 3000 | 40 | 15 | 5 | 2.75 | I | 600 | 600 | 928.125 | 584.375 | 1.9741 | 3.9482 | 6.1074 | 14.3705 | 3.96 | 6.502% | 13% | 20.12% | 47.33% | 13.04% | 30.3602 | 15.121 | 0.88195 | 27.265 | 37.7719 | 73.25% | 610.7% | 14.8313 | 44493.8344 | 5.4548 | 16364.3191 | Fensterersatz HM | -6547.7894 | -28.58% | Fernwärme | 6449.4669 | 1266.7908 | -2580.5993 | -28.58% | -506.8759 | -28.58% | 6250.9217 | 1561.3632 | 3416.7923 | 748.6659 | - | - | 9667.714 | 374.6% | 2310.0291 | 455.7% | NEIN | NEIN | NEIN
25385 | L | M3 | XX | 38.64% | HM | W1 | LWMX | MFH-3 | L_M3_XX_39%_HM-LWMX | 5.4548 | 2000 | Lugano | 38.64% | 40% | 22.01% | Normal | Medium | 3000 | 40 | 15 | 5 | 2.75 | I | 600 | 600 | 928.125 | 584.375 | 1.9741 | 3.9482 | 6.1074 | 14.3705 | 3.96 | 6.502% | 13% | 20.12% | 47.33% | 13.04% | 30.3602 | 15.121 | 0.88195 | 27.265 | 37.7719 | 73.25% | 610.7% | 14.8313 | 44493.8344 | 5.4548 | 16364.3191 | Fensterersatz HM | -6547.7894 | -28.58% | WP LW CH Mix | 12829.6262 | 949.1305 | -5133.4669 | -28.58% | -379.7718 | -28.58% | 6250.9217 | 1561.3632 | 3416.7923 | 748.6659 | - | - | 9667.714 | 188.3% | 2310.0291 | 608.3% | NEIN | NEIN | NEIN
25386 | L | M3 | XX | 38.64% | HM | W2 | LWCH | MFH-3 | L_M3_XX_39%_HM-LWCH | 5.4548 | 2000 | Lugano | 38.64% | 40% | 22.01% | Normal | Medium | 3000 | 40 | 15 | 5 | 2.75 | I | 600 | 600 | 928.125 | 584.375 | 1.9741 | 3.9482 | 6.1074 | 14.3705 | 3.96 | 6.502% | 13% | 20.12% | 47.33% | 13.04% | 30.3602 | 15.121 | 0.88195 | 27.265 | 37.7719 | 73.25% | 610.7% | 14.8313 | 44493.8344 | 5.4548 | 16364.3191 | Fensterersatz HM | -6547.7894 | -28.58% | WP LW CH Zer | 405.8351 | 283.1027 | -162.3852 | -28.58% | -113.2768 | -28.58% | 6250.9217 | 1561.3632 | 3416.7923 | 748.6659 | - | - | 9667.714 | 5954% | 2310.0291 | 2039% | NEIN | NEIN | NEIN
25387 | L | M3 | XX | 38.64% | HM | W3 | ERMX | MFH-3 | L_M3_XX_39%_HM-ERMX | 5.4548 | 2000 | Lugano | 38.64% | 40% | 22.01% | Normal | Medium | 3000 | 40 | 15 | 5 | 2.75 | I | 600 | 600 | 928.125 | 584.375 | 1.9741 | 3.9482 | 6.1074 | 14.3705 | 3.96 | 6.502% | 13% | 20.12% | 47.33% | 13.04% | 30.3602 | 15.121 | 0.88195 | 27.265 | 37.7719 | 73.25% | 610.7% | 14.8313 | 44493.8344 | 5.4548 | 16364.3191 | Fensterersatz HM | -6547.7894 | -28.58% | WP E CH Mix | 6889.3783 | 572.7512 | -2756.6193 | -28.58% | -229.1726 | -28.58% | 6250.9217 | 1561.3632 | 3416.7923 | 748.6659 | - | - | 9667.714 | 350.7% | 2310.0291 | 1008% | NEIN | NEIN | NEIN
25388 | L | M3 | XX | 38.64% | HM | ST | SOTH | MFH-3 | L_M3_XX_39%_HM-SOTH | 5.4548 | 2000 | Lugano | 38.64% | 40% | 22.01% | Normal | Medium | 3000 | 40 | 15 | 5 | 2.75 | I | 600 | 600 | 928.125 | 584.375 | 1.9741 | 3.9482 | 6.1074 | 14.3705 | 3.96 | 6.502% | 13% | 20.12% | 47.33% | 13.04% | 30.3602 | 15.121 | 0.88195 | 27.265 | 37.7719 | 73.25% | 610.7% | 14.8313 | 44493.8344 | 5.4548 | 16364.3191 | Fensterersatz HM | -6547.7894 | -28.58% | Solarthermie | 1154.1151 | 284.2224 | -461.7915 | -28.58% | -113.7248 | -28.58% | 6250.9217 | 1561.3632 | 3416.7923 | 748.6659 | - | - | 9667.714 | 2094% | 2310.0291 | 2031% | NEIN | NEIN | NEIN
25389 | L | M3 | XX | 38.64% | HM | HS | HO-SC | MFH-3 | L_M3_XX_39%_HM-HO-SC | 5.4548 | 2000 | Lugano | 38.64% | 40% | 22.01% | Normal | Medium | 3000 | 40 | 15 | 5 | 2.75 | I | 600 | 600 | 928.125 | 584.375 | 1.9741 | 3.9482 | 6.1074 | 14.3705 | 3.96 | 6.502% | 13% | 20.12% | 47.33% | 13.04% | 30.3602 | 15.121 | 0.88195 | 27.265 | 37.7719 | 73.25% | 610.7% | 14.8313 | 44493.8344 | 5.4548 | 16364.3191 | Fensterersatz HM | -6547.7894 | -28.58% | Holz Schnitzel | 591.0407 | 205.9979 | -236.4907 | -28.58% | -82.4251 | -28.58% | 6250.9217 | 1561.3632 | 3416.7923 | 748.6659 | - | - | 9667.714 | 4088% | 2310.0291 | 2803% | NEIN | NEIN | NEIN
25390 | L | M3 | XX | 38.64% | KU | ÖL | ÖL-HE | MFH-3 | L_M3_XX_39%_KU-ÖL-HE | 5.1792 | 2000 | Lugano | 38.64% | 40% | 22.01% | Normal | Medium | 3000 | 40 | 15 | 5 | 2.75 | I | 600 | 600 | 928.125 | 584.375 | 1.9741 | 3.9482 | 6.1074 | 13.6286 | 3.8487 | 6.69% | 13.38% | 20.7% | 46.19% | 13.04% | 29.5069 | 15.121 | 0.88581 | 27.265 | 37.7719 | 74.97% | 646% | 15.1784 | 45535.1218 | 5.1792 | 15537.7347 | Fensterersatz K | -7374.3737 | -32.19% | Öl-Heizung | 21580.1871 | 5593.5845 | -10242.1857 | -32.19% | -2654.7745 | -32.19% | 6250.9217 | 1561.3632 | 4274.9659 | 825.5394 | - | - | 10525.8876 | 102.8% | 2386.9026 | 89.91% | NEIN | JA | JA
25391 | L | M3 | XX | 38.64% | KU | FW | FEWA | MFH-3 | L_M3_XX_39%_KU-FEWA | 5.1792 | 2000 | Lugano | 38.64% | 40% | 22.01% | Normal | Medium | 3000 | 40 | 15 | 5 | 2.75 | I | 600 | 600 | 928.125 | 584.375 | 1.9741 | 3.9482 | 6.1074 | 13.6286 | 3.8487 | 6.69% | 13.38% | 20.7% | 46.19% | 13.04% | 29.5069 | 15.121 | 0.88581 | 27.265 | 37.7719 | 74.97% | 646% | 15.1784 | 45535.1218 | 5.1792 | 15537.7347 | Fensterersatz K | -7374.3737 | -32.19% | Fernwärme | 6123.6955 | 1202.8035 | -2906.3708 | -32.19% | -570.8633 | -32.19% | 6250.9217 | 1561.3632 | 4274.9659 | 825.5394 | - | - | 10525.8876 | 362.2% | 2386.9026 | 418.1% | NEIN | NEIN | NEIN
25392 | L | M3 | XX | 38.64% | KU | W1 | LWMX | MFH-3 | L_M3_XX_39%_KU-LWMX | 5.1792 | 2000 | Lugano | 38.64% | 40% | 22.01% | Normal | Medium | 3000 | 40 | 15 | 5 | 2.75 | I | 600 | 600 | 928.125 | 584.375 | 1.9741 | 3.9482 | 6.1074 | 13.6286 | 3.8487 | 6.69% | 13.38% | 20.7% | 46.19% | 13.04% | 29.5069 | 15.121 | 0.88581 | 27.265 | 37.7719 | 74.97% | 646% | 15.1784 | 45535.1218 | 5.1792 | 15537.7347 | Fensterersatz K | -7374.3737 | -32.19% | WP LW CH Mix | 12181.584 | 901.1886 | -5781.509 | -32.19% | -427.7137 | -32.19% | 6250.9217 | 1561.3632 | 4274.9659 | 825.5394 | - | - | 10525.8876 | 182.1% | 2386.9026 | 558.1% | NEIN | NEIN | NEIN
25393 | L | M3 | XX | 38.64% | KU | W2 | LWCH | MFH-3 | L_M3_XX_39%_KU-LWCH | 5.1792 | 2000 | Lugano | 38.64% | 40% | 22.01% | Normal | Medium | 3000 | 40 | 15 | 5 | 2.75 | I | 600 | 600 | 928.125 | 584.375 | 1.9741 | 3.9482 | 6.1074 | 13.6286 | 3.8487 | 6.69% | 13.38% | 20.7% | 46.19% | 13.04% | 29.5069 | 15.121 | 0.88581 | 27.265 | 37.7719 | 74.97% | 646% | 15.1784 | 45535.1218 | 5.1792 | 15537.7347 | Fensterersatz K | -7374.3737 | -32.19% | WP LW CH Zer | 385.3358 | 268.8028 | -182.8845 | -32.19% | -127.5767 | -32.19% | 6250.9217 | 1561.3632 | 4274.9659 | 825.5394 | - | - | 10525.8876 | 5755% | 2386.9026 | 1871% | NEIN | NEIN | NEIN
25394 | L | M3 | XX | 38.64% | KU | W3 | ERMX | MFH-3 | L_M3_XX_39%_KU-ERMX | 5.1792 | 2000 | Lugano | 38.64% | 40% | 22.01% | Normal | Medium | 3000 | 40 | 15 | 5 | 2.75 | I | 600 | 600 | 928.125 | 584.375 | 1.9741 | 3.9482 | 6.1074 | 13.6286 | 3.8487 | 6.69% | 13.38% | 20.7% | 46.19% | 13.04% | 29.5069 | 15.121 | 0.88581 | 27.265 | 37.7719 | 74.97% | 646% | 15.1784 | 45535.1218 | 5.1792 | 15537.7347 | Fensterersatz K | -7374.3737 | -32.19% | WP E CH Mix | 6541.3863 | 543.8207 | -3104.6113 | -32.19% | -258.1031 | -32.19% | 6250.9217 | 1561.3632 | 4274.9659 | 825.5394 | - | - | 10525.8876 | 339% | 2386.9026 | 924.8% | NEIN | NEIN | NEIN
25395 | L | M3 | XX | 38.64% | KU | ST | SOTH | MFH-3 | L_M3_XX_39%_KU-SOTH | 5.1792 | 2000 | Lugano | 38.64% | 40% | 22.01% | Normal | Medium | 3000 | 40 | 15 | 5 | 2.75 | I | 600 | 600 | 928.125 | 584.375 | 1.9741 | 3.9482 | 6.1074 | 13.6286 | 3.8487 | 6.69% | 13.38% | 20.7% | 46.19% | 13.04% | 29.5069 | 15.121 | 0.88581 | 27.265 | 37.7719 | 74.97% | 646% | 15.1784 | 45535.1218 | 5.1792 | 15537.7347 | Fensterersatz K | -7374.3737 | -32.19% | Solarthermie | 1095.8192 | 269.8659 | -520.0874 | -32.19% | -128.0812 | -32.19% | 6250.9217 | 1561.3632 | 4274.9659 | 825.5394 | - | - | 10525.8876 | 2024% | 2386.9026 | 1864% | NEIN | NEIN | NEIN
25396 | L | M3 | XX | 38.64% | KU | HS | HO-SC | MFH-3 | L_M3_XX_39%_KU-HO-SC | 5.1792 | 2000 | Lugano | 38.64% | 40% | 22.01% | Normal | Medium | 3000 | 40 | 15 | 5 | 2.75 | I | 600 | 600 | 928.125 | 584.375 | 1.9741 | 3.9482 | 6.1074 | 13.6286 | 3.8487 | 6.69% | 13.38% | 20.7% | 46.19% | 13.04% | 29.5069 | 15.121 | 0.88581 | 27.265 | 37.7719 | 74.97% | 646% | 15.1784 | 45535.1218 | 5.1792 | 15537.7347 | Fensterersatz K | -7374.3737 | -32.19% | Holz Schnitzel | 561.1864 | 195.5927 | -266.345 | -32.19% | -92.8304 | -32.19% | 6250.9217 | 1561.3632 | 4274.9659 | 825.5394 | - | - | 10525.8876 | 3952% | 2386.9026 | 2571% | NEIN | NEIN | NEIN
25397 | L | M3 | XX | 38.64% | ME | ÖL | ÖL-HE | MFH-3 | L_M3_XX_39%_ME-ÖL-HE | 5.7359 | 2000 | Lugano | 38.64% | 40% | 22.01% | Normal | Medium | 3000 | 40 | 15 | 5 | 2.75 | I | 600 | 600 | 928.125 | 584.375 | 1.9741 | 3.9482 | 6.1074 | 15.1125 | 4.0713 | 6.324% | 12.65% | 19.57% | 48.42% | 13.04% | 31.2135 | 15.121 | 0.87812 | 27.265 | 37.7719 | 71.58% | 578.3% | 14.4874 | 43462.2645 | 5.7359 | 17207.8183 | Fensterersatz M | -5704.2901 | -24.9% | Öl-Heizung | 23899.7477 | 6194.8146 | -7922.6252 | -24.9% | -2053.5444 | -24.9% | 6250.9217 | 1561.3632 | 5600.3284 | 1335.8228 | - | - | 11851.2501 | 149.6% | 2897.1861 | 141.1% | NEIN | NEIN | NEIN
25398 | L | M3 | XX | 38.64% | ME | FW | FEWA | MFH-3 | L_M3_XX_39%_ME-FEWA | 5.7359 | 2000 | Lugano | 38.64% | 40% | 22.01% | Normal | Medium | 3000 | 40 | 15 | 5 | 2.75 | I | 600 | 600 | 928.125 | 584.375 | 1.9741 | 3.9482 | 6.1074 | 15.1125 | 4.0713 | 6.324% | 12.65% | 19.57% | 48.42% | 13.04% | 31.2135 | 15.121 | 0.87812 | 27.265 | 37.7719 | 71.58% | 578.3% | 14.4874 | 43462.2645 | 5.7359 | 17207.8183 | Fensterersatz M | -5704.2901 | -24.9% | Fernwärme | 6781.9049 | 1332.0876 | -2248.1614 | -24.9% | -441.5792 | -24.9% | 6250.9217 | 1561.3632 | 5600.3284 | 1335.8228 | - | - | 11851.2501 | 527.2% | 2897.1861 | 656.1% | NEIN | NEIN | NEIN
25399 | L | M3 | XX | 38.64% | ME | W1 | LWMX | MFH-3 | L_M3_XX_39%_ME-LWMX | 5.7359 | 2000 | Lugano | 38.64% | 40% | 22.01% | Normal | Medium | 3000 | 40 | 15 | 5 | 2.75 | I | 600 | 600 | 928.125 | 584.375 | 1.9741 | 3.9482 | 6.1074 | 15.1125 | 4.0713 | 6.324% | 12.65% | 19.57% | 48.42% | 13.04% | 31.2135 | 15.121 | 0.87812 | 27.265 | 37.7719 | 71.58% | 578.3% | 14.4874 | 43462.2645 | 5.7359 | 17207.8183 | Fensterersatz M | -5704.2901 | -24.9% | WP LW CH Mix | 13490.9296 | 998.0535 | -4472.1634 | -24.9% | -330.8488 | -24.9% | 6250.9217 | 1561.3632 | 5600.3284 | 1335.8228 | - | - | 11851.2501 | 265% | 2897.1861 | 875.7% | NEIN | NEIN | NEIN
25400 | L | M3 | XX | 38.64% | ME | W2 | LWCH | MFH-3 | L_M3_XX_39%_ME-LWCH | 5.7359 | 2000 | Lugano | 38.64% | 40% | 22.01% | Normal | Medium | 3000 | 40 | 15 | 5 | 2.75 | I | 600 | 600 | 928.125 | 584.375 | 1.9741 | 3.9482 | 6.1074 | 15.1125 | 4.0713 | 6.324% | 12.65% | 19.57% | 48.42% | 13.04% | 31.2135 | 15.121 | 0.87812 | 27.265 | 37.7719 | 71.58% | 578.3% | 14.4874 | 43462.2645 | 5.7359 | 17207.8183 | Fensterersatz M | -5704.2901 | -24.9% | WP LW CH Zer | 426.7539 | 297.6953 | -141.4664 | -24.9% | -98.6842 | -24.9% | 6250.9217 | 1561.3632 | 5600.3284 | 1335.8228 | - | - | 11851.2501 | 8377% | 2897.1861 | 2936% | NEIN | NEIN | NEIN
25401 | L | M3 | XX | 38.64% | ME | W3 | ERMX | MFH-3 | L_M3_XX_39%_ME-ERMX | 5.7359 | 2000 | Lugano | 38.64% | 40% | 22.01% | Normal | Medium | 3000 | 40 | 15 | 5 | 2.75 | I | 600 | 600 | 928.125 | 584.375 | 1.9741 | 3.9482 | 6.1074 | 15.1125 | 4.0713 | 6.324% | 12.65% | 19.57% | 48.42% | 13.04% | 31.2135 | 15.121 | 0.87812 | 27.265 | 37.7719 | 71.58% | 578.3% | 14.4874 | 43462.2645 | 5.7359 | 17207.8183 | Fensterersatz M | -5704.2901 | -24.9% | WP E CH Mix | 7244.4915 | 602.2736 | -2401.5061 | -24.9% | -199.6502 | -24.9% | 6250.9217 | 1561.3632 | 5600.3284 | 1335.8228 | - | - | 11851.2501 | 493.5% | 2897.1861 | 1451% | NEIN | NEIN | NEIN
25402 | L | M3 | XX | 38.64% | ME | ST | SOTH | MFH-3 | L_M3_XX_39%_ME-SOTH | 5.7359 | 2000 | Lugano | 38.64% | 40% | 22.01% | Normal | Medium | 3000 | 40 | 15 | 5 | 2.75 | I | 600 | 600 | 928.125 | 584.375 | 1.9741 | 3.9482 | 6.1074 | 15.1125 | 4.0713 | 6.324% | 12.65% | 19.57% | 48.42% | 13.04% | 31.2135 | 15.121 | 0.87812 | 27.265 | 37.7719 | 71.58% | 578.3% | 14.4874 | 43462.2645 | 5.7359 | 17207.8183 | Fensterersatz M | -5704.2901 | -24.9% | Solarthermie | 1213.604 | 298.8726 | -402.3026 | -24.9% | -99.0745 | -24.9% | 6250.9217 | 1561.3632 | 5600.3284 | 1335.8228 | - | - | 11851.2501 | 2946% | 2897.1861 | 2924% | NEIN | NEIN | NEIN
25403 | L | M3 | XX | 38.64% | ME | HS | HO-SC | MFH-3 | L_M3_XX_39%_ME-HO-SC | 5.7359 | 2000 | Lugano | 38.64% | 40% | 22.01% | Normal | Medium | 3000 | 40 | 15 | 5 | 2.75 | I | 600 | 600 | 928.125 | 584.375 | 1.9741 | 3.9482 | 6.1074 | 15.1125 | 4.0713 | 6.324% | 12.65% | 19.57% | 48.42% | 13.04% | 31.2135 | 15.121 | 0.87812 | 27.265 | 37.7719 | 71.58% | 578.3% | 14.4874 | 43462.2645 | 5.7359 | 17207.8183 | Fensterersatz M | -5704.2901 | -24.9% | Holz Schnitzel | 621.5059 | 216.6161 | -206.0255 | -24.9% | -71.8069 | -24.9% | 6250.9217 | 1561.3632 | 5600.3284 | 1335.8228 | - | - | 11851.2501 | 5752% | 2897.1861 | 4035% | NEIN | NEIN | NEIN
25404 | L | M3 | XX | 38.64% | GH | ÖL | ÖL-HE | MFH-3 | L_M3_XX_39%_GH-ÖL-HE | 2.4847 | 2000 | Lugano | 38.64% | 40% | 22.01% | Normal | Medium | 3000 | 40 | 15 | 5 | 2.75 | I | 600 | 600 | 928.125 | 584.375 | 1.6451 | 1.9741 | 3.4608 | 13.9995 | 4.2159 | 6.503% | 7.804% | 13.68% | 55.34% | 16.67% | 25.2955 | 15.121 | 0.93959 | 27.265 | 37.7719 | 87.81% | 1428% | 16.0438 | 48131.4797 | 2.4847 | 7454.1361 | Gebäudehülle | -15457.9724 | -67.47% | Öl-Heizung | 10352.9668 | 2683.489 | -21469.406 | -67.47% | -5564.87 | -67.47% | 6250.9217 | 1561.3632 | 3473.1683 | 717.464 | 11741.25 | 3208.125 | 21465.3401 | 99.98% | 5486.9523 | 98.6% | JA | JA | JA
25405 | L | M3 | XX | 38.64% | GH | FW | FEWA | MFH-3 | L_M3_XX_39%_GH-FEWA | 2.4847 | 2000 | Lugano | 38.64% | 40% | 22.01% | Normal | Medium | 3000 | 40 | 15 | 5 | 2.75 | I | 600 | 600 | 928.125 | 584.375 | 1.6451 | 1.9741 | 3.4608 | 13.9995 | 4.2159 | 6.503% | 7.804% | 13.68% | 55.34% | 16.67% | 25.2955 | 15.121 | 0.93959 | 27.265 | 37.7719 | 87.81% | 1428% | 16.0438 | 48131.4797 | 2.4847 | 7454.1361 | Gebäudehülle | -15457.9724 | -67.47% | Fernwärme | 2937.8066 | 577.0378 | -6092.2597 | -67.47% | -1196.6289 | -67.47% | 6250.9217 | 1561.3632 | 3473.1683 | 717.464 | 11741.25 | 3208.125 | 21465.3401 | 352.3% | 5486.9523 | 458.5% | NEIN | NEIN | NEIN
25406 | L | M3 | XX | 38.64% | GH | W1 | LWMX | MFH-3 | L_M3_XX_39%_GH-LWMX | 2.4847 | 2000 | Lugano | 38.64% | 40% | 22.01% | Normal | Medium | 3000 | 40 | 15 | 5 | 2.75 | I | 600 | 600 | 928.125 | 584.375 | 1.6451 | 1.9741 | 3.4608 | 13.9995 | 4.2159 | 6.503% | 7.804% | 13.68% | 55.34% | 16.67% | 25.2955 | 15.121 | 0.93959 | 27.265 | 37.7719 | 87.81% | 1428% | 16.0438 | 48131.4797 | 2.4847 | 7454.1361 | Gebäudehülle | -15457.9724 | -67.47% | WP LW CH Mix | 5844.0427 | 432.3399 | -12119.0503 | -67.47% | -896.5624 | -67.47% | 6250.9217 | 1561.3632 | 3473.1683 | 717.464 | 11741.25 | 3208.125 | 21465.3401 | 177.1% | 5486.9523 | 612% | NEIN | NEIN | NEIN
25407 | L | M3 | XX | 38.64% | GH | W2 | LWCH | MFH-3 | L_M3_XX_39%_GH-LWCH | 2.4847 | 2000 | Lugano | 38.64% | 40% | 22.01% | Normal | Medium | 3000 | 40 | 15 | 5 | 2.75 | I | 600 | 600 | 928.125 | 584.375 | 1.6451 | 1.9741 | 3.4608 | 13.9995 | 4.2159 | 6.503% | 7.804% | 13.68% | 55.34% | 16.67% | 25.2955 | 15.121 | 0.93959 | 27.265 | 37.7719 | 87.81% | 1428% | 16.0438 | 48131.4797 | 2.4847 | 7454.1361 | Gebäudehülle | -15457.9724 | -67.47% | WP LW CH Zer | 184.8626 | 128.9566 | -383.3577 | -67.47% | -267.4229 | -67.47% | 6250.9217 | 1561.3632 | 3473.1683 | 717.464 | 11741.25 | 3208.125 | 21465.3401 | 5599% | 5486.9523 | 2052% | NEIN | NEIN | NEIN
25408 | L | M3 | XX | 38.64% | GH | W3 | ERMX | MFH-3 | L_M3_XX_39%_GH-ERMX | 2.4847 | 2000 | Lugano | 38.64% | 40% | 22.01% | Normal | Medium | 3000 | 40 | 15 | 5 | 2.75 | I | 600 | 600 | 928.125 | 584.375 | 1.6451 | 1.9741 | 3.4608 | 13.9995 | 4.2159 | 6.503% | 7.804% | 13.68% | 55.34% | 16.67% | 25.2955 | 15.121 | 0.93959 | 27.265 | 37.7719 | 87.81% | 1428% | 16.0438 | 48131.4797 | 2.4847 | 7454.1361 | Gebäudehülle | -15457.9724 | -67.47% | WP E CH Mix | 3138.1913 | 260.8948 | -6507.8064 | -67.47% | -541.029 | -67.47% | 6250.9217 | 1561.3632 | 3473.1683 | 717.464 | 11741.25 | 3208.125 | 21465.3401 | 329.8% | 5486.9523 | 1014% | NEIN | NEIN | NEIN
25409 | L | M3 | XX | 38.64% | GH | ST | SOTH | MFH-3 | L_M3_XX_39%_GH-SOTH | 2.4847 | 2000 | Lugano | 38.64% | 40% | 22.01% | Normal | Medium | 3000 | 40 | 15 | 5 | 2.75 | I | 600 | 600 | 928.125 | 584.375 | 1.6451 | 1.9741 | 3.4608 | 13.9995 | 4.2159 | 6.503% | 7.804% | 13.68% | 55.34% | 16.67% | 25.2955 | 15.121 | 0.93959 | 27.265 | 37.7719 | 87.81% | 1428% | 16.0438 | 48131.4797 | 2.4847 | 7454.1361 | Gebäudehülle | -15457.9724 | -67.47% | Solarthermie | 525.7128 | 129.4666 | -1090.1938 | -67.47% | -268.4806 | -67.47% | 6250.9217 | 1561.3632 | 3473.1683 | 717.464 | 11741.25 | 3208.125 | 21465.3401 | 1969% | 5486.9523 | 2044% | NEIN | NEIN | NEIN
25410 | L | M3 | XX | 38.64% | GH | HS | HO-SC | MFH-3 | L_M3_XX_39%_GH-HO-SC | 2.4847 | 2000 | Lugano | 38.64% | 40% | 22.01% | Normal | Medium | 3000 | 40 | 15 | 5 | 2.75 | I | 600 | 600 | 928.125 | 584.375 | 1.6451 | 1.9741 | 3.4608 | 13.9995 | 4.2159 | 6.503% | 7.804% | 13.68% | 55.34% | 16.67% | 25.2955 | 15.121 | 0.93959 | 27.265 | 37.7719 | 87.81% | 1428% | 16.0438 | 48131.4797 | 2.4847 | 7454.1361 | Gebäudehülle | -15457.9724 | -67.47% | Holz Schnitzel | 269.2259 | 93.8344 | -558.3056 | -67.47% | -194.5886 | -67.47% | 6250.9217 | 1561.3632 | 3473.1683 | 717.464 | 11741.25 | 3208.125 | 21465.3401 | 3845% | 5486.9523 | 2820% | NEIN | NEIN | NEIN
25411 | L | M3 | XX | 53.64% | IZ | ÖL | ÖL-HE | MFH-3 | L_M3_XX_54%_IZ-ÖL-HE | 6.6156 | 2000 | Lugano | 53.64% | 50% | 22.01% | Normal | Medium | 3000 | 40 | 15 | 5 | 2.75 | I | 600 | 600 | 701.25 | 811.25 | 1.9741 | 3.9482 | 4.6144 | 35.4663 | 6.9005 | 3.732% | 7.463% | 8.722% | 67.04% | 13.04% | 52.9035 | 15.121 | 0.90378 | 27.265 | 61.8968 | 82.24% | 845.6% | 19.4675 | 58402.5813 | 6.6156 | 19846.703 | Ist-Zustand | - | - | Öl-Heizung | 27564.8653 | 7144.8131 |  |  |  |  | - | - | - | - | - | - | - | - | - | - | JA | JA | JA
25412 | L | M3 | XX | 53.64% | IZ | FW | FEWA | MFH-3 | L_M3_XX_54%_IZ-FEWA | 6.6156 | 2000 | Lugano | 53.64% | 50% | 22.01% | Normal | Medium | 3000 | 40 | 15 | 5 | 2.75 | I | 600 | 600 | 701.25 | 811.25 | 1.9741 | 3.9482 | 4.6144 | 35.4663 | 6.9005 | 3.732% | 7.463% | 8.722% | 67.04% | 13.04% | 52.9035 | 15.121 | 0.90378 | 27.265 | 61.8968 | 82.24% | 845.6% | 19.4675 | 58402.5813 | 6.6156 | 19846.703 | Ist-Zustand | - | - | Fernwärme | 7821.9359 | 1536.3683 | -19742.9294 | -71.62% | -5608.4448 | -78.5% | - | - | - | - | - | - | - | - | - | - | JA | JA | JA
25413 | L | M3 | XX | 53.64% | IZ | W1 | LWMX | MFH-3 | L_M3_XX_54%_IZ-LWMX | 6.6156 | 2000 | Lugano | 53.64% | 50% | 22.01% | Normal | Medium | 3000 | 40 | 15 | 5 | 2.75 | I | 600 | 600 | 701.25 | 811.25 | 1.9741 | 3.9482 | 4.6144 | 35.4663 | 6.9005 | 3.732% | 7.463% | 8.722% | 67.04% | 13.04% | 52.9035 | 15.121 | 0.90378 | 27.265 | 61.8968 | 82.24% | 845.6% | 19.4675 | 58402.5813 | 6.6156 | 19846.703 | Ist-Zustand | - | - | WP LW CH Mix | 15559.8152 | 1151.1088 | -12005.0501 | -43.55% | -5993.7043 | -83.89% | - | - | - | - | - | - | - | - | - | - | JA | JA | JA
25414 | L | M3 | XX | 53.64% | IZ | W2 | LWCH | MFH-3 | L_M3_XX_54%_IZ-LWCH | 6.6156 | 2000 | Lugano | 53.64% | 50% | 22.01% | Normal | Medium | 3000 | 40 | 15 | 5 | 2.75 | I | 600 | 600 | 701.25 | 811.25 | 1.9741 | 3.9482 | 4.6144 | 35.4663 | 6.9005 | 3.732% | 7.463% | 8.722% | 67.04% | 13.04% | 52.9035 | 15.121 | 0.90378 | 27.265 | 61.8968 | 82.24% | 845.6% | 19.4675 | 58402.5813 | 6.6156 | 19846.703 | Ist-Zustand | - | - | WP LW CH Zer | 492.1982 | 343.348 | -27072.667 | -98.21% | -6801.4651 | -95.19% | - | - | - | - | - | - | - | - | - | - | JA | JA | JA
25415 | L | M3 | XX | 53.64% | IZ | W3 | ERMX | MFH-3 | L_M3_XX_54%_IZ-ERMX | 6.6156 | 2000 | Lugano | 53.64% | 50% | 22.01% | Normal | Medium | 3000 | 40 | 15 | 5 | 2.75 | I | 600 | 600 | 701.25 | 811.25 | 1.9741 | 3.9482 | 4.6144 | 35.4663 | 6.9005 | 3.732% | 7.463% | 8.722% | 67.04% | 13.04% | 52.9035 | 15.121 | 0.90378 | 27.265 | 61.8968 | 82.24% | 845.6% | 19.4675 | 58402.5813 | 6.6156 | 19846.703 | Ist-Zustand | - | - | WP E CH Mix | 8355.462 | 694.6346 | -19209.4033 | -69.69% | -6450.1785 | -90.28% | - | - | - | - | - | - | - | - | - | - | JA | JA | JA
25416 | L | M3 | XX | 53.64% | IZ | ST | SOTH | MFH-3 | L_M3_XX_54%_IZ-SOTH | 6.6156 | 2000 | Lugano | 53.64% | 50% | 22.01% | Normal | Medium | 3000 | 40 | 15 | 5 | 2.75 | I | 600 | 600 | 701.25 | 811.25 | 1.9741 | 3.9482 | 4.6144 | 35.4663 | 6.9005 | 3.732% | 7.463% | 8.722% | 67.04% | 13.04% | 52.9035 | 15.121 | 0.90378 | 27.265 | 61.8968 | 82.24% | 845.6% | 19.4675 | 58402.5813 | 6.6156 | 19846.703 | Ist-Zustand | - | - | Solarthermie | 1399.7148 | 344.7059 | -26165.1504 | -94.92% | -6800.1072 | -95.18% | - | - | - | - | - | - | - | - | - | - | JA | JA | JA
25417 | L | M3 | XX | 53.64% | IZ | HS | HO-SC | MFH-3 | L_M3_XX_54%_IZ-HO-SC | 6.6156 | 2000 | Lugano | 53.64% | 50% | 22.01% | Normal | Medium | 3000 | 40 | 15 | 5 | 2.75 | I | 600 | 600 | 701.25 | 811.25 | 1.9741 | 3.9482 | 4.6144 | 35.4663 | 6.9005 | 3.732% | 7.463% | 8.722% | 67.04% | 13.04% | 52.9035 | 15.121 | 0.90378 | 27.265 | 61.8968 | 82.24% | 845.6% | 19.4675 | 58402.5813 | 6.6156 | 19846.703 | Ist-Zustand | - | - | Holz Schnitzel | 716.8162 | 249.835 | -26848.0491 | -97.4% | -6894.9781 | -96.5% | - | - | - | - | - | - | - | - | - | - | JA | JA | JA
25418 | L | M3 | XX | 53.64% | 2V | ÖL | ÖL-HE | MFH-3 | L_M3_XX_54%_2V-ÖL-HE | 5.4993 | 2000 | Lugano | 53.64% | 50% | 22.01% | Normal | Medium | 3000 | 40 | 15 | 5 | 2.75 | I | 600 | 600 | 701.25 | 811.25 | 1.9741 | 3.9482 | 4.6144 | 32.4321 | 6.4453 | 3.995% | 7.99% | 9.338% | 65.63% | 13.04% | 49.4142 | 15.121 | 0.91574 | 27.265 | 61.8968 | 87.83% | 1031% | 21.1546 | 63463.7495 | 5.4993 | 16497.9224 | Glasersatz 2-IV | -3348.7806 | -16.87% | Öl-Heizung | 22913.7811 | 5939.2521 | -4651.0842 | -16.87% | -1205.561 | -16.87% | 8202.4858 | 2006.3343 | - | - | - | - | 8202.4858 | 176.4% | 2006.3343 | 166.4% | NEIN | NEIN | NEIN
25419 | L | M3 | XX | 53.64% | 2V | FW | FEWA | MFH-3 | L_M3_XX_54%_2V-FEWA | 5.4993 | 2000 | Lugano | 53.64% | 50% | 22.01% | Normal | Medium | 3000 | 40 | 15 | 5 | 2.75 | I | 600 | 600 | 701.25 | 811.25 | 1.9741 | 3.9482 | 4.6144 | 32.4321 | 6.4453 | 3.995% | 7.99% | 9.338% | 65.63% | 13.04% | 49.4142 | 15.121 | 0.91574 | 27.265 | 61.8968 | 87.83% | 1031% | 21.1546 | 63463.7495 | 5.4993 | 16497.9224 | Glasersatz 2-IV | -3348.7806 | -16.87% | Fernwärme | 6502.1224 | 1277.1333 | -1319.8135 | -16.87% | -259.235 | -16.87% | 8202.4858 | 2006.3343 | - | - | - | - | 8202.4858 | 621.5% | 2006.3343 | 773.9% | NEIN | NEIN | NEIN
25420 | L | M3 | XX | 53.64% | 2V | W1 | LWMX | MFH-3 | L_M3_XX_54%_2V-LWMX | 5.4993 | 2000 | Lugano | 53.64% | 50% | 22.01% | Normal | Medium | 3000 | 40 | 15 | 5 | 2.75 | I | 600 | 600 | 701.25 | 811.25 | 1.9741 | 3.9482 | 4.6144 | 32.4321 | 6.4453 | 3.995% | 7.99% | 9.338% | 65.63% | 13.04% | 49.4142 | 15.121 | 0.91574 | 27.265 | 61.8968 | 87.83% | 1031% | 21.1546 | 63463.7495 | 5.4993 | 16497.9224 | Glasersatz 2-IV | -3348.7806 | -16.87% | WP LW CH Mix | 12934.3711 | 956.8795 | -2625.444 | -16.87% | -194.2293 | -16.87% | 8202.4858 | 2006.3343 | - | - | - | - | 8202.4858 | 312.4% | 2006.3343 | 1033% | NEIN | NEIN | NEIN
25421 | L | M3 | XX | 53.64% | 2V | W2 | LWCH | MFH-3 | L_M3_XX_54%_2V-LWCH | 5.4993 | 2000 | Lugano | 53.64% | 50% | 22.01% | Normal | Medium | 3000 | 40 | 15 | 5 | 2.75 | I | 600 | 600 | 701.25 | 811.25 | 1.9741 | 3.9482 | 4.6144 | 32.4321 | 6.4453 | 3.995% | 7.99% | 9.338% | 65.63% | 13.04% | 49.4142 | 15.121 | 0.91574 | 27.265 | 61.8968 | 87.83% | 1031% | 21.1546 | 63463.7495 | 5.4993 | 16497.9224 | Glasersatz 2-IV | -3348.7806 | -16.87% | WP LW CH Zer | 409.1485 | 285.4141 | -83.0498 | -16.87% | -57.9339 | -16.87% | 8202.4858 | 2006.3343 | - | - | - | - | 8202.4858 | 9877% | 2006.3343 | 3463% | NEIN | NEIN | NEIN
25422 | L | M3 | XX | 53.64% | 2V | W3 | ERMX | MFH-3 | L_M3_XX_54%_2V-ERMX | 5.4993 | 2000 | Lugano | 53.64% | 50% | 22.01% | Normal | Medium | 3000 | 40 | 15 | 5 | 2.75 | I | 600 | 600 | 701.25 | 811.25 | 1.9741 | 3.9482 | 4.6144 | 32.4321 | 6.4453 | 3.995% | 7.99% | 9.338% | 65.63% | 13.04% | 49.4142 | 15.121 | 0.91574 | 27.265 | 61.8968 | 87.83% | 1031% | 21.1546 | 63463.7495 | 5.4993 | 16497.9224 | Glasersatz 2-IV | -3348.7806 | -16.87% | WP E CH Mix | 6945.6253 | 577.4273 | -1409.8366 | -16.87% | -117.2073 | -16.87% | 8202.4858 | 2006.3343 | - | - | - | - | 8202.4858 | 581.8% | 2006.3343 | 1712% | NEIN | NEIN | NEIN
25423 | L | M3 | XX | 53.64% | 2V | ST | SOTH | MFH-3 | L_M3_XX_54%_2V-SOTH | 5.4993 | 2000 | Lugano | 53.64% | 50% | 22.01% | Normal | Medium | 3000 | 40 | 15 | 5 | 2.75 | I | 600 | 600 | 701.25 | 811.25 | 1.9741 | 3.9482 | 4.6144 | 32.4321 | 6.4453 | 3.995% | 7.99% | 9.338% | 65.63% | 13.04% | 49.4142 | 15.121 | 0.91574 | 27.265 | 61.8968 | 87.83% | 1031% | 21.1546 | 63463.7495 | 5.4993 | 16497.9224 | Glasersatz 2-IV | -3348.7806 | -16.87% | Solarthermie | 1163.5377 | 286.5429 | -236.1772 | -16.87% | -58.163 | -16.87% | 8202.4858 | 2006.3343 | - | - | - | - | 8202.4858 | 3473% | 2006.3343 | 3450% | NEIN | NEIN | NEIN
25424 | L | M3 | XX | 53.64% | 2V | HS | HO-SC | MFH-3 | L_M3_XX_54%_2V-HO-SC | 5.4993 | 2000 | Lugano | 53.64% | 50% | 22.01% | Normal | Medium | 3000 | 40 | 15 | 5 | 2.75 | I | 600 | 600 | 701.25 | 811.25 | 1.9741 | 3.9482 | 4.6144 | 32.4321 | 6.4453 | 3.995% | 7.99% | 9.338% | 65.63% | 13.04% | 49.4142 | 15.121 | 0.91574 | 27.265 | 61.8968 | 87.83% | 1031% | 21.1546 | 63463.7495 | 5.4993 | 16497.9224 | Glasersatz 2-IV | -3348.7806 | -16.87% | Holz Schnitzel | 595.8661 | 207.6797 | -120.9501 | -16.87% | -42.1552 | -16.87% | 8202.4858 | 2006.3343 | - | - | - | - | 8202.4858 | 6782% | 2006.3343 | 4759% | NEIN | NEIN | NEIN
25425 | L | M3 | XX | 53.64% | 3V | ÖL | ÖL-HE | MFH-3 | L_M3_XX_54%_3V-ÖL-HE | 3.9816 | 2000 | Lugano | 53.64% | 50% | 22.01% | Normal | Medium | 3000 | 40 | 15 | 5 | 2.75 | I | 600 | 600 | 701.25 | 811.25 | 1.9741 | 3.9482 | 4.6144 | 21.5893 | 4.8189 | 5.343% | 10.69% | 12.49% | 58.44% | 13.04% | 36.9449 | 15.121 | 0.92458 | 27.265 | 51.5806 | 91.6% | 1198% | 20.4474 | 61342.3113 | 3.9816 | 11944.8284 | Glasersatz 3-IV | -7901.8746 | -39.81% | Öl-Heizung | 16590.0394 | 4300.1382 | -10974.8259 | -39.81% | -2844.6749 | -39.81% | 10413.3002 | 2601.0474 | - | - | - | - | 10413.3002 | 94.88% | 2601.0474 | 91.44% | JA | JA | JA
25426 | L | M3 | XX | 53.64% | 3V | FW | FEWA | MFH-3 | L_M3_XX_54%_3V-FEWA | 3.9816 | 2000 | Lugano | 53.64% | 50% | 22.01% | Normal | Medium | 3000 | 40 | 15 | 5 | 2.75 | I | 600 | 600 | 701.25 | 811.25 | 1.9741 | 3.9482 | 4.6144 | 21.5893 | 4.8189 | 5.343% | 10.69% | 12.49% | 58.44% | 13.04% | 36.9449 | 15.121 | 0.92458 | 27.265 | 51.5806 | 91.6% | 1198% | 20.4474 | 61342.3113 | 3.9816 | 11944.8284 | Glasersatz 3-IV | -7901.8746 | -39.81% | Fernwärme | 4707.6676 | 924.6702 | -3114.2682 | -39.81% | -611.6981 | -39.81% | 10413.3002 | 2601.0474 | - | - | - | - | 10413.3002 | 334.4% | 2601.0474 | 425.2% | NEIN | NEIN | NEIN
25427 | L | M3 | XX | 53.64% | 3V | W1 | LWMX | MFH-3 | L_M3_XX_54%_3V-LWMX | 3.9816 | 2000 | Lugano | 53.64% | 50% | 22.01% | Normal | Medium | 3000 | 40 | 15 | 5 | 2.75 | I | 600 | 600 | 701.25 | 811.25 | 1.9741 | 3.9482 | 4.6144 | 21.5893 | 4.8189 | 5.343% | 10.69% | 12.49% | 58.44% | 13.04% | 36.9449 | 15.121 | 0.92458 | 27.265 | 51.5806 | 91.6% | 1198% | 20.4474 | 61342.3113 | 3.9816 | 11944.8284 | Glasersatz 3-IV | -7901.8746 | -39.81% | WP LW CH Mix | 9364.7454 | 692.8 | -6195.0697 | -39.81% | -458.3087 | -39.81% | 10413.3002 | 2601.0474 | - | - | - | - | 10413.3002 | 168.1% | 2601.0474 | 567.5% | NEIN | NEIN | NEIN
25428 | L | M3 | XX | 53.64% | 3V | W2 | LWCH | MFH-3 | L_M3_XX_54%_3V-LWCH | 3.9816 | 2000 | Lugano | 53.64% | 50% | 22.01% | Normal | Medium | 3000 | 40 | 15 | 5 | 2.75 | I | 600 | 600 | 701.25 | 811.25 | 1.9741 | 3.9482 | 4.6144 | 21.5893 | 4.8189 | 5.343% | 10.69% | 12.49% | 58.44% | 13.04% | 36.9449 | 15.121 | 0.92458 | 27.265 | 51.5806 | 91.6% | 1198% | 20.4474 | 61342.3113 | 3.9816 | 11944.8284 | Glasersatz 3-IV | -7901.8746 | -39.81% | WP LW CH Zer | 296.2317 | 206.6455 | -195.9665 | -39.81% | -136.7024 | -39.81% | 10413.3002 | 2601.0474 | - | - | - | - | 10413.3002 | 5314% | 2601.0474 | 1903% | NEIN | NEIN | NEIN
25429 | L | M3 | XX | 53.64% | 3V | W3 | ERMX | MFH-3 | L_M3_XX_54%_3V-ERMX | 3.9816 | 2000 | Lugano | 53.64% | 50% | 22.01% | Normal | Medium | 3000 | 40 | 15 | 5 | 2.75 | I | 600 | 600 | 701.25 | 811.25 | 1.9741 | 3.9482 | 4.6144 | 21.5893 | 4.8189 | 5.343% | 10.69% | 12.49% | 58.44% | 13.04% | 36.9449 | 15.121 | 0.92458 | 27.265 | 51.5806 | 91.6% | 1198% | 20.4474 | 61342.3113 | 3.9816 | 11944.8284 | Glasersatz 3-IV | -7901.8746 | -39.81% | WP E CH Mix | 5028.7727 | 418.069 | -3326.6892 | -39.81% | -276.5656 | -39.81% | 10413.3002 | 2601.0474 | - | - | - | - | 10413.3002 | 313% | 2601.0474 | 940.5% | NEIN | NEIN | NEIN
25430 | L | M3 | XX | 53.64% | 3V | ST | SOTH | MFH-3 | L_M3_XX_54%_3V-SOTH | 3.9816 | 2000 | Lugano | 53.64% | 50% | 22.01% | Normal | Medium | 3000 | 40 | 15 | 5 | 2.75 | I | 600 | 600 | 701.25 | 811.25 | 1.9741 | 3.9482 | 4.6144 | 21.5893 | 4.8189 | 5.343% | 10.69% | 12.49% | 58.44% | 13.04% | 36.9449 | 15.121 | 0.92458 | 27.265 | 51.5806 | 91.6% | 1198% | 20.4474 | 61342.3113 | 3.9816 | 11944.8284 | Glasersatz 3-IV | -7901.8746 | -39.81% | Solarthermie | 842.4247 | 207.4628 | -557.2901 | -39.81% | -137.2431 | -39.81% | 10413.3002 | 2601.0474 | - | - | - | - | 10413.3002 | 1869% | 2601.0474 | 1895% | NEIN | NEIN | NEIN
25431 | L | M3 | XX | 53.64% | 3V | HS | HO-SC | MFH-3 | L_M3_XX_54%_3V-HO-SC | 3.9816 | 2000 | Lugano | 53.64% | 50% | 22.01% | Normal | Medium | 3000 | 40 | 15 | 5 | 2.75 | I | 600 | 600 | 701.25 | 811.25 | 1.9741 | 3.9482 | 4.6144 | 21.5893 | 4.8189 | 5.343% | 10.69% | 12.49% | 58.44% | 13.04% | 36.9449 | 15.121 | 0.92458 | 27.265 | 51.5806 | 91.6% | 1198% | 20.4474 | 61342.3113 | 3.9816 | 11944.8284 | Glasersatz 3-IV | -7901.8746 | -39.81% | Holz Schnitzel | 431.4191 | 150.3643 | -285.3971 | -39.81% | -99.4707 | -39.81% | 10413.3002 | 2601.0474 | - | - | - | - | 10413.3002 | 3649% | 2601.0474 | 2615% | NEIN | NEIN | NEIN
25432 | L | M3 | XX | 53.64% | VK | ÖL | ÖL-HE | MFH-3 | L_M3_XX_54%_VK-ÖL-HE | 5.0883 | 2000 | Lugano | 53.64% | 50% | 22.01% | Normal | Medium | 3000 | 40 | 15 | 5 | 2.75 | I | 600 | 600 | 701.25 | 811.25 | 1.9741 | 3.9482 | 4.6144 | 24.916 | 5.3179 | 4.842% | 9.684% | 11.32% | 61.11% | 13.04% | 40.7707 | 15.121 | 0.91013 | 27.265 | 51.5806 | 83.99% | 922.6% | 18.6231 | 55869.1952 | 5.0883 | 15264.8118 | Glasersatz Vakuum | -4581.8912 | -23.09% | Öl-Heizung | 21201.1275 | 5495.3322 | -6363.7378 | -23.09% | -1649.4808 | -23.09% | 11073.3558 | 2708.5513 | - | - | - | - | 11073.3558 | 174% | 2708.5513 | 164.2% | NEIN | NEIN | NEIN
25433 | L | M3 | XX | 53.64% | VK | FW | FEWA | MFH-3 | L_M3_XX_54%_VK-FEWA | 5.0883 | 2000 | Lugano | 53.64% | 50% | 22.01% | Normal | Medium | 3000 | 40 | 15 | 5 | 2.75 | I | 600 | 600 | 701.25 | 811.25 | 1.9741 | 3.9482 | 4.6144 | 24.916 | 5.3179 | 4.842% | 9.684% | 11.32% | 61.11% | 13.04% | 40.7707 | 15.121 | 0.91013 | 27.265 | 51.5806 | 83.99% | 922.6% | 18.6231 | 55869.1952 | 5.0883 | 15264.8118 | Glasersatz Vakuum | -4581.8912 | -23.09% | Fernwärme | 6016.1317 | 1181.676 | -1805.8042 | -23.09% | -354.6923 | -23.09% | 11073.3558 | 2708.5513 | - | - | - | - | 11073.3558 | 613.2% | 2708.5513 | 763.6% | NEIN | NEIN | NEIN
25434 | L | M3 | XX | 53.64% | VK | W1 | LWMX | MFH-3 | L_M3_XX_54%_VK-LWMX | 5.0883 | 2000 | Lugano | 53.64% | 50% | 22.01% | Normal | Medium | 3000 | 40 | 15 | 5 | 2.75 | I | 600 | 600 | 701.25 | 811.25 | 1.9741 | 3.9482 | 4.6144 | 24.916 | 5.3179 | 4.842% | 9.684% | 11.32% | 61.11% | 13.04% | 40.7707 | 15.121 | 0.91013 | 27.265 | 51.5806 | 83.99% | 922.6% | 18.6231 | 55869.1952 | 5.0883 | 15264.8118 | Glasersatz Vakuum | -4581.8912 | -23.09% | WP LW CH Mix | 11967.6124 | 885.3591 | -3592.2027 | -23.09% | -265.7497 | -23.09% | 11073.3558 | 2708.5513 | - | - | - | - | 11073.3558 | 308.3% | 2708.5513 | 1019% | NEIN | NEIN | NEIN
25435 | L | M3 | XX | 53.64% | VK | W2 | LWCH | MFH-3 | L_M3_XX_54%_VK-LWCH | 5.0883 | 2000 | Lugano | 53.64% | 50% | 22.01% | Normal | Medium | 3000 | 40 | 15 | 5 | 2.75 | I | 600 | 600 | 701.25 | 811.25 | 1.9741 | 3.9482 | 4.6144 | 24.916 | 5.3179 | 4.842% | 9.684% | 11.32% | 61.11% | 13.04% | 40.7707 | 15.121 | 0.91013 | 27.265 | 51.5806 | 83.99% | 922.6% | 18.6231 | 55869.1952 | 5.0883 | 15264.8118 | Glasersatz Vakuum | -4581.8912 | -23.09% | WP LW CH Zer | 378.5673 | 264.0812 | -113.6309 | -23.09% | -79.2667 | -23.09% | 11073.3558 | 2708.5513 | - | - | - | - | 11073.3558 | 9745% | 2708.5513 | 3417% | NEIN | NEIN | NEIN
25436 | L | M3 | XX | 53.64% | VK | W3 | ERMX | MFH-3 | L_M3_XX_54%_VK-ERMX | 5.0883 | 2000 | Lugano | 53.64% | 50% | 22.01% | Normal | Medium | 3000 | 40 | 15 | 5 | 2.75 | I | 600 | 600 | 701.25 | 811.25 | 1.9741 | 3.9482 | 4.6144 | 24.916 | 5.3179 | 4.842% | 9.684% | 11.32% | 61.11% | 13.04% | 40.7707 | 15.121 | 0.91013 | 27.265 | 51.5806 | 83.99% | 922.6% | 18.6231 | 55869.1952 | 5.0883 | 15264.8118 | Glasersatz Vakuum | -4581.8912 | -23.09% | WP E CH Mix | 6426.4858 | 534.2684 | -1928.9762 | -23.09% | -160.3662 | -23.09% | 11073.3558 | 2708.5513 | - | - | - | - | 11073.3558 | 574.1% | 2708.5513 | 1689% | NEIN | NEIN | NEIN
25437 | L | M3 | XX | 53.64% | VK | ST | SOTH | MFH-3 | L_M3_XX_54%_VK-SOTH | 5.0883 | 2000 | Lugano | 53.64% | 50% | 22.01% | Normal | Medium | 3000 | 40 | 15 | 5 | 2.75 | I | 600 | 600 | 701.25 | 811.25 | 1.9741 | 3.9482 | 4.6144 | 24.916 | 5.3179 | 4.842% | 9.684% | 11.32% | 61.11% | 13.04% | 40.7707 | 15.121 | 0.91013 | 27.265 | 51.5806 | 83.99% | 922.6% | 18.6231 | 55869.1952 | 5.0883 | 15264.8118 | Glasersatz Vakuum | -4581.8912 | -23.09% | Solarthermie | 1076.5709 | 265.1257 | -323.1439 | -23.09% | -79.5802 | -23.09% | 11073.3558 | 2708.5513 | - | - | - | - | 11073.3558 | 3427% | 2708.5513 | 3404% | NEIN | NEIN | NEIN
25438 | L | M3 | XX | 53.64% | VK | HS | HO-SC | MFH-3 | L_M3_XX_54%_VK-HO-SC | 5.0883 | 2000 | Lugano | 53.64% | 50% | 22.01% | Normal | Medium | 3000 | 40 | 15 | 5 | 2.75 | I | 600 | 600 | 701.25 | 811.25 | 1.9741 | 3.9482 | 4.6144 | 24.916 | 5.3179 | 4.842% | 9.684% | 11.32% | 61.11% | 13.04% | 40.7707 | 15.121 | 0.91013 | 27.265 | 51.5806 | 83.99% | 922.6% | 18.6231 | 55869.1952 | 5.0883 | 15264.8118 | Glasersatz Vakuum | -4581.8912 | -23.09% | Holz Schnitzel | 551.3291 | 192.157 | -165.4871 | -23.09% | -57.6779 | -23.09% | 11073.3558 | 2708.5513 | - | - | - | - | 11073.3558 | 6691% | 2708.5513 | 4696% | NEIN | NEIN | NEIN
25439 | L | M3 | XX | 53.64% | VA | ÖL | ÖL-HE | MFH-3 | L_M3_XX_54%_VA-ÖL-HE | 5.6977 | 2000 | Lugano | 53.64% | 50% | 22.01% | Normal | Medium | 3000 | 40 | 15 | 5 | 2.75 | I | 600 | 600 | 701.25 | 811.25 | 1.9741 | 3.9482 | 4.6144 | 29.8292 | 6.0549 | 4.253% | 8.505% | 9.94% | 64.26% | 13.04% | 46.4209 | 15.121 | 0.9085 | 27.265 | 56.7387 | 83.76% | 904.7% | 19.2634 | 57790.2284 | 5.6977 | 17093.2084 | Glasaufdopplung | -2753.4946 | -13.87% | Öl-Heizung | 23740.5672 | 6153.555 | -3824.2981 | -13.87% | -991.2581 | -13.87% | 4440.1029 | 1028.0945 | - | - | - | - | 4440.1029 | 116.1% | 1028.0945 | 103.7% | NEIN | NEIN | NEIN
25440 | L | M3 | XX | 53.64% | VA | FW | FEWA | MFH-3 | L_M3_XX_54%_VA-FEWA | 5.6977 | 2000 | Lugano | 53.64% | 50% | 22.01% | Normal | Medium | 3000 | 40 | 15 | 5 | 2.75 | I | 600 | 600 | 701.25 | 811.25 | 1.9741 | 3.9482 | 4.6144 | 29.8292 | 6.0549 | 4.253% | 8.505% | 9.94% | 64.26% | 13.04% | 46.4209 | 15.121 | 0.9085 | 27.265 | 56.7387 | 83.76% | 904.7% | 19.2634 | 57790.2284 | 5.6977 | 17093.2084 | Glasaufdopplung | -2753.4946 | -13.87% | Fernwärme | 6736.7351 | 1323.2154 | -1085.2008 | -13.87% | -213.1529 | -13.87% | 4440.1029 | 1028.0945 | - | - | - | - | 4440.1029 | 409.2% | 1028.0945 | 482.3% | NEIN | NEIN | NEIN
25441 | L | M3 | XX | 53.64% | VA | W1 | LWMX | MFH-3 | L_M3_XX_54%_VA-LWMX | 5.6977 | 2000 | Lugano | 53.64% | 50% | 22.01% | Normal | Medium | 3000 | 40 | 15 | 5 | 2.75 | I | 600 | 600 | 701.25 | 811.25 | 1.9741 | 3.9482 | 4.6144 | 29.8292 | 6.0549 | 4.253% | 8.505% | 9.94% | 64.26% | 13.04% | 46.4209 | 15.121 | 0.9085 | 27.265 | 56.7387 | 83.76% | 904.7% | 19.2634 | 57790.2284 | 5.6977 | 17093.2084 | Glasaufdopplung | -2753.4946 | -13.87% | WP LW CH Mix | 13401.0754 | 991.4061 | -2158.7398 | -13.87% | -159.7027 | -13.87% | 4440.1029 | 1028.0945 | - | - | - | - | 4440.1029 | 205.7% | 1028.0945 | 643.8% | NEIN | NEIN | NEIN
25442 | L | M3 | XX | 53.64% | VA | W2 | LWCH | MFH-3 | L_M3_XX_54%_VA-LWCH | 5.6977 | 2000 | Lugano | 53.64% | 50% | 22.01% | Normal | Medium | 3000 | 40 | 15 | 5 | 2.75 | I | 600 | 600 | 701.25 | 811.25 | 1.9741 | 3.9482 | 4.6144 | 29.8292 | 6.0549 | 4.253% | 8.505% | 9.94% | 64.26% | 13.04% | 46.4209 | 15.121 | 0.9085 | 27.265 | 56.7387 | 83.76% | 904.7% | 19.2634 | 57790.2284 | 5.6977 | 17093.2084 | Glasaufdopplung | -2753.4946 | -13.87% | WP LW CH Zer | 423.9116 | 295.7125 | -68.2867 | -13.87% | -47.6355 | -13.87% | 4440.1029 | 1028.0945 | - | - | - | - | 4440.1029 | 6502% | 1028.0945 | 2158% | NEIN | NEIN | NEIN
25443 | L | M3 | XX | 53.64% | VA | W3 | ERMX | MFH-3 | L_M3_XX_54%_VA-ERMX | 5.6977 | 2000 | Lugano | 53.64% | 50% | 22.01% | Normal | Medium | 3000 | 40 | 15 | 5 | 2.75 | I | 600 | 600 | 701.25 | 811.25 | 1.9741 | 3.9482 | 4.6144 | 29.8292 | 6.0549 | 4.253% | 8.505% | 9.94% | 64.26% | 13.04% | 46.4209 | 15.121 | 0.9085 | 27.265 | 56.7387 | 83.76% | 904.7% | 19.2634 | 57790.2284 | 5.6977 | 17093.2084 | Glasaufdopplung | -2753.4946 | -13.87% | WP E CH Mix | 7196.2407 | 598.2623 | -1159.2212 | -13.87% | -96.3723 | -13.87% | 4440.1029 | 1028.0945 | - | - | - | - | 4440.1029 | 383% | 1028.0945 | 1067% | NEIN | NEIN | NEIN
25444 | L | M3 | XX | 53.64% | VA | ST | SOTH | MFH-3 | L_M3_XX_54%_VA-SOTH | 5.6977 | 2000 | Lugano | 53.64% | 50% | 22.01% | Normal | Medium | 3000 | 40 | 15 | 5 | 2.75 | I | 600 | 600 | 701.25 | 811.25 | 1.9741 | 3.9482 | 4.6144 | 29.8292 | 6.0549 | 4.253% | 8.505% | 9.94% | 64.26% | 13.04% | 46.4209 | 15.121 | 0.9085 | 27.265 | 56.7387 | 83.76% | 904.7% | 19.2634 | 57790.2284 | 5.6977 | 17093.2084 | Glasaufdopplung | -2753.4946 | -13.87% | Solarthermie | 1205.521 | 296.882 | -194.1938 | -13.87% | -47.8239 | -13.87% | 4440.1029 | 1028.0945 | - | - | - | - | 4440.1029 | 2286% | 1028.0945 | 2150% | NEIN | NEIN | NEIN
25445 | L | M3 | XX | 53.64% | VA | HS | HO-SC | MFH-3 | L_M3_XX_54%_VA-HO-SC | 5.6977 | 2000 | Lugano | 53.64% | 50% | 22.01% | Normal | Medium | 3000 | 40 | 15 | 5 | 2.75 | I | 600 | 600 | 701.25 | 811.25 | 1.9741 | 3.9482 | 4.6144 | 29.8292 | 6.0549 | 4.253% | 8.505% | 9.94% | 64.26% | 13.04% | 46.4209 | 15.121 | 0.9085 | 27.265 | 56.7387 | 83.76% | 904.7% | 19.2634 | 57790.2284 | 5.6977 | 17093.2084 | Glasaufdopplung | -2753.4946 | -13.87% | Holz Schnitzel | 617.3665 | 215.1733 | -99.4497 | -13.87% | -34.6616 | -13.87% | 4440.1029 | 1028.0945 | - | - | - | - | 4440.1029 | 4465% | 1028.0945 | 2966% | NEIN | NEIN | NEIN
25446 | L | M3 | XX | 53.64% | HO | ÖL | ÖL-HE | MFH-3 | L_M3_XX_54%_HO-ÖL-HE | 3.4947 | 2000 | Lugano | 53.64% | 50% | 22.01% | Normal | Medium | 3000 | 40 | 15 | 5 | 2.75 | I | 600 | 600 | 701.25 | 811.25 | 1.9741 | 3.9482 | 4.6144 | 19.9994 | 4.5804 | 5.622% | 11.24% | 13.14% | 56.95% | 13.04% | 35.1165 | 15.121 | 0.93143 | 27.265 | 51.5806 | 95.63% | 1375% | 21.3456 | 64036.7646 | 3.4947 | 10484.2298 | Fensterersatz H | -9362.4732 | -47.17% | Öl-Heizung | 14561.4303 | 3774.3227 | -13003.4349 | -47.17% | -3370.4903 | -47.17% | 8677.7502 | 2167.5395 | 3627.3283 | 763.2152 | - | - | 12305.0784 | 94.63% | 2930.7547 | 86.95% | JA | JA | JA
25447 | L | M3 | XX | 53.64% | HO | FW | FEWA | MFH-3 | L_M3_XX_54%_HO-FEWA | 3.4947 | 2000 | Lugano | 53.64% | 50% | 22.01% | Normal | Medium | 3000 | 40 | 15 | 5 | 2.75 | I | 600 | 600 | 701.25 | 811.25 | 1.9741 | 3.9482 | 4.6144 | 19.9994 | 4.5804 | 5.622% | 11.24% | 13.14% | 56.95% | 13.04% | 35.1165 | 15.121 | 0.93143 | 27.265 | 51.5806 | 95.63% | 1375% | 21.3456 | 64036.7646 | 3.4947 | 10484.2298 | Fensterersatz H | -9362.4732 | -47.17% | Fernwärme | 4132.02 | 811.6027 | -3689.9159 | -47.17% | -724.7656 | -47.17% | 8677.7502 | 2167.5395 | 3627.3283 | 763.2152 | - | - | 12305.0784 | 333.5% | 2930.7547 | 404.4% | NEIN | NEIN | NEIN
25448 | L | M3 | XX | 53.64% | HO | W1 | LWMX | MFH-3 | L_M3_XX_54%_HO-LWMX | 3.4947 | 2000 | Lugano | 53.64% | 50% | 22.01% | Normal | Medium | 3000 | 40 | 15 | 5 | 2.75 | I | 600 | 600 | 701.25 | 811.25 | 1.9741 | 3.9482 | 4.6144 | 19.9994 | 4.5804 | 5.622% | 11.24% | 13.14% | 56.95% | 13.04% | 35.1165 | 15.121 | 0.93143 | 27.265 | 51.5806 | 95.63% | 1375% | 21.3456 | 64036.7646 | 3.4947 | 10484.2298 | Fensterersatz H | -9362.4732 | -47.17% | WP LW CH Mix | 8219.6362 | 608.0853 | -7340.179 | -47.17% | -543.0234 | -47.17% | 8677.7502 | 2167.5395 | 3627.3283 | 763.2152 | - | - | 12305.0784 | 167.6% | 2930.7547 | 539.7% | NEIN | NEIN | NEIN
25449 | L | M3 | XX | 53.64% | HO | W2 | LWCH | MFH-3 | L_M3_XX_54%_HO-LWCH | 3.4947 | 2000 | Lugano | 53.64% | 50% | 22.01% | Normal | Medium | 3000 | 40 | 15 | 5 | 2.75 | I | 600 | 600 | 701.25 | 811.25 | 1.9741 | 3.9482 | 4.6144 | 19.9994 | 4.5804 | 5.622% | 11.24% | 13.14% | 56.95% | 13.04% | 35.1165 | 15.121 | 0.93143 | 27.265 | 51.5806 | 95.63% | 1375% | 21.3456 | 64036.7646 | 3.4947 | 10484.2298 | Fensterersatz H | -9362.4732 | -47.17% | WP LW CH Zer | 260.0089 | 181.3772 | -232.1893 | -47.17% | -161.9708 | -47.17% | 8677.7502 | 2167.5395 | 3627.3283 | 763.2152 | - | - | 12305.0784 | 5300% | 2930.7547 | 1809% | NEIN | NEIN | NEIN
25450 | L | M3 | XX | 53.64% | HO | W3 | ERMX | MFH-3 | L_M3_XX_54%_HO-ERMX | 3.4947 | 2000 | Lugano | 53.64% | 50% | 22.01% | Normal | Medium | 3000 | 40 | 15 | 5 | 2.75 | I | 600 | 600 | 701.25 | 811.25 | 1.9741 | 3.9482 | 4.6144 | 19.9994 | 4.5804 | 5.622% | 11.24% | 13.14% | 56.95% | 13.04% | 35.1165 | 15.121 | 0.93143 | 27.265 | 51.5806 | 95.63% | 1375% | 21.3456 | 64036.7646 | 3.4947 | 10484.2298 | Fensterersatz H | -9362.4732 | -47.17% | WP E CH Mix | 4413.8608 | 366.948 | -3941.6012 | -47.17% | -327.6866 | -47.17% | 8677.7502 | 2167.5395 | 3627.3283 | 763.2152 | - | - | 12305.0784 | 312.2% | 2930.7547 | 894.4% | NEIN | NEIN | NEIN
25451 | L | M3 | XX | 53.64% | HO | ST | SOTH | MFH-3 | L_M3_XX_54%_HO-SOTH | 3.4947 | 2000 | Lugano | 53.64% | 50% | 22.01% | Normal | Medium | 3000 | 40 | 15 | 5 | 2.75 | I | 600 | 600 | 701.25 | 811.25 | 1.9741 | 3.9482 | 4.6144 | 19.9994 | 4.5804 | 5.622% | 11.24% | 13.14% | 56.95% | 13.04% | 35.1165 | 15.121 | 0.93143 | 27.265 | 51.5806 | 95.63% | 1375% | 21.3456 | 64036.7646 | 3.4947 | 10484.2298 | Fensterersatz H | -9362.4732 | -47.17% | Solarthermie | 739.4141 | 182.0945 | -660.3007 | -47.17% | -162.6114 | -47.17% | 8677.7502 | 2167.5395 | 3627.3283 | 763.2152 | - | - | 12305.0784 | 1864% | 2930.7547 | 1802% | NEIN | NEIN | NEIN
25452 | L | M3 | XX | 53.64% | HO | HS | HO-SC | MFH-3 | L_M3_XX_54%_HO-HO-SC | 3.4947 | 2000 | Lugano | 53.64% | 50% | 22.01% | Normal | Medium | 3000 | 40 | 15 | 5 | 2.75 | I | 600 | 600 | 701.25 | 811.25 | 1.9741 | 3.9482 | 4.6144 | 19.9994 | 4.5804 | 5.622% | 11.24% | 13.14% | 56.95% | 13.04% | 35.1165 | 15.121 | 0.93143 | 27.265 | 51.5806 | 95.63% | 1375% | 21.3456 | 64036.7646 | 3.4947 | 10484.2298 | Fensterersatz H | -9362.4732 | -47.17% | Holz Schnitzel | 378.6657 | 131.978 | -338.1505 | -47.17% | -117.857 | -47.17% | 8677.7502 | 2167.5395 | 3627.3283 | 763.2152 | - | - | 12305.0784 | 3639% | 2930.7547 | 2487% | NEIN | NEIN | NEIN
25453 | L | M3 | XX | 53.64% | HM | ÖL | ÖL-HE | MFH-3 | L_M3_XX_54%_HM-ÖL-HE | 3.6539 | 2000 | Lugano | 53.64% | 50% | 22.01% | Normal | Medium | 3000 | 40 | 15 | 5 | 2.75 | I | 600 | 600 | 701.25 | 811.25 | 1.9741 | 3.9482 | 4.6144 | 20.5293 | 4.6599 | 5.526% | 11.05% | 12.92% | 57.46% | 13.04% | 35.726 | 15.121 | 0.92915 | 27.265 | 51.5806 | 94.26% | 1312% | 21.0443 | 63132.8906 | 3.6539 | 10961.8285 | Fensterersatz HM | -8884.8745 | -44.77% | Öl-Heizung | 15224.7617 | 3946.2582 | -12340.1035 | -44.77% | -3198.5548 | -44.77% | 8677.7502 | 2167.5395 | 4743.3116 | 1039.3244 | - | - | 13421.0618 | 108.8% | 3206.864 | 100.3% | NEIN | NEIN | NEIN
25454 | L | M3 | XX | 53.64% | HM | FW | FEWA | MFH-3 | L_M3_XX_54%_HM-FEWA | 3.6539 | 2000 | Lugano | 53.64% | 50% | 22.01% | Normal | Medium | 3000 | 40 | 15 | 5 | 2.75 | I | 600 | 600 | 701.25 | 811.25 | 1.9741 | 3.9482 | 4.6144 | 20.5293 | 4.6599 | 5.526% | 11.05% | 12.92% | 57.46% | 13.04% | 35.726 | 15.121 | 0.92915 | 27.265 | 51.5806 | 94.26% | 1312% | 21.0443 | 63132.8906 | 3.6539 | 10961.8285 | Fensterersatz HM | -8884.8745 | -44.77% | Fernwärme | 4320.25 | 848.5745 | -3501.6859 | -44.77% | -687.7938 | -44.77% | 8677.7502 | 2167.5395 | 4743.3116 | 1039.3244 | - | - | 13421.0618 | 383.3% | 3206.864 | 466.3% | NEIN | NEIN | NEIN
25455 | L | M3 | XX | 53.64% | HM | W1 | LWMX | MFH-3 | L_M3_XX_54%_HM-LWMX | 3.6539 | 2000 | Lugano | 53.64% | 50% | 22.01% | Normal | Medium | 3000 | 40 | 15 | 5 | 2.75 | I | 600 | 600 | 701.25 | 811.25 | 1.9741 | 3.9482 | 4.6144 | 20.5293 | 4.6599 | 5.526% | 11.05% | 12.92% | 57.46% | 13.04% | 35.726 | 15.121 | 0.92915 | 27.265 | 51.5806 | 94.26% | 1312% | 21.0443 | 63132.8906 | 3.6539 | 10961.8285 | Fensterersatz HM | -8884.8745 | -44.77% | WP LW CH Mix | 8594.0735 | 635.7861 | -6965.7416 | -44.77% | -515.3227 | -44.77% | 8677.7502 | 2167.5395 | 4743.3116 | 1039.3244 | - | - | 13421.0618 | 192.7% | 3206.864 | 622.3% | NEIN | NEIN | NEIN
25456 | L | M3 | XX | 53.64% | HM | W2 | LWCH | MFH-3 | L_M3_XX_54%_HM-LWCH | 3.6539 | 2000 | Lugano | 53.64% | 50% | 22.01% | Normal | Medium | 3000 | 40 | 15 | 5 | 2.75 | I | 600 | 600 | 701.25 | 811.25 | 1.9741 | 3.9482 | 4.6144 | 20.5293 | 4.6599 | 5.526% | 11.05% | 12.92% | 57.46% | 13.04% | 35.726 | 15.121 | 0.92915 | 27.265 | 51.5806 | 94.26% | 1312% | 21.0443 | 63132.8906 | 3.6539 | 10961.8285 | Fensterersatz HM | -8884.8745 | -44.77% | WP LW CH Zer | 271.8533 | 189.6396 | -220.3449 | -44.77% | -153.7083 | -44.77% | 8677.7502 | 2167.5395 | 4743.3116 | 1039.3244 | - | - | 13421.0618 | 6091% | 3206.864 | 2086% | NEIN | NEIN | NEIN
25457 | L | M3 | XX | 53.64% | HM | W3 | ERMX | MFH-3 | L_M3_XX_54%_HM-ERMX | 3.6539 | 2000 | Lugano | 53.64% | 50% | 22.01% | Normal | Medium | 3000 | 40 | 15 | 5 | 2.75 | I | 600 | 600 | 701.25 | 811.25 | 1.9741 | 3.9482 | 4.6144 | 20.5293 | 4.6599 | 5.526% | 11.05% | 12.92% | 57.46% | 13.04% | 35.726 | 15.121 | 0.92915 | 27.265 | 51.5806 | 94.26% | 1312% | 21.0443 | 63132.8906 | 3.6539 | 10961.8285 | Fensterersatz HM | -8884.8745 | -44.77% | WP E CH Mix | 4614.9298 | 383.664 | -3740.5322 | -44.77% | -310.9706 | -44.77% | 8677.7502 | 2167.5395 | 4743.3116 | 1039.3244 | - | - | 13421.0618 | 358.8% | 3206.864 | 1031% | NEIN | NEIN | NEIN
25458 | L | M3 | XX | 53.64% | HM | ST | SOTH | MFH-3 | L_M3_XX_54%_HM-SOTH | 3.6539 | 2000 | Lugano | 53.64% | 50% | 22.01% | Normal | Medium | 3000 | 40 | 15 | 5 | 2.75 | I | 600 | 600 | 701.25 | 811.25 | 1.9741 | 3.9482 | 4.6144 | 20.5293 | 4.6599 | 5.526% | 11.05% | 12.92% | 57.46% | 13.04% | 35.726 | 15.121 | 0.92915 | 27.265 | 51.5806 | 94.26% | 1312% | 21.0443 | 63132.8906 | 3.6539 | 10961.8285 | Fensterersatz HM | -8884.8745 | -44.77% | Solarthermie | 773.0974 | 190.3897 | -626.6175 | -44.77% | -154.3162 | -44.77% | 8677.7502 | 2167.5395 | 4743.3116 | 1039.3244 | - | - | 13421.0618 | 2142% | 3206.864 | 2078% | NEIN | NEIN | NEIN
25459 | L | M3 | XX | 53.64% | HM | HS | HO-SC | MFH-3 | L_M3_XX_54%_HM-HO-SC | 3.6539 | 2000 | Lugano | 53.64% | 50% | 22.01% | Normal | Medium | 3000 | 40 | 15 | 5 | 2.75 | I | 600 | 600 | 701.25 | 811.25 | 1.9741 | 3.9482 | 4.6144 | 20.5293 | 4.6599 | 5.526% | 11.05% | 12.92% | 57.46% | 13.04% | 35.726 | 15.121 | 0.92915 | 27.265 | 51.5806 | 94.26% | 1312% | 21.0443 | 63132.8906 | 3.6539 | 10961.8285 | Fensterersatz HM | -8884.8745 | -44.77% | Holz Schnitzel | 395.9155 | 137.9901 | -320.9008 | -44.77% | -111.8449 | -44.77% | 8677.7502 | 2167.5395 | 4743.3116 | 1039.3244 | - | - | 13421.0618 | 4182% | 3206.864 | 2867% | NEIN | NEIN | NEIN
25460 | L | M3 | XX | 53.64% | KU | ÖL | ÖL-HE | MFH-3 | L_M3_XX_54%_KU-ÖL-HE | 3.3387 | 2000 | Lugano | 53.64% | 50% | 22.01% | Normal | Medium | 3000 | 40 | 15 | 5 | 2.75 | I | 600 | 600 | 701.25 | 811.25 | 1.9741 | 3.9482 | 4.6144 | 19.4694 | 4.5009 | 5.721% | 11.44% | 13.37% | 56.42% | 13.04% | 34.507 | 15.121 | 0.9337 | 27.265 | 51.5806 | 97.04% | 1443% | 21.6488 | 64946.4374 | 3.3387 | 10016.0671 | Fensterersatz K | -9830.6359 | -49.53% | Öl-Heizung | 13911.2044 | 3605.7842 | -13653.6609 | -49.53% | -3539.0289 | -49.53% | 8677.7502 | 2167.5395 | 5934.6585 | 1146.0429 | - | - | 14612.4087 | 107% | 3313.5824 | 93.63% | NEIN | JA | JA
25461 | L | M3 | XX | 53.64% | KU | FW | FEWA | MFH-3 | L_M3_XX_54%_KU-FEWA | 3.3387 | 2000 | Lugano | 53.64% | 50% | 22.01% | Normal | Medium | 3000 | 40 | 15 | 5 | 2.75 | I | 600 | 600 | 701.25 | 811.25 | 1.9741 | 3.9482 | 4.6144 | 19.4694 | 4.5009 | 5.721% | 11.44% | 13.37% | 56.42% | 13.04% | 34.507 | 15.121 | 0.9337 | 27.265 | 51.5806 | 97.04% | 1443% | 21.6488 | 64946.4374 | 3.3387 | 10016.0671 | Fensterersatz K | -9830.6359 | -49.53% | Fernwärme | 3947.5088 | 775.3614 | -3874.4271 | -49.53% | -761.0069 | -49.53% | 8677.7502 | 2167.5395 | 5934.6585 | 1146.0429 | - | - | 14612.4087 | 377.2% | 3313.5824 | 435.4% | NEIN | NEIN | NEIN
25462 | L | M3 | XX | 53.64% | KU | W1 | LWMX | MFH-3 | L_M3_XX_54%_KU-LWMX | 3.3387 | 2000 | Lugano | 53.64% | 50% | 22.01% | Normal | Medium | 3000 | 40 | 15 | 5 | 2.75 | I | 600 | 600 | 701.25 | 811.25 | 1.9741 | 3.9482 | 4.6144 | 19.4694 | 4.5009 | 5.721% | 11.44% | 13.37% | 56.42% | 13.04% | 34.507 | 15.121 | 0.9337 | 27.265 | 51.5806 | 97.04% | 1443% | 21.6488 | 64946.4374 | 3.3387 | 10016.0671 | Fensterersatz K | -9830.6359 | -49.53% | WP LW CH Mix | 7852.5966 | 580.9319 | -7707.2185 | -49.53% | -570.1769 | -49.53% | 8677.7502 | 2167.5395 | 5934.6585 | 1146.0429 | - | - | 14612.4087 | 189.6% | 3313.5824 | 581.1% | NEIN | NEIN | NEIN
25463 | L | M3 | XX | 53.64% | KU | W2 | LWCH | MFH-3 | L_M3_XX_54%_KU-LWCH | 3.3387 | 2000 | Lugano | 53.64% | 50% | 22.01% | Normal | Medium | 3000 | 40 | 15 | 5 | 2.75 | I | 600 | 600 | 701.25 | 811.25 | 1.9741 | 3.9482 | 4.6144 | 19.4694 | 4.5009 | 5.721% | 11.44% | 13.37% | 56.42% | 13.04% | 34.507 | 15.121 | 0.9337 | 27.265 | 51.5806 | 97.04% | 1443% | 21.6488 | 64946.4374 | 3.3387 | 10016.0671 | Fensterersatz K | -9830.6359 | -49.53% | WP LW CH Zer | 248.3985 | 173.278 | -243.7998 | -49.53% | -170.07 | -49.53% | 8677.7502 | 2167.5395 | 5934.6585 | 1146.0429 | - | - | 14612.4087 | 5994% | 3313.5824 | 1948% | NEIN | NEIN | NEIN
25464 | L | M3 | XX | 53.64% | KU | W3 | ERMX | MFH-3 | L_M3_XX_54%_KU-ERMX | 3.3387 | 2000 | Lugano | 53.64% | 50% | 22.01% | Normal | Medium | 3000 | 40 | 15 | 5 | 2.75 | I | 600 | 600 | 701.25 | 811.25 | 1.9741 | 3.9482 | 4.6144 | 19.4694 | 4.5009 | 5.721% | 11.44% | 13.37% | 56.42% | 13.04% | 34.507 | 15.121 | 0.9337 | 27.265 | 51.5806 | 97.04% | 1443% | 21.6488 | 64946.4374 | 3.3387 | 10016.0671 | Fensterersatz K | -9830.6359 | -49.53% | WP E CH Mix | 4216.7643 | 350.5624 | -4138.6977 | -49.53% | -344.0723 | -49.53% | 8677.7502 | 2167.5395 | 5934.6585 | 1146.0429 | - | - | 14612.4087 | 353.1% | 3313.5824 | 963% | NEIN | NEIN | NEIN
25465 | L | M3 | XX | 53.64% | KU | ST | SOTH | MFH-3 | L_M3_XX_54%_KU-SOTH | 3.3387 | 2000 | Lugano | 53.64% | 50% | 22.01% | Normal | Medium | 3000 | 40 | 15 | 5 | 2.75 | I | 600 | 600 | 701.25 | 811.25 | 1.9741 | 3.9482 | 4.6144 | 19.4694 | 4.5009 | 5.721% | 11.44% | 13.37% | 56.42% | 13.04% | 34.507 | 15.121 | 0.9337 | 27.265 | 51.5806 | 97.04% | 1443% | 21.6488 | 64946.4374 | 3.3387 | 10016.0671 | Fensterersatz K | -9830.6359 | -49.53% | Solarthermie | 706.3963 | 173.9633 | -693.3185 | -49.53% | -170.7426 | -49.53% | 8677.7502 | 2167.5395 | 5934.6585 | 1146.0429 | - | - | 14612.4087 | 2108% | 3313.5824 | 1941% | NEIN | NEIN | NEIN
25466 | L | M3 | XX | 53.64% | KU | HS | HO-SC | MFH-3 | L_M3_XX_54%_KU-HO-SC | 3.3387 | 2000 | Lugano | 53.64% | 50% | 22.01% | Normal | Medium | 3000 | 40 | 15 | 5 | 2.75 | I | 600 | 600 | 701.25 | 811.25 | 1.9741 | 3.9482 | 4.6144 | 19.4694 | 4.5009 | 5.721% | 11.44% | 13.37% | 56.42% | 13.04% | 34.507 | 15.121 | 0.9337 | 27.265 | 51.5806 | 97.04% | 1443% | 21.6488 | 64946.4374 | 3.3387 | 10016.0671 | Fensterersatz K | -9830.6359 | -49.53% | Holz Schnitzel | 361.7568 | 126.0846 | -355.0594 | -49.53% | -123.7504 | -49.53% | 8677.7502 | 2167.5395 | 5934.6585 | 1146.0429 | - | - | 14612.4087 | 4115% | 3313.5824 | 2678% | NEIN | NEIN | NEIN
25467 | L | M3 | XX | 53.64% | ME | ÖL | ÖL-HE | MFH-3 | L_M3_XX_54%_ME-ÖL-HE | 3.9816 | 2000 | Lugano | 53.64% | 50% | 22.01% | Normal | Medium | 3000 | 40 | 15 | 5 | 2.75 | I | 600 | 600 | 701.25 | 811.25 | 1.9741 | 3.9482 | 4.6144 | 21.5893 | 4.8189 | 5.343% | 10.69% | 12.49% | 58.44% | 13.04% | 36.9449 | 15.121 | 0.92458 | 27.265 | 51.5806 | 91.6% | 1198% | 20.4474 | 61342.3113 | 3.9816 | 11944.8284 | Fensterersatz M | -7901.8746 | -39.81% | Öl-Heizung | 16590.0394 | 4300.1382 | -10974.8259 | -39.81% | -2844.6749 | -39.81% | 8677.7502 | 2167.5395 | 7774.5736 | 1854.4364 | - | - | 16452.3237 | 149.9% | 4021.9759 | 141.4% | NEIN | NEIN | NEIN
25468 | L | M3 | XX | 53.64% | ME | FW | FEWA | MFH-3 | L_M3_XX_54%_ME-FEWA | 3.9816 | 2000 | Lugano | 53.64% | 50% | 22.01% | Normal | Medium | 3000 | 40 | 15 | 5 | 2.75 | I | 600 | 600 | 701.25 | 811.25 | 1.9741 | 3.9482 | 4.6144 | 21.5893 | 4.8189 | 5.343% | 10.69% | 12.49% | 58.44% | 13.04% | 36.9449 | 15.121 | 0.92458 | 27.265 | 51.5806 | 91.6% | 1198% | 20.4474 | 61342.3113 | 3.9816 | 11944.8284 | Fensterersatz M | -7901.8746 | -39.81% | Fernwärme | 4707.6676 | 924.6702 | -3114.2682 | -39.81% | -611.6981 | -39.81% | 8677.7502 | 2167.5395 | 7774.5736 | 1854.4364 | - | - | 16452.3237 | 528.3% | 4021.9759 | 657.5% | NEIN | NEIN | NEIN
25469 | L | M3 | XX | 53.64% | ME | W1 | LWMX | MFH-3 | L_M3_XX_54%_ME-LWMX | 3.9816 | 2000 | Lugano | 53.64% | 50% | 22.01% | Normal | Medium | 3000 | 40 | 15 | 5 | 2.75 | I | 600 | 600 | 701.25 | 811.25 | 1.9741 | 3.9482 | 4.6144 | 21.5893 | 4.8189 | 5.343% | 10.69% | 12.49% | 58.44% | 13.04% | 36.9449 | 15.121 | 0.92458 | 27.265 | 51.5806 | 91.6% | 1198% | 20.4474 | 61342.3113 | 3.9816 | 11944.8284 | Fensterersatz M | -7901.8746 | -39.81% | WP LW CH Mix | 9364.7454 | 692.8 | -6195.0697 | -39.81% | -458.3087 | -39.81% | 8677.7502 | 2167.5395 | 7774.5736 | 1854.4364 | - | - | 16452.3237 | 265.6% | 4021.9759 | 877.6% | NEIN | NEIN | NEIN
25470 | L | M3 | XX | 53.64% | ME | W2 | LWCH | MFH-3 | L_M3_XX_54%_ME-LWCH | 3.9816 | 2000 | Lugano | 53.64% | 50% | 22.01% | Normal | Medium | 3000 | 40 | 15 | 5 | 2.75 | I | 600 | 600 | 701.25 | 811.25 | 1.9741 | 3.9482 | 4.6144 | 21.5893 | 4.8189 | 5.343% | 10.69% | 12.49% | 58.44% | 13.04% | 36.9449 | 15.121 | 0.92458 | 27.265 | 51.5806 | 91.6% | 1198% | 20.4474 | 61342.3113 | 3.9816 | 11944.8284 | Fensterersatz M | -7901.8746 | -39.81% | WP LW CH Zer | 296.2317 | 206.6455 | -195.9665 | -39.81% | -136.7024 | -39.81% | 8677.7502 | 2167.5395 | 7774.5736 | 1854.4364 | - | - | 16452.3237 | 8395% | 4021.9759 | 2942% | NEIN | NEIN | NEIN
25471 | L | M3 | XX | 53.64% | ME | W3 | ERMX | MFH-3 | L_M3_XX_54%_ME-ERMX | 3.9816 | 2000 | Lugano | 53.64% | 50% | 22.01% | Normal | Medium | 3000 | 40 | 15 | 5 | 2.75 | I | 600 | 600 | 701.25 | 811.25 | 1.9741 | 3.9482 | 4.6144 | 21.5893 | 4.8189 | 5.343% | 10.69% | 12.49% | 58.44% | 13.04% | 36.9449 | 15.121 | 0.92458 | 27.265 | 51.5806 | 91.6% | 1198% | 20.4474 | 61342.3113 | 3.9816 | 11944.8284 | Fensterersatz M | -7901.8746 | -39.81% | WP E CH Mix | 5028.7727 | 418.069 | -3326.6892 | -39.81% | -276.5656 | -39.81% | 8677.7502 | 2167.5395 | 7774.5736 | 1854.4364 | - | - | 16452.3237 | 494.6% | 4021.9759 | 1454% | NEIN | NEIN | NEIN
25472 | L | M3 | XX | 53.64% | ME | ST | SOTH | MFH-3 | L_M3_XX_54%_ME-SOTH | 3.9816 | 2000 | Lugano | 53.64% | 50% | 22.01% | Normal | Medium | 3000 | 40 | 15 | 5 | 2.75 | I | 600 | 600 | 701.25 | 811.25 | 1.9741 | 3.9482 | 4.6144 | 21.5893 | 4.8189 | 5.343% | 10.69% | 12.49% | 58.44% | 13.04% | 36.9449 | 15.121 | 0.92458 | 27.265 | 51.5806 | 91.6% | 1198% | 20.4474 | 61342.3113 | 3.9816 | 11944.8284 | Fensterersatz M | -7901.8746 | -39.81% | Solarthermie | 842.4247 | 207.4628 | -557.2901 | -39.81% | -137.2431 | -39.81% | 8677.7502 | 2167.5395 | 7774.5736 | 1854.4364 | - | - | 16452.3237 | 2952% | 4021.9759 | 2931% | NEIN | NEIN | NEIN
25473 | L | M3 | XX | 53.64% | ME | HS | HO-SC | MFH-3 | L_M3_XX_54%_ME-HO-SC | 3.9816 | 2000 | Lugano | 53.64% | 50% | 22.01% | Normal | Medium | 3000 | 40 | 15 | 5 | 2.75 | I | 600 | 600 | 701.25 | 811.25 | 1.9741 | 3.9482 | 4.6144 | 21.5893 | 4.8189 | 5.343% | 10.69% | 12.49% | 58.44% | 13.04% | 36.9449 | 15.121 | 0.92458 | 27.265 | 51.5806 | 91.6% | 1198% | 20.4474 | 61342.3113 | 3.9816 | 11944.8284 | Fensterersatz M | -7901.8746 | -39.81% | Holz Schnitzel | 431.4191 | 150.3643 | -285.3971 | -39.81% | -99.4707 | -39.81% | 8677.7502 | 2167.5395 | 7774.5736 | 1854.4364 | - | - | 16452.3237 | 5765% | 4021.9759 | 4043% | NEIN | NEIN | NEIN
25474 | L | M3 | XX | 53.64% | GH | ÖL | ÖL-HE | MFH-3 | L_M3_XX_54%_GH-ÖL-HE | 1.6244 | 2000 | Lugano | 53.64% | 50% | 22.01% | Normal | Medium | 3000 | 40 | 15 | 5 | 2.75 | I | 600 | 600 | 701.25 | 811.25 | 1.6451 | 1.9741 | 2.6149 | 19.9994 | 5.2467 | 5.226% | 6.271% | 8.306% | 63.53% | 16.67% | 31.4801 | 15.121 | 0.96567 | 27.265 | 51.5806 | 106.9% | 3066% | 22.4706 | 67411.7494 | 1.6244 | 4873.2163 | Gebäudehülle | -14973.4867 | -75.45% | Öl-Heizung | 6768.356 | 1754.3579 | -20796.5093 | -75.45% | -5390.4552 | -75.45% | 8677.7502 | 2167.5395 | 4821.5749 | 996.0089 | 10924.5 | 2981.25 | 24423.825 | 117.4% | 6144.7984 | 114% | NEIN | NEIN | NEIN
25475 | L | M3 | XX | 53.64% | GH | FW | FEWA | MFH-3 | L_M3_XX_54%_GH-FEWA | 1.6244 | 2000 | Lugano | 53.64% | 50% | 22.01% | Normal | Medium | 3000 | 40 | 15 | 5 | 2.75 | I | 600 | 600 | 701.25 | 811.25 | 1.6451 | 1.9741 | 2.6149 | 19.9994 | 5.2467 | 5.226% | 6.271% | 8.306% | 63.53% | 16.67% | 31.4801 | 15.121 | 0.96567 | 27.265 | 51.5806 | 106.9% | 3066% | 22.4706 | 67411.7494 | 1.6244 | 4873.2163 | Gebäudehülle | -14973.4867 | -75.45% | Fernwärme | 1920.6206 | 377.2443 | -5901.3153 | -75.45% | -1159.124 | -75.45% | 8677.7502 | 2167.5395 | 4821.5749 | 996.0089 | 10924.5 | 2981.25 | 24423.825 | 413.9% | 6144.7984 | 530.1% | NEIN | NEIN | NEIN
25476 | L | M3 | XX | 53.64% | GH | W1 | LWMX | MFH-3 | L_M3_XX_54%_GH-LWMX | 1.6244 | 2000 | Lugano | 53.64% | 50% | 22.01% | Normal | Medium | 3000 | 40 | 15 | 5 | 2.75 | I | 600 | 600 | 701.25 | 811.25 | 1.6451 | 1.9741 | 2.6149 | 19.9994 | 5.2467 | 5.226% | 6.271% | 8.306% | 63.53% | 16.67% | 31.4801 | 15.121 | 0.96567 | 27.265 | 51.5806 | 106.9% | 3066% | 22.4706 | 67411.7494 | 1.6244 | 4873.2163 | Gebäudehülle | -14973.4867 | -75.45% | WP LW CH Mix | 3820.6016 | 282.6465 | -11739.2135 | -75.45% | -868.4622 | -75.45% | 8677.7502 | 2167.5395 | 4821.5749 | 996.0089 | 10924.5 | 2981.25 | 24423.825 | 208.1% | 6144.7984 | 707.5% | NEIN | NEIN | NEIN
25477 | L | M3 | XX | 53.64% | GH | W2 | LWCH | MFH-3 | L_M3_XX_54%_GH-LWCH | 1.6244 | 2000 | Lugano | 53.64% | 50% | 22.01% | Normal | Medium | 3000 | 40 | 15 | 5 | 2.75 | I | 600 | 600 | 701.25 | 811.25 | 1.6451 | 1.9741 | 2.6149 | 19.9994 | 5.2467 | 5.226% | 6.271% | 8.306% | 63.53% | 16.67% | 31.4801 | 15.121 | 0.96567 | 27.265 | 51.5806 | 106.9% | 3066% | 22.4706 | 67411.7494 | 1.6244 | 4873.2163 | Gebäudehülle | -14973.4867 | -75.45% | WP LW CH Zer | 120.8558 | 84.3066 | -371.3425 | -75.45% | -259.0413 | -75.45% | 8677.7502 | 2167.5395 | 4821.5749 | 996.0089 | 10924.5 | 2981.25 | 24423.825 | 6577% | 6144.7984 | 2372% | NEIN | NEIN | NEIN
25478 | L | M3 | XX | 53.64% | GH | W3 | ERMX | MFH-3 | L_M3_XX_54%_GH-ERMX | 1.6244 | 2000 | Lugano | 53.64% | 50% | 22.01% | Normal | Medium | 3000 | 40 | 15 | 5 | 2.75 | I | 600 | 600 | 701.25 | 811.25 | 1.6451 | 1.9741 | 2.6149 | 19.9994 | 5.2467 | 5.226% | 6.271% | 8.306% | 63.53% | 16.67% | 31.4801 | 15.121 | 0.96567 | 27.265 | 51.5806 | 106.9% | 3066% | 22.4706 | 67411.7494 | 1.6244 | 4873.2163 | Gebäudehülle | -14973.4867 | -75.45% | WP E CH Mix | 2051.6241 | 170.5626 | -6303.8379 | -75.45% | -524.072 | -75.45% | 8677.7502 | 2167.5395 | 4821.5749 | 996.0089 | 10924.5 | 2981.25 | 24423.825 | 387.4% | 6144.7984 | 1173% | NEIN | NEIN | NEIN
25479 | L | M3 | XX | 53.64% | GH | ST | SOTH | MFH-3 | L_M3_XX_54%_GH-SOTH | 1.6244 | 2000 | Lugano | 53.64% | 50% | 22.01% | Normal | Medium | 3000 | 40 | 15 | 5 | 2.75 | I | 600 | 600 | 701.25 | 811.25 | 1.6451 | 1.9741 | 2.6149 | 19.9994 | 5.2467 | 5.226% | 6.271% | 8.306% | 63.53% | 16.67% | 31.4801 | 15.121 | 0.96567 | 27.265 | 51.5806 | 106.9% | 3066% | 22.4706 | 67411.7494 | 1.6244 | 4873.2163 | Gebäudehülle | -14973.4867 | -75.45% | Solarthermie | 343.69 | 84.6401 | -1056.0248 | -75.45% | -260.0658 | -75.45% | 8677.7502 | 2167.5395 | 4821.5749 | 996.0089 | 10924.5 | 2981.25 | 24423.825 | 2313% | 6144.7984 | 2363% | NEIN | NEIN | NEIN
25480 | L | M3 | XX | 53.64% | GH | HS | HO-SC | MFH-3 | L_M3_XX_54%_GH-HO-SC | 1.6244 | 2000 | Lugano | 53.64% | 50% | 22.01% | Normal | Medium | 3000 | 40 | 15 | 5 | 2.75 | I | 600 | 600 | 701.25 | 811.25 | 1.6451 | 1.9741 | 2.6149 | 19.9994 | 5.2467 | 5.226% | 6.271% | 8.306% | 63.53% | 16.67% | 31.4801 | 15.121 | 0.96567 | 27.265 | 51.5806 | 106.9% | 3066% | 22.4706 | 67411.7494 | 1.6244 | 4873.2163 | Gebäudehülle | -14973.4867 | -75.45% | Holz Schnitzel | 176.0091 | 61.3452 | -540.8071 | -75.45% | -188.4898 | -75.45% | 8677.7502 | 2167.5395 | 4821.5749 | 996.0089 | 10924.5 | 2981.25 | 24423.825 | 4516% | 6144.7984 | 3260% | NEIN | NEIN | NEIN
25481 | L | E1 | XX | 17.94% | IZ | ÖL | ÖL-HE | EFH-1 | L_E1_XX_18%_IZ-ÖL-HE | 46.7527 | 2000 | Lugano | 17.94% | 20% | 22.01% | Normal | Medium | 140 | 10 | 7 | 2 | 3 | II | 70 | 70 | 167.4 | 36.6 | 4.9352 | 9.8705 | 23.6045 | 46.4286 | 12.7258 | 5.058% | 10.12% | 24.19% | 47.59% | 13.04% | 97.5647 | 15.121 | 0.58828 | 20.51 | 59.4942 | 31.06% | 74.86% | 10.2949 | 1441.2911 | 46.7527 | 6545.3783 | Ist-Zustand | - | - | Öl-Heizung | 9090.8033 | 2356.3362 |  |  |  |  | - | - | - | - | - | - | - | - | - | - | JA | JA | JA
25482 | L | E1 | XX | 17.94% | IZ | FW | FEWA | EFH-1 | L_E1_XX_18%_IZ-FEWA | 46.7527 | 2000 | Lugano | 17.94% | 20% | 22.01% | Normal | Medium | 140 | 10 | 7 | 2 | 3 | II | 70 | 70 | 167.4 | 36.6 | 4.9352 | 9.8705 | 23.6045 | 46.4286 | 12.7258 | 5.058% | 10.12% | 24.19% | 47.59% | 13.04% | 97.5647 | 15.121 | 0.58828 | 20.51 | 59.4942 | 31.06% | 74.86% | 10.2949 | 1441.2911 | 46.7527 | 6545.3783 | Ist-Zustand | - | - | Fernwärme | 2579.6491 | 506.6893 | -6511.1541 | -71.62% | -1849.6469 | -78.5% | - | - | - | - | - | - | - | - | - | - | JA | JA | JA
25483 | L | E1 | XX | 17.94% | IZ | W1 | LWMX | EFH-1 | L_E1_XX_18%_IZ-LWMX | 46.7527 | 2000 | Lugano | 17.94% | 20% | 22.01% | Normal | Medium | 140 | 10 | 7 | 2 | 3 | II | 70 | 70 | 167.4 | 36.6 | 4.9352 | 9.8705 | 23.6045 | 46.4286 | 12.7258 | 5.058% | 10.12% | 24.19% | 47.59% | 13.04% | 97.5647 | 15.121 | 0.58828 | 20.51 | 59.4942 | 31.06% | 74.86% | 10.2949 | 1441.2911 | 46.7527 | 6545.3783 | Ist-Zustand | - | - | WP LW CH Mix | 5131.5766 | 379.6319 | -3959.2266 | -43.55% | -1976.7043 | -83.89% | - | - | - | - | - | - | - | - | - | - | JA | JA | JA
25484 | L | E1 | XX | 17.94% | IZ | W2 | LWCH | EFH-1 | L_E1_XX_18%_IZ-LWCH | 46.7527 | 2000 | Lugano | 17.94% | 20% | 22.01% | Normal | Medium | 140 | 10 | 7 | 2 | 3 | II | 70 | 70 | 167.4 | 36.6 | 4.9352 | 9.8705 | 23.6045 | 46.4286 | 12.7258 | 5.058% | 10.12% | 24.19% | 47.59% | 13.04% | 97.5647 | 15.121 | 0.58828 | 20.51 | 59.4942 | 31.06% | 74.86% | 10.2949 | 1441.2911 | 46.7527 | 6545.3783 | Ist-Zustand | - | - | WP LW CH Zer | 162.3254 | 113.235 | -8928.4779 | -98.21% | -2243.1012 | -95.19% | - | - | - | - | - | - | - | - | - | - | JA | JA | JA
25485 | L | E1 | XX | 17.94% | IZ | W3 | ERMX | EFH-1 | L_E1_XX_18%_IZ-ERMX | 46.7527 | 2000 | Lugano | 17.94% | 20% | 22.01% | Normal | Medium | 140 | 10 | 7 | 2 | 3 | II | 70 | 70 | 167.4 | 36.6 | 4.9352 | 9.8705 | 23.6045 | 46.4286 | 12.7258 | 5.058% | 10.12% | 24.19% | 47.59% | 13.04% | 97.5647 | 15.121 | 0.58828 | 20.51 | 59.4942 | 31.06% | 74.86% | 10.2949 | 1441.2911 | 46.7527 | 6545.3783 | Ist-Zustand | - | - | WP E CH Mix | 2755.6043 | 229.0882 | -6335.199 | -69.69% | -2127.248 | -90.28% | - | - | - | - | - | - | - | - | - | - | JA | JA | JA
25486 | L | E1 | XX | 17.94% | IZ | ST | SOTH | EFH-1 | L_E1_XX_18%_IZ-SOTH | 46.7527 | 2000 | Lugano | 17.94% | 20% | 22.01% | Normal | Medium | 140 | 10 | 7 | 2 | 3 | II | 70 | 70 | 167.4 | 36.6 | 4.9352 | 9.8705 | 23.6045 | 46.4286 | 12.7258 | 5.058% | 10.12% | 24.19% | 47.59% | 13.04% | 97.5647 | 15.121 | 0.58828 | 20.51 | 59.4942 | 31.06% | 74.86% | 10.2949 | 1441.2911 | 46.7527 | 6545.3783 | Ist-Zustand | - | - | Solarthermie | 461.6214 | 113.6829 | -8629.1818 | -94.92% | -2242.6533 | -95.18% | - | - | - | - | - | - | - | - | - | - | JA | JA | JA
25487 | L | E1 | XX | 17.94% | IZ | HS | HO-SC | EFH-1 | L_E1_XX_18%_IZ-HO-SC | 46.7527 | 2000 | Lugano | 17.94% | 20% | 22.01% | Normal | Medium | 140 | 10 | 7 | 2 | 3 | II | 70 | 70 | 167.4 | 36.6 | 4.9352 | 9.8705 | 23.6045 | 46.4286 | 12.7258 | 5.058% | 10.12% | 24.19% | 47.59% | 13.04% | 97.5647 | 15.121 | 0.58828 | 20.51 | 59.4942 | 31.06% | 74.86% | 10.2949 | 1441.2911 | 46.7527 | 6545.3783 | Ist-Zustand | - | - | Holz Schnitzel | 236.4037 | 82.3948 | -8854.3996 | -97.4% | -2273.9414 | -96.5% | - | - | - | - | - | - | - | - | - | - | JA | JA | JA
25488 | L | E1 | XX | 17.94% | 2V | ÖL | ÖL-HE | EFH-1 | L_E1_XX_18%_2V-ÖL-HE | 43.7615 | 2000 | Lugano | 17.94% | 20% | 22.01% | Normal | Medium | 140 | 10 | 7 | 2 | 3 | II | 70 | 70 | 167.4 | 36.6 | 4.9352 | 9.8705 | 23.6045 | 42.4566 | 12.13 | 5.307% | 10.61% | 25.38% | 45.65% | 13.04% | 92.9969 | 15.121 | 0.59847 | 20.51 | 59.4942 | 32.93% | 81.36% | 11.5171 | 1612.401 | 43.7615 | 6126.6125 | Glasersatz 2-IV | -418.7658 | -6.398% | Öl-Heizung | 8509.1841 | 2205.5805 | -581.6192 | -6.398% | -150.7557 | -6.398% | 370.0598 | 90.5169 | - | - | - | - | 370.0598 | 63.63% | 90.5169 | 60.04% | JA | JA | JA
25489 | L | E1 | XX | 17.94% | 2V | FW | FEWA | EFH-1 | L_E1_XX_18%_2V-FEWA | 43.7615 | 2000 | Lugano | 17.94% | 20% | 22.01% | Normal | Medium | 140 | 10 | 7 | 2 | 3 | II | 70 | 70 | 167.4 | 36.6 | 4.9352 | 9.8705 | 23.6045 | 42.4566 | 12.13 | 5.307% | 10.61% | 25.38% | 45.65% | 13.04% | 92.9969 | 15.121 | 0.59847 | 20.51 | 59.4942 | 32.93% | 81.36% | 11.5171 | 1612.401 | 43.7615 | 6126.6125 | Glasersatz 2-IV | -418.7658 | -6.398% | Fernwärme | 2414.6061 | 474.2719 | -165.043 | -6.398% | -32.4174 | -6.398% | 370.0598 | 90.5169 | - | - | - | - | 370.0598 | 224.2% | 90.5169 | 279.2% | NEIN | NEIN | NEIN
25490 | L | E1 | XX | 17.94% | 2V | W1 | LWMX | EFH-1 | L_E1_XX_18%_2V-LWMX | 43.7615 | 2000 | Lugano | 17.94% | 20% | 22.01% | Normal | Medium | 140 | 10 | 7 | 2 | 3 | II | 70 | 70 | 167.4 | 36.6 | 4.9352 | 9.8705 | 23.6045 | 42.4566 | 12.13 | 5.307% | 10.61% | 25.38% | 45.65% | 13.04% | 92.9969 | 15.121 | 0.59847 | 20.51 | 59.4942 | 32.93% | 81.36% | 11.5171 | 1612.401 | 43.7615 | 6126.6125 | Glasersatz 2-IV | -418.7658 | -6.398% | WP LW CH Mix | 4803.2642 | 355.3435 | -328.3124 | -6.398% | -24.2884 | -6.398% | 370.0598 | 90.5169 | - | - | - | - | 370.0598 | 112.7% | 90.5169 | 372.7% | NEIN | NEIN | NEIN
25491 | L | E1 | XX | 17.94% | 2V | W2 | LWCH | EFH-1 | L_E1_XX_18%_2V-LWCH | 43.7615 | 2000 | Lugano | 17.94% | 20% | 22.01% | Normal | Medium | 140 | 10 | 7 | 2 | 3 | II | 70 | 70 | 167.4 | 36.6 | 4.9352 | 9.8705 | 23.6045 | 42.4566 | 12.13 | 5.307% | 10.61% | 25.38% | 45.65% | 13.04% | 92.9969 | 15.121 | 0.59847 | 20.51 | 59.4942 | 32.93% | 81.36% | 11.5171 | 1612.401 | 43.7615 | 6126.6125 | Glasersatz 2-IV | -418.7658 | -6.398% | WP LW CH Zer | 151.94 | 105.9904 | -10.3854 | -6.398% | -7.2446 | -6.398% | 370.0598 | 90.5169 | - | - | - | - | 370.0598 | 3563% | 90.5169 | 1249% | NEIN | NEIN | NEIN
25492 | L | E1 | XX | 17.94% | 2V | W3 | ERMX | EFH-1 | L_E1_XX_18%_2V-ERMX | 43.7615 | 2000 | Lugano | 17.94% | 20% | 22.01% | Normal | Medium | 140 | 10 | 7 | 2 | 3 | II | 70 | 70 | 167.4 | 36.6 | 4.9352 | 9.8705 | 23.6045 | 42.4566 | 12.13 | 5.307% | 10.61% | 25.38% | 45.65% | 13.04% | 92.9969 | 15.121 | 0.59847 | 20.51 | 59.4942 | 32.93% | 81.36% | 11.5171 | 1612.401 | 43.7615 | 6126.6125 | Glasersatz 2-IV | -418.7658 | -6.398% | WP E CH Mix | 2579.3039 | 214.4314 | -176.3004 | -6.398% | -14.6568 | -6.398% | 370.0598 | 90.5169 | - | - | - | - | 370.0598 | 209.9% | 90.5169 | 617.6% | NEIN | NEIN | NEIN
25493 | L | E1 | XX | 17.94% | 2V | ST | SOTH | EFH-1 | L_E1_XX_18%_2V-SOTH | 43.7615 | 2000 | Lugano | 17.94% | 20% | 22.01% | Normal | Medium | 140 | 10 | 7 | 2 | 3 | II | 70 | 70 | 167.4 | 36.6 | 4.9352 | 9.8705 | 23.6045 | 42.4566 | 12.13 | 5.307% | 10.61% | 25.38% | 45.65% | 13.04% | 92.9969 | 15.121 | 0.59847 | 20.51 | 59.4942 | 32.93% | 81.36% | 11.5171 | 1612.401 | 43.7615 | 6126.6125 | Glasersatz 2-IV | -418.7658 | -6.398% | Solarthermie | 432.0874 | 106.4096 | -29.534 | -6.398% | -7.2733 | -6.398% | 370.0598 | 90.5169 | - | - | - | - | 370.0598 | 1253% | 90.5169 | 1245% | NEIN | NEIN | NEIN
25494 | L | E1 | XX | 17.94% | 2V | HS | HO-SC | EFH-1 | L_E1_XX_18%_2V-HO-SC | 43.7615 | 2000 | Lugano | 17.94% | 20% | 22.01% | Normal | Medium | 140 | 10 | 7 | 2 | 3 | II | 70 | 70 | 167.4 | 36.6 | 4.9352 | 9.8705 | 23.6045 | 42.4566 | 12.13 | 5.307% | 10.61% | 25.38% | 45.65% | 13.04% | 92.9969 | 15.121 | 0.59847 | 20.51 | 59.4942 | 32.93% | 81.36% | 11.5171 | 1612.401 | 43.7615 | 6126.6125 | Glasersatz 2-IV | -418.7658 | -6.398% | Holz Schnitzel | 221.2788 | 77.1232 | -15.1248 | -6.398% | -5.2715 | -6.398% | 370.0598 | 90.5169 | - | - | - | - | 370.0598 | 2447% | 90.5169 | 1717% | NEIN | NEIN | NEIN
25495 | L | E1 | XX | 17.94% | 3V | ÖL | ÖL-HE | EFH-1 | L_E1_XX_18%_3V-ÖL-HE | 38.7982 | 2000 | Lugano | 17.94% | 20% | 22.01% | Normal | Medium | 140 | 10 | 7 | 2 | 3 | II | 70 | 70 | 167.4 | 36.6 | 4.9352 | 9.8705 | 23.6045 | 28.2623 | 10.0009 | 6.437% | 12.87% | 30.79% | 36.86% | 13.04% | 76.6735 | 15.121 | 0.5813 | 20.51 | 49.5785 | 31.4% | 74.28% | 12.1022 | 1694.3073 | 38.7982 | 5431.7461 | Glasersatz 3-IV | -1113.6322 | -17.01% | Öl-Heizung | 7544.0918 | 1955.4286 | -1546.7114 | -17.01% | -400.9076 | -17.01% | 469.8019 | 117.3477 | - | - | - | - | 469.8019 | 30.37% | 117.3477 | 29.27% | JA | JA | JA
25496 | L | E1 | XX | 17.94% | 3V | FW | FEWA | EFH-1 | L_E1_XX_18%_3V-FEWA | 38.7982 | 2000 | Lugano | 17.94% | 20% | 22.01% | Normal | Medium | 140 | 10 | 7 | 2 | 3 | II | 70 | 70 | 167.4 | 36.6 | 4.9352 | 9.8705 | 23.6045 | 28.2623 | 10.0009 | 6.437% | 12.87% | 30.79% | 36.86% | 13.04% | 76.6735 | 15.121 | 0.5813 | 20.51 | 49.5785 | 31.4% | 74.28% | 12.1022 | 1694.3073 | 38.7982 | 5431.7461 | Glasersatz 3-IV | -1113.6322 | -17.01% | Fernwärme | 2140.747 | 420.4811 | -438.9021 | -17.01% | -86.2082 | -17.01% | 469.8019 | 117.3477 | - | - | - | - | 469.8019 | 107% | 117.3477 | 136.1% | NEIN | NEIN | NEIN
25497 | L | E1 | XX | 17.94% | 3V | W1 | LWMX | EFH-1 | L_E1_XX_18%_3V-LWMX | 38.7982 | 2000 | Lugano | 17.94% | 20% | 22.01% | Normal | Medium | 140 | 10 | 7 | 2 | 3 | II | 70 | 70 | 167.4 | 36.6 | 4.9352 | 9.8705 | 23.6045 | 28.2623 | 10.0009 | 6.437% | 12.87% | 30.79% | 36.86% | 13.04% | 76.6735 | 15.121 | 0.5813 | 20.51 | 49.5785 | 31.4% | 74.28% | 12.1022 | 1694.3073 | 38.7982 | 5431.7461 | Glasersatz 3-IV | -1113.6322 | -17.01% | WP LW CH Mix | 4258.489 | 315.0413 | -873.0877 | -17.01% | -64.5907 | -17.01% | 469.8019 | 117.3477 | - | - | - | - | 469.8019 | 53.81% | 117.3477 | 181.7% | JA | NEIN | JA
25498 | L | E1 | XX | 17.94% | 3V | W2 | LWCH | EFH-1 | L_E1_XX_18%_3V-LWCH | 38.7982 | 2000 | Lugano | 17.94% | 20% | 22.01% | Normal | Medium | 140 | 10 | 7 | 2 | 3 | II | 70 | 70 | 167.4 | 36.6 | 4.9352 | 9.8705 | 23.6045 | 28.2623 | 10.0009 | 6.437% | 12.87% | 30.79% | 36.86% | 13.04% | 76.6735 | 15.121 | 0.5813 | 20.51 | 49.5785 | 31.4% | 74.28% | 12.1022 | 1694.3073 | 38.7982 | 5431.7461 | Glasersatz 3-IV | -1113.6322 | -17.01% | WP LW CH Zer | 134.7073 | 93.9692 | -27.6181 | -17.01% | -19.2658 | -17.01% | 469.8019 | 117.3477 | - | - | - | - | 469.8019 | 1701% | 117.3477 | 609.1% | NEIN | NEIN | NEIN
25499 | L | E1 | XX | 17.94% | 3V | W3 | ERMX | EFH-1 | L_E1_XX_18%_3V-ERMX | 38.7982 | 2000 | Lugano | 17.94% | 20% | 22.01% | Normal | Medium | 140 | 10 | 7 | 2 | 3 | II | 70 | 70 | 167.4 | 36.6 | 4.9352 | 9.8705 | 23.6045 | 28.2623 | 10.0009 | 6.437% | 12.87% | 30.79% | 36.86% | 13.04% | 76.6735 | 15.121 | 0.5813 | 20.51 | 49.5785 | 31.4% | 74.28% | 12.1022 | 1694.3073 | 38.7982 | 5431.7461 | Glasersatz 3-IV | -1113.6322 | -17.01% | WP E CH Mix | 2286.7651 | 190.1111 | -468.8392 | -17.01% | -38.9771 | -17.01% | 469.8019 | 117.3477 | - | - | - | - | 469.8019 | 100.2% | 117.3477 | 301.1% | NEIN | NEIN | NEIN
25500 | L | E1 | XX | 17.94% | 3V | ST | SOTH | EFH-1 | L_E1_XX_18%_3V-SOTH | 38.7982 | 2000 | Lugano | 17.94% | 20% | 22.01% | Normal | Medium | 140 | 10 | 7 | 2 | 3 | II | 70 | 70 | 167.4 | 36.6 | 4.9352 | 9.8705 | 23.6045 | 28.2623 | 10.0009 | 6.437% | 12.87% | 30.79% | 36.86% | 13.04% | 76.6735 | 15.121 | 0.5813 | 20.51 | 49.5785 | 31.4% | 74.28% | 12.1022 | 1694.3073 | 38.7982 | 5431.7461 | Glasersatz 3-IV | -1113.6322 | -17.01% | Solarthermie | 383.081 | 94.3409 | -78.5404 | -17.01% | -19.342 | -17.01% | 469.8019 | 117.3477 | - | - | - | - | 469.8019 | 598.2% | 117.3477 | 606.7% | NEIN | NEIN | NEIN
25501 | L | E1 | XX | 17.94% | 3V | HS | HO-SC | EFH-1 | L_E1_XX_18%_3V-HO-SC | 38.7982 | 2000 | Lugano | 17.94% | 20% | 22.01% | Normal | Medium | 140 | 10 | 7 | 2 | 3 | II | 70 | 70 | 167.4 | 36.6 | 4.9352 | 9.8705 | 23.6045 | 28.2623 | 10.0009 | 6.437% | 12.87% | 30.79% | 36.86% | 13.04% | 76.6735 | 15.121 | 0.5813 | 20.51 | 49.5785 | 31.4% | 74.28% | 12.1022 | 1694.3073 | 38.7982 | 5431.7461 | Glasersatz 3-IV | -1113.6322 | -17.01% | Holz Schnitzel | 196.1819 | 68.3761 | -40.2218 | -17.01% | -14.0187 | -17.01% | 469.8019 | 117.3477 | - | - | - | - | 469.8019 | 1168% | 117.3477 | 837.1% | NEIN | NEIN | NEIN
25502 | L | E1 | XX | 17.94% | VK | ÖL | ÖL-HE | EFH-1 | L_E1_XX_18%_VK-ÖL-HE | 41.9339 | 2000 | Lugano | 17.94% | 20% | 22.01% | Normal | Medium | 140 | 10 | 7 | 2 | 3 | II | 70 | 70 | 167.4 | 36.6 | 4.9352 | 9.8705 | 23.6045 | 32.6174 | 10.6541 | 6.042% | 12.08% | 28.9% | 39.93% | 13.04% | 81.6818 | 15.121 | 0.57067 | 20.51 | 49.5785 | 29.23% | 67.47% | 10.7153 | 1500.1444 | 41.9339 | 5870.7459 | Glasersatz Vakuum | -674.6325 | -10.31% | Öl-Heizung | 8153.8137 | 2113.4685 | -936.9895 | -10.31% | -242.8677 | -10.31% | 499.5807 | 122.1978 | - | - | - | - | 499.5807 | 53.32% | 122.1978 | 50.31% | JA | JA | JA
25503 | L | E1 | XX | 17.94% | VK | FW | FEWA | EFH-1 | L_E1_XX_18%_VK-FEWA | 41.9339 | 2000 | Lugano | 17.94% | 20% | 22.01% | Normal | Medium | 140 | 10 | 7 | 2 | 3 | II | 70 | 70 | 167.4 | 36.6 | 4.9352 | 9.8705 | 23.6045 | 32.6174 | 10.6541 | 6.042% | 12.08% | 28.9% | 39.93% | 13.04% | 81.6818 | 15.121 | 0.57067 | 20.51 | 49.5785 | 29.23% | 67.47% | 10.7153 | 1500.1444 | 41.9339 | 5870.7459 | Glasersatz Vakuum | -674.6325 | -10.31% | Fernwärme | 2313.7646 | 454.4648 | -265.8846 | -10.31% | -52.2245 | -10.31% | 499.5807 | 122.1978 | - | - | - | - | 499.5807 | 187.9% | 122.1978 | 234% | NEIN | NEIN | NEIN
25504 | L | E1 | XX | 17.94% | VK | W1 | LWMX | EFH-1 | L_E1_XX_18%_VK-LWMX | 41.9339 | 2000 | Lugano | 17.94% | 20% | 22.01% | Normal | Medium | 140 | 10 | 7 | 2 | 3 | II | 70 | 70 | 167.4 | 36.6 | 4.9352 | 9.8705 | 23.6045 | 32.6174 | 10.6541 | 6.042% | 12.08% | 28.9% | 39.93% | 13.04% | 81.6818 | 15.121 | 0.57067 | 20.51 | 49.5785 | 29.23% | 67.47% | 10.7153 | 1500.1444 | 41.9339 | 5870.7459 | Glasersatz Vakuum | -674.6325 | -10.31% | WP LW CH Mix | 4602.6648 | 340.5033 | -528.9118 | -10.31% | -39.1287 | -10.31% | 499.5807 | 122.1978 | - | - | - | - | 499.5807 | 94.45% | 122.1978 | 312.3% | JA | NEIN | JA
25505 | L | E1 | XX | 17.94% | VK | W2 | LWCH | EFH-1 | L_E1_XX_18%_VK-LWCH | 41.9339 | 2000 | Lugano | 17.94% | 20% | 22.01% | Normal | Medium | 140 | 10 | 7 | 2 | 3 | II | 70 | 70 | 167.4 | 36.6 | 4.9352 | 9.8705 | 23.6045 | 32.6174 | 10.6541 | 6.042% | 12.08% | 28.9% | 39.93% | 13.04% | 81.6818 | 15.121 | 0.57067 | 20.51 | 49.5785 | 29.23% | 67.47% | 10.7153 | 1500.1444 | 41.9339 | 5870.7459 | Glasersatz Vakuum | -674.6325 | -10.31% | WP LW CH Zer | 145.5945 | 101.5639 | -16.7309 | -10.31% | -11.6711 | -10.31% | 499.5807 | 122.1978 | - | - | - | - | 499.5807 | 2986% | 122.1978 | 1047% | NEIN | NEIN | NEIN
25506 | L | E1 | XX | 17.94% | VK | W3 | ERMX | EFH-1 | L_E1_XX_18%_VK-ERMX | 41.9339 | 2000 | Lugano | 17.94% | 20% | 22.01% | Normal | Medium | 140 | 10 | 7 | 2 | 3 | II | 70 | 70 | 167.4 | 36.6 | 4.9352 | 9.8705 | 23.6045 | 32.6174 | 10.6541 | 6.042% | 12.08% | 28.9% | 39.93% | 13.04% | 81.6818 | 15.121 | 0.57067 | 20.51 | 49.5785 | 29.23% | 67.47% | 10.7153 | 1500.1444 | 41.9339 | 5870.7459 | Glasersatz Vakuum | -674.6325 | -10.31% | WP E CH Mix | 2471.584 | 205.4761 | -284.0203 | -10.31% | -23.6121 | -10.31% | 499.5807 | 122.1978 | - | - | - | - | 499.5807 | 175.9% | 122.1978 | 517.5% | NEIN | NEIN | NEIN
25507 | L | E1 | XX | 17.94% | VK | ST | SOTH | EFH-1 | L_E1_XX_18%_VK-SOTH | 41.9339 | 2000 | Lugano | 17.94% | 20% | 22.01% | Normal | Medium | 140 | 10 | 7 | 2 | 3 | II | 70 | 70 | 167.4 | 36.6 | 4.9352 | 9.8705 | 23.6045 | 32.6174 | 10.6541 | 6.042% | 12.08% | 28.9% | 39.93% | 13.04% | 81.6818 | 15.121 | 0.57067 | 20.51 | 49.5785 | 29.23% | 67.47% | 10.7153 | 1500.1444 | 41.9339 | 5870.7459 | Glasersatz Vakuum | -674.6325 | -10.31% | Solarthermie | 414.0421 | 101.9656 | -47.5793 | -10.31% | -11.7173 | -10.31% | 499.5807 | 122.1978 | - | - | - | - | 499.5807 | 1050% | 122.1978 | 1043% | NEIN | NEIN | NEIN
25508 | L | E1 | XX | 17.94% | VK | HS | HO-SC | EFH-1 | L_E1_XX_18%_VK-HO-SC | 41.9339 | 2000 | Lugano | 17.94% | 20% | 22.01% | Normal | Medium | 140 | 10 | 7 | 2 | 3 | II | 70 | 70 | 167.4 | 36.6 | 4.9352 | 9.8705 | 23.6045 | 32.6174 | 10.6541 | 6.042% | 12.08% | 28.9% | 39.93% | 13.04% | 81.6818 | 15.121 | 0.57067 | 20.51 | 49.5785 | 29.23% | 67.47% | 10.7153 | 1500.1444 | 41.9339 | 5870.7459 | Glasersatz Vakuum | -674.6325 | -10.31% | Holz Schnitzel | 212.0375 | 73.9023 | -24.3661 | -10.31% | -8.4924 | -10.31% | 499.5807 | 122.1978 | - | - | - | - | 499.5807 | 2050% | 122.1978 | 1439% | NEIN | NEIN | NEIN
25509 | L | E1 | XX | 17.94% | VA | ÖL | ÖL-HE | EFH-1 | L_E1_XX_18%_VA-ÖL-HE | 43.959 | 2000 | Lugano | 17.94% | 20% | 22.01% | Normal | Medium | 140 | 10 | 7 | 2 | 3 | II | 70 | 70 | 167.4 | 36.6 | 4.9352 | 9.8705 | 23.6045 | 39.0492 | 11.6189 | 5.54% | 11.08% | 26.5% | 43.84% | 13.04% | 89.0784 | 15.121 | 0.58162 | 20.51 | 54.5364 | 30.44% | 72.16% | 10.6528 | 1491.3924 | 43.959 | 6154.2668 | Glasaufdopplung | -391.1115 | -5.975% | Öl-Heizung | 8547.5928 | 2215.5361 | -543.2104 | -5.975% | -140.8001 | -5.975% | 200.3177 | 46.3831 | - | - | - | - | 200.3177 | 36.88% | 46.3831 | 32.94% | JA | JA | JA
25510 | L | E1 | XX | 17.94% | VA | FW | FEWA | EFH-1 | L_E1_XX_18%_VA-FEWA | 43.959 | 2000 | Lugano | 17.94% | 20% | 22.01% | Normal | Medium | 140 | 10 | 7 | 2 | 3 | II | 70 | 70 | 167.4 | 36.6 | 4.9352 | 9.8705 | 23.6045 | 39.0492 | 11.6189 | 5.54% | 11.08% | 26.5% | 43.84% | 13.04% | 89.0784 | 15.121 | 0.58162 | 20.51 | 54.5364 | 30.44% | 72.16% | 10.6528 | 1491.3924 | 43.959 | 6154.2668 | Glasaufdopplung | -391.1115 | -5.975% | Fernwärme | 2425.5052 | 476.4127 | -154.1439 | -5.975% | -30.2766 | -5.975% | 200.3177 | 46.3831 | - | - | - | - | 200.3177 | 130% | 46.3831 | 153.2% | NEIN | NEIN | NEIN
25511 | L | E1 | XX | 17.94% | VA | W1 | LWMX | EFH-1 | L_E1_XX_18%_VA-LWMX | 43.959 | 2000 | Lugano | 17.94% | 20% | 22.01% | Normal | Medium | 140 | 10 | 7 | 2 | 3 | II | 70 | 70 | 167.4 | 36.6 | 4.9352 | 9.8705 | 23.6045 | 39.0492 | 11.6189 | 5.54% | 11.08% | 26.5% | 43.84% | 13.04% | 89.0784 | 15.121 | 0.58162 | 20.51 | 54.5364 | 30.44% | 72.16% | 10.6528 | 1491.3924 | 43.959 | 6154.2668 | Glasaufdopplung | -391.1115 | -5.975% | WP LW CH Mix | 4824.9452 | 356.9475 | -306.6314 | -5.975% | -22.6845 | -5.975% | 200.3177 | 46.3831 | - | - | - | - | 200.3177 | 65.33% | 46.3831 | 204.5% | JA | NEIN | JA
25512 | L | E1 | XX | 17.94% | VA | W2 | LWCH | EFH-1 | L_E1_XX_18%_VA-LWCH | 43.959 | 2000 | Lugano | 17.94% | 20% | 22.01% | Normal | Medium | 140 | 10 | 7 | 2 | 3 | II | 70 | 70 | 167.4 | 36.6 | 4.9352 | 9.8705 | 23.6045 | 39.0492 | 11.6189 | 5.54% | 11.08% | 26.5% | 43.84% | 13.04% | 89.0784 | 15.121 | 0.58162 | 20.51 | 54.5364 | 30.44% | 72.16% | 10.6528 | 1491.3924 | 43.959 | 6154.2668 | Glasaufdopplung | -391.1115 | -5.975% | WP LW CH Zer | 152.6258 | 106.4688 | -9.6996 | -5.975% | -6.7662 | -5.975% | 200.3177 | 46.3831 | - | - | - | - | 200.3177 | 2065% | 46.3831 | 685.5% | NEIN | NEIN | NEIN
25513 | L | E1 | XX | 17.94% | VA | W3 | ERMX | EFH-1 | L_E1_XX_18%_VA-ERMX | 43.959 | 2000 | Lugano | 17.94% | 20% | 22.01% | Normal | Medium | 140 | 10 | 7 | 2 | 3 | II | 70 | 70 | 167.4 | 36.6 | 4.9352 | 9.8705 | 23.6045 | 39.0492 | 11.6189 | 5.54% | 11.08% | 26.5% | 43.84% | 13.04% | 89.0784 | 15.121 | 0.58162 | 20.51 | 54.5364 | 30.44% | 72.16% | 10.6528 | 1491.3924 | 43.959 | 6154.2668 | Glasaufdopplung | -391.1115 | -5.975% | WP E CH Mix | 2590.9463 | 215.3993 | -164.6579 | -5.975% | -13.6889 | -5.975% | 200.3177 | 46.3831 | - | - | - | - | 200.3177 | 121.7% | 46.3831 | 338.8% | NEIN | NEIN | NEIN
25514 | L | E1 | XX | 17.94% | VA | ST | SOTH | EFH-1 | L_E1_XX_18%_VA-SOTH | 43.959 | 2000 | Lugano | 17.94% | 20% | 22.01% | Normal | Medium | 140 | 10 | 7 | 2 | 3 | II | 70 | 70 | 167.4 | 36.6 | 4.9352 | 9.8705 | 23.6045 | 39.0492 | 11.6189 | 5.54% | 11.08% | 26.5% | 43.84% | 13.04% | 89.0784 | 15.121 | 0.58162 | 20.51 | 54.5364 | 30.44% | 72.16% | 10.6528 | 1491.3924 | 43.959 | 6154.2668 | Glasaufdopplung | -391.1115 | -5.975% | Solarthermie | 434.0378 | 106.8899 | -27.5837 | -5.975% | -6.793 | -5.975% | 200.3177 | 46.3831 | - | - | - | - | 200.3177 | 726.2% | 46.3831 | 682.8% | NEIN | NEIN | NEIN
25515 | L | E1 | XX | 17.94% | VA | HS | HO-SC | EFH-1 | L_E1_XX_18%_VA-HO-SC | 43.959 | 2000 | Lugano | 17.94% | 20% | 22.01% | Normal | Medium | 140 | 10 | 7 | 2 | 3 | II | 70 | 70 | 167.4 | 36.6 | 4.9352 | 9.8705 | 23.6045 | 39.0492 | 11.6189 | 5.54% | 11.08% | 26.5% | 43.84% | 13.04% | 89.0784 | 15.121 | 0.58162 | 20.51 | 54.5364 | 30.44% | 72.16% | 10.6528 | 1491.3924 | 43.959 | 6154.2668 | Glasaufdopplung | -391.1115 | -5.975% | Holz Schnitzel | 222.2776 | 77.4714 | -14.126 | -5.975% | -4.9234 | -5.975% | 200.3177 | 46.3831 | - | - | - | - | 200.3177 | 1418% | 46.3831 | 942.1% | NEIN | NEIN | NEIN
25516 | L | E1 | XX | 17.94% | HO | ÖL | ÖL-HE | EFH-1 | L_E1_XX_18%_HO-ÖL-HE | 37.3368 | 2000 | Lugano | 17.94% | 20% | 22.01% | Normal | Medium | 140 | 10 | 7 | 2 | 3 | II | 70 | 70 | 167.4 | 36.6 | 4.9352 | 9.8705 | 23.6045 | 26.181 | 9.6887 | 6.644% | 13.29% | 31.78% | 35.25% | 13.04% | 74.2799 | 15.121 | 0.58639 | 20.51 | 49.5785 | 32.52% | 77.87% | 12.7918 | 1790.8492 | 37.3368 | 5227.1473 | Fensterersatz H | -1318.2311 | -20.14% | Öl-Heizung | 7259.9268 | 1881.773 | -1830.8765 | -20.14% | -474.5632 | -20.14% | 391.5016 | 97.7898 | 163.649 | 34.4329 | - | - | 555.1505 | 30.32% | 132.2226 | 27.86% | JA | JA | JA
25517 | L | E1 | XX | 17.94% | HO | FW | FEWA | EFH-1 | L_E1_XX_18%_HO-FEWA | 37.3368 | 2000 | Lugano | 17.94% | 20% | 22.01% | Normal | Medium | 140 | 10 | 7 | 2 | 3 | II | 70 | 70 | 167.4 | 36.6 | 4.9352 | 9.8705 | 23.6045 | 26.181 | 9.6887 | 6.644% | 13.29% | 31.78% | 35.25% | 13.04% | 74.2799 | 15.121 | 0.58639 | 20.51 | 49.5785 | 32.52% | 77.87% | 12.7918 | 1790.8492 | 37.3368 | 5227.1473 | Fensterersatz H | -1318.2311 | -20.14% | Fernwärme | 2060.111 | 404.6427 | -519.5381 | -20.14% | -102.0466 | -20.14% | 391.5016 | 97.7898 | 163.649 | 34.4329 | - | - | 555.1505 | 106.9% | 132.2226 | 129.6% | NEIN | NEIN | NEIN
25518 | L | E1 | XX | 17.94% | HO | W1 | LWMX | EFH-1 | L_E1_XX_18%_HO-LWMX | 37.3368 | 2000 | Lugano | 17.94% | 20% | 22.01% | Normal | Medium | 140 | 10 | 7 | 2 | 3 | II | 70 | 70 | 167.4 | 36.6 | 4.9352 | 9.8705 | 23.6045 | 26.181 | 9.6887 | 6.644% | 13.29% | 31.78% | 35.25% | 13.04% | 74.2799 | 15.121 | 0.58639 | 20.51 | 49.5785 | 32.52% | 77.87% | 12.7918 | 1790.8492 | 37.3368 | 5227.1473 | Fensterersatz H | -1318.2311 | -20.14% | WP LW CH Mix | 4098.0835 | 303.1745 | -1033.4932 | -20.14% | -76.4574 | -20.14% | 391.5016 | 97.7898 | 163.649 | 34.4329 | - | - | 555.1505 | 53.72% | 132.2226 | 172.9% | JA | NEIN | JA
25519 | L | E1 | XX | 17.94% | HO | W2 | LWCH | EFH-1 | L_E1_XX_18%_HO-LWCH | 37.3368 | 2000 | Lugano | 17.94% | 20% | 22.01% | Normal | Medium | 140 | 10 | 7 | 2 | 3 | II | 70 | 70 | 167.4 | 36.6 | 4.9352 | 9.8705 | 23.6045 | 26.181 | 9.6887 | 6.644% | 13.29% | 31.78% | 35.25% | 13.04% | 74.2799 | 15.121 | 0.58639 | 20.51 | 49.5785 | 32.52% | 77.87% | 12.7918 | 1790.8492 | 37.3368 | 5227.1473 | Fensterersatz H | -1318.2311 | -20.14% | WP LW CH Zer | 129.6333 | 90.4296 | -32.6921 | -20.14% | -22.8054 | -20.14% | 391.5016 | 97.7898 | 163.649 | 34.4329 | - | - | 555.1505 | 1698% | 132.2226 | 579.8% | NEIN | NEIN | NEIN
25520 | L | E1 | XX | 17.94% | HO | W3 | ERMX | EFH-1 | L_E1_XX_18%_HO-ERMX | 37.3368 | 2000 | Lugano | 17.94% | 20% | 22.01% | Normal | Medium | 140 | 10 | 7 | 2 | 3 | II | 70 | 70 | 167.4 | 36.6 | 4.9352 | 9.8705 | 23.6045 | 26.181 | 9.6887 | 6.644% | 13.29% | 31.78% | 35.25% | 13.04% | 74.2799 | 15.121 | 0.58639 | 20.51 | 49.5785 | 32.52% | 77.87% | 12.7918 | 1790.8492 | 37.3368 | 5227.1473 | Fensterersatz H | -1318.2311 | -20.14% | WP E CH Mix | 2200.629 | 182.9502 | -554.9753 | -20.14% | -46.1381 | -20.14% | 391.5016 | 97.7898 | 163.649 | 34.4329 | - | - | 555.1505 | 100% | 132.2226 | 286.6% | NEIN | NEIN | NEIN
25521 | L | E1 | XX | 17.94% | HO | ST | SOTH | EFH-1 | L_E1_XX_18%_HO-SOTH | 37.3368 | 2000 | Lugano | 17.94% | 20% | 22.01% | Normal | Medium | 140 | 10 | 7 | 2 | 3 | II | 70 | 70 | 167.4 | 36.6 | 4.9352 | 9.8705 | 23.6045 | 26.181 | 9.6887 | 6.644% | 13.29% | 31.78% | 35.25% | 13.04% | 74.2799 | 15.121 | 0.58639 | 20.51 | 49.5785 | 32.52% | 77.87% | 12.7918 | 1790.8492 | 37.3368 | 5227.1473 | Fensterersatz H | -1318.2311 | -20.14% | Solarthermie | 368.6514 | 90.7873 | -92.97 | -20.14% | -22.8956 | -20.14% | 391.5016 | 97.7898 | 163.649 | 34.4329 | - | - | 555.1505 | 597.1% | 132.2226 | 577.5% | NEIN | NEIN | NEIN
25522 | L | E1 | XX | 17.94% | HO | HS | HO-SC | EFH-1 | L_E1_XX_18%_HO-HO-SC | 37.3368 | 2000 | Lugano | 17.94% | 20% | 22.01% | Normal | Medium | 140 | 10 | 7 | 2 | 3 | II | 70 | 70 | 167.4 | 36.6 | 4.9352 | 9.8705 | 23.6045 | 26.181 | 9.6887 | 6.644% | 13.29% | 31.78% | 35.25% | 13.04% | 74.2799 | 15.121 | 0.58639 | 20.51 | 49.5785 | 32.52% | 77.87% | 12.7918 | 1790.8492 | 37.3368 | 5227.1473 | Fensterersatz H | -1318.2311 | -20.14% | Holz Schnitzel | 188.7923 | 65.8006 | -47.6114 | -20.14% | -16.5942 | -20.14% | 391.5016 | 97.7898 | 163.649 | 34.4329 | - | - | 555.1505 | 1166% | 132.2226 | 796.8% | NEIN | NEIN | NEIN
25523 | L | E1 | XX | 17.94% | HM | ÖL | ÖL-HE | EFH-1 | L_E1_XX_18%_HM-ÖL-HE | 37.8213 | 2000 | Lugano | 17.94% | 20% | 22.01% | Normal | Medium | 140 | 10 | 7 | 2 | 3 | II | 70 | 70 | 167.4 | 36.6 | 4.9352 | 9.8705 | 23.6045 | 26.8748 | 9.7928 | 6.574% | 13.15% | 31.44% | 35.8% | 13.04% | 75.0778 | 15.121 | 0.58469 | 20.51 | 49.5785 | 32.14% | 76.65% | 12.5601 | 1758.4077 | 37.8213 | 5294.9832 | Fensterersatz HM | -1250.3951 | -19.1% | Öl-Heizung | 7354.1434 | 1906.194 | -1736.6599 | -19.1% | -450.1422 | -19.1% | 391.5016 | 97.7898 | 213.9972 | 46.8897 | - | - | 605.4988 | 34.87% | 144.6795 | 32.14% | JA | JA | JA
25524 | L | E1 | XX | 17.94% | HM | FW | FEWA | EFH-1 | L_E1_XX_18%_HM-FEWA | 37.8213 | 2000 | Lugano | 17.94% | 20% | 22.01% | Normal | Medium | 140 | 10 | 7 | 2 | 3 | II | 70 | 70 | 167.4 | 36.6 | 4.9352 | 9.8705 | 23.6045 | 26.8748 | 9.7928 | 6.574% | 13.15% | 31.44% | 35.8% | 13.04% | 75.0778 | 15.121 | 0.58469 | 20.51 | 49.5785 | 32.14% | 76.65% | 12.5601 | 1758.4077 | 37.8213 | 5294.9832 | Fensterersatz HM | -1250.3951 | -19.1% | Fernwärme | 2086.8463 | 409.894 | -492.8028 | -19.1% | -96.7953 | -19.1% | 391.5016 | 97.7898 | 213.9972 | 46.8897 | - | - | 605.4988 | 122.9% | 144.6795 | 149.5% | NEIN | NEIN | NEIN
25525 | L | E1 | XX | 17.94% | HM | W1 | LWMX | EFH-1 | L_E1_XX_18%_HM-LWMX | 37.8213 | 2000 | Lugano | 17.94% | 20% | 22.01% | Normal | Medium | 140 | 10 | 7 | 2 | 3 | II | 70 | 70 | 167.4 | 36.6 | 4.9352 | 9.8705 | 23.6045 | 26.8748 | 9.7928 | 6.574% | 13.15% | 31.44% | 35.8% | 13.04% | 75.0778 | 15.121 | 0.58469 | 20.51 | 49.5785 | 32.14% | 76.65% | 12.5601 | 1758.4077 | 37.8213 | 5294.9832 | Fensterersatz HM | -1250.3951 | -19.1% | WP LW CH Mix | 4151.2669 | 307.109 | -980.3098 | -19.1% | -72.5229 | -19.1% | 391.5016 | 97.7898 | 213.9972 | 46.8897 | - | - | 605.4988 | 61.77% | 144.6795 | 199.5% | JA | NEIN | JA
25526 | L | E1 | XX | 17.94% | HM | W2 | LWCH | EFH-1 | L_E1_XX_18%_HM-LWCH | 37.8213 | 2000 | Lugano | 17.94% | 20% | 22.01% | Normal | Medium | 140 | 10 | 7 | 2 | 3 | II | 70 | 70 | 167.4 | 36.6 | 4.9352 | 9.8705 | 23.6045 | 26.8748 | 9.7928 | 6.574% | 13.15% | 31.44% | 35.8% | 13.04% | 75.0778 | 15.121 | 0.58469 | 20.51 | 49.5785 | 32.14% | 76.65% | 12.5601 | 1758.4077 | 37.8213 | 5294.9832 | Fensterersatz HM | -1250.3951 | -19.1% | WP LW CH Zer | 131.3156 | 91.6032 | -31.0098 | -19.1% | -21.6318 | -19.1% | 391.5016 | 97.7898 | 213.9972 | 46.8897 | - | - | 605.4988 | 1953% | 144.6795 | 668.8% | NEIN | NEIN | NEIN
25527 | L | E1 | XX | 17.94% | HM | W3 | ERMX | EFH-1 | L_E1_XX_18%_HM-ERMX | 37.8213 | 2000 | Lugano | 17.94% | 20% | 22.01% | Normal | Medium | 140 | 10 | 7 | 2 | 3 | II | 70 | 70 | 167.4 | 36.6 | 4.9352 | 9.8705 | 23.6045 | 26.8748 | 9.7928 | 6.574% | 13.15% | 31.44% | 35.8% | 13.04% | 75.0778 | 15.121 | 0.58469 | 20.51 | 49.5785 | 32.14% | 76.65% | 12.5601 | 1758.4077 | 37.8213 | 5294.9832 | Fensterersatz HM | -1250.3951 | -19.1% | WP E CH Mix | 2229.1879 | 185.3244 | -526.4163 | -19.1% | -43.7638 | -19.1% | 391.5016 | 97.7898 | 213.9972 | 46.8897 | - | - | 605.4988 | 115% | 144.6795 | 330.6% | NEIN | NEIN | NEIN
25528 | L | E1 | XX | 17.94% | HM | ST | SOTH | EFH-1 | L_E1_XX_18%_HM-SOTH | 37.8213 | 2000 | Lugano | 17.94% | 20% | 22.01% | Normal | Medium | 140 | 10 | 7 | 2 | 3 | II | 70 | 70 | 167.4 | 36.6 | 4.9352 | 9.8705 | 23.6045 | 26.8748 | 9.7928 | 6.574% | 13.15% | 31.44% | 35.8% | 13.04% | 75.0778 | 15.121 | 0.58469 | 20.51 | 49.5785 | 32.14% | 76.65% | 12.5601 | 1758.4077 | 37.8213 | 5294.9832 | Fensterersatz HM | -1250.3951 | -19.1% | Solarthermie | 373.4357 | 91.9655 | -88.1858 | -19.1% | -21.7174 | -19.1% | 391.5016 | 97.7898 | 213.9972 | 46.8897 | - | - | 605.4988 | 686.6% | 144.6795 | 666.2% | NEIN | NEIN | NEIN
25529 | L | E1 | XX | 17.94% | HM | HS | HO-SC | EFH-1 | L_E1_XX_18%_HM-HO-SC | 37.8213 | 2000 | Lugano | 17.94% | 20% | 22.01% | Normal | Medium | 140 | 10 | 7 | 2 | 3 | II | 70 | 70 | 167.4 | 36.6 | 4.9352 | 9.8705 | 23.6045 | 26.8748 | 9.7928 | 6.574% | 13.15% | 31.44% | 35.8% | 13.04% | 75.0778 | 15.121 | 0.58469 | 20.51 | 49.5785 | 32.14% | 76.65% | 12.5601 | 1758.4077 | 37.8213 | 5294.9832 | Fensterersatz HM | -1250.3951 | -19.1% | Holz Schnitzel | 191.2423 | 66.6545 | -45.1613 | -19.1% | -15.7403 | -19.1% | 391.5016 | 97.7898 | 213.9972 | 46.8897 | - | - | 605.4988 | 1341% | 144.6795 | 919.2% | NEIN | NEIN | NEIN
25530 | L | E1 | XX | 17.94% | KU | ÖL | ÖL-HE | EFH-1 | L_E1_XX_18%_KU-ÖL-HE | 36.8548 | 2000 | Lugano | 17.94% | 20% | 22.01% | Normal | Medium | 140 | 10 | 7 | 2 | 3 | II | 70 | 70 | 167.4 | 36.6 | 4.9352 | 9.8705 | 23.6045 | 25.4872 | 9.5846 | 6.716% | 13.43% | 32.12% | 34.68% | 13.04% | 73.4821 | 15.121 | 0.58809 | 20.51 | 49.5785 | 32.91% | 79.11% | 13.0253 | 1823.5472 | 36.8548 | 5159.6691 | Fensterersatz K | -1385.7093 | -21.17% | Öl-Heizung | 7166.2071 | 1857.4809 | -1924.5962 | -21.17% | -498.8553 | -21.17% | 391.5016 | 97.7898 | 267.7455 | 51.7044 | - | - | 659.247 | 34.25% | 149.4941 | 29.97% | JA | JA | JA
25531 | L | E1 | XX | 17.94% | KU | FW | FEWA | EFH-1 | L_E1_XX_18%_KU-FEWA | 36.8548 | 2000 | Lugano | 17.94% | 20% | 22.01% | Normal | Medium | 140 | 10 | 7 | 2 | 3 | II | 70 | 70 | 167.4 | 36.6 | 4.9352 | 9.8705 | 23.6045 | 25.4872 | 9.5846 | 6.716% | 13.43% | 32.12% | 34.68% | 13.04% | 73.4821 | 15.121 | 0.58809 | 20.51 | 49.5785 | 32.91% | 79.11% | 13.0253 | 1823.5472 | 36.8548 | 5159.6691 | Fensterersatz K | -1385.7093 | -21.17% | Fernwärme | 2033.5166 | 399.4191 | -546.1325 | -21.17% | -107.2702 | -21.17% | 391.5016 | 97.7898 | 267.7455 | 51.7044 | - | - | 659.247 | 120.7% | 149.4941 | 139.4% | NEIN | NEIN | NEIN
25532 | L | E1 | XX | 17.94% | KU | W1 | LWMX | EFH-1 | L_E1_XX_18%_KU-LWMX | 36.8548 | 2000 | Lugano | 17.94% | 20% | 22.01% | Normal | Medium | 140 | 10 | 7 | 2 | 3 | II | 70 | 70 | 167.4 | 36.6 | 4.9352 | 9.8705 | 23.6045 | 25.4872 | 9.5846 | 6.716% | 13.43% | 32.12% | 34.68% | 13.04% | 73.4821 | 15.121 | 0.58809 | 20.51 | 49.5785 | 32.91% | 79.11% | 13.0253 | 1823.5472 | 36.8548 | 5159.6691 | Fensterersatz K | -1385.7093 | -21.17% | WP LW CH Mix | 4045.1806 | 299.2608 | -1086.3961 | -21.17% | -80.3711 | -21.17% | 391.5016 | 97.7898 | 267.7455 | 51.7044 | - | - | 659.247 | 60.68% | 149.4941 | 186% | JA | NEIN | JA
25533 | L | E1 | XX | 17.94% | KU | W2 | LWCH | EFH-1 | L_E1_XX_18%_KU-LWCH | 36.8548 | 2000 | Lugano | 17.94% | 20% | 22.01% | Normal | Medium | 140 | 10 | 7 | 2 | 3 | II | 70 | 70 | 167.4 | 36.6 | 4.9352 | 9.8705 | 23.6045 | 25.4872 | 9.5846 | 6.716% | 13.43% | 32.12% | 34.68% | 13.04% | 73.4821 | 15.121 | 0.58809 | 20.51 | 49.5785 | 32.91% | 79.11% | 13.0253 | 1823.5472 | 36.8548 | 5159.6691 | Fensterersatz K | -1385.7093 | -21.17% | WP LW CH Zer | 127.9598 | 89.2623 | -34.3656 | -21.17% | -23.9728 | -21.17% | 391.5016 | 97.7898 | 267.7455 | 51.7044 | - | - | 659.247 | 1918% | 149.4941 | 623.6% | NEIN | NEIN | NEIN
25534 | L | E1 | XX | 17.94% | KU | W3 | ERMX | EFH-1 | L_E1_XX_18%_KU-ERMX | 36.8548 | 2000 | Lugano | 17.94% | 20% | 22.01% | Normal | Medium | 140 | 10 | 7 | 2 | 3 | II | 70 | 70 | 167.4 | 36.6 | 4.9352 | 9.8705 | 23.6045 | 25.4872 | 9.5846 | 6.716% | 13.43% | 32.12% | 34.68% | 13.04% | 73.4821 | 15.121 | 0.58809 | 20.51 | 49.5785 | 32.91% | 79.11% | 13.0253 | 1823.5472 | 36.8548 | 5159.6691 | Fensterersatz K | -1385.7093 | -21.17% | WP E CH Mix | 2172.2207 | 180.5884 | -583.3836 | -21.17% | -48.4998 | -21.17% | 391.5016 | 97.7898 | 267.7455 | 51.7044 | - | - | 659.247 | 113% | 149.4941 | 308.2% | NEIN | NEIN | NEIN
25535 | L | E1 | XX | 17.94% | KU | ST | SOTH | EFH-1 | L_E1_XX_18%_KU-SOTH | 36.8548 | 2000 | Lugano | 17.94% | 20% | 22.01% | Normal | Medium | 140 | 10 | 7 | 2 | 3 | II | 70 | 70 | 167.4 | 36.6 | 4.9352 | 9.8705 | 23.6045 | 25.4872 | 9.5846 | 6.716% | 13.43% | 32.12% | 34.68% | 13.04% | 73.4821 | 15.121 | 0.58809 | 20.51 | 49.5785 | 32.91% | 79.11% | 13.0253 | 1823.5472 | 36.8548 | 5159.6691 | Fensterersatz K | -1385.7093 | -21.17% | Solarthermie | 363.8925 | 89.6153 | -97.729 | -21.17% | -24.0676 | -21.17% | 391.5016 | 97.7898 | 267.7455 | 51.7044 | - | - | 659.247 | 674.6% | 149.4941 | 621.1% | NEIN | NEIN | NEIN
25536 | L | E1 | XX | 17.94% | KU | HS | HO-SC | EFH-1 | L_E1_XX_18%_KU-HO-SC | 36.8548 | 2000 | Lugano | 17.94% | 20% | 22.01% | Normal | Medium | 140 | 10 | 7 | 2 | 3 | II | 70 | 70 | 167.4 | 36.6 | 4.9352 | 9.8705 | 23.6045 | 25.4872 | 9.5846 | 6.716% | 13.43% | 32.12% | 34.68% | 13.04% | 73.4821 | 15.121 | 0.58809 | 20.51 | 49.5785 | 32.91% | 79.11% | 13.0253 | 1823.5472 | 36.8548 | 5159.6691 | Fensterersatz K | -1385.7093 | -21.17% | Holz Schnitzel | 186.3551 | 64.9511 | -50.0486 | -21.17% | -17.4436 | -21.17% | 391.5016 | 97.7898 | 267.7455 | 51.7044 | - | - | 659.247 | 1317% | 149.4941 | 857% | NEIN | NEIN | NEIN
25537 | L | E1 | XX | 17.94% | ME | ÖL | ÖL-HE | EFH-1 | L_E1_XX_18%_ME-ÖL-HE | 38.7982 | 2000 | Lugano | 17.94% | 20% | 22.01% | Normal | Medium | 140 | 10 | 7 | 2 | 3 | II | 70 | 70 | 167.4 | 36.6 | 4.9352 | 9.8705 | 23.6045 | 28.2623 | 10.0009 | 6.437% | 12.87% | 30.79% | 36.86% | 13.04% | 76.6735 | 15.121 | 0.5813 | 20.51 | 49.5785 | 31.4% | 74.28% | 12.1022 | 1694.3073 | 38.7982 | 5431.7461 | Fensterersatz M | -1113.6322 | -17.01% | Öl-Heizung | 7544.0918 | 1955.4286 | -1546.7114 | -17.01% | -400.9076 | -17.01% | 391.5016 | 97.7898 | 350.7543 | 83.6639 | - | - | 742.2558 | 47.99% | 181.4537 | 45.26% | JA | JA | JA
25538 | L | E1 | XX | 17.94% | ME | FW | FEWA | EFH-1 | L_E1_XX_18%_ME-FEWA | 38.7982 | 2000 | Lugano | 17.94% | 20% | 22.01% | Normal | Medium | 140 | 10 | 7 | 2 | 3 | II | 70 | 70 | 167.4 | 36.6 | 4.9352 | 9.8705 | 23.6045 | 28.2623 | 10.0009 | 6.437% | 12.87% | 30.79% | 36.86% | 13.04% | 76.6735 | 15.121 | 0.5813 | 20.51 | 49.5785 | 31.4% | 74.28% | 12.1022 | 1694.3073 | 38.7982 | 5431.7461 | Fensterersatz M | -1113.6322 | -17.01% | Fernwärme | 2140.747 | 420.4811 | -438.9021 | -17.01% | -86.2082 | -17.01% | 391.5016 | 97.7898 | 350.7543 | 83.6639 | - | - | 742.2558 | 169.1% | 181.4537 | 210.5% | NEIN | NEIN | NEIN
25539 | L | E1 | XX | 17.94% | ME | W1 | LWMX | EFH-1 | L_E1_XX_18%_ME-LWMX | 38.7982 | 2000 | Lugano | 17.94% | 20% | 22.01% | Normal | Medium | 140 | 10 | 7 | 2 | 3 | II | 70 | 70 | 167.4 | 36.6 | 4.9352 | 9.8705 | 23.6045 | 28.2623 | 10.0009 | 6.437% | 12.87% | 30.79% | 36.86% | 13.04% | 76.6735 | 15.121 | 0.5813 | 20.51 | 49.5785 | 31.4% | 74.28% | 12.1022 | 1694.3073 | 38.7982 | 5431.7461 | Fensterersatz M | -1113.6322 | -17.01% | WP LW CH Mix | 4258.489 | 315.0413 | -873.0877 | -17.01% | -64.5907 | -17.01% | 391.5016 | 97.7898 | 350.7543 | 83.6639 | - | - | 742.2558 | 85.02% | 181.4537 | 280.9% | JA | NEIN | JA
25540 | L | E1 | XX | 17.94% | ME | W2 | LWCH | EFH-1 | L_E1_XX_18%_ME-LWCH | 38.7982 | 2000 | Lugano | 17.94% | 20% | 22.01% | Normal | Medium | 140 | 10 | 7 | 2 | 3 | II | 70 | 70 | 167.4 | 36.6 | 4.9352 | 9.8705 | 23.6045 | 28.2623 | 10.0009 | 6.437% | 12.87% | 30.79% | 36.86% | 13.04% | 76.6735 | 15.121 | 0.5813 | 20.51 | 49.5785 | 31.4% | 74.28% | 12.1022 | 1694.3073 | 38.7982 | 5431.7461 | Fensterersatz M | -1113.6322 | -17.01% | WP LW CH Zer | 134.7073 | 93.9692 | -27.6181 | -17.01% | -19.2658 | -17.01% | 391.5016 | 97.7898 | 350.7543 | 83.6639 | - | - | 742.2558 | 2688% | 181.4537 | 941.8% | NEIN | NEIN | NEIN
25541 | L | E1 | XX | 17.94% | ME | W3 | ERMX | EFH-1 | L_E1_XX_18%_ME-ERMX | 38.7982 | 2000 | Lugano | 17.94% | 20% | 22.01% | Normal | Medium | 140 | 10 | 7 | 2 | 3 | II | 70 | 70 | 167.4 | 36.6 | 4.9352 | 9.8705 | 23.6045 | 28.2623 | 10.0009 | 6.437% | 12.87% | 30.79% | 36.86% | 13.04% | 76.6735 | 15.121 | 0.5813 | 20.51 | 49.5785 | 31.4% | 74.28% | 12.1022 | 1694.3073 | 38.7982 | 5431.7461 | Fensterersatz M | -1113.6322 | -17.01% | WP E CH Mix | 2286.7651 | 190.1111 | -468.8392 | -17.01% | -38.9771 | -17.01% | 391.5016 | 97.7898 | 350.7543 | 83.6639 | - | - | 742.2558 | 158.3% | 181.4537 | 465.5% | NEIN | NEIN | NEIN
25542 | L | E1 | XX | 17.94% | ME | ST | SOTH | EFH-1 | L_E1_XX_18%_ME-SOTH | 38.7982 | 2000 | Lugano | 17.94% | 20% | 22.01% | Normal | Medium | 140 | 10 | 7 | 2 | 3 | II | 70 | 70 | 167.4 | 36.6 | 4.9352 | 9.8705 | 23.6045 | 28.2623 | 10.0009 | 6.437% | 12.87% | 30.79% | 36.86% | 13.04% | 76.6735 | 15.121 | 0.5813 | 20.51 | 49.5785 | 31.4% | 74.28% | 12.1022 | 1694.3073 | 38.7982 | 5431.7461 | Fensterersatz M | -1113.6322 | -17.01% | Solarthermie | 383.081 | 94.3409 | -78.5404 | -17.01% | -19.342 | -17.01% | 391.5016 | 97.7898 | 350.7543 | 83.6639 | - | - | 742.2558 | 945.1% | 181.4537 | 938.1% | NEIN | NEIN | NEIN
25543 | L | E1 | XX | 17.94% | ME | HS | HO-SC | EFH-1 | L_E1_XX_18%_ME-HO-SC | 38.7982 | 2000 | Lugano | 17.94% | 20% | 22.01% | Normal | Medium | 140 | 10 | 7 | 2 | 3 | II | 70 | 70 | 167.4 | 36.6 | 4.9352 | 9.8705 | 23.6045 | 28.2623 | 10.0009 | 6.437% | 12.87% | 30.79% | 36.86% | 13.04% | 76.6735 | 15.121 | 0.5813 | 20.51 | 49.5785 | 31.4% | 74.28% | 12.1022 | 1694.3073 | 38.7982 | 5431.7461 | Fensterersatz M | -1113.6322 | -17.01% | Holz Schnitzel | 196.1819 | 68.3761 | -40.2218 | -17.01% | -14.0187 | -17.01% | 391.5016 | 97.7898 | 350.7543 | 83.6639 | - | - | 742.2558 | 1845% | 181.4537 | 1294% | NEIN | NEIN | NEIN
25544 | L | E1 | XX | 17.94% | GH | ÖL | ÖL-HE | EFH-1 | L_E1_XX_18%_GH-ÖL-HE | 21.6307 | 2000 | Lugano | 17.94% | 20% | 22.01% | Normal | Medium | 140 | 10 | 7 | 2 | 3 | II | 70 | 70 | 167.4 | 36.6 | 4.1127 | 4.9352 | 13.3759 | 26.181 | 9.721 | 7.051% | 8.462% | 22.93% | 44.89% | 16.67% | 58.3258 | 15.121 | 0.70882 | 20.51 | 49.5785 | 47.85% | 162.5% | 12.9594 | 1814.3213 | 21.6307 | 3028.2925 | Gebäudehülle | -3517.0858 | -53.73% | Öl-Heizung | 4205.9618 | 1090.1853 | -4884.8414 | -53.73% | -1266.1509 | -53.73% | 391.5016 | 97.7898 | 217.5281 | 44.9355 | 1582.64 | 433.4 | 2191.6696 | 44.87% | 576.1253 | 45.5% | JA | JA | JA
25545 | L | E1 | XX | 17.94% | GH | FW | FEWA | EFH-1 | L_E1_XX_18%_GH-FEWA | 21.6307 | 2000 | Lugano | 17.94% | 20% | 22.01% | Normal | Medium | 140 | 10 | 7 | 2 | 3 | II | 70 | 70 | 167.4 | 36.6 | 4.1127 | 4.9352 | 13.3759 | 26.181 | 9.721 | 7.051% | 8.462% | 22.93% | 44.89% | 16.67% | 58.3258 | 15.121 | 0.70882 | 20.51 | 49.5785 | 47.85% | 162.5% | 12.9594 | 1814.3213 | 21.6307 | 3028.2925 | Gebäudehülle | -3517.0858 | -53.73% | Fernwärme | 1193.5035 | 234.4255 | -1386.1456 | -53.73% | -272.2638 | -53.73% | 391.5016 | 97.7898 | 217.5281 | 44.9355 | 1582.64 | 433.4 | 2191.6696 | 158.1% | 576.1253 | 211.6% | NEIN | NEIN | NEIN
25546 | L | E1 | XX | 17.94% | GH | W1 | LWMX | EFH-1 | L_E1_XX_18%_GH-LWMX | 21.6307 | 2000 | Lugano | 17.94% | 20% | 22.01% | Normal | Medium | 140 | 10 | 7 | 2 | 3 | II | 70 | 70 | 167.4 | 36.6 | 4.1127 | 4.9352 | 13.3759 | 26.181 | 9.721 | 7.051% | 8.462% | 22.93% | 44.89% | 16.67% | 58.3258 | 15.121 | 0.70882 | 20.51 | 49.5785 | 47.85% | 162.5% | 12.9594 | 1814.3213 | 21.6307 | 3028.2925 | Gebäudehülle | -3517.0858 | -53.73% | WP LW CH Mix | 2374.1813 | 175.641 | -2757.3953 | -53.73% | -203.991 | -53.73% | 391.5016 | 97.7898 | 217.5281 | 44.9355 | 1582.64 | 433.4 | 2191.6696 | 79.48% | 576.1253 | 282.4% | JA | NEIN | JA
25547 | L | E1 | XX | 17.94% | GH | W2 | LWCH | EFH-1 | L_E1_XX_18%_GH-LWCH | 21.6307 | 2000 | Lugano | 17.94% | 20% | 22.01% | Normal | Medium | 140 | 10 | 7 | 2 | 3 | II | 70 | 70 | 167.4 | 36.6 | 4.1127 | 4.9352 | 13.3759 | 26.181 | 9.721 | 7.051% | 8.462% | 22.93% | 44.89% | 16.67% | 58.3258 | 15.121 | 0.70882 | 20.51 | 49.5785 | 47.85% | 162.5% | 12.9594 | 1814.3213 | 21.6307 | 3028.2925 | Gebäudehülle | -3517.0858 | -53.73% | WP LW CH Zer | 75.1017 | 52.3895 | -87.2237 | -53.73% | -60.8456 | -53.73% | 391.5016 | 97.7898 | 217.5281 | 44.9355 | 1582.64 | 433.4 | 2191.6696 | 2513% | 576.1253 | 946.9% | NEIN | NEIN | NEIN
25548 | L | E1 | XX | 17.94% | GH | W3 | ERMX | EFH-1 | L_E1_XX_18%_GH-ERMX | 21.6307 | 2000 | Lugano | 17.94% | 20% | 22.01% | Normal | Medium | 140 | 10 | 7 | 2 | 3 | II | 70 | 70 | 167.4 | 36.6 | 4.1127 | 4.9352 | 13.3759 | 26.181 | 9.721 | 7.051% | 8.462% | 22.93% | 44.89% | 16.67% | 58.3258 | 15.121 | 0.70882 | 20.51 | 49.5785 | 47.85% | 162.5% | 12.9594 | 1814.3213 | 21.6307 | 3028.2925 | Gebäudehülle | -3517.0858 | -53.73% | WP E CH Mix | 1274.9112 | 105.9902 | -1480.6931 | -53.73% | -123.098 | -53.73% | 391.5016 | 97.7898 | 217.5281 | 44.9355 | 1582.64 | 433.4 | 2191.6696 | 148% | 576.1253 | 468% | NEIN | NEIN | NEIN
25549 | L | E1 | XX | 17.94% | GH | ST | SOTH | EFH-1 | L_E1_XX_18%_GH-SOTH | 21.6307 | 2000 | Lugano | 17.94% | 20% | 22.01% | Normal | Medium | 140 | 10 | 7 | 2 | 3 | II | 70 | 70 | 167.4 | 36.6 | 4.1127 | 4.9352 | 13.3759 | 26.181 | 9.721 | 7.051% | 8.462% | 22.93% | 44.89% | 16.67% | 58.3258 | 15.121 | 0.70882 | 20.51 | 49.5785 | 47.85% | 162.5% | 12.9594 | 1814.3213 | 21.6307 | 3028.2925 | Gebäudehülle | -3517.0858 | -53.73% | Solarthermie | 213.5743 | 52.5967 | -248.0471 | -53.73% | -61.0862 | -53.73% | 391.5016 | 97.7898 | 217.5281 | 44.9355 | 1582.64 | 433.4 | 2191.6696 | 883.6% | 576.1253 | 943.1% | NEIN | NEIN | NEIN
25550 | L | E1 | XX | 17.94% | GH | HS | HO-SC | EFH-1 | L_E1_XX_18%_GH-HO-SC | 21.6307 | 2000 | Lugano | 17.94% | 20% | 22.01% | Normal | Medium | 140 | 10 | 7 | 2 | 3 | II | 70 | 70 | 167.4 | 36.6 | 4.1127 | 4.9352 | 13.3759 | 26.181 | 9.721 | 7.051% | 8.462% | 22.93% | 44.89% | 16.67% | 58.3258 | 15.121 | 0.70882 | 20.51 | 49.5785 | 47.85% | 162.5% | 12.9594 | 1814.3213 | 21.6307 | 3028.2925 | Gebäudehülle | -3517.0858 | -53.73% | Holz Schnitzel | 109.3748 | 38.1209 | -127.0289 | -53.73% | -44.2739 | -53.73% | 391.5016 | 97.7898 | 217.5281 | 44.9355 | 1582.64 | 433.4 | 2191.6696 | 1725% | 576.1253 | 1301% | NEIN | NEIN | NEIN
25551 | L | E1 | XX | 29.41% | IZ | ÖL | ÖL-HE | EFH-1 | L_E1_XX_29%_IZ-ÖL-HE | 45.1055 | 2000 | Lugano | 29.41% | 30% | 22.01% | Normal | Medium | 140 | 10 | 7 | 2 | 3 | II | 70 | 70 | 144 | 60 | 4.9352 | 9.8705 | 20.305 | 77.381 | 16.8738 | 3.815% | 7.63% | 15.7% | 59.82% | 13.04% | 129.3655 | 15.121 | 0.68969 | 20.51 | 98.4826 | 47.01% | 150.6% | 15.9662 | 2235.2641 | 45.1055 | 6314.7684 | Ist-Zustand | - | - | Öl-Heizung | 8770.5116 | 2273.3166 |  |  |  |  | - | - | - | - | - | - | - | - | - | - | JA | JA | JA
25552 | L | E1 | XX | 29.41% | IZ | FW | FEWA | EFH-1 | L_E1_XX_29%_IZ-FEWA | 45.1055 | 2000 | Lugano | 29.41% | 30% | 22.01% | Normal | Medium | 140 | 10 | 7 | 2 | 3 | II | 70 | 70 | 144 | 60 | 4.9352 | 9.8705 | 20.305 | 77.381 | 16.8738 | 3.815% | 7.63% | 15.7% | 59.82% | 13.04% | 129.3655 | 15.121 | 0.68969 | 20.51 | 98.4826 | 47.01% | 150.6% | 15.9662 | 2235.2641 | 45.1055 | 6314.7684 | Ist-Zustand | - | - | Fernwärme | 2488.7617 | 488.8374 | -6281.75 | -71.62% | -1784.4793 | -78.5% | - | - | - | - | - | - | - | - | - | - | JA | JA | JA
25553 | L | E1 | XX | 29.41% | IZ | W1 | LWMX | EFH-1 | L_E1_XX_29%_IZ-LWMX | 45.1055 | 2000 | Lugano | 29.41% | 30% | 22.01% | Normal | Medium | 140 | 10 | 7 | 2 | 3 | II | 70 | 70 | 144 | 60 | 4.9352 | 9.8705 | 20.305 | 77.381 | 16.8738 | 3.815% | 7.63% | 15.7% | 59.82% | 13.04% | 129.3655 | 15.121 | 0.68969 | 20.51 | 98.4826 | 47.01% | 150.6% | 15.9662 | 2235.2641 | 45.1055 | 6314.7684 | Ist-Zustand | - | - | WP LW CH Mix | 4950.7784 | 366.2566 | -3819.7332 | -43.55% | -1907.06 | -83.89% | - | - | - | - | - | - | - | - | - | - | JA | JA | JA
25554 | L | E1 | XX | 29.41% | IZ | W2 | LWCH | EFH-1 | L_E1_XX_29%_IZ-LWCH | 45.1055 | 2000 | Lugano | 29.41% | 30% | 22.01% | Normal | Medium | 140 | 10 | 7 | 2 | 3 | II | 70 | 70 | 144 | 60 | 4.9352 | 9.8705 | 20.305 | 77.381 | 16.8738 | 3.815% | 7.63% | 15.7% | 59.82% | 13.04% | 129.3655 | 15.121 | 0.68969 | 20.51 | 98.4826 | 47.01% | 150.6% | 15.9662 | 2235.2641 | 45.1055 | 6314.7684 | Ist-Zustand | - | - | WP LW CH Zer | 156.6063 | 109.2455 | -8613.9054 | -98.21% | -2164.0711 | -95.19% | - | - | - | - | - | - | - | - | - | - | JA | JA | JA
25555 | L | E1 | XX | 29.41% | IZ | W3 | ERMX | EFH-1 | L_E1_XX_29%_IZ-ERMX | 45.1055 | 2000 | Lugano | 29.41% | 30% | 22.01% | Normal | Medium | 140 | 10 | 7 | 2 | 3 | II | 70 | 70 | 144 | 60 | 4.9352 | 9.8705 | 20.305 | 77.381 | 16.8738 | 3.815% | 7.63% | 15.7% | 59.82% | 13.04% | 129.3655 | 15.121 | 0.68969 | 20.51 | 98.4826 | 47.01% | 150.6% | 15.9662 | 2235.2641 | 45.1055 | 6314.7684 | Ist-Zustand | - | - | WP E CH Mix | 2658.5175 | 221.0169 | -6111.9941 | -69.69% | -2052.2997 | -90.28% | - | - | - | - | - | - | - | - | - | - | JA | JA | JA
25556 | L | E1 | XX | 29.41% | IZ | ST | SOTH | EFH-1 | L_E1_XX_29%_IZ-SOTH | 45.1055 | 2000 | Lugano | 29.41% | 30% | 22.01% | Normal | Medium | 140 | 10 | 7 | 2 | 3 | II | 70 | 70 | 144 | 60 | 4.9352 | 9.8705 | 20.305 | 77.381 | 16.8738 | 3.815% | 7.63% | 15.7% | 59.82% | 13.04% | 129.3655 | 15.121 | 0.68969 | 20.51 | 98.4826 | 47.01% | 150.6% | 15.9662 | 2235.2641 | 45.1055 | 6314.7684 | Ist-Zustand | - | - | Solarthermie | 445.3573 | 109.6776 | -8325.1543 | -94.92% | -2163.6391 | -95.18% | - | - | - | - | - | - | - | - | - | - | JA | JA | JA
25557 | L | E1 | XX | 29.41% | IZ | HS | HO-SC | EFH-1 | L_E1_XX_29%_IZ-HO-SC | 45.1055 | 2000 | Lugano | 29.41% | 30% | 22.01% | Normal | Medium | 140 | 10 | 7 | 2 | 3 | II | 70 | 70 | 144 | 60 | 4.9352 | 9.8705 | 20.305 | 77.381 | 16.8738 | 3.815% | 7.63% | 15.7% | 59.82% | 13.04% | 129.3655 | 15.121 | 0.68969 | 20.51 | 98.4826 | 47.01% | 150.6% | 15.9662 | 2235.2641 | 45.1055 | 6314.7684 | Ist-Zustand | - | - | Holz Schnitzel | 228.0746 | 79.4918 | -8542.4371 | -97.4% | -2193.8248 | -96.5% | - | - | - | - | - | - | - | - | - | - | JA | JA | JA
25558 | L | E1 | XX | 29.41% | 2V | ÖL | ÖL-HE | EFH-1 | L_E1_XX_29%_2V-ÖL-HE | 40.2961 | 2000 | Lugano | 29.41% | 30% | 22.01% | Normal | Medium | 140 | 10 | 7 | 2 | 3 | II | 70 | 70 | 144 | 60 | 4.9352 | 9.8705 | 20.305 | 70.761 | 15.8808 | 4.054% | 8.107% | 16.68% | 58.12% | 13.04% | 121.7525 | 15.121 | 0.70746 | 20.51 | 98.4826 | 50.9% | 172.9% | 18.3462 | 2568.4653 | 40.2961 | 5641.4545 | Glasersatz 2-IV | -673.3139 | -10.66% | Öl-Heizung | 7835.3535 | 2030.9236 | -935.1582 | -10.66% | -242.393 | -10.66% | 606.6553 | 148.3884 | - | - | - | - | 606.6553 | 64.87% | 148.3884 | 61.22% | JA | JA | JA
25559 | L | E1 | XX | 29.41% | 2V | FW | FEWA | EFH-1 | L_E1_XX_29%_2V-FEWA | 40.2961 | 2000 | Lugano | 29.41% | 30% | 22.01% | Normal | Medium | 140 | 10 | 7 | 2 | 3 | II | 70 | 70 | 144 | 60 | 4.9352 | 9.8705 | 20.305 | 70.761 | 15.8808 | 4.054% | 8.107% | 16.68% | 58.12% | 13.04% | 121.7525 | 15.121 | 0.70746 | 20.51 | 98.4826 | 50.9% | 172.9% | 18.3462 | 2568.4653 | 40.2961 | 5641.4545 | Glasersatz 2-IV | -673.3139 | -10.66% | Fernwärme | 2223.3968 | 436.7149 | -265.3649 | -10.66% | -52.1224 | -10.66% | 606.6553 | 148.3884 | - | - | - | - | 606.6553 | 228.6% | 148.3884 | 284.7% | NEIN | NEIN | NEIN
25560 | L | E1 | XX | 29.41% | 2V | W1 | LWMX | EFH-1 | L_E1_XX_29%_2V-LWMX | 40.2961 | 2000 | Lugano | 29.41% | 30% | 22.01% | Normal | Medium | 140 | 10 | 7 | 2 | 3 | II | 70 | 70 | 144 | 60 | 4.9352 | 9.8705 | 20.305 | 70.761 | 15.8808 | 4.054% | 8.107% | 16.68% | 58.12% | 13.04% | 121.7525 | 15.121 | 0.70746 | 20.51 | 98.4826 | 50.9% | 172.9% | 18.3462 | 2568.4653 | 40.2961 | 5641.4545 | Glasersatz 2-IV | -673.3139 | -10.66% | WP LW CH Mix | 4422.9003 | 327.2044 | -527.8781 | -10.66% | -39.0522 | -10.66% | 606.6553 | 148.3884 | - | - | - | - | 606.6553 | 114.9% | 148.3884 | 380% | NEIN | NEIN | NEIN
25561 | L | E1 | XX | 29.41% | 2V | W2 | LWCH | EFH-1 | L_E1_XX_29%_2V-LWCH | 40.2961 | 2000 | Lugano | 29.41% | 30% | 22.01% | Normal | Medium | 140 | 10 | 7 | 2 | 3 | II | 70 | 70 | 144 | 60 | 4.9352 | 9.8705 | 20.305 | 70.761 | 15.8808 | 4.054% | 8.107% | 16.68% | 58.12% | 13.04% | 121.7525 | 15.121 | 0.70746 | 20.51 | 98.4826 | 50.9% | 172.9% | 18.3462 | 2568.4653 | 40.2961 | 5641.4545 | Glasersatz 2-IV | -673.3139 | -10.66% | WP LW CH Zer | 139.9081 | 97.5972 | -16.6982 | -10.66% | -11.6483 | -10.66% | 606.6553 | 148.3884 | - | - | - | - | 606.6553 | 3633% | 148.3884 | 1274% | NEIN | NEIN | NEIN
25562 | L | E1 | XX | 29.41% | 2V | W3 | ERMX | EFH-1 | L_E1_XX_29%_2V-ERMX | 40.2961 | 2000 | Lugano | 29.41% | 30% | 22.01% | Normal | Medium | 140 | 10 | 7 | 2 | 3 | II | 70 | 70 | 144 | 60 | 4.9352 | 9.8705 | 20.305 | 70.761 | 15.8808 | 4.054% | 8.107% | 16.68% | 58.12% | 13.04% | 121.7525 | 15.121 | 0.70746 | 20.51 | 98.4826 | 50.9% | 172.9% | 18.3462 | 2568.4653 | 40.2961 | 5641.4545 | Glasersatz 2-IV | -673.3139 | -10.66% | WP E CH Mix | 2375.0523 | 197.4509 | -283.4651 | -10.66% | -23.566 | -10.66% | 606.6553 | 148.3884 | - | - | - | - | 606.6553 | 214% | 148.3884 | 629.7% | NEIN | NEIN | NEIN
25563 | L | E1 | XX | 29.41% | 2V | ST | SOTH | EFH-1 | L_E1_XX_29%_2V-SOTH | 40.2961 | 2000 | Lugano | 29.41% | 30% | 22.01% | Normal | Medium | 140 | 10 | 7 | 2 | 3 | II | 70 | 70 | 144 | 60 | 4.9352 | 9.8705 | 20.305 | 70.761 | 15.8808 | 4.054% | 8.107% | 16.68% | 58.12% | 13.04% | 121.7525 | 15.121 | 0.70746 | 20.51 | 98.4826 | 50.9% | 172.9% | 18.3462 | 2568.4653 | 40.2961 | 5641.4545 | Glasersatz 2-IV | -673.3139 | -10.66% | Solarthermie | 397.871 | 97.9832 | -47.4863 | -10.66% | -11.6944 | -10.66% | 606.6553 | 148.3884 | - | - | - | - | 606.6553 | 1278% | 148.3884 | 1269% | NEIN | NEIN | NEIN
25564 | L | E1 | XX | 29.41% | 2V | HS | HO-SC | EFH-1 | L_E1_XX_29%_2V-HO-SC | 40.2961 | 2000 | Lugano | 29.41% | 30% | 22.01% | Normal | Medium | 140 | 10 | 7 | 2 | 3 | II | 70 | 70 | 144 | 60 | 4.9352 | 9.8705 | 20.305 | 70.761 | 15.8808 | 4.054% | 8.107% | 16.68% | 58.12% | 13.04% | 121.7525 | 15.121 | 0.70746 | 20.51 | 98.4826 | 50.9% | 172.9% | 18.3462 | 2568.4653 | 40.2961 | 5641.4545 | Glasersatz 2-IV | -673.3139 | -10.66% | Holz Schnitzel | 203.7561 | 71.016 | -24.3185 | -10.66% | -8.4758 | -10.66% | 606.6553 | 148.3884 | - | - | - | - | 606.6553 | 2495% | 148.3884 | 1751% | NEIN | NEIN | NEIN
25565 | L | E1 | XX | 29.41% | 3V | ÖL | ÖL-HE | EFH-1 | L_E1_XX_29%_3V-ÖL-HE | 31.9827 | 2000 | Lugano | 29.41% | 30% | 22.01% | Normal | Medium | 140 | 10 | 7 | 2 | 3 | II | 70 | 70 | 144 | 60 | 4.9352 | 9.8705 | 20.305 | 47.1039 | 12.3322 | 5.22% | 10.44% | 21.48% | 49.82% | 13.04% | 94.5468 | 15.121 | 0.71066 | 20.51 | 82.0689 | 53.18% | 182.4% | 19.863 | 2780.8196 | 31.9827 | 4477.577 | Glasersatz 3-IV | -1837.1914 | -29.09% | Öl-Heizung | 6218.8569 | 1611.9277 | -2551.6547 | -29.09% | -661.3889 | -29.09% | 770.167 | 192.3733 | - | - | - | - | 770.167 | 30.18% | 192.3733 | 29.09% | JA | JA | JA
25566 | L | E1 | XX | 29.41% | 3V | FW | FEWA | EFH-1 | L_E1_XX_29%_3V-FEWA | 31.9827 | 2000 | Lugano | 29.41% | 30% | 22.01% | Normal | Medium | 140 | 10 | 7 | 2 | 3 | II | 70 | 70 | 144 | 60 | 4.9352 | 9.8705 | 20.305 | 47.1039 | 12.3322 | 5.22% | 10.44% | 21.48% | 49.82% | 13.04% | 94.5468 | 15.121 | 0.71066 | 20.51 | 82.0689 | 53.18% | 182.4% | 19.863 | 2780.8196 | 31.9827 | 4477.577 | Glasersatz 3-IV | -1837.1914 | -29.09% | Fernwärme | 1764.6921 | 346.6171 | -724.0695 | -29.09% | -142.2202 | -29.09% | 770.167 | 192.3733 | - | - | - | - | 770.167 | 106.4% | 192.3733 | 135.3% | NEIN | NEIN | NEIN
25567 | L | E1 | XX | 29.41% | 3V | W1 | LWMX | EFH-1 | L_E1_XX_29%_3V-LWMX | 31.9827 | 2000 | Lugano | 29.41% | 30% | 22.01% | Normal | Medium | 140 | 10 | 7 | 2 | 3 | II | 70 | 70 | 144 | 60 | 4.9352 | 9.8705 | 20.305 | 47.1039 | 12.3322 | 5.22% | 10.44% | 21.48% | 49.82% | 13.04% | 94.5468 | 15.121 | 0.71066 | 20.51 | 82.0689 | 53.18% | 182.4% | 19.863 | 2780.8196 | 31.9827 | 4477.577 | Glasersatz 3-IV | -1837.1914 | -29.09% | WP LW CH Mix | 3510.4204 | 259.6995 | -1440.358 | -29.09% | -106.5571 | -29.09% | 770.167 | 192.3733 | - | - | - | - | 770.167 | 53.47% | 192.3733 | 180.5% | JA | NEIN | JA
25568 | L | E1 | XX | 29.41% | 3V | W2 | LWCH | EFH-1 | L_E1_XX_29%_3V-LWCH | 31.9827 | 2000 | Lugano | 29.41% | 30% | 22.01% | Normal | Medium | 140 | 10 | 7 | 2 | 3 | II | 70 | 70 | 144 | 60 | 4.9352 | 9.8705 | 20.305 | 47.1039 | 12.3322 | 5.22% | 10.44% | 21.48% | 49.82% | 13.04% | 94.5468 | 15.121 | 0.71066 | 20.51 | 82.0689 | 53.18% | 182.4% | 19.863 | 2780.8196 | 31.9827 | 4477.577 | Glasersatz 3-IV | -1837.1914 | -29.09% | WP LW CH Zer | 111.0439 | 77.4621 | -45.5623 | -29.09% | -31.7834 | -29.09% | 770.167 | 192.3733 | - | - | - | - | 770.167 | 1690% | 192.3733 | 605.3% | NEIN | NEIN | NEIN
25569 | L | E1 | XX | 29.41% | 3V | W3 | ERMX | EFH-1 | L_E1_XX_29%_3V-ERMX | 31.9827 | 2000 | Lugano | 29.41% | 30% | 22.01% | Normal | Medium | 140 | 10 | 7 | 2 | 3 | II | 70 | 70 | 144 | 60 | 4.9352 | 9.8705 | 20.305 | 47.1039 | 12.3322 | 5.22% | 10.44% | 21.48% | 49.82% | 13.04% | 94.5468 | 15.121 | 0.71066 | 20.51 | 82.0689 | 53.18% | 182.4% | 19.863 | 2780.8196 | 31.9827 | 4477.577 | Glasersatz 3-IV | -1837.1914 | -29.09% | WP E CH Mix | 1885.0599 | 156.7152 | -773.4576 | -29.09% | -64.3017 | -29.09% | 770.167 | 192.3733 | - | - | - | - | 770.167 | 99.57% | 192.3733 | 299.2% | JA | NEIN | JA
25570 | L | E1 | XX | 29.41% | 3V | ST | SOTH | EFH-1 | L_E1_XX_29%_3V-SOTH | 31.9827 | 2000 | Lugano | 29.41% | 30% | 22.01% | Normal | Medium | 140 | 10 | 7 | 2 | 3 | II | 70 | 70 | 144 | 60 | 4.9352 | 9.8705 | 20.305 | 47.1039 | 12.3322 | 5.22% | 10.44% | 21.48% | 49.82% | 13.04% | 94.5468 | 15.121 | 0.71066 | 20.51 | 82.0689 | 53.18% | 182.4% | 19.863 | 2780.8196 | 31.9827 | 4477.577 | Glasersatz 3-IV | -1837.1914 | -29.09% | Solarthermie | 315.787 | 77.7684 | -129.5703 | -29.09% | -31.9091 | -29.09% | 770.167 | 192.3733 | - | - | - | - | 770.167 | 594.4% | 192.3733 | 602.9% | NEIN | NEIN | NEIN
25571 | L | E1 | XX | 29.41% | 3V | HS | HO-SC | EFH-1 | L_E1_XX_29%_3V-HO-SC | 31.9827 | 2000 | Lugano | 29.41% | 30% | 22.01% | Normal | Medium | 140 | 10 | 7 | 2 | 3 | II | 70 | 70 | 144 | 60 | 4.9352 | 9.8705 | 20.305 | 47.1039 | 12.3322 | 5.22% | 10.44% | 21.48% | 49.82% | 13.04% | 94.5468 | 15.121 | 0.71066 | 20.51 | 82.0689 | 53.18% | 182.4% | 19.863 | 2780.8196 | 31.9827 | 4477.577 | Glasersatz 3-IV | -1837.1914 | -29.09% | Holz Schnitzel | 161.7195 | 56.3648 | -66.355 | -29.09% | -23.127 | -29.09% | 770.167 | 192.3733 | - | - | - | - | 770.167 | 1161% | 192.3733 | 831.8% | NEIN | NEIN | NEIN
25572 | L | E1 | XX | 29.41% | VK | ÖL | ÖL-HE | EFH-1 | L_E1_XX_29%_VK-ÖL-HE | 36.8317 | 2000 | Lugano | 29.41% | 30% | 22.01% | Normal | Medium | 140 | 10 | 7 | 2 | 3 | II | 70 | 70 | 144 | 60 | 4.9352 | 9.8705 | 20.305 | 54.3623 | 13.4209 | 4.796% | 9.593% | 19.73% | 52.83% | 13.04% | 102.8939 | 15.121 | 0.69019 | 20.51 | 82.0689 | 48% | 153.8% | 16.9853 | 2377.9457 | 36.8317 | 5156.4388 | Glasersatz Vakuum | -1158.3295 | -18.34% | Öl-Heizung | 7161.7206 | 1856.318 | -1608.791 | -18.34% | -416.9986 | -18.34% | 818.9847 | 200.3243 | - | - | - | - | 818.9847 | 50.91% | 200.3243 | 48.04% | JA | JA | JA
25573 | L | E1 | XX | 29.41% | VK | FW | FEWA | EFH-1 | L_E1_XX_29%_VK-FEWA | 36.8317 | 2000 | Lugano | 29.41% | 30% | 22.01% | Normal | Medium | 140 | 10 | 7 | 2 | 3 | II | 70 | 70 | 144 | 60 | 4.9352 | 9.8705 | 20.305 | 54.3623 | 13.4209 | 4.796% | 9.593% | 19.73% | 52.83% | 13.04% | 102.8939 | 15.121 | 0.69019 | 20.51 | 82.0689 | 48% | 153.8% | 16.9853 | 2377.9457 | 36.8317 | 5156.4388 | Glasersatz Vakuum | -1158.3295 | -18.34% | Fernwärme | 2032.2435 | 399.169 | -456.5181 | -18.34% | -89.6683 | -18.34% | 818.9847 | 200.3243 | - | - | - | - | 818.9847 | 179.4% | 200.3243 | 223.4% | NEIN | NEIN | NEIN
25574 | L | E1 | XX | 29.41% | VK | W1 | LWMX | EFH-1 | L_E1_XX_29%_VK-LWMX | 36.8317 | 2000 | Lugano | 29.41% | 30% | 22.01% | Normal | Medium | 140 | 10 | 7 | 2 | 3 | II | 70 | 70 | 144 | 60 | 4.9352 | 9.8705 | 20.305 | 54.3623 | 13.4209 | 4.796% | 9.593% | 19.73% | 52.83% | 13.04% | 102.8939 | 15.121 | 0.69019 | 20.51 | 82.0689 | 48% | 153.8% | 16.9853 | 2377.9457 | 36.8317 | 5156.4388 | Glasersatz Vakuum | -1158.3295 | -18.34% | WP LW CH Mix | 4042.6481 | 299.0735 | -908.1304 | -18.34% | -67.1831 | -18.34% | 818.9847 | 200.3243 | - | - | - | - | 818.9847 | 90.18% | 200.3243 | 298.2% | JA | NEIN | JA
25575 | L | E1 | XX | 29.41% | VK | W2 | LWCH | EFH-1 | L_E1_XX_29%_VK-LWCH | 36.8317 | 2000 | Lugano | 29.41% | 30% | 22.01% | Normal | Medium | 140 | 10 | 7 | 2 | 3 | II | 70 | 70 | 144 | 60 | 4.9352 | 9.8705 | 20.305 | 54.3623 | 13.4209 | 4.796% | 9.593% | 19.73% | 52.83% | 13.04% | 102.8939 | 15.121 | 0.69019 | 20.51 | 82.0689 | 48% | 153.8% | 16.9853 | 2377.9457 | 36.8317 | 5156.4388 | Glasersatz Vakuum | -1158.3295 | -18.34% | WP LW CH Zer | 127.8797 | 89.2064 | -28.7266 | -18.34% | -20.0391 | -18.34% | 818.9847 | 200.3243 | - | - | - | - | 818.9847 | 2851% | 200.3243 | 999.7% | NEIN | NEIN | NEIN
25576 | L | E1 | XX | 29.41% | VK | W3 | ERMX | EFH-1 | L_E1_XX_29%_VK-ERMX | 36.8317 | 2000 | Lugano | 29.41% | 30% | 22.01% | Normal | Medium | 140 | 10 | 7 | 2 | 3 | II | 70 | 70 | 144 | 60 | 4.9352 | 9.8705 | 20.305 | 54.3623 | 13.4209 | 4.796% | 9.593% | 19.73% | 52.83% | 13.04% | 102.8939 | 15.121 | 0.69019 | 20.51 | 82.0689 | 48% | 153.8% | 16.9853 | 2377.9457 | 36.8317 | 5156.4388 | Glasersatz Vakuum | -1158.3295 | -18.34% | WP E CH Mix | 2170.8608 | 180.4754 | -487.6567 | -18.34% | -40.5415 | -18.34% | 818.9847 | 200.3243 | - | - | - | - | 818.9847 | 167.9% | 200.3243 | 494.1% | NEIN | NEIN | NEIN
25577 | L | E1 | XX | 29.41% | VK | ST | SOTH | EFH-1 | L_E1_XX_29%_VK-SOTH | 36.8317 | 2000 | Lugano | 29.41% | 30% | 22.01% | Normal | Medium | 140 | 10 | 7 | 2 | 3 | II | 70 | 70 | 144 | 60 | 4.9352 | 9.8705 | 20.305 | 54.3623 | 13.4209 | 4.796% | 9.593% | 19.73% | 52.83% | 13.04% | 102.8939 | 15.121 | 0.69019 | 20.51 | 82.0689 | 48% | 153.8% | 16.9853 | 2377.9457 | 36.8317 | 5156.4388 | Glasersatz Vakuum | -1158.3295 | -18.34% | Solarthermie | 363.6646 | 89.5592 | -81.6927 | -18.34% | -20.1184 | -18.34% | 818.9847 | 200.3243 | - | - | - | - | 818.9847 | 1003% | 200.3243 | 995.7% | NEIN | NEIN | NEIN
25578 | L | E1 | XX | 29.41% | VK | HS | HO-SC | EFH-1 | L_E1_XX_29%_VK-HO-SC | 36.8317 | 2000 | Lugano | 29.41% | 30% | 22.01% | Normal | Medium | 140 | 10 | 7 | 2 | 3 | II | 70 | 70 | 144 | 60 | 4.9352 | 9.8705 | 20.305 | 54.3623 | 13.4209 | 4.796% | 9.593% | 19.73% | 52.83% | 13.04% | 102.8939 | 15.121 | 0.69019 | 20.51 | 82.0689 | 48% | 153.8% | 16.9853 | 2377.9457 | 36.8317 | 5156.4388 | Glasersatz Vakuum | -1158.3295 | -18.34% | Holz Schnitzel | 186.2384 | 64.9105 | -41.8361 | -18.34% | -14.5813 | -18.34% | 818.9847 | 200.3243 | - | - | - | - | 818.9847 | 1958% | 200.3243 | 1374% | NEIN | NEIN | NEIN
25579 | L | E1 | XX | 29.41% | VA | ÖL | ÖL-HE | EFH-1 | L_E1_XX_29%_VA-ÖL-HE | 40.3064 | 2000 | Lugano | 29.41% | 30% | 22.01% | Normal | Medium | 140 | 10 | 7 | 2 | 3 | II | 70 | 70 | 144 | 60 | 4.9352 | 9.8705 | 20.305 | 65.082 | 15.0289 | 4.283% | 8.567% | 17.62% | 56.48% | 13.04% | 115.2216 | 15.121 | 0.69282 | 20.51 | 90.2758 | 47.98% | 155.2% | 16.7117 | 2339.6409 | 40.3064 | 5642.8923 | Glasaufdopplung | -671.876 | -10.64% | Öl-Heizung | 7837.3505 | 2031.4412 | -933.1612 | -10.64% | -241.8754 | -10.64% | 328.3897 | 76.0378 | - | - | - | - | 328.3897 | 35.19% | 76.0378 | 31.44% | JA | JA | JA
25580 | L | E1 | XX | 29.41% | VA | FW | FEWA | EFH-1 | L_E1_XX_29%_VA-FEWA | 40.3064 | 2000 | Lugano | 29.41% | 30% | 22.01% | Normal | Medium | 140 | 10 | 7 | 2 | 3 | II | 70 | 70 | 144 | 60 | 4.9352 | 9.8705 | 20.305 | 65.082 | 15.0289 | 4.283% | 8.567% | 17.62% | 56.48% | 13.04% | 115.2216 | 15.121 | 0.69282 | 20.51 | 90.2758 | 47.98% | 155.2% | 16.7117 | 2339.6409 | 40.3064 | 5642.8923 | Glasaufdopplung | -671.876 | -10.64% | Fernwärme | 2223.9635 | 436.8263 | -264.7982 | -10.64% | -52.0111 | -10.64% | 328.3897 | 76.0378 | - | - | - | - | 328.3897 | 124% | 76.0378 | 146.2% | NEIN | NEIN | NEIN
25581 | L | E1 | XX | 29.41% | VA | W1 | LWMX | EFH-1 | L_E1_XX_29%_VA-LWMX | 40.3064 | 2000 | Lugano | 29.41% | 30% | 22.01% | Normal | Medium | 140 | 10 | 7 | 2 | 3 | II | 70 | 70 | 144 | 60 | 4.9352 | 9.8705 | 20.305 | 65.082 | 15.0289 | 4.283% | 8.567% | 17.62% | 56.48% | 13.04% | 115.2216 | 15.121 | 0.69282 | 20.51 | 90.2758 | 47.98% | 155.2% | 16.7117 | 2339.6409 | 40.3064 | 5642.8923 | Glasaufdopplung | -671.876 | -10.64% | WP LW CH Mix | 4424.0276 | 327.2878 | -526.7508 | -10.64% | -38.9688 | -10.64% | 328.3897 | 76.0378 | - | - | - | - | 328.3897 | 62.34% | 76.0378 | 195.1% | JA | NEIN | JA
25582 | L | E1 | XX | 29.41% | VA | W2 | LWCH | EFH-1 | L_E1_XX_29%_VA-LWCH | 40.3064 | 2000 | Lugano | 29.41% | 30% | 22.01% | Normal | Medium | 140 | 10 | 7 | 2 | 3 | II | 70 | 70 | 144 | 60 | 4.9352 | 9.8705 | 20.305 | 65.082 | 15.0289 | 4.283% | 8.567% | 17.62% | 56.48% | 13.04% | 115.2216 | 15.121 | 0.69282 | 20.51 | 90.2758 | 47.98% | 155.2% | 16.7117 | 2339.6409 | 40.3064 | 5642.8923 | Glasaufdopplung | -671.876 | -10.64% | WP LW CH Zer | 139.9437 | 97.622 | -16.6625 | -10.64% | -11.6235 | -10.64% | 328.3897 | 76.0378 | - | - | - | - | 328.3897 | 1971% | 76.0378 | 654.2% | NEIN | NEIN | NEIN
25583 | L | E1 | XX | 29.41% | VA | W3 | ERMX | EFH-1 | L_E1_XX_29%_VA-ERMX | 40.3064 | 2000 | Lugano | 29.41% | 30% | 22.01% | Normal | Medium | 140 | 10 | 7 | 2 | 3 | II | 70 | 70 | 144 | 60 | 4.9352 | 9.8705 | 20.305 | 65.082 | 15.0289 | 4.283% | 8.567% | 17.62% | 56.48% | 13.04% | 115.2216 | 15.121 | 0.69282 | 20.51 | 90.2758 | 47.98% | 155.2% | 16.7117 | 2339.6409 | 40.3064 | 5642.8923 | Glasaufdopplung | -671.876 | -10.64% | WP E CH Mix | 2375.6577 | 197.5012 | -282.8598 | -10.64% | -23.5157 | -10.64% | 328.3897 | 76.0378 | - | - | - | - | 328.3897 | 116.1% | 76.0378 | 323.3% | NEIN | NEIN | NEIN
25584 | L | E1 | XX | 29.41% | VA | ST | SOTH | EFH-1 | L_E1_XX_29%_VA-SOTH | 40.3064 | 2000 | Lugano | 29.41% | 30% | 22.01% | Normal | Medium | 140 | 10 | 7 | 2 | 3 | II | 70 | 70 | 144 | 60 | 4.9352 | 9.8705 | 20.305 | 65.082 | 15.0289 | 4.283% | 8.567% | 17.62% | 56.48% | 13.04% | 115.2216 | 15.121 | 0.69282 | 20.51 | 90.2758 | 47.98% | 155.2% | 16.7117 | 2339.6409 | 40.3064 | 5642.8923 | Glasaufdopplung | -671.876 | -10.64% | Solarthermie | 397.9724 | 98.0081 | -47.3849 | -10.64% | -11.6694 | -10.64% | 328.3897 | 76.0378 | - | - | - | - | 328.3897 | 693% | 76.0378 | 651.6% | NEIN | NEIN | NEIN
25585 | L | E1 | XX | 29.41% | VA | HS | HO-SC | EFH-1 | L_E1_XX_29%_VA-HO-SC | 40.3064 | 2000 | Lugano | 29.41% | 30% | 22.01% | Normal | Medium | 140 | 10 | 7 | 2 | 3 | II | 70 | 70 | 144 | 60 | 4.9352 | 9.8705 | 20.305 | 65.082 | 15.0289 | 4.283% | 8.567% | 17.62% | 56.48% | 13.04% | 115.2216 | 15.121 | 0.69282 | 20.51 | 90.2758 | 47.98% | 155.2% | 16.7117 | 2339.6409 | 40.3064 | 5642.8923 | Glasaufdopplung | -671.876 | -10.64% | Holz Schnitzel | 203.808 | 71.0341 | -24.2666 | -10.64% | -8.4577 | -10.64% | 328.3897 | 76.0378 | - | - | - | - | 328.3897 | 1353% | 76.0378 | 899% | NEIN | NEIN | NEIN
25586 | L | E1 | XX | 29.41% | HO | ÖL | ÖL-HE | EFH-1 | L_E1_XX_29%_HO-ÖL-HE | 29.776 | 2000 | Lugano | 29.41% | 30% | 22.01% | Normal | Medium | 140 | 10 | 7 | 2 | 3 | II | 70 | 70 | 144 | 60 | 4.9352 | 9.8705 | 20.305 | 43.635 | 11.8118 | 5.45% | 10.9% | 22.42% | 48.18% | 13.04% | 90.5575 | 15.121 | 0.72054 | 20.51 | 82.0689 | 55.96% | 198.6% | 21.3275 | 2985.8518 | 29.776 | 4168.6413 | Fensterersatz H | -2146.1271 | -33.99% | Öl-Heizung | 5789.7796 | 1500.7109 | -2980.732 | -33.99% | -772.6057 | -33.99% | 641.8059 | 160.3111 | 268.277 | 56.4473 | - | - | 910.0828 | 30.53% | 216.7584 | 28.06% | JA | JA | JA
25587 | L | E1 | XX | 29.41% | HO | FW | FEWA | EFH-1 | L_E1_XX_29%_HO-FEWA | 29.776 | 2000 | Lugano | 29.41% | 30% | 22.01% | Normal | Medium | 140 | 10 | 7 | 2 | 3 | II | 70 | 70 | 144 | 60 | 4.9352 | 9.8705 | 20.305 | 43.635 | 11.8118 | 5.45% | 10.9% | 22.42% | 48.18% | 13.04% | 90.5575 | 15.121 | 0.72054 | 20.51 | 82.0689 | 55.96% | 198.6% | 21.3275 | 2985.8518 | 29.776 | 4168.6413 | Fensterersatz H | -2146.1271 | -33.99% | Fernwärme | 1642.9351 | 322.7019 | -845.8265 | -33.99% | -166.1355 | -33.99% | 641.8059 | 160.3111 | 268.277 | 56.4473 | - | - | 910.0828 | 107.6% | 216.7584 | 130.5% | NEIN | NEIN | NEIN
25588 | L | E1 | XX | 29.41% | HO | W1 | LWMX | EFH-1 | L_E1_XX_29%_HO-LWMX | 29.776 | 2000 | Lugano | 29.41% | 30% | 22.01% | Normal | Medium | 140 | 10 | 7 | 2 | 3 | II | 70 | 70 | 144 | 60 | 4.9352 | 9.8705 | 20.305 | 43.635 | 11.8118 | 5.45% | 10.9% | 22.42% | 48.18% | 13.04% | 90.5575 | 15.121 | 0.72054 | 20.51 | 82.0689 | 55.96% | 198.6% | 21.3275 | 2985.8518 | 29.776 | 4168.6413 | Fensterersatz H | -2146.1271 | -33.99% | WP LW CH Mix | 3268.2148 | 241.7812 | -1682.5636 | -33.99% | -124.4754 | -33.99% | 641.8059 | 160.3111 | 268.277 | 56.4473 | - | - | 910.0828 | 54.09% | 216.7584 | 174.1% | JA | NEIN | JA
25589 | L | E1 | XX | 29.41% | HO | W2 | LWCH | EFH-1 | L_E1_XX_29%_HO-LWCH | 29.776 | 2000 | Lugano | 29.41% | 30% | 22.01% | Normal | Medium | 140 | 10 | 7 | 2 | 3 | II | 70 | 70 | 144 | 60 | 4.9352 | 9.8705 | 20.305 | 43.635 | 11.8118 | 5.45% | 10.9% | 22.42% | 48.18% | 13.04% | 90.5575 | 15.121 | 0.72054 | 20.51 | 82.0689 | 55.96% | 198.6% | 21.3275 | 2985.8518 | 29.776 | 4168.6413 | Fensterersatz H | -2146.1271 | -33.99% | WP LW CH Zer | 103.3823 | 72.1175 | -53.224 | -33.99% | -37.128 | -33.99% | 641.8059 | 160.3111 | 268.277 | 56.4473 | - | - | 910.0828 | 1710% | 216.7584 | 583.8% | NEIN | NEIN | NEIN
25590 | L | E1 | XX | 29.41% | HO | W3 | ERMX | EFH-1 | L_E1_XX_29%_HO-ERMX | 29.776 | 2000 | Lugano | 29.41% | 30% | 22.01% | Normal | Medium | 140 | 10 | 7 | 2 | 3 | II | 70 | 70 | 144 | 60 | 4.9352 | 9.8705 | 20.305 | 43.635 | 11.8118 | 5.45% | 10.9% | 22.42% | 48.18% | 13.04% | 90.5575 | 15.121 | 0.72054 | 20.51 | 82.0689 | 55.96% | 198.6% | 21.3275 | 2985.8518 | 29.776 | 4168.6413 | Fensterersatz H | -2146.1271 | -33.99% | WP E CH Mix | 1754.998 | 145.9024 | -903.5195 | -33.99% | -75.1144 | -33.99% | 641.8059 | 160.3111 | 268.277 | 56.4473 | - | - | 910.0828 | 100.7% | 216.7584 | 288.6% | NEIN | NEIN | NEIN
25591 | L | E1 | XX | 29.41% | HO | ST | SOTH | EFH-1 | L_E1_XX_29%_HO-SOTH | 29.776 | 2000 | Lugano | 29.41% | 30% | 22.01% | Normal | Medium | 140 | 10 | 7 | 2 | 3 | II | 70 | 70 | 144 | 60 | 4.9352 | 9.8705 | 20.305 | 43.635 | 11.8118 | 5.45% | 10.9% | 22.42% | 48.18% | 13.04% | 90.5575 | 15.121 | 0.72054 | 20.51 | 82.0689 | 55.96% | 198.6% | 21.3275 | 2985.8518 | 29.776 | 4168.6413 | Fensterersatz H | -2146.1271 | -33.99% | Solarthermie | 293.9989 | 72.4027 | -151.3584 | -33.99% | -37.2748 | -33.99% | 641.8059 | 160.3111 | 268.277 | 56.4473 | - | - | 910.0828 | 601.3% | 216.7584 | 581.5% | NEIN | NEIN | NEIN
25592 | L | E1 | XX | 29.41% | HO | HS | HO-SC | EFH-1 | L_E1_XX_29%_HO-HO-SC | 29.776 | 2000 | Lugano | 29.41% | 30% | 22.01% | Normal | Medium | 140 | 10 | 7 | 2 | 3 | II | 70 | 70 | 144 | 60 | 4.9352 | 9.8705 | 20.305 | 43.635 | 11.8118 | 5.45% | 10.9% | 22.42% | 48.18% | 13.04% | 90.5575 | 15.121 | 0.72054 | 20.51 | 82.0689 | 55.96% | 198.6% | 21.3275 | 2985.8518 | 29.776 | 4168.6413 | Fensterersatz H | -2146.1271 | -33.99% | Holz Schnitzel | 150.5615 | 52.4758 | -77.5131 | -33.99% | -27.016 | -33.99% | 641.8059 | 160.3111 | 268.277 | 56.4473 | - | - | 910.0828 | 1174% | 216.7584 | 802.3% | NEIN | NEIN | NEIN
25593 | L | E1 | XX | 29.41% | HM | ÖL | ÖL-HE | EFH-1 | L_E1_XX_29%_HM-ÖL-HE | 30.5035 | 2000 | Lugano | 29.41% | 30% | 22.01% | Normal | Medium | 140 | 10 | 7 | 2 | 3 | II | 70 | 70 | 144 | 60 | 4.9352 | 9.8705 | 20.305 | 44.7913 | 11.9853 | 5.371% | 10.74% | 22.1% | 48.75% | 13.04% | 91.8873 | 15.121 | 0.71724 | 20.51 | 82.0689 | 55.01% | 193% | 20.8328 | 2916.5972 | 30.5035 | 4270.4867 | Fensterersatz HM | -2044.2816 | -32.37% | Öl-Heizung | 5931.2316 | 1537.3752 | -2839.28 | -32.37% | -735.9414 | -32.37% | 641.8059 | 160.3111 | 350.815 | 76.8684 | - | - | 992.6209 | 34.96% | 237.1795 | 32.23% | JA | JA | JA
25594 | L | E1 | XX | 29.41% | HM | FW | FEWA | EFH-1 | L_E1_XX_29%_HM-FEWA | 30.5035 | 2000 | Lugano | 29.41% | 30% | 22.01% | Normal | Medium | 140 | 10 | 7 | 2 | 3 | II | 70 | 70 | 144 | 60 | 4.9352 | 9.8705 | 20.305 | 44.7913 | 11.9853 | 5.371% | 10.74% | 22.1% | 48.75% | 13.04% | 91.8873 | 15.121 | 0.71724 | 20.51 | 82.0689 | 55.01% | 193% | 20.8328 | 2916.5972 | 30.5035 | 4270.4867 | Fensterersatz HM | -2044.2816 | -32.37% | Fernwärme | 1683.0742 | 330.5859 | -805.6875 | -32.37% | -158.2514 | -32.37% | 641.8059 | 160.3111 | 350.815 | 76.8684 | - | - | 992.6209 | 123.2% | 237.1795 | 149.9% | NEIN | NEIN | NEIN
25595 | L | E1 | XX | 29.41% | HM | W1 | LWMX | EFH-1 | L_E1_XX_29%_HM-LWMX | 30.5035 | 2000 | Lugano | 29.41% | 30% | 22.01% | Normal | Medium | 140 | 10 | 7 | 2 | 3 | II | 70 | 70 | 144 | 60 | 4.9352 | 9.8705 | 20.305 | 44.7913 | 11.9853 | 5.371% | 10.74% | 22.1% | 48.75% | 13.04% | 91.8873 | 15.121 | 0.71724 | 20.51 | 82.0689 | 55.01% | 193% | 20.8328 | 2916.5972 | 30.5035 | 4270.4867 | Fensterersatz HM | -2044.2816 | -32.37% | WP LW CH Mix | 3348.0616 | 247.6882 | -1602.7168 | -32.37% | -118.5683 | -32.37% | 641.8059 | 160.3111 | 350.815 | 76.8684 | - | - | 992.6209 | 61.93% | 237.1795 | 200% | JA | NEIN | JA
25596 | L | E1 | XX | 29.41% | HM | W2 | LWCH | EFH-1 | L_E1_XX_29%_HM-LWCH | 30.5035 | 2000 | Lugano | 29.41% | 30% | 22.01% | Normal | Medium | 140 | 10 | 7 | 2 | 3 | II | 70 | 70 | 144 | 60 | 4.9352 | 9.8705 | 20.305 | 44.7913 | 11.9853 | 5.371% | 10.74% | 22.1% | 48.75% | 13.04% | 91.8873 | 15.121 | 0.71724 | 20.51 | 82.0689 | 55.01% | 193% | 20.8328 | 2916.5972 | 30.5035 | 4270.4867 | Fensterersatz HM | -2044.2816 | -32.37% | WP LW CH Zer | 105.9081 | 73.8794 | -50.6982 | -32.37% | -35.3661 | -32.37% | 641.8059 | 160.3111 | 350.815 | 76.8684 | - | - | 992.6209 | 1958% | 237.1795 | 670.6% | NEIN | NEIN | NEIN
25597 | L | E1 | XX | 29.41% | HM | W3 | ERMX | EFH-1 | L_E1_XX_29%_HM-ERMX | 30.5035 | 2000 | Lugano | 29.41% | 30% | 22.01% | Normal | Medium | 140 | 10 | 7 | 2 | 3 | II | 70 | 70 | 144 | 60 | 4.9352 | 9.8705 | 20.305 | 44.7913 | 11.9853 | 5.371% | 10.74% | 22.1% | 48.75% | 13.04% | 91.8873 | 15.121 | 0.71724 | 20.51 | 82.0689 | 55.01% | 193% | 20.8328 | 2916.5972 | 30.5035 | 4270.4867 | Fensterersatz HM | -2044.2816 | -32.37% | WP E CH Mix | 1797.8749 | 149.467 | -860.6426 | -32.37% | -71.5499 | -32.37% | 641.8059 | 160.3111 | 350.815 | 76.8684 | - | - | 992.6209 | 115.3% | 237.1795 | 331.5% | NEIN | NEIN | NEIN
25598 | L | E1 | XX | 29.41% | HM | ST | SOTH | EFH-1 | L_E1_XX_29%_HM-SOTH | 30.5035 | 2000 | Lugano | 29.41% | 30% | 22.01% | Normal | Medium | 140 | 10 | 7 | 2 | 3 | II | 70 | 70 | 144 | 60 | 4.9352 | 9.8705 | 20.305 | 44.7913 | 11.9853 | 5.371% | 10.74% | 22.1% | 48.75% | 13.04% | 91.8873 | 15.121 | 0.71724 | 20.51 | 82.0689 | 55.01% | 193% | 20.8328 | 2916.5972 | 30.5035 | 4270.4867 | Fensterersatz HM | -2044.2816 | -32.37% | Solarthermie | 301.1817 | 74.1716 | -144.1757 | -32.37% | -35.5059 | -32.37% | 641.8059 | 160.3111 | 350.815 | 76.8684 | - | - | 992.6209 | 688.5% | 237.1795 | 668% | NEIN | NEIN | NEIN
25599 | L | E1 | XX | 29.41% | HM | HS | HO-SC | EFH-1 | L_E1_XX_29%_HM-HO-SC | 30.5035 | 2000 | Lugano | 29.41% | 30% | 22.01% | Normal | Medium | 140 | 10 | 7 | 2 | 3 | II | 70 | 70 | 144 | 60 | 4.9352 | 9.8705 | 20.305 | 44.7913 | 11.9853 | 5.371% | 10.74% | 22.1% | 48.75% | 13.04% | 91.8873 | 15.121 | 0.71724 | 20.51 | 82.0689 | 55.01% | 193% | 20.8328 | 2916.5972 | 30.5035 | 4270.4867 | Fensterersatz HM | -2044.2816 | -32.37% | Holz Schnitzel | 154.2399 | 53.7579 | -73.8346 | -32.37% | -25.7339 | -32.37% | 641.8059 | 160.3111 | 350.815 | 76.8684 | - | - | 992.6209 | 1344% | 237.1795 | 921.7% | NEIN | NEIN | NEIN
25600 | L | E1 | XX | 29.41% | KU | ÖL | ÖL-HE | EFH-1 | L_E1_XX_29%_KU-ÖL-HE | 29.0567 | 2000 | Lugano | 29.41% | 30% | 22.01% | Normal | Medium | 140 | 10 | 7 | 2 | 3 | II | 70 | 70 | 144 | 60 | 4.9352 | 9.8705 | 20.305 | 42.4786 | 11.6384 | 5.531% | 11.06% | 22.76% | 47.61% | 13.04% | 89.2277 | 15.121 | 0.72384 | 20.51 | 82.0689 | 56.93% | 204.4% | 21.8288 | 3056.0286 | 29.0567 | 4067.9445 | Fensterersatz K | -2246.8239 | -35.58% | Öl-Heizung | 5649.9229 | 1464.46 | -3120.5888 | -35.58% | -808.8566 | -35.58% | 641.8059 | 160.3111 | 438.927 | 84.7613 | - | - | 1080.7328 | 34.63% | 245.0724 | 30.3% | JA | JA | JA
25601 | L | E1 | XX | 29.41% | KU | FW | FEWA | EFH-1 | L_E1_XX_29%_KU-FEWA | 29.0567 | 2000 | Lugano | 29.41% | 30% | 22.01% | Normal | Medium | 140 | 10 | 7 | 2 | 3 | II | 70 | 70 | 144 | 60 | 4.9352 | 9.8705 | 20.305 | 42.4786 | 11.6384 | 5.531% | 11.06% | 22.76% | 47.61% | 13.04% | 89.2277 | 15.121 | 0.72384 | 20.51 | 82.0689 | 56.93% | 204.4% | 21.8288 | 3056.0286 | 29.0567 | 4067.9445 | Fensterersatz K | -2246.8239 | -35.58% | Fernwärme | 1603.2487 | 314.9068 | -885.513 | -35.58% | -173.9306 | -35.58% | 641.8059 | 160.3111 | 438.927 | 84.7613 | - | - | 1080.7328 | 122% | 245.0724 | 140.9% | NEIN | NEIN | NEIN
25602 | L | E1 | XX | 29.41% | KU | W1 | LWMX | EFH-1 | L_E1_XX_29%_KU-LWMX | 29.0567 | 2000 | Lugano | 29.41% | 30% | 22.01% | Normal | Medium | 140 | 10 | 7 | 2 | 3 | II | 70 | 70 | 144 | 60 | 4.9352 | 9.8705 | 20.305 | 42.4786 | 11.6384 | 5.531% | 11.06% | 22.76% | 47.61% | 13.04% | 89.2277 | 15.121 | 0.72384 | 20.51 | 82.0689 | 56.93% | 204.4% | 21.8288 | 3056.0286 | 29.0567 | 4067.9445 | Fensterersatz K | -2246.8239 | -35.58% | WP LW CH Mix | 3189.2685 | 235.9408 | -1761.51 | -35.58% | -130.3158 | -35.58% | 641.8059 | 160.3111 | 438.927 | 84.7613 | - | - | 1080.7328 | 61.35% | 245.0724 | 188.1% | JA | NEIN | JA
25603 | L | E1 | XX | 29.41% | KU | W2 | LWCH | EFH-1 | L_E1_XX_29%_KU-LWCH | 29.0567 | 2000 | Lugano | 29.41% | 30% | 22.01% | Normal | Medium | 140 | 10 | 7 | 2 | 3 | II | 70 | 70 | 144 | 60 | 4.9352 | 9.8705 | 20.305 | 42.4786 | 11.6384 | 5.531% | 11.06% | 22.76% | 47.61% | 13.04% | 89.2277 | 15.121 | 0.72384 | 20.51 | 82.0689 | 56.93% | 204.4% | 21.8288 | 3056.0286 | 29.0567 | 4067.9445 | Fensterersatz K | -2246.8239 | -35.58% | WP LW CH Zer | 100.885 | 70.3754 | -55.7212 | -35.58% | -38.8701 | -35.58% | 641.8059 | 160.3111 | 438.927 | 84.7613 | - | - | 1080.7328 | 1940% | 245.0724 | 630.5% | NEIN | NEIN | NEIN
25604 | L | E1 | XX | 29.41% | KU | W3 | ERMX | EFH-1 | L_E1_XX_29%_KU-ERMX | 29.0567 | 2000 | Lugano | 29.41% | 30% | 22.01% | Normal | Medium | 140 | 10 | 7 | 2 | 3 | II | 70 | 70 | 144 | 60 | 4.9352 | 9.8705 | 20.305 | 42.4786 | 11.6384 | 5.531% | 11.06% | 22.76% | 47.61% | 13.04% | 89.2277 | 15.121 | 0.72384 | 20.51 | 82.0689 | 56.93% | 204.4% | 21.8288 | 3056.0286 | 29.0567 | 4067.9445 | Fensterersatz K | -2246.8239 | -35.58% | WP E CH Mix | 1712.6046 | 142.3781 | -945.9129 | -35.58% | -78.6388 | -35.58% | 641.8059 | 160.3111 | 438.927 | 84.7613 | - | - | 1080.7328 | 114.3% | 245.0724 | 311.6% | NEIN | NEIN | NEIN
25605 | L | E1 | XX | 29.41% | KU | ST | SOTH | EFH-1 | L_E1_XX_29%_KU-SOTH | 29.0567 | 2000 | Lugano | 29.41% | 30% | 22.01% | Normal | Medium | 140 | 10 | 7 | 2 | 3 | II | 70 | 70 | 144 | 60 | 4.9352 | 9.8705 | 20.305 | 42.4786 | 11.6384 | 5.531% | 11.06% | 22.76% | 47.61% | 13.04% | 89.2277 | 15.121 | 0.72384 | 20.51 | 82.0689 | 56.93% | 204.4% | 21.8288 | 3056.0286 | 29.0567 | 4067.9445 | Fensterersatz K | -2246.8239 | -35.58% | Solarthermie | 286.8971 | 70.6538 | -158.4602 | -35.58% | -39.0238 | -35.58% | 641.8059 | 160.3111 | 438.927 | 84.7613 | - | - | 1080.7328 | 682% | 245.0724 | 628% | NEIN | NEIN | NEIN
25606 | L | E1 | XX | 29.41% | KU | HS | HO-SC | EFH-1 | L_E1_XX_29%_KU-HO-SC | 29.0567 | 2000 | Lugano | 29.41% | 30% | 22.01% | Normal | Medium | 140 | 10 | 7 | 2 | 3 | II | 70 | 70 | 144 | 60 | 4.9352 | 9.8705 | 20.305 | 42.4786 | 11.6384 | 5.531% | 11.06% | 22.76% | 47.61% | 13.04% | 89.2277 | 15.121 | 0.72384 | 20.51 | 82.0689 | 56.93% | 204.4% | 21.8288 | 3056.0286 | 29.0567 | 4067.9445 | Fensterersatz K | -2246.8239 | -35.58% | Holz Schnitzel | 146.9246 | 51.2082 | -81.15 | -35.58% | -28.2835 | -35.58% | 641.8059 | 160.3111 | 438.927 | 84.7613 | - | - | 1080.7328 | 1332% | 245.0724 | 866.5% | NEIN | NEIN | NEIN
25607 | L | E1 | XX | 29.41% | ME | ÖL | ÖL-HE | EFH-1 | L_E1_XX_29%_ME-ÖL-HE | 31.9827 | 2000 | Lugano | 29.41% | 30% | 22.01% | Normal | Medium | 140 | 10 | 7 | 2 | 3 | II | 70 | 70 | 144 | 60 | 4.9352 | 9.8705 | 20.305 | 47.1039 | 12.3322 | 5.22% | 10.44% | 21.48% | 49.82% | 13.04% | 94.5468 | 15.121 | 0.71066 | 20.51 | 82.0689 | 53.18% | 182.4% | 19.863 | 2780.8196 | 31.9827 | 4477.577 | Fensterersatz M | -1837.1914 | -29.09% | Öl-Heizung | 6218.8569 | 1611.9277 | -2551.6547 | -29.09% | -661.3889 | -29.09% | 641.8059 | 160.3111 | 575.007 | 137.154 | - | - | 1216.8128 | 47.69% | 297.4651 | 44.98% | JA | JA | JA
25608 | L | E1 | XX | 29.41% | ME | FW | FEWA | EFH-1 | L_E1_XX_29%_ME-FEWA | 31.9827 | 2000 | Lugano | 29.41% | 30% | 22.01% | Normal | Medium | 140 | 10 | 7 | 2 | 3 | II | 70 | 70 | 144 | 60 | 4.9352 | 9.8705 | 20.305 | 47.1039 | 12.3322 | 5.22% | 10.44% | 21.48% | 49.82% | 13.04% | 94.5468 | 15.121 | 0.71066 | 20.51 | 82.0689 | 53.18% | 182.4% | 19.863 | 2780.8196 | 31.9827 | 4477.577 | Fensterersatz M | -1837.1914 | -29.09% | Fernwärme | 1764.6921 | 346.6171 | -724.0695 | -29.09% | -142.2202 | -29.09% | 641.8059 | 160.3111 | 575.007 | 137.154 | - | - | 1216.8128 | 168.1% | 297.4651 | 209.2% | NEIN | NEIN | NEIN
25609 | L | E1 | XX | 29.41% | ME | W1 | LWMX | EFH-1 | L_E1_XX_29%_ME-LWMX | 31.9827 | 2000 | Lugano | 29.41% | 30% | 22.01% | Normal | Medium | 140 | 10 | 7 | 2 | 3 | II | 70 | 70 | 144 | 60 | 4.9352 | 9.8705 | 20.305 | 47.1039 | 12.3322 | 5.22% | 10.44% | 21.48% | 49.82% | 13.04% | 94.5468 | 15.121 | 0.71066 | 20.51 | 82.0689 | 53.18% | 182.4% | 19.863 | 2780.8196 | 31.9827 | 4477.577 | Fensterersatz M | -1837.1914 | -29.09% | WP LW CH Mix | 3510.4204 | 259.6995 | -1440.358 | -29.09% | -106.5571 | -29.09% | 641.8059 | 160.3111 | 575.007 | 137.154 | - | - | 1216.8128 | 84.48% | 297.4651 | 279.2% | JA | NEIN | JA
25610 | L | E1 | XX | 29.41% | ME | W2 | LWCH | EFH-1 | L_E1_XX_29%_ME-LWCH | 31.9827 | 2000 | Lugano | 29.41% | 30% | 22.01% | Normal | Medium | 140 | 10 | 7 | 2 | 3 | II | 70 | 70 | 144 | 60 | 4.9352 | 9.8705 | 20.305 | 47.1039 | 12.3322 | 5.22% | 10.44% | 21.48% | 49.82% | 13.04% | 94.5468 | 15.121 | 0.71066 | 20.51 | 82.0689 | 53.18% | 182.4% | 19.863 | 2780.8196 | 31.9827 | 4477.577 | Fensterersatz M | -1837.1914 | -29.09% | WP LW CH Zer | 111.0439 | 77.4621 | -45.5623 | -29.09% | -31.7834 | -29.09% | 641.8059 | 160.3111 | 575.007 | 137.154 | - | - | 1216.8128 | 2671% | 297.4651 | 935.9% | NEIN | NEIN | NEIN
25611 | L | E1 | XX | 29.41% | ME | W3 | ERMX | EFH-1 | L_E1_XX_29%_ME-ERMX | 31.9827 | 2000 | Lugano | 29.41% | 30% | 22.01% | Normal | Medium | 140 | 10 | 7 | 2 | 3 | II | 70 | 70 | 144 | 60 | 4.9352 | 9.8705 | 20.305 | 47.1039 | 12.3322 | 5.22% | 10.44% | 21.48% | 49.82% | 13.04% | 94.5468 | 15.121 | 0.71066 | 20.51 | 82.0689 | 53.18% | 182.4% | 19.863 | 2780.8196 | 31.9827 | 4477.577 | Fensterersatz M | -1837.1914 | -29.09% | WP E CH Mix | 1885.0599 | 156.7152 | -773.4576 | -29.09% | -64.3017 | -29.09% | 641.8059 | 160.3111 | 575.007 | 137.154 | - | - | 1216.8128 | 157.3% | 297.4651 | 462.6% | NEIN | NEIN | NEIN
25612 | L | E1 | XX | 29.41% | ME | ST | SOTH | EFH-1 | L_E1_XX_29%_ME-SOTH | 31.9827 | 2000 | Lugano | 29.41% | 30% | 22.01% | Normal | Medium | 140 | 10 | 7 | 2 | 3 | II | 70 | 70 | 144 | 60 | 4.9352 | 9.8705 | 20.305 | 47.1039 | 12.3322 | 5.22% | 10.44% | 21.48% | 49.82% | 13.04% | 94.5468 | 15.121 | 0.71066 | 20.51 | 82.0689 | 53.18% | 182.4% | 19.863 | 2780.8196 | 31.9827 | 4477.577 | Fensterersatz M | -1837.1914 | -29.09% | Solarthermie | 315.787 | 77.7684 | -129.5703 | -29.09% | -31.9091 | -29.09% | 641.8059 | 160.3111 | 575.007 | 137.154 | - | - | 1216.8128 | 939.1% | 297.4651 | 932.2% | NEIN | NEIN | NEIN
25613 | L | E1 | XX | 29.41% | ME | HS | HO-SC | EFH-1 | L_E1_XX_29%_ME-HO-SC | 31.9827 | 2000 | Lugano | 29.41% | 30% | 22.01% | Normal | Medium | 140 | 10 | 7 | 2 | 3 | II | 70 | 70 | 144 | 60 | 4.9352 | 9.8705 | 20.305 | 47.1039 | 12.3322 | 5.22% | 10.44% | 21.48% | 49.82% | 13.04% | 94.5468 | 15.121 | 0.71066 | 20.51 | 82.0689 | 53.18% | 182.4% | 19.863 | 2780.8196 | 31.9827 | 4477.577 | Fensterersatz M | -1837.1914 | -29.09% | Holz Schnitzel | 161.7195 | 56.3648 | -66.355 | -29.09% | -23.127 | -29.09% | 641.8059 | 160.3111 | 575.007 | 137.154 | - | - | 1216.8128 | 1834% | 297.4651 | 1286% | NEIN | NEIN | NEIN
25614 | L | E1 | XX | 29.41% | GH | ÖL | ÖL-HE | EFH-1 | L_E1_XX_29%_GH-ÖL-HE | 17.1406 | 2000 | Lugano | 29.41% | 30% | 22.01% | Normal | Medium | 140 | 10 | 7 | 2 | 3 | II | 70 | 70 | 144 | 60 | 4.1127 | 4.9352 | 11.5062 | 43.635 | 12.8378 | 5.339% | 6.407% | 14.94% | 56.65% | 16.67% | 77.0269 | 15.121 | 0.81567 | 20.51 | 82.0689 | 72.65% | 390.5% | 22.0435 | 3086.0937 | 17.1406 | 2399.6886 | Gebäudehülle | -3915.0798 | -62% | Öl-Heizung | 3332.9008 | 863.8879 | -5437.6108 | -62% | -1409.4287 | -62% | 641.8059 | 160.3111 | 356.6034 | 73.6648 | 1498.4 | 410 | 2496.8092 | 45.92% | 643.9758 | 45.69% | JA | JA | JA
25615 | L | E1 | XX | 29.41% | GH | FW | FEWA | EFH-1 | L_E1_XX_29%_GH-FEWA | 17.1406 | 2000 | Lugano | 29.41% | 30% | 22.01% | Normal | Medium | 140 | 10 | 7 | 2 | 3 | II | 70 | 70 | 144 | 60 | 4.1127 | 4.9352 | 11.5062 | 43.635 | 12.8378 | 5.339% | 6.407% | 14.94% | 56.65% | 16.67% | 77.0269 | 15.121 | 0.81567 | 20.51 | 82.0689 | 72.65% | 390.5% | 22.0435 | 3086.0937 | 17.1406 | 2399.6886 | Gebäudehülle | -3915.0798 | -62% | Fernwärme | 945.7596 | 185.7641 | -1543.002 | -62% | -303.0732 | -62% | 641.8059 | 160.3111 | 356.6034 | 73.6648 | 1498.4 | 410 | 2496.8092 | 161.8% | 643.9758 | 212.5% | NEIN | NEIN | NEIN
25616 | L | E1 | XX | 29.41% | GH | W1 | LWMX | EFH-1 | L_E1_XX_29%_GH-LWMX | 17.1406 | 2000 | Lugano | 29.41% | 30% | 22.01% | Normal | Medium | 140 | 10 | 7 | 2 | 3 | II | 70 | 70 | 144 | 60 | 4.1127 | 4.9352 | 11.5062 | 43.635 | 12.8378 | 5.339% | 6.407% | 14.94% | 56.65% | 16.67% | 77.0269 | 15.121 | 0.81567 | 20.51 | 82.0689 | 72.65% | 390.5% | 22.0435 | 3086.0937 | 17.1406 | 2399.6886 | Gebäudehülle | -3915.0798 | -62% | WP LW CH Mix | 1881.3559 | 139.1819 | -3069.4225 | -62% | -227.0746 | -62% | 641.8059 | 160.3111 | 356.6034 | 73.6648 | 1498.4 | 410 | 2496.8092 | 81.34% | 643.9758 | 283.6% | JA | NEIN | JA
25617 | L | E1 | XX | 29.41% | GH | W2 | LWCH | EFH-1 | L_E1_XX_29%_GH-LWCH | 17.1406 | 2000 | Lugano | 29.41% | 30% | 22.01% | Normal | Medium | 140 | 10 | 7 | 2 | 3 | II | 70 | 70 | 144 | 60 | 4.1127 | 4.9352 | 11.5062 | 43.635 | 12.8378 | 5.339% | 6.407% | 14.94% | 56.65% | 16.67% | 77.0269 | 15.121 | 0.81567 | 20.51 | 82.0689 | 72.65% | 390.5% | 22.0435 | 3086.0937 | 17.1406 | 2399.6886 | Gebäudehülle | -3915.0798 | -62% | WP LW CH Zer | 59.5123 | 41.5146 | -97.094 | -62% | -67.7309 | -62% | 641.8059 | 160.3111 | 356.6034 | 73.6648 | 1498.4 | 410 | 2496.8092 | 2572% | 643.9758 | 950.8% | NEIN | NEIN | NEIN
25618 | L | E1 | XX | 29.41% | GH | W3 | ERMX | EFH-1 | L_E1_XX_29%_GH-ERMX | 17.1406 | 2000 | Lugano | 29.41% | 30% | 22.01% | Normal | Medium | 140 | 10 | 7 | 2 | 3 | II | 70 | 70 | 144 | 60 | 4.1127 | 4.9352 | 11.5062 | 43.635 | 12.8378 | 5.339% | 6.407% | 14.94% | 56.65% | 16.67% | 77.0269 | 15.121 | 0.81567 | 20.51 | 82.0689 | 72.65% | 390.5% | 22.0435 | 3086.0937 | 17.1406 | 2399.6886 | Gebäudehülle | -3915.0798 | -62% | WP E CH Mix | 1010.2689 | 83.9891 | -1648.2486 | -62% | -137.0278 | -62% | 641.8059 | 160.3111 | 356.6034 | 73.6648 | 1498.4 | 410 | 2496.8092 | 151.5% | 643.9758 | 470% | NEIN | NEIN | NEIN
25619 | L | E1 | XX | 29.41% | GH | ST | SOTH | EFH-1 | L_E1_XX_29%_GH-SOTH | 17.1406 | 2000 | Lugano | 29.41% | 30% | 22.01% | Normal | Medium | 140 | 10 | 7 | 2 | 3 | II | 70 | 70 | 144 | 60 | 4.1127 | 4.9352 | 11.5062 | 43.635 | 12.8378 | 5.339% | 6.407% | 14.94% | 56.65% | 16.67% | 77.0269 | 15.121 | 0.81567 | 20.51 | 82.0689 | 72.65% | 390.5% | 22.0435 | 3086.0937 | 17.1406 | 2399.6886 | Gebäudehülle | -3915.0798 | -62% | Solarthermie | 169.2412 | 41.6788 | -276.1162 | -62% | -67.9988 | -62% | 641.8059 | 160.3111 | 356.6034 | 73.6648 | 1498.4 | 410 | 2496.8092 | 904.3% | 643.9758 | 947% | NEIN | NEIN | NEIN
25620 | L | E1 | XX | 29.41% | GH | HS | HO-SC | EFH-1 | L_E1_XX_29%_GH-HO-SC | 17.1406 | 2000 | Lugano | 29.41% | 30% | 22.01% | Normal | Medium | 140 | 10 | 7 | 2 | 3 | II | 70 | 70 | 144 | 60 | 4.1127 | 4.9352 | 11.5062 | 43.635 | 12.8378 | 5.339% | 6.407% | 14.94% | 56.65% | 16.67% | 77.0269 | 15.121 | 0.81567 | 20.51 | 82.0689 | 72.65% | 390.5% | 22.0435 | 3086.0937 | 17.1406 | 2399.6886 | Gebäudehülle | -3915.0798 | -62% | Holz Schnitzel | 86.6711 | 30.2078 | -141.4035 | -62% | -49.2839 | -62% | 641.8059 | 160.3111 | 356.6034 | 73.6648 | 1498.4 | 410 | 2496.8092 | 1766% | 643.9758 | 1307% | NEIN | NEIN | NEIN
25621 | L | E1 | XX | 37.94% | IZ | ÖL | ÖL-HE | EFH-1 | L_E1_XX_38%_IZ-ÖL-HE | 52.5213 | 2000 | Lugano | 37.94% | 40% | 22.01% | Normal | Medium | 140 | 10 | 7 | 2 | 3 | II | 70 | 70 | 126.6 | 77.4 | 4.9352 | 9.8705 | 17.8515 | 108.3334 | 21.1486 | 3.044% | 6.088% | 11.01% | 66.82% | 13.04% | 162.1392 | 15.121 | 0.70515 | 20.51 | 124.78 | 49.64% | 167.5% | 17.312 | 2423.675 | 52.5213 | 7352.9869 | Ist-Zustand | - | - | Öl-Heizung | 10212.4819 | 2647.0753 |  |  |  |  | - | - | - | - | - | - | - | - | - | - | JA | JA | JA
25622 | L | E1 | XX | 37.94% | IZ | FW | FEWA | EFH-1 | L_E1_XX_38%_IZ-FEWA | 52.5213 | 2000 | Lugano | 37.94% | 40% | 22.01% | Normal | Medium | 140 | 10 | 7 | 2 | 3 | II | 70 | 70 | 126.6 | 77.4 | 4.9352 | 9.8705 | 17.8515 | 108.3334 | 21.1486 | 3.044% | 6.088% | 11.01% | 66.82% | 13.04% | 162.1392 | 15.121 | 0.70515 | 20.51 | 124.78 | 49.64% | 167.5% | 17.312 | 2423.675 | 52.5213 | 7352.9869 | Ist-Zustand | - | - | Fernwärme | 2897.9419 | 569.2077 | -7314.5399 | -71.62% | -2077.8676 | -78.5% | - | - | - | - | - | - | - | - | - | - | JA | JA | JA
25623 | L | E1 | XX | 37.94% | IZ | W1 | LWMX | EFH-1 | L_E1_XX_38%_IZ-LWMX | 52.5213 | 2000 | Lugano | 37.94% | 40% | 22.01% | Normal | Medium | 140 | 10 | 7 | 2 | 3 | II | 70 | 70 | 126.6 | 77.4 | 4.9352 | 9.8705 | 17.8515 | 108.3334 | 21.1486 | 3.044% | 6.088% | 11.01% | 66.82% | 13.04% | 162.1392 | 15.121 | 0.70515 | 20.51 | 124.78 | 49.64% | 167.5% | 17.312 | 2423.675 | 52.5213 | 7352.9869 | Ist-Zustand | - | - | WP LW CH Mix | 5764.7418 | 426.4732 | -4447.7401 | -43.55% | -2220.6021 | -83.89% | - | - | - | - | - | - | - | - | - | - | JA | JA | JA
25624 | L | E1 | XX | 37.94% | IZ | W2 | LWCH | EFH-1 | L_E1_XX_38%_IZ-LWCH | 52.5213 | 2000 | Lugano | 37.94% | 40% | 22.01% | Normal | Medium | 140 | 10 | 7 | 2 | 3 | II | 70 | 70 | 126.6 | 77.4 | 4.9352 | 9.8705 | 17.8515 | 108.3334 | 21.1486 | 3.044% | 6.088% | 11.01% | 66.82% | 13.04% | 162.1392 | 15.121 | 0.70515 | 20.51 | 124.78 | 49.64% | 167.5% | 17.312 | 2423.675 | 52.5213 | 7352.9869 | Ist-Zustand | - | - | WP LW CH Zer | 182.3541 | 127.2067 | -10030.1278 | -98.21% | -2519.8686 | -95.19% | - | - | - | - | - | - | - | - | - | - | JA | JA | JA
25625 | L | E1 | XX | 37.94% | IZ | W3 | ERMX | EFH-1 | L_E1_XX_38%_IZ-ERMX | 52.5213 | 2000 | Lugano | 37.94% | 40% | 22.01% | Normal | Medium | 140 | 10 | 7 | 2 | 3 | II | 70 | 70 | 126.6 | 77.4 | 4.9352 | 9.8705 | 17.8515 | 108.3334 | 21.1486 | 3.044% | 6.088% | 11.01% | 66.82% | 13.04% | 162.1392 | 15.121 | 0.70515 | 20.51 | 124.78 | 49.64% | 167.5% | 17.312 | 2423.675 | 52.5213 | 7352.9869 | Ist-Zustand | - | - | WP E CH Mix | 3095.6075 | 257.3545 | -7116.8744 | -69.69% | -2389.7208 | -90.28% | - | - | - | - | - | - | - | - | - | - | JA | JA | JA
25626 | L | E1 | XX | 37.94% | IZ | ST | SOTH | EFH-1 | L_E1_XX_38%_IZ-SOTH | 52.5213 | 2000 | Lugano | 37.94% | 40% | 22.01% | Normal | Medium | 140 | 10 | 7 | 2 | 3 | II | 70 | 70 | 126.6 | 77.4 | 4.9352 | 9.8705 | 17.8515 | 108.3334 | 21.1486 | 3.044% | 6.088% | 11.01% | 66.82% | 13.04% | 162.1392 | 15.121 | 0.70515 | 20.51 | 124.78 | 49.64% | 167.5% | 17.312 | 2423.675 | 52.5213 | 7352.9869 | Ist-Zustand | - | - | Solarthermie | 518.5791 | 127.7098 | -9693.9028 | -94.92% | -2519.3655 | -95.18% | - | - | - | - | - | - | - | - | - | - | JA | JA | JA
25627 | L | E1 | XX | 37.94% | IZ | HS | HO-SC | EFH-1 | L_E1_XX_38%_IZ-HO-SC | 52.5213 | 2000 | Lugano | 37.94% | 40% | 22.01% | Normal | Medium | 140 | 10 | 7 | 2 | 3 | II | 70 | 70 | 126.6 | 77.4 | 4.9352 | 9.8705 | 17.8515 | 108.3334 | 21.1486 | 3.044% | 6.088% | 11.01% | 66.82% | 13.04% | 162.1392 | 15.121 | 0.70515 | 20.51 | 124.78 | 49.64% | 167.5% | 17.312 | 2423.675 | 52.5213 | 7352.9869 | Ist-Zustand | - | - | Holz Schnitzel | 265.5726 | 92.5611 | -9946.9093 | -97.4% | -2554.5142 | -96.5% | - | - | - | - | - | - | - | - | - | - | JA | JA | JA
25628 | L | E1 | XX | 37.94% | 2V | ÖL | ÖL-HE | EFH-1 | L_E1_XX_38%_2V-ÖL-HE | 45.4719 | 2000 | Lugano | 37.94% | 40% | 22.01% | Normal | Medium | 140 | 10 | 7 | 2 | 3 | II | 70 | 70 | 126.6 | 77.4 | 4.9352 | 9.8705 | 17.8515 | 99.0654 | 19.7584 | 3.258% | 6.516% | 11.78% | 65.4% | 13.04% | 151.481 | 15.121 | 0.72848 | 20.51 | 124.78 | 54.56% | 199.9% | 20.4796 | 2867.1435 | 45.4719 | 6366.0716 | Glasersatz 2-IV | -986.9153 | -13.42% | Öl-Heizung | 8841.7661 | 2291.7858 | -1370.7157 | -13.42% | -355.2895 | -13.42% | 782.5854 | 191.421 | - | - | - | - | 782.5854 | 57.09% | 191.421 | 53.88% | JA | JA | JA
25629 | L | E1 | XX | 37.94% | 2V | FW | FEWA | EFH-1 | L_E1_XX_38%_2V-FEWA | 45.4719 | 2000 | Lugano | 37.94% | 40% | 22.01% | Normal | Medium | 140 | 10 | 7 | 2 | 3 | II | 70 | 70 | 126.6 | 77.4 | 4.9352 | 9.8705 | 17.8515 | 99.0654 | 19.7584 | 3.258% | 6.516% | 11.78% | 65.4% | 13.04% | 151.481 | 15.121 | 0.72848 | 20.51 | 124.78 | 54.56% | 199.9% | 20.4796 | 2867.1435 | 45.4719 | 6366.0716 | Glasersatz 2-IV | -986.9153 | -13.42% | Fernwärme | 2508.9812 | 492.8088 | -388.9607 | -13.42% | -76.3989 | -13.42% | 782.5854 | 191.421 | - | - | - | - | 782.5854 | 201.2% | 191.421 | 250.6% | NEIN | NEIN | NEIN
25630 | L | E1 | XX | 37.94% | 2V | W1 | LWMX | EFH-1 | L_E1_XX_38%_2V-LWMX | 45.4719 | 2000 | Lugano | 37.94% | 40% | 22.01% | Normal | Medium | 140 | 10 | 7 | 2 | 3 | II | 70 | 70 | 126.6 | 77.4 | 4.9352 | 9.8705 | 17.8515 | 99.0654 | 19.7584 | 3.258% | 6.516% | 11.78% | 65.4% | 13.04% | 151.481 | 15.121 | 0.72848 | 20.51 | 124.78 | 54.56% | 199.9% | 20.4796 | 2867.1435 | 45.4719 | 6366.0716 | Glasersatz 2-IV | -986.9153 | -13.42% | WP LW CH Mix | 4991.0001 | 369.2322 | -773.7416 | -13.42% | -57.2411 | -13.42% | 782.5854 | 191.421 | - | - | - | - | 782.5854 | 101.1% | 191.421 | 334.4% | NEIN | NEIN | NEIN
25631 | L | E1 | XX | 37.94% | 2V | W2 | LWCH | EFH-1 | L_E1_XX_38%_2V-LWCH | 45.4719 | 2000 | Lugano | 37.94% | 40% | 22.01% | Normal | Medium | 140 | 10 | 7 | 2 | 3 | II | 70 | 70 | 126.6 | 77.4 | 4.9352 | 9.8705 | 17.8515 | 99.0654 | 19.7584 | 3.258% | 6.516% | 11.78% | 65.4% | 13.04% | 151.481 | 15.121 | 0.72848 | 20.51 | 124.78 | 54.56% | 199.9% | 20.4796 | 2867.1435 | 45.4719 | 6366.0716 | Glasersatz 2-IV | -986.9153 | -13.42% | WP LW CH Zer | 157.8786 | 110.133 | -24.4755 | -13.42% | -17.0736 | -13.42% | 782.5854 | 191.421 | - | - | - | - | 782.5854 | 3197% | 191.421 | 1121% | NEIN | NEIN | NEIN
25632 | L | E1 | XX | 37.94% | 2V | W3 | ERMX | EFH-1 | L_E1_XX_38%_2V-ERMX | 45.4719 | 2000 | Lugano | 37.94% | 40% | 22.01% | Normal | Medium | 140 | 10 | 7 | 2 | 3 | II | 70 | 70 | 126.6 | 77.4 | 4.9352 | 9.8705 | 17.8515 | 99.0654 | 19.7584 | 3.258% | 6.516% | 11.78% | 65.4% | 13.04% | 151.481 | 15.121 | 0.72848 | 20.51 | 124.78 | 54.56% | 199.9% | 20.4796 | 2867.1435 | 45.4719 | 6366.0716 | Glasersatz 2-IV | -986.9153 | -13.42% | WP E CH Mix | 2680.1162 | 222.8125 | -415.4913 | -13.42% | -34.542 | -13.42% | 782.5854 | 191.421 | - | - | - | - | 782.5854 | 188.4% | 191.421 | 554.2% | NEIN | NEIN | NEIN
25633 | L | E1 | XX | 37.94% | 2V | ST | SOTH | EFH-1 | L_E1_XX_38%_2V-SOTH | 45.4719 | 2000 | Lugano | 37.94% | 40% | 22.01% | Normal | Medium | 140 | 10 | 7 | 2 | 3 | II | 70 | 70 | 126.6 | 77.4 | 4.9352 | 9.8705 | 17.8515 | 99.0654 | 19.7584 | 3.258% | 6.516% | 11.78% | 65.4% | 13.04% | 151.481 | 15.121 | 0.72848 | 20.51 | 124.78 | 54.56% | 199.9% | 20.4796 | 2867.1435 | 45.4719 | 6366.0716 | Glasersatz 2-IV | -986.9153 | -13.42% | Solarthermie | 448.9756 | 110.5686 | -69.6035 | -13.42% | -17.1412 | -13.42% | 782.5854 | 191.421 | - | - | - | - | 782.5854 | 1124% | 191.421 | 1117% | NEIN | NEIN | NEIN
25634 | L | E1 | XX | 37.94% | 2V | HS | HO-SC | EFH-1 | L_E1_XX_38%_2V-HO-SC | 45.4719 | 2000 | Lugano | 37.94% | 40% | 22.01% | Normal | Medium | 140 | 10 | 7 | 2 | 3 | II | 70 | 70 | 126.6 | 77.4 | 4.9352 | 9.8705 | 17.8515 | 99.0654 | 19.7584 | 3.258% | 6.516% | 11.78% | 65.4% | 13.04% | 151.481 | 15.121 | 0.72848 | 20.51 | 124.78 | 54.56% | 199.9% | 20.4796 | 2867.1435 | 45.4719 | 6366.0716 | Glasersatz 2-IV | -986.9153 | -13.42% | Holz Schnitzel | 229.9275 | 80.1376 | -35.6451 | -13.42% | -12.4235 | -13.42% | 782.5854 | 191.421 | - | - | - | - | 782.5854 | 2195% | 191.421 | 1541% | NEIN | NEIN | NEIN
25635 | L | E1 | XX | 37.94% | 3V | ÖL | ÖL-HE | EFH-1 | L_E1_XX_38%_3V-ÖL-HE | 32.259 | 2000 | Lugano | 37.94% | 40% | 22.01% | Normal | Medium | 140 | 10 | 7 | 2 | 3 | II | 70 | 70 | 126.6 | 77.4 | 4.9352 | 9.8705 | 17.8515 | 65.9455 | 14.7904 | 4.352% | 8.705% | 15.74% | 58.16% | 13.04% | 113.3931 | 15.121 | 0.75067 | 20.51 | 103.9833 | 60.74% | 242% | 23.4974 | 3289.6409 | 32.259 | 4516.2573 | Glasersatz 3-IV | -2836.7297 | -38.58% | Öl-Heizung | 6272.5796 | 1625.8526 | -3939.9023 | -38.58% | -1021.2227 | -38.58% | 993.5155 | 248.1616 | - | - | - | - | 993.5155 | 25.22% | 248.1616 | 24.3% | JA | JA | JA
25636 | L | E1 | XX | 37.94% | 3V | FW | FEWA | EFH-1 | L_E1_XX_38%_3V-FEWA | 32.259 | 2000 | Lugano | 37.94% | 40% | 22.01% | Normal | Medium | 140 | 10 | 7 | 2 | 3 | II | 70 | 70 | 126.6 | 77.4 | 4.9352 | 9.8705 | 17.8515 | 65.9455 | 14.7904 | 4.352% | 8.705% | 15.74% | 58.16% | 13.04% | 113.3931 | 15.121 | 0.75067 | 20.51 | 103.9833 | 60.74% | 242% | 23.4974 | 3289.6409 | 32.259 | 4516.2573 | Glasersatz 3-IV | -2836.7297 | -38.58% | Fernwärme | 1779.9367 | 349.6114 | -1118.0052 | -38.58% | -219.5962 | -38.58% | 993.5155 | 248.1616 | - | - | - | - | 993.5155 | 88.87% | 248.1616 | 113% | JA | NEIN | JA
25637 | L | E1 | XX | 37.94% | 3V | W1 | LWMX | EFH-1 | L_E1_XX_38%_3V-LWMX | 32.259 | 2000 | Lugano | 37.94% | 40% | 22.01% | Normal | Medium | 140 | 10 | 7 | 2 | 3 | II | 70 | 70 | 126.6 | 77.4 | 4.9352 | 9.8705 | 17.8515 | 65.9455 | 14.7904 | 4.352% | 8.705% | 15.74% | 58.16% | 13.04% | 113.3931 | 15.121 | 0.75067 | 20.51 | 103.9833 | 60.74% | 242% | 23.4974 | 3289.6409 | 32.259 | 4516.2573 | Glasersatz 3-IV | -2836.7297 | -38.58% | WP LW CH Mix | 3540.7457 | 261.9429 | -2223.996 | -38.58% | -164.5303 | -38.58% | 993.5155 | 248.1616 | - | - | - | - | 993.5155 | 44.67% | 248.1616 | 150.8% | JA | NEIN | JA
25638 | L | E1 | XX | 37.94% | 3V | W2 | LWCH | EFH-1 | L_E1_XX_38%_3V-LWCH | 32.259 | 2000 | Lugano | 37.94% | 40% | 22.01% | Normal | Medium | 140 | 10 | 7 | 2 | 3 | II | 70 | 70 | 126.6 | 77.4 | 4.9352 | 9.8705 | 17.8515 | 65.9455 | 14.7904 | 4.352% | 8.705% | 15.74% | 58.16% | 13.04% | 113.3931 | 15.121 | 0.75067 | 20.51 | 103.9833 | 60.74% | 242% | 23.4974 | 3289.6409 | 32.259 | 4516.2573 | Glasersatz 3-IV | -2836.7297 | -38.58% | WP LW CH Zer | 112.0032 | 78.1313 | -70.3509 | -38.58% | -49.0754 | -38.58% | 993.5155 | 248.1616 | - | - | - | - | 993.5155 | 1412% | 248.1616 | 505.7% | NEIN | NEIN | NEIN
25639 | L | E1 | XX | 37.94% | 3V | W3 | ERMX | EFH-1 | L_E1_XX_38%_3V-ERMX | 32.259 | 2000 | Lugano | 37.94% | 40% | 22.01% | Normal | Medium | 140 | 10 | 7 | 2 | 3 | II | 70 | 70 | 126.6 | 77.4 | 4.9352 | 9.8705 | 17.8515 | 65.9455 | 14.7904 | 4.352% | 8.705% | 15.74% | 58.16% | 13.04% | 113.3931 | 15.121 | 0.75067 | 20.51 | 103.9833 | 60.74% | 242% | 23.4974 | 3289.6409 | 32.259 | 4516.2573 | Glasersatz 3-IV | -2836.7297 | -38.58% | WP E CH Mix | 1901.3443 | 158.069 | -1194.2632 | -38.58% | -99.2855 | -38.58% | 993.5155 | 248.1616 | - | - | - | - | 993.5155 | 83.19% | 248.1616 | 249.9% | JA | NEIN | JA
25640 | L | E1 | XX | 37.94% | 3V | ST | SOTH | EFH-1 | L_E1_XX_38%_3V-SOTH | 32.259 | 2000 | Lugano | 37.94% | 40% | 22.01% | Normal | Medium | 140 | 10 | 7 | 2 | 3 | II | 70 | 70 | 126.6 | 77.4 | 4.9352 | 9.8705 | 17.8515 | 65.9455 | 14.7904 | 4.352% | 8.705% | 15.74% | 58.16% | 13.04% | 113.3931 | 15.121 | 0.75067 | 20.51 | 103.9833 | 60.74% | 242% | 23.4974 | 3289.6409 | 32.259 | 4516.2573 | Glasersatz 3-IV | -2836.7297 | -38.58% | Solarthermie | 318.515 | 78.4403 | -200.0641 | -38.58% | -49.2695 | -38.58% | 993.5155 | 248.1616 | - | - | - | - | 993.5155 | 496.6% | 248.1616 | 503.7% | NEIN | NEIN | NEIN
25641 | L | E1 | XX | 37.94% | 3V | HS | HO-SC | EFH-1 | L_E1_XX_38%_3V-HO-SC | 32.259 | 2000 | Lugano | 37.94% | 40% | 22.01% | Normal | Medium | 140 | 10 | 7 | 2 | 3 | II | 70 | 70 | 126.6 | 77.4 | 4.9352 | 9.8705 | 17.8515 | 65.9455 | 14.7904 | 4.352% | 8.705% | 15.74% | 58.16% | 13.04% | 113.3931 | 15.121 | 0.75067 | 20.51 | 103.9833 | 60.74% | 242% | 23.4974 | 3289.6409 | 32.259 | 4516.2573 | Glasersatz 3-IV | -2836.7297 | -38.58% | Holz Schnitzel | 163.1166 | 56.8517 | -102.456 | -38.58% | -35.7094 | -38.58% | 993.5155 | 248.1616 | - | - | - | - | 993.5155 | 969.7% | 248.1616 | 694.9% | NEIN | NEIN | NEIN
25642 | L | E1 | XX | 37.94% | VK | ÖL | ÖL-HE | EFH-1 | L_E1_XX_38%_VK-ÖL-HE | 39.0245 | 2000 | Lugano | 37.94% | 40% | 22.01% | Normal | Medium | 140 | 10 | 7 | 2 | 3 | II | 70 | 70 | 126.6 | 77.4 | 4.9352 | 9.8705 | 17.8515 | 76.1072 | 16.3147 | 3.946% | 7.891% | 14.27% | 60.85% | 13.04% | 125.079 | 15.121 | 0.72337 | 20.51 | 103.9833 | 53.65% | 192.7% | 19.2888 | 2700.432 | 39.0245 | 5463.4281 | Glasersatz Vakuum | -1889.5589 | -25.7% | Öl-Heizung | 7588.0945 | 1966.8341 | -2624.3873 | -25.7% | -680.2412 | -25.7% | 1056.4903 | 258.4183 | - | - | - | - | 1056.4903 | 40.26% | 258.4183 | 37.99% | JA | JA | JA
25643 | L | E1 | XX | 37.94% | VK | FW | FEWA | EFH-1 | L_E1_XX_38%_VK-FEWA | 39.0245 | 2000 | Lugano | 37.94% | 40% | 22.01% | Normal | Medium | 140 | 10 | 7 | 2 | 3 | II | 70 | 70 | 126.6 | 77.4 | 4.9352 | 9.8705 | 17.8515 | 76.1072 | 16.3147 | 3.946% | 7.891% | 14.27% | 60.85% | 13.04% | 125.079 | 15.121 | 0.72337 | 20.51 | 103.9833 | 53.65% | 192.7% | 19.2888 | 2700.432 | 39.0245 | 5463.4281 | Glasersatz Vakuum | -1889.5589 | -25.7% | Fernwärme | 2153.2334 | 422.9336 | -744.7085 | -25.7% | -146.2741 | -25.7% | 1056.4903 | 258.4183 | - | - | - | - | 1056.4903 | 141.9% | 258.4183 | 176.7% | NEIN | NEIN | NEIN
25644 | L | E1 | XX | 37.94% | VK | W1 | LWMX | EFH-1 | L_E1_XX_38%_VK-LWMX | 39.0245 | 2000 | Lugano | 37.94% | 40% | 22.01% | Normal | Medium | 140 | 10 | 7 | 2 | 3 | II | 70 | 70 | 126.6 | 77.4 | 4.9352 | 9.8705 | 17.8515 | 76.1072 | 16.3147 | 3.946% | 7.891% | 14.27% | 60.85% | 13.04% | 125.079 | 15.121 | 0.72337 | 20.51 | 103.9833 | 53.65% | 192.7% | 19.2888 | 2700.432 | 39.0245 | 5463.4281 | Glasersatz Vakuum | -1889.5589 | -25.7% | WP LW CH Mix | 4283.3276 | 316.8788 | -1481.4142 | -25.7% | -109.5944 | -25.7% | 1056.4903 | 258.4183 | - | - | - | - | 1056.4903 | 71.32% | 258.4183 | 235.8% | JA | NEIN | JA
25645 | L | E1 | XX | 37.94% | VK | W2 | LWCH | EFH-1 | L_E1_XX_38%_VK-LWCH | 39.0245 | 2000 | Lugano | 37.94% | 40% | 22.01% | Normal | Medium | 140 | 10 | 7 | 2 | 3 | II | 70 | 70 | 126.6 | 77.4 | 4.9352 | 9.8705 | 17.8515 | 76.1072 | 16.3147 | 3.946% | 7.891% | 14.27% | 60.85% | 13.04% | 125.079 | 15.121 | 0.72337 | 20.51 | 103.9833 | 53.65% | 192.7% | 19.2888 | 2700.432 | 39.0245 | 5463.4281 | Glasersatz Vakuum | -1889.5589 | -25.7% | WP LW CH Zer | 135.493 | 94.5173 | -46.8611 | -25.7% | -32.6894 | -25.7% | 1056.4903 | 258.4183 | - | - | - | - | 1056.4903 | 2255% | 258.4183 | 790.5% | NEIN | NEIN | NEIN
25646 | L | E1 | XX | 37.94% | VK | W3 | ERMX | EFH-1 | L_E1_XX_38%_VK-ERMX | 39.0245 | 2000 | Lugano | 37.94% | 40% | 22.01% | Normal | Medium | 140 | 10 | 7 | 2 | 3 | II | 70 | 70 | 126.6 | 77.4 | 4.9352 | 9.8705 | 17.8515 | 76.1072 | 16.3147 | 3.946% | 7.891% | 14.27% | 60.85% | 13.04% | 125.079 | 15.121 | 0.72337 | 20.51 | 103.9833 | 53.65% | 192.7% | 19.2888 | 2700.432 | 39.0245 | 5463.4281 | Glasersatz Vakuum | -1889.5589 | -25.7% | WP E CH Mix | 2300.1032 | 191.22 | -795.5043 | -25.7% | -66.1346 | -25.7% | 1056.4903 | 258.4183 | - | - | - | - | 1056.4903 | 132.8% | 258.4183 | 390.7% | NEIN | NEIN | NEIN
25647 | L | E1 | XX | 37.94% | VK | ST | SOTH | EFH-1 | L_E1_XX_38%_VK-SOTH | 39.0245 | 2000 | Lugano | 37.94% | 40% | 22.01% | Normal | Medium | 140 | 10 | 7 | 2 | 3 | II | 70 | 70 | 126.6 | 77.4 | 4.9352 | 9.8705 | 17.8515 | 76.1072 | 16.3147 | 3.946% | 7.891% | 14.27% | 60.85% | 13.04% | 125.079 | 15.121 | 0.72337 | 20.51 | 103.9833 | 53.65% | 192.7% | 19.2888 | 2700.432 | 39.0245 | 5463.4281 | Glasersatz Vakuum | -1889.5589 | -25.7% | Solarthermie | 385.3155 | 94.8911 | -133.2636 | -25.7% | -32.8187 | -25.7% | 1056.4903 | 258.4183 | - | - | - | - | 1056.4903 | 792.8% | 258.4183 | 787.4% | NEIN | NEIN | NEIN
25648 | L | E1 | XX | 37.94% | VK | HS | HO-SC | EFH-1 | L_E1_XX_38%_VK-HO-SC | 39.0245 | 2000 | Lugano | 37.94% | 40% | 22.01% | Normal | Medium | 140 | 10 | 7 | 2 | 3 | II | 70 | 70 | 126.6 | 77.4 | 4.9352 | 9.8705 | 17.8515 | 76.1072 | 16.3147 | 3.946% | 7.891% | 14.27% | 60.85% | 13.04% | 125.079 | 15.121 | 0.72337 | 20.51 | 103.9833 | 53.65% | 192.7% | 19.2888 | 2700.432 | 39.0245 | 5463.4281 | Glasersatz Vakuum | -1889.5589 | -25.7% | Holz Schnitzel | 197.3262 | 68.7749 | -68.2464 | -25.7% | -23.7862 | -25.7% | 1056.4903 | 258.4183 | - | - | - | - | 1056.4903 | 1548% | 258.4183 | 1086% | NEIN | NEIN | NEIN
25649 | L | E1 | XX | 37.94% | VA | ÖL | ÖL-HE | EFH-1 | L_E1_XX_38%_VA-ÖL-HE | 44.7382 | 2000 | Lugano | 37.94% | 40% | 22.01% | Normal | Medium | 140 | 10 | 7 | 2 | 3 | II | 70 | 70 | 126.6 | 77.4 | 4.9352 | 9.8705 | 17.8515 | 91.1148 | 18.5658 | 3.467% | 6.935% | 12.54% | 64.01% | 13.04% | 142.3377 | 15.121 | 0.71743 | 20.51 | 114.3816 | 52.12% | 183.4% | 18.5381 | 2595.3393 | 44.7382 | 6263.3471 | Glasaufdopplung | -1089.6398 | -14.82% | Öl-Heizung | 8699.0932 | 2254.805 | -1513.3886 | -14.82% | -392.2703 | -14.82% | 423.6228 | 98.0888 | - | - | - | - | 423.6228 | 27.99% | 98.0888 | 25.01% | JA | JA | JA
25650 | L | E1 | XX | 37.94% | VA | FW | FEWA | EFH-1 | L_E1_XX_38%_VA-FEWA | 44.7382 | 2000 | Lugano | 37.94% | 40% | 22.01% | Normal | Medium | 140 | 10 | 7 | 2 | 3 | II | 70 | 70 | 126.6 | 77.4 | 4.9352 | 9.8705 | 17.8515 | 91.1148 | 18.5658 | 3.467% | 6.935% | 12.54% | 64.01% | 13.04% | 142.3377 | 15.121 | 0.71743 | 20.51 | 114.3816 | 52.12% | 183.4% | 18.5381 | 2595.3393 | 44.7382 | 6263.3471 | Glasaufdopplung | -1089.6398 | -14.82% | Fernwärme | 2468.4956 | 484.8568 | -429.4463 | -14.82% | -84.3509 | -14.82% | 423.6228 | 98.0888 | - | - | - | - | 423.6228 | 98.64% | 98.0888 | 116.3% | JA | NEIN | JA
25651 | L | E1 | XX | 37.94% | VA | W1 | LWMX | EFH-1 | L_E1_XX_38%_VA-LWMX | 44.7382 | 2000 | Lugano | 37.94% | 40% | 22.01% | Normal | Medium | 140 | 10 | 7 | 2 | 3 | II | 70 | 70 | 126.6 | 77.4 | 4.9352 | 9.8705 | 17.8515 | 91.1148 | 18.5658 | 3.467% | 6.935% | 12.54% | 64.01% | 13.04% | 142.3377 | 15.121 | 0.71743 | 20.51 | 114.3816 | 52.12% | 183.4% | 18.5381 | 2595.3393 | 44.7382 | 6263.3471 | Glasaufdopplung | -1089.6398 | -14.82% | WP LW CH Mix | 4910.4641 | 363.2741 | -854.2776 | -14.82% | -63.1991 | -14.82% | 423.6228 | 98.0888 | - | - | - | - | 423.6228 | 49.59% | 98.0888 | 155.2% | JA | NEIN | JA
25652 | L | E1 | XX | 37.94% | VA | W2 | LWCH | EFH-1 | L_E1_XX_38%_VA-LWCH | 44.7382 | 2000 | Lugano | 37.94% | 40% | 22.01% | Normal | Medium | 140 | 10 | 7 | 2 | 3 | II | 70 | 70 | 126.6 | 77.4 | 4.9352 | 9.8705 | 17.8515 | 91.1148 | 18.5658 | 3.467% | 6.935% | 12.54% | 64.01% | 13.04% | 142.3377 | 15.121 | 0.71743 | 20.51 | 114.3816 | 52.12% | 183.4% | 18.5381 | 2595.3393 | 44.7382 | 6263.3471 | Glasaufdopplung | -1089.6398 | -14.82% | WP LW CH Zer | 155.331 | 108.3559 | -27.0231 | -14.82% | -18.8508 | -14.82% | 423.6228 | 98.0888 | - | - | - | - | 423.6228 | 1568% | 98.0888 | 520.3% | NEIN | NEIN | NEIN
25653 | L | E1 | XX | 37.94% | VA | W3 | ERMX | EFH-1 | L_E1_XX_38%_VA-ERMX | 44.7382 | 2000 | Lugano | 37.94% | 40% | 22.01% | Normal | Medium | 140 | 10 | 7 | 2 | 3 | II | 70 | 70 | 126.6 | 77.4 | 4.9352 | 9.8705 | 17.8515 | 91.1148 | 18.5658 | 3.467% | 6.935% | 12.54% | 64.01% | 13.04% | 142.3377 | 15.121 | 0.71743 | 20.51 | 114.3816 | 52.12% | 183.4% | 18.5381 | 2595.3393 | 44.7382 | 6263.3471 | Glasaufdopplung | -1089.6398 | -14.82% | WP E CH Mix | 2636.8691 | 219.2171 | -458.7384 | -14.82% | -38.1374 | -14.82% | 423.6228 | 98.0888 | - | - | - | - | 423.6228 | 92.35% | 98.0888 | 257.2% | JA | NEIN | JA
25654 | L | E1 | XX | 37.94% | VA | ST | SOTH | EFH-1 | L_E1_XX_38%_VA-SOTH | 44.7382 | 2000 | Lugano | 37.94% | 40% | 22.01% | Normal | Medium | 140 | 10 | 7 | 2 | 3 | II | 70 | 70 | 126.6 | 77.4 | 4.9352 | 9.8705 | 17.8515 | 91.1148 | 18.5658 | 3.467% | 6.935% | 12.54% | 64.01% | 13.04% | 142.3377 | 15.121 | 0.71743 | 20.51 | 114.3816 | 52.12% | 183.4% | 18.5381 | 2595.3393 | 44.7382 | 6263.3471 | Glasaufdopplung | -1089.6398 | -14.82% | Solarthermie | 441.7308 | 108.7844 | -76.8483 | -14.82% | -18.9253 | -14.82% | 423.6228 | 98.0888 | - | - | - | - | 423.6228 | 551.2% | 98.0888 | 518.3% | NEIN | NEIN | NEIN
25655 | L | E1 | XX | 37.94% | VA | HS | HO-SC | EFH-1 | L_E1_XX_38%_VA-HO-SC | 44.7382 | 2000 | Lugano | 37.94% | 40% | 22.01% | Normal | Medium | 140 | 10 | 7 | 2 | 3 | II | 70 | 70 | 126.6 | 77.4 | 4.9352 | 9.8705 | 17.8515 | 91.1148 | 18.5658 | 3.467% | 6.935% | 12.54% | 64.01% | 13.04% | 142.3377 | 15.121 | 0.71743 | 20.51 | 114.3816 | 52.12% | 183.4% | 18.5381 | 2595.3393 | 44.7382 | 6263.3471 | Glasaufdopplung | -1089.6398 | -14.82% | Holz Schnitzel | 226.2174 | 78.8445 | -39.3552 | -14.82% | -13.7166 | -14.82% | 423.6228 | 98.0888 | - | - | - | - | 423.6228 | 1076% | 98.0888 | 715.1% | NEIN | NEIN | NEIN
25656 | L | E1 | XX | 37.94% | HO | ÖL | ÖL-HE | EFH-1 | L_E1_XX_38%_HO-ÖL-HE | 29.2495 | 2000 | Lugano | 37.94% | 40% | 22.01% | Normal | Medium | 140 | 10 | 7 | 2 | 3 | II | 70 | 70 | 126.6 | 77.4 | 4.9352 | 9.8705 | 17.8515 | 61.0889 | 14.0619 | 4.578% | 9.156% | 16.56% | 56.66% | 13.04% | 107.808 | 15.121 | 0.76373 | 20.51 | 103.9833 | 64.6% | 271.5% | 25.6973 | 3597.6202 | 29.2495 | 4094.929 | Fensterersatz H | -3258.0579 | -44.31% | Öl-Heizung | 5687.4015 | 1474.1745 | -4525.0804 | -44.31% | -1172.9008 | -44.31% | 827.9296 | 206.8013 | 346.0773 | 72.8171 | - | - | 1174.0069 | 25.94% | 279.6184 | 23.84% | JA | JA | JA
25657 | L | E1 | XX | 37.94% | HO | FW | FEWA | EFH-1 | L_E1_XX_38%_HO-FEWA | 29.2495 | 2000 | Lugano | 37.94% | 40% | 22.01% | Normal | Medium | 140 | 10 | 7 | 2 | 3 | II | 70 | 70 | 126.6 | 77.4 | 4.9352 | 9.8705 | 17.8515 | 61.0889 | 14.0619 | 4.578% | 9.156% | 16.56% | 56.66% | 13.04% | 107.808 | 15.121 | 0.76373 | 20.51 | 103.9833 | 64.6% | 271.5% | 25.6973 | 3597.6202 | 29.2495 | 4094.929 | Fensterersatz H | -3258.0579 | -44.31% | Fernwärme | 1613.8838 | 316.9957 | -1284.0581 | -44.31% | -252.212 | -44.31% | 827.9296 | 206.8013 | 346.0773 | 72.8171 | - | - | 1174.0069 | 91.43% | 279.6184 | 110.9% | JA | NEIN | JA
25658 | L | E1 | XX | 37.94% | HO | W1 | LWMX | EFH-1 | L_E1_XX_38%_HO-LWMX | 29.2495 | 2000 | Lugano | 37.94% | 40% | 22.01% | Normal | Medium | 140 | 10 | 7 | 2 | 3 | II | 70 | 70 | 126.6 | 77.4 | 4.9352 | 9.8705 | 17.8515 | 61.0889 | 14.0619 | 4.578% | 9.156% | 16.56% | 56.66% | 13.04% | 107.808 | 15.121 | 0.76373 | 20.51 | 103.9833 | 64.6% | 271.5% | 25.6973 | 3597.6202 | 29.2495 | 4094.929 | Fensterersatz H | -3258.0579 | -44.31% | WP LW CH Mix | 3210.4244 | 237.5059 | -2554.3174 | -44.31% | -188.9674 | -44.31% | 827.9296 | 206.8013 | 346.0773 | 72.8171 | - | - | 1174.0069 | 45.96% | 279.6184 | 148% | JA | NEIN | JA
25659 | L | E1 | XX | 37.94% | HO | W2 | LWCH | EFH-1 | L_E1_XX_38%_HO-LWCH | 29.2495 | 2000 | Lugano | 37.94% | 40% | 22.01% | Normal | Medium | 140 | 10 | 7 | 2 | 3 | II | 70 | 70 | 126.6 | 77.4 | 4.9352 | 9.8705 | 17.8515 | 61.0889 | 14.0619 | 4.578% | 9.156% | 16.56% | 56.66% | 13.04% | 107.808 | 15.121 | 0.76373 | 20.51 | 103.9833 | 64.6% | 271.5% | 25.6973 | 3597.6202 | 29.2495 | 4094.929 | Fensterersatz H | -3258.0579 | -44.31% | WP LW CH Zer | 101.5542 | 70.8423 | -80.7998 | -44.31% | -56.3644 | -44.31% | 827.9296 | 206.8013 | 346.0773 | 72.8171 | - | - | 1174.0069 | 1453% | 279.6184 | 496.1% | NEIN | NEIN | NEIN
25660 | L | E1 | XX | 37.94% | HO | W3 | ERMX | EFH-1 | L_E1_XX_38%_HO-ERMX | 29.2495 | 2000 | Lugano | 37.94% | 40% | 22.01% | Normal | Medium | 140 | 10 | 7 | 2 | 3 | II | 70 | 70 | 126.6 | 77.4 | 4.9352 | 9.8705 | 17.8515 | 61.0889 | 14.0619 | 4.578% | 9.156% | 16.56% | 56.66% | 13.04% | 107.808 | 15.121 | 0.76373 | 20.51 | 103.9833 | 64.6% | 271.5% | 25.6973 | 3597.6202 | 29.2495 | 4094.929 | Fensterersatz H | -3258.0579 | -44.31% | WP E CH Mix | 1723.9651 | 143.3225 | -1371.6424 | -44.31% | -114.032 | -44.31% | 827.9296 | 206.8013 | 346.0773 | 72.8171 | - | - | 1174.0069 | 85.59% | 279.6184 | 245.2% | JA | NEIN | JA
25661 | L | E1 | XX | 37.94% | HO | ST | SOTH | EFH-1 | L_E1_XX_38%_HO-SOTH | 29.2495 | 2000 | Lugano | 37.94% | 40% | 22.01% | Normal | Medium | 140 | 10 | 7 | 2 | 3 | II | 70 | 70 | 126.6 | 77.4 | 4.9352 | 9.8705 | 17.8515 | 61.0889 | 14.0619 | 4.578% | 9.156% | 16.56% | 56.66% | 13.04% | 107.808 | 15.121 | 0.76373 | 20.51 | 103.9833 | 64.6% | 271.5% | 25.6973 | 3597.6202 | 29.2495 | 4094.929 | Fensterersatz H | -3258.0579 | -44.31% | Solarthermie | 288.8003 | 71.1225 | -229.7788 | -44.31% | -56.5873 | -44.31% | 827.9296 | 206.8013 | 346.0773 | 72.8171 | - | - | 1174.0069 | 510.9% | 279.6184 | 494.1% | NEIN | NEIN | NEIN
25662 | L | E1 | XX | 37.94% | HO | HS | HO-SC | EFH-1 | L_E1_XX_38%_HO-HO-SC | 29.2495 | 2000 | Lugano | 37.94% | 40% | 22.01% | Normal | Medium | 140 | 10 | 7 | 2 | 3 | II | 70 | 70 | 126.6 | 77.4 | 4.9352 | 9.8705 | 17.8515 | 61.0889 | 14.0619 | 4.578% | 9.156% | 16.56% | 56.66% | 13.04% | 107.808 | 15.121 | 0.76373 | 20.51 | 103.9833 | 64.6% | 271.5% | 25.6973 | 3597.6202 | 29.2495 | 4094.929 | Fensterersatz H | -3258.0579 | -44.31% | Holz Schnitzel | 147.8992 | 51.5479 | -117.6734 | -44.31% | -41.0132 | -44.31% | 827.9296 | 206.8013 | 346.0773 | 72.8171 | - | - | 1174.0069 | 997.7% | 279.6184 | 681.8% | NEIN | NEIN | NEIN
25663 | L | E1 | XX | 37.94% | HM | ÖL | ÖL-HE | EFH-1 | L_E1_XX_38%_HM-ÖL-HE | 30.2363 | 2000 | Lugano | 37.94% | 40% | 22.01% | Normal | Medium | 140 | 10 | 7 | 2 | 3 | II | 70 | 70 | 126.6 | 77.4 | 4.9352 | 9.8705 | 17.8515 | 62.7078 | 14.3047 | 4.5% | 9% | 16.28% | 57.18% | 13.04% | 109.6697 | 15.121 | 0.75938 | 20.51 | 103.9833 | 63.28% | 261.2% | 24.9503 | 3493.0425 | 30.2363 | 4233.0876 | Fensterersatz HM | -3119.8993 | -42.43% | Öl-Heizung | 5879.2884 | 1523.9115 | -4333.1935 | -42.43% | -1123.1638 | -42.43% | 827.9296 | 206.8013 | 452.5514 | 99.1602 | - | - | 1280.481 | 29.55% | 305.9615 | 27.24% | JA | JA | JA
25664 | L | E1 | XX | 37.94% | HM | FW | FEWA | EFH-1 | L_E1_XX_38%_HM-FEWA | 30.2363 | 2000 | Lugano | 37.94% | 40% | 22.01% | Normal | Medium | 140 | 10 | 7 | 2 | 3 | II | 70 | 70 | 126.6 | 77.4 | 4.9352 | 9.8705 | 17.8515 | 62.7078 | 14.3047 | 4.5% | 9% | 16.28% | 57.18% | 13.04% | 109.6697 | 15.121 | 0.75938 | 20.51 | 103.9833 | 63.28% | 261.2% | 24.9503 | 3493.0425 | 30.2363 | 4233.0876 | Fensterersatz HM | -3119.8993 | -42.43% | Fernwärme | 1668.3345 | 327.6908 | -1229.6074 | -42.43% | -241.5169 | -42.43% | 827.9296 | 206.8013 | 452.5514 | 99.1602 | - | - | 1280.481 | 104.1% | 305.9615 | 126.7% | NEIN | NEIN | NEIN
25665 | L | E1 | XX | 37.94% | HM | W1 | LWMX | EFH-1 | L_E1_XX_38%_HM-LWMX | 30.2363 | 2000 | Lugano | 37.94% | 40% | 22.01% | Normal | Medium | 140 | 10 | 7 | 2 | 3 | II | 70 | 70 | 126.6 | 77.4 | 4.9352 | 9.8705 | 17.8515 | 62.7078 | 14.3047 | 4.5% | 9% | 16.28% | 57.18% | 13.04% | 109.6697 | 15.121 | 0.75938 | 20.51 | 103.9833 | 63.28% | 261.2% | 24.9503 | 3493.0425 | 30.2363 | 4233.0876 | Fensterersatz HM | -3119.8993 | -42.43% | WP LW CH Mix | 3318.7407 | 245.5191 | -2446.0011 | -42.43% | -180.9542 | -42.43% | 827.9296 | 206.8013 | 452.5514 | 99.1602 | - | - | 1280.481 | 52.35% | 305.9615 | 169.1% | JA | NEIN | JA
25666 | L | E1 | XX | 37.94% | HM | W2 | LWCH | EFH-1 | L_E1_XX_38%_HM-LWCH | 30.2363 | 2000 | Lugano | 37.94% | 40% | 22.01% | Normal | Medium | 140 | 10 | 7 | 2 | 3 | II | 70 | 70 | 126.6 | 77.4 | 4.9352 | 9.8705 | 17.8515 | 62.7078 | 14.3047 | 4.5% | 9% | 16.28% | 57.18% | 13.04% | 109.6697 | 15.121 | 0.75938 | 20.51 | 103.9833 | 63.28% | 261.2% | 24.9503 | 3493.0425 | 30.2363 | 4233.0876 | Fensterersatz HM | -3119.8993 | -42.43% | WP LW CH Zer | 104.9806 | 73.2324 | -77.3735 | -42.43% | -53.9743 | -42.43% | 827.9296 | 206.8013 | 452.5514 | 99.1602 | - | - | 1280.481 | 1655% | 305.9615 | 566.9% | NEIN | NEIN | NEIN
25667 | L | E1 | XX | 37.94% | HM | W3 | ERMX | EFH-1 | L_E1_XX_38%_HM-ERMX | 30.2363 | 2000 | Lugano | 37.94% | 40% | 22.01% | Normal | Medium | 140 | 10 | 7 | 2 | 3 | II | 70 | 70 | 126.6 | 77.4 | 4.9352 | 9.8705 | 17.8515 | 62.7078 | 14.3047 | 4.5% | 9% | 16.28% | 57.18% | 13.04% | 109.6697 | 15.121 | 0.75938 | 20.51 | 103.9833 | 63.28% | 261.2% | 24.9503 | 3493.0425 | 30.2363 | 4233.0876 | Fensterersatz HM | -3119.8993 | -42.43% | WP E CH Mix | 1782.1299 | 148.1581 | -1313.4776 | -42.43% | -109.1965 | -42.43% | 827.9296 | 206.8013 | 452.5514 | 99.1602 | - | - | 1280.481 | 97.49% | 305.9615 | 280.2% | JA | NEIN | JA
25668 | L | E1 | XX | 37.94% | HM | ST | SOTH | EFH-1 | L_E1_XX_38%_HM-SOTH | 30.2363 | 2000 | Lugano | 37.94% | 40% | 22.01% | Normal | Medium | 140 | 10 | 7 | 2 | 3 | II | 70 | 70 | 126.6 | 77.4 | 4.9352 | 9.8705 | 17.8515 | 62.7078 | 14.3047 | 4.5% | 9% | 16.28% | 57.18% | 13.04% | 109.6697 | 15.121 | 0.75938 | 20.51 | 103.9833 | 63.28% | 261.2% | 24.9503 | 3493.0425 | 30.2363 | 4233.0876 | Fensterersatz HM | -3119.8993 | -42.43% | Solarthermie | 298.5441 | 73.522 | -220.035 | -42.43% | -54.1877 | -42.43% | 827.9296 | 206.8013 | 452.5514 | 99.1602 | - | - | 1280.481 | 581.9% | 305.9615 | 564.6% | NEIN | NEIN | NEIN
25669 | L | E1 | XX | 37.94% | HM | HS | HO-SC | EFH-1 | L_E1_XX_38%_HM-HO-SC | 30.2363 | 2000 | Lugano | 37.94% | 40% | 22.01% | Normal | Medium | 140 | 10 | 7 | 2 | 3 | II | 70 | 70 | 126.6 | 77.4 | 4.9352 | 9.8705 | 17.8515 | 62.7078 | 14.3047 | 4.5% | 9% | 16.28% | 57.18% | 13.04% | 109.6697 | 15.121 | 0.75938 | 20.51 | 103.9833 | 63.28% | 261.2% | 24.9503 | 3493.0425 | 30.2363 | 4233.0876 | Fensterersatz HM | -3119.8993 | -42.43% | Holz Schnitzel | 152.8892 | 53.2871 | -112.6834 | -42.43% | -39.274 | -42.43% | 827.9296 | 206.8013 | 452.5514 | 99.1602 | - | - | 1280.481 | 1136% | 305.9615 | 779% | NEIN | NEIN | NEIN
25670 | L | E1 | XX | 37.94% | KU | ÖL | ÖL-HE | EFH-1 | L_E1_XX_38%_KU-ÖL-HE | 28.2791 | 2000 | Lugano | 37.94% | 40% | 22.01% | Normal | Medium | 140 | 10 | 7 | 2 | 3 | II | 70 | 70 | 126.6 | 77.4 | 4.9352 | 9.8705 | 17.8515 | 59.4701 | 13.8191 | 4.658% | 9.316% | 16.85% | 56.13% | 13.04% | 105.9464 | 15.121 | 0.76808 | 20.51 | 103.9833 | 65.97% | 282.4% | 26.4581 | 3704.1357 | 28.2791 | 3959.0805 | Fensterersatz K | -3393.9065 | -46.16% | Öl-Heizung | 5498.7229 | 1425.269 | -4713.759 | -46.16% | -1221.8063 | -46.16% | 827.9296 | 206.8013 | 566.2158 | 109.342 | - | - | 1394.1454 | 29.58% | 316.1433 | 25.88% | JA | JA | JA
25671 | L | E1 | XX | 37.94% | KU | FW | FEWA | EFH-1 | L_E1_XX_38%_KU-FEWA | 28.2791 | 2000 | Lugano | 37.94% | 40% | 22.01% | Normal | Medium | 140 | 10 | 7 | 2 | 3 | II | 70 | 70 | 126.6 | 77.4 | 4.9352 | 9.8705 | 17.8515 | 59.4701 | 13.8191 | 4.658% | 9.316% | 16.85% | 56.13% | 13.04% | 105.9464 | 15.121 | 0.76808 | 20.51 | 103.9833 | 65.97% | 282.4% | 26.4581 | 3704.1357 | 28.2791 | 3959.0805 | Fensterersatz K | -3393.9065 | -46.16% | Fernwärme | 1560.3435 | 306.4794 | -1337.5984 | -46.16% | -262.7283 | -46.16% | 827.9296 | 206.8013 | 566.2158 | 109.342 | - | - | 1394.1454 | 104.2% | 316.1433 | 120.3% | NEIN | NEIN | NEIN
25672 | L | E1 | XX | 37.94% | KU | W1 | LWMX | EFH-1 | L_E1_XX_38%_KU-LWMX | 28.2791 | 2000 | Lugano | 37.94% | 40% | 22.01% | Normal | Medium | 140 | 10 | 7 | 2 | 3 | II | 70 | 70 | 126.6 | 77.4 | 4.9352 | 9.8705 | 17.8515 | 59.4701 | 13.8191 | 4.658% | 9.316% | 16.85% | 56.13% | 13.04% | 105.9464 | 15.121 | 0.76808 | 20.51 | 103.9833 | 65.97% | 282.4% | 26.4581 | 3704.1357 | 28.2791 | 3959.0805 | Fensterersatz K | -3393.9065 | -46.16% | WP LW CH Mix | 3103.9191 | 229.6267 | -2660.8227 | -46.16% | -196.8466 | -46.16% | 827.9296 | 206.8013 | 566.2158 | 109.342 | - | - | 1394.1454 | 52.4% | 316.1433 | 160.6% | JA | NEIN | JA
25673 | L | E1 | XX | 37.94% | KU | W2 | LWCH | EFH-1 | L_E1_XX_38%_KU-LWCH | 28.2791 | 2000 | Lugano | 37.94% | 40% | 22.01% | Normal | Medium | 140 | 10 | 7 | 2 | 3 | II | 70 | 70 | 126.6 | 77.4 | 4.9352 | 9.8705 | 17.8515 | 59.4701 | 13.8191 | 4.658% | 9.316% | 16.85% | 56.13% | 13.04% | 105.9464 | 15.121 | 0.76808 | 20.51 | 103.9833 | 65.97% | 282.4% | 26.4581 | 3704.1357 | 28.2791 | 3959.0805 | Fensterersatz K | -3393.9065 | -46.16% | WP LW CH Zer | 98.1852 | 68.4921 | -84.1689 | -46.16% | -58.7146 | -46.16% | 827.9296 | 206.8013 | 566.2158 | 109.342 | - | - | 1394.1454 | 1656% | 316.1433 | 538.4% | NEIN | NEIN | NEIN
25674 | L | E1 | XX | 37.94% | KU | W3 | ERMX | EFH-1 | L_E1_XX_38%_KU-ERMX | 28.2791 | 2000 | Lugano | 37.94% | 40% | 22.01% | Normal | Medium | 140 | 10 | 7 | 2 | 3 | II | 70 | 70 | 126.6 | 77.4 | 4.9352 | 9.8705 | 17.8515 | 59.4701 | 13.8191 | 4.658% | 9.316% | 16.85% | 56.13% | 13.04% | 105.9464 | 15.121 | 0.76808 | 20.51 | 103.9833 | 65.97% | 282.4% | 26.4581 | 3704.1357 | 28.2791 | 3959.0805 | Fensterersatz K | -3393.9065 | -46.16% | WP E CH Mix | 1666.7729 | 138.5678 | -1428.8346 | -46.16% | -118.7867 | -46.16% | 827.9296 | 206.8013 | 566.2158 | 109.342 | - | - | 1394.1454 | 97.57% | 316.1433 | 266.1% | JA | NEIN | JA
25675 | L | E1 | XX | 37.94% | KU | ST | SOTH | EFH-1 | L_E1_XX_38%_KU-SOTH | 28.2791 | 2000 | Lugano | 37.94% | 40% | 22.01% | Normal | Medium | 140 | 10 | 7 | 2 | 3 | II | 70 | 70 | 126.6 | 77.4 | 4.9352 | 9.8705 | 17.8515 | 59.4701 | 13.8191 | 4.658% | 9.316% | 16.85% | 56.13% | 13.04% | 105.9464 | 15.121 | 0.76808 | 20.51 | 103.9833 | 65.97% | 282.4% | 26.4581 | 3704.1357 | 28.2791 | 3959.0805 | Fensterersatz K | -3393.9065 | -46.16% | Solarthermie | 279.2194 | 68.763 | -239.3597 | -46.16% | -58.9468 | -46.16% | 827.9296 | 206.8013 | 566.2158 | 109.342 | - | - | 1394.1454 | 582.4% | 316.1433 | 536.3% | NEIN | NEIN | NEIN
25676 | L | E1 | XX | 37.94% | KU | HS | HO-SC | EFH-1 | L_E1_XX_38%_KU-HO-SC | 28.2791 | 2000 | Lugano | 37.94% | 40% | 22.01% | Normal | Medium | 140 | 10 | 7 | 2 | 3 | II | 70 | 70 | 126.6 | 77.4 | 4.9352 | 9.8705 | 17.8515 | 59.4701 | 13.8191 | 4.658% | 9.316% | 16.85% | 56.13% | 13.04% | 105.9464 | 15.121 | 0.76808 | 20.51 | 103.9833 | 65.97% | 282.4% | 26.4581 | 3704.1357 | 28.2791 | 3959.0805 | Fensterersatz K | -3393.9065 | -46.16% | Holz Schnitzel | 142.9927 | 49.8378 | -122.5799 | -46.16% | -42.7233 | -46.16% | 827.9296 | 206.8013 | 566.2158 | 109.342 | - | - | 1394.1454 | 1137% | 316.1433 | 740% | NEIN | NEIN | NEIN
25677 | L | E1 | XX | 37.94% | ME | ÖL | ÖL-HE | EFH-1 | L_E1_XX_38%_ME-ÖL-HE | 32.259 | 2000 | Lugano | 37.94% | 40% | 22.01% | Normal | Medium | 140 | 10 | 7 | 2 | 3 | II | 70 | 70 | 126.6 | 77.4 | 4.9352 | 9.8705 | 17.8515 | 65.9455 | 14.7904 | 4.352% | 8.705% | 15.74% | 58.16% | 13.04% | 113.3931 | 15.121 | 0.75067 | 20.51 | 103.9833 | 60.74% | 242% | 23.4974 | 3289.6409 | 32.259 | 4516.2573 | Fensterersatz M | -2836.7297 | -38.58% | Öl-Heizung | 6272.5796 | 1625.8526 | -3939.9023 | -38.58% | -1021.2227 | -38.58% | 827.9296 | 206.8013 | 741.759 | 176.9287 | - | - | 1569.6886 | 39.84% | 383.73 | 37.58% | JA | JA | JA
25678 | L | E1 | XX | 37.94% | ME | FW | FEWA | EFH-1 | L_E1_XX_38%_ME-FEWA | 32.259 | 2000 | Lugano | 37.94% | 40% | 22.01% | Normal | Medium | 140 | 10 | 7 | 2 | 3 | II | 70 | 70 | 126.6 | 77.4 | 4.9352 | 9.8705 | 17.8515 | 65.9455 | 14.7904 | 4.352% | 8.705% | 15.74% | 58.16% | 13.04% | 113.3931 | 15.121 | 0.75067 | 20.51 | 103.9833 | 60.74% | 242% | 23.4974 | 3289.6409 | 32.259 | 4516.2573 | Fensterersatz M | -2836.7297 | -38.58% | Fernwärme | 1779.9367 | 349.6114 | -1118.0052 | -38.58% | -219.5962 | -38.58% | 827.9296 | 206.8013 | 741.759 | 176.9287 | - | - | 1569.6886 | 140.4% | 383.73 | 174.7% | NEIN | NEIN | NEIN
25679 | L | E1 | XX | 37.94% | ME | W1 | LWMX | EFH-1 | L_E1_XX_38%_ME-LWMX | 32.259 | 2000 | Lugano | 37.94% | 40% | 22.01% | Normal | Medium | 140 | 10 | 7 | 2 | 3 | II | 70 | 70 | 126.6 | 77.4 | 4.9352 | 9.8705 | 17.8515 | 65.9455 | 14.7904 | 4.352% | 8.705% | 15.74% | 58.16% | 13.04% | 113.3931 | 15.121 | 0.75067 | 20.51 | 103.9833 | 60.74% | 242% | 23.4974 | 3289.6409 | 32.259 | 4516.2573 | Fensterersatz M | -2836.7297 | -38.58% | WP LW CH Mix | 3540.7457 | 261.9429 | -2223.996 | -38.58% | -164.5303 | -38.58% | 827.9296 | 206.8013 | 741.759 | 176.9287 | - | - | 1569.6886 | 70.58% | 383.73 | 233.2% | JA | NEIN | JA
25680 | L | E1 | XX | 37.94% | ME | W2 | LWCH | EFH-1 | L_E1_XX_38%_ME-LWCH | 32.259 | 2000 | Lugano | 37.94% | 40% | 22.01% | Normal | Medium | 140 | 10 | 7 | 2 | 3 | II | 70 | 70 | 126.6 | 77.4 | 4.9352 | 9.8705 | 17.8515 | 65.9455 | 14.7904 | 4.352% | 8.705% | 15.74% | 58.16% | 13.04% | 113.3931 | 15.121 | 0.75067 | 20.51 | 103.9833 | 60.74% | 242% | 23.4974 | 3289.6409 | 32.259 | 4516.2573 | Fensterersatz M | -2836.7297 | -38.58% | WP LW CH Zer | 112.0032 | 78.1313 | -70.3509 | -38.58% | -49.0754 | -38.58% | 827.9296 | 206.8013 | 741.759 | 176.9287 | - | - | 1569.6886 | 2231% | 383.73 | 781.9% | NEIN | NEIN | NEIN
25681 | L | E1 | XX | 37.94% | ME | W3 | ERMX | EFH-1 | L_E1_XX_38%_ME-ERMX | 32.259 | 2000 | Lugano | 37.94% | 40% | 22.01% | Normal | Medium | 140 | 10 | 7 | 2 | 3 | II | 70 | 70 | 126.6 | 77.4 | 4.9352 | 9.8705 | 17.8515 | 65.9455 | 14.7904 | 4.352% | 8.705% | 15.74% | 58.16% | 13.04% | 113.3931 | 15.121 | 0.75067 | 20.51 | 103.9833 | 60.74% | 242% | 23.4974 | 3289.6409 | 32.259 | 4516.2573 | Fensterersatz M | -2836.7297 | -38.58% | WP E CH Mix | 1901.3443 | 158.069 | -1194.2632 | -38.58% | -99.2855 | -38.58% | 827.9296 | 206.8013 | 741.759 | 176.9287 | - | - | 1569.6886 | 131.4% | 383.73 | 386.5% | NEIN | NEIN | NEIN
25682 | L | E1 | XX | 37.94% | ME | ST | SOTH | EFH-1 | L_E1_XX_38%_ME-SOTH | 32.259 | 2000 | Lugano | 37.94% | 40% | 22.01% | Normal | Medium | 140 | 10 | 7 | 2 | 3 | II | 70 | 70 | 126.6 | 77.4 | 4.9352 | 9.8705 | 17.8515 | 65.9455 | 14.7904 | 4.352% | 8.705% | 15.74% | 58.16% | 13.04% | 113.3931 | 15.121 | 0.75067 | 20.51 | 103.9833 | 60.74% | 242% | 23.4974 | 3289.6409 | 32.259 | 4516.2573 | Fensterersatz M | -2836.7297 | -38.58% | Solarthermie | 318.515 | 78.4403 | -200.0641 | -38.58% | -49.2695 | -38.58% | 827.9296 | 206.8013 | 741.759 | 176.9287 | - | - | 1569.6886 | 784.6% | 383.73 | 778.8% | NEIN | NEIN | NEIN
25683 | L | E1 | XX | 37.94% | ME | HS | HO-SC | EFH-1 | L_E1_XX_38%_ME-HO-SC | 32.259 | 2000 | Lugano | 37.94% | 40% | 22.01% | Normal | Medium | 140 | 10 | 7 | 2 | 3 | II | 70 | 70 | 126.6 | 77.4 | 4.9352 | 9.8705 | 17.8515 | 65.9455 | 14.7904 | 4.352% | 8.705% | 15.74% | 58.16% | 13.04% | 113.3931 | 15.121 | 0.75067 | 20.51 | 103.9833 | 60.74% | 242% | 23.4974 | 3289.6409 | 32.259 | 4516.2573 | Fensterersatz M | -2836.7297 | -38.58% | Holz Schnitzel | 163.1166 | 56.8517 | -102.456 | -38.58% | -35.7094 | -38.58% | 827.9296 | 206.8013 | 741.759 | 176.9287 | - | - | 1569.6886 | 1532% | 383.73 | 1075% | NEIN | NEIN | NEIN
25684 | L | E1 | XX | 37.94% | GH | ÖL | ÖL-HE | EFH-1 | L_E1_XX_38%_GH-ÖL-HE | 18.281 | 2000 | Lugano | 37.94% | 40% | 22.01% | Normal | Medium | 140 | 10 | 7 | 2 | 3 | II | 70 | 70 | 126.6 | 77.4 | 4.1127 | 4.9352 | 10.1158 | 61.0889 | 16.0505 | 4.271% | 5.125% | 10.5% | 63.43% | 16.67% | 96.3033 | 15.121 | 0.83716 | 20.51 | 103.9833 | 78.13% | 476.2% | 26.1421 | 3659.8966 | 18.281 | 2559.3367 | Gebäudehülle | -4793.6502 | -65.19% | Öl-Heizung | 3554.6343 | 921.3612 | -6657.8476 | -65.19% | -1725.7141 | -65.19% | 827.9296 | 206.8013 | 460.0184 | 95.0275 | 1435.76 | 392.6 | 2723.7079 | 40.91% | 694.4288 | 40.24% | JA | JA | JA
25685 | L | E1 | XX | 37.94% | GH | FW | FEWA | EFH-1 | L_E1_XX_38%_GH-FEWA | 18.281 | 2000 | Lugano | 37.94% | 40% | 22.01% | Normal | Medium | 140 | 10 | 7 | 2 | 3 | II | 70 | 70 | 126.6 | 77.4 | 4.1127 | 4.9352 | 10.1158 | 61.0889 | 16.0505 | 4.271% | 5.125% | 10.5% | 63.43% | 16.67% | 96.3033 | 15.121 | 0.83716 | 20.51 | 103.9833 | 78.13% | 476.2% | 26.1421 | 3659.8966 | 18.281 | 2559.3367 | Gebäudehülle | -4793.6502 | -65.19% | Fernwärme | 1008.6798 | 198.1228 | -1889.2622 | -65.19% | -371.0849 | -65.19% | 827.9296 | 206.8013 | 460.0184 | 95.0275 | 1435.76 | 392.6 | 2723.7079 | 144.2% | 694.4288 | 187.1% | NEIN | NEIN | NEIN
25686 | L | E1 | XX | 37.94% | GH | W1 | LWMX | EFH-1 | L_E1_XX_38%_GH-LWMX | 18.281 | 2000 | Lugano | 37.94% | 40% | 22.01% | Normal | Medium | 140 | 10 | 7 | 2 | 3 | II | 70 | 70 | 126.6 | 77.4 | 4.1127 | 4.9352 | 10.1158 | 61.0889 | 16.0505 | 4.271% | 5.125% | 10.5% | 63.43% | 16.67% | 96.3033 | 15.121 | 0.83716 | 20.51 | 103.9833 | 78.13% | 476.2% | 26.1421 | 3659.8966 | 18.281 | 2559.3367 | Gebäudehülle | -4793.6502 | -65.19% | WP LW CH Mix | 2006.52 | 148.4415 | -3758.2218 | -65.19% | -278.0317 | -65.19% | 827.9296 | 206.8013 | 460.0184 | 95.0275 | 1435.76 | 392.6 | 2723.7079 | 72.47% | 694.4288 | 249.8% | JA | NEIN | JA
25687 | L | E1 | XX | 37.94% | GH | W2 | LWCH | EFH-1 | L_E1_XX_38%_GH-LWCH | 18.281 | 2000 | Lugano | 37.94% | 40% | 22.01% | Normal | Medium | 140 | 10 | 7 | 2 | 3 | II | 70 | 70 | 126.6 | 77.4 | 4.1127 | 4.9352 | 10.1158 | 61.0889 | 16.0505 | 4.271% | 5.125% | 10.5% | 63.43% | 16.67% | 96.3033 | 15.121 | 0.83716 | 20.51 | 103.9833 | 78.13% | 476.2% | 26.1421 | 3659.8966 | 18.281 | 2559.3367 | Gebäudehülle | -4793.6502 | -65.19% | WP LW CH Zer | 63.4715 | 44.2765 | -118.8825 | -65.19% | -82.9301 | -65.19% | 827.9296 | 206.8013 | 460.0184 | 95.0275 | 1435.76 | 392.6 | 2723.7079 | 2291% | 694.4288 | 837.4% | NEIN | NEIN | NEIN
25688 | L | E1 | XX | 37.94% | GH | W3 | ERMX | EFH-1 | L_E1_XX_38%_GH-ERMX | 18.281 | 2000 | Lugano | 37.94% | 40% | 22.01% | Normal | Medium | 140 | 10 | 7 | 2 | 3 | II | 70 | 70 | 126.6 | 77.4 | 4.1127 | 4.9352 | 10.1158 | 61.0889 | 16.0505 | 4.271% | 5.125% | 10.5% | 63.43% | 16.67% | 96.3033 | 15.121 | 0.83716 | 20.51 | 103.9833 | 78.13% | 476.2% | 26.1421 | 3659.8966 | 18.281 | 2559.3367 | Gebäudehülle | -4793.6502 | -65.19% | WP E CH Mix | 1077.4807 | 89.5768 | -2018.1268 | -65.19% | -167.7778 | -65.19% | 827.9296 | 206.8013 | 460.0184 | 95.0275 | 1435.76 | 392.6 | 2723.7079 | 135% | 694.4288 | 413.9% | NEIN | NEIN | NEIN
25689 | L | E1 | XX | 37.94% | GH | ST | SOTH | EFH-1 | L_E1_XX_38%_GH-SOTH | 18.281 | 2000 | Lugano | 37.94% | 40% | 22.01% | Normal | Medium | 140 | 10 | 7 | 2 | 3 | II | 70 | 70 | 126.6 | 77.4 | 4.1127 | 4.9352 | 10.1158 | 61.0889 | 16.0505 | 4.271% | 5.125% | 10.5% | 63.43% | 16.67% | 96.3033 | 15.121 | 0.83716 | 20.51 | 103.9833 | 78.13% | 476.2% | 26.1421 | 3659.8966 | 18.281 | 2559.3367 | Gebäudehülle | -4793.6502 | -65.19% | Solarthermie | 180.5006 | 44.4516 | -338.0785 | -65.19% | -83.2581 | -65.19% | 827.9296 | 206.8013 | 460.0184 | 95.0275 | 1435.76 | 392.6 | 2723.7079 | 805.6% | 694.4288 | 834.1% | NEIN | NEIN | NEIN
25690 | L | E1 | XX | 37.94% | GH | HS | HO-SC | EFH-1 | L_E1_XX_38%_GH-HO-SC | 18.281 | 2000 | Lugano | 37.94% | 40% | 22.01% | Normal | Medium | 140 | 10 | 7 | 2 | 3 | II | 70 | 70 | 126.6 | 77.4 | 4.1127 | 4.9352 | 10.1158 | 61.0889 | 16.0505 | 4.271% | 5.125% | 10.5% | 63.43% | 16.67% | 96.3033 | 15.121 | 0.83716 | 20.51 | 103.9833 | 78.13% | 476.2% | 26.1421 | 3659.8966 | 18.281 | 2559.3367 | Gebäudehülle | -4793.6502 | -65.19% | Holz Schnitzel | 92.4372 | 32.2175 | -173.1354 | -65.19% | -60.3436 | -65.19% | 827.9296 | 206.8013 | 460.0184 | 95.0275 | 1435.76 | 392.6 | 2723.7079 | 1573% | 694.4288 | 1151% | NEIN | NEIN | NEIN
25691 | L | E1 | XX | 52.94% | IZ | ÖL | ÖL-HE | EFH-1 | L_E1_XX_53%_IZ-ÖL-HE | 60.4558 | 2000 | Lugano | 52.94% | 50% | 22.01% | Normal | Medium | 140 | 10 | 7 | 2 | 3 | II | 70 | 70 | 96 | 108 | 4.9352 | 9.8705 | 13.5367 | 154.762 | 27.4657 | 2.344% | 4.688% | 6.429% | 73.5% | 13.04% | 210.5701 | 15.121 | 0.73316 | 20.51 | 171.583 | 55.74% | 208.1% | 23.6038 | 3304.528 | 60.4558 | 8463.8117 | Ist-Zustand | - | - | Öl-Heizung | 11755.294 | 3046.9722 |  |  |  |  | - | - | - | - | - | - | - | - | - | - | JA | JA | JA
25692 | L | E1 | XX | 52.94% | IZ | FW | FEWA | EFH-1 | L_E1_XX_53%_IZ-FEWA | 60.4558 | 2000 | Lugano | 52.94% | 50% | 22.01% | Normal | Medium | 140 | 10 | 7 | 2 | 3 | II | 70 | 70 | 96 | 108 | 4.9352 | 9.8705 | 13.5367 | 154.762 | 27.4657 | 2.344% | 4.688% | 6.429% | 73.5% | 13.04% | 210.5701 | 15.121 | 0.73316 | 20.51 | 171.583 | 55.74% | 208.1% | 23.6038 | 3304.528 | 60.4558 | 8463.8117 | Ist-Zustand | - | - | Fernwärme | 3335.7376 | 655.1986 | -8419.5565 | -71.62% | -2391.7736 | -78.5% | - | - | - | - | - | - | - | - | - | - | JA | JA | JA
25693 | L | E1 | XX | 52.94% | IZ | W1 | LWMX | EFH-1 | L_E1_XX_53%_IZ-LWMX | 60.4558 | 2000 | Lugano | 52.94% | 50% | 22.01% | Normal | Medium | 140 | 10 | 7 | 2 | 3 | II | 70 | 70 | 96 | 108 | 4.9352 | 9.8705 | 13.5367 | 154.762 | 27.4657 | 2.344% | 4.688% | 6.429% | 73.5% | 13.04% | 210.5701 | 15.121 | 0.73316 | 20.51 | 171.583 | 55.74% | 208.1% | 23.6038 | 3304.528 | 60.4558 | 8463.8117 | Ist-Zustand | - | - | WP LW CH Mix | 6635.6284 | 490.9011 | -5119.6657 | -43.55% | -2556.0711 | -83.89% | - | - | - | - | - | - | - | - | - | - | JA | JA | JA
25694 | L | E1 | XX | 52.94% | IZ | W2 | LWCH | EFH-1 | L_E1_XX_53%_IZ-LWCH | 60.4558 | 2000 | Lugano | 52.94% | 50% | 22.01% | Normal | Medium | 140 | 10 | 7 | 2 | 3 | II | 70 | 70 | 96 | 108 | 4.9352 | 9.8705 | 13.5367 | 154.762 | 27.4657 | 2.344% | 4.688% | 6.429% | 73.5% | 13.04% | 210.5701 | 15.121 | 0.73316 | 20.51 | 171.583 | 55.74% | 208.1% | 23.6038 | 3304.528 | 60.4558 | 8463.8117 | Ist-Zustand | - | - | WP LW CH Zer | 209.9025 | 146.4239 | -11545.3915 | -98.21% | -2900.5483 | -95.19% | - | - | - | - | - | - | - | - | - | - | JA | JA | JA
25695 | L | E1 | XX | 52.94% | IZ | W3 | ERMX | EFH-1 | L_E1_XX_53%_IZ-ERMX | 60.4558 | 2000 | Lugano | 52.94% | 50% | 22.01% | Normal | Medium | 140 | 10 | 7 | 2 | 3 | II | 70 | 70 | 96 | 108 | 4.9352 | 9.8705 | 13.5367 | 154.762 | 27.4657 | 2.344% | 4.688% | 6.429% | 73.5% | 13.04% | 210.5701 | 15.121 | 0.73316 | 20.51 | 171.583 | 55.74% | 208.1% | 23.6038 | 3304.528 | 60.4558 | 8463.8117 | Ist-Zustand | - | - | WP E CH Mix | 3563.2647 | 296.2334 | -8192.0293 | -69.69% | -2750.7388 | -90.28% | - | - | - | - | - | - | - | - | - | - | JA | JA | JA
25696 | L | E1 | XX | 52.94% | IZ | ST | SOTH | EFH-1 | L_E1_XX_53%_IZ-SOTH | 60.4558 | 2000 | Lugano | 52.94% | 50% | 22.01% | Normal | Medium | 140 | 10 | 7 | 2 | 3 | II | 70 | 70 | 96 | 108 | 4.9352 | 9.8705 | 13.5367 | 154.762 | 27.4657 | 2.344% | 4.688% | 6.429% | 73.5% | 13.04% | 210.5701 | 15.121 | 0.73316 | 20.51 | 171.583 | 55.74% | 208.1% | 23.6038 | 3304.528 | 60.4558 | 8463.8117 | Ist-Zustand | - | - | Solarthermie | 596.9215 | 147.003 | -11158.3726 | -94.92% | -2899.9692 | -95.18% | - | - | - | - | - | - | - | - | - | - | JA | JA | JA
25697 | L | E1 | XX | 52.94% | IZ | HS | HO-SC | EFH-1 | L_E1_XX_53%_IZ-HO-SC | 60.4558 | 2000 | Lugano | 52.94% | 50% | 22.01% | Normal | Medium | 140 | 10 | 7 | 2 | 3 | II | 70 | 70 | 96 | 108 | 4.9352 | 9.8705 | 13.5367 | 154.762 | 27.4657 | 2.344% | 4.688% | 6.429% | 73.5% | 13.04% | 210.5701 | 15.121 | 0.73316 | 20.51 | 171.583 | 55.74% | 208.1% | 23.6038 | 3304.528 | 60.4558 | 8463.8117 | Ist-Zustand | - | - | Holz Schnitzel | 305.693 | 106.5445 | -11449.6011 | -97.4% | -2940.4278 | -96.5% | - | - | - | - | - | - | - | - | - | - | JA | JA | JA
25698 | L | E1 | XX | 52.94% | 2V | ÖL | ÖL-HE | EFH-1 | L_E1_XX_53%_2V-ÖL-HE | 50.1666 | 2000 | Lugano | 52.94% | 50% | 22.01% | Normal | Medium | 140 | 10 | 7 | 2 | 3 | II | 70 | 70 | 96 | 108 | 4.9352 | 9.8705 | 13.5367 | 141.522 | 25.4797 | 2.526% | 5.053% | 6.93% | 72.45% | 13.04% | 195.344 | 15.121 | 0.76262 | 20.51 | 171.583 | 62.17% | 260.8% | 28.083 | 3931.6161 | 50.1666 | 7023.318 | Glasersatz 2-IV | -1440.4937 | -17.02% | Öl-Heizung | 9754.6084 | 2528.3945 | -2000.6857 | -17.02% | -518.5777 | -17.02% | 1091.9796 | 267.0991 | - | - | - | - | 1091.9796 | 54.58% | 267.0991 | 51.51% | JA | JA | JA
25699 | L | E1 | XX | 52.94% | 2V | FW | FEWA | EFH-1 | L_E1_XX_53%_2V-FEWA | 50.1666 | 2000 | Lugano | 52.94% | 50% | 22.01% | Normal | Medium | 140 | 10 | 7 | 2 | 3 | II | 70 | 70 | 96 | 108 | 4.9352 | 9.8705 | 13.5367 | 141.522 | 25.4797 | 2.526% | 5.053% | 6.93% | 72.45% | 13.04% | 195.344 | 15.121 | 0.76262 | 20.51 | 171.583 | 62.17% | 260.8% | 28.083 | 3931.6161 | 50.1666 | 7023.318 | Glasersatz 2-IV | -1440.4937 | -17.02% | Fernwärme | 2768.0136 | 543.6874 | -567.724 | -17.02% | -111.5112 | -17.02% | 1091.9796 | 267.0991 | - | - | - | - | 1091.9796 | 192.3% | 267.0991 | 239.5% | NEIN | NEIN | NEIN
25700 | L | E1 | XX | 52.94% | 2V | W1 | LWMX | EFH-1 | L_E1_XX_53%_2V-LWMX | 50.1666 | 2000 | Lugano | 52.94% | 50% | 22.01% | Normal | Medium | 140 | 10 | 7 | 2 | 3 | II | 70 | 70 | 96 | 108 | 4.9352 | 9.8705 | 13.5367 | 141.522 | 25.4797 | 2.526% | 5.053% | 6.93% | 72.45% | 13.04% | 195.344 | 15.121 | 0.76262 | 20.51 | 171.583 | 62.17% | 260.8% | 28.083 | 3931.6161 | 50.1666 | 7023.318 | Glasersatz 2-IV | -1440.4937 | -17.02% | WP LW CH Mix | 5506.2813 | 407.3524 | -1129.347 | -17.02% | -83.5486 | -17.02% | 1091.9796 | 267.0991 | - | - | - | - | 1091.9796 | 96.69% | 267.0991 | 319.7% | JA | NEIN | JA
25701 | L | E1 | XX | 52.94% | 2V | W2 | LWCH | EFH-1 | L_E1_XX_53%_2V-LWCH | 50.1666 | 2000 | Lugano | 52.94% | 50% | 22.01% | Normal | Medium | 140 | 10 | 7 | 2 | 3 | II | 70 | 70 | 96 | 108 | 4.9352 | 9.8705 | 13.5367 | 141.522 | 25.4797 | 2.526% | 5.053% | 6.93% | 72.45% | 13.04% | 195.344 | 15.121 | 0.76262 | 20.51 | 171.583 | 62.17% | 260.8% | 28.083 | 3931.6161 | 50.1666 | 7023.318 | Glasersatz 2-IV | -1440.4937 | -17.02% | WP LW CH Zer | 174.1783 | 121.5034 | -35.7242 | -17.02% | -24.9205 | -17.02% | 1091.9796 | 267.0991 | - | - | - | - | 1091.9796 | 3057% | 267.0991 | 1072% | NEIN | NEIN | NEIN
25702 | L | E1 | XX | 52.94% | 2V | W3 | ERMX | EFH-1 | L_E1_XX_53%_2V-ERMX | 50.1666 | 2000 | Lugano | 52.94% | 50% | 22.01% | Normal | Medium | 140 | 10 | 7 | 2 | 3 | II | 70 | 70 | 96 | 108 | 4.9352 | 9.8705 | 13.5367 | 141.522 | 25.4797 | 2.526% | 5.053% | 6.93% | 72.45% | 13.04% | 195.344 | 15.121 | 0.76262 | 20.51 | 171.583 | 62.17% | 260.8% | 28.083 | 3931.6161 | 50.1666 | 7023.318 | Glasersatz 2-IV | -1440.4937 | -17.02% | WP E CH Mix | 2956.8169 | 245.8161 | -606.4478 | -17.02% | -50.4173 | -17.02% | 1091.9796 | 267.0991 | - | - | - | - | 1091.9796 | 180.1% | 267.0991 | 529.8% | NEIN | NEIN | NEIN
25703 | L | E1 | XX | 52.94% | 2V | ST | SOTH | EFH-1 | L_E1_XX_53%_2V-SOTH | 50.1666 | 2000 | Lugano | 52.94% | 50% | 22.01% | Normal | Medium | 140 | 10 | 7 | 2 | 3 | II | 70 | 70 | 96 | 108 | 4.9352 | 9.8705 | 13.5367 | 141.522 | 25.4797 | 2.526% | 5.053% | 6.93% | 72.45% | 13.04% | 195.344 | 15.121 | 0.76262 | 20.51 | 171.583 | 62.17% | 260.8% | 28.083 | 3931.6161 | 50.1666 | 7023.318 | Glasersatz 2-IV | -1440.4937 | -17.02% | Solarthermie | 495.3287 | 121.9839 | -101.5927 | -17.02% | -25.0191 | -17.02% | 1091.9796 | 267.0991 | - | - | - | - | 1091.9796 | 1075% | 267.0991 | 1068% | NEIN | NEIN | NEIN
25704 | L | E1 | XX | 52.94% | 2V | HS | HO-SC | EFH-1 | L_E1_XX_53%_2V-HO-SC | 50.1666 | 2000 | Lugano | 52.94% | 50% | 22.01% | Normal | Medium | 140 | 10 | 7 | 2 | 3 | II | 70 | 70 | 96 | 108 | 4.9352 | 9.8705 | 13.5367 | 141.522 | 25.4797 | 2.526% | 5.053% | 6.93% | 72.45% | 13.04% | 195.344 | 15.121 | 0.76262 | 20.51 | 171.583 | 62.17% | 260.8% | 28.083 | 3931.6161 | 50.1666 | 7023.318 | Glasersatz 2-IV | -1440.4937 | -17.02% | Holz Schnitzel | 253.6657 | 88.4112 | -52.0272 | -17.02% | -18.1333 | -17.02% | 1091.9796 | 267.0991 | - | - | - | - | 1091.9796 | 2099% | 267.0991 | 1473% | NEIN | NEIN | NEIN
25705 | L | E1 | XX | 52.94% | 3V | ÖL | ÖL-HE | EFH-1 | L_E1_XX_53%_3V-ÖL-HE | 30.2084 | 2000 | Lugano | 52.94% | 50% | 22.01% | Normal | Medium | 140 | 10 | 7 | 2 | 3 | II | 70 | 70 | 96 | 108 | 4.9352 | 9.8705 | 13.5367 | 94.2078 | 18.3825 | 3.502% | 7.004% | 9.605% | 66.85% | 13.04% | 140.9327 | 15.121 | 0.8075 | 20.51 | 142.9859 | 73.99% | 382.2% | 32.8056 | 4592.787 | 30.2084 | 4229.1724 | Glasersatz 3-IV | -4234.6393 | -50.03% | Öl-Heizung | 5873.8505 | 1522.5021 | -5881.4435 | -50.03% | -1524.4702 | -50.03% | 1386.3007 | 346.272 | - | - | - | - | 1386.3007 | 23.57% | 346.272 | 22.71% | JA | JA | JA
25706 | L | E1 | XX | 52.94% | 3V | FW | FEWA | EFH-1 | L_E1_XX_53%_3V-FEWA | 30.2084 | 2000 | Lugano | 52.94% | 50% | 22.01% | Normal | Medium | 140 | 10 | 7 | 2 | 3 | II | 70 | 70 | 96 | 108 | 4.9352 | 9.8705 | 13.5367 | 94.2078 | 18.3825 | 3.502% | 7.004% | 9.605% | 66.85% | 13.04% | 140.9327 | 15.121 | 0.8075 | 20.51 | 142.9859 | 73.99% | 382.2% | 32.8056 | 4592.787 | 30.2084 | 4229.1724 | Glasersatz 3-IV | -4234.6393 | -50.03% | Fernwärme | 1666.7915 | 327.3877 | -1668.9461 | -50.03% | -327.8109 | -50.03% | 1386.3007 | 346.272 | - | - | - | - | 1386.3007 | 83.06% | 346.272 | 105.6% | JA | NEIN | JA
25707 | L | E1 | XX | 52.94% | 3V | W1 | LWMX | EFH-1 | L_E1_XX_53%_3V-LWMX | 30.2084 | 2000 | Lugano | 52.94% | 50% | 22.01% | Normal | Medium | 140 | 10 | 7 | 2 | 3 | II | 70 | 70 | 96 | 108 | 4.9352 | 9.8705 | 13.5367 | 94.2078 | 18.3825 | 3.502% | 7.004% | 9.605% | 66.85% | 13.04% | 140.9327 | 15.121 | 0.8075 | 20.51 | 142.9859 | 73.99% | 382.2% | 32.8056 | 4592.787 | 30.2084 | 4229.1724 | Glasersatz 3-IV | -4234.6393 | -50.03% | WP LW CH Mix | 3315.6711 | 245.292 | -3319.9572 | -50.03% | -245.6091 | -50.03% | 1386.3007 | 346.272 | - | - | - | - | 1386.3007 | 41.76% | 346.272 | 141% | JA | NEIN | JA
25708 | L | E1 | XX | 52.94% | 3V | W2 | LWCH | EFH-1 | L_E1_XX_53%_3V-LWCH | 30.2084 | 2000 | Lugano | 52.94% | 50% | 22.01% | Normal | Medium | 140 | 10 | 7 | 2 | 3 | II | 70 | 70 | 96 | 108 | 4.9352 | 9.8705 | 13.5367 | 94.2078 | 18.3825 | 3.502% | 7.004% | 9.605% | 66.85% | 13.04% | 140.9327 | 15.121 | 0.8075 | 20.51 | 142.9859 | 73.99% | 382.2% | 32.8056 | 4592.787 | 30.2084 | 4229.1724 | Glasersatz 3-IV | -4234.6393 | -50.03% | WP LW CH Zer | 104.8835 | 73.1647 | -105.0191 | -50.03% | -73.2593 | -50.03% | 1386.3007 | 346.272 | - | - | - | - | 1386.3007 | 1320% | 346.272 | 472.7% | NEIN | NEIN | NEIN
25709 | L | E1 | XX | 52.94% | 3V | W3 | ERMX | EFH-1 | L_E1_XX_53%_3V-ERMX | 30.2084 | 2000 | Lugano | 52.94% | 50% | 22.01% | Normal | Medium | 140 | 10 | 7 | 2 | 3 | II | 70 | 70 | 96 | 108 | 4.9352 | 9.8705 | 13.5367 | 94.2078 | 18.3825 | 3.502% | 7.004% | 9.605% | 66.85% | 13.04% | 140.9327 | 15.121 | 0.8075 | 20.51 | 142.9859 | 73.99% | 382.2% | 32.8056 | 4592.787 | 30.2084 | 4229.1724 | Glasersatz 3-IV | -4234.6393 | -50.03% | WP E CH Mix | 1780.4816 | 148.021 | -1782.7832 | -50.03% | -148.2124 | -50.03% | 1386.3007 | 346.272 | - | - | - | - | 1386.3007 | 77.76% | 346.272 | 233.6% | JA | NEIN | JA
25710 | L | E1 | XX | 52.94% | 3V | ST | SOTH | EFH-1 | L_E1_XX_53%_3V-SOTH | 30.2084 | 2000 | Lugano | 52.94% | 50% | 22.01% | Normal | Medium | 140 | 10 | 7 | 2 | 3 | II | 70 | 70 | 96 | 108 | 4.9352 | 9.8705 | 13.5367 | 94.2078 | 18.3825 | 3.502% | 7.004% | 9.605% | 66.85% | 13.04% | 140.9327 | 15.121 | 0.8075 | 20.51 | 142.9859 | 73.99% | 382.2% | 32.8056 | 4592.787 | 30.2084 | 4229.1724 | Glasersatz 3-IV | -4234.6393 | -50.03% | Solarthermie | 298.2679 | 73.454 | -298.6535 | -50.03% | -73.549 | -50.03% | 1386.3007 | 346.272 | - | - | - | - | 1386.3007 | 464.2% | 346.272 | 470.8% | NEIN | NEIN | NEIN
25711 | L | E1 | XX | 52.94% | 3V | HS | HO-SC | EFH-1 | L_E1_XX_53%_3V-HO-SC | 30.2084 | 2000 | Lugano | 52.94% | 50% | 22.01% | Normal | Medium | 140 | 10 | 7 | 2 | 3 | II | 70 | 70 | 96 | 108 | 4.9352 | 9.8705 | 13.5367 | 94.2078 | 18.3825 | 3.502% | 7.004% | 9.605% | 66.85% | 13.04% | 140.9327 | 15.121 | 0.8075 | 20.51 | 142.9859 | 73.99% | 382.2% | 32.8056 | 4592.787 | 30.2084 | 4229.1724 | Glasersatz 3-IV | -4234.6393 | -50.03% | Holz Schnitzel | 152.7478 | 53.2378 | -152.9452 | -50.03% | -53.3066 | -50.03% | 1386.3007 | 346.272 | - | - | - | - | 1386.3007 | 906.4% | 346.272 | 649.6% | NEIN | NEIN | NEIN
25712 | L | E1 | XX | 52.94% | VK | ÖL | ÖL-HE | EFH-1 | L_E1_XX_53%_VK-ÖL-HE | 39.4843 | 2000 | Lugano | 52.94% | 50% | 22.01% | Normal | Medium | 140 | 10 | 7 | 2 | 3 | II | 70 | 70 | 96 | 108 | 4.9352 | 9.8705 | 13.5367 | 108.7245 | 20.56 | 3.131% | 6.262% | 8.588% | 68.98% | 13.04% | 157.627 | 15.121 | 0.77258 | 20.51 | 142.9859 | 63.95% | 279.8% | 26.2062 | 3668.872 | 39.4843 | 5527.8078 | Glasersatz Vakuum | -2936.0039 | -34.69% | Öl-Heizung | 7677.5108 | 1990.0108 | -4077.7832 | -34.69% | -1056.9614 | -34.69% | 1474.1725 | 360.5837 | - | - | - | - | 1474.1725 | 36.15% | 360.5837 | 34.12% | JA | JA | JA
25713 | L | E1 | XX | 52.94% | VK | FW | FEWA | EFH-1 | L_E1_XX_53%_VK-FEWA | 39.4843 | 2000 | Lugano | 52.94% | 50% | 22.01% | Normal | Medium | 140 | 10 | 7 | 2 | 3 | II | 70 | 70 | 96 | 108 | 4.9352 | 9.8705 | 13.5367 | 108.7245 | 20.56 | 3.131% | 6.262% | 8.588% | 68.98% | 13.04% | 157.627 | 15.121 | 0.77258 | 20.51 | 142.9859 | 63.95% | 279.8% | 26.2062 | 3668.872 | 39.4843 | 5527.8078 | Glasersatz Vakuum | -2936.0039 | -34.69% | Fernwärme | 2178.6066 | 427.9174 | -1157.131 | -34.69% | -227.2812 | -34.69% | 1474.1725 | 360.5837 | - | - | - | - | 1474.1725 | 127.4% | 360.5837 | 158.7% | NEIN | NEIN | NEIN
25714 | L | E1 | XX | 52.94% | VK | W1 | LWMX | EFH-1 | L_E1_XX_53%_VK-LWMX | 39.4843 | 2000 | Lugano | 52.94% | 50% | 22.01% | Normal | Medium | 140 | 10 | 7 | 2 | 3 | II | 70 | 70 | 96 | 108 | 4.9352 | 9.8705 | 13.5367 | 108.7245 | 20.56 | 3.131% | 6.262% | 8.588% | 68.98% | 13.04% | 157.627 | 15.121 | 0.77258 | 20.51 | 142.9859 | 63.95% | 279.8% | 26.2062 | 3668.872 | 39.4843 | 5527.8078 | Glasersatz Vakuum | -2936.0039 | -34.69% | WP LW CH Mix | 4333.8013 | 320.6129 | -2301.8271 | -34.69% | -170.2882 | -34.69% | 1474.1725 | 360.5837 | - | - | - | - | 1474.1725 | 64.04% | 360.5837 | 211.7% | JA | NEIN | JA
25715 | L | E1 | XX | 52.94% | VK | W2 | LWCH | EFH-1 | L_E1_XX_53%_VK-LWCH | 39.4843 | 2000 | Lugano | 52.94% | 50% | 22.01% | Normal | Medium | 140 | 10 | 7 | 2 | 3 | II | 70 | 70 | 96 | 108 | 4.9352 | 9.8705 | 13.5367 | 108.7245 | 20.56 | 3.131% | 6.262% | 8.588% | 68.98% | 13.04% | 157.627 | 15.121 | 0.77258 | 20.51 | 142.9859 | 63.95% | 279.8% | 26.2062 | 3668.872 | 39.4843 | 5527.8078 | Glasersatz Vakuum | -2936.0039 | -34.69% | WP LW CH Zer | 137.0896 | 95.6311 | -72.8129 | -34.69% | -50.7929 | -34.69% | 1474.1725 | 360.5837 | - | - | - | - | 1474.1725 | 2025% | 360.5837 | 709.9% | NEIN | NEIN | NEIN
25716 | L | E1 | XX | 52.94% | VK | W3 | ERMX | EFH-1 | L_E1_XX_53%_VK-ERMX | 39.4843 | 2000 | Lugano | 52.94% | 50% | 22.01% | Normal | Medium | 140 | 10 | 7 | 2 | 3 | II | 70 | 70 | 96 | 108 | 4.9352 | 9.8705 | 13.5367 | 108.7245 | 20.56 | 3.131% | 6.262% | 8.588% | 68.98% | 13.04% | 157.627 | 15.121 | 0.77258 | 20.51 | 142.9859 | 63.95% | 279.8% | 26.2062 | 3668.872 | 39.4843 | 5527.8078 | Glasersatz Vakuum | -2936.0039 | -34.69% | WP E CH Mix | 2327.2071 | 193.4733 | -1236.0576 | -34.69% | -102.7601 | -34.69% | 1474.1725 | 360.5837 | - | - | - | - | 1474.1725 | 119.3% | 360.5837 | 350.9% | NEIN | NEIN | NEIN
25717 | L | E1 | XX | 52.94% | VK | ST | SOTH | EFH-1 | L_E1_XX_53%_VK-SOTH | 39.4843 | 2000 | Lugano | 52.94% | 50% | 22.01% | Normal | Medium | 140 | 10 | 7 | 2 | 3 | II | 70 | 70 | 96 | 108 | 4.9352 | 9.8705 | 13.5367 | 108.7245 | 20.56 | 3.131% | 6.262% | 8.588% | 68.98% | 13.04% | 157.627 | 15.121 | 0.77258 | 20.51 | 142.9859 | 63.95% | 279.8% | 26.2062 | 3668.872 | 39.4843 | 5527.8078 | Glasersatz Vakuum | -2936.0039 | -34.69% | Solarthermie | 389.8559 | 96.0093 | -207.0655 | -34.69% | -50.9938 | -34.69% | 1474.1725 | 360.5837 | - | - | - | - | 1474.1725 | 711.9% | 360.5837 | 707.1% | NEIN | NEIN | NEIN
25718 | L | E1 | XX | 52.94% | VK | HS | HO-SC | EFH-1 | L_E1_XX_53%_VK-HO-SC | 39.4843 | 2000 | Lugano | 52.94% | 50% | 22.01% | Normal | Medium | 140 | 10 | 7 | 2 | 3 | II | 70 | 70 | 96 | 108 | 4.9352 | 9.8705 | 13.5367 | 108.7245 | 20.56 | 3.131% | 6.262% | 8.588% | 68.98% | 13.04% | 157.627 | 15.121 | 0.77258 | 20.51 | 142.9859 | 63.95% | 279.8% | 26.2062 | 3668.872 | 39.4843 | 5527.8078 | Glasersatz Vakuum | -2936.0039 | -34.69% | Holz Schnitzel | 199.6514 | 69.5853 | -106.0416 | -34.69% | -36.9591 | -34.69% | 1474.1725 | 360.5837 | - | - | - | - | 1474.1725 | 1390% | 360.5837 | 975.6% | NEIN | NEIN | NEIN
25719 | L | E1 | XX | 52.94% | VA | ÖL | ÖL-HE | EFH-1 | L_E1_XX_53%_VA-ÖL-HE | 48.3544 | 2000 | Lugano | 52.94% | 50% | 22.01% | Normal | Medium | 140 | 10 | 7 | 2 | 3 | II | 70 | 70 | 96 | 108 | 4.9352 | 9.8705 | 13.5367 | 130.164 | 23.7759 | 2.707% | 5.415% | 7.426% | 71.41% | 13.04% | 182.2823 | 15.121 | 0.75612 | 20.51 | 157.2844 | 60.25% | 245.9% | 25.1182 | 3516.5526 | 48.3544 | 6769.6151 | Glasaufdopplung | -1694.1966 | -20.02% | Öl-Heizung | 9402.2432 | 2437.0614 | -2353.0508 | -20.02% | -609.9108 | -20.02% | 591.1015 | 136.868 | - | - | - | - | 591.1015 | 25.12% | 136.868 | 22.44% | JA | JA | JA
25720 | L | E1 | XX | 52.94% | VA | FW | FEWA | EFH-1 | L_E1_XX_53%_VA-FEWA | 48.3544 | 2000 | Lugano | 52.94% | 50% | 22.01% | Normal | Medium | 140 | 10 | 7 | 2 | 3 | II | 70 | 70 | 96 | 108 | 4.9352 | 9.8705 | 13.5367 | 130.164 | 23.7759 | 2.707% | 5.415% | 7.426% | 71.41% | 13.04% | 182.2823 | 15.121 | 0.75612 | 20.51 | 157.2844 | 60.25% | 245.9% | 25.1182 | 3516.5526 | 48.3544 | 6769.6151 | Glasaufdopplung | -1694.1966 | -20.02% | Fernwärme | 2668.0248 | 524.0479 | -667.7128 | -20.02% | -131.1507 | -20.02% | 591.1015 | 136.868 | - | - | - | - | 591.1015 | 88.53% | 136.868 | 104.4% | JA | NEIN | JA
25721 | L | E1 | XX | 52.94% | VA | W1 | LWMX | EFH-1 | L_E1_XX_53%_VA-LWMX | 48.3544 | 2000 | Lugano | 52.94% | 50% | 22.01% | Normal | Medium | 140 | 10 | 7 | 2 | 3 | II | 70 | 70 | 96 | 108 | 4.9352 | 9.8705 | 13.5367 | 130.164 | 23.7759 | 2.707% | 5.415% | 7.426% | 71.41% | 13.04% | 182.2823 | 15.121 | 0.75612 | 20.51 | 157.2844 | 60.25% | 245.9% | 25.1182 | 3516.5526 | 48.3544 | 6769.6151 | Glasaufdopplung | -1694.1966 | -20.02% | WP LW CH Mix | 5307.3782 | 392.6377 | -1328.2501 | -20.02% | -98.2634 | -20.02% | 591.1015 | 136.868 | - | - | - | - | 591.1015 | 44.5% | 136.868 | 139.3% | JA | NEIN | JA
25722 | L | E1 | XX | 52.94% | VA | W2 | LWCH | EFH-1 | L_E1_XX_53%_VA-LWCH | 48.3544 | 2000 | Lugano | 52.94% | 50% | 22.01% | Normal | Medium | 140 | 10 | 7 | 2 | 3 | II | 70 | 70 | 96 | 108 | 4.9352 | 9.8705 | 13.5367 | 130.164 | 23.7759 | 2.707% | 5.415% | 7.426% | 71.41% | 13.04% | 182.2823 | 15.121 | 0.75612 | 20.51 | 157.2844 | 60.25% | 245.9% | 25.1182 | 3516.5526 | 48.3544 | 6769.6151 | Glasaufdopplung | -1694.1966 | -20.02% | WP LW CH Zer | 167.8865 | 117.1143 | -42.0161 | -20.02% | -29.3096 | -20.02% | 591.1015 | 136.868 | - | - | - | - | 591.1015 | 1407% | 136.868 | 467% | NEIN | NEIN | NEIN
25723 | L | E1 | XX | 52.94% | VA | W3 | ERMX | EFH-1 | L_E1_XX_53%_VA-ERMX | 48.3544 | 2000 | Lugano | 52.94% | 50% | 22.01% | Normal | Medium | 140 | 10 | 7 | 2 | 3 | II | 70 | 70 | 96 | 108 | 4.9352 | 9.8705 | 13.5367 | 130.164 | 23.7759 | 2.707% | 5.415% | 7.426% | 71.41% | 13.04% | 182.2823 | 15.121 | 0.75612 | 20.51 | 157.2844 | 60.25% | 245.9% | 25.1182 | 3516.5526 | 48.3544 | 6769.6151 | Glasaufdopplung | -1694.1966 | -20.02% | WP E CH Mix | 2850.008 | 236.9365 | -713.2568 | -20.02% | -59.2969 | -20.02% | 591.1015 | 136.868 | - | - | - | - | 591.1015 | 82.87% | 136.868 | 230.8% | JA | NEIN | JA
25724 | L | E1 | XX | 52.94% | VA | ST | SOTH | EFH-1 | L_E1_XX_53%_VA-SOTH | 48.3544 | 2000 | Lugano | 52.94% | 50% | 22.01% | Normal | Medium | 140 | 10 | 7 | 2 | 3 | II | 70 | 70 | 96 | 108 | 4.9352 | 9.8705 | 13.5367 | 130.164 | 23.7759 | 2.707% | 5.415% | 7.426% | 71.41% | 13.04% | 182.2823 | 15.121 | 0.75612 | 20.51 | 157.2844 | 60.25% | 245.9% | 25.1182 | 3516.5526 | 48.3544 | 6769.6151 | Glasaufdopplung | -1694.1966 | -20.02% | Solarthermie | 477.436 | 117.5775 | -119.4854 | -20.02% | -29.4255 | -20.02% | 591.1015 | 136.868 | - | - | - | - | 591.1015 | 494.7% | 136.868 | 465.1% | NEIN | NEIN | NEIN
25725 | L | E1 | XX | 52.94% | VA | HS | HO-SC | EFH-1 | L_E1_XX_53%_VA-HO-SC | 48.3544 | 2000 | Lugano | 52.94% | 50% | 22.01% | Normal | Medium | 140 | 10 | 7 | 2 | 3 | II | 70 | 70 | 96 | 108 | 4.9352 | 9.8705 | 13.5367 | 130.164 | 23.7759 | 2.707% | 5.415% | 7.426% | 71.41% | 13.04% | 182.2823 | 15.121 | 0.75612 | 20.51 | 157.2844 | 60.25% | 245.9% | 25.1182 | 3516.5526 | 48.3544 | 6769.6151 | Glasaufdopplung | -1694.1966 | -20.02% | Holz Schnitzel | 244.5026 | 85.2175 | -61.1904 | -20.02% | -21.3269 | -20.02% | 591.1015 | 136.868 | - | - | - | - | 591.1015 | 966% | 136.868 | 641.8% | NEIN | NEIN | NEIN
25726 | L | E1 | XX | 52.94% | HO | ÖL | ÖL-HE | EFH-1 | L_E1_XX_53%_HO-ÖL-HE | 26.2353 | 2000 | Lugano | 52.94% | 50% | 22.01% | Normal | Medium | 140 | 10 | 7 | 2 | 3 | II | 70 | 70 | 96 | 108 | 4.9352 | 9.8705 | 13.5367 | 87.2699 | 17.3418 | 3.712% | 7.424% | 10.18% | 65.64% | 13.04% | 132.9541 | 15.121 | 0.82386 | 20.51 | 142.9859 | 79.55% | 449% | 36.3644 | 5091.0163 | 26.2353 | 3672.9467 | Fensterersatz H | -4790.865 | -56.6% | Öl-Heizung | 5101.3149 | 1322.2608 | -6653.9791 | -56.6% | -1724.7114 | -56.6% | 1155.2506 | 288.56 | 482.8986 | 101.6052 | - | - | 1638.1491 | 24.62% | 390.1652 | 22.62% | JA | JA | JA
25727 | L | E1 | XX | 52.94% | HO | FW | FEWA | EFH-1 | L_E1_XX_53%_HO-FEWA | 26.2353 | 2000 | Lugano | 52.94% | 50% | 22.01% | Normal | Medium | 140 | 10 | 7 | 2 | 3 | II | 70 | 70 | 96 | 108 | 4.9352 | 9.8705 | 13.5367 | 87.2699 | 17.3418 | 3.712% | 7.424% | 10.18% | 65.64% | 13.04% | 132.9541 | 15.121 | 0.82386 | 20.51 | 142.9859 | 79.55% | 449% | 36.3644 | 5091.0163 | 26.2353 | 3672.9467 | Fensterersatz H | -4790.865 | -56.6% | Fernwärme | 1447.5731 | 284.3293 | -1888.1644 | -56.6% | -370.8693 | -56.6% | 1155.2506 | 288.56 | 482.8986 | 101.6052 | - | - | 1638.1491 | 86.76% | 390.1652 | 105.2% | JA | NEIN | JA
25728 | L | E1 | XX | 52.94% | HO | W1 | LWMX | EFH-1 | L_E1_XX_53%_HO-LWMX | 26.2353 | 2000 | Lugano | 52.94% | 50% | 22.01% | Normal | Medium | 140 | 10 | 7 | 2 | 3 | II | 70 | 70 | 96 | 108 | 4.9352 | 9.8705 | 13.5367 | 87.2699 | 17.3418 | 3.712% | 7.424% | 10.18% | 65.64% | 13.04% | 132.9541 | 15.121 | 0.82386 | 20.51 | 142.9859 | 79.55% | 449% | 36.3644 | 5091.0163 | 26.2353 | 3672.9467 | Fensterersatz H | -4790.865 | -56.6% | WP LW CH Mix | 2879.5902 | 213.0309 | -3756.0381 | -56.6% | -277.8702 | -56.6% | 1155.2506 | 288.56 | 482.8986 | 101.6052 | - | - | 1638.1491 | 43.61% | 390.1652 | 140.4% | JA | NEIN | JA
25729 | L | E1 | XX | 52.94% | HO | W2 | LWCH | EFH-1 | L_E1_XX_53%_HO-LWCH | 26.2353 | 2000 | Lugano | 52.94% | 50% | 22.01% | Normal | Medium | 140 | 10 | 7 | 2 | 3 | II | 70 | 70 | 96 | 108 | 4.9352 | 9.8705 | 13.5367 | 87.2699 | 17.3418 | 3.712% | 7.424% | 10.18% | 65.64% | 13.04% | 132.9541 | 15.121 | 0.82386 | 20.51 | 142.9859 | 79.55% | 449% | 36.3644 | 5091.0163 | 26.2353 | 3672.9467 | Fensterersatz H | -4790.865 | -56.6% | WP LW CH Zer | 91.0891 | 63.542 | -118.8135 | -56.6% | -82.882 | -56.6% | 1155.2506 | 288.56 | 482.8986 | 101.6052 | - | - | 1638.1491 | 1379% | 390.1652 | 470.7% | NEIN | NEIN | NEIN
25730 | L | E1 | XX | 52.94% | HO | W3 | ERMX | EFH-1 | L_E1_XX_53%_HO-ERMX | 26.2353 | 2000 | Lugano | 52.94% | 50% | 22.01% | Normal | Medium | 140 | 10 | 7 | 2 | 3 | II | 70 | 70 | 96 | 108 | 4.9352 | 9.8705 | 13.5367 | 87.2699 | 17.3418 | 3.712% | 7.424% | 10.18% | 65.64% | 13.04% | 132.9541 | 15.121 | 0.82386 | 20.51 | 142.9859 | 79.55% | 449% | 36.3644 | 5091.0163 | 26.2353 | 3672.9467 | Fensterersatz H | -4790.865 | -56.6% | WP E CH Mix | 1546.3106 | 128.5531 | -2016.9542 | -56.6% | -167.6803 | -56.6% | 1155.2506 | 288.56 | 482.8986 | 101.6052 | - | - | 1638.1491 | 81.22% | 390.1652 | 232.7% | JA | NEIN | JA
25731 | L | E1 | XX | 52.94% | HO | ST | SOTH | EFH-1 | L_E1_XX_53%_HO-SOTH | 26.2353 | 2000 | Lugano | 52.94% | 50% | 22.01% | Normal | Medium | 140 | 10 | 7 | 2 | 3 | II | 70 | 70 | 96 | 108 | 4.9352 | 9.8705 | 13.5367 | 87.2699 | 17.3418 | 3.712% | 7.424% | 10.18% | 65.64% | 13.04% | 132.9541 | 15.121 | 0.82386 | 20.51 | 142.9859 | 79.55% | 449% | 36.3644 | 5091.0163 | 26.2353 | 3672.9467 | Fensterersatz H | -4790.865 | -56.6% | Solarthermie | 259.0394 | 63.7933 | -337.8821 | -56.6% | -83.2098 | -56.6% | 1155.2506 | 288.56 | 482.8986 | 101.6052 | - | - | 1638.1491 | 484.8% | 390.1652 | 468.9% | NEIN | NEIN | NEIN
25732 | L | E1 | XX | 52.94% | HO | HS | HO-SC | EFH-1 | L_E1_XX_53%_HO-HO-SC | 26.2353 | 2000 | Lugano | 52.94% | 50% | 22.01% | Normal | Medium | 140 | 10 | 7 | 2 | 3 | II | 70 | 70 | 96 | 108 | 4.9352 | 9.8705 | 13.5367 | 87.2699 | 17.3418 | 3.712% | 7.424% | 10.18% | 65.64% | 13.04% | 132.9541 | 15.121 | 0.82386 | 20.51 | 142.9859 | 79.55% | 449% | 36.3644 | 5091.0163 | 26.2353 | 3672.9467 | Fensterersatz H | -4790.865 | -56.6% | Holz Schnitzel | 132.6582 | 46.2359 | -173.0348 | -56.6% | -60.3085 | -56.6% | 1155.2506 | 288.56 | 482.8986 | 101.6052 | - | - | 1638.1491 | 946.7% | 390.1652 | 646.9% | NEIN | NEIN | NEIN
25733 | L | E1 | XX | 52.94% | HM | ÖL | ÖL-HE | EFH-1 | L_E1_XX_53%_HM-ÖL-HE | 27.5264 | 2000 | Lugano | 52.94% | 50% | 22.01% | Normal | Medium | 140 | 10 | 7 | 2 | 3 | II | 70 | 70 | 96 | 108 | 4.9352 | 9.8705 | 13.5367 | 89.5826 | 17.6887 | 3.639% | 7.278% | 9.982% | 66.06% | 13.04% | 135.6137 | 15.121 | 0.81843 | 20.51 | 142.9859 | 77.64% | 425.1% | 35.1489 | 4920.8525 | 27.5264 | 3853.6976 | Fensterersatz HM | -4610.1141 | -54.47% | Öl-Heizung | 5352.3578 | 1387.3312 | -6402.9362 | -54.47% | -1659.6411 | -54.47% | 1155.2506 | 288.56 | 631.4671 | 138.3631 | - | - | 1786.7176 | 27.9% | 426.923 | 25.72% | JA | JA | JA
25734 | L | E1 | XX | 52.94% | HM | FW | FEWA | EFH-1 | L_E1_XX_53%_HM-FEWA | 27.5264 | 2000 | Lugano | 52.94% | 50% | 22.01% | Normal | Medium | 140 | 10 | 7 | 2 | 3 | II | 70 | 70 | 96 | 108 | 4.9352 | 9.8705 | 13.5367 | 89.5826 | 17.6887 | 3.639% | 7.278% | 9.982% | 66.06% | 13.04% | 135.6137 | 15.121 | 0.81843 | 20.51 | 142.9859 | 77.64% | 425.1% | 35.1489 | 4920.8525 | 27.5264 | 3853.6976 | Fensterersatz HM | -4610.1141 | -54.47% | Fernwärme | 1518.8103 | 298.3215 | -1816.9273 | -54.47% | -356.8771 | -54.47% | 1155.2506 | 288.56 | 631.4671 | 138.3631 | - | - | 1786.7176 | 98.34% | 426.923 | 119.6% | JA | NEIN | JA
25735 | L | E1 | XX | 52.94% | HM | W1 | LWMX | EFH-1 | L_E1_XX_53%_HM-LWMX | 27.5264 | 2000 | Lugano | 52.94% | 50% | 22.01% | Normal | Medium | 140 | 10 | 7 | 2 | 3 | II | 70 | 70 | 96 | 108 | 4.9352 | 9.8705 | 13.5367 | 89.5826 | 17.6887 | 3.639% | 7.278% | 9.982% | 66.06% | 13.04% | 135.6137 | 15.121 | 0.81843 | 20.51 | 142.9859 | 77.64% | 425.1% | 35.1489 | 4920.8525 | 27.5264 | 3853.6976 | Fensterersatz HM | -4610.1141 | -54.47% | WP LW CH Mix | 3021.299 | 223.5145 | -3614.3294 | -54.47% | -267.3866 | -54.47% | 1155.2506 | 288.56 | 631.4671 | 138.3631 | - | - | 1786.7176 | 49.43% | 426.923 | 159.7% | JA | NEIN | JA
25736 | L | E1 | XX | 52.94% | HM | W2 | LWCH | EFH-1 | L_E1_XX_53%_HM-LWCH | 27.5264 | 2000 | Lugano | 52.94% | 50% | 22.01% | Normal | Medium | 140 | 10 | 7 | 2 | 3 | II | 70 | 70 | 96 | 108 | 4.9352 | 9.8705 | 13.5367 | 89.5826 | 17.6887 | 3.639% | 7.278% | 9.982% | 66.06% | 13.04% | 135.6137 | 15.121 | 0.81843 | 20.51 | 142.9859 | 77.64% | 425.1% | 35.1489 | 4920.8525 | 27.5264 | 3853.6976 | Fensterersatz HM | -4610.1141 | -54.47% | WP LW CH Zer | 95.5717 | 66.669 | -114.3308 | -54.47% | -79.755 | -54.47% | 1155.2506 | 288.56 | 631.4671 | 138.3631 | - | - | 1786.7176 | 1563% | 426.923 | 535.3% | NEIN | NEIN | NEIN
25737 | L | E1 | XX | 52.94% | HM | W3 | ERMX | EFH-1 | L_E1_XX_53%_HM-ERMX | 27.5264 | 2000 | Lugano | 52.94% | 50% | 22.01% | Normal | Medium | 140 | 10 | 7 | 2 | 3 | II | 70 | 70 | 96 | 108 | 4.9352 | 9.8705 | 13.5367 | 89.5826 | 17.6887 | 3.639% | 7.278% | 9.982% | 66.06% | 13.04% | 135.6137 | 15.121 | 0.81843 | 20.51 | 142.9859 | 77.64% | 425.1% | 35.1489 | 4920.8525 | 27.5264 | 3853.6976 | Fensterersatz HM | -4610.1141 | -54.47% | WP E CH Mix | 1622.4067 | 134.8794 | -1940.858 | -54.47% | -161.354 | -54.47% | 1155.2506 | 288.56 | 631.4671 | 138.3631 | - | - | 1786.7176 | 92.06% | 426.923 | 264.6% | JA | NEIN | JA
25738 | L | E1 | XX | 52.94% | HM | ST | SOTH | EFH-1 | L_E1_XX_53%_HM-SOTH | 27.5264 | 2000 | Lugano | 52.94% | 50% | 22.01% | Normal | Medium | 140 | 10 | 7 | 2 | 3 | II | 70 | 70 | 96 | 108 | 4.9352 | 9.8705 | 13.5367 | 89.5826 | 17.6887 | 3.639% | 7.278% | 9.982% | 66.06% | 13.04% | 135.6137 | 15.121 | 0.81843 | 20.51 | 142.9859 | 77.64% | 425.1% | 35.1489 | 4920.8525 | 27.5264 | 3853.6976 | Fensterersatz HM | -4610.1141 | -54.47% | Solarthermie | 271.7871 | 66.9326 | -325.1344 | -54.47% | -80.0704 | -54.47% | 1155.2506 | 288.56 | 631.4671 | 138.3631 | - | - | 1786.7176 | 549.5% | 426.923 | 533.2% | NEIN | NEIN | NEIN
25739 | L | E1 | XX | 52.94% | HM | HS | HO-SC | EFH-1 | L_E1_XX_53%_HM-HO-SC | 27.5264 | 2000 | Lugano | 52.94% | 50% | 22.01% | Normal | Medium | 140 | 10 | 7 | 2 | 3 | II | 70 | 70 | 96 | 108 | 4.9352 | 9.8705 | 13.5367 | 89.5826 | 17.6887 | 3.639% | 7.278% | 9.982% | 66.06% | 13.04% | 135.6137 | 15.121 | 0.81843 | 20.51 | 142.9859 | 77.64% | 425.1% | 35.1489 | 4920.8525 | 27.5264 | 3853.6976 | Fensterersatz HM | -4610.1141 | -54.47% | Holz Schnitzel | 139.1865 | 48.5113 | -166.5065 | -54.47% | -58.0332 | -54.47% | 1155.2506 | 288.56 | 631.4671 | 138.3631 | - | - | 1786.7176 | 1073% | 426.923 | 735.7% | NEIN | NEIN | NEIN
25740 | L | E1 | XX | 52.94% | KU | ÖL | ÖL-HE | EFH-1 | L_E1_XX_53%_KU-ÖL-HE | 24.9776 | 2000 | Lugano | 52.94% | 50% | 22.01% | Normal | Medium | 140 | 10 | 7 | 2 | 3 | II | 70 | 70 | 96 | 108 | 4.9352 | 9.8705 | 13.5367 | 84.9573 | 16.9949 | 3.788% | 7.576% | 10.39% | 65.2% | 13.04% | 130.2946 | 15.121 | 0.82925 | 20.51 | 142.9859 | 81.54% | 474.7% | 37.6091 | 5265.2703 | 24.9776 | 3496.8618 | Fensterersatz K | -4966.9499 | -58.68% | Öl-Heizung | 4856.7525 | 1258.8702 | -6898.5416 | -58.68% | -1788.102 | -58.68% | 1155.2506 | 288.56 | 790.0686 | 152.5703 | - | - | 1945.3191 | 28.2% | 441.1302 | 24.67% | JA | JA | JA
25741 | L | E1 | XX | 52.94% | KU | FW | FEWA | EFH-1 | L_E1_XX_53%_KU-FEWA | 24.9776 | 2000 | Lugano | 52.94% | 50% | 22.01% | Normal | Medium | 140 | 10 | 7 | 2 | 3 | II | 70 | 70 | 96 | 108 | 4.9352 | 9.8705 | 13.5367 | 84.9573 | 16.9949 | 3.788% | 7.576% | 10.39% | 65.2% | 13.04% | 130.2946 | 15.121 | 0.82925 | 20.51 | 142.9859 | 81.54% | 474.7% | 37.6091 | 5265.2703 | 24.9776 | 3496.8618 | Fensterersatz K | -4966.9499 | -58.68% | Fernwärme | 1378.1749 | 270.6982 | -1957.5626 | -58.68% | -384.5004 | -58.68% | 1155.2506 | 288.56 | 790.0686 | 152.5703 | - | - | 1945.3191 | 99.37% | 441.1302 | 114.7% | JA | NEIN | JA
25742 | L | E1 | XX | 52.94% | KU | W1 | LWMX | EFH-1 | L_E1_XX_53%_KU-LWMX | 24.9776 | 2000 | Lugano | 52.94% | 50% | 22.01% | Normal | Medium | 140 | 10 | 7 | 2 | 3 | II | 70 | 70 | 96 | 108 | 4.9352 | 9.8705 | 13.5367 | 84.9573 | 16.9949 | 3.788% | 7.576% | 10.39% | 65.2% | 13.04% | 130.2946 | 15.121 | 0.82925 | 20.51 | 142.9859 | 81.54% | 474.7% | 37.6091 | 5265.2703 | 24.9776 | 3496.8618 | Fensterersatz K | -4966.9499 | -58.68% | WP LW CH Mix | 2741.5396 | 202.818 | -3894.0887 | -58.68% | -288.0831 | -58.68% | 1155.2506 | 288.56 | 790.0686 | 152.5703 | - | - | 1945.3191 | 49.96% | 441.1302 | 153.1% | JA | NEIN | JA
25743 | L | E1 | XX | 52.94% | KU | W2 | LWCH | EFH-1 | L_E1_XX_53%_KU-LWCH | 24.9776 | 2000 | Lugano | 52.94% | 50% | 22.01% | Normal | Medium | 140 | 10 | 7 | 2 | 3 | II | 70 | 70 | 96 | 108 | 4.9352 | 9.8705 | 13.5367 | 84.9573 | 16.9949 | 3.788% | 7.576% | 10.39% | 65.2% | 13.04% | 130.2946 | 15.121 | 0.82925 | 20.51 | 142.9859 | 81.54% | 474.7% | 37.6091 | 5265.2703 | 24.9776 | 3496.8618 | Fensterersatz K | -4966.9499 | -58.68% | WP LW CH Zer | 86.7222 | 60.4957 | -123.1804 | -58.68% | -85.9282 | -58.68% | 1155.2506 | 288.56 | 790.0686 | 152.5703 | - | - | 1945.3191 | 1579% | 441.1302 | 513.4% | NEIN | NEIN | NEIN
25744 | L | E1 | XX | 52.94% | KU | W3 | ERMX | EFH-1 | L_E1_XX_53%_KU-ERMX | 24.9776 | 2000 | Lugano | 52.94% | 50% | 22.01% | Normal | Medium | 140 | 10 | 7 | 2 | 3 | II | 70 | 70 | 96 | 108 | 4.9352 | 9.8705 | 13.5367 | 84.9573 | 16.9949 | 3.788% | 7.576% | 10.39% | 65.2% | 13.04% | 130.2946 | 15.121 | 0.82925 | 20.51 | 142.9859 | 81.54% | 474.7% | 37.6091 | 5265.2703 | 24.9776 | 3496.8618 | Fensterersatz K | -4966.9499 | -58.68% | WP E CH Mix | 1472.1788 | 122.3902 | -2091.0859 | -58.68% | -173.8432 | -58.68% | 1155.2506 | 288.56 | 790.0686 | 152.5703 | - | - | 1945.3191 | 93.03% | 441.1302 | 253.8% | JA | NEIN | JA
25745 | L | E1 | XX | 52.94% | KU | ST | SOTH | EFH-1 | L_E1_XX_53%_KU-SOTH | 24.9776 | 2000 | Lugano | 52.94% | 50% | 22.01% | Normal | Medium | 140 | 10 | 7 | 2 | 3 | II | 70 | 70 | 96 | 108 | 4.9352 | 9.8705 | 13.5367 | 84.9573 | 16.9949 | 3.788% | 7.576% | 10.39% | 65.2% | 13.04% | 130.2946 | 15.121 | 0.82925 | 20.51 | 142.9859 | 81.54% | 474.7% | 37.6091 | 5265.2703 | 24.9776 | 3496.8618 | Fensterersatz K | -4966.9499 | -58.68% | Solarthermie | 246.6208 | 60.735 | -350.3007 | -58.68% | -86.2681 | -58.68% | 1155.2506 | 288.56 | 790.0686 | 152.5703 | - | - | 1945.3191 | 555.3% | 441.1302 | 511.3% | NEIN | NEIN | NEIN
25746 | L | E1 | XX | 52.94% | KU | HS | HO-SC | EFH-1 | L_E1_XX_53%_KU-HO-SC | 24.9776 | 2000 | Lugano | 52.94% | 50% | 22.01% | Normal | Medium | 140 | 10 | 7 | 2 | 3 | II | 70 | 70 | 96 | 108 | 4.9352 | 9.8705 | 13.5367 | 84.9573 | 16.9949 | 3.788% | 7.576% | 10.39% | 65.2% | 13.04% | 130.2946 | 15.121 | 0.82925 | 20.51 | 142.9859 | 81.54% | 474.7% | 37.6091 | 5265.2703 | 24.9776 | 3496.8618 | Fensterersatz K | -4966.9499 | -58.68% | Holz Schnitzel | 126.2984 | 44.0193 | -179.3945 | -58.68% | -62.5251 | -58.68% | 1155.2506 | 288.56 | 790.0686 | 152.5703 | - | - | 1945.3191 | 1084% | 441.1302 | 705.5% | NEIN | NEIN | NEIN
25747 | L | E1 | XX | 52.94% | ME | ÖL | ÖL-HE | EFH-1 | L_E1_XX_53%_ME-ÖL-HE | 30.2084 | 2000 | Lugano | 52.94% | 50% | 22.01% | Normal | Medium | 140 | 10 | 7 | 2 | 3 | II | 70 | 70 | 96 | 108 | 4.9352 | 9.8705 | 13.5367 | 94.2078 | 18.3825 | 3.502% | 7.004% | 9.605% | 66.85% | 13.04% | 140.9327 | 15.121 | 0.8075 | 20.51 | 142.9859 | 73.99% | 382.2% | 32.8056 | 4592.787 | 30.2084 | 4229.1724 | Fensterersatz M | -4234.6393 | -50.03% | Öl-Heizung | 5873.8505 | 1522.5021 | -5881.4435 | -50.03% | -1524.4702 | -50.03% | 1155.2506 | 288.56 | 1035.0126 | 246.8772 | - | - | 2190.2631 | 37.24% | 535.4372 | 35.12% | JA | JA | JA
25748 | L | E1 | XX | 52.94% | ME | FW | FEWA | EFH-1 | L_E1_XX_53%_ME-FEWA | 30.2084 | 2000 | Lugano | 52.94% | 50% | 22.01% | Normal | Medium | 140 | 10 | 7 | 2 | 3 | II | 70 | 70 | 96 | 108 | 4.9352 | 9.8705 | 13.5367 | 94.2078 | 18.3825 | 3.502% | 7.004% | 9.605% | 66.85% | 13.04% | 140.9327 | 15.121 | 0.8075 | 20.51 | 142.9859 | 73.99% | 382.2% | 32.8056 | 4592.787 | 30.2084 | 4229.1724 | Fensterersatz M | -4234.6393 | -50.03% | Fernwärme | 1666.7915 | 327.3877 | -1668.9461 | -50.03% | -327.8109 | -50.03% | 1155.2506 | 288.56 | 1035.0126 | 246.8772 | - | - | 2190.2631 | 131.2% | 535.4372 | 163.3% | NEIN | NEIN | NEIN
25749 | L | E1 | XX | 52.94% | ME | W1 | LWMX | EFH-1 | L_E1_XX_53%_ME-LWMX | 30.2084 | 2000 | Lugano | 52.94% | 50% | 22.01% | Normal | Medium | 140 | 10 | 7 | 2 | 3 | II | 70 | 70 | 96 | 108 | 4.9352 | 9.8705 | 13.5367 | 94.2078 | 18.3825 | 3.502% | 7.004% | 9.605% | 66.85% | 13.04% | 140.9327 | 15.121 | 0.8075 | 20.51 | 142.9859 | 73.99% | 382.2% | 32.8056 | 4592.787 | 30.2084 | 4229.1724 | Fensterersatz M | -4234.6393 | -50.03% | WP LW CH Mix | 3315.6711 | 245.292 | -3319.9572 | -50.03% | -245.6091 | -50.03% | 1155.2506 | 288.56 | 1035.0126 | 246.8772 | - | - | 2190.2631 | 65.97% | 535.4372 | 218% | JA | NEIN | JA
25750 | L | E1 | XX | 52.94% | ME | W2 | LWCH | EFH-1 | L_E1_XX_53%_ME-LWCH | 30.2084 | 2000 | Lugano | 52.94% | 50% | 22.01% | Normal | Medium | 140 | 10 | 7 | 2 | 3 | II | 70 | 70 | 96 | 108 | 4.9352 | 9.8705 | 13.5367 | 94.2078 | 18.3825 | 3.502% | 7.004% | 9.605% | 66.85% | 13.04% | 140.9327 | 15.121 | 0.8075 | 20.51 | 142.9859 | 73.99% | 382.2% | 32.8056 | 4592.787 | 30.2084 | 4229.1724 | Fensterersatz M | -4234.6393 | -50.03% | WP LW CH Zer | 104.8835 | 73.1647 | -105.0191 | -50.03% | -73.2593 | -50.03% | 1155.2506 | 288.56 | 1035.0126 | 246.8772 | - | - | 2190.2631 | 2086% | 535.4372 | 730.9% | NEIN | NEIN | NEIN
25751 | L | E1 | XX | 52.94% | ME | W3 | ERMX | EFH-1 | L_E1_XX_53%_ME-ERMX | 30.2084 | 2000 | Lugano | 52.94% | 50% | 22.01% | Normal | Medium | 140 | 10 | 7 | 2 | 3 | II | 70 | 70 | 96 | 108 | 4.9352 | 9.8705 | 13.5367 | 94.2078 | 18.3825 | 3.502% | 7.004% | 9.605% | 66.85% | 13.04% | 140.9327 | 15.121 | 0.8075 | 20.51 | 142.9859 | 73.99% | 382.2% | 32.8056 | 4592.787 | 30.2084 | 4229.1724 | Fensterersatz M | -4234.6393 | -50.03% | WP E CH Mix | 1780.4816 | 148.021 | -1782.7832 | -50.03% | -148.2124 | -50.03% | 1155.2506 | 288.56 | 1035.0126 | 246.8772 | - | - | 2190.2631 | 122.9% | 535.4372 | 361.3% | NEIN | NEIN | NEIN
25752 | L | E1 | XX | 52.94% | ME | ST | SOTH | EFH-1 | L_E1_XX_53%_ME-SOTH | 30.2084 | 2000 | Lugano | 52.94% | 50% | 22.01% | Normal | Medium | 140 | 10 | 7 | 2 | 3 | II | 70 | 70 | 96 | 108 | 4.9352 | 9.8705 | 13.5367 | 94.2078 | 18.3825 | 3.502% | 7.004% | 9.605% | 66.85% | 13.04% | 140.9327 | 15.121 | 0.8075 | 20.51 | 142.9859 | 73.99% | 382.2% | 32.8056 | 4592.787 | 30.2084 | 4229.1724 | Fensterersatz M | -4234.6393 | -50.03% | Solarthermie | 298.2679 | 73.454 | -298.6535 | -50.03% | -73.549 | -50.03% | 1155.2506 | 288.56 | 1035.0126 | 246.8772 | - | - | 2190.2631 | 733.4% | 535.4372 | 728% | NEIN | NEIN | NEIN
25753 | L | E1 | XX | 52.94% | ME | HS | HO-SC | EFH-1 | L_E1_XX_53%_ME-HO-SC | 30.2084 | 2000 | Lugano | 52.94% | 50% | 22.01% | Normal | Medium | 140 | 10 | 7 | 2 | 3 | II | 70 | 70 | 96 | 108 | 4.9352 | 9.8705 | 13.5367 | 94.2078 | 18.3825 | 3.502% | 7.004% | 9.605% | 66.85% | 13.04% | 140.9327 | 15.121 | 0.8075 | 20.51 | 142.9859 | 73.99% | 382.2% | 32.8056 | 4592.787 | 30.2084 | 4229.1724 | Fensterersatz M | -4234.6393 | -50.03% | Holz Schnitzel | 152.7478 | 53.2378 | -152.9452 | -50.03% | -53.3066 | -50.03% | 1155.2506 | 288.56 | 1035.0126 | 246.8772 | - | - | 2190.2631 | 1432% | 535.4372 | 1004% | NEIN | NEIN | NEIN
25754 | L | E1 | XX | 52.94% | GH | ÖL | ÖL-HE | EFH-1 | L_E1_XX_53%_GH-ÖL-HE | 18.1334 | 2000 | Lugano | 52.94% | 50% | 22.01% | Normal | Medium | 140 | 10 | 7 | 2 | 3 | II | 70 | 70 | 96 | 108 | 4.1127 | 4.9352 | 7.6708 | 87.2699 | 20.7977 | 3.296% | 3.955% | 6.147% | 69.94% | 16.67% | 124.7864 | 15.121 | 0.87116 | 20.51 | 142.9859 | 89.03% | 686.9% | 36.4146 | 5098.0487 | 18.1334 | 2538.6821 | Gebäudehülle | -5925.1296 | -70.01% | Öl-Heizung | 3525.9473 | 913.9256 | -8229.3467 | -70.01% | -2133.0467 | -70.01% | 1155.2506 | 288.56 | 641.8861 | 132.5966 | 1325.6 | 362 | 3122.7366 | 37.95% | 783.1565 | 36.72% | JA | JA | JA
25755 | L | E1 | XX | 52.94% | GH | FW | FEWA | EFH-1 | L_E1_XX_53%_GH-FEWA | 18.1334 | 2000 | Lugano | 52.94% | 50% | 22.01% | Normal | Medium | 140 | 10 | 7 | 2 | 3 | II | 70 | 70 | 96 | 108 | 4.1127 | 4.9352 | 7.6708 | 87.2699 | 20.7977 | 3.296% | 3.955% | 6.147% | 69.94% | 16.67% | 124.7864 | 15.121 | 0.87116 | 20.51 | 142.9859 | 89.03% | 686.9% | 36.4146 | 5098.0487 | 18.1334 | 2538.6821 | Gebäudehülle | -5925.1296 | -70.01% | Fernwärme | 1000.5394 | 196.5239 | -2335.1981 | -70.01% | -458.6747 | -70.01% | 1155.2506 | 288.56 | 641.8861 | 132.5966 | 1325.6 | 362 | 3122.7366 | 133.7% | 783.1565 | 170.7% | NEIN | NEIN | NEIN
25756 | L | E1 | XX | 52.94% | GH | W1 | LWMX | EFH-1 | L_E1_XX_53%_GH-LWMX | 18.1334 | 2000 | Lugano | 52.94% | 50% | 22.01% | Normal | Medium | 140 | 10 | 7 | 2 | 3 | II | 70 | 70 | 96 | 108 | 4.1127 | 4.9352 | 7.6708 | 87.2699 | 20.7977 | 3.296% | 3.955% | 6.147% | 69.94% | 16.67% | 124.7864 | 15.121 | 0.87116 | 20.51 | 142.9859 | 89.03% | 686.9% | 36.4146 | 5098.0487 | 18.1334 | 2538.6821 | Gebäudehülle | -5925.1296 | -70.01% | WP LW CH Mix | 1990.3268 | 147.2436 | -4645.3016 | -70.01% | -343.6575 | -70.01% | 1155.2506 | 288.56 | 641.8861 | 132.5966 | 1325.6 | 362 | 3122.7366 | 67.22% | 783.1565 | 227.9% | JA | NEIN | JA
25757 | L | E1 | XX | 52.94% | GH | W2 | LWCH | EFH-1 | L_E1_XX_53%_GH-LWCH | 18.1334 | 2000 | Lugano | 52.94% | 50% | 22.01% | Normal | Medium | 140 | 10 | 7 | 2 | 3 | II | 70 | 70 | 96 | 108 | 4.1127 | 4.9352 | 7.6708 | 87.2699 | 20.7977 | 3.296% | 3.955% | 6.147% | 69.94% | 16.67% | 124.7864 | 15.121 | 0.87116 | 20.51 | 142.9859 | 89.03% | 686.9% | 36.4146 | 5098.0487 | 18.1334 | 2538.6821 | Gebäudehülle | -5925.1296 | -70.01% | WP LW CH Zer | 62.9593 | 43.9192 | -146.9432 | -70.01% | -102.5047 | -70.01% | 1155.2506 | 288.56 | 641.8861 | 132.5966 | 1325.6 | 362 | 3122.7366 | 2125% | 783.1565 | 764% | NEIN | NEIN | NEIN
25758 | L | E1 | XX | 52.94% | GH | W3 | ERMX | EFH-1 | L_E1_XX_53%_GH-ERMX | 18.1334 | 2000 | Lugano | 52.94% | 50% | 22.01% | Normal | Medium | 140 | 10 | 7 | 2 | 3 | II | 70 | 70 | 96 | 108 | 4.1127 | 4.9352 | 7.6708 | 87.2699 | 20.7977 | 3.296% | 3.955% | 6.147% | 69.94% | 16.67% | 124.7864 | 15.121 | 0.87116 | 20.51 | 142.9859 | 89.03% | 686.9% | 36.4146 | 5098.0487 | 18.1334 | 2538.6821 | Gebäudehülle | -5925.1296 | -70.01% | WP E CH Mix | 1068.7852 | 88.8539 | -2494.4796 | -70.01% | -207.3795 | -70.01% | 1155.2506 | 288.56 | 641.8861 | 132.5966 | 1325.6 | 362 | 3122.7366 | 125.2% | 783.1565 | 377.6% | NEIN | NEIN | NEIN
25759 | L | E1 | XX | 52.94% | GH | ST | SOTH | EFH-1 | L_E1_XX_53%_GH-SOTH | 18.1334 | 2000 | Lugano | 52.94% | 50% | 22.01% | Normal | Medium | 140 | 10 | 7 | 2 | 3 | II | 70 | 70 | 96 | 108 | 4.1127 | 4.9352 | 7.6708 | 87.2699 | 20.7977 | 3.296% | 3.955% | 6.147% | 69.94% | 16.67% | 124.7864 | 15.121 | 0.87116 | 20.51 | 142.9859 | 89.03% | 686.9% | 36.4146 | 5098.0487 | 18.1334 | 2538.6821 | Gebäudehülle | -5925.1296 | -70.01% | Solarthermie | 179.0439 | 44.0929 | -417.8776 | -70.01% | -102.9101 | -70.01% | 1155.2506 | 288.56 | 641.8861 | 132.5966 | 1325.6 | 362 | 3122.7366 | 747.3% | 783.1565 | 761% | NEIN | NEIN | NEIN
25760 | L | E1 | XX | 52.94% | GH | HS | HO-SC | EFH-1 | L_E1_XX_53%_GH-HO-SC | 18.1334 | 2000 | Lugano | 52.94% | 50% | 22.01% | Normal | Medium | 140 | 10 | 7 | 2 | 3 | II | 70 | 70 | 96 | 108 | 4.1127 | 4.9352 | 7.6708 | 87.2699 | 20.7977 | 3.296% | 3.955% | 6.147% | 69.94% | 16.67% | 124.7864 | 15.121 | 0.87116 | 20.51 | 142.9859 | 89.03% | 686.9% | 36.4146 | 5098.0487 | 18.1334 | 2538.6821 | Gebäudehülle | -5925.1296 | -70.01% | Holz Schnitzel | 91.6912 | 31.9575 | -214.0017 | -70.01% | -74.5869 | -70.01% | 1155.2506 | 288.56 | 641.8861 | 132.5966 | 1325.6 | 362 | 3122.7366 | 1459% | 783.1565 | 1050% | NEIN | NEIN | NEIN
25761 | L | E2 | XX | 17.73% | IZ | ÖL | ÖL-HE | EFH-2 | L_E2_XX_18%_IZ-ÖL-HE | 43.2757 | 2000 | Lugano | 17.73% | 20% | 22.01% | Normal | Medium | 240 | 12 | 10 | 2 | 3 | II | 120 | 120 | 217.2 | 46.8 | 4.9352 | 9.8705 | 17.8656 | 38.6905 | 10.7043 | 6.014% | 12.03% | 21.77% | 47.15% | 13.04% | 82.0661 | 15.121 | 0.55867 | 20.51 | 43.9626 | 25.27% | 56.75% | 7.0475 | 1691.4089 | 43.2757 | 10386.1748 | Ist-Zustand | - | - | Öl-Heizung | 14425.2427 | 3739.0229 |  |  |  |  | - | - | - | - | - | - | - | - | - | - | JA | JA | JA
25762 | L | E2 | XX | 17.73% | IZ | FW | FEWA | EFH-2 | L_E2_XX_18%_IZ-FEWA | 43.2757 | 2000 | Lugano | 17.73% | 20% | 22.01% | Normal | Medium | 240 | 12 | 10 | 2 | 3 | II | 120 | 120 | 217.2 | 46.8 | 4.9352 | 9.8705 | 17.8656 | 38.6905 | 10.7043 | 6.014% | 12.03% | 21.77% | 47.15% | 13.04% | 82.0661 | 15.121 | 0.55867 | 20.51 | 43.9626 | 25.27% | 56.75% | 7.0475 | 1691.4089 | 43.2757 | 10386.1748 | Ist-Zustand | - | - | Fernwärme | 4093.3748 | 804.0121 | -10331.868 | -71.62% | -2935.0108 | -78.5% | - | - | - | - | - | - | - | - | - | - | JA | JA | JA
25763 | L | E2 | XX | 17.73% | IZ | W1 | LWMX | EFH-2 | L_E2_XX_18%_IZ-LWMX | 43.2757 | 2000 | Lugano | 17.73% | 20% | 22.01% | Normal | Medium | 240 | 12 | 10 | 2 | 3 | II | 120 | 120 | 217.2 | 46.8 | 4.9352 | 9.8705 | 17.8656 | 38.6905 | 10.7043 | 6.014% | 12.03% | 21.77% | 47.15% | 13.04% | 82.0661 | 15.121 | 0.55867 | 20.51 | 43.9626 | 25.27% | 56.75% | 7.0475 | 1691.4089 | 43.2757 | 10386.1748 | Ist-Zustand | - | - | WP LW CH Mix | 8142.761 | 602.3981 | -6282.4817 | -43.55% | -3136.6248 | -83.89% | - | - | - | - | - | - | - | - | - | - | JA | JA | JA
25764 | L | E2 | XX | 17.73% | IZ | W2 | LWCH | EFH-2 | L_E2_XX_18%_IZ-LWCH | 43.2757 | 2000 | Lugano | 17.73% | 20% | 22.01% | Normal | Medium | 240 | 12 | 10 | 2 | 3 | II | 120 | 120 | 217.2 | 46.8 | 4.9352 | 9.8705 | 17.8656 | 38.6905 | 10.7043 | 6.014% | 12.03% | 21.77% | 47.15% | 13.04% | 82.0661 | 15.121 | 0.55867 | 20.51 | 43.9626 | 25.27% | 56.75% | 7.0475 | 1691.4089 | 43.2757 | 10386.1748 | Ist-Zustand | - | - | WP LW CH Zer | 257.5771 | 179.6808 | -14167.6656 | -98.21% | -3559.3421 | -95.19% | - | - | - | - | - | - | - | - | - | - | JA | JA | JA
25765 | L | E2 | XX | 17.73% | IZ | W3 | ERMX | EFH-2 | L_E2_XX_18%_IZ-ERMX | 43.2757 | 2000 | Lugano | 17.73% | 20% | 22.01% | Normal | Medium | 240 | 12 | 10 | 2 | 3 | II | 120 | 120 | 217.2 | 46.8 | 4.9352 | 9.8705 | 17.8656 | 38.6905 | 10.7043 | 6.014% | 12.03% | 21.77% | 47.15% | 13.04% | 82.0661 | 15.121 | 0.55867 | 20.51 | 43.9626 | 25.27% | 56.75% | 7.0475 | 1691.4089 | 43.2757 | 10386.1748 | Ist-Zustand | - | - | WP E CH Mix | 4372.5796 | 363.5161 | -10052.6631 | -69.69% | -3375.5068 | -90.28% | - | - | - | - | - | - | - | - | - | - | JA | JA | JA
25766 | L | E2 | XX | 17.73% | IZ | ST | SOTH | EFH-2 | L_E2_XX_18%_IZ-SOTH | 43.2757 | 2000 | Lugano | 17.73% | 20% | 22.01% | Normal | Medium | 240 | 12 | 10 | 2 | 3 | II | 120 | 120 | 217.2 | 46.8 | 4.9352 | 9.8705 | 17.8656 | 38.6905 | 10.7043 | 6.014% | 12.03% | 21.77% | 47.15% | 13.04% | 82.0661 | 15.121 | 0.55867 | 20.51 | 43.9626 | 25.27% | 56.75% | 7.0475 | 1691.4089 | 43.2757 | 10386.1748 | Ist-Zustand | - | - | Solarthermie | 732.4986 | 180.3915 | -13692.7441 | -94.92% | -3558.6315 | -95.18% | - | - | - | - | - | - | - | - | - | - | JA | JA | JA
25767 | L | E2 | XX | 17.73% | IZ | HS | HO-SC | EFH-2 | L_E2_XX_18%_IZ-HO-SC | 43.2757 | 2000 | Lugano | 17.73% | 20% | 22.01% | Normal | Medium | 240 | 12 | 10 | 2 | 3 | II | 120 | 120 | 217.2 | 46.8 | 4.9352 | 9.8705 | 17.8656 | 38.6905 | 10.7043 | 6.014% | 12.03% | 21.77% | 47.15% | 13.04% | 82.0661 | 15.121 | 0.55867 | 20.51 | 43.9626 | 25.27% | 56.75% | 7.0475 | 1691.4089 | 43.2757 | 10386.1748 | Ist-Zustand | - | - | Holz Schnitzel | 375.1242 | 130.7436 | -14050.1185 | -97.4% | -3608.2793 | -96.5% | - | - | - | - | - | - | - | - | - | - | JA | JA | JA
25768 | L | E2 | XX | 17.73% | 2V | ÖL | ÖL-HE | EFH-2 | L_E2_XX_18%_2V-ÖL-HE | 40.7288 | 2000 | Lugano | 17.73% | 20% | 22.01% | Normal | Medium | 240 | 12 | 10 | 2 | 3 | II | 120 | 120 | 217.2 | 46.8 | 4.9352 | 9.8705 | 17.8656 | 35.3805 | 10.2078 | 6.306% | 12.61% | 22.83% | 45.21% | 13.04% | 78.2596 | 15.121 | 0.56787 | 20.51 | 43.9626 | 26.73% | 61.3% | 7.9564 | 1909.5429 | 40.7288 | 9774.9018 | Glasersatz 2-IV | -611.2729 | -5.885% | Öl-Heizung | 13576.2526 | 3518.9647 | -848.9902 | -5.885% | -220.0582 | -5.885% | 473.1912 | 115.7429 | - | - | - | - | 473.1912 | 55.74% | 115.7429 | 52.6% | JA | JA | JA
25769 | L | E2 | XX | 17.73% | 2V | FW | FEWA | EFH-2 | L_E2_XX_18%_2V-FEWA | 40.7288 | 2000 | Lugano | 17.73% | 20% | 22.01% | Normal | Medium | 240 | 12 | 10 | 2 | 3 | II | 120 | 120 | 217.2 | 46.8 | 4.9352 | 9.8705 | 17.8656 | 35.3805 | 10.2078 | 6.306% | 12.61% | 22.83% | 45.21% | 13.04% | 78.2596 | 15.121 | 0.56787 | 20.51 | 43.9626 | 26.73% | 61.3% | 7.9564 | 1909.5429 | 40.7288 | 9774.9018 | Glasersatz 2-IV | -611.2729 | -5.885% | Fernwärme | 3852.4613 | 756.6924 | -240.9134 | -5.885% | -47.3197 | -5.885% | 473.1912 | 115.7429 | - | - | - | - | 473.1912 | 196.4% | 115.7429 | 244.6% | NEIN | NEIN | NEIN
25770 | L | E2 | XX | 17.73% | 2V | W1 | LWMX | EFH-2 | L_E2_XX_18%_2V-LWMX | 40.7288 | 2000 | Lugano | 17.73% | 20% | 22.01% | Normal | Medium | 240 | 12 | 10 | 2 | 3 | II | 120 | 120 | 217.2 | 46.8 | 4.9352 | 9.8705 | 17.8656 | 35.3805 | 10.2078 | 6.306% | 12.61% | 22.83% | 45.21% | 13.04% | 78.2596 | 15.121 | 0.56787 | 20.51 | 43.9626 | 26.73% | 61.3% | 7.9564 | 1909.5429 | 40.7288 | 9774.9018 | Glasersatz 2-IV | -611.2729 | -5.885% | WP LW CH Mix | 7663.523 | 566.9443 | -479.238 | -5.885% | -35.4538 | -5.885% | 473.1912 | 115.7429 | - | - | - | - | 473.1912 | 98.74% | 115.7429 | 326.5% | JA | NEIN | JA
25771 | L | E2 | XX | 17.73% | 2V | W2 | LWCH | EFH-2 | L_E2_XX_18%_2V-LWCH | 40.7288 | 2000 | Lugano | 17.73% | 20% | 22.01% | Normal | Medium | 240 | 12 | 10 | 2 | 3 | II | 120 | 120 | 217.2 | 46.8 | 4.9352 | 9.8705 | 17.8656 | 35.3805 | 10.2078 | 6.306% | 12.61% | 22.83% | 45.21% | 13.04% | 78.2596 | 15.121 | 0.56787 | 20.51 | 43.9626 | 26.73% | 61.3% | 7.9564 | 1909.5429 | 40.7288 | 9774.9018 | Glasersatz 2-IV | -611.2729 | -5.885% | WP LW CH Zer | 242.4176 | 169.1058 | -15.1596 | -5.885% | -10.575 | -5.885% | 473.1912 | 115.7429 | - | - | - | - | 473.1912 | 3121% | 115.7429 | 1094% | NEIN | NEIN | NEIN
25772 | L | E2 | XX | 17.73% | 2V | W3 | ERMX | EFH-2 | L_E2_XX_18%_2V-ERMX | 40.7288 | 2000 | Lugano | 17.73% | 20% | 22.01% | Normal | Medium | 240 | 12 | 10 | 2 | 3 | II | 120 | 120 | 217.2 | 46.8 | 4.9352 | 9.8705 | 17.8656 | 35.3805 | 10.2078 | 6.306% | 12.61% | 22.83% | 45.21% | 13.04% | 78.2596 | 15.121 | 0.56787 | 20.51 | 43.9626 | 26.73% | 61.3% | 7.9564 | 1909.5429 | 40.7288 | 9774.9018 | Glasersatz 2-IV | -611.2729 | -5.885% | WP E CH Mix | 4115.2337 | 342.1216 | -257.3459 | -5.885% | -21.3946 | -5.885% | 473.1912 | 115.7429 | - | - | - | - | 473.1912 | 183.9% | 115.7429 | 541% | NEIN | NEIN | NEIN
25773 | L | E2 | XX | 17.73% | 2V | ST | SOTH | EFH-2 | L_E2_XX_18%_2V-SOTH | 40.7288 | 2000 | Lugano | 17.73% | 20% | 22.01% | Normal | Medium | 240 | 12 | 10 | 2 | 3 | II | 120 | 120 | 217.2 | 46.8 | 4.9352 | 9.8705 | 17.8656 | 35.3805 | 10.2078 | 6.306% | 12.61% | 22.83% | 45.21% | 13.04% | 78.2596 | 15.121 | 0.56787 | 20.51 | 43.9626 | 26.73% | 61.3% | 7.9564 | 1909.5429 | 40.7288 | 9774.9018 | Glasersatz 2-IV | -611.2729 | -5.885% | Solarthermie | 689.3878 | 169.7746 | -43.1108 | -5.885% | -10.6168 | -5.885% | 473.1912 | 115.7429 | - | - | - | - | 473.1912 | 1098% | 115.7429 | 1090% | NEIN | NEIN | NEIN
25774 | L | E2 | XX | 17.73% | 2V | HS | HO-SC | EFH-2 | L_E2_XX_18%_2V-HO-SC | 40.7288 | 2000 | Lugano | 17.73% | 20% | 22.01% | Normal | Medium | 240 | 12 | 10 | 2 | 3 | II | 120 | 120 | 217.2 | 46.8 | 4.9352 | 9.8705 | 17.8656 | 35.3805 | 10.2078 | 6.306% | 12.61% | 22.83% | 45.21% | 13.04% | 78.2596 | 15.121 | 0.56787 | 20.51 | 43.9626 | 26.73% | 61.3% | 7.9564 | 1909.5429 | 40.7288 | 9774.9018 | Glasersatz 2-IV | -611.2729 | -5.885% | Holz Schnitzel | 353.0465 | 123.0488 | -22.0777 | -5.885% | -7.6948 | -5.885% | 473.1912 | 115.7429 | - | - | - | - | 473.1912 | 2143% | 115.7429 | 1504% | NEIN | NEIN | NEIN
25775 | L | E2 | XX | 17.73% | 3V | ÖL | ÖL-HE | EFH-2 | L_E2_XX_18%_3V-ÖL-HE | 36.0376 | 2000 | Lugano | 17.73% | 20% | 22.01% | Normal | Medium | 240 | 12 | 10 | 2 | 3 | II | 120 | 120 | 217.2 | 46.8 | 4.9352 | 9.8705 | 17.8656 | 23.552 | 8.4335 | 7.633% | 15.27% | 27.63% | 36.43% | 13.04% | 64.6567 | 15.121 | 0.55315 | 20.51 | 36.6355 | 25.4% | 56.23% | 8.625 | 2069.9966 | 36.0376 | 8649.0262 | Glasersatz 3-IV | -1737.1486 | -16.73% | Öl-Heizung | 12012.5363 | 3113.6494 | -2412.7064 | -16.73% | -625.3735 | -16.73% | 600.7303 | 150.0512 | - | - | - | - | 600.7303 | 24.9% | 150.0512 | 23.99% | JA | JA | JA
25776 | L | E2 | XX | 17.73% | 3V | FW | FEWA | EFH-2 | L_E2_XX_18%_3V-FEWA | 36.0376 | 2000 | Lugano | 17.73% | 20% | 22.01% | Normal | Medium | 240 | 12 | 10 | 2 | 3 | II | 120 | 120 | 217.2 | 46.8 | 4.9352 | 9.8705 | 17.8656 | 23.552 | 8.4335 | 7.633% | 15.27% | 27.63% | 36.43% | 13.04% | 64.6567 | 15.121 | 0.55315 | 20.51 | 36.6355 | 25.4% | 56.23% | 8.625 | 2069.9966 | 36.0376 | 8649.0262 | Glasersatz 3-IV | -1737.1486 | -16.73% | Fernwärme | 3408.7338 | 669.5364 | -684.6409 | -16.73% | -134.4757 | -16.73% | 600.7303 | 150.0512 | - | - | - | - | 600.7303 | 87.74% | 150.0512 | 111.6% | JA | NEIN | JA
25777 | L | E2 | XX | 17.73% | 3V | W1 | LWMX | EFH-2 | L_E2_XX_18%_3V-LWMX | 36.0376 | 2000 | Lugano | 17.73% | 20% | 22.01% | Normal | Medium | 240 | 12 | 10 | 2 | 3 | II | 120 | 120 | 217.2 | 46.8 | 4.9352 | 9.8705 | 17.8656 | 23.552 | 8.4335 | 7.633% | 15.27% | 27.63% | 36.43% | 13.04% | 64.6567 | 15.121 | 0.55315 | 20.51 | 36.6355 | 25.4% | 56.23% | 8.625 | 2069.9966 | 36.0376 | 8649.0262 | Glasersatz 3-IV | -1737.1486 | -16.73% | WP LW CH Mix | 6780.8365 | 501.6435 | -1361.9245 | -16.73% | -100.7546 | -16.73% | 600.7303 | 150.0512 | - | - | - | - | 600.7303 | 44.11% | 150.0512 | 148.9% | JA | NEIN | JA
25778 | L | E2 | XX | 17.73% | 3V | W2 | LWCH | EFH-2 | L_E2_XX_18%_3V-LWCH | 36.0376 | 2000 | Lugano | 17.73% | 20% | 22.01% | Normal | Medium | 240 | 12 | 10 | 2 | 3 | II | 120 | 120 | 217.2 | 46.8 | 4.9352 | 9.8705 | 17.8656 | 23.552 | 8.4335 | 7.633% | 15.27% | 27.63% | 36.43% | 13.04% | 64.6567 | 15.121 | 0.55315 | 20.51 | 36.6355 | 25.4% | 56.23% | 8.625 | 2069.9966 | 36.0376 | 8649.0262 | Glasersatz 3-IV | -1737.1486 | -16.73% | WP LW CH Zer | 214.4958 | 149.6282 | -43.0813 | -16.73% | -30.0527 | -16.73% | 600.7303 | 150.0512 | - | - | - | - | 600.7303 | 1394% | 150.0512 | 499.3% | NEIN | NEIN | NEIN
25779 | L | E2 | XX | 17.73% | 3V | W3 | ERMX | EFH-2 | L_E2_XX_18%_3V-ERMX | 36.0376 | 2000 | Lugano | 17.73% | 20% | 22.01% | Normal | Medium | 240 | 12 | 10 | 2 | 3 | II | 120 | 120 | 217.2 | 46.8 | 4.9352 | 9.8705 | 17.8656 | 23.552 | 8.4335 | 7.633% | 15.27% | 27.63% | 36.43% | 13.04% | 64.6567 | 15.121 | 0.55315 | 20.51 | 36.6355 | 25.4% | 56.23% | 8.625 | 2069.9966 | 36.0376 | 8649.0262 | Glasersatz 3-IV | -1737.1486 | -16.73% | WP E CH Mix | 3641.24 | 302.7159 | -731.3396 | -16.73% | -60.8002 | -16.73% | 600.7303 | 150.0512 | - | - | - | - | 600.7303 | 82.14% | 150.0512 | 246.8% | JA | NEIN | JA
25780 | L | E2 | XX | 17.73% | 3V | ST | SOTH | EFH-2 | L_E2_XX_18%_3V-SOTH | 36.0376 | 2000 | Lugano | 17.73% | 20% | 22.01% | Normal | Medium | 240 | 12 | 10 | 2 | 3 | II | 120 | 120 | 217.2 | 46.8 | 4.9352 | 9.8705 | 17.8656 | 23.552 | 8.4335 | 7.633% | 15.27% | 27.63% | 36.43% | 13.04% | 64.6567 | 15.121 | 0.55315 | 20.51 | 36.6355 | 25.4% | 56.23% | 8.625 | 2069.9966 | 36.0376 | 8649.0262 | Glasersatz 3-IV | -1737.1486 | -16.73% | Solarthermie | 609.984 | 150.2199 | -122.5147 | -16.73% | -30.1715 | -16.73% | 600.7303 | 150.0512 | - | - | - | - | 600.7303 | 490.3% | 150.0512 | 497.3% | NEIN | NEIN | NEIN
25781 | L | E2 | XX | 17.73% | 3V | HS | HO-SC | EFH-2 | L_E2_XX_18%_3V-HO-SC | 36.0376 | 2000 | Lugano | 17.73% | 20% | 22.01% | Normal | Medium | 240 | 12 | 10 | 2 | 3 | II | 120 | 120 | 217.2 | 46.8 | 4.9352 | 9.8705 | 17.8656 | 23.552 | 8.4335 | 7.633% | 15.27% | 27.63% | 36.43% | 13.04% | 64.6567 | 15.121 | 0.55315 | 20.51 | 36.6355 | 25.4% | 56.23% | 8.625 | 2069.9966 | 36.0376 | 8649.0262 | Glasersatz 3-IV | -1737.1486 | -16.73% | Holz Schnitzel | 312.3825 | 108.876 | -62.7417 | -16.73% | -21.8676 | -16.73% | 600.7303 | 150.0512 | - | - | - | - | 600.7303 | 957.5% | 150.0512 | 686.2% | NEIN | NEIN | NEIN
25782 | L | E2 | XX | 17.73% | VK | ÖL | ÖL-HE | EFH-2 | L_E2_XX_18%_VK-ÖL-HE | 38.6977 | 2000 | Lugano | 17.73% | 20% | 22.01% | Normal | Medium | 240 | 12 | 10 | 2 | 3 | II | 120 | 120 | 217.2 | 46.8 | 4.9352 | 9.8705 | 17.8656 | 27.1811 | 8.9779 | 7.17% | 14.34% | 25.96% | 39.49% | 13.04% | 68.8303 | 15.121 | 0.54377 | 20.51 | 36.6355 | 23.73% | 51.48% | 7.5931 | 1822.3526 | 38.6977 | 9287.4553 | Glasersatz Vakuum | -1098.7195 | -10.58% | Öl-Heizung | 12899.2434 | 3343.4839 | -1525.9993 | -10.58% | -395.539 | -10.58% | 638.8081 | 156.2529 | - | - | - | - | 638.8081 | 41.86% | 156.2529 | 39.5% | JA | JA | JA
25783 | L | E2 | XX | 17.73% | VK | FW | FEWA | EFH-2 | L_E2_XX_18%_VK-FEWA | 38.6977 | 2000 | Lugano | 17.73% | 20% | 22.01% | Normal | Medium | 240 | 12 | 10 | 2 | 3 | II | 120 | 120 | 217.2 | 46.8 | 4.9352 | 9.8705 | 17.8656 | 27.1811 | 8.9779 | 7.17% | 14.34% | 25.96% | 39.49% | 13.04% | 68.8303 | 15.121 | 0.54377 | 20.51 | 36.6355 | 23.73% | 51.48% | 7.5931 | 1822.3526 | 38.6977 | 9287.4553 | Glasersatz Vakuum | -1098.7195 | -10.58% | Fernwärme | 3660.35 | 718.9583 | -433.0247 | -10.58% | -85.0538 | -10.58% | 638.8081 | 156.2529 | - | - | - | - | 638.8081 | 147.5% | 156.2529 | 183.7% | NEIN | NEIN | NEIN
25784 | L | E2 | XX | 17.73% | VK | W1 | LWMX | EFH-2 | L_E2_XX_18%_VK-LWMX | 38.6977 | 2000 | Lugano | 17.73% | 20% | 22.01% | Normal | Medium | 240 | 12 | 10 | 2 | 3 | II | 120 | 120 | 217.2 | 46.8 | 4.9352 | 9.8705 | 17.8656 | 27.1811 | 8.9779 | 7.17% | 14.34% | 25.96% | 39.49% | 13.04% | 68.8303 | 15.121 | 0.54377 | 20.51 | 36.6355 | 23.73% | 51.48% | 7.5931 | 1822.3526 | 38.6977 | 9287.4553 | Glasersatz Vakuum | -1098.7195 | -10.58% | WP LW CH Mix | 7281.3649 | 538.6724 | -861.3961 | -10.58% | -63.7257 | -10.58% | 638.8081 | 156.2529 | - | - | - | - | 638.8081 | 74.16% | 156.2529 | 245.2% | JA | NEIN | JA
25785 | L | E2 | XX | 17.73% | VK | W2 | LWCH | EFH-2 | L_E2_XX_18%_VK-LWCH | 38.6977 | 2000 | Lugano | 17.73% | 20% | 22.01% | Normal | Medium | 240 | 12 | 10 | 2 | 3 | II | 120 | 120 | 217.2 | 46.8 | 4.9352 | 9.8705 | 17.8656 | 27.1811 | 8.9779 | 7.17% | 14.34% | 25.96% | 39.49% | 13.04% | 68.8303 | 15.121 | 0.54377 | 20.51 | 36.6355 | 23.73% | 51.48% | 7.5931 | 1822.3526 | 38.6977 | 9287.4553 | Glasersatz Vakuum | -1098.7195 | -10.58% | WP LW CH Zer | 230.3289 | 160.673 | -27.2482 | -10.58% | -19.0078 | -10.58% | 638.8081 | 156.2529 | - | - | - | - | 638.8081 | 2344% | 156.2529 | 822% | NEIN | NEIN | NEIN
25786 | L | E2 | XX | 17.73% | VK | W3 | ERMX | EFH-2 | L_E2_XX_18%_VK-ERMX | 38.6977 | 2000 | Lugano | 17.73% | 20% | 22.01% | Normal | Medium | 240 | 12 | 10 | 2 | 3 | II | 120 | 120 | 217.2 | 46.8 | 4.9352 | 9.8705 | 17.8656 | 27.1811 | 8.9779 | 7.17% | 14.34% | 25.96% | 39.49% | 13.04% | 68.8303 | 15.121 | 0.54377 | 20.51 | 36.6355 | 23.73% | 51.48% | 7.5931 | 1822.3526 | 38.6977 | 9287.4553 | Glasersatz Vakuum | -1098.7195 | -10.58% | WP E CH Mix | 3910.0187 | 325.0609 | -462.5609 | -10.58% | -38.4552 | -10.58% | 638.8081 | 156.2529 | - | - | - | - | 638.8081 | 138.1% | 156.2529 | 406.3% | NEIN | NEIN | NEIN
25787 | L | E2 | XX | 17.73% | VK | ST | SOTH | EFH-2 | L_E2_XX_18%_VK-SOTH | 38.6977 | 2000 | Lugano | 17.73% | 20% | 22.01% | Normal | Medium | 240 | 12 | 10 | 2 | 3 | II | 120 | 120 | 217.2 | 46.8 | 4.9352 | 9.8705 | 17.8656 | 27.1811 | 8.9779 | 7.17% | 14.34% | 25.96% | 39.49% | 13.04% | 68.8303 | 15.121 | 0.54377 | 20.51 | 36.6355 | 23.73% | 51.48% | 7.5931 | 1822.3526 | 38.6977 | 9287.4553 | Glasersatz Vakuum | -1098.7195 | -10.58% | Solarthermie | 655.01 | 161.3084 | -77.4886 | -10.58% | -19.083 | -10.58% | 638.8081 | 156.2529 | - | - | - | - | 638.8081 | 824.4% | 156.2529 | 818.8% | NEIN | NEIN | NEIN
25788 | L | E2 | XX | 17.73% | VK | HS | HO-SC | EFH-2 | L_E2_XX_18%_VK-HO-SC | 38.6977 | 2000 | Lugano | 17.73% | 20% | 22.01% | Normal | Medium | 240 | 12 | 10 | 2 | 3 | II | 120 | 120 | 217.2 | 46.8 | 4.9352 | 9.8705 | 17.8656 | 27.1811 | 8.9779 | 7.17% | 14.34% | 25.96% | 39.49% | 13.04% | 68.8303 | 15.121 | 0.54377 | 20.51 | 36.6355 | 23.73% | 51.48% | 7.5931 | 1822.3526 | 38.6977 | 9287.4553 | Glasersatz Vakuum | -1098.7195 | -10.58% | Holz Schnitzel | 335.441 | 116.9127 | -39.6832 | -10.58% | -13.8309 | -10.58% | 638.8081 | 156.2529 | - | - | - | - | 638.8081 | 1610% | 156.2529 | 1130% | NEIN | NEIN | NEIN
25789 | L | E2 | XX | 17.73% | VA | ÖL | ÖL-HE | EFH-2 | L_E2_XX_18%_VA-ÖL-HE | 40.6601 | 2000 | Lugano | 17.73% | 20% | 22.01% | Normal | Medium | 240 | 12 | 10 | 2 | 3 | II | 120 | 120 | 217.2 | 46.8 | 4.9352 | 9.8705 | 17.8656 | 32.541 | 9.7818 | 6.581% | 13.16% | 23.82% | 43.39% | 13.04% | 74.9941 | 15.121 | 0.55311 | 20.51 | 40.299 | 24.73% | 54.82% | 7.4357 | 1784.5578 | 40.6601 | 9758.433 | Glasaufdopplung | -627.7418 | -6.044% | Öl-Heizung | 13553.3792 | 3513.0359 | -871.8636 | -6.044% | -225.987 | -6.044% | 256.144 | 59.3095 | - | - | - | - | 256.144 | 29.38% | 59.3095 | 26.24% | JA | JA | JA
25790 | L | E2 | XX | 17.73% | VA | FW | FEWA | EFH-2 | L_E2_XX_18%_VA-FEWA | 40.6601 | 2000 | Lugano | 17.73% | 20% | 22.01% | Normal | Medium | 240 | 12 | 10 | 2 | 3 | II | 120 | 120 | 217.2 | 46.8 | 4.9352 | 9.8705 | 17.8656 | 32.541 | 9.7818 | 6.581% | 13.16% | 23.82% | 43.39% | 13.04% | 74.9941 | 15.121 | 0.55311 | 20.51 | 40.299 | 24.73% | 54.82% | 7.4357 | 1784.5578 | 40.6601 | 9758.433 | Glasaufdopplung | -627.7418 | -6.044% | Fernwärme | 3845.9706 | 755.4175 | -247.4041 | -6.044% | -48.5946 | -6.044% | 256.144 | 59.3095 | - | - | - | - | 256.144 | 103.5% | 59.3095 | 122% | NEIN | NEIN | NEIN
25791 | L | E2 | XX | 17.73% | VA | W1 | LWMX | EFH-2 | L_E2_XX_18%_VA-LWMX | 40.6601 | 2000 | Lugano | 17.73% | 20% | 22.01% | Normal | Medium | 240 | 12 | 10 | 2 | 3 | II | 120 | 120 | 217.2 | 46.8 | 4.9352 | 9.8705 | 17.8656 | 32.541 | 9.7818 | 6.581% | 13.16% | 23.82% | 43.39% | 13.04% | 74.9941 | 15.121 | 0.55311 | 20.51 | 40.299 | 24.73% | 54.82% | 7.4357 | 1784.5578 | 40.6601 | 9758.433 | Glasaufdopplung | -627.7418 | -6.044% | WP LW CH Mix | 7650.6115 | 565.9891 | -492.1495 | -6.044% | -36.409 | -6.044% | 256.144 | 59.3095 | - | - | - | - | 256.144 | 52.05% | 59.3095 | 162.9% | JA | NEIN | JA
25792 | L | E2 | XX | 17.73% | VA | W2 | LWCH | EFH-2 | L_E2_XX_18%_VA-LWCH | 40.6601 | 2000 | Lugano | 17.73% | 20% | 22.01% | Normal | Medium | 240 | 12 | 10 | 2 | 3 | II | 120 | 120 | 217.2 | 46.8 | 4.9352 | 9.8705 | 17.8656 | 32.541 | 9.7818 | 6.581% | 13.16% | 23.82% | 43.39% | 13.04% | 74.9941 | 15.121 | 0.55311 | 20.51 | 40.299 | 24.73% | 54.82% | 7.4357 | 1784.5578 | 40.6601 | 9758.433 | Glasaufdopplung | -627.7418 | -6.044% | WP LW CH Zer | 242.0091 | 168.8209 | -15.568 | -6.044% | -10.8599 | -6.044% | 256.144 | 59.3095 | - | - | - | - | 256.144 | 1645% | 59.3095 | 546.1% | NEIN | NEIN | NEIN
25793 | L | E2 | XX | 17.73% | VA | W3 | ERMX | EFH-2 | L_E2_XX_18%_VA-ERMX | 40.6601 | 2000 | Lugano | 17.73% | 20% | 22.01% | Normal | Medium | 240 | 12 | 10 | 2 | 3 | II | 120 | 120 | 217.2 | 46.8 | 4.9352 | 9.8705 | 17.8656 | 32.541 | 9.7818 | 6.581% | 13.16% | 23.82% | 43.39% | 13.04% | 74.9941 | 15.121 | 0.55311 | 20.51 | 40.299 | 24.73% | 54.82% | 7.4357 | 1784.5578 | 40.6601 | 9758.433 | Glasaufdopplung | -627.7418 | -6.044% | WP E CH Mix | 4108.3003 | 341.5452 | -264.2793 | -6.044% | -21.971 | -6.044% | 256.144 | 59.3095 | - | - | - | - | 256.144 | 96.92% | 59.3095 | 269.9% | JA | NEIN | JA
25794 | L | E2 | XX | 17.73% | VA | ST | SOTH | EFH-2 | L_E2_XX_18%_VA-SOTH | 40.6601 | 2000 | Lugano | 17.73% | 20% | 22.01% | Normal | Medium | 240 | 12 | 10 | 2 | 3 | II | 120 | 120 | 217.2 | 46.8 | 4.9352 | 9.8705 | 17.8656 | 32.541 | 9.7818 | 6.581% | 13.16% | 23.82% | 43.39% | 13.04% | 74.9941 | 15.121 | 0.55311 | 20.51 | 40.299 | 24.73% | 54.82% | 7.4357 | 1784.5578 | 40.6601 | 9758.433 | Glasaufdopplung | -627.7418 | -6.044% | Solarthermie | 688.2263 | 169.4886 | -44.2723 | -6.044% | -10.9029 | -6.044% | 256.144 | 59.3095 | - | - | - | - | 256.144 | 578.6% | 59.3095 | 544% | NEIN | NEIN | NEIN
25795 | L | E2 | XX | 17.73% | VA | HS | HO-SC | EFH-2 | L_E2_XX_18%_VA-HO-SC | 40.6601 | 2000 | Lugano | 17.73% | 20% | 22.01% | Normal | Medium | 240 | 12 | 10 | 2 | 3 | II | 120 | 120 | 217.2 | 46.8 | 4.9352 | 9.8705 | 17.8656 | 32.541 | 9.7818 | 6.581% | 13.16% | 23.82% | 43.39% | 13.04% | 74.9941 | 15.121 | 0.55311 | 20.51 | 40.299 | 24.73% | 54.82% | 7.4357 | 1784.5578 | 40.6601 | 9758.433 | Glasaufdopplung | -627.7418 | -6.044% | Holz Schnitzel | 352.4516 | 122.8415 | -22.6726 | -6.044% | -7.9022 | -6.044% | 256.144 | 59.3095 | - | - | - | - | 256.144 | 1130% | 59.3095 | 750.5% | NEIN | NEIN | NEIN
25796 | L | E2 | XX | 17.73% | HO | ÖL | ÖL-HE | EFH-2 | L_E2_XX_18%_HO-ÖL-HE | 34.7973 | 2000 | Lugano | 17.73% | 20% | 22.01% | Normal | Medium | 240 | 12 | 10 | 2 | 3 | II | 120 | 120 | 217.2 | 46.8 | 4.9352 | 9.8705 | 17.8656 | 21.8175 | 8.1733 | 7.876% | 15.75% | 28.51% | 34.82% | 13.04% | 62.6621 | 15.121 | 0.55758 | 20.51 | 36.6355 | 26.26% | 58.7% | 9.1385 | 2193.2512 | 34.7973 | 8351.3513 | Fensterersatz H | -2034.8235 | -19.59% | Öl-Heizung | 11599.099 | 3006.4865 | -2826.1437 | -19.59% | -732.5365 | -19.59% | 500.6086 | 125.0426 | 209.256 | 44.0289 | - | - | 709.8646 | 25.12% | 169.0716 | 23.08% | JA | JA | JA
25797 | L | E2 | XX | 17.73% | HO | FW | FEWA | EFH-2 | L_E2_XX_18%_HO-FEWA | 34.7973 | 2000 | Lugano | 17.73% | 20% | 22.01% | Normal | Medium | 240 | 12 | 10 | 2 | 3 | II | 120 | 120 | 217.2 | 46.8 | 4.9352 | 9.8705 | 17.8656 | 21.8175 | 8.1733 | 7.876% | 15.75% | 28.51% | 34.82% | 13.04% | 62.6621 | 15.121 | 0.55758 | 20.51 | 36.6355 | 26.26% | 58.7% | 9.1385 | 2193.2512 | 34.7973 | 8351.3513 | Fensterersatz H | -2034.8235 | -19.59% | Fernwärme | 3291.4149 | 646.4928 | -801.9598 | -19.59% | -157.5193 | -19.59% | 500.6086 | 125.0426 | 209.256 | 44.0289 | - | - | 709.8646 | 88.52% | 169.0716 | 107.3% | JA | NEIN | JA
25798 | L | E2 | XX | 17.73% | HO | W1 | LWMX | EFH-2 | L_E2_XX_18%_HO-LWMX | 34.7973 | 2000 | Lugano | 17.73% | 20% | 22.01% | Normal | Medium | 240 | 12 | 10 | 2 | 3 | II | 120 | 120 | 217.2 | 46.8 | 4.9352 | 9.8705 | 17.8656 | 21.8175 | 8.1733 | 7.876% | 15.75% | 28.51% | 34.82% | 13.04% | 62.6621 | 15.121 | 0.55758 | 20.51 | 36.6355 | 26.26% | 58.7% | 9.1385 | 2193.2512 | 34.7973 | 8351.3513 | Fensterersatz H | -2034.8235 | -19.59% | WP LW CH Mix | 6547.4594 | 484.3784 | -1595.3016 | -19.59% | -118.0198 | -19.59% | 500.6086 | 125.0426 | 209.256 | 44.0289 | - | - | 709.8646 | 44.5% | 169.0716 | 143.3% | JA | NEIN | JA
25799 | L | E2 | XX | 17.73% | HO | W2 | LWCH | EFH-2 | L_E2_XX_18%_HO-LWCH | 34.7973 | 2000 | Lugano | 17.73% | 20% | 22.01% | Normal | Medium | 240 | 12 | 10 | 2 | 3 | II | 120 | 120 | 217.2 | 46.8 | 4.9352 | 9.8705 | 17.8656 | 21.8175 | 8.1733 | 7.876% | 15.75% | 28.51% | 34.82% | 13.04% | 62.6621 | 15.121 | 0.55758 | 20.51 | 36.6355 | 26.26% | 58.7% | 9.1385 | 2193.2512 | 34.7973 | 8351.3513 | Fensterersatz H | -2034.8235 | -19.59% | WP LW CH Zer | 207.1135 | 144.4784 | -50.4636 | -19.59% | -35.2024 | -19.59% | 500.6086 | 125.0426 | 209.256 | 44.0289 | - | - | 709.8646 | 1407% | 169.0716 | 480.3% | NEIN | NEIN | NEIN
25800 | L | E2 | XX | 17.73% | HO | W3 | ERMX | EFH-2 | L_E2_XX_18%_HO-ERMX | 34.7973 | 2000 | Lugano | 17.73% | 20% | 22.01% | Normal | Medium | 240 | 12 | 10 | 2 | 3 | II | 120 | 120 | 217.2 | 46.8 | 4.9352 | 9.8705 | 17.8656 | 21.8175 | 8.1733 | 7.876% | 15.75% | 28.51% | 34.82% | 13.04% | 62.6621 | 15.121 | 0.55758 | 20.51 | 36.6355 | 26.26% | 58.7% | 9.1385 | 2193.2512 | 34.7973 | 8351.3513 | Fensterersatz H | -2034.8235 | -19.59% | WP E CH Mix | 3515.9189 | 292.2973 | -856.6607 | -19.59% | -71.2188 | -19.59% | 500.6086 | 125.0426 | 209.256 | 44.0289 | - | - | 709.8646 | 82.86% | 169.0716 | 237.4% | JA | NEIN | JA
25801 | L | E2 | XX | 17.73% | HO | ST | SOTH | EFH-2 | L_E2_XX_18%_HO-SOTH | 34.7973 | 2000 | Lugano | 17.73% | 20% | 22.01% | Normal | Medium | 240 | 12 | 10 | 2 | 3 | II | 120 | 120 | 217.2 | 46.8 | 4.9352 | 9.8705 | 17.8656 | 21.8175 | 8.1733 | 7.876% | 15.75% | 28.51% | 34.82% | 13.04% | 62.6621 | 15.121 | 0.55758 | 20.51 | 36.6355 | 26.26% | 58.7% | 9.1385 | 2193.2512 | 34.7973 | 8351.3513 | Fensterersatz H | -2034.8235 | -19.59% | Solarthermie | 588.99 | 145.0498 | -143.5086 | -19.59% | -35.3417 | -19.59% | 500.6086 | 125.0426 | 209.256 | 44.0289 | - | - | 709.8646 | 494.6% | 169.0716 | 478.4% | NEIN | NEIN | NEIN
25802 | L | E2 | XX | 17.73% | HO | HS | HO-SC | EFH-2 | L_E2_XX_18%_HO-HO-SC | 34.7973 | 2000 | Lugano | 17.73% | 20% | 22.01% | Normal | Medium | 240 | 12 | 10 | 2 | 3 | II | 120 | 120 | 217.2 | 46.8 | 4.9352 | 9.8705 | 17.8656 | 21.8175 | 8.1733 | 7.876% | 15.75% | 28.51% | 34.82% | 13.04% | 62.6621 | 15.121 | 0.55758 | 20.51 | 36.6355 | 26.26% | 58.7% | 9.1385 | 2193.2512 | 34.7973 | 8351.3513 | Fensterersatz H | -2034.8235 | -19.59% | Holz Schnitzel | 301.6312 | 105.1288 | -73.493 | -19.59% | -25.6148 | -19.59% | 500.6086 | 125.0426 | 209.256 | 44.0289 | - | - | 709.8646 | 965.9% | 169.0716 | 660.1% | NEIN | NEIN | NEIN
25803 | L | E2 | XX | 17.73% | HM | ÖL | ÖL-HE | EFH-2 | L_E2_XX_18%_HM-ÖL-HE | 35.2086 | 2000 | Lugano | 17.73% | 20% | 22.01% | Normal | Medium | 240 | 12 | 10 | 2 | 3 | II | 120 | 120 | 217.2 | 46.8 | 4.9352 | 9.8705 | 17.8656 | 22.3956 | 8.26 | 7.793% | 15.59% | 28.21% | 35.37% | 13.04% | 63.327 | 15.121 | 0.55611 | 20.51 | 36.6355 | 25.97% | 57.86% | 8.9659 | 2151.826 | 35.2086 | 8450.0578 | Fensterersatz HM | -1936.1169 | -18.64% | Öl-Heizung | 11736.1914 | 3042.0208 | -2689.0513 | -18.64% | -697.0021 | -18.64% | 500.6086 | 125.0426 | 273.6357 | 59.9573 | - | - | 774.2443 | 28.79% | 185 | 26.54% | JA | JA | JA
25804 | L | E2 | XX | 17.73% | HM | FW | FEWA | EFH-2 | L_E2_XX_18%_HM-FEWA | 35.2086 | 2000 | Lugano | 17.73% | 20% | 22.01% | Normal | Medium | 240 | 12 | 10 | 2 | 3 | II | 120 | 120 | 217.2 | 46.8 | 4.9352 | 9.8705 | 17.8656 | 22.3956 | 8.26 | 7.793% | 15.59% | 28.21% | 35.37% | 13.04% | 63.327 | 15.121 | 0.55611 | 20.51 | 36.6355 | 25.97% | 57.86% | 8.9659 | 2151.826 | 35.2086 | 8450.0578 | Fensterersatz HM | -1936.1169 | -18.64% | Fernwärme | 3330.3169 | 654.1339 | -763.0578 | -18.64% | -149.8782 | -18.64% | 500.6086 | 125.0426 | 273.6357 | 59.9573 | - | - | 774.2443 | 101.5% | 185 | 123.4% | NEIN | NEIN | NEIN
25805 | L | E2 | XX | 17.73% | HM | W1 | LWMX | EFH-2 | L_E2_XX_18%_HM-LWMX | 35.2086 | 2000 | Lugano | 17.73% | 20% | 22.01% | Normal | Medium | 240 | 12 | 10 | 2 | 3 | II | 120 | 120 | 217.2 | 46.8 | 4.9352 | 9.8705 | 17.8656 | 22.3956 | 8.26 | 7.793% | 15.59% | 28.21% | 35.37% | 13.04% | 63.327 | 15.121 | 0.55611 | 20.51 | 36.6355 | 25.97% | 57.86% | 8.9659 | 2151.826 | 35.2086 | 8450.0578 | Fensterersatz HM | -1936.1169 | -18.64% | WP LW CH Mix | 6624.8453 | 490.1034 | -1517.9157 | -18.64% | -112.2948 | -18.64% | 500.6086 | 125.0426 | 273.6357 | 59.9573 | - | - | 774.2443 | 51.01% | 185 | 164.7% | JA | NEIN | JA
25806 | L | E2 | XX | 17.73% | HM | W2 | LWCH | EFH-2 | L_E2_XX_18%_HM-LWCH | 35.2086 | 2000 | Lugano | 17.73% | 20% | 22.01% | Normal | Medium | 240 | 12 | 10 | 2 | 3 | II | 120 | 120 | 217.2 | 46.8 | 4.9352 | 9.8705 | 17.8656 | 22.3956 | 8.26 | 7.793% | 15.59% | 28.21% | 35.37% | 13.04% | 63.327 | 15.121 | 0.55611 | 20.51 | 36.6355 | 25.97% | 57.86% | 8.9659 | 2151.826 | 35.2086 | 8450.0578 | Fensterersatz HM | -1936.1169 | -18.64% | WP LW CH Zer | 209.5614 | 146.186 | -48.0157 | -18.64% | -33.4948 | -18.64% | 500.6086 | 125.0426 | 273.6357 | 59.9573 | - | - | 774.2443 | 1612% | 185 | 552.3% | NEIN | NEIN | NEIN
25807 | L | E2 | XX | 17.73% | HM | W3 | ERMX | EFH-2 | L_E2_XX_18%_HM-ERMX | 35.2086 | 2000 | Lugano | 17.73% | 20% | 22.01% | Normal | Medium | 240 | 12 | 10 | 2 | 3 | II | 120 | 120 | 217.2 | 46.8 | 4.9352 | 9.8705 | 17.8656 | 22.3956 | 8.26 | 7.793% | 15.59% | 28.21% | 35.37% | 13.04% | 63.327 | 15.121 | 0.55611 | 20.51 | 36.6355 | 25.97% | 57.86% | 8.9659 | 2151.826 | 35.2086 | 8450.0578 | Fensterersatz HM | -1936.1169 | -18.64% | WP E CH Mix | 3557.4743 | 295.752 | -815.1052 | -18.64% | -67.7641 | -18.64% | 500.6086 | 125.0426 | 273.6357 | 59.9573 | - | - | 774.2443 | 94.99% | 185 | 273% | JA | NEIN | JA
25808 | L | E2 | XX | 17.73% | HM | ST | SOTH | EFH-2 | L_E2_XX_18%_HM-SOTH | 35.2086 | 2000 | Lugano | 17.73% | 20% | 22.01% | Normal | Medium | 240 | 12 | 10 | 2 | 3 | II | 120 | 120 | 217.2 | 46.8 | 4.9352 | 9.8705 | 17.8656 | 22.3956 | 8.26 | 7.793% | 15.59% | 28.21% | 35.37% | 13.04% | 63.327 | 15.121 | 0.55611 | 20.51 | 36.6355 | 25.97% | 57.86% | 8.9659 | 2151.826 | 35.2086 | 8450.0578 | Fensterersatz HM | -1936.1169 | -18.64% | Solarthermie | 595.9514 | 146.7642 | -136.5472 | -18.64% | -33.6273 | -18.64% | 500.6086 | 125.0426 | 273.6357 | 59.9573 | - | - | 774.2443 | 567% | 185 | 550.1% | NEIN | NEIN | NEIN
25809 | L | E2 | XX | 17.73% | HM | HS | HO-SC | EFH-2 | L_E2_XX_18%_HM-HO-SC | 35.2086 | 2000 | Lugano | 17.73% | 20% | 22.01% | Normal | Medium | 240 | 12 | 10 | 2 | 3 | II | 120 | 120 | 217.2 | 46.8 | 4.9352 | 9.8705 | 17.8656 | 22.3956 | 8.26 | 7.793% | 15.59% | 28.21% | 35.37% | 13.04% | 63.327 | 15.121 | 0.55611 | 20.51 | 36.6355 | 25.97% | 57.86% | 8.9659 | 2151.826 | 35.2086 | 8450.0578 | Fensterersatz HM | -1936.1169 | -18.64% | Holz Schnitzel | 305.1962 | 106.3713 | -69.928 | -18.64% | -24.3723 | -18.64% | 500.6086 | 125.0426 | 273.6357 | 59.9573 | - | - | 774.2443 | 1107% | 185 | 759.1% | NEIN | NEIN | NEIN
25810 | L | E2 | XX | 17.73% | KU | ÖL | ÖL-HE | EFH-2 | L_E2_XX_18%_KU-ÖL-HE | 34.3881 | 2000 | Lugano | 17.73% | 20% | 22.01% | Normal | Medium | 240 | 12 | 10 | 2 | 3 | II | 120 | 120 | 217.2 | 46.8 | 4.9352 | 9.8705 | 17.8656 | 21.2393 | 8.0866 | 7.96% | 15.92% | 28.82% | 34.26% | 13.04% | 61.9972 | 15.121 | 0.55906 | 20.51 | 36.6355 | 26.56% | 59.56% | 9.3125 | 2235.0094 | 34.3881 | 8253.1525 | Fensterersatz K | -2133.0223 | -20.54% | Öl-Heizung | 11462.7118 | 2971.1349 | -2962.5309 | -20.54% | -767.888 | -20.54% | 500.6086 | 125.0426 | 342.363 | 66.1138 | - | - | 842.9716 | 28.45% | 191.1564 | 24.89% | JA | JA | JA
25811 | L | E2 | XX | 17.73% | KU | FW | FEWA | EFH-2 | L_E2_XX_18%_KU-FEWA | 34.3881 | 2000 | Lugano | 17.73% | 20% | 22.01% | Normal | Medium | 240 | 12 | 10 | 2 | 3 | II | 120 | 120 | 217.2 | 46.8 | 4.9352 | 9.8705 | 17.8656 | 21.2393 | 8.0866 | 7.96% | 15.92% | 28.82% | 34.26% | 13.04% | 61.9972 | 15.121 | 0.55906 | 20.51 | 36.6355 | 26.56% | 59.56% | 9.3125 | 2235.0094 | 34.3881 | 8253.1525 | Fensterersatz K | -2133.0223 | -20.54% | Fernwärme | 3252.713 | 638.8911 | -840.6617 | -20.54% | -165.121 | -20.54% | 500.6086 | 125.0426 | 342.363 | 66.1138 | - | - | 842.9716 | 100.3% | 191.1564 | 115.8% | NEIN | NEIN | NEIN
25812 | L | E2 | XX | 17.73% | KU | W1 | LWMX | EFH-2 | L_E2_XX_18%_KU-LWMX | 34.3881 | 2000 | Lugano | 17.73% | 20% | 22.01% | Normal | Medium | 240 | 12 | 10 | 2 | 3 | II | 120 | 120 | 217.2 | 46.8 | 4.9352 | 9.8705 | 17.8656 | 21.2393 | 8.0866 | 7.96% | 15.92% | 28.82% | 34.26% | 13.04% | 61.9972 | 15.121 | 0.55906 | 20.51 | 36.6355 | 26.56% | 59.56% | 9.3125 | 2235.0094 | 34.3881 | 8253.1525 | Fensterersatz K | -2133.0223 | -20.54% | WP LW CH Mix | 6470.4716 | 478.6828 | -1672.2894 | -20.54% | -123.7153 | -20.54% | 500.6086 | 125.0426 | 342.363 | 66.1138 | - | - | 842.9716 | 50.41% | 191.1564 | 154.5% | JA | NEIN | JA
25813 | L | E2 | XX | 17.73% | KU | W2 | LWCH | EFH-2 | L_E2_XX_18%_KU-LWCH | 34.3881 | 2000 | Lugano | 17.73% | 20% | 22.01% | Normal | Medium | 240 | 12 | 10 | 2 | 3 | II | 120 | 120 | 217.2 | 46.8 | 4.9352 | 9.8705 | 17.8656 | 21.2393 | 8.0866 | 7.96% | 15.92% | 28.82% | 34.26% | 13.04% | 61.9972 | 15.121 | 0.55906 | 20.51 | 36.6355 | 26.56% | 59.56% | 9.3125 | 2235.0094 | 34.3881 | 8253.1525 | Fensterersatz K | -2133.0223 | -20.54% | WP LW CH Zer | 204.6782 | 142.7795 | -52.899 | -20.54% | -36.9013 | -20.54% | 500.6086 | 125.0426 | 342.363 | 66.1138 | - | - | 842.9716 | 1594% | 191.1564 | 518% | NEIN | NEIN | NEIN
25814 | L | E2 | XX | 17.73% | KU | W3 | ERMX | EFH-2 | L_E2_XX_18%_KU-ERMX | 34.3881 | 2000 | Lugano | 17.73% | 20% | 22.01% | Normal | Medium | 240 | 12 | 10 | 2 | 3 | II | 120 | 120 | 217.2 | 46.8 | 4.9352 | 9.8705 | 17.8656 | 21.2393 | 8.0866 | 7.96% | 15.92% | 28.82% | 34.26% | 13.04% | 61.9972 | 15.121 | 0.55906 | 20.51 | 36.6355 | 26.56% | 59.56% | 9.3125 | 2235.0094 | 34.3881 | 8253.1525 | Fensterersatz K | -2133.0223 | -20.54% | WP E CH Mix | 3474.5772 | 288.8603 | -898.0024 | -20.54% | -74.6558 | -20.54% | 500.6086 | 125.0426 | 342.363 | 66.1138 | - | - | 842.9716 | 93.87% | 191.1564 | 256.1% | JA | NEIN | JA
25815 | L | E2 | XX | 17.73% | KU | ST | SOTH | EFH-2 | L_E2_XX_18%_KU-SOTH | 34.3881 | 2000 | Lugano | 17.73% | 20% | 22.01% | Normal | Medium | 240 | 12 | 10 | 2 | 3 | II | 120 | 120 | 217.2 | 46.8 | 4.9352 | 9.8705 | 17.8656 | 21.2393 | 8.0866 | 7.96% | 15.92% | 28.82% | 34.26% | 13.04% | 61.9972 | 15.121 | 0.55906 | 20.51 | 36.6355 | 26.56% | 59.56% | 9.3125 | 2235.0094 | 34.3881 | 8253.1525 | Fensterersatz K | -2133.0223 | -20.54% | Solarthermie | 582.0644 | 143.3442 | -150.4342 | -20.54% | -37.0472 | -20.54% | 500.6086 | 125.0426 | 342.363 | 66.1138 | - | - | 842.9716 | 560.4% | 191.1564 | 516% | NEIN | NEIN | NEIN
25816 | L | E2 | XX | 17.73% | KU | HS | HO-SC | EFH-2 | L_E2_XX_18%_KU-HO-SC | 34.3881 | 2000 | Lugano | 17.73% | 20% | 22.01% | Normal | Medium | 240 | 12 | 10 | 2 | 3 | II | 120 | 120 | 217.2 | 46.8 | 4.9352 | 9.8705 | 17.8656 | 21.2393 | 8.0866 | 7.96% | 15.92% | 28.82% | 34.26% | 13.04% | 61.9972 | 15.121 | 0.55906 | 20.51 | 36.6355 | 26.56% | 59.56% | 9.3125 | 2235.0094 | 34.3881 | 8253.1525 | Fensterersatz K | -2133.0223 | -20.54% | Holz Schnitzel | 298.0844 | 103.8926 | -77.0397 | -20.54% | -26.851 | -20.54% | 500.6086 | 125.0426 | 342.363 | 66.1138 | - | - | 842.9716 | 1094% | 191.1564 | 711.9% | NEIN | NEIN | NEIN
25817 | L | E2 | XX | 17.73% | ME | ÖL | ÖL-HE | EFH-2 | L_E2_XX_18%_ME-ÖL-HE | 36.0376 | 2000 | Lugano | 17.73% | 20% | 22.01% | Normal | Medium | 240 | 12 | 10 | 2 | 3 | II | 120 | 120 | 217.2 | 46.8 | 4.9352 | 9.8705 | 17.8656 | 23.552 | 8.4335 | 7.633% | 15.27% | 27.63% | 36.43% | 13.04% | 64.6567 | 15.121 | 0.55315 | 20.51 | 36.6355 | 25.4% | 56.23% | 8.625 | 2069.9966 | 36.0376 | 8649.0262 | Fensterersatz M | -1737.1486 | -16.73% | Öl-Heizung | 12012.5363 | 3113.6494 | -2412.7064 | -16.73% | -625.3735 | -16.73% | 500.6086 | 125.0426 | 448.5054 | 106.9801 | - | - | 949.114 | 39.34% | 232.0228 | 37.1% | JA | JA | JA
25818 | L | E2 | XX | 17.73% | ME | FW | FEWA | EFH-2 | L_E2_XX_18%_ME-FEWA | 36.0376 | 2000 | Lugano | 17.73% | 20% | 22.01% | Normal | Medium | 240 | 12 | 10 | 2 | 3 | II | 120 | 120 | 217.2 | 46.8 | 4.9352 | 9.8705 | 17.8656 | 23.552 | 8.4335 | 7.633% | 15.27% | 27.63% | 36.43% | 13.04% | 64.6567 | 15.121 | 0.55315 | 20.51 | 36.6355 | 25.4% | 56.23% | 8.625 | 2069.9966 | 36.0376 | 8649.0262 | Fensterersatz M | -1737.1486 | -16.73% | Fernwärme | 3408.7338 | 669.5364 | -684.6409 | -16.73% | -134.4757 | -16.73% | 500.6086 | 125.0426 | 448.5054 | 106.9801 | - | - | 949.114 | 138.6% | 232.0228 | 172.5% | NEIN | NEIN | NEIN
25819 | L | E2 | XX | 17.73% | ME | W1 | LWMX | EFH-2 | L_E2_XX_18%_ME-LWMX | 36.0376 | 2000 | Lugano | 17.73% | 20% | 22.01% | Normal | Medium | 240 | 12 | 10 | 2 | 3 | II | 120 | 120 | 217.2 | 46.8 | 4.9352 | 9.8705 | 17.8656 | 23.552 | 8.4335 | 7.633% | 15.27% | 27.63% | 36.43% | 13.04% | 64.6567 | 15.121 | 0.55315 | 20.51 | 36.6355 | 25.4% | 56.23% | 8.625 | 2069.9966 | 36.0376 | 8649.0262 | Fensterersatz M | -1737.1486 | -16.73% | WP LW CH Mix | 6780.8365 | 501.6435 | -1361.9245 | -16.73% | -100.7546 | -16.73% | 500.6086 | 125.0426 | 448.5054 | 106.9801 | - | - | 949.114 | 69.69% | 232.0228 | 230.3% | JA | NEIN | JA
25820 | L | E2 | XX | 17.73% | ME | W2 | LWCH | EFH-2 | L_E2_XX_18%_ME-LWCH | 36.0376 | 2000 | Lugano | 17.73% | 20% | 22.01% | Normal | Medium | 240 | 12 | 10 | 2 | 3 | II | 120 | 120 | 217.2 | 46.8 | 4.9352 | 9.8705 | 17.8656 | 23.552 | 8.4335 | 7.633% | 15.27% | 27.63% | 36.43% | 13.04% | 64.6567 | 15.121 | 0.55315 | 20.51 | 36.6355 | 25.4% | 56.23% | 8.625 | 2069.9966 | 36.0376 | 8649.0262 | Fensterersatz M | -1737.1486 | -16.73% | WP LW CH Zer | 214.4958 | 149.6282 | -43.0813 | -16.73% | -30.0527 | -16.73% | 500.6086 | 125.0426 | 448.5054 | 106.9801 | - | - | 949.114 | 2203% | 232.0228 | 772.1% | NEIN | NEIN | NEIN
25821 | L | E2 | XX | 17.73% | ME | W3 | ERMX | EFH-2 | L_E2_XX_18%_ME-ERMX | 36.0376 | 2000 | Lugano | 17.73% | 20% | 22.01% | Normal | Medium | 240 | 12 | 10 | 2 | 3 | II | 120 | 120 | 217.2 | 46.8 | 4.9352 | 9.8705 | 17.8656 | 23.552 | 8.4335 | 7.633% | 15.27% | 27.63% | 36.43% | 13.04% | 64.6567 | 15.121 | 0.55315 | 20.51 | 36.6355 | 25.4% | 56.23% | 8.625 | 2069.9966 | 36.0376 | 8649.0262 | Fensterersatz M | -1737.1486 | -16.73% | WP E CH Mix | 3641.24 | 302.7159 | -731.3396 | -16.73% | -60.8002 | -16.73% | 500.6086 | 125.0426 | 448.5054 | 106.9801 | - | - | 949.114 | 129.8% | 232.0228 | 381.6% | NEIN | NEIN | NEIN
25822 | L | E2 | XX | 17.73% | ME | ST | SOTH | EFH-2 | L_E2_XX_18%_ME-SOTH | 36.0376 | 2000 | Lugano | 17.73% | 20% | 22.01% | Normal | Medium | 240 | 12 | 10 | 2 | 3 | II | 120 | 120 | 217.2 | 46.8 | 4.9352 | 9.8705 | 17.8656 | 23.552 | 8.4335 | 7.633% | 15.27% | 27.63% | 36.43% | 13.04% | 64.6567 | 15.121 | 0.55315 | 20.51 | 36.6355 | 25.4% | 56.23% | 8.625 | 2069.9966 | 36.0376 | 8649.0262 | Fensterersatz M | -1737.1486 | -16.73% | Solarthermie | 609.984 | 150.2199 | -122.5147 | -16.73% | -30.1715 | -16.73% | 500.6086 | 125.0426 | 448.5054 | 106.9801 | - | - | 949.114 | 774.7% | 232.0228 | 769% | NEIN | NEIN | NEIN
25823 | L | E2 | XX | 17.73% | ME | HS | HO-SC | EFH-2 | L_E2_XX_18%_ME-HO-SC | 36.0376 | 2000 | Lugano | 17.73% | 20% | 22.01% | Normal | Medium | 240 | 12 | 10 | 2 | 3 | II | 120 | 120 | 217.2 | 46.8 | 4.9352 | 9.8705 | 17.8656 | 23.552 | 8.4335 | 7.633% | 15.27% | 27.63% | 36.43% | 13.04% | 64.6567 | 15.121 | 0.55315 | 20.51 | 36.6355 | 25.4% | 56.23% | 8.625 | 2069.9966 | 36.0376 | 8649.0262 | Fensterersatz M | -1737.1486 | -16.73% | Holz Schnitzel | 312.3825 | 108.876 | -62.7417 | -16.73% | -21.8676 | -16.73% | 500.6086 | 125.0426 | 448.5054 | 106.9801 | - | - | 949.114 | 1513% | 232.0228 | 1061% | NEIN | NEIN | NEIN
25824 | L | E2 | XX | 17.73% | GH | ÖL | ÖL-HE | EFH-2 | L_E2_XX_18%_GH-ÖL-HE | 21.3589 | 2000 | Lugano | 17.73% | 20% | 22.01% | Normal | Medium | 240 | 12 | 10 | 2 | 3 | II | 120 | 120 | 217.2 | 46.8 | 4.1127 | 4.9352 | 10.1238 | 21.8175 | 8.1978 | 8.361% | 10.03% | 20.58% | 44.36% | 16.67% | 49.1871 | 15.121 | 0.67214 | 20.51 | 36.6355 | 38.29% | 115.3% | 9.1529 | 2196.7035 | 21.3589 | 5126.1308 | Gebäudehülle | -5260.044 | -50.64% | Öl-Heizung | 7119.6261 | 1845.4071 | -7305.6167 | -50.64% | -1893.6158 | -50.64% | 500.6086 | 125.0426 | 278.1506 | 57.4585 | 2461.92 | 673.2 | 3240.6792 | 44.36% | 855.7012 | 45.19% | JA | JA | JA
25825 | L | E2 | XX | 17.73% | GH | FW | FEWA | EFH-2 | L_E2_XX_18%_GH-FEWA | 21.3589 | 2000 | Lugano | 17.73% | 20% | 22.01% | Normal | Medium | 240 | 12 | 10 | 2 | 3 | II | 120 | 120 | 217.2 | 46.8 | 4.1127 | 4.9352 | 10.1238 | 21.8175 | 8.1978 | 8.361% | 10.03% | 20.58% | 44.36% | 16.67% | 49.1871 | 15.121 | 0.67214 | 20.51 | 36.6355 | 38.29% | 115.3% | 9.1529 | 2196.7035 | 21.3589 | 5126.1308 | Gebäudehülle | -5260.044 | -50.64% | Fernwärme | 2020.2986 | 396.8228 | -2073.0762 | -50.64% | -407.1893 | -50.64% | 500.6086 | 125.0426 | 278.1506 | 57.4585 | 2461.92 | 673.2 | 3240.6792 | 156.3% | 855.7012 | 210.1% | NEIN | NEIN | NEIN
25826 | L | E2 | XX | 17.73% | GH | W1 | LWMX | EFH-2 | L_E2_XX_18%_GH-LWMX | 21.3589 | 2000 | Lugano | 17.73% | 20% | 22.01% | Normal | Medium | 240 | 12 | 10 | 2 | 3 | II | 120 | 120 | 217.2 | 46.8 | 4.1127 | 4.9352 | 10.1238 | 21.8175 | 8.1978 | 8.361% | 10.03% | 20.58% | 44.36% | 16.67% | 49.1871 | 15.121 | 0.67214 | 20.51 | 36.6355 | 38.29% | 115.3% | 9.1529 | 2196.7035 | 21.3589 | 5126.1308 | Gebäudehülle | -5260.044 | -50.64% | WP LW CH Mix | 4018.8865 | 297.3156 | -4123.8745 | -50.64% | -305.0826 | -50.64% | 500.6086 | 125.0426 | 278.1506 | 57.4585 | 2461.92 | 673.2 | 3240.6792 | 78.58% | 855.7012 | 280.5% | JA | NEIN | JA
25827 | L | E2 | XX | 17.73% | GH | W2 | LWCH | EFH-2 | L_E2_XX_18%_GH-LWCH | 21.3589 | 2000 | Lugano | 17.73% | 20% | 22.01% | Normal | Medium | 240 | 12 | 10 | 2 | 3 | II | 120 | 120 | 217.2 | 46.8 | 4.1127 | 4.9352 | 10.1238 | 21.8175 | 8.1978 | 8.361% | 10.03% | 20.58% | 44.36% | 16.67% | 49.1871 | 15.121 | 0.67214 | 20.51 | 36.6355 | 38.29% | 115.3% | 9.1529 | 2196.7035 | 21.3589 | 5126.1308 | Gebäudehülle | -5260.044 | -50.64% | WP LW CH Zer | 127.128 | 88.6821 | -130.4491 | -50.64% | -90.9988 | -50.64% | 500.6086 | 125.0426 | 278.1506 | 57.4585 | 2461.92 | 673.2 | 3240.6792 | 2484% | 855.7012 | 940.3% | NEIN | NEIN | NEIN
25828 | L | E2 | XX | 17.73% | GH | W3 | ERMX | EFH-2 | L_E2_XX_18%_GH-ERMX | 21.3589 | 2000 | Lugano | 17.73% | 20% | 22.01% | Normal | Medium | 240 | 12 | 10 | 2 | 3 | II | 120 | 120 | 217.2 | 46.8 | 4.1127 | 4.9352 | 10.1238 | 21.8175 | 8.1978 | 8.361% | 10.03% | 20.58% | 44.36% | 16.67% | 49.1871 | 15.121 | 0.67214 | 20.51 | 36.6355 | 38.29% | 115.3% | 9.1529 | 2196.7035 | 21.3589 | 5126.1308 | Gebäudehülle | -5260.044 | -50.64% | WP E CH Mix | 2158.1011 | 179.4146 | -2214.4785 | -50.64% | -184.1015 | -50.64% | 500.6086 | 125.0426 | 278.1506 | 57.4585 | 2461.92 | 673.2 | 3240.6792 | 146.3% | 855.7012 | 464.8% | NEIN | NEIN | NEIN
25829 | L | E2 | XX | 17.73% | GH | ST | SOTH | EFH-2 | L_E2_XX_18%_GH-SOTH | 21.3589 | 2000 | Lugano | 17.73% | 20% | 22.01% | Normal | Medium | 240 | 12 | 10 | 2 | 3 | II | 120 | 120 | 217.2 | 46.8 | 4.1127 | 4.9352 | 10.1238 | 21.8175 | 8.1978 | 8.361% | 10.03% | 20.58% | 44.36% | 16.67% | 49.1871 | 15.121 | 0.67214 | 20.51 | 36.6355 | 38.29% | 115.3% | 9.1529 | 2196.7035 | 21.3589 | 5126.1308 | Gebäudehülle | -5260.044 | -50.64% | Solarthermie | 361.5271 | 89.0328 | -370.9715 | -50.64% | -91.3587 | -50.64% | 500.6086 | 125.0426 | 278.1506 | 57.4585 | 2461.92 | 673.2 | 3240.6792 | 873.6% | 855.7012 | 936.6% | NEIN | NEIN | NEIN
25830 | L | E2 | XX | 17.73% | GH | HS | HO-SC | EFH-2 | L_E2_XX_18%_GH-HO-SC | 21.3589 | 2000 | Lugano | 17.73% | 20% | 22.01% | Normal | Medium | 240 | 12 | 10 | 2 | 3 | II | 120 | 120 | 217.2 | 46.8 | 4.1127 | 4.9352 | 10.1238 | 21.8175 | 8.1978 | 8.361% | 10.03% | 20.58% | 44.36% | 16.67% | 49.1871 | 15.121 | 0.67214 | 20.51 | 36.6355 | 38.29% | 115.3% | 9.1529 | 2196.7035 | 21.3589 | 5126.1308 | Gebäudehülle | -5260.044 | -50.64% | Holz Schnitzel | 185.1438 | 64.5289 | -189.9804 | -50.64% | -66.2147 | -50.64% | 500.6086 | 125.0426 | 278.1506 | 57.4585 | 2461.92 | 673.2 | 3240.6792 | 1706% | 855.7012 | 1292% | NEIN | NEIN | NEIN
25831 | L | E2 | XX | 29.09% | IZ | ÖL | ÖL-HE | EFH-2 | L_E2_XX_29%_IZ-ÖL-HE | 43.813 | 2000 | Lugano | 29.09% | 30% | 22.01% | Normal | Medium | 240 | 12 | 10 | 2 | 3 | II | 120 | 120 | 187.2 | 76.8 | 4.9352 | 9.8705 | 15.3979 | 64.4842 | 14.2032 | 4.532% | 9.065% | 14.14% | 59.22% | 13.04% | 108.891 | 15.121 | 0.64917 | 20.51 | 72.7989 | 38.11% | 107.9% | 9.9551 | 2389.2166 | 43.813 | 10515.1122 | Ist-Zustand | - | - | Öl-Heizung | 14604.3224 | 3785.4404 |  |  |  |  | - | - | - | - | - | - | - | - | - | - | JA | JA | JA
25832 | L | E2 | XX | 29.09% | IZ | FW | FEWA | EFH-2 | L_E2_XX_29%_IZ-FEWA | 43.813 | 2000 | Lugano | 29.09% | 30% | 22.01% | Normal | Medium | 240 | 12 | 10 | 2 | 3 | II | 120 | 120 | 187.2 | 76.8 | 4.9352 | 9.8705 | 15.3979 | 64.4842 | 14.2032 | 4.532% | 9.065% | 14.14% | 59.22% | 13.04% | 108.891 | 15.121 | 0.64917 | 20.51 | 72.7989 | 38.11% | 107.9% | 9.9551 | 2389.2166 | 43.813 | 10515.1122 | Ist-Zustand | - | - | Fernwärme | 4144.1913 | 813.9934 | -10460.1312 | -71.62% | -2971.447 | -78.5% | - | - | - | - | - | - | - | - | - | - | JA | JA | JA
25833 | L | E2 | XX | 29.09% | IZ | W1 | LWMX | EFH-2 | L_E2_XX_29%_IZ-LWMX | 43.813 | 2000 | Lugano | 29.09% | 30% | 22.01% | Normal | Medium | 240 | 12 | 10 | 2 | 3 | II | 120 | 120 | 187.2 | 76.8 | 4.9352 | 9.8705 | 15.3979 | 64.4842 | 14.2032 | 4.532% | 9.065% | 14.14% | 59.22% | 13.04% | 108.891 | 15.121 | 0.64917 | 20.51 | 72.7989 | 38.11% | 107.9% | 9.9551 | 2389.2166 | 43.813 | 10515.1122 | Ist-Zustand | - | - | WP LW CH Mix | 8243.8479 | 609.8765 | -6360.4745 | -43.55% | -3175.5639 | -83.89% | - | - | - | - | - | - | - | - | - | - | JA | JA | JA
25834 | L | E2 | XX | 29.09% | IZ | W2 | LWCH | EFH-2 | L_E2_XX_29%_IZ-LWCH | 43.813 | 2000 | Lugano | 29.09% | 30% | 22.01% | Normal | Medium | 240 | 12 | 10 | 2 | 3 | II | 120 | 120 | 187.2 | 76.8 | 4.9352 | 9.8705 | 15.3979 | 64.4842 | 14.2032 | 4.532% | 9.065% | 14.14% | 59.22% | 13.04% | 108.891 | 15.121 | 0.64917 | 20.51 | 72.7989 | 38.11% | 107.9% | 9.9551 | 2389.2166 | 43.813 | 10515.1122 | Ist-Zustand | - | - | WP LW CH Zer | 260.7748 | 181.9114 | -14343.5477 | -98.21% | -3603.5289 | -95.19% | - | - | - | - | - | - | - | - | - | - | JA | JA | JA
25835 | L | E2 | XX | 29.09% | IZ | W3 | ERMX | EFH-2 | L_E2_XX_29%_IZ-ERMX | 43.813 | 2000 | Lugano | 29.09% | 30% | 22.01% | Normal | Medium | 240 | 12 | 10 | 2 | 3 | II | 120 | 120 | 187.2 | 76.8 | 4.9352 | 9.8705 | 15.3979 | 64.4842 | 14.2032 | 4.532% | 9.065% | 14.14% | 59.22% | 13.04% | 108.891 | 15.121 | 0.64917 | 20.51 | 72.7989 | 38.11% | 107.9% | 9.9551 | 2389.2166 | 43.813 | 10515.1122 | Ist-Zustand | - | - | WP E CH Mix | 4426.8622 | 368.0289 | -10177.4602 | -69.69% | -3417.4115 | -90.28% | - | - | - | - | - | - | - | - | - | - | JA | JA | JA
25836 | L | E2 | XX | 29.09% | IZ | ST | SOTH | EFH-2 | L_E2_XX_29%_IZ-SOTH | 43.813 | 2000 | Lugano | 29.09% | 30% | 22.01% | Normal | Medium | 240 | 12 | 10 | 2 | 3 | II | 120 | 120 | 187.2 | 76.8 | 4.9352 | 9.8705 | 15.3979 | 64.4842 | 14.2032 | 4.532% | 9.065% | 14.14% | 59.22% | 13.04% | 108.891 | 15.121 | 0.64917 | 20.51 | 72.7989 | 38.11% | 107.9% | 9.9551 | 2389.2166 | 43.813 | 10515.1122 | Ist-Zustand | - | - | Solarthermie | 741.5921 | 182.6309 | -13862.7303 | -94.92% | -3602.8095 | -95.18% | - | - | - | - | - | - | - | - | - | - | JA | JA | JA
25837 | L | E2 | XX | 29.09% | IZ | HS | HO-SC | EFH-2 | L_E2_XX_29%_IZ-HO-SC | 43.813 | 2000 | Lugano | 29.09% | 30% | 22.01% | Normal | Medium | 240 | 12 | 10 | 2 | 3 | II | 120 | 120 | 187.2 | 76.8 | 4.9352 | 9.8705 | 15.3979 | 64.4842 | 14.2032 | 4.532% | 9.065% | 14.14% | 59.22% | 13.04% | 108.891 | 15.121 | 0.64917 | 20.51 | 72.7989 | 38.11% | 107.9% | 9.9551 | 2389.2166 | 43.813 | 10515.1122 | Ist-Zustand | - | - | Holz Schnitzel | 379.7811 | 132.3667 | -14224.5413 | -97.4% | -3653.0737 | -96.5% | - | - | - | - | - | - | - | - | - | - | JA | JA | JA
25838 | L | E2 | XX | 29.09% | 2V | ÖL | ÖL-HE | EFH-2 | L_E2_XX_29%_2V-ÖL-HE | 39.6139 | 2000 | Lugano | 29.09% | 30% | 22.01% | Normal | Medium | 240 | 12 | 10 | 2 | 3 | II | 120 | 120 | 187.2 | 76.8 | 4.9352 | 9.8705 | 15.3979 | 58.9675 | 13.3757 | 4.813% | 9.625% | 15.02% | 57.5% | 13.04% | 102.5468 | 15.121 | 0.66581 | 20.51 | 72.7989 | 41.19% | 122.4% | 11.6916 | 2805.9825 | 39.6139 | 9507.3435 | Glasersatz 2-IV | -1007.7687 | -9.584% | Öl-Heizung | 13204.6437 | 3422.6436 | -1399.6787 | -9.584% | -362.7967 | -9.584% | 776.5188 | 189.9371 | - | - | - | - | 776.5188 | 55.48% | 189.9371 | 52.35% | JA | JA | JA
25839 | L | E2 | XX | 29.09% | 2V | FW | FEWA | EFH-2 | L_E2_XX_29%_2V-FEWA | 39.6139 | 2000 | Lugano | 29.09% | 30% | 22.01% | Normal | Medium | 240 | 12 | 10 | 2 | 3 | II | 120 | 120 | 187.2 | 76.8 | 4.9352 | 9.8705 | 15.3979 | 58.9675 | 13.3757 | 4.813% | 9.625% | 15.02% | 57.5% | 13.04% | 102.5468 | 15.121 | 0.66581 | 20.51 | 72.7989 | 41.19% | 122.4% | 11.6916 | 2805.9825 | 39.6139 | 9507.3435 | Glasersatz 2-IV | -1007.7687 | -9.584% | Fernwärme | 3747.0118 | 735.9802 | -397.1794 | -9.584% | -78.0132 | -9.584% | 776.5188 | 189.9371 | - | - | - | - | 776.5188 | 195.5% | 189.9371 | 243.5% | NEIN | NEIN | NEIN
25840 | L | E2 | XX | 29.09% | 2V | W1 | LWMX | EFH-2 | L_E2_XX_29%_2V-LWMX | 39.6139 | 2000 | Lugano | 29.09% | 30% | 22.01% | Normal | Medium | 240 | 12 | 10 | 2 | 3 | II | 120 | 120 | 187.2 | 76.8 | 4.9352 | 9.8705 | 15.3979 | 58.9675 | 13.3757 | 4.813% | 9.625% | 15.02% | 57.5% | 13.04% | 102.5468 | 15.121 | 0.66581 | 20.51 | 72.7989 | 41.19% | 122.4% | 11.6916 | 2805.9825 | 39.6139 | 9507.3435 | Glasersatz 2-IV | -1007.7687 | -9.584% | WP LW CH Mix | 7453.7573 | 551.4259 | -790.0907 | -9.584% | -58.4506 | -9.584% | 776.5188 | 189.9371 | - | - | - | - | 776.5188 | 98.28% | 189.9371 | 325% | JA | NEIN | JA
25841 | L | E2 | XX | 29.09% | 2V | W2 | LWCH | EFH-2 | L_E2_XX_29%_2V-LWCH | 39.6139 | 2000 | Lugano | 29.09% | 30% | 22.01% | Normal | Medium | 240 | 12 | 10 | 2 | 3 | II | 120 | 120 | 187.2 | 76.8 | 4.9352 | 9.8705 | 15.3979 | 58.9675 | 13.3757 | 4.813% | 9.625% | 15.02% | 57.5% | 13.04% | 102.5468 | 15.121 | 0.66581 | 20.51 | 72.7989 | 41.19% | 122.4% | 11.6916 | 2805.9825 | 39.6139 | 9507.3435 | Glasersatz 2-IV | -1007.7687 | -9.584% | WP LW CH Zer | 235.7821 | 164.477 | -24.9927 | -9.584% | -17.4344 | -9.584% | 776.5188 | 189.9371 | - | - | - | - | 776.5188 | 3107% | 189.9371 | 1089% | NEIN | NEIN | NEIN
25842 | L | E2 | XX | 29.09% | 2V | W3 | ERMX | EFH-2 | L_E2_XX_29%_2V-ERMX | 39.6139 | 2000 | Lugano | 29.09% | 30% | 22.01% | Normal | Medium | 240 | 12 | 10 | 2 | 3 | II | 120 | 120 | 187.2 | 76.8 | 4.9352 | 9.8705 | 15.3979 | 58.9675 | 13.3757 | 4.813% | 9.625% | 15.02% | 57.5% | 13.04% | 102.5468 | 15.121 | 0.66581 | 20.51 | 72.7989 | 41.19% | 122.4% | 11.6916 | 2805.9825 | 39.6139 | 9507.3435 | Glasersatz 2-IV | -1007.7687 | -9.584% | WP E CH Mix | 4002.5916 | 332.757 | -424.2706 | -9.584% | -35.2719 | -9.584% | 776.5188 | 189.9371 | - | - | - | - | 776.5188 | 183% | 189.9371 | 538.5% | NEIN | NEIN | NEIN
25843 | L | E2 | XX | 29.09% | 2V | ST | SOTH | EFH-2 | L_E2_XX_29%_2V-SOTH | 39.6139 | 2000 | Lugano | 29.09% | 30% | 22.01% | Normal | Medium | 240 | 12 | 10 | 2 | 3 | II | 120 | 120 | 187.2 | 76.8 | 4.9352 | 9.8705 | 15.3979 | 58.9675 | 13.3757 | 4.813% | 9.625% | 15.02% | 57.5% | 13.04% | 102.5468 | 15.121 | 0.66581 | 20.51 | 72.7989 | 41.19% | 122.4% | 11.6916 | 2805.9825 | 39.6139 | 9507.3435 | Glasersatz 2-IV | -1007.7687 | -9.584% | Solarthermie | 670.5179 | 165.1275 | -71.0742 | -9.584% | -17.5034 | -9.584% | 776.5188 | 189.9371 | - | - | - | - | 776.5188 | 1093% | 189.9371 | 1085% | NEIN | NEIN | NEIN
25844 | L | E2 | XX | 29.09% | 2V | HS | HO-SC | EFH-2 | L_E2_XX_29%_2V-HO-SC | 39.6139 | 2000 | Lugano | 29.09% | 30% | 22.01% | Normal | Medium | 240 | 12 | 10 | 2 | 3 | II | 120 | 120 | 187.2 | 76.8 | 4.9352 | 9.8705 | 15.3979 | 58.9675 | 13.3757 | 4.813% | 9.625% | 15.02% | 57.5% | 13.04% | 102.5468 | 15.121 | 0.66581 | 20.51 | 72.7989 | 41.19% | 122.4% | 11.6916 | 2805.9825 | 39.6139 | 9507.3435 | Glasersatz 2-IV | -1007.7687 | -9.584% | Holz Schnitzel | 343.3829 | 119.6807 | -36.3982 | -9.584% | -12.686 | -9.584% | 776.5188 | 189.9371 | - | - | - | - | 776.5188 | 2133% | 189.9371 | 1497% | NEIN | NEIN | NEIN
25845 | L | E2 | XX | 29.09% | 3V | ÖL | ÖL-HE | EFH-2 | L_E2_XX_29%_3V-ÖL-HE | 31.8173 | 2000 | Lugano | 29.09% | 30% | 22.01% | Normal | Medium | 240 | 12 | 10 | 2 | 3 | II | 120 | 120 | 187.2 | 76.8 | 4.9352 | 9.8705 | 15.3979 | 39.2533 | 10.4185 | 6.179% | 12.36% | 19.28% | 49.14% | 13.04% | 79.8755 | 15.121 | 0.66811 | 20.51 | 60.6657 | 42.67% | 127.4% | 13.4056 | 3217.3526 | 31.8173 | 7636.1446 | Glasersatz 3-IV | -2878.9676 | -27.38% | Öl-Heizung | 10605.7563 | 2749.012 | -3998.5661 | -27.38% | -1036.4283 | -27.38% | 985.8138 | 246.2378 | - | - | - | - | 985.8138 | 24.65% | 246.2378 | 23.76% | JA | JA | JA
25846 | L | E2 | XX | 29.09% | 3V | FW | FEWA | EFH-2 | L_E2_XX_29%_3V-FEWA | 31.8173 | 2000 | Lugano | 29.09% | 30% | 22.01% | Normal | Medium | 240 | 12 | 10 | 2 | 3 | II | 120 | 120 | 187.2 | 76.8 | 4.9352 | 9.8705 | 15.3979 | 39.2533 | 10.4185 | 6.179% | 12.36% | 19.28% | 49.14% | 13.04% | 79.8755 | 15.121 | 0.66811 | 20.51 | 60.6657 | 42.67% | 127.4% | 13.4056 | 3217.3526 | 31.8173 | 7636.1446 | Glasersatz 3-IV | -2878.9676 | -27.38% | Fernwärme | 3009.5393 | 591.1274 | -1134.6519 | -27.38% | -222.866 | -27.38% | 985.8138 | 246.2378 | - | - | - | - | 985.8138 | 86.88% | 246.2378 | 110.5% | JA | NEIN | JA
25847 | L | E2 | XX | 29.09% | 3V | W1 | LWMX | EFH-2 | L_E2_XX_29%_3V-LWMX | 31.8173 | 2000 | Lugano | 29.09% | 30% | 22.01% | Normal | Medium | 240 | 12 | 10 | 2 | 3 | II | 120 | 120 | 187.2 | 76.8 | 4.9352 | 9.8705 | 15.3979 | 39.2533 | 10.4185 | 6.179% | 12.36% | 19.28% | 49.14% | 13.04% | 79.8755 | 15.121 | 0.66811 | 20.51 | 60.6657 | 42.67% | 127.4% | 13.4056 | 3217.3526 | 31.8173 | 7636.1446 | Glasersatz 3-IV | -2878.9676 | -27.38% | WP LW CH Mix | 5986.7373 | 442.8964 | -2257.1106 | -27.38% | -166.9801 | -27.38% | 985.8138 | 246.2378 | - | - | - | - | 985.8138 | 43.68% | 246.2378 | 147.5% | JA | NEIN | JA
25848 | L | E2 | XX | 29.09% | 3V | W2 | LWCH | EFH-2 | L_E2_XX_29%_3V-LWCH | 31.8173 | 2000 | Lugano | 29.09% | 30% | 22.01% | Normal | Medium | 240 | 12 | 10 | 2 | 3 | II | 120 | 120 | 187.2 | 76.8 | 4.9352 | 9.8705 | 15.3979 | 39.2533 | 10.4185 | 6.179% | 12.36% | 19.28% | 49.14% | 13.04% | 79.8755 | 15.121 | 0.66811 | 20.51 | 60.6657 | 42.67% | 127.4% | 13.4056 | 3217.3526 | 31.8173 | 7636.1446 | Glasersatz 3-IV | -2878.9676 | -27.38% | WP LW CH Zer | 189.3764 | 132.1053 | -71.3984 | -27.38% | -49.8061 | -27.38% | 985.8138 | 246.2378 | - | - | - | - | 985.8138 | 1381% | 246.2378 | 494.4% | NEIN | NEIN | NEIN
25849 | L | E2 | XX | 29.09% | 3V | W3 | ERMX | EFH-2 | L_E2_XX_29%_3V-ERMX | 31.8173 | 2000 | Lugano | 29.09% | 30% | 22.01% | Normal | Medium | 240 | 12 | 10 | 2 | 3 | II | 120 | 120 | 187.2 | 76.8 | 4.9352 | 9.8705 | 15.3979 | 39.2533 | 10.4185 | 6.179% | 12.36% | 19.28% | 49.14% | 13.04% | 79.8755 | 15.121 | 0.66811 | 20.51 | 60.6657 | 42.67% | 127.4% | 13.4056 | 3217.3526 | 31.8173 | 7636.1446 | Glasersatz 3-IV | -2878.9676 | -27.38% | WP E CH Mix | 3214.8169 | 267.2651 | -1212.0454 | -27.38% | -100.7639 | -27.38% | 985.8138 | 246.2378 | - | - | - | - | 985.8138 | 81.33% | 246.2378 | 244.4% | JA | NEIN | JA
25850 | L | E2 | XX | 29.09% | 3V | ST | SOTH | EFH-2 | L_E2_XX_29%_3V-SOTH | 31.8173 | 2000 | Lugano | 29.09% | 30% | 22.01% | Normal | Medium | 240 | 12 | 10 | 2 | 3 | II | 120 | 120 | 187.2 | 76.8 | 4.9352 | 9.8705 | 15.3979 | 39.2533 | 10.4185 | 6.179% | 12.36% | 19.28% | 49.14% | 13.04% | 79.8755 | 15.121 | 0.66811 | 20.51 | 60.6657 | 42.67% | 127.4% | 13.4056 | 3217.3526 | 31.8173 | 7636.1446 | Glasersatz 3-IV | -2878.9676 | -27.38% | Solarthermie | 538.5491 | 132.6278 | -203.043 | -27.38% | -50.0031 | -27.38% | 985.8138 | 246.2378 | - | - | - | - | 985.8138 | 485.5% | 246.2378 | 492.4% | NEIN | NEIN | NEIN
25851 | L | E2 | XX | 29.09% | 3V | HS | HO-SC | EFH-2 | L_E2_XX_29%_3V-HO-SC | 31.8173 | 2000 | Lugano | 29.09% | 30% | 22.01% | Normal | Medium | 240 | 12 | 10 | 2 | 3 | II | 120 | 120 | 187.2 | 76.8 | 4.9352 | 9.8705 | 15.3979 | 39.2533 | 10.4185 | 6.179% | 12.36% | 19.28% | 49.14% | 13.04% | 79.8755 | 15.121 | 0.66811 | 20.51 | 60.6657 | 42.67% | 127.4% | 13.4056 | 3217.3526 | 31.8173 | 7636.1446 | Glasersatz 3-IV | -2878.9676 | -27.38% | Holz Schnitzel | 275.7996 | 96.1256 | -103.9815 | -27.38% | -36.2411 | -27.38% | 985.8138 | 246.2378 | - | - | - | - | 985.8138 | 948.1% | 246.2378 | 679.4% | NEIN | NEIN | NEIN
25852 | L | E2 | XX | 29.09% | VK | ÖL | ÖL-HE | EFH-2 | L_E2_XX_29%_VK-ÖL-HE | 36.0632 | 2000 | Lugano | 29.09% | 30% | 22.01% | Normal | Medium | 240 | 12 | 10 | 2 | 3 | II | 120 | 120 | 187.2 | 76.8 | 4.9352 | 9.8705 | 15.3979 | 45.3019 | 11.3258 | 5.684% | 11.37% | 17.73% | 52.17% | 13.04% | 86.8314 | 15.121 | 0.64927 | 20.51 | 60.6657 | 38.63% | 109.2% | 11.2976 | 2711.4311 | 36.0632 | 8655.1623 | Glasersatz Vakuum | -1859.9499 | -17.69% | Öl-Heizung | 12021.0587 | 3115.8584 | -2583.2637 | -17.69% | -669.582 | -17.69% | 1048.3004 | 256.4151 | - | - | - | - | 1048.3004 | 40.58% | 256.4151 | 38.29% | JA | JA | JA
25853 | L | E2 | XX | 29.09% | VK | FW | FEWA | EFH-2 | L_E2_XX_29%_VK-FEWA | 36.0632 | 2000 | Lugano | 29.09% | 30% | 22.01% | Normal | Medium | 240 | 12 | 10 | 2 | 3 | II | 120 | 120 | 187.2 | 76.8 | 4.9352 | 9.8705 | 15.3979 | 45.3019 | 11.3258 | 5.684% | 11.37% | 17.73% | 52.17% | 13.04% | 86.8314 | 15.121 | 0.64927 | 20.51 | 60.6657 | 38.63% | 109.2% | 11.2976 | 2711.4311 | 36.0632 | 8655.1623 | Glasersatz Vakuum | -1859.9499 | -17.69% | Fernwärme | 3411.1522 | 670.0114 | -733.0391 | -17.69% | -143.982 | -17.69% | 1048.3004 | 256.4151 | - | - | - | - | 1048.3004 | 143% | 256.4151 | 178.1% | NEIN | NEIN | NEIN
25854 | L | E2 | XX | 29.09% | VK | W1 | LWMX | EFH-2 | L_E2_XX_29%_VK-LWMX | 36.0632 | 2000 | Lugano | 29.09% | 30% | 22.01% | Normal | Medium | 240 | 12 | 10 | 2 | 3 | II | 120 | 120 | 187.2 | 76.8 | 4.9352 | 9.8705 | 15.3979 | 45.3019 | 11.3258 | 5.684% | 11.37% | 17.73% | 52.17% | 13.04% | 86.8314 | 15.121 | 0.64927 | 20.51 | 60.6657 | 38.63% | 109.2% | 11.2976 | 2711.4311 | 36.0632 | 8655.1623 | Glasersatz Vakuum | -1859.9499 | -17.69% | WP LW CH Mix | 6785.6472 | 501.9994 | -1458.2007 | -17.69% | -107.8771 | -17.69% | 1048.3004 | 256.4151 | - | - | - | - | 1048.3004 | 71.89% | 256.4151 | 237.7% | JA | NEIN | JA
25855 | L | E2 | XX | 29.09% | VK | W2 | LWCH | EFH-2 | L_E2_XX_29%_VK-LWCH | 36.0632 | 2000 | Lugano | 29.09% | 30% | 22.01% | Normal | Medium | 240 | 12 | 10 | 2 | 3 | II | 120 | 120 | 187.2 | 76.8 | 4.9352 | 9.8705 | 15.3979 | 45.3019 | 11.3258 | 5.684% | 11.37% | 17.73% | 52.17% | 13.04% | 86.8314 | 15.121 | 0.64927 | 20.51 | 60.6657 | 38.63% | 109.2% | 11.2976 | 2711.4311 | 36.0632 | 8655.1623 | Glasersatz Vakuum | -1859.9499 | -17.69% | WP LW CH Zer | 214.648 | 149.7343 | -46.1268 | -17.69% | -32.1771 | -17.69% | 1048.3004 | 256.4151 | - | - | - | - | 1048.3004 | 2273% | 256.4151 | 796.9% | NEIN | NEIN | NEIN
25856 | L | E2 | XX | 29.09% | VK | W3 | ERMX | EFH-2 | L_E2_XX_29%_VK-ERMX | 36.0632 | 2000 | Lugano | 29.09% | 30% | 22.01% | Normal | Medium | 240 | 12 | 10 | 2 | 3 | II | 120 | 120 | 187.2 | 76.8 | 4.9352 | 9.8705 | 15.3979 | 45.3019 | 11.3258 | 5.684% | 11.37% | 17.73% | 52.17% | 13.04% | 86.8314 | 15.121 | 0.64927 | 20.51 | 60.6657 | 38.63% | 109.2% | 11.2976 | 2711.4311 | 36.0632 | 8655.1623 | Glasersatz Vakuum | -1859.9499 | -17.69% | WP E CH Mix | 3643.8233 | 302.9307 | -783.0389 | -17.69% | -65.0982 | -17.69% | 1048.3004 | 256.4151 | - | - | - | - | 1048.3004 | 133.9% | 256.4151 | 393.9% | NEIN | NEIN | NEIN
25857 | L | E2 | XX | 29.09% | VK | ST | SOTH | EFH-2 | L_E2_XX_29%_VK-SOTH | 36.0632 | 2000 | Lugano | 29.09% | 30% | 22.01% | Normal | Medium | 240 | 12 | 10 | 2 | 3 | II | 120 | 120 | 187.2 | 76.8 | 4.9352 | 9.8705 | 15.3979 | 45.3019 | 11.3258 | 5.684% | 11.37% | 17.73% | 52.17% | 13.04% | 86.8314 | 15.121 | 0.64927 | 20.51 | 60.6657 | 38.63% | 109.2% | 11.2976 | 2711.4311 | 36.0632 | 8655.1623 | Glasersatz Vakuum | -1859.9499 | -17.69% | Solarthermie | 610.4167 | 150.3265 | -131.1754 | -17.69% | -32.3044 | -17.69% | 1048.3004 | 256.4151 | - | - | - | - | 1048.3004 | 799.2% | 256.4151 | 793.7% | NEIN | NEIN | NEIN
25858 | L | E2 | XX | 29.09% | VK | HS | HO-SC | EFH-2 | L_E2_XX_29%_VK-HO-SC | 36.0632 | 2000 | Lugano | 29.09% | 30% | 22.01% | Normal | Medium | 240 | 12 | 10 | 2 | 3 | II | 120 | 120 | 187.2 | 76.8 | 4.9352 | 9.8705 | 15.3979 | 45.3019 | 11.3258 | 5.684% | 11.37% | 17.73% | 52.17% | 13.04% | 86.8314 | 15.121 | 0.64927 | 20.51 | 60.6657 | 38.63% | 109.2% | 11.2976 | 2711.4311 | 36.0632 | 8655.1623 | Glasersatz Vakuum | -1859.9499 | -17.69% | Holz Schnitzel | 312.6041 | 108.9532 | -67.177 | -17.69% | -23.4135 | -17.69% | 1048.3004 | 256.4151 | - | - | - | - | 1048.3004 | 1561% | 256.4151 | 1095% | NEIN | NEIN | NEIN
25859 | L | E2 | XX | 29.09% | VA | ÖL | ÖL-HE | EFH-2 | L_E2_XX_29%_VA-ÖL-HE | 39.3673 | 2000 | Lugano | 29.09% | 30% | 22.01% | Normal | Medium | 240 | 12 | 10 | 2 | 3 | II | 120 | 120 | 187.2 | 76.8 | 4.9352 | 9.8705 | 15.3979 | 54.235 | 12.6658 | 5.082% | 10.16% | 15.86% | 55.85% | 13.04% | 97.1044 | 15.121 | 0.65191 | 20.51 | 66.7323 | 38.76% | 110.5% | 10.8054 | 2593.2904 | 39.3673 | 9448.1445 | Glasaufdopplung | -1066.9677 | -10.15% | Öl-Heizung | 13122.4229 | 3401.332 | -1481.8995 | -10.15% | -384.1084 | -10.15% | 420.3389 | 97.3284 | - | - | - | - | 420.3389 | 28.36% | 97.3284 | 25.34% | JA | JA | JA
25860 | L | E2 | XX | 29.09% | VA | FW | FEWA | EFH-2 | L_E2_XX_29%_VA-FEWA | 39.3673 | 2000 | Lugano | 29.09% | 30% | 22.01% | Normal | Medium | 240 | 12 | 10 | 2 | 3 | II | 120 | 120 | 187.2 | 76.8 | 4.9352 | 9.8705 | 15.3979 | 54.235 | 12.6658 | 5.082% | 10.16% | 15.86% | 55.85% | 13.04% | 97.1044 | 15.121 | 0.65191 | 20.51 | 66.7323 | 38.76% | 110.5% | 10.8054 | 2593.2904 | 39.3673 | 9448.1445 | Glasaufdopplung | -1066.9677 | -10.15% | Fernwärme | 3723.6805 | 731.3975 | -420.5108 | -10.15% | -82.5958 | -10.15% | 420.3389 | 97.3284 | - | - | - | - | 420.3389 | 99.96% | 97.3284 | 117.8% | JA | NEIN | JA
25861 | L | E2 | XX | 29.09% | VA | W1 | LWMX | EFH-2 | L_E2_XX_29%_VA-LWMX | 39.3673 | 2000 | Lugano | 29.09% | 30% | 22.01% | Normal | Medium | 240 | 12 | 10 | 2 | 3 | II | 120 | 120 | 187.2 | 76.8 | 4.9352 | 9.8705 | 15.3979 | 54.235 | 12.6658 | 5.082% | 10.16% | 15.86% | 55.85% | 13.04% | 97.1044 | 15.121 | 0.65191 | 20.51 | 66.7323 | 38.76% | 110.5% | 10.8054 | 2593.2904 | 39.3673 | 9448.1445 | Glasaufdopplung | -1066.9677 | -10.15% | WP LW CH Mix | 7407.3453 | 547.9924 | -836.5026 | -10.15% | -61.8841 | -10.15% | 420.3389 | 97.3284 | - | - | - | - | 420.3389 | 50.25% | 97.3284 | 157.3% | JA | NEIN | JA
25862 | L | E2 | XX | 29.09% | VA | W2 | LWCH | EFH-2 | L_E2_XX_29%_VA-LWCH | 39.3673 | 2000 | Lugano | 29.09% | 30% | 22.01% | Normal | Medium | 240 | 12 | 10 | 2 | 3 | II | 120 | 120 | 187.2 | 76.8 | 4.9352 | 9.8705 | 15.3979 | 54.235 | 12.6658 | 5.082% | 10.16% | 15.86% | 55.85% | 13.04% | 97.1044 | 15.121 | 0.65191 | 20.51 | 66.7323 | 38.76% | 110.5% | 10.8054 | 2593.2904 | 39.3673 | 9448.1445 | Glasaufdopplung | -1066.9677 | -10.15% | WP LW CH Zer | 234.314 | 163.4529 | -26.4608 | -10.15% | -18.4585 | -10.15% | 420.3389 | 97.3284 | - | - | - | - | 420.3389 | 1589% | 97.3284 | 527.3% | NEIN | NEIN | NEIN
25863 | L | E2 | XX | 29.09% | VA | W3 | ERMX | EFH-2 | L_E2_XX_29%_VA-ERMX | 39.3673 | 2000 | Lugano | 29.09% | 30% | 22.01% | Normal | Medium | 240 | 12 | 10 | 2 | 3 | II | 120 | 120 | 187.2 | 76.8 | 4.9352 | 9.8705 | 15.3979 | 54.235 | 12.6658 | 5.082% | 10.16% | 15.86% | 55.85% | 13.04% | 97.1044 | 15.121 | 0.65191 | 20.51 | 66.7323 | 38.76% | 110.5% | 10.8054 | 2593.2904 | 39.3673 | 9448.1445 | Glasaufdopplung | -1066.9677 | -10.15% | WP E CH Mix | 3977.6688 | 330.6851 | -449.1934 | -10.15% | -37.3439 | -10.15% | 420.3389 | 97.3284 | - | - | - | - | 420.3389 | 93.58% | 97.3284 | 260.6% | JA | NEIN | JA
25864 | L | E2 | XX | 29.09% | VA | ST | SOTH | EFH-2 | L_E2_XX_29%_VA-SOTH | 39.3673 | 2000 | Lugano | 29.09% | 30% | 22.01% | Normal | Medium | 240 | 12 | 10 | 2 | 3 | II | 120 | 120 | 187.2 | 76.8 | 4.9352 | 9.8705 | 15.3979 | 54.235 | 12.6658 | 5.082% | 10.16% | 15.86% | 55.85% | 13.04% | 97.1044 | 15.121 | 0.65191 | 20.51 | 66.7323 | 38.76% | 110.5% | 10.8054 | 2593.2904 | 39.3673 | 9448.1445 | Glasaufdopplung | -1066.9677 | -10.15% | Solarthermie | 666.3428 | 164.0994 | -75.2493 | -10.15% | -18.5315 | -10.15% | 420.3389 | 97.3284 | - | - | - | - | 420.3389 | 558.6% | 97.3284 | 525.2% | NEIN | NEIN | NEIN
25865 | L | E2 | XX | 29.09% | VA | HS | HO-SC | EFH-2 | L_E2_XX_29%_VA-HO-SC | 39.3673 | 2000 | Lugano | 29.09% | 30% | 22.01% | Normal | Medium | 240 | 12 | 10 | 2 | 3 | II | 120 | 120 | 187.2 | 76.8 | 4.9352 | 9.8705 | 15.3979 | 54.235 | 12.6658 | 5.082% | 10.16% | 15.86% | 55.85% | 13.04% | 97.1044 | 15.121 | 0.65191 | 20.51 | 66.7323 | 38.76% | 110.5% | 10.8054 | 2593.2904 | 39.3673 | 9448.1445 | Glasaufdopplung | -1066.9677 | -10.15% | Holz Schnitzel | 341.2447 | 118.9355 | -38.5364 | -10.15% | -13.4312 | -10.15% | 420.3389 | 97.3284 | - | - | - | - | 420.3389 | 1091% | 97.3284 | 724.6% | NEIN | NEIN | NEIN
25866 | L | E2 | XX | 29.09% | HO | ÖL | ÖL-HE | EFH-2 | L_E2_XX_29%_HO-ÖL-HE | 29.8675 | 2000 | Lugano | 29.09% | 30% | 22.01% | Normal | Medium | 240 | 12 | 10 | 2 | 3 | II | 120 | 120 | 187.2 | 76.8 | 4.9352 | 9.8705 | 15.3979 | 36.3625 | 9.9849 | 6.447% | 12.89% | 20.11% | 47.5% | 13.04% | 76.5511 | 15.121 | 0.67725 | 20.51 | 60.6657 | 44.82% | 137.6% | 14.4732 | 3473.576 | 29.8675 | 7168.201 | Fensterersatz H | -3346.9111 | -31.83% | Öl-Heizung | 9955.8348 | 2580.5524 | -4648.4877 | -31.83% | -1204.888 | -31.83% | 821.5115 | 205.1982 | 343.3945 | 72.2526 | - | - | 1164.906 | 25.06% | 277.4508 | 23.03% | JA | JA | JA
25867 | L | E2 | XX | 29.09% | HO | FW | FEWA | EFH-2 | L_E2_XX_29%_HO-FEWA | 29.8675 | 2000 | Lugano | 29.09% | 30% | 22.01% | Normal | Medium | 240 | 12 | 10 | 2 | 3 | II | 120 | 120 | 187.2 | 76.8 | 4.9352 | 9.8705 | 15.3979 | 36.3625 | 9.9849 | 6.447% | 12.89% | 20.11% | 47.5% | 13.04% | 76.5511 | 15.121 | 0.67725 | 20.51 | 60.6657 | 44.82% | 137.6% | 14.4732 | 3473.576 | 29.8675 | 7168.201 | Fensterersatz H | -3346.9111 | -31.83% | Fernwärme | 2825.1145 | 554.9031 | -1319.0767 | -31.83% | -259.0903 | -31.83% | 821.5115 | 205.1982 | 343.3945 | 72.2526 | - | - | 1164.906 | 88.31% | 277.4508 | 107.1% | JA | NEIN | JA
25868 | L | E2 | XX | 29.09% | HO | W1 | LWMX | EFH-2 | L_E2_XX_29%_HO-LWMX | 29.8675 | 2000 | Lugano | 29.09% | 30% | 22.01% | Normal | Medium | 240 | 12 | 10 | 2 | 3 | II | 120 | 120 | 187.2 | 76.8 | 4.9352 | 9.8705 | 15.3979 | 36.3625 | 9.9849 | 6.447% | 12.89% | 20.11% | 47.5% | 13.04% | 76.5511 | 15.121 | 0.67725 | 20.51 | 60.6657 | 44.82% | 137.6% | 14.4732 | 3473.576 | 29.8675 | 7168.201 | Fensterersatz H | -3346.9111 | -31.83% | WP LW CH Mix | 5619.8696 | 415.7557 | -2623.9783 | -31.83% | -194.1208 | -31.83% | 821.5115 | 205.1982 | 343.3945 | 72.2526 | - | - | 1164.906 | 44.39% | 277.4508 | 142.9% | JA | NEIN | JA
25869 | L | E2 | XX | 29.09% | HO | W2 | LWCH | EFH-2 | L_E2_XX_29%_HO-LWCH | 29.8675 | 2000 | Lugano | 29.09% | 30% | 22.01% | Normal | Medium | 240 | 12 | 10 | 2 | 3 | II | 120 | 120 | 187.2 | 76.8 | 4.9352 | 9.8705 | 15.3979 | 36.3625 | 9.9849 | 6.447% | 12.89% | 20.11% | 47.5% | 13.04% | 76.5511 | 15.121 | 0.67725 | 20.51 | 60.6657 | 44.82% | 137.6% | 14.4732 | 3473.576 | 29.8675 | 7168.201 | Fensterersatz H | -3346.9111 | -31.83% | WP LW CH Zer | 177.7714 | 124.0099 | -83.0034 | -31.83% | -57.9016 | -31.83% | 821.5115 | 205.1982 | 343.3945 | 72.2526 | - | - | 1164.906 | 1403% | 277.4508 | 479.2% | NEIN | NEIN | NEIN
25870 | L | E2 | XX | 29.09% | HO | W3 | ERMX | EFH-2 | L_E2_XX_29%_HO-ERMX | 29.8675 | 2000 | Lugano | 29.09% | 30% | 22.01% | Normal | Medium | 240 | 12 | 10 | 2 | 3 | II | 120 | 120 | 187.2 | 76.8 | 4.9352 | 9.8705 | 15.3979 | 36.3625 | 9.9849 | 6.447% | 12.89% | 20.11% | 47.5% | 13.04% | 76.5511 | 15.121 | 0.67725 | 20.51 | 60.6657 | 44.82% | 137.6% | 14.4732 | 3473.576 | 29.8675 | 7168.201 | Fensterersatz H | -3346.9111 | -31.83% | WP E CH Mix | 3017.8126 | 250.887 | -1409.0496 | -31.83% | -117.1419 | -31.83% | 821.5115 | 205.1982 | 343.3945 | 72.2526 | - | - | 1164.906 | 82.67% | 277.4508 | 236.9% | JA | NEIN | JA
25871 | L | E2 | XX | 29.09% | HO | ST | SOTH | EFH-2 | L_E2_XX_29%_HO-SOTH | 29.8675 | 2000 | Lugano | 29.09% | 30% | 22.01% | Normal | Medium | 240 | 12 | 10 | 2 | 3 | II | 120 | 120 | 187.2 | 76.8 | 4.9352 | 9.8705 | 15.3979 | 36.3625 | 9.9849 | 6.447% | 12.89% | 20.11% | 47.5% | 13.04% | 76.5511 | 15.121 | 0.67725 | 20.51 | 60.6657 | 44.82% | 137.6% | 14.4732 | 3473.576 | 29.8675 | 7168.201 | Fensterersatz H | -3346.9111 | -31.83% | Solarthermie | 505.5468 | 124.5003 | -236.0453 | -31.83% | -58.1306 | -31.83% | 821.5115 | 205.1982 | 343.3945 | 72.2526 | - | - | 1164.906 | 493.5% | 277.4508 | 477.3% | NEIN | NEIN | NEIN
25872 | L | E2 | XX | 29.09% | HO | HS | HO-SC | EFH-2 | L_E2_XX_29%_HO-HO-SC | 29.8675 | 2000 | Lugano | 29.09% | 30% | 22.01% | Normal | Medium | 240 | 12 | 10 | 2 | 3 | II | 120 | 120 | 187.2 | 76.8 | 4.9352 | 9.8705 | 15.3979 | 36.3625 | 9.9849 | 6.447% | 12.89% | 20.11% | 47.5% | 13.04% | 76.5511 | 15.121 | 0.67725 | 20.51 | 60.6657 | 44.82% | 137.6% | 14.4732 | 3473.576 | 29.8675 | 7168.201 | Fensterersatz H | -3346.9111 | -31.83% | Holz Schnitzel | 258.8986 | 90.235 | -120.8826 | -31.83% | -42.1317 | -31.83% | 821.5115 | 205.1982 | 343.3945 | 72.2526 | - | - | 1164.906 | 963.7% | 277.4508 | 658.5% | NEIN | NEIN | NEIN
25873 | L | E2 | XX | 29.09% | HM | ÖL | ÖL-HE | EFH-2 | L_E2_XX_29%_HM-ÖL-HE | 30.5118 | 2000 | Lugano | 29.09% | 30% | 22.01% | Normal | Medium | 240 | 12 | 10 | 2 | 3 | II | 120 | 120 | 187.2 | 76.8 | 4.9352 | 9.8705 | 15.3979 | 37.3261 | 10.1295 | 6.355% | 12.71% | 19.83% | 48.06% | 13.04% | 77.6592 | 15.121 | 0.67419 | 20.51 | 60.6657 | 44.08% | 134% | 14.1131 | 3387.1503 | 30.5118 | 7322.8327 | Fensterersatz HM | -3192.2794 | -30.36% | Öl-Heizung | 10170.601 | 2636.2198 | -4433.7214 | -30.36% | -1149.2206 | -30.36% | 821.5115 | 205.1982 | 449.0432 | 98.3915 | - | - | 1270.5548 | 28.66% | 303.5897 | 26.42% | JA | JA | JA
25874 | L | E2 | XX | 29.09% | HM | FW | FEWA | EFH-2 | L_E2_XX_29%_HM-FEWA | 30.5118 | 2000 | Lugano | 29.09% | 30% | 22.01% | Normal | Medium | 240 | 12 | 10 | 2 | 3 | II | 120 | 120 | 187.2 | 76.8 | 4.9352 | 9.8705 | 15.3979 | 37.3261 | 10.1295 | 6.355% | 12.71% | 19.83% | 48.06% | 13.04% | 77.6592 | 15.121 | 0.67419 | 20.51 | 60.6657 | 44.08% | 134% | 14.1131 | 3387.1503 | 30.5118 | 7322.8327 | Fensterersatz HM | -3192.2794 | -30.36% | Fernwärme | 2886.0576 | 566.8734 | -1258.1337 | -30.36% | -247.12 | -30.36% | 821.5115 | 205.1982 | 449.0432 | 98.3915 | - | - | 1270.5548 | 101% | 303.5897 | 122.9% | NEIN | NEIN | NEIN
25875 | L | E2 | XX | 29.09% | HM | W1 | LWMX | EFH-2 | L_E2_XX_29%_HM-LWMX | 30.5118 | 2000 | Lugano | 29.09% | 30% | 22.01% | Normal | Medium | 240 | 12 | 10 | 2 | 3 | II | 120 | 120 | 187.2 | 76.8 | 4.9352 | 9.8705 | 15.3979 | 37.3261 | 10.1295 | 6.355% | 12.71% | 19.83% | 48.06% | 13.04% | 77.6592 | 15.121 | 0.67419 | 20.51 | 60.6657 | 44.08% | 134% | 14.1131 | 3387.1503 | 30.5118 | 7322.8327 | Fensterersatz HM | -3192.2794 | -30.36% | WP LW CH Mix | 5741.1008 | 424.7243 | -2502.7471 | -30.36% | -185.1522 | -30.36% | 821.5115 | 205.1982 | 449.0432 | 98.3915 | - | - | 1270.5548 | 50.77% | 303.5897 | 164% | JA | NEIN | JA
25876 | L | E2 | XX | 29.09% | HM | W2 | LWCH | EFH-2 | L_E2_XX_29%_HM-LWCH | 30.5118 | 2000 | Lugano | 29.09% | 30% | 22.01% | Normal | Medium | 240 | 12 | 10 | 2 | 3 | II | 120 | 120 | 187.2 | 76.8 | 4.9352 | 9.8705 | 15.3979 | 37.3261 | 10.1295 | 6.355% | 12.71% | 19.83% | 48.06% | 13.04% | 77.6592 | 15.121 | 0.67419 | 20.51 | 60.6657 | 44.08% | 134% | 14.1131 | 3387.1503 | 30.5118 | 7322.8327 | Fensterersatz HM | -3192.2794 | -30.36% | WP LW CH Zer | 181.6063 | 126.685 | -79.1685 | -30.36% | -55.2264 | -30.36% | 821.5115 | 205.1982 | 449.0432 | 98.3915 | - | - | 1270.5548 | 1605% | 303.5897 | 549.7% | NEIN | NEIN | NEIN
25877 | L | E2 | XX | 29.09% | HM | W3 | ERMX | EFH-2 | L_E2_XX_29%_HM-ERMX | 30.5118 | 2000 | Lugano | 29.09% | 30% | 22.01% | Normal | Medium | 240 | 12 | 10 | 2 | 3 | II | 120 | 120 | 187.2 | 76.8 | 4.9352 | 9.8705 | 15.3979 | 37.3261 | 10.1295 | 6.355% | 12.71% | 19.83% | 48.06% | 13.04% | 77.6592 | 15.121 | 0.67419 | 20.51 | 60.6657 | 44.08% | 134% | 14.1131 | 3387.1503 | 30.5118 | 7322.8327 | Fensterersatz HM | -3192.2794 | -30.36% | WP E CH Mix | 3082.9126 | 256.2991 | -1343.9496 | -30.36% | -111.7298 | -30.36% | 821.5115 | 205.1982 | 449.0432 | 98.3915 | - | - | 1270.5548 | 94.54% | 303.5897 | 271.7% | JA | NEIN | JA
25878 | L | E2 | XX | 29.09% | HM | ST | SOTH | EFH-2 | L_E2_XX_29%_HM-SOTH | 30.5118 | 2000 | Lugano | 29.09% | 30% | 22.01% | Normal | Medium | 240 | 12 | 10 | 2 | 3 | II | 120 | 120 | 187.2 | 76.8 | 4.9352 | 9.8705 | 15.3979 | 37.3261 | 10.1295 | 6.355% | 12.71% | 19.83% | 48.06% | 13.04% | 77.6592 | 15.121 | 0.67419 | 20.51 | 60.6657 | 44.08% | 134% | 14.1131 | 3387.1503 | 30.5118 | 7322.8327 | Fensterersatz HM | -3192.2794 | -30.36% | Solarthermie | 516.4524 | 127.186 | -225.1397 | -30.36% | -55.4449 | -30.36% | 821.5115 | 205.1982 | 449.0432 | 98.3915 | - | - | 1270.5548 | 564.3% | 303.5897 | 547.6% | NEIN | NEIN | NEIN
25879 | L | E2 | XX | 29.09% | HM | HS | HO-SC | EFH-2 | L_E2_XX_29%_HM-HO-SC | 30.5118 | 2000 | Lugano | 29.09% | 30% | 22.01% | Normal | Medium | 240 | 12 | 10 | 2 | 3 | II | 120 | 120 | 187.2 | 76.8 | 4.9352 | 9.8705 | 15.3979 | 37.3261 | 10.1295 | 6.355% | 12.71% | 19.83% | 48.06% | 13.04% | 77.6592 | 15.121 | 0.67419 | 20.51 | 60.6657 | 44.08% | 134% | 14.1131 | 3387.1503 | 30.5118 | 7322.8327 | Fensterersatz HM | -3192.2794 | -30.36% | Holz Schnitzel | 264.4835 | 92.1815 | -115.2976 | -30.36% | -40.1852 | -30.36% | 821.5115 | 205.1982 | 449.0432 | 98.3915 | - | - | 1270.5548 | 1102% | 303.5897 | 755.5% | NEIN | NEIN | NEIN
25880 | L | E2 | XX | 29.09% | KU | ÖL | ÖL-HE | EFH-2 | L_E2_XX_29%_KU-ÖL-HE | 29.2288 | 2000 | Lugano | 29.09% | 30% | 22.01% | Normal | Medium | 240 | 12 | 10 | 2 | 3 | II | 120 | 120 | 187.2 | 76.8 | 4.9352 | 9.8705 | 15.3979 | 35.3989 | 9.8404 | 6.542% | 13.08% | 20.41% | 46.92% | 13.04% | 75.4429 | 15.121 | 0.68033 | 20.51 | 60.6657 | 45.57% | 141.2% | 14.8376 | 3561.016 | 29.2288 | 7014.9161 | Fensterersatz K | -3500.196 | -33.29% | Öl-Heizung | 9742.9391 | 2525.3698 | -4861.3834 | -33.29% | -1260.0706 | -33.29% | 821.5115 | 205.1982 | 561.8265 | 108.4944 | - | - | 1383.338 | 28.46% | 313.6926 | 24.89% | JA | JA | JA
25881 | L | E2 | XX | 29.09% | KU | FW | FEWA | EFH-2 | L_E2_XX_29%_KU-FEWA | 29.2288 | 2000 | Lugano | 29.09% | 30% | 22.01% | Normal | Medium | 240 | 12 | 10 | 2 | 3 | II | 120 | 120 | 187.2 | 76.8 | 4.9352 | 9.8705 | 15.3979 | 35.3989 | 9.8404 | 6.542% | 13.08% | 20.41% | 46.92% | 13.04% | 75.4429 | 15.121 | 0.68033 | 20.51 | 60.6657 | 45.57% | 141.2% | 14.8376 | 3561.016 | 29.2288 | 7014.9161 | Fensterersatz K | -3500.196 | -33.29% | Fernwärme | 2764.7022 | 543.037 | -1379.489 | -33.29% | -270.9564 | -33.29% | 821.5115 | 205.1982 | 561.8265 | 108.4944 | - | - | 1383.338 | 100.3% | 313.6926 | 115.8% | NEIN | NEIN | NEIN
25882 | L | E2 | XX | 29.09% | KU | W1 | LWMX | EFH-2 | L_E2_XX_29%_KU-LWMX | 29.2288 | 2000 | Lugano | 29.09% | 30% | 22.01% | Normal | Medium | 240 | 12 | 10 | 2 | 3 | II | 120 | 120 | 187.2 | 76.8 | 4.9352 | 9.8705 | 15.3979 | 35.3989 | 9.8404 | 6.542% | 13.08% | 20.41% | 46.92% | 13.04% | 75.4429 | 15.121 | 0.68033 | 20.51 | 60.6657 | 45.57% | 141.2% | 14.8376 | 3561.016 | 29.2288 | 7014.9161 | Fensterersatz K | -3500.196 | -33.29% | WP LW CH Mix | 5499.6943 | 406.8651 | -2744.1537 | -33.29% | -203.0114 | -33.29% | 821.5115 | 205.1982 | 561.8265 | 108.4944 | - | - | 1383.338 | 50.41% | 313.6926 | 154.5% | JA | NEIN | JA
25883 | L | E2 | XX | 29.09% | KU | W2 | LWCH | EFH-2 | L_E2_XX_29%_KU-LWCH | 29.2288 | 2000 | Lugano | 29.09% | 30% | 22.01% | Normal | Medium | 240 | 12 | 10 | 2 | 3 | II | 120 | 120 | 187.2 | 76.8 | 4.9352 | 9.8705 | 15.3979 | 35.3989 | 9.8404 | 6.542% | 13.08% | 20.41% | 46.92% | 13.04% | 75.4429 | 15.121 | 0.68033 | 20.51 | 60.6657 | 45.57% | 141.2% | 14.8376 | 3561.016 | 29.2288 | 7014.9161 | Fensterersatz K | -3500.196 | -33.29% | WP LW CH Zer | 173.9699 | 121.358 | -86.8049 | -33.29% | -60.5534 | -33.29% | 821.5115 | 205.1982 | 561.8265 | 108.4944 | - | - | 1383.338 | 1594% | 313.6926 | 518% | NEIN | NEIN | NEIN
25884 | L | E2 | XX | 29.09% | KU | W3 | ERMX | EFH-2 | L_E2_XX_29%_KU-ERMX | 29.2288 | 2000 | Lugano | 29.09% | 30% | 22.01% | Normal | Medium | 240 | 12 | 10 | 2 | 3 | II | 120 | 120 | 187.2 | 76.8 | 4.9352 | 9.8705 | 15.3979 | 35.3989 | 9.8404 | 6.542% | 13.08% | 20.41% | 46.92% | 13.04% | 75.4429 | 15.121 | 0.68033 | 20.51 | 60.6657 | 45.57% | 141.2% | 14.8376 | 3561.016 | 29.2288 | 7014.9161 | Fensterersatz K | -3500.196 | -33.29% | WP E CH Mix | 2953.2797 | 245.5221 | -1473.5825 | -33.29% | -122.5069 | -33.29% | 821.5115 | 205.1982 | 561.8265 | 108.4944 | - | - | 1383.338 | 93.88% | 313.6926 | 256.1% | JA | NEIN | JA
25885 | L | E2 | XX | 29.09% | KU | ST | SOTH | EFH-2 | L_E2_XX_29%_KU-SOTH | 29.2288 | 2000 | Lugano | 29.09% | 30% | 22.01% | Normal | Medium | 240 | 12 | 10 | 2 | 3 | II | 120 | 120 | 187.2 | 76.8 | 4.9352 | 9.8705 | 15.3979 | 35.3989 | 9.8404 | 6.542% | 13.08% | 20.41% | 46.92% | 13.04% | 75.4429 | 15.121 | 0.68033 | 20.51 | 60.6657 | 45.57% | 141.2% | 14.8376 | 3561.016 | 29.2288 | 7014.9161 | Fensterersatz K | -3500.196 | -33.29% | Solarthermie | 494.7362 | 121.838 | -246.8559 | -33.29% | -60.7929 | -33.29% | 821.5115 | 205.1982 | 561.8265 | 108.4944 | - | - | 1383.338 | 560.4% | 313.6926 | 516% | NEIN | NEIN | NEIN
25886 | L | E2 | XX | 29.09% | KU | HS | HO-SC | EFH-2 | L_E2_XX_29%_KU-HO-SC | 29.2288 | 2000 | Lugano | 29.09% | 30% | 22.01% | Normal | Medium | 240 | 12 | 10 | 2 | 3 | II | 120 | 120 | 187.2 | 76.8 | 4.9352 | 9.8705 | 15.3979 | 35.3989 | 9.8404 | 6.542% | 13.08% | 20.41% | 46.92% | 13.04% | 75.4429 | 15.121 | 0.68033 | 20.51 | 60.6657 | 45.57% | 141.2% | 14.8376 | 3561.016 | 29.2288 | 7014.9161 | Fensterersatz K | -3500.196 | -33.29% | Holz Schnitzel | 253.3623 | 88.3054 | -126.4188 | -33.29% | -44.0613 | -33.29% | 821.5115 | 205.1982 | 561.8265 | 108.4944 | - | - | 1383.338 | 1094% | 313.6926 | 711.9% | NEIN | NEIN | NEIN
25887 | L | E2 | XX | 29.09% | ME | ÖL | ÖL-HE | EFH-2 | L_E2_XX_29%_ME-ÖL-HE | 31.8173 | 2000 | Lugano | 29.09% | 30% | 22.01% | Normal | Medium | 240 | 12 | 10 | 2 | 3 | II | 120 | 120 | 187.2 | 76.8 | 4.9352 | 9.8705 | 15.3979 | 39.2533 | 10.4185 | 6.179% | 12.36% | 19.28% | 49.14% | 13.04% | 79.8755 | 15.121 | 0.66811 | 20.51 | 60.6657 | 42.67% | 127.4% | 13.4056 | 3217.3526 | 31.8173 | 7636.1446 | Fensterersatz M | -2878.9676 | -27.38% | Öl-Heizung | 10605.7563 | 2749.012 | -3998.5661 | -27.38% | -1036.4283 | -27.38% | 821.5115 | 205.1982 | 736.0089 | 175.5571 | - | - | 1557.5204 | 38.95% | 380.7553 | 36.74% | JA | JA | JA
25888 | L | E2 | XX | 29.09% | ME | FW | FEWA | EFH-2 | L_E2_XX_29%_ME-FEWA | 31.8173 | 2000 | Lugano | 29.09% | 30% | 22.01% | Normal | Medium | 240 | 12 | 10 | 2 | 3 | II | 120 | 120 | 187.2 | 76.8 | 4.9352 | 9.8705 | 15.3979 | 39.2533 | 10.4185 | 6.179% | 12.36% | 19.28% | 49.14% | 13.04% | 79.8755 | 15.121 | 0.66811 | 20.51 | 60.6657 | 42.67% | 127.4% | 13.4056 | 3217.3526 | 31.8173 | 7636.1446 | Fensterersatz M | -2878.9676 | -27.38% | Fernwärme | 3009.5393 | 591.1274 | -1134.6519 | -27.38% | -222.866 | -27.38% | 821.5115 | 205.1982 | 736.0089 | 175.5571 | - | - | 1557.5204 | 137.3% | 380.7553 | 170.8% | NEIN | NEIN | NEIN
25889 | L | E2 | XX | 29.09% | ME | W1 | LWMX | EFH-2 | L_E2_XX_29%_ME-LWMX | 31.8173 | 2000 | Lugano | 29.09% | 30% | 22.01% | Normal | Medium | 240 | 12 | 10 | 2 | 3 | II | 120 | 120 | 187.2 | 76.8 | 4.9352 | 9.8705 | 15.3979 | 39.2533 | 10.4185 | 6.179% | 12.36% | 19.28% | 49.14% | 13.04% | 79.8755 | 15.121 | 0.66811 | 20.51 | 60.6657 | 42.67% | 127.4% | 13.4056 | 3217.3526 | 31.8173 | 7636.1446 | Fensterersatz M | -2878.9676 | -27.38% | WP LW CH Mix | 5986.7373 | 442.8964 | -2257.1106 | -27.38% | -166.9801 | -27.38% | 821.5115 | 205.1982 | 736.0089 | 175.5571 | - | - | 1557.5204 | 69.01% | 380.7553 | 228% | JA | NEIN | JA
25890 | L | E2 | XX | 29.09% | ME | W2 | LWCH | EFH-2 | L_E2_XX_29%_ME-LWCH | 31.8173 | 2000 | Lugano | 29.09% | 30% | 22.01% | Normal | Medium | 240 | 12 | 10 | 2 | 3 | II | 120 | 120 | 187.2 | 76.8 | 4.9352 | 9.8705 | 15.3979 | 39.2533 | 10.4185 | 6.179% | 12.36% | 19.28% | 49.14% | 13.04% | 79.8755 | 15.121 | 0.66811 | 20.51 | 60.6657 | 42.67% | 127.4% | 13.4056 | 3217.3526 | 31.8173 | 7636.1446 | Fensterersatz M | -2878.9676 | -27.38% | WP LW CH Zer | 189.3764 | 132.1053 | -71.3984 | -27.38% | -49.8061 | -27.38% | 821.5115 | 205.1982 | 736.0089 | 175.5571 | - | - | 1557.5204 | 2181% | 380.7553 | 764.5% | NEIN | NEIN | NEIN
25891 | L | E2 | XX | 29.09% | ME | W3 | ERMX | EFH-2 | L_E2_XX_29%_ME-ERMX | 31.8173 | 2000 | Lugano | 29.09% | 30% | 22.01% | Normal | Medium | 240 | 12 | 10 | 2 | 3 | II | 120 | 120 | 187.2 | 76.8 | 4.9352 | 9.8705 | 15.3979 | 39.2533 | 10.4185 | 6.179% | 12.36% | 19.28% | 49.14% | 13.04% | 79.8755 | 15.121 | 0.66811 | 20.51 | 60.6657 | 42.67% | 127.4% | 13.4056 | 3217.3526 | 31.8173 | 7636.1446 | Fensterersatz M | -2878.9676 | -27.38% | WP E CH Mix | 3214.8169 | 267.2651 | -1212.0454 | -27.38% | -100.7639 | -27.38% | 821.5115 | 205.1982 | 736.0089 | 175.5571 | - | - | 1557.5204 | 128.5% | 380.7553 | 377.9% | NEIN | NEIN | NEIN
25892 | L | E2 | XX | 29.09% | ME | ST | SOTH | EFH-2 | L_E2_XX_29%_ME-SOTH | 31.8173 | 2000 | Lugano | 29.09% | 30% | 22.01% | Normal | Medium | 240 | 12 | 10 | 2 | 3 | II | 120 | 120 | 187.2 | 76.8 | 4.9352 | 9.8705 | 15.3979 | 39.2533 | 10.4185 | 6.179% | 12.36% | 19.28% | 49.14% | 13.04% | 79.8755 | 15.121 | 0.66811 | 20.51 | 60.6657 | 42.67% | 127.4% | 13.4056 | 3217.3526 | 31.8173 | 7636.1446 | Fensterersatz M | -2878.9676 | -27.38% | Solarthermie | 538.5491 | 132.6278 | -203.043 | -27.38% | -50.0031 | -27.38% | 821.5115 | 205.1982 | 736.0089 | 175.5571 | - | - | 1557.5204 | 767.1% | 380.7553 | 761.5% | NEIN | NEIN | NEIN
25893 | L | E2 | XX | 29.09% | ME | HS | HO-SC | EFH-2 | L_E2_XX_29%_ME-HO-SC | 31.8173 | 2000 | Lugano | 29.09% | 30% | 22.01% | Normal | Medium | 240 | 12 | 10 | 2 | 3 | II | 120 | 120 | 187.2 | 76.8 | 4.9352 | 9.8705 | 15.3979 | 39.2533 | 10.4185 | 6.179% | 12.36% | 19.28% | 49.14% | 13.04% | 79.8755 | 15.121 | 0.66811 | 20.51 | 60.6657 | 42.67% | 127.4% | 13.4056 | 3217.3526 | 31.8173 | 7636.1446 | Fensterersatz M | -2878.9676 | -27.38% | Holz Schnitzel | 275.7996 | 96.1256 | -103.9815 | -27.38% | -36.2411 | -27.38% | 821.5115 | 205.1982 | 736.0089 | 175.5571 | - | - | 1557.5204 | 1498% | 380.7553 | 1051% | NEIN | NEIN | NEIN
25894 | L | E2 | XX | 29.09% | GH | ÖL | ÖL-HE | EFH-2 | L_E2_XX_29%_GH-ÖL-HE | 18.4423 | 2000 | Lugano | 29.09% | 30% | 22.01% | Normal | Medium | 240 | 12 | 10 | 2 | 3 | II | 120 | 120 | 187.2 | 76.8 | 4.1127 | 4.9352 | 8.7255 | 36.3625 | 10.8272 | 6.331% | 7.597% | 13.43% | 55.97% | 16.67% | 64.9631 | 15.121 | 0.7721 | 20.51 | 60.6657 | 58.49% | 254% | 14.5891 | 3501.3813 | 18.4423 | 4426.1559 | Gebäudehülle | -6088.9563 | -57.91% | Öl-Heizung | 6147.4387 | 1593.4161 | -8456.8838 | -57.91% | -2192.0243 | -57.91% | 821.5115 | 205.1982 | 456.4523 | 94.2909 | 2353.92 | 643.2 | 3631.8838 | 42.95% | 942.6891 | 43.01% | JA | JA | JA
25895 | L | E2 | XX | 29.09% | GH | FW | FEWA | EFH-2 | L_E2_XX_29%_GH-FEWA | 18.4423 | 2000 | Lugano | 29.09% | 30% | 22.01% | Normal | Medium | 240 | 12 | 10 | 2 | 3 | II | 120 | 120 | 187.2 | 76.8 | 4.1127 | 4.9352 | 8.7255 | 36.3625 | 10.8272 | 6.331% | 7.597% | 13.43% | 55.97% | 16.67% | 64.9631 | 15.121 | 0.7721 | 20.51 | 60.6657 | 58.49% | 254% | 14.5891 | 3501.3813 | 18.4423 | 4426.1559 | Gebäudehülle | -6088.9563 | -57.91% | Fernwärme | 1744.4261 | 342.6365 | -2399.7651 | -57.91% | -471.3569 | -57.91% | 821.5115 | 205.1982 | 456.4523 | 94.2909 | 2353.92 | 643.2 | 3631.8838 | 151.3% | 942.6891 | 200% | NEIN | NEIN | NEIN
25896 | L | E2 | XX | 29.09% | GH | W1 | LWMX | EFH-2 | L_E2_XX_29%_GH-LWMX | 18.4423 | 2000 | Lugano | 29.09% | 30% | 22.01% | Normal | Medium | 240 | 12 | 10 | 2 | 3 | II | 120 | 120 | 187.2 | 76.8 | 4.1127 | 4.9352 | 8.7255 | 36.3625 | 10.8272 | 6.331% | 7.597% | 13.43% | 55.97% | 16.67% | 64.9631 | 15.121 | 0.7721 | 20.51 | 60.6657 | 58.49% | 254% | 14.5891 | 3501.3813 | 18.4423 | 4426.1559 | Gebäudehülle | -6088.9563 | -57.91% | WP LW CH Mix | 3470.1062 | 256.717 | -4773.7417 | -57.91% | -353.1595 | -57.91% | 821.5115 | 205.1982 | 456.4523 | 94.2909 | 2353.92 | 643.2 | 3631.8838 | 76.08% | 942.6891 | 266.9% | JA | NEIN | JA
25897 | L | E2 | XX | 29.09% | GH | W2 | LWCH | EFH-2 | L_E2_XX_29%_GH-LWCH | 18.4423 | 2000 | Lugano | 29.09% | 30% | 22.01% | Normal | Medium | 240 | 12 | 10 | 2 | 3 | II | 120 | 120 | 187.2 | 76.8 | 4.1127 | 4.9352 | 8.7255 | 36.3625 | 10.8272 | 6.331% | 7.597% | 13.43% | 55.97% | 16.67% | 64.9631 | 15.121 | 0.7721 | 20.51 | 60.6657 | 58.49% | 254% | 14.5891 | 3501.3813 | 18.4423 | 4426.1559 | Gebäudehülle | -6088.9563 | -57.91% | WP LW CH Zer | 109.7687 | 76.5725 | -151.0061 | -57.91% | -105.3389 | -57.91% | 821.5115 | 205.1982 | 456.4523 | 94.2909 | 2353.92 | 643.2 | 3631.8838 | 2405% | 942.6891 | 894.9% | NEIN | NEIN | NEIN
25898 | L | E2 | XX | 29.09% | GH | W3 | ERMX | EFH-2 | L_E2_XX_29%_GH-ERMX | 18.4423 | 2000 | Lugano | 29.09% | 30% | 22.01% | Normal | Medium | 240 | 12 | 10 | 2 | 3 | II | 120 | 120 | 187.2 | 76.8 | 4.1127 | 4.9352 | 8.7255 | 36.3625 | 10.8272 | 6.331% | 7.597% | 13.43% | 55.97% | 16.67% | 64.9631 | 15.121 | 0.7721 | 20.51 | 60.6657 | 58.49% | 254% | 14.5891 | 3501.3813 | 18.4423 | 4426.1559 | Gebäudehülle | -6088.9563 | -57.91% | WP E CH Mix | 1863.4116 | 154.9155 | -2563.4506 | -57.91% | -213.1135 | -57.91% | 821.5115 | 205.1982 | 456.4523 | 94.2909 | 2353.92 | 643.2 | 3631.8838 | 141.7% | 942.6891 | 442.3% | NEIN | NEIN | NEIN
25899 | L | E2 | XX | 29.09% | GH | ST | SOTH | EFH-2 | L_E2_XX_29%_GH-SOTH | 18.4423 | 2000 | Lugano | 29.09% | 30% | 22.01% | Normal | Medium | 240 | 12 | 10 | 2 | 3 | II | 120 | 120 | 187.2 | 76.8 | 4.1127 | 4.9352 | 8.7255 | 36.3625 | 10.8272 | 6.331% | 7.597% | 13.43% | 55.97% | 16.67% | 64.9631 | 15.121 | 0.7721 | 20.51 | 60.6657 | 58.49% | 254% | 14.5891 | 3501.3813 | 18.4423 | 4426.1559 | Gebäudehülle | -6088.9563 | -57.91% | Solarthermie | 312.1605 | 76.8753 | -429.4317 | -57.91% | -105.7556 | -57.91% | 821.5115 | 205.1982 | 456.4523 | 94.2909 | 2353.92 | 643.2 | 3631.8838 | 845.7% | 942.6891 | 891.4% | NEIN | NEIN | NEIN
25900 | L | E2 | XX | 29.09% | GH | HS | HO-SC | EFH-2 | L_E2_XX_29%_GH-HO-SC | 18.4423 | 2000 | Lugano | 29.09% | 30% | 22.01% | Normal | Medium | 240 | 12 | 10 | 2 | 3 | II | 120 | 120 | 187.2 | 76.8 | 4.1127 | 4.9352 | 8.7255 | 36.3625 | 10.8272 | 6.331% | 7.597% | 13.43% | 55.97% | 16.67% | 64.9631 | 15.121 | 0.7721 | 20.51 | 60.6657 | 58.49% | 254% | 14.5891 | 3501.3813 | 18.4423 | 4426.1559 | Gebäudehülle | -6088.9563 | -57.91% | Holz Schnitzel | 159.8623 | 55.7175 | -219.9188 | -57.91% | -76.6492 | -57.91% | 821.5115 | 205.1982 | 456.4523 | 94.2909 | 2353.92 | 643.2 | 3631.8838 | 1651% | 942.6891 | 1230% | NEIN | NEIN | NEIN
25901 | L | E2 | XX | 37.73% | IZ | ÖL | ÖL-HE | EFH-2 | L_E2_XX_38%_IZ-ÖL-HE | 51.0464 | 2000 | Lugano | 37.73% | 40% | 22.01% | Normal | Medium | 240 | 12 | 10 | 2 | 3 | II | 120 | 120 | 164.4 | 99.6 | 4.9352 | 9.8705 | 13.5226 | 90.2779 | 17.7909 | 3.618% | 7.237% | 9.914% | 66.19% | 13.04% | 136.397 | 15.121 | 0.66502 | 20.51 | 92.7514 | 40.71% | 120.8% | 10.111 | 2426.6296 | 51.0464 | 12251.145 | Ist-Zustand | - | - | Öl-Heizung | 17015.4792 | 4410.4122 |  |  |  |  | - | - | - | - | - | - | - | - | - | - | JA | JA | JA
25902 | L | E2 | XX | 37.73% | IZ | FW | FEWA | EFH-2 | L_E2_XX_38%_IZ-FEWA | 51.0464 | 2000 | Lugano | 37.73% | 40% | 22.01% | Normal | Medium | 240 | 12 | 10 | 2 | 3 | II | 120 | 120 | 164.4 | 99.6 | 4.9352 | 9.8705 | 13.5226 | 90.2779 | 17.7909 | 3.618% | 7.237% | 9.914% | 66.19% | 13.04% | 136.397 | 15.121 | 0.66502 | 20.51 | 92.7514 | 40.71% | 120.8% | 10.111 | 2426.6296 | 51.0464 | 12251.145 | Ist-Zustand | - | - | Fernwärme | 4828.3924 | 948.3828 | -12187.0867 | -71.62% | -3462.0294 | -78.5% | - | - | - | - | - | - | - | - | - | - | JA | JA | JA
25903 | L | E2 | XX | 37.73% | IZ | W1 | LWMX | EFH-2 | L_E2_XX_38%_IZ-LWMX | 51.0464 | 2000 | Lugano | 37.73% | 40% | 22.01% | Normal | Medium | 240 | 12 | 10 | 2 | 3 | II | 120 | 120 | 164.4 | 99.6 | 4.9352 | 9.8705 | 13.5226 | 90.2779 | 17.7909 | 3.618% | 7.237% | 9.914% | 66.19% | 13.04% | 136.397 | 15.121 | 0.66502 | 20.51 | 92.7514 | 40.71% | 120.8% | 10.111 | 2426.6296 | 51.0464 | 12251.145 | Ist-Zustand | - | - | WP LW CH Mix | 9604.8977 | 710.5664 | -7410.5815 | -43.55% | -3699.8458 | -83.89% | - | - | - | - | - | - | - | - | - | - | JA | JA | JA
25904 | L | E2 | XX | 37.73% | IZ | W2 | LWCH | EFH-2 | L_E2_XX_38%_IZ-LWCH | 51.0464 | 2000 | Lugano | 37.73% | 40% | 22.01% | Normal | Medium | 240 | 12 | 10 | 2 | 3 | II | 120 | 120 | 164.4 | 99.6 | 4.9352 | 9.8705 | 13.5226 | 90.2779 | 17.7909 | 3.618% | 7.237% | 9.914% | 66.19% | 13.04% | 136.397 | 15.121 | 0.66502 | 20.51 | 92.7514 | 40.71% | 120.8% | 10.111 | 2426.6296 | 51.0464 | 12251.145 | Ist-Zustand | - | - | WP LW CH Zer | 303.8284 | 211.9448 | -16711.6508 | -98.21% | -4198.4674 | -95.19% | - | - | - | - | - | - | - | - | - | - | JA | JA | JA
25905 | L | E2 | XX | 37.73% | IZ | W3 | ERMX | EFH-2 | L_E2_XX_38%_IZ-ERMX | 51.0464 | 2000 | Lugano | 37.73% | 40% | 22.01% | Normal | Medium | 240 | 12 | 10 | 2 | 3 | II | 120 | 120 | 164.4 | 99.6 | 4.9352 | 9.8705 | 13.5226 | 90.2779 | 17.7909 | 3.618% | 7.237% | 9.914% | 66.19% | 13.04% | 136.397 | 15.121 | 0.66502 | 20.51 | 92.7514 | 40.71% | 120.8% | 10.111 | 2426.6296 | 51.0464 | 12251.145 | Ist-Zustand | - | - | WP E CH Mix | 5157.732 | 428.7901 | -11857.7471 | -69.69% | -3981.6221 | -90.28% | - | - | - | - | - | - | - | - | - | - | JA | JA | JA
25906 | L | E2 | XX | 37.73% | IZ | ST | SOTH | EFH-2 | L_E2_XX_38%_IZ-SOTH | 51.0464 | 2000 | Lugano | 37.73% | 40% | 22.01% | Normal | Medium | 240 | 12 | 10 | 2 | 3 | II | 120 | 120 | 164.4 | 99.6 | 4.9352 | 9.8705 | 13.5226 | 90.2779 | 17.7909 | 3.618% | 7.237% | 9.914% | 66.19% | 13.04% | 136.397 | 15.121 | 0.66502 | 20.51 | 92.7514 | 40.71% | 120.8% | 10.111 | 2426.6296 | 51.0464 | 12251.145 | Ist-Zustand | - | - | Solarthermie | 864.0281 | 212.783 | -16151.451 | -94.92% | -4197.6292 | -95.18% | - | - | - | - | - | - | - | - | - | - | JA | JA | JA
25907 | L | E2 | XX | 37.73% | IZ | HS | HO-SC | EFH-2 | L_E2_XX_38%_IZ-HO-SC | 51.0464 | 2000 | Lugano | 37.73% | 40% | 22.01% | Normal | Medium | 240 | 12 | 10 | 2 | 3 | II | 120 | 120 | 164.4 | 99.6 | 4.9352 | 9.8705 | 13.5226 | 90.2779 | 17.7909 | 3.618% | 7.237% | 9.914% | 66.19% | 13.04% | 136.397 | 15.121 | 0.66502 | 20.51 | 92.7514 | 40.71% | 120.8% | 10.111 | 2426.6296 | 51.0464 | 12251.145 | Ist-Zustand | - | - | Holz Schnitzel | 442.4825 | 154.2203 | -16572.9966 | -97.4% | -4256.1919 | -96.5% | - | - | - | - | - | - | - | - | - | - | JA | JA | JA
25908 | L | E2 | XX | 37.73% | 2V | ÖL | ÖL-HE | EFH-2 | L_E2_XX_38%_2V-ÖL-HE | 44.8598 | 2000 | Lugano | 37.73% | 40% | 22.01% | Normal | Medium | 240 | 12 | 10 | 2 | 3 | II | 120 | 120 | 164.4 | 99.6 | 4.9352 | 9.8705 | 13.5226 | 82.5545 | 16.6324 | 3.87% | 7.741% | 10.6% | 64.74% | 13.04% | 127.5152 | 15.121 | 0.6874 | 20.51 | 92.7514 | 44.7% | 142.1% | 12.3905 | 2973.7145 | 44.8598 | 10766.361 | Glasersatz 2-IV | -1484.784 | -12.12% | Öl-Heizung | 14953.2791 | 3875.8899 | -2062.2 | -12.12% | -534.5223 | -12.12% | 1007.0479 | 246.3247 | - | - | - | - | 1007.0479 | 48.83% | 246.3247 | 46.08% | JA | JA | JA
25909 | L | E2 | XX | 37.73% | 2V | FW | FEWA | EFH-2 | L_E2_XX_38%_2V-FEWA | 44.8598 | 2000 | Lugano | 37.73% | 40% | 22.01% | Normal | Medium | 240 | 12 | 10 | 2 | 3 | II | 120 | 120 | 164.4 | 99.6 | 4.9352 | 9.8705 | 13.5226 | 82.5545 | 16.6324 | 3.87% | 7.741% | 10.6% | 64.74% | 13.04% | 127.5152 | 15.121 | 0.6874 | 20.51 | 92.7514 | 44.7% | 142.1% | 12.3905 | 2973.7145 | 44.8598 | 10766.361 | Glasersatz 2-IV | -1484.784 | -12.12% | Fernwärme | 4243.2129 | 833.443 | -585.1796 | -12.12% | -114.9398 | -12.12% | 1007.0479 | 246.3247 | - | - | - | - | 1007.0479 | 172.1% | 246.3247 | 214.3% | NEIN | NEIN | NEIN
25910 | L | E2 | XX | 37.73% | 2V | W1 | LWMX | EFH-2 | L_E2_XX_38%_2V-LWMX | 44.8598 | 2000 | Lugano | 37.73% | 40% | 22.01% | Normal | Medium | 240 | 12 | 10 | 2 | 3 | II | 120 | 120 | 164.4 | 99.6 | 4.9352 | 9.8705 | 13.5226 | 82.5545 | 16.6324 | 3.87% | 7.741% | 10.6% | 64.74% | 13.04% | 127.5152 | 15.121 | 0.6874 | 20.51 | 92.7514 | 44.7% | 142.1% | 12.3905 | 2973.7145 | 44.8598 | 10766.361 | Glasersatz 2-IV | -1484.784 | -12.12% | WP LW CH Mix | 8440.827 | 624.4489 | -1164.0707 | -12.12% | -86.1175 | -12.12% | 1007.0479 | 246.3247 | - | - | - | - | 1007.0479 | 86.51% | 246.3247 | 286% | JA | NEIN | JA
25911 | L | E2 | XX | 37.73% | 2V | W2 | LWCH | EFH-2 | L_E2_XX_38%_2V-LWCH | 44.8598 | 2000 | Lugano | 37.73% | 40% | 22.01% | Normal | Medium | 240 | 12 | 10 | 2 | 3 | II | 120 | 120 | 164.4 | 99.6 | 4.9352 | 9.8705 | 13.5226 | 82.5545 | 16.6324 | 3.87% | 7.741% | 10.6% | 64.74% | 13.04% | 127.5152 | 15.121 | 0.6874 | 20.51 | 92.7514 | 44.7% | 142.1% | 12.3905 | 2973.7145 | 44.8598 | 10766.361 | Glasersatz 2-IV | -1484.784 | -12.12% | WP LW CH Zer | 267.0058 | 186.258 | -36.8226 | -12.12% | -25.6868 | -12.12% | 1007.0479 | 246.3247 | - | - | - | - | 1007.0479 | 2735% | 246.3247 | 959% | NEIN | NEIN | NEIN
25912 | L | E2 | XX | 37.73% | 2V | W3 | ERMX | EFH-2 | L_E2_XX_38%_2V-ERMX | 44.8598 | 2000 | Lugano | 37.73% | 40% | 22.01% | Normal | Medium | 240 | 12 | 10 | 2 | 3 | II | 120 | 120 | 164.4 | 99.6 | 4.9352 | 9.8705 | 13.5226 | 82.5545 | 16.6324 | 3.87% | 7.741% | 10.6% | 64.74% | 13.04% | 127.5152 | 15.121 | 0.6874 | 20.51 | 92.7514 | 44.7% | 142.1% | 12.3905 | 2973.7145 | 44.8598 | 10766.361 | Glasersatz 2-IV | -1484.784 | -12.12% | WP E CH Mix | 4532.638 | 376.8226 | -625.0941 | -12.12% | -51.9674 | -12.12% | 1007.0479 | 246.3247 | - | - | - | - | 1007.0479 | 161.1% | 246.3247 | 474% | NEIN | NEIN | NEIN
25913 | L | E2 | XX | 37.73% | 2V | ST | SOTH | EFH-2 | L_E2_XX_38%_2V-SOTH | 44.8598 | 2000 | Lugano | 37.73% | 40% | 22.01% | Normal | Medium | 240 | 12 | 10 | 2 | 3 | II | 120 | 120 | 164.4 | 99.6 | 4.9352 | 9.8705 | 13.5226 | 82.5545 | 16.6324 | 3.87% | 7.741% | 10.6% | 64.74% | 13.04% | 127.5152 | 15.121 | 0.6874 | 20.51 | 92.7514 | 44.7% | 142.1% | 12.3905 | 2973.7145 | 44.8598 | 10766.361 | Glasersatz 2-IV | -1484.784 | -12.12% | Solarthermie | 759.3118 | 186.9947 | -104.7163 | -12.12% | -25.7884 | -12.12% | 1007.0479 | 246.3247 | - | - | - | - | 1007.0479 | 961.7% | 246.3247 | 955.2% | NEIN | NEIN | NEIN
25914 | L | E2 | XX | 37.73% | 2V | HS | HO-SC | EFH-2 | L_E2_XX_38%_2V-HO-SC | 44.8598 | 2000 | Lugano | 37.73% | 40% | 22.01% | Normal | Medium | 240 | 12 | 10 | 2 | 3 | II | 120 | 120 | 164.4 | 99.6 | 4.9352 | 9.8705 | 13.5226 | 82.5545 | 16.6324 | 3.87% | 7.741% | 10.6% | 64.74% | 13.04% | 127.5152 | 15.121 | 0.6874 | 20.51 | 92.7514 | 44.7% | 142.1% | 12.3905 | 2973.7145 | 44.8598 | 10766.361 | Glasersatz 2-IV | -1484.784 | -12.12% | Holz Schnitzel | 388.8556 | 135.5295 | -53.6269 | -12.12% | -18.6908 | -12.12% | 1007.0479 | 246.3247 | - | - | - | - | 1007.0479 | 1878% | 246.3247 | 1318% | NEIN | NEIN | NEIN
25915 | L | E2 | XX | 37.73% | 3V | ÖL | ÖL-HE | EFH-2 | L_E2_XX_38%_3V-ÖL-HE | 32.6912 | 2000 | Lugano | 37.73% | 40% | 22.01% | Normal | Medium | 240 | 12 | 10 | 2 | 3 | II | 120 | 120 | 164.4 | 99.6 | 4.9352 | 9.8705 | 13.5226 | 54.9546 | 12.4924 | 5.153% | 10.31% | 14.12% | 57.38% | 13.04% | 95.7753 | 15.121 | 0.7075 | 20.51 | 77.2928 | 49.31% | 167.3% | 15.3969 | 3695.2512 | 32.6912 | 7845.8976 | Glasersatz 3-IV | -4405.2474 | -35.96% | Öl-Heizung | 10897.08 | 2824.5231 | -6118.3992 | -35.96% | -1585.8891 | -35.96% | 1278.4773 | 319.3397 | - | - | - | - | 1278.4773 | 20.9% | 319.3397 | 20.14% | JA | JA | JA
25916 | L | E2 | XX | 37.73% | 3V | FW | FEWA | EFH-2 | L_E2_XX_38%_3V-FEWA | 32.6912 | 2000 | Lugano | 37.73% | 40% | 22.01% | Normal | Medium | 240 | 12 | 10 | 2 | 3 | II | 120 | 120 | 164.4 | 99.6 | 4.9352 | 9.8705 | 13.5226 | 54.9546 | 12.4924 | 5.153% | 10.31% | 14.12% | 57.38% | 13.04% | 95.7753 | 15.121 | 0.7075 | 20.51 | 77.2928 | 49.31% | 167.3% | 15.3969 | 3695.2512 | 32.6912 | 7845.8976 | Glasersatz 3-IV | -4405.2474 | -35.96% | Fernwärme | 3092.2067 | 607.3648 | -1736.1857 | -35.96% | -341.018 | -35.96% | 1278.4773 | 319.3397 | - | - | - | - | 1278.4773 | 73.64% | 319.3397 | 93.64% | JA | JA | JA
25917 | L | E2 | XX | 37.73% | 3V | W1 | LWMX | EFH-2 | L_E2_XX_38%_3V-LWMX | 32.6912 | 2000 | Lugano | 37.73% | 40% | 22.01% | Normal | Medium | 240 | 12 | 10 | 2 | 3 | II | 120 | 120 | 164.4 | 99.6 | 4.9352 | 9.8705 | 13.5226 | 54.9546 | 12.4924 | 5.153% | 10.31% | 14.12% | 57.38% | 13.04% | 95.7753 | 15.121 | 0.7075 | 20.51 | 77.2928 | 49.31% | 167.3% | 15.3969 | 3695.2512 | 32.6912 | 7845.8976 | Glasersatz 3-IV | -4405.2474 | -35.96% | WP LW CH Mix | 6151.1837 | 455.0621 | -3453.714 | -35.96% | -255.5044 | -35.96% | 1278.4773 | 319.3397 | - | - | - | - | 1278.4773 | 37.02% | 319.3397 | 125% | JA | NEIN | JA
25918 | L | E2 | XX | 37.73% | 3V | W2 | LWCH | EFH-2 | L_E2_XX_38%_3V-LWCH | 32.6912 | 2000 | Lugano | 37.73% | 40% | 22.01% | Normal | Medium | 240 | 12 | 10 | 2 | 3 | II | 120 | 120 | 164.4 | 99.6 | 4.9352 | 9.8705 | 13.5226 | 54.9546 | 12.4924 | 5.153% | 10.31% | 14.12% | 57.38% | 13.04% | 95.7753 | 15.121 | 0.7075 | 20.51 | 77.2928 | 49.31% | 167.3% | 15.3969 | 3695.2512 | 32.6912 | 7845.8976 | Glasersatz 3-IV | -4405.2474 | -35.96% | WP LW CH Zer | 194.5783 | 135.734 | -109.2501 | -35.96% | -76.2108 | -35.96% | 1278.4773 | 319.3397 | - | - | - | - | 1278.4773 | 1170% | 319.3397 | 419% | NEIN | NEIN | NEIN
25919 | L | E2 | XX | 37.73% | 3V | W3 | ERMX | EFH-2 | L_E2_XX_38%_3V-ERMX | 32.6912 | 2000 | Lugano | 37.73% | 40% | 22.01% | Normal | Medium | 240 | 12 | 10 | 2 | 3 | II | 120 | 120 | 164.4 | 99.6 | 4.9352 | 9.8705 | 13.5226 | 54.9546 | 12.4924 | 5.153% | 10.31% | 14.12% | 57.38% | 13.04% | 95.7753 | 15.121 | 0.7075 | 20.51 | 77.2928 | 49.31% | 167.3% | 15.3969 | 3695.2512 | 32.6912 | 7845.8976 | Glasersatz 3-IV | -4405.2474 | -35.96% | WP E CH Mix | 3303.1229 | 274.6064 | -1854.6092 | -35.96% | -154.1837 | -35.96% | 1278.4773 | 319.3397 | - | - | - | - | 1278.4773 | 68.94% | 319.3397 | 207.1% | JA | NEIN | JA
25920 | L | E2 | XX | 37.73% | 3V | ST | SOTH | EFH-2 | L_E2_XX_38%_3V-SOTH | 32.6912 | 2000 | Lugano | 37.73% | 40% | 22.01% | Normal | Medium | 240 | 12 | 10 | 2 | 3 | II | 120 | 120 | 164.4 | 99.6 | 4.9352 | 9.8705 | 13.5226 | 54.9546 | 12.4924 | 5.153% | 10.31% | 14.12% | 57.38% | 13.04% | 95.7753 | 15.121 | 0.7075 | 20.51 | 77.2928 | 49.31% | 167.3% | 15.3969 | 3695.2512 | 32.6912 | 7845.8976 | Glasersatz 3-IV | -4405.2474 | -35.96% | Solarthermie | 553.3423 | 136.2709 | -310.6859 | -35.96% | -76.5122 | -35.96% | 1278.4773 | 319.3397 | - | - | - | - | 1278.4773 | 411.5% | 319.3397 | 417.4% | NEIN | NEIN | NEIN
25921 | L | E2 | XX | 37.73% | 3V | HS | HO-SC | EFH-2 | L_E2_XX_38%_3V-HO-SC | 32.6912 | 2000 | Lugano | 37.73% | 40% | 22.01% | Normal | Medium | 240 | 12 | 10 | 2 | 3 | II | 120 | 120 | 164.4 | 99.6 | 4.9352 | 9.8705 | 13.5226 | 54.9546 | 12.4924 | 5.153% | 10.31% | 14.12% | 57.38% | 13.04% | 95.7753 | 15.121 | 0.7075 | 20.51 | 77.2928 | 49.31% | 167.3% | 15.3969 | 3695.2512 | 32.6912 | 7845.8976 | Glasersatz 3-IV | -4405.2474 | -35.96% | Holz Schnitzel | 283.3754 | 98.766 | -159.1072 | -35.96% | -55.4543 | -35.96% | 1278.4773 | 319.3397 | - | - | - | - | 1278.4773 | 803.5% | 319.3397 | 575.9% | NEIN | NEIN | NEIN
25922 | L | E2 | XX | 37.73% | VK | ÖL | ÖL-HE | EFH-2 | L_E2_XX_38%_VK-ÖL-HE | 38.6864 | 2000 | Lugano | 37.73% | 40% | 22.01% | Normal | Medium | 240 | 12 | 10 | 2 | 3 | II | 120 | 120 | 164.4 | 99.6 | 4.9352 | 9.8705 | 13.5226 | 63.4227 | 13.7626 | 4.677% | 9.355% | 12.82% | 60.11% | 13.04% | 105.5136 | 15.121 | 0.68161 | 20.51 | 77.2928 | 43.67% | 136.2% | 12.3339 | 2960.1461 | 38.6864 | 9284.7303 | Glasersatz Vakuum | -2966.4147 | -24.21% | Öl-Heizung | 12895.4587 | 3342.5029 | -4120.0205 | -24.21% | -1067.9093 | -24.21% | 1359.5146 | 332.5383 | - | - | - | - | 1359.5146 | 33% | 332.5383 | 31.14% | JA | JA | JA
25923 | L | E2 | XX | 37.73% | VK | FW | FEWA | EFH-2 | L_E2_XX_38%_VK-FEWA | 38.6864 | 2000 | Lugano | 37.73% | 40% | 22.01% | Normal | Medium | 240 | 12 | 10 | 2 | 3 | II | 120 | 120 | 164.4 | 99.6 | 4.9352 | 9.8705 | 13.5226 | 63.4227 | 13.7626 | 4.677% | 9.355% | 12.82% | 60.11% | 13.04% | 105.5136 | 15.121 | 0.68161 | 20.51 | 77.2928 | 43.67% | 136.2% | 12.3339 | 2960.1461 | 38.6864 | 9284.7303 | Glasersatz Vakuum | -2966.4147 | -24.21% | Fernwärme | 3659.276 | 718.7474 | -1169.1164 | -24.21% | -229.6354 | -24.21% | 1359.5146 | 332.5383 | - | - | - | - | 1359.5146 | 116.3% | 332.5383 | 144.8% | NEIN | NEIN | NEIN
25924 | L | E2 | XX | 37.73% | VK | W1 | LWMX | EFH-2 | L_E2_XX_38%_VK-LWMX | 38.6864 | 2000 | Lugano | 37.73% | 40% | 22.01% | Normal | Medium | 240 | 12 | 10 | 2 | 3 | II | 120 | 120 | 164.4 | 99.6 | 4.9352 | 9.8705 | 13.5226 | 63.4227 | 13.7626 | 4.677% | 9.355% | 12.82% | 60.11% | 13.04% | 105.5136 | 15.121 | 0.68161 | 20.51 | 77.2928 | 43.67% | 136.2% | 12.3339 | 2960.1461 | 38.6864 | 9284.7303 | Glasersatz Vakuum | -2966.4147 | -24.21% | WP LW CH Mix | 7279.2285 | 538.5144 | -2325.6692 | -24.21% | -172.0521 | -24.21% | 1359.5146 | 332.5383 | - | - | - | - | 1359.5146 | 58.46% | 332.5383 | 193.3% | JA | NEIN | JA
25925 | L | E2 | XX | 37.73% | VK | W2 | LWCH | EFH-2 | L_E2_XX_38%_VK-LWCH | 38.6864 | 2000 | Lugano | 37.73% | 40% | 22.01% | Normal | Medium | 240 | 12 | 10 | 2 | 3 | II | 120 | 120 | 164.4 | 99.6 | 4.9352 | 9.8705 | 13.5226 | 63.4227 | 13.7626 | 4.677% | 9.355% | 12.82% | 60.11% | 13.04% | 105.5136 | 15.121 | 0.68161 | 20.51 | 77.2928 | 43.67% | 136.2% | 12.3339 | 2960.1461 | 38.6864 | 9284.7303 | Glasersatz Vakuum | -2966.4147 | -24.21% | WP LW CH Zer | 230.2613 | 160.6258 | -73.5671 | -24.21% | -51.319 | -24.21% | 1359.5146 | 332.5383 | - | - | - | - | 1359.5146 | 1848% | 332.5383 | 648% | NEIN | NEIN | NEIN
25926 | L | E2 | XX | 37.73% | VK | W3 | ERMX | EFH-2 | L_E2_XX_38%_VK-ERMX | 38.6864 | 2000 | Lugano | 37.73% | 40% | 22.01% | Normal | Medium | 240 | 12 | 10 | 2 | 3 | II | 120 | 120 | 164.4 | 99.6 | 4.9352 | 9.8705 | 13.5226 | 63.4227 | 13.7626 | 4.677% | 9.355% | 12.82% | 60.11% | 13.04% | 105.5136 | 15.121 | 0.68161 | 20.51 | 77.2928 | 43.67% | 136.2% | 12.3339 | 2960.1461 | 38.6864 | 9284.7303 | Glasersatz Vakuum | -2966.4147 | -24.21% | WP E CH Mix | 3908.8714 | 324.9656 | -1248.8606 | -24.21% | -103.8245 | -24.21% | 1359.5146 | 332.5383 | - | - | - | - | 1359.5146 | 108.9% | 332.5383 | 320.3% | NEIN | NEIN | NEIN
25927 | L | E2 | XX | 37.73% | VK | ST | SOTH | EFH-2 | L_E2_XX_38%_VK-SOTH | 38.6864 | 2000 | Lugano | 37.73% | 40% | 22.01% | Normal | Medium | 240 | 12 | 10 | 2 | 3 | II | 120 | 120 | 164.4 | 99.6 | 4.9352 | 9.8705 | 13.5226 | 63.4227 | 13.7626 | 4.677% | 9.355% | 12.82% | 60.11% | 13.04% | 105.5136 | 15.121 | 0.68161 | 20.51 | 77.2928 | 43.67% | 136.2% | 12.3339 | 2960.1461 | 38.6864 | 9284.7303 | Glasersatz Vakuum | -2966.4147 | -24.21% | Solarthermie | 654.8178 | 161.2611 | -209.2103 | -24.21% | -51.5219 | -24.21% | 1359.5146 | 332.5383 | - | - | - | - | 1359.5146 | 649.8% | 332.5383 | 645.4% | NEIN | NEIN | NEIN
25928 | L | E2 | XX | 37.73% | VK | HS | HO-SC | EFH-2 | L_E2_XX_38%_VK-HO-SC | 38.6864 | 2000 | Lugano | 37.73% | 40% | 22.01% | Normal | Medium | 240 | 12 | 10 | 2 | 3 | II | 120 | 120 | 164.4 | 99.6 | 4.9352 | 9.8705 | 13.5226 | 63.4227 | 13.7626 | 4.677% | 9.355% | 12.82% | 60.11% | 13.04% | 105.5136 | 15.121 | 0.68161 | 20.51 | 77.2928 | 43.67% | 136.2% | 12.3339 | 2960.1461 | 38.6864 | 9284.7303 | Glasersatz Vakuum | -2966.4147 | -24.21% | Holz Schnitzel | 335.3426 | 116.8784 | -107.1399 | -24.21% | -37.3419 | -24.21% | 1359.5146 | 332.5383 | - | - | - | - | 1359.5146 | 1269% | 332.5383 | 890.5% | NEIN | NEIN | NEIN
25929 | L | E2 | XX | 37.73% | VA | ÖL | ÖL-HE | EFH-2 | L_E2_XX_38%_VA-ÖL-HE | 43.9716 | 2000 | Lugano | 37.73% | 40% | 22.01% | Normal | Medium | 240 | 12 | 10 | 2 | 3 | II | 120 | 120 | 164.4 | 99.6 | 4.9352 | 9.8705 | 13.5226 | 75.929 | 15.6386 | 4.116% | 8.233% | 11.28% | 63.33% | 13.04% | 119.8958 | 15.121 | 0.67641 | 20.51 | 85.0221 | 42.59% | 130.8% | 11.3928 | 2734.2799 | 43.9716 | 10553.1842 | Glasaufdopplung | -1697.9608 | -13.86% | Öl-Heizung | 14657.2003 | 3799.1463 | -2358.2789 | -13.86% | -611.2659 | -13.86% | 545.127 | 126.2228 | - | - | - | - | 545.127 | 23.12% | 126.2228 | 20.65% | JA | JA | JA
25930 | L | E2 | XX | 37.73% | VA | FW | FEWA | EFH-2 | L_E2_XX_38%_VA-FEWA | 43.9716 | 2000 | Lugano | 37.73% | 40% | 22.01% | Normal | Medium | 240 | 12 | 10 | 2 | 3 | II | 120 | 120 | 164.4 | 99.6 | 4.9352 | 9.8705 | 13.5226 | 75.929 | 15.6386 | 4.116% | 8.233% | 11.28% | 63.33% | 13.04% | 119.8958 | 15.121 | 0.67641 | 20.51 | 85.0221 | 42.59% | 130.8% | 11.3928 | 2734.2799 | 43.9716 | 10553.1842 | Glasaufdopplung | -1697.9608 | -13.86% | Fernwärme | 4159.1961 | 816.9406 | -669.1963 | -13.86% | -131.4421 | -13.86% | 545.127 | 126.2228 | - | - | - | - | 545.127 | 81.46% | 126.2228 | 96.03% | JA | JA | JA
25931 | L | E2 | XX | 37.73% | VA | W1 | LWMX | EFH-2 | L_E2_XX_38%_VA-LWMX | 43.9716 | 2000 | Lugano | 37.73% | 40% | 22.01% | Normal | Medium | 240 | 12 | 10 | 2 | 3 | II | 120 | 120 | 164.4 | 99.6 | 4.9352 | 9.8705 | 13.5226 | 75.929 | 15.6386 | 4.116% | 8.233% | 11.28% | 63.33% | 13.04% | 119.8958 | 15.121 | 0.67641 | 20.51 | 85.0221 | 42.59% | 130.8% | 11.3928 | 2734.2799 | 43.9716 | 10553.1842 | Glasaufdopplung | -1697.9608 | -13.86% | WP LW CH Mix | 8273.6964 | 612.0847 | -1331.2013 | -13.86% | -98.4817 | -13.86% | 545.127 | 126.2228 | - | - | - | - | 545.127 | 40.95% | 126.2228 | 128.2% | JA | NEIN | JA
25932 | L | E2 | XX | 37.73% | VA | W2 | LWCH | EFH-2 | L_E2_XX_38%_VA-LWCH | 43.9716 | 2000 | Lugano | 37.73% | 40% | 22.01% | Normal | Medium | 240 | 12 | 10 | 2 | 3 | II | 120 | 120 | 164.4 | 99.6 | 4.9352 | 9.8705 | 13.5226 | 75.929 | 15.6386 | 4.116% | 8.233% | 11.28% | 63.33% | 13.04% | 119.8958 | 15.121 | 0.67641 | 20.51 | 85.0221 | 42.59% | 130.8% | 11.3928 | 2734.2799 | 43.9716 | 10553.1842 | Glasaufdopplung | -1697.9608 | -13.86% | WP LW CH Zer | 261.719 | 182.5701 | -42.1094 | -13.86% | -29.3747 | -13.86% | 545.127 | 126.2228 | - | - | - | - | 545.127 | 1295% | 126.2228 | 429.7% | NEIN | NEIN | NEIN
25933 | L | E2 | XX | 37.73% | VA | W3 | ERMX | EFH-2 | L_E2_XX_38%_VA-ERMX | 43.9716 | 2000 | Lugano | 37.73% | 40% | 22.01% | Normal | Medium | 240 | 12 | 10 | 2 | 3 | II | 120 | 120 | 164.4 | 99.6 | 4.9352 | 9.8705 | 13.5226 | 75.929 | 15.6386 | 4.116% | 8.233% | 11.28% | 63.33% | 13.04% | 119.8958 | 15.121 | 0.67641 | 20.51 | 85.0221 | 42.59% | 130.8% | 11.3928 | 2734.2799 | 43.9716 | 10553.1842 | Glasaufdopplung | -1697.9608 | -13.86% | WP E CH Mix | 4442.8905 | 369.3614 | -714.8415 | -13.86% | -59.4286 | -13.86% | 545.127 | 126.2228 | - | - | - | - | 545.127 | 76.26% | 126.2228 | 212.4% | JA | NEIN | JA
25934 | L | E2 | XX | 37.73% | VA | ST | SOTH | EFH-2 | L_E2_XX_38%_VA-SOTH | 43.9716 | 2000 | Lugano | 37.73% | 40% | 22.01% | Normal | Medium | 240 | 12 | 10 | 2 | 3 | II | 120 | 120 | 164.4 | 99.6 | 4.9352 | 9.8705 | 13.5226 | 75.929 | 15.6386 | 4.116% | 8.233% | 11.28% | 63.33% | 13.04% | 119.8958 | 15.121 | 0.67641 | 20.51 | 85.0221 | 42.59% | 130.8% | 11.3928 | 2734.2799 | 43.9716 | 10553.1842 | Glasaufdopplung | -1697.9608 | -13.86% | Solarthermie | 744.2772 | 183.2921 | -119.7509 | -13.86% | -29.4909 | -13.86% | 545.127 | 126.2228 | - | - | - | - | 545.127 | 455.2% | 126.2228 | 428% | NEIN | NEIN | NEIN
25935 | L | E2 | XX | 37.73% | VA | HS | HO-SC | EFH-2 | L_E2_XX_38%_VA-HO-SC | 43.9716 | 2000 | Lugano | 37.73% | 40% | 22.01% | Normal | Medium | 240 | 12 | 10 | 2 | 3 | II | 120 | 120 | 164.4 | 99.6 | 4.9352 | 9.8705 | 13.5226 | 75.929 | 15.6386 | 4.116% | 8.233% | 11.28% | 63.33% | 13.04% | 119.8958 | 15.121 | 0.67641 | 20.51 | 85.0221 | 42.59% | 130.8% | 11.3928 | 2734.2799 | 43.9716 | 10553.1842 | Glasaufdopplung | -1697.9608 | -13.86% | Holz Schnitzel | 381.1562 | 132.846 | -61.3263 | -13.86% | -21.3743 | -13.86% | 545.127 | 126.2228 | - | - | - | - | 545.127 | 888.9% | 126.2228 | 590.5% | NEIN | NEIN | NEIN
25936 | L | E2 | XX | 37.73% | HO | ÖL | ÖL-HE | EFH-2 | L_E2_XX_38%_HO-ÖL-HE | 29.989 | 2000 | Lugano | 37.73% | 40% | 22.01% | Normal | Medium | 240 | 12 | 10 | 2 | 3 | II | 120 | 120 | 164.4 | 99.6 | 4.9352 | 9.8705 | 13.5226 | 50.9074 | 11.8854 | 5.416% | 10.83% | 14.84% | 55.87% | 13.04% | 91.1211 | 15.121 | 0.72002 | 20.51 | 77.2928 | 52.38% | 185.6% | 16.9913 | 4077.9063 | 29.989 | 7197.3588 | Fensterersatz H | -5053.7862 | -41.25% | Öl-Heizung | 9996.3317 | 2591.0492 | -7019.1475 | -41.25% | -1819.363 | -41.25% | 1065.3977 | 266.1164 | 445.3398 | 93.7026 | - | - | 1510.7375 | 21.52% | 359.819 | 19.78% | JA | JA | JA
25937 | L | E2 | XX | 37.73% | HO | FW | FEWA | EFH-2 | L_E2_XX_38%_HO-FEWA | 29.989 | 2000 | Lugano | 37.73% | 40% | 22.01% | Normal | Medium | 240 | 12 | 10 | 2 | 3 | II | 120 | 120 | 164.4 | 99.6 | 4.9352 | 9.8705 | 13.5226 | 50.9074 | 11.8854 | 5.416% | 10.83% | 14.84% | 55.87% | 13.04% | 91.1211 | 15.121 | 0.72002 | 20.51 | 77.2928 | 52.38% | 185.6% | 16.9913 | 4077.9063 | 29.989 | 7197.3588 | Fensterersatz H | -5053.7862 | -41.25% | Fernwärme | 2836.6061 | 557.1602 | -1991.7863 | -41.25% | -391.2225 | -41.25% | 1065.3977 | 266.1164 | 445.3398 | 93.7026 | - | - | 1510.7375 | 75.85% | 359.819 | 91.97% | JA | JA | JA
25938 | L | E2 | XX | 37.73% | HO | W1 | LWMX | EFH-2 | L_E2_XX_38%_HO-LWMX | 29.989 | 2000 | Lugano | 37.73% | 40% | 22.01% | Normal | Medium | 240 | 12 | 10 | 2 | 3 | II | 120 | 120 | 164.4 | 99.6 | 4.9352 | 9.8705 | 13.5226 | 50.9074 | 11.8854 | 5.416% | 10.83% | 14.84% | 55.87% | 13.04% | 91.1211 | 15.121 | 0.72002 | 20.51 | 77.2928 | 52.38% | 185.6% | 16.9913 | 4077.9063 | 29.989 | 7197.3588 | Fensterersatz H | -5053.7862 | -41.25% | WP LW CH Mix | 5642.7293 | 417.4468 | -3962.1684 | -41.25% | -293.1196 | -41.25% | 1065.3977 | 266.1164 | 445.3398 | 93.7026 | - | - | 1510.7375 | 38.13% | 359.819 | 122.8% | JA | NEIN | JA
25939 | L | E2 | XX | 37.73% | HO | W2 | LWCH | EFH-2 | L_E2_XX_38%_HO-LWCH | 29.989 | 2000 | Lugano | 37.73% | 40% | 22.01% | Normal | Medium | 240 | 12 | 10 | 2 | 3 | II | 120 | 120 | 164.4 | 99.6 | 4.9352 | 9.8705 | 13.5226 | 50.9074 | 11.8854 | 5.416% | 10.83% | 14.84% | 55.87% | 13.04% | 91.1211 | 15.121 | 0.72002 | 20.51 | 77.2928 | 52.38% | 185.6% | 16.9913 | 4077.9063 | 29.989 | 7197.3588 | Fensterersatz H | -5053.7862 | -41.25% | WP LW CH Zer | 178.4945 | 124.5143 | -125.3339 | -41.25% | -87.4305 | -41.25% | 1065.3977 | 266.1164 | 445.3398 | 93.7026 | - | - | 1510.7375 | 1205% | 359.819 | 411.5% | NEIN | NEIN | NEIN
25940 | L | E2 | XX | 37.73% | HO | W3 | ERMX | EFH-2 | L_E2_XX_38%_HO-ERMX | 29.989 | 2000 | Lugano | 37.73% | 40% | 22.01% | Normal | Medium | 240 | 12 | 10 | 2 | 3 | II | 120 | 120 | 164.4 | 99.6 | 4.9352 | 9.8705 | 13.5226 | 50.9074 | 11.8854 | 5.416% | 10.83% | 14.84% | 55.87% | 13.04% | 91.1211 | 15.121 | 0.72002 | 20.51 | 77.2928 | 52.38% | 185.6% | 16.9913 | 4077.9063 | 29.989 | 7197.3588 | Fensterersatz H | -5053.7862 | -41.25% | WP E CH Mix | 3030.0881 | 251.9076 | -2127.644 | -41.25% | -176.8825 | -41.25% | 1065.3977 | 266.1164 | 445.3398 | 93.7026 | - | - | 1510.7375 | 71.01% | 359.819 | 203.4% | JA | NEIN | JA
25941 | L | E2 | XX | 37.73% | HO | ST | SOTH | EFH-2 | L_E2_XX_38%_HO-SOTH | 29.989 | 2000 | Lugano | 37.73% | 40% | 22.01% | Normal | Medium | 240 | 12 | 10 | 2 | 3 | II | 120 | 120 | 164.4 | 99.6 | 4.9352 | 9.8705 | 13.5226 | 50.9074 | 11.8854 | 5.416% | 10.83% | 14.84% | 55.87% | 13.04% | 91.1211 | 15.121 | 0.72002 | 20.51 | 77.2928 | 52.38% | 185.6% | 16.9913 | 4077.9063 | 29.989 | 7197.3588 | Fensterersatz H | -5053.7862 | -41.25% | Solarthermie | 507.6032 | 125.0068 | -356.4249 | -41.25% | -87.7763 | -41.25% | 1065.3977 | 266.1164 | 445.3398 | 93.7026 | - | - | 1510.7375 | 423.9% | 359.819 | 409.9% | NEIN | NEIN | NEIN
25942 | L | E2 | XX | 37.73% | HO | HS | HO-SC | EFH-2 | L_E2_XX_38%_HO-HO-SC | 29.989 | 2000 | Lugano | 37.73% | 40% | 22.01% | Normal | Medium | 240 | 12 | 10 | 2 | 3 | II | 120 | 120 | 164.4 | 99.6 | 4.9352 | 9.8705 | 13.5226 | 50.9074 | 11.8854 | 5.416% | 10.83% | 14.84% | 55.87% | 13.04% | 91.1211 | 15.121 | 0.72002 | 20.51 | 77.2928 | 52.38% | 185.6% | 16.9913 | 4077.9063 | 29.989 | 7197.3588 | Fensterersatz H | -5053.7862 | -41.25% | Holz Schnitzel | 259.9517 | 90.602 | -182.5309 | -41.25% | -63.6182 | -41.25% | 1065.3977 | 266.1164 | 445.3398 | 93.7026 | - | - | 1510.7375 | 827.7% | 359.819 | 565.6% | NEIN | NEIN | NEIN
25943 | L | E2 | XX | 37.73% | HM | ÖL | ÖL-HE | EFH-2 | L_E2_XX_38%_HM-ÖL-HE | 30.8781 | 2000 | Lugano | 37.73% | 40% | 22.01% | Normal | Medium | 240 | 12 | 10 | 2 | 3 | II | 120 | 120 | 164.4 | 99.6 | 4.9352 | 9.8705 | 13.5226 | 52.2565 | 12.0877 | 5.325% | 10.65% | 14.59% | 56.39% | 13.04% | 92.6725 | 15.121 | 0.71584 | 20.51 | 77.2928 | 51.33% | 179.2% | 16.4505 | 3948.1221 | 30.8781 | 7410.7419 | Fensterersatz HM | -4840.4031 | -39.51% | Öl-Heizung | 10292.6971 | 2667.8671 | -6722.782 | -39.51% | -1742.5451 | -39.51% | 1065.3977 | 266.1164 | 582.353 | 127.6015 | - | - | 1647.7507 | 24.51% | 393.7179 | 22.59% | JA | JA | JA
25944 | L | E2 | XX | 37.73% | HM | FW | FEWA | EFH-2 | L_E2_XX_38%_HM-FEWA | 30.8781 | 2000 | Lugano | 37.73% | 40% | 22.01% | Normal | Medium | 240 | 12 | 10 | 2 | 3 | II | 120 | 120 | 164.4 | 99.6 | 4.9352 | 9.8705 | 13.5226 | 52.2565 | 12.0877 | 5.325% | 10.65% | 14.59% | 56.39% | 13.04% | 92.6725 | 15.121 | 0.71584 | 20.51 | 77.2928 | 51.33% | 179.2% | 16.4505 | 3948.1221 | 30.8781 | 7410.7419 | Fensterersatz HM | -4840.4031 | -39.51% | Fernwärme | 2920.7042 | 573.6786 | -1907.6883 | -39.51% | -374.7041 | -39.51% | 1065.3977 | 266.1164 | 582.353 | 127.6015 | - | - | 1647.7507 | 86.37% | 393.7179 | 105.1% | JA | NEIN | JA
25945 | L | E2 | XX | 37.73% | HM | W1 | LWMX | EFH-2 | L_E2_XX_38%_HM-LWMX | 30.8781 | 2000 | Lugano | 37.73% | 40% | 22.01% | Normal | Medium | 240 | 12 | 10 | 2 | 3 | II | 120 | 120 | 164.4 | 99.6 | 4.9352 | 9.8705 | 13.5226 | 52.2565 | 12.0877 | 5.325% | 10.65% | 14.59% | 56.39% | 13.04% | 92.6725 | 15.121 | 0.71584 | 20.51 | 77.2928 | 51.33% | 179.2% | 16.4505 | 3948.1221 | 30.8781 | 7410.7419 | Fensterersatz HM | -4840.4031 | -39.51% | WP LW CH Mix | 5810.0217 | 429.823 | -3794.876 | -39.51% | -280.7434 | -39.51% | 1065.3977 | 266.1164 | 582.353 | 127.6015 | - | - | 1647.7507 | 43.42% | 393.7179 | 140.2% | JA | NEIN | JA
25946 | L | E2 | XX | 37.73% | HM | W2 | LWCH | EFH-2 | L_E2_XX_38%_HM-LWCH | 30.8781 | 2000 | Lugano | 37.73% | 40% | 22.01% | Normal | Medium | 240 | 12 | 10 | 2 | 3 | II | 120 | 120 | 164.4 | 99.6 | 4.9352 | 9.8705 | 13.5226 | 52.2565 | 12.0877 | 5.325% | 10.65% | 14.59% | 56.39% | 13.04% | 92.6725 | 15.121 | 0.71584 | 20.51 | 77.2928 | 51.33% | 179.2% | 16.4505 | 3948.1221 | 30.8781 | 7410.7419 | Fensterersatz HM | -4840.4031 | -39.51% | WP LW CH Zer | 183.7864 | 128.2058 | -120.042 | -39.51% | -83.739 | -39.51% | 1065.3977 | 266.1164 | 582.353 | 127.6015 | - | - | 1647.7507 | 1373% | 393.7179 | 470.2% | NEIN | NEIN | NEIN
25947 | L | E2 | XX | 37.73% | HM | W3 | ERMX | EFH-2 | L_E2_XX_38%_HM-ERMX | 30.8781 | 2000 | Lugano | 37.73% | 40% | 22.01% | Normal | Medium | 240 | 12 | 10 | 2 | 3 | II | 120 | 120 | 164.4 | 99.6 | 4.9352 | 9.8705 | 13.5226 | 52.2565 | 12.0877 | 5.325% | 10.65% | 14.59% | 56.39% | 13.04% | 92.6725 | 15.121 | 0.71584 | 20.51 | 77.2928 | 51.33% | 179.2% | 16.4505 | 3948.1221 | 30.8781 | 7410.7419 | Fensterersatz HM | -4840.4031 | -39.51% | WP E CH Mix | 3119.9224 | 259.376 | -2037.8097 | -39.51% | -169.4141 | -39.51% | 1065.3977 | 266.1164 | 582.353 | 127.6015 | - | - | 1647.7507 | 80.86% | 393.7179 | 232.4% | JA | NEIN | JA
25948 | L | E2 | XX | 37.73% | HM | ST | SOTH | EFH-2 | L_E2_XX_38%_HM-SOTH | 30.8781 | 2000 | Lugano | 37.73% | 40% | 22.01% | Normal | Medium | 240 | 12 | 10 | 2 | 3 | II | 120 | 120 | 164.4 | 99.6 | 4.9352 | 9.8705 | 13.5226 | 52.2565 | 12.0877 | 5.325% | 10.65% | 14.59% | 56.39% | 13.04% | 92.6725 | 15.121 | 0.71584 | 20.51 | 77.2928 | 51.33% | 179.2% | 16.4505 | 3948.1221 | 30.8781 | 7410.7419 | Fensterersatz HM | -4840.4031 | -39.51% | Solarthermie | 522.6523 | 128.7129 | -341.3758 | -39.51% | -84.0702 | -39.51% | 1065.3977 | 266.1164 | 582.353 | 127.6015 | - | - | 1647.7507 | 482.7% | 393.7179 | 468.3% | NEIN | NEIN | NEIN
25949 | L | E2 | XX | 37.73% | HM | HS | HO-SC | EFH-2 | L_E2_XX_38%_HM-HO-SC | 30.8781 | 2000 | Lugano | 37.73% | 40% | 22.01% | Normal | Medium | 240 | 12 | 10 | 2 | 3 | II | 120 | 120 | 164.4 | 99.6 | 4.9352 | 9.8705 | 13.5226 | 52.2565 | 12.0877 | 5.325% | 10.65% | 14.59% | 56.39% | 13.04% | 92.6725 | 15.121 | 0.71584 | 20.51 | 77.2928 | 51.33% | 179.2% | 16.4505 | 3948.1221 | 30.8781 | 7410.7419 | Fensterersatz HM | -4840.4031 | -39.51% | Holz Schnitzel | 267.6586 | 93.2882 | -174.824 | -39.51% | -60.9321 | -39.51% | 1065.3977 | 266.1164 | 582.353 | 127.6015 | - | - | 1647.7507 | 942.5% | 393.7179 | 646.2% | NEIN | NEIN | NEIN
25950 | L | E2 | XX | 37.73% | KU | ÖL | ÖL-HE | EFH-2 | L_E2_XX_38%_KU-ÖL-HE | 29.1116 | 2000 | Lugano | 37.73% | 40% | 22.01% | Normal | Medium | 240 | 12 | 10 | 2 | 3 | II | 120 | 120 | 164.4 | 99.6 | 4.9352 | 9.8705 | 13.5226 | 49.5584 | 11.683 | 5.51% | 11.02% | 15.1% | 55.33% | 13.04% | 89.5697 | 15.121 | 0.72422 | 20.51 | 77.2928 | 53.47% | 192.3% | 17.5414 | 4209.9311 | 29.1116 | 6986.7867 | Fensterersatz K | -5264.3583 | -42.97% | Öl-Heizung | 9703.8704 | 2515.2432 | -7311.6087 | -42.97% | -1895.169 | -42.97% | 1065.3977 | 266.1164 | 728.6188 | 140.7037 | - | - | 1794.0165 | 24.54% | 406.8201 | 21.47% | JA | JA | JA
25951 | L | E2 | XX | 37.73% | KU | FW | FEWA | EFH-2 | L_E2_XX_38%_KU-FEWA | 29.1116 | 2000 | Lugano | 37.73% | 40% | 22.01% | Normal | Medium | 240 | 12 | 10 | 2 | 3 | II | 120 | 120 | 164.4 | 99.6 | 4.9352 | 9.8705 | 13.5226 | 49.5584 | 11.683 | 5.51% | 11.02% | 15.1% | 55.33% | 13.04% | 89.5697 | 15.121 | 0.72422 | 20.51 | 77.2928 | 53.47% | 192.3% | 17.5414 | 4209.9311 | 29.1116 | 6986.7867 | Fensterersatz K | -5264.3583 | -42.97% | Fernwärme | 2753.6159 | 540.8595 | -2074.7765 | -42.97% | -407.5233 | -42.97% | 1065.3977 | 266.1164 | 728.6188 | 140.7037 | - | - | 1794.0165 | 86.47% | 406.8201 | 99.83% | JA | JA | JA
25952 | L | E2 | XX | 37.73% | KU | W1 | LWMX | EFH-2 | L_E2_XX_38%_KU-LWMX | 29.1116 | 2000 | Lugano | 37.73% | 40% | 22.01% | Normal | Medium | 240 | 12 | 10 | 2 | 3 | II | 120 | 120 | 164.4 | 99.6 | 4.9352 | 9.8705 | 13.5226 | 49.5584 | 11.683 | 5.51% | 11.02% | 15.1% | 55.33% | 13.04% | 89.5697 | 15.121 | 0.72422 | 20.51 | 77.2928 | 53.47% | 192.3% | 17.5414 | 4209.9311 | 29.1116 | 6986.7867 | Fensterersatz K | -5264.3583 | -42.97% | WP LW CH Mix | 5477.6408 | 405.2336 | -4127.2569 | -42.97% | -305.3328 | -42.97% | 1065.3977 | 266.1164 | 728.6188 | 140.7037 | - | - | 1794.0165 | 43.47% | 406.8201 | 133.2% | JA | NEIN | JA
25953 | L | E2 | XX | 37.73% | KU | W2 | LWCH | EFH-2 | L_E2_XX_38%_KU-LWCH | 29.1116 | 2000 | Lugano | 37.73% | 40% | 22.01% | Normal | Medium | 240 | 12 | 10 | 2 | 3 | II | 120 | 120 | 164.4 | 99.6 | 4.9352 | 9.8705 | 13.5226 | 49.5584 | 11.683 | 5.51% | 11.02% | 15.1% | 55.33% | 13.04% | 89.5697 | 15.121 | 0.72422 | 20.51 | 77.2928 | 53.47% | 192.3% | 17.5414 | 4209.9311 | 29.1116 | 6986.7867 | Fensterersatz K | -5264.3583 | -42.97% | WP LW CH Zer | 173.2723 | 120.8714 | -130.5561 | -42.97% | -91.0734 | -42.97% | 1065.3977 | 266.1164 | 728.6188 | 140.7037 | - | - | 1794.0165 | 1374% | 406.8201 | 446.7% | NEIN | NEIN | NEIN
25954 | L | E2 | XX | 37.73% | KU | W3 | ERMX | EFH-2 | L_E2_XX_38%_KU-ERMX | 29.1116 | 2000 | Lugano | 37.73% | 40% | 22.01% | Normal | Medium | 240 | 12 | 10 | 2 | 3 | II | 120 | 120 | 164.4 | 99.6 | 4.9352 | 9.8705 | 13.5226 | 49.5584 | 11.683 | 5.51% | 11.02% | 15.1% | 55.33% | 13.04% | 89.5697 | 15.121 | 0.72422 | 20.51 | 77.2928 | 53.47% | 192.3% | 17.5414 | 4209.9311 | 29.1116 | 6986.7867 | Fensterersatz K | -5264.3583 | -42.97% | WP E CH Mix | 2941.4372 | 244.5375 | -2216.2948 | -42.97% | -184.2525 | -42.97% | 1065.3977 | 266.1164 | 728.6188 | 140.7037 | - | - | 1794.0165 | 80.95% | 406.8201 | 220.8% | JA | NEIN | JA
25955 | L | E2 | XX | 37.73% | KU | ST | SOTH | EFH-2 | L_E2_XX_38%_KU-SOTH | 29.1116 | 2000 | Lugano | 37.73% | 40% | 22.01% | Normal | Medium | 240 | 12 | 10 | 2 | 3 | II | 120 | 120 | 164.4 | 99.6 | 4.9352 | 9.8705 | 13.5226 | 49.5584 | 11.683 | 5.51% | 11.02% | 15.1% | 55.33% | 13.04% | 89.5697 | 15.121 | 0.72422 | 20.51 | 77.2928 | 53.47% | 192.3% | 17.5414 | 4209.9311 | 29.1116 | 6986.7867 | Fensterersatz K | -5264.3583 | -42.97% | Solarthermie | 492.7523 | 121.3495 | -371.2758 | -42.97% | -91.4336 | -42.97% | 1065.3977 | 266.1164 | 728.6188 | 140.7037 | - | - | 1794.0165 | 483.2% | 406.8201 | 444.9% | NEIN | NEIN | NEIN
25956 | L | E2 | XX | 37.73% | KU | HS | HO-SC | EFH-2 | L_E2_XX_38%_KU-HO-SC | 29.1116 | 2000 | Lugano | 37.73% | 40% | 22.01% | Normal | Medium | 240 | 12 | 10 | 2 | 3 | II | 120 | 120 | 164.4 | 99.6 | 4.9352 | 9.8705 | 13.5226 | 49.5584 | 11.683 | 5.51% | 11.02% | 15.1% | 55.33% | 13.04% | 89.5697 | 15.121 | 0.72422 | 20.51 | 77.2928 | 53.47% | 192.3% | 17.5414 | 4209.9311 | 29.1116 | 6986.7867 | Fensterersatz K | -5264.3583 | -42.97% | Holz Schnitzel | 252.3463 | 87.9513 | -190.1362 | -42.97% | -66.269 | -42.97% | 1065.3977 | 266.1164 | 728.6188 | 140.7037 | - | - | 1794.0165 | 943.5% | 406.8201 | 613.9% | NEIN | NEIN | NEIN
25957 | L | E2 | XX | 37.73% | ME | ÖL | ÖL-HE | EFH-2 | L_E2_XX_38%_ME-ÖL-HE | 32.6912 | 2000 | Lugano | 37.73% | 40% | 22.01% | Normal | Medium | 240 | 12 | 10 | 2 | 3 | II | 120 | 120 | 164.4 | 99.6 | 4.9352 | 9.8705 | 13.5226 | 54.9546 | 12.4924 | 5.153% | 10.31% | 14.12% | 57.38% | 13.04% | 95.7753 | 15.121 | 0.7075 | 20.51 | 77.2928 | 49.31% | 167.3% | 15.3969 | 3695.2512 | 32.6912 | 7845.8976 | Fensterersatz M | -4405.2474 | -35.96% | Öl-Heizung | 10897.08 | 2824.5231 | -6118.3992 | -35.96% | -1585.8891 | -35.96% | 1065.3977 | 266.1164 | 954.5116 | 227.6756 | - | - | 2019.9093 | 33.01% | 493.7921 | 31.14% | JA | JA | JA
25958 | L | E2 | XX | 37.73% | ME | FW | FEWA | EFH-2 | L_E2_XX_38%_ME-FEWA | 32.6912 | 2000 | Lugano | 37.73% | 40% | 22.01% | Normal | Medium | 240 | 12 | 10 | 2 | 3 | II | 120 | 120 | 164.4 | 99.6 | 4.9352 | 9.8705 | 13.5226 | 54.9546 | 12.4924 | 5.153% | 10.31% | 14.12% | 57.38% | 13.04% | 95.7753 | 15.121 | 0.7075 | 20.51 | 77.2928 | 49.31% | 167.3% | 15.3969 | 3695.2512 | 32.6912 | 7845.8976 | Fensterersatz M | -4405.2474 | -35.96% | Fernwärme | 3092.2067 | 607.3648 | -1736.1857 | -35.96% | -341.018 | -35.96% | 1065.3977 | 266.1164 | 954.5116 | 227.6756 | - | - | 2019.9093 | 116.3% | 493.7921 | 144.8% | NEIN | NEIN | NEIN
25959 | L | E2 | XX | 37.73% | ME | W1 | LWMX | EFH-2 | L_E2_XX_38%_ME-LWMX | 32.6912 | 2000 | Lugano | 37.73% | 40% | 22.01% | Normal | Medium | 240 | 12 | 10 | 2 | 3 | II | 120 | 120 | 164.4 | 99.6 | 4.9352 | 9.8705 | 13.5226 | 54.9546 | 12.4924 | 5.153% | 10.31% | 14.12% | 57.38% | 13.04% | 95.7753 | 15.121 | 0.7075 | 20.51 | 77.2928 | 49.31% | 167.3% | 15.3969 | 3695.2512 | 32.6912 | 7845.8976 | Fensterersatz M | -4405.2474 | -35.96% | WP LW CH Mix | 6151.1837 | 455.0621 | -3453.714 | -35.96% | -255.5044 | -35.96% | 1065.3977 | 266.1164 | 954.5116 | 227.6756 | - | - | 2019.9093 | 58.49% | 493.7921 | 193.3% | JA | NEIN | JA
25960 | L | E2 | XX | 37.73% | ME | W2 | LWCH | EFH-2 | L_E2_XX_38%_ME-LWCH | 32.6912 | 2000 | Lugano | 37.73% | 40% | 22.01% | Normal | Medium | 240 | 12 | 10 | 2 | 3 | II | 120 | 120 | 164.4 | 99.6 | 4.9352 | 9.8705 | 13.5226 | 54.9546 | 12.4924 | 5.153% | 10.31% | 14.12% | 57.38% | 13.04% | 95.7753 | 15.121 | 0.7075 | 20.51 | 77.2928 | 49.31% | 167.3% | 15.3969 | 3695.2512 | 32.6912 | 7845.8976 | Fensterersatz M | -4405.2474 | -35.96% | WP LW CH Zer | 194.5783 | 135.734 | -109.2501 | -35.96% | -76.2108 | -35.96% | 1065.3977 | 266.1164 | 954.5116 | 227.6756 | - | - | 2019.9093 | 1849% | 493.7921 | 647.9% | NEIN | NEIN | NEIN
25961 | L | E2 | XX | 37.73% | ME | W3 | ERMX | EFH-2 | L_E2_XX_38%_ME-ERMX | 32.6912 | 2000 | Lugano | 37.73% | 40% | 22.01% | Normal | Medium | 240 | 12 | 10 | 2 | 3 | II | 120 | 120 | 164.4 | 99.6 | 4.9352 | 9.8705 | 13.5226 | 54.9546 | 12.4924 | 5.153% | 10.31% | 14.12% | 57.38% | 13.04% | 95.7753 | 15.121 | 0.7075 | 20.51 | 77.2928 | 49.31% | 167.3% | 15.3969 | 3695.2512 | 32.6912 | 7845.8976 | Fensterersatz M | -4405.2474 | -35.96% | WP E CH Mix | 3303.1229 | 274.6064 | -1854.6092 | -35.96% | -154.1837 | -35.96% | 1065.3977 | 266.1164 | 954.5116 | 227.6756 | - | - | 2019.9093 | 108.9% | 493.7921 | 320.3% | NEIN | NEIN | NEIN
25962 | L | E2 | XX | 37.73% | ME | ST | SOTH | EFH-2 | L_E2_XX_38%_ME-SOTH | 32.6912 | 2000 | Lugano | 37.73% | 40% | 22.01% | Normal | Medium | 240 | 12 | 10 | 2 | 3 | II | 120 | 120 | 164.4 | 99.6 | 4.9352 | 9.8705 | 13.5226 | 54.9546 | 12.4924 | 5.153% | 10.31% | 14.12% | 57.38% | 13.04% | 95.7753 | 15.121 | 0.7075 | 20.51 | 77.2928 | 49.31% | 167.3% | 15.3969 | 3695.2512 | 32.6912 | 7845.8976 | Fensterersatz M | -4405.2474 | -35.96% | Solarthermie | 553.3423 | 136.2709 | -310.6859 | -35.96% | -76.5122 | -35.96% | 1065.3977 | 266.1164 | 954.5116 | 227.6756 | - | - | 2019.9093 | 650.1% | 493.7921 | 645.4% | NEIN | NEIN | NEIN
25963 | L | E2 | XX | 37.73% | ME | HS | HO-SC | EFH-2 | L_E2_XX_38%_ME-HO-SC | 32.6912 | 2000 | Lugano | 37.73% | 40% | 22.01% | Normal | Medium | 240 | 12 | 10 | 2 | 3 | II | 120 | 120 | 164.4 | 99.6 | 4.9352 | 9.8705 | 13.5226 | 54.9546 | 12.4924 | 5.153% | 10.31% | 14.12% | 57.38% | 13.04% | 95.7753 | 15.121 | 0.7075 | 20.51 | 77.2928 | 49.31% | 167.3% | 15.3969 | 3695.2512 | 32.6912 | 7845.8976 | Fensterersatz M | -4405.2474 | -35.96% | Holz Schnitzel | 283.3754 | 98.766 | -159.1072 | -35.96% | -55.4543 | -35.96% | 1065.3977 | 266.1164 | 954.5116 | 227.6756 | - | - | 2019.9093 | 1270% | 493.7921 | 890.4% | NEIN | NEIN | NEIN
25964 | L | E2 | XX | 37.73% | GH | ÖL | ÖL-HE | EFH-2 | L_E2_XX_38%_GH-ÖL-HE | 19.8787 | 2000 | Lugano | 37.73% | 40% | 22.01% | Normal | Medium | 240 | 12 | 10 | 2 | 3 | II | 120 | 120 | 164.4 | 99.6 | 4.1127 | 4.9352 | 7.6628 | 50.9074 | 13.5236 | 5.069% | 6.082% | 9.444% | 62.74% | 16.67% | 81.1418 | 15.121 | 0.79528 | 20.51 | 77.2928 | 63.86% | 309.2% | 16.8796 | 4051.097 | 19.8787 | 4770.8959 | Gebäudehülle | -7480.2491 | -61.06% | Öl-Heizung | 6626.2443 | 1717.5225 | -10389.2349 | -61.06% | -2692.8897 | -61.06% | 1065.3977 | 266.1164 | 591.9616 | 122.2835 | 2271.84 | 620.4 | 3929.1994 | 37.82% | 1008.7999 | 37.46% | JA | JA | JA
25965 | L | E2 | XX | 37.73% | GH | FW | FEWA | EFH-2 | L_E2_XX_38%_GH-FEWA | 19.8787 | 2000 | Lugano | 37.73% | 40% | 22.01% | Normal | Medium | 240 | 12 | 10 | 2 | 3 | II | 120 | 120 | 164.4 | 99.6 | 4.1127 | 4.9352 | 7.6628 | 50.9074 | 13.5236 | 5.069% | 6.082% | 9.444% | 62.74% | 16.67% | 81.1418 | 15.121 | 0.79528 | 20.51 | 77.2928 | 63.86% | 309.2% | 16.8796 | 4051.097 | 19.8787 | 4770.8959 | Gebäudehülle | -7480.2491 | -61.06% | Fernwärme | 1880.2943 | 369.3235 | -2948.0982 | -61.06% | -579.0593 | -61.06% | 1065.3977 | 266.1164 | 591.9616 | 122.2835 | 2271.84 | 620.4 | 3929.1994 | 133.3% | 1008.7999 | 174.2% | NEIN | NEIN | NEIN
25966 | L | E2 | XX | 37.73% | GH | W1 | LWMX | EFH-2 | L_E2_XX_38%_GH-LWMX | 19.8787 | 2000 | Lugano | 37.73% | 40% | 22.01% | Normal | Medium | 240 | 12 | 10 | 2 | 3 | II | 120 | 120 | 164.4 | 99.6 | 4.1127 | 4.9352 | 7.6628 | 50.9074 | 13.5236 | 5.069% | 6.082% | 9.444% | 62.74% | 16.67% | 81.1418 | 15.121 | 0.79528 | 20.51 | 77.2928 | 63.86% | 309.2% | 16.8796 | 4051.097 | 19.8787 | 4770.8959 | Gebäudehülle | -7480.2491 | -61.06% | WP LW CH Mix | 3740.3824 | 276.712 | -5864.5153 | -61.06% | -433.8544 | -61.06% | 1065.3977 | 266.1164 | 591.9616 | 122.2835 | 2271.84 | 620.4 | 3929.1994 | 67% | 1008.7999 | 232.5% | JA | NEIN | JA
25967 | L | E2 | XX | 37.73% | GH | W2 | LWCH | EFH-2 | L_E2_XX_38%_GH-LWCH | 19.8787 | 2000 | Lugano | 37.73% | 40% | 22.01% | Normal | Medium | 240 | 12 | 10 | 2 | 3 | II | 120 | 120 | 164.4 | 99.6 | 4.1127 | 4.9352 | 7.6628 | 50.9074 | 13.5236 | 5.069% | 6.082% | 9.444% | 62.74% | 16.67% | 81.1418 | 15.121 | 0.79528 | 20.51 | 77.2928 | 63.86% | 309.2% | 16.8796 | 4051.097 | 19.8787 | 4770.8959 | Gebäudehülle | -7480.2491 | -61.06% | WP LW CH Zer | 118.3182 | 82.5365 | -185.5102 | -61.06% | -129.4083 | -61.06% | 1065.3977 | 266.1164 | 591.9616 | 122.2835 | 2271.84 | 620.4 | 3929.1994 | 2118% | 1008.7999 | 779.5% | NEIN | NEIN | NEIN
25968 | L | E2 | XX | 37.73% | GH | W3 | ERMX | EFH-2 | L_E2_XX_38%_GH-ERMX | 19.8787 | 2000 | Lugano | 37.73% | 40% | 22.01% | Normal | Medium | 240 | 12 | 10 | 2 | 3 | II | 120 | 120 | 164.4 | 99.6 | 4.1127 | 4.9352 | 7.6628 | 50.9074 | 13.5236 | 5.069% | 6.082% | 9.444% | 62.74% | 16.67% | 81.1418 | 15.121 | 0.79528 | 20.51 | 77.2928 | 63.86% | 309.2% | 16.8796 | 4051.097 | 19.8787 | 4770.8959 | Gebäudehülle | -7480.2491 | -61.06% | WP E CH Mix | 2008.5472 | 166.9814 | -3149.1849 | -61.06% | -261.8087 | -61.06% | 1065.3977 | 266.1164 | 591.9616 | 122.2835 | 2271.84 | 620.4 | 3929.1994 | 124.8% | 1008.7999 | 385.3% | NEIN | NEIN | NEIN
25969 | L | E2 | XX | 37.73% | GH | ST | SOTH | EFH-2 | L_E2_XX_38%_GH-SOTH | 19.8787 | 2000 | Lugano | 37.73% | 40% | 22.01% | Normal | Medium | 240 | 12 | 10 | 2 | 3 | II | 120 | 120 | 164.4 | 99.6 | 4.1127 | 4.9352 | 7.6628 | 50.9074 | 13.5236 | 5.069% | 6.082% | 9.444% | 62.74% | 16.67% | 81.1418 | 15.121 | 0.79528 | 20.51 | 77.2928 | 63.86% | 309.2% | 16.8796 | 4051.097 | 19.8787 | 4770.8959 | Gebäudehülle | -7480.2491 | -61.06% | Solarthermie | 336.4737 | 82.8629 | -527.5544 | -61.06% | -129.9201 | -61.06% | 1065.3977 | 266.1164 | 591.9616 | 122.2835 | 2271.84 | 620.4 | 3929.1994 | 744.8% | 1008.7999 | 776.5% | NEIN | NEIN | NEIN
25970 | L | E2 | XX | 37.73% | GH | HS | HO-SC | EFH-2 | L_E2_XX_38%_GH-HO-SC | 19.8787 | 2000 | Lugano | 37.73% | 40% | 22.01% | Normal | Medium | 240 | 12 | 10 | 2 | 3 | II | 120 | 120 | 164.4 | 99.6 | 4.1127 | 4.9352 | 7.6628 | 50.9074 | 13.5236 | 5.069% | 6.082% | 9.444% | 62.74% | 16.67% | 81.1418 | 15.121 | 0.79528 | 20.51 | 77.2928 | 63.86% | 309.2% | 16.8796 | 4051.097 | 19.8787 | 4770.8959 | Gebäudehülle | -7480.2491 | -61.06% | Holz Schnitzel | 172.3135 | 60.0572 | -270.169 | -61.06% | -94.1631 | -61.06% | 1065.3977 | 266.1164 | 591.9616 | 122.2835 | 2271.84 | 620.4 | 3929.1994 | 1454% | 1008.7999 | 1071% | NEIN | NEIN | NEIN
25971 | L | E2 | XX | 52.73% | IZ | ÖL | ÖL-HE | EFH-2 | L_E2_XX_53%_IZ-ÖL-HE | 59.2449 | 2000 | Lugano | 52.73% | 50% | 22.01% | Normal | Medium | 240 | 12 | 10 | 2 | 3 | II | 120 | 120 | 124.8 | 139.2 | 4.9352 | 9.8705 | 10.2653 | 128.9684 | 23.1059 | 2.786% | 5.572% | 5.795% | 72.8% | 13.04% | 177.1453 | 15.121 | 0.69325 | 20.51 | 127.8302 | 46.09% | 149.6% | 12.7741 | 3065.7876 | 59.2449 | 14218.7852 | Ist-Zustand | - | - | Öl-Heizung | 19748.3128 | 5118.7627 |  |  |  |  | - | - | - | - | - | - | - | - | - | - | JA | JA | JA
25972 | L | E2 | XX | 52.73% | IZ | FW | FEWA | EFH-2 | L_E2_XX_53%_IZ-FEWA | 59.2449 | 2000 | Lugano | 52.73% | 50% | 22.01% | Normal | Medium | 240 | 12 | 10 | 2 | 3 | II | 120 | 120 | 124.8 | 139.2 | 4.9352 | 9.8705 | 10.2653 | 128.9684 | 23.1059 | 2.786% | 5.572% | 5.795% | 72.8% | 13.04% | 177.1453 | 15.121 | 0.69325 | 20.51 | 127.8302 | 46.09% | 149.6% | 12.7741 | 3065.7876 | 59.2449 | 14218.7852 | Ist-Zustand | - | - | Fernwärme | 5603.8742 | 1100.7013 | -14144.4386 | -71.62% | -4018.0614 | -78.5% | - | - | - | - | - | - | - | - | - | - | JA | JA | JA
25973 | L | E2 | XX | 52.73% | IZ | W1 | LWMX | EFH-2 | L_E2_XX_53%_IZ-LWMX | 59.2449 | 2000 | Lugano | 52.73% | 50% | 22.01% | Normal | Medium | 240 | 12 | 10 | 2 | 3 | II | 120 | 120 | 124.8 | 139.2 | 4.9352 | 9.8705 | 10.2653 | 128.9684 | 23.1059 | 2.786% | 5.572% | 5.795% | 72.8% | 13.04% | 177.1453 | 15.121 | 0.69325 | 20.51 | 127.8302 | 46.09% | 149.6% | 12.7741 | 3065.7876 | 59.2449 | 14218.7852 | Ist-Zustand | - | - | WP LW CH Mix | 11147.5276 | 824.6895 | -8600.7852 | -43.55% | -4294.0731 | -83.89% | - | - | - | - | - | - | - | - | - | - | JA | JA | JA
25974 | L | E2 | XX | 52.73% | IZ | W2 | LWCH | EFH-2 | L_E2_XX_53%_IZ-LWCH | 59.2449 | 2000 | Lugano | 52.73% | 50% | 22.01% | Normal | Medium | 240 | 12 | 10 | 2 | 3 | II | 120 | 120 | 124.8 | 139.2 | 4.9352 | 9.8705 | 10.2653 | 128.9684 | 23.1059 | 2.786% | 5.572% | 5.795% | 72.8% | 13.04% | 177.1453 | 15.121 | 0.69325 | 20.51 | 127.8302 | 46.09% | 149.6% | 12.7741 | 3065.7876 | 59.2449 | 14218.7852 | Ist-Zustand | - | - | WP LW CH Zer | 352.6259 | 245.985 | -19395.6869 | -98.21% | -4872.7777 | -95.19% | - | - | - | - | - | - | - | - | - | - | JA | JA | JA
25975 | L | E2 | XX | 52.73% | IZ | W3 | ERMX | EFH-2 | L_E2_XX_53%_IZ-ERMX | 59.2449 | 2000 | Lugano | 52.73% | 50% | 22.01% | Normal | Medium | 240 | 12 | 10 | 2 | 3 | II | 120 | 120 | 124.8 | 139.2 | 4.9352 | 9.8705 | 10.2653 | 128.9684 | 23.1059 | 2.786% | 5.572% | 5.795% | 72.8% | 13.04% | 177.1453 | 15.121 | 0.69325 | 20.51 | 127.8302 | 46.09% | 149.6% | 12.7741 | 3065.7876 | 59.2449 | 14218.7852 | Ist-Zustand | - | - | WP E CH Mix | 5986.1086 | 497.6575 | -13762.2042 | -69.69% | -4621.1052 | -90.28% | - | - | - | - | - | - | - | - | - | - | JA | JA | JA
25976 | L | E2 | XX | 52.73% | IZ | ST | SOTH | EFH-2 | L_E2_XX_53%_IZ-SOTH | 59.2449 | 2000 | Lugano | 52.73% | 50% | 22.01% | Normal | Medium | 240 | 12 | 10 | 2 | 3 | II | 120 | 120 | 124.8 | 139.2 | 4.9352 | 9.8705 | 10.2653 | 128.9684 | 23.1059 | 2.786% | 5.572% | 5.795% | 72.8% | 13.04% | 177.1453 | 15.121 | 0.69325 | 20.51 | 127.8302 | 46.09% | 149.6% | 12.7741 | 3065.7876 | 59.2449 | 14218.7852 | Ist-Zustand | - | - | Solarthermie | 1002.7985 | 246.9578 | -18745.5142 | -94.92% | -4871.8048 | -95.18% | - | - | - | - | - | - | - | - | - | - | JA | JA | JA
25977 | L | E2 | XX | 52.73% | IZ | HS | HO-SC | EFH-2 | L_E2_XX_53%_IZ-HO-SC | 59.2449 | 2000 | Lugano | 52.73% | 50% | 22.01% | Normal | Medium | 240 | 12 | 10 | 2 | 3 | II | 120 | 120 | 124.8 | 139.2 | 4.9352 | 9.8705 | 10.2653 | 128.9684 | 23.1059 | 2.786% | 5.572% | 5.795% | 72.8% | 13.04% | 177.1453 | 15.121 | 0.69325 | 20.51 | 127.8302 | 46.09% | 149.6% | 12.7741 | 3065.7876 | 59.2449 | 14218.7852 | Ist-Zustand | - | - | Holz Schnitzel | 513.5491 | 178.9894 | -19234.7637 | -97.4% | -4939.7733 | -96.5% | - | - | - | - | - | - | - | - | - | - | JA | JA | JA
25978 | L | E2 | XX | 52.73% | 2V | ÖL | ÖL-HE | EFH-2 | L_E2_XX_53%_2V-ÖL-HE | 50.1075 | 2000 | Lugano | 52.73% | 50% | 22.01% | Normal | Medium | 240 | 12 | 10 | 2 | 3 | II | 120 | 120 | 124.8 | 139.2 | 4.9352 | 9.8705 | 10.2653 | 117.935 | 21.4509 | 3.001% | 6.002% | 6.242% | 71.71% | 13.04% | 164.4569 | 15.121 | 0.72232 | 20.51 | 127.8302 | 51.42% | 184.3% | 15.9086 | 3818.0624 | 50.1075 | 12025.7948 | Glasersatz 2-IV | -2192.9904 | -15.42% | Öl-Heizung | 16702.4927 | 4329.2861 | -3045.8201 | -15.42% | -789.4766 | -15.42% | 1407.4404 | 344.261 | - | - | - | - | 1407.4404 | 46.21% | 344.261 | 43.61% | JA | JA | JA
25979 | L | E2 | XX | 52.73% | 2V | FW | FEWA | EFH-2 | L_E2_XX_53%_2V-FEWA | 50.1075 | 2000 | Lugano | 52.73% | 50% | 22.01% | Normal | Medium | 240 | 12 | 10 | 2 | 3 | II | 120 | 120 | 124.8 | 139.2 | 4.9352 | 9.8705 | 10.2653 | 117.935 | 21.4509 | 3.001% | 6.002% | 6.242% | 71.71% | 13.04% | 164.4569 | 15.121 | 0.72232 | 20.51 | 127.8302 | 51.42% | 184.3% | 15.9086 | 3818.0624 | 50.1075 | 12025.7948 | Glasersatz 2-IV | -2192.9904 | -15.42% | Fernwärme | 4739.5779 | 930.938 | -864.2962 | -15.42% | -169.7633 | -15.42% | 1407.4404 | 344.261 | - | - | - | - | 1407.4404 | 162.8% | 344.261 | 202.8% | NEIN | NEIN | NEIN
25980 | L | E2 | XX | 52.73% | 2V | W1 | LWMX | EFH-2 | L_E2_XX_53%_2V-LWMX | 50.1075 | 2000 | Lugano | 52.73% | 50% | 22.01% | Normal | Medium | 240 | 12 | 10 | 2 | 3 | II | 120 | 120 | 124.8 | 139.2 | 4.9352 | 9.8705 | 10.2653 | 117.935 | 21.4509 | 3.001% | 6.002% | 6.242% | 71.71% | 13.04% | 164.4569 | 15.121 | 0.72232 | 20.51 | 127.8302 | 51.42% | 184.3% | 15.9086 | 3818.0624 | 50.1075 | 12025.7948 | Glasersatz 2-IV | -2192.9904 | -15.42% | WP LW CH Mix | 9428.2231 | 697.4961 | -1719.3045 | -15.42% | -127.1934 | -15.42% | 1407.4404 | 344.261 | - | - | - | - | 1407.4404 | 81.86% | 344.261 | 270.7% | JA | NEIN | JA
25981 | L | E2 | XX | 52.73% | 2V | W2 | LWCH | EFH-2 | L_E2_XX_53%_2V-LWCH | 50.1075 | 2000 | Lugano | 52.73% | 50% | 22.01% | Normal | Medium | 240 | 12 | 10 | 2 | 3 | II | 120 | 120 | 124.8 | 139.2 | 4.9352 | 9.8705 | 10.2653 | 117.935 | 21.4509 | 3.001% | 6.002% | 6.242% | 71.71% | 13.04% | 164.4569 | 15.121 | 0.72232 | 20.51 | 127.8302 | 51.42% | 184.3% | 15.9086 | 3818.0624 | 50.1075 | 12025.7948 | Glasersatz 2-IV | -2192.9904 | -15.42% | WP LW CH Zer | 298.2397 | 208.0462 | -54.3862 | -15.42% | -37.9387 | -15.42% | 1407.4404 | 344.261 | - | - | - | - | 1407.4404 | 2588% | 344.261 | 907.4% | NEIN | NEIN | NEIN
25982 | L | E2 | XX | 52.73% | 2V | W3 | ERMX | EFH-2 | L_E2_XX_53%_2V-ERMX | 50.1075 | 2000 | Lugano | 52.73% | 50% | 22.01% | Normal | Medium | 240 | 12 | 10 | 2 | 3 | II | 120 | 120 | 124.8 | 139.2 | 4.9352 | 9.8705 | 10.2653 | 117.935 | 21.4509 | 3.001% | 6.002% | 6.242% | 71.71% | 13.04% | 164.4569 | 15.121 | 0.72232 | 20.51 | 127.8302 | 51.42% | 184.3% | 15.9086 | 3818.0624 | 50.1075 | 12025.7948 | Glasersatz 2-IV | -2192.9904 | -15.42% | WP E CH Mix | 5062.8596 | 420.9028 | -923.249 | -15.42% | -76.7547 | -15.42% | 1407.4404 | 344.261 | - | - | - | - | 1407.4404 | 152.4% | 344.261 | 448.5% | NEIN | NEIN | NEIN
25983 | L | E2 | XX | 52.73% | 2V | ST | SOTH | EFH-2 | L_E2_XX_53%_2V-SOTH | 50.1075 | 2000 | Lugano | 52.73% | 50% | 22.01% | Normal | Medium | 240 | 12 | 10 | 2 | 3 | II | 120 | 120 | 124.8 | 139.2 | 4.9352 | 9.8705 | 10.2653 | 117.935 | 21.4509 | 3.001% | 6.002% | 6.242% | 71.71% | 13.04% | 164.4569 | 15.121 | 0.72232 | 20.51 | 127.8302 | 51.42% | 184.3% | 15.9086 | 3818.0624 | 50.1075 | 12025.7948 | Glasersatz 2-IV | -2192.9904 | -15.42% | Solarthermie | 848.135 | 208.8691 | -154.6635 | -15.42% | -38.0888 | -15.42% | 1407.4404 | 344.261 | - | - | - | - | 1407.4404 | 910% | 344.261 | 903.8% | NEIN | NEIN | NEIN
25984 | L | E2 | XX | 52.73% | 2V | HS | HO-SC | EFH-2 | L_E2_XX_53%_2V-HO-SC | 50.1075 | 2000 | Lugano | 52.73% | 50% | 22.01% | Normal | Medium | 240 | 12 | 10 | 2 | 3 | II | 120 | 120 | 124.8 | 139.2 | 4.9352 | 9.8705 | 10.2653 | 117.935 | 21.4509 | 3.001% | 6.002% | 6.242% | 71.71% | 13.04% | 164.4569 | 15.121 | 0.72232 | 20.51 | 127.8302 | 51.42% | 184.3% | 15.9086 | 3818.0624 | 50.1075 | 12025.7948 | Glasersatz 2-IV | -2192.9904 | -15.42% | Holz Schnitzel | 434.3434 | 151.3835 | -79.2057 | -15.42% | -27.6059 | -15.42% | 1407.4404 | 344.261 | - | - | - | - | 1407.4404 | 1777% | 344.261 | 1247% | NEIN | NEIN | NEIN
25985 | L | E2 | XX | 52.73% | 3V | ÖL | ÖL-HE | EFH-2 | L_E2_XX_53%_3V-ÖL-HE | 31.8157 | 2000 | Lugano | 52.73% | 50% | 22.01% | Normal | Medium | 240 | 12 | 10 | 2 | 3 | II | 120 | 120 | 124.8 | 139.2 | 4.9352 | 9.8705 | 10.2653 | 78.5065 | 15.5366 | 4.143% | 8.287% | 8.618% | 65.91% | 13.04% | 119.1142 | 15.121 | 0.76451 | 20.51 | 106.5251 | 60.67% | 256% | 20.5051 | 4921.221 | 31.8157 | 7635.7636 | Glasersatz 3-IV | -6583.0216 | -46.3% | Öl-Heizung | 10605.2272 | 2748.8749 | -9143.0855 | -46.3% | -2369.8878 | -46.3% | 1786.7875 | 446.3061 | - | - | - | - | 1786.7875 | 19.54% | 446.3061 | 18.83% | JA | JA | JA
25986 | L | E2 | XX | 52.73% | 3V | FW | FEWA | EFH-2 | L_E2_XX_53%_3V-FEWA | 31.8157 | 2000 | Lugano | 52.73% | 50% | 22.01% | Normal | Medium | 240 | 12 | 10 | 2 | 3 | II | 120 | 120 | 124.8 | 139.2 | 4.9352 | 9.8705 | 10.2653 | 78.5065 | 15.5366 | 4.143% | 8.287% | 8.618% | 65.91% | 13.04% | 119.1142 | 15.121 | 0.76451 | 20.51 | 106.5251 | 60.67% | 256% | 20.5051 | 4921.221 | 31.8157 | 7635.7636 | Glasersatz 3-IV | -6583.0216 | -46.3% | Fernwärme | 3009.3892 | 591.0979 | -2594.485 | -46.3% | -509.6033 | -46.3% | 1786.7875 | 446.3061 | - | - | - | - | 1786.7875 | 68.87% | 446.3061 | 87.58% | JA | JA | JA
25987 | L | E2 | XX | 52.73% | 3V | W1 | LWMX | EFH-2 | L_E2_XX_53%_3V-LWMX | 31.8157 | 2000 | Lugano | 52.73% | 50% | 22.01% | Normal | Medium | 240 | 12 | 10 | 2 | 3 | II | 120 | 120 | 124.8 | 139.2 | 4.9352 | 9.8705 | 10.2653 | 78.5065 | 15.5366 | 4.143% | 8.287% | 8.618% | 65.91% | 13.04% | 119.1142 | 15.121 | 0.76451 | 20.51 | 106.5251 | 60.67% | 256% | 20.5051 | 4921.221 | 31.8157 | 7635.7636 | Glasersatz 3-IV | -6583.0216 | -46.3% | WP LW CH Mix | 5986.4387 | 442.8743 | -5161.0889 | -46.3% | -381.8153 | -46.3% | 1786.7875 | 446.3061 | - | - | - | - | 1786.7875 | 34.62% | 446.3061 | 116.9% | JA | NEIN | JA
25988 | L | E2 | XX | 52.73% | 3V | W2 | LWCH | EFH-2 | L_E2_XX_53%_3V-LWCH | 31.8157 | 2000 | Lugano | 52.73% | 50% | 22.01% | Normal | Medium | 240 | 12 | 10 | 2 | 3 | II | 120 | 120 | 124.8 | 139.2 | 4.9352 | 9.8705 | 10.2653 | 78.5065 | 15.5366 | 4.143% | 8.287% | 8.618% | 65.91% | 13.04% | 119.1142 | 15.121 | 0.76451 | 20.51 | 106.5251 | 60.67% | 256% | 20.5051 | 4921.221 | 31.8157 | 7635.7636 | Glasersatz 3-IV | -6583.0216 | -46.3% | WP LW CH Zer | 189.3669 | 132.0987 | -163.2589 | -46.3% | -113.8863 | -46.3% | 1786.7875 | 446.3061 | - | - | - | - | 1786.7875 | 1094% | 446.3061 | 391.9% | NEIN | NEIN | NEIN
25989 | L | E2 | XX | 52.73% | 3V | W3 | ERMX | EFH-2 | L_E2_XX_53%_3V-ERMX | 31.8157 | 2000 | Lugano | 52.73% | 50% | 22.01% | Normal | Medium | 240 | 12 | 10 | 2 | 3 | II | 120 | 120 | 124.8 | 139.2 | 4.9352 | 9.8705 | 10.2653 | 78.5065 | 15.5366 | 4.143% | 8.287% | 8.618% | 65.91% | 13.04% | 119.1142 | 15.121 | 0.76451 | 20.51 | 106.5251 | 60.67% | 256% | 20.5051 | 4921.221 | 31.8157 | 7635.7636 | Glasersatz 3-IV | -6583.0216 | -46.3% | WP E CH Mix | 3214.6565 | 267.2517 | -2771.4521 | -46.3% | -230.4058 | -46.3% | 1786.7875 | 446.3061 | - | - | - | - | 1786.7875 | 64.47% | 446.3061 | 193.7% | JA | NEIN | JA
25990 | L | E2 | XX | 52.73% | 3V | ST | SOTH | EFH-2 | L_E2_XX_53%_3V-SOTH | 31.8157 | 2000 | Lugano | 52.73% | 50% | 22.01% | Normal | Medium | 240 | 12 | 10 | 2 | 3 | II | 120 | 120 | 124.8 | 139.2 | 4.9352 | 9.8705 | 10.2653 | 78.5065 | 15.5366 | 4.143% | 8.287% | 8.618% | 65.91% | 13.04% | 119.1142 | 15.121 | 0.76451 | 20.51 | 106.5251 | 60.67% | 256% | 20.5051 | 4921.221 | 31.8157 | 7635.7636 | Glasersatz 3-IV | -6583.0216 | -46.3% | Solarthermie | 538.5223 | 132.6212 | -464.2763 | -46.3% | -114.3367 | -46.3% | 1786.7875 | 446.3061 | - | - | - | - | 1786.7875 | 384.9% | 446.3061 | 390.3% | NEIN | NEIN | NEIN
25991 | L | E2 | XX | 52.73% | 3V | HS | HO-SC | EFH-2 | L_E2_XX_53%_3V-HO-SC | 31.8157 | 2000 | Lugano | 52.73% | 50% | 22.01% | Normal | Medium | 240 | 12 | 10 | 2 | 3 | II | 120 | 120 | 124.8 | 139.2 | 4.9352 | 9.8705 | 10.2653 | 78.5065 | 15.5366 | 4.143% | 8.287% | 8.618% | 65.91% | 13.04% | 119.1142 | 15.121 | 0.76451 | 20.51 | 106.5251 | 60.67% | 256% | 20.5051 | 4921.221 | 31.8157 | 7635.7636 | Glasersatz 3-IV | -6583.0216 | -46.3% | Holz Schnitzel | 275.7858 | 96.1208 | -237.7633 | -46.3% | -82.8686 | -46.3% | 1786.7875 | 446.3061 | - | - | - | - | 1786.7875 | 751.5% | 446.3061 | 538.6% | NEIN | NEIN | NEIN
25992 | L | E2 | XX | 52.73% | VK | ÖL | ÖL-HE | EFH-2 | L_E2_XX_53%_VK-ÖL-HE | 40.2207 | 2000 | Lugano | 52.73% | 50% | 22.01% | Normal | Medium | 240 | 12 | 10 | 2 | 3 | II | 120 | 120 | 124.8 | 139.2 | 4.9352 | 9.8705 | 10.2653 | 90.6038 | 17.3512 | 3.71% | 7.42% | 7.717% | 68.11% | 13.04% | 133.026 | 15.121 | 0.73009 | 20.51 | 106.5251 | 52.5% | 193.4% | 15.7654 | 3783.6879 | 40.2207 | 9652.9567 | Glasersatz Vakuum | -4565.8285 | -32.11% | Öl-Heizung | 13406.8842 | 3475.0644 | -6341.4285 | -32.11% | -1643.6983 | -32.11% | 1900.0445 | 464.7523 | - | - | - | - | 1900.0445 | 29.96% | 464.7523 | 28.27% | JA | JA | JA
25993 | L | E2 | XX | 52.73% | VK | FW | FEWA | EFH-2 | L_E2_XX_53%_VK-FEWA | 40.2207 | 2000 | Lugano | 52.73% | 50% | 22.01% | Normal | Medium | 240 | 12 | 10 | 2 | 3 | II | 120 | 120 | 124.8 | 139.2 | 4.9352 | 9.8705 | 10.2653 | 90.6038 | 17.3512 | 3.71% | 7.42% | 7.717% | 68.11% | 13.04% | 133.026 | 15.121 | 0.73009 | 20.51 | 106.5251 | 52.5% | 193.4% | 15.7654 | 3783.6879 | 40.2207 | 9652.9567 | Glasersatz Vakuum | -4565.8285 | -32.11% | Fernwärme | 3804.4006 | 747.2524 | -1799.4736 | -32.11% | -353.4488 | -32.11% | 1900.0445 | 464.7523 | - | - | - | - | 1900.0445 | 105.6% | 464.7523 | 131.5% | NEIN | NEIN | NEIN
25994 | L | E2 | XX | 52.73% | VK | W1 | LWMX | EFH-2 | L_E2_XX_53%_VK-LWMX | 40.2207 | 2000 | Lugano | 52.73% | 50% | 22.01% | Normal | Medium | 240 | 12 | 10 | 2 | 3 | II | 120 | 120 | 124.8 | 139.2 | 4.9352 | 9.8705 | 10.2653 | 90.6038 | 17.3512 | 3.71% | 7.42% | 7.717% | 68.11% | 13.04% | 133.026 | 15.121 | 0.73009 | 20.51 | 106.5251 | 52.5% | 193.4% | 15.7654 | 3783.6879 | 40.2207 | 9652.9567 | Glasersatz Vakuum | -4565.8285 | -32.11% | WP LW CH Mix | 7567.918 | 559.8715 | -3579.6096 | -32.11% | -264.8181 | -32.11% | 1900.0445 | 464.7523 | - | - | - | - | 1900.0445 | 53.08% | 464.7523 | 175.5% | JA | NEIN | JA
25995 | L | E2 | XX | 52.73% | VK | W2 | LWCH | EFH-2 | L_E2_XX_53%_VK-LWCH | 40.2207 | 2000 | Lugano | 52.73% | 50% | 22.01% | Normal | Medium | 240 | 12 | 10 | 2 | 3 | II | 120 | 120 | 124.8 | 139.2 | 4.9352 | 9.8705 | 10.2653 | 90.6038 | 17.3512 | 3.71% | 7.42% | 7.717% | 68.11% | 13.04% | 133.026 | 15.121 | 0.73009 | 20.51 | 106.5251 | 52.5% | 193.4% | 15.7654 | 3783.6879 | 40.2207 | 9652.9567 | Glasersatz Vakuum | -4565.8285 | -32.11% | WP LW CH Zer | 239.3933 | 166.9962 | -113.2325 | -32.11% | -78.9888 | -32.11% | 1900.0445 | 464.7523 | - | - | - | - | 1900.0445 | 1678% | 464.7523 | 588.4% | NEIN | NEIN | NEIN
25996 | L | E2 | XX | 52.73% | VK | W3 | ERMX | EFH-2 | L_E2_XX_53%_VK-ERMX | 40.2207 | 2000 | Lugano | 52.73% | 50% | 22.01% | Normal | Medium | 240 | 12 | 10 | 2 | 3 | II | 120 | 120 | 124.8 | 139.2 | 4.9352 | 9.8705 | 10.2653 | 90.6038 | 17.3512 | 3.71% | 7.42% | 7.717% | 68.11% | 13.04% | 133.026 | 15.121 | 0.73009 | 20.51 | 106.5251 | 52.5% | 193.4% | 15.7654 | 3783.6879 | 40.2207 | 9652.9567 | Glasersatz Vakuum | -4565.8285 | -32.11% | WP E CH Mix | 4063.8948 | 337.8535 | -1922.2138 | -32.11% | -159.804 | -32.11% | 1900.0445 | 464.7523 | - | - | - | - | 1900.0445 | 98.85% | 464.7523 | 290.8% | JA | NEIN | JA
25997 | L | E2 | XX | 52.73% | VK | ST | SOTH | EFH-2 | L_E2_XX_53%_VK-SOTH | 40.2207 | 2000 | Lugano | 52.73% | 50% | 22.01% | Normal | Medium | 240 | 12 | 10 | 2 | 3 | II | 120 | 120 | 124.8 | 139.2 | 4.9352 | 9.8705 | 10.2653 | 90.6038 | 17.3512 | 3.71% | 7.42% | 7.717% | 68.11% | 13.04% | 133.026 | 15.121 | 0.73009 | 20.51 | 106.5251 | 52.5% | 193.4% | 15.7654 | 3783.6879 | 40.2207 | 9652.9567 | Glasersatz Vakuum | -4565.8285 | -32.11% | Solarthermie | 680.7875 | 167.6566 | -322.0111 | -32.11% | -79.3012 | -32.11% | 1900.0445 | 464.7523 | - | - | - | - | 1900.0445 | 590.1% | 464.7523 | 586.1% | NEIN | NEIN | NEIN
25998 | L | E2 | XX | 52.73% | VK | HS | HO-SC | EFH-2 | L_E2_XX_53%_VK-HO-SC | 40.2207 | 2000 | Lugano | 52.73% | 50% | 22.01% | Normal | Medium | 240 | 12 | 10 | 2 | 3 | II | 120 | 120 | 124.8 | 139.2 | 4.9352 | 9.8705 | 10.2653 | 90.6038 | 17.3512 | 3.71% | 7.42% | 7.717% | 68.11% | 13.04% | 133.026 | 15.121 | 0.73009 | 20.51 | 106.5251 | 52.5% | 193.4% | 15.7654 | 3783.6879 | 40.2207 | 9652.9567 | Glasersatz Vakuum | -4565.8285 | -32.11% | Holz Schnitzel | 348.6421 | 121.5137 | -164.907 | -32.11% | -57.4757 | -32.11% | 1900.0445 | 464.7523 | - | - | - | - | 1900.0445 | 1152% | 464.7523 | 808.6% | NEIN | NEIN | NEIN
25999 | L | E2 | XX | 52.73% | VA | ÖL | ÖL-HE | EFH-2 | L_E2_XX_53%_VA-ÖL-HE | 48.3315 | 2000 | Lugano | 52.73% | 50% | 22.01% | Normal | Medium | 240 | 12 | 10 | 2 | 3 | II | 120 | 120 | 124.8 | 139.2 | 4.9352 | 9.8705 | 10.2653 | 108.47 | 20.0311 | 3.214% | 6.427% | 6.684% | 70.63% | 13.04% | 153.5721 | 15.121 | 0.71496 | 20.51 | 117.1777 | 49.66% | 173.3% | 14.4006 | 3456.1473 | 48.3315 | 11599.565 | Glasaufdopplung | -2619.2202 | -18.42% | Öl-Heizung | 16110.5069 | 4175.8434 | -3637.8059 | -18.42% | -942.9193 | -18.42% | 761.8642 | 176.4077 | - | - | - | - | 761.8642 | 20.94% | 176.4077 | 18.71% | JA | JA | JA
26000 | L | E2 | XX | 52.73% | VA | FW | FEWA | EFH-2 | L_E2_XX_53%_VA-FEWA | 48.3315 | 2000 | Lugano | 52.73% | 50% | 22.01% | Normal | Medium | 240 | 12 | 10 | 2 | 3 | II | 120 | 120 | 124.8 | 139.2 | 4.9352 | 9.8705 | 10.2653 | 108.47 | 20.0311 | 3.214% | 6.427% | 6.684% | 70.63% | 13.04% | 153.5721 | 15.121 | 0.71496 | 20.51 | 117.1777 | 49.66% | 173.3% | 14.4006 | 3456.1473 | 48.3315 | 11599.565 | Glasaufdopplung | -2619.2202 | -18.42% | Fernwärme | 4571.5933 | 897.9428 | -1032.2809 | -18.42% | -202.7585 | -18.42% | 761.8642 | 176.4077 | - | - | - | - | 761.8642 | 73.8% | 176.4077 | 87% | JA | JA | JA
26001 | L | E2 | XX | 52.73% | VA | W1 | LWMX | EFH-2 | L_E2_XX_53%_VA-LWMX | 48.3315 | 2000 | Lugano | 52.73% | 50% | 22.01% | Normal | Medium | 240 | 12 | 10 | 2 | 3 | II | 120 | 120 | 124.8 | 139.2 | 4.9352 | 9.8705 | 10.2653 | 108.47 | 20.0311 | 3.214% | 6.427% | 6.684% | 70.63% | 13.04% | 153.5721 | 15.121 | 0.71496 | 20.51 | 117.1777 | 49.66% | 173.3% | 14.4006 | 3456.1473 | 48.3315 | 11599.565 | Glasaufdopplung | -2619.2202 | -18.42% | WP LW CH Mix | 9094.0589 | 672.7748 | -2053.4687 | -18.42% | -151.9148 | -18.42% | 761.8642 | 176.4077 | - | - | - | - | 761.8642 | 37.1% | 176.4077 | 116.1% | JA | NEIN | JA
26002 | L | E2 | XX | 52.73% | VA | W2 | LWCH | EFH-2 | L_E2_XX_53%_VA-LWCH | 48.3315 | 2000 | Lugano | 52.73% | 50% | 22.01% | Normal | Medium | 240 | 12 | 10 | 2 | 3 | II | 120 | 120 | 124.8 | 139.2 | 4.9352 | 9.8705 | 10.2653 | 108.47 | 20.0311 | 3.214% | 6.427% | 6.684% | 70.63% | 13.04% | 153.5721 | 15.121 | 0.71496 | 20.51 | 117.1777 | 49.66% | 173.3% | 14.4006 | 3456.1473 | 48.3315 | 11599.565 | Glasaufdopplung | -2619.2202 | -18.42% | WP LW CH Zer | 287.6692 | 200.6725 | -64.9567 | -18.42% | -45.3125 | -18.42% | 761.8642 | 176.4077 | - | - | - | - | 761.8642 | 1173% | 176.4077 | 389.3% | NEIN | NEIN | NEIN
26003 | L | E2 | XX | 52.73% | VA | W3 | ERMX | EFH-2 | L_E2_XX_53%_VA-ERMX | 48.3315 | 2000 | Lugano | 52.73% | 50% | 22.01% | Normal | Medium | 240 | 12 | 10 | 2 | 3 | II | 120 | 120 | 124.8 | 139.2 | 4.9352 | 9.8705 | 10.2653 | 108.47 | 20.0311 | 3.214% | 6.427% | 6.684% | 70.63% | 13.04% | 153.5721 | 15.121 | 0.71496 | 20.51 | 117.1777 | 49.66% | 173.3% | 14.4006 | 3456.1473 | 48.3315 | 11599.565 | Glasaufdopplung | -2619.2202 | -18.42% | WP E CH Mix | 4883.4169 | 405.9848 | -1102.6917 | -18.42% | -91.6727 | -18.42% | 761.8642 | 176.4077 | - | - | - | - | 761.8642 | 69.09% | 176.4077 | 192.4% | JA | NEIN | JA
26004 | L | E2 | XX | 52.73% | VA | ST | SOTH | EFH-2 | L_E2_XX_53%_VA-SOTH | 48.3315 | 2000 | Lugano | 52.73% | 50% | 22.01% | Normal | Medium | 240 | 12 | 10 | 2 | 3 | II | 120 | 120 | 124.8 | 139.2 | 4.9352 | 9.8705 | 10.2653 | 108.47 | 20.0311 | 3.214% | 6.427% | 6.684% | 70.63% | 13.04% | 153.5721 | 15.121 | 0.71496 | 20.51 | 117.1777 | 49.66% | 173.3% | 14.4006 | 3456.1473 | 48.3315 | 11599.565 | Glasaufdopplung | -2619.2202 | -18.42% | Solarthermie | 818.0746 | 201.4661 | -184.724 | -18.42% | -45.4917 | -18.42% | 761.8642 | 176.4077 | - | - | - | - | 761.8642 | 412.4% | 176.4077 | 387.8% | NEIN | NEIN | NEIN
26005 | L | E2 | XX | 52.73% | VA | HS | HO-SC | EFH-2 | L_E2_XX_53%_VA-HO-SC | 48.3315 | 2000 | Lugano | 52.73% | 50% | 22.01% | Normal | Medium | 240 | 12 | 10 | 2 | 3 | II | 120 | 120 | 124.8 | 139.2 | 4.9352 | 9.8705 | 10.2653 | 108.47 | 20.0311 | 3.214% | 6.427% | 6.684% | 70.63% | 13.04% | 153.5721 | 15.121 | 0.71496 | 20.51 | 117.1777 | 49.66% | 173.3% | 14.4006 | 3456.1473 | 48.3315 | 11599.565 | Glasaufdopplung | -2619.2202 | -18.42% | Holz Schnitzel | 418.949 | 146.0181 | -94.6001 | -18.42% | -32.9714 | -18.42% | 761.8642 | 176.4077 | - | - | - | - | 761.8642 | 805.4% | 176.4077 | 535% | NEIN | NEIN | NEIN
26006 | L | E2 | XX | 52.73% | HO | ÖL | ÖL-HE | EFH-2 | L_E2_XX_53%_HO-ÖL-HE | 28.1482 | 2000 | Lugano | 52.73% | 50% | 22.01% | Normal | Medium | 240 | 12 | 10 | 2 | 3 | II | 120 | 120 | 124.8 | 139.2 | 4.9352 | 9.8705 | 10.2653 | 72.7249 | 14.6694 | 4.388% | 8.776% | 9.128% | 64.66% | 13.04% | 112.4653 | 15.121 | 0.78087 | 20.51 | 106.5251 | 65.2% | 295.5% | 23.0666 | 5535.9878 | 28.1482 | 6755.5614 | Fensterersatz H | -7463.2238 | -52.49% | Öl-Heizung | 9382.7242 | 2432.0021 | -10365.5886 | -52.49% | -2686.7606 | -52.49% | 1488.9896 | 371.9217 | 622.4026 | 130.9578 | - | - | 2111.3922 | 20.37% | 502.8796 | 18.72% | JA | JA | JA
26007 | L | E2 | XX | 52.73% | HO | FW | FEWA | EFH-2 | L_E2_XX_53%_HO-FEWA | 28.1482 | 2000 | Lugano | 52.73% | 50% | 22.01% | Normal | Medium | 240 | 12 | 10 | 2 | 3 | II | 120 | 120 | 124.8 | 139.2 | 4.9352 | 9.8705 | 10.2653 | 72.7249 | 14.6694 | 4.388% | 8.776% | 9.128% | 64.66% | 13.04% | 112.4653 | 15.121 | 0.78087 | 20.51 | 106.5251 | 65.2% | 295.5% | 23.0666 | 5535.9878 | 28.1482 | 6755.5614 | Fensterersatz H | -7463.2238 | -52.49% | Fernwärme | 2662.486 | 522.9599 | -2941.3882 | -52.49% | -577.7413 | -52.49% | 1488.9896 | 371.9217 | 622.4026 | 130.9578 | - | - | 2111.3922 | 71.78% | 502.8796 | 87.04% | JA | JA | JA
26008 | L | E2 | XX | 52.73% | HO | W1 | LWMX | EFH-2 | L_E2_XX_53%_HO-LWMX | 28.1482 | 2000 | Lugano | 52.73% | 50% | 22.01% | Normal | Medium | 240 | 12 | 10 | 2 | 3 | II | 120 | 120 | 124.8 | 139.2 | 4.9352 | 9.8705 | 10.2653 | 72.7249 | 14.6694 | 4.388% | 8.776% | 9.128% | 64.66% | 13.04% | 112.4653 | 15.121 | 0.78087 | 20.51 | 106.5251 | 65.2% | 295.5% | 23.0666 | 5535.9878 | 28.1482 | 6755.5614 | Fensterersatz H | -7463.2238 | -52.49% | WP LW CH Mix | 5296.3601 | 391.8226 | -5851.1675 | -52.49% | -432.867 | -52.49% | 1488.9896 | 371.9217 | 622.4026 | 130.9578 | - | - | 2111.3922 | 36.08% | 502.8796 | 116.2% | JA | NEIN | JA
26009 | L | E2 | XX | 52.73% | HO | W2 | LWCH | EFH-2 | L_E2_XX_53%_HO-LWCH | 28.1482 | 2000 | Lugano | 52.73% | 50% | 22.01% | Normal | Medium | 240 | 12 | 10 | 2 | 3 | II | 120 | 120 | 124.8 | 139.2 | 4.9352 | 9.8705 | 10.2653 | 72.7249 | 14.6694 | 4.388% | 8.776% | 9.128% | 64.66% | 13.04% | 112.4653 | 15.121 | 0.78087 | 20.51 | 106.5251 | 65.2% | 295.5% | 23.0666 | 5535.9878 | 28.1482 | 6755.5614 | Fensterersatz H | -7463.2238 | -52.49% | WP LW CH Zer | 167.5379 | 116.8712 | -185.0879 | -52.49% | -129.1138 | -52.49% | 1488.9896 | 371.9217 | 622.4026 | 130.9578 | - | - | 2111.3922 | 1141% | 502.8796 | 389.5% | NEIN | NEIN | NEIN
26010 | L | E2 | XX | 52.73% | HO | W3 | ERMX | EFH-2 | L_E2_XX_53%_HO-ERMX | 28.1482 | 2000 | Lugano | 52.73% | 50% | 22.01% | Normal | Medium | 240 | 12 | 10 | 2 | 3 | II | 120 | 120 | 124.8 | 139.2 | 4.9352 | 9.8705 | 10.2653 | 72.7249 | 14.6694 | 4.388% | 8.776% | 9.128% | 64.66% | 13.04% | 112.4653 | 15.121 | 0.78087 | 20.51 | 106.5251 | 65.2% | 295.5% | 23.0666 | 5535.9878 | 28.1482 | 6755.5614 | Fensterersatz H | -7463.2238 | -52.49% | WP E CH Mix | 2844.0914 | 236.4446 | -3142.0172 | -52.49% | -261.2128 | -52.49% | 1488.9896 | 371.9217 | 622.4026 | 130.9578 | - | - | 2111.3922 | 67.2% | 502.8796 | 192.5% | JA | NEIN | JA
26011 | L | E2 | XX | 52.73% | HO | ST | SOTH | EFH-2 | L_E2_XX_53%_HO-SOTH | 28.1482 | 2000 | Lugano | 52.73% | 50% | 22.01% | Normal | Medium | 240 | 12 | 10 | 2 | 3 | II | 120 | 120 | 124.8 | 139.2 | 4.9352 | 9.8705 | 10.2653 | 72.7249 | 14.6694 | 4.388% | 8.776% | 9.128% | 64.66% | 13.04% | 112.4653 | 15.121 | 0.78087 | 20.51 | 106.5251 | 65.2% | 295.5% | 23.0666 | 5535.9878 | 28.1482 | 6755.5614 | Fensterersatz H | -7463.2238 | -52.49% | Solarthermie | 476.4449 | 117.3334 | -526.3537 | -52.49% | -129.6244 | -52.49% | 1488.9896 | 371.9217 | 622.4026 | 130.9578 | - | - | 2111.3922 | 401.1% | 502.8796 | 388% | NEIN | NEIN | NEIN
26012 | L | E2 | XX | 52.73% | HO | HS | HO-SC | EFH-2 | L_E2_XX_53%_HO-HO-SC | 28.1482 | 2000 | Lugano | 52.73% | 50% | 22.01% | Normal | Medium | 240 | 12 | 10 | 2 | 3 | II | 120 | 120 | 124.8 | 139.2 | 4.9352 | 9.8705 | 10.2653 | 72.7249 | 14.6694 | 4.388% | 8.776% | 9.128% | 64.66% | 13.04% | 112.4653 | 15.121 | 0.78087 | 20.51 | 106.5251 | 65.2% | 295.5% | 23.0666 | 5535.9878 | 28.1482 | 6755.5614 | Fensterersatz H | -7463.2238 | -52.49% | Holz Schnitzel | 243.995 | 85.0406 | -269.5541 | -52.49% | -93.9488 | -52.49% | 1488.9896 | 371.9217 | 622.4026 | 130.9578 | - | - | 2111.3922 | 783.3% | 502.8796 | 535.3% | NEIN | NEIN | NEIN
26013 | L | E2 | XX | 52.73% | HM | ÖL | ÖL-HE | EFH-2 | L_E2_XX_53%_HM-ÖL-HE | 29.3454 | 2000 | Lugano | 52.73% | 50% | 22.01% | Normal | Medium | 240 | 12 | 10 | 2 | 3 | II | 120 | 120 | 124.8 | 139.2 | 4.9352 | 9.8705 | 10.2653 | 74.6521 | 14.9585 | 4.303% | 8.607% | 8.951% | 65.1% | 13.04% | 114.6816 | 15.121 | 0.77543 | 20.51 | 106.5251 | 63.64% | 281.5% | 22.1914 | 5325.9309 | 29.3454 | 7042.8879 | Fensterersatz HM | -7175.8973 | -50.47% | Öl-Heizung | 9781.7888 | 2535.4397 | -9966.524 | -50.47% | -2583.323 | -50.47% | 1488.9896 | 371.9217 | 813.8909 | 178.3346 | - | - | 2302.8805 | 23.11% | 550.2564 | 21.3% | JA | JA | JA
26014 | L | E2 | XX | 52.73% | HM | FW | FEWA | EFH-2 | L_E2_XX_53%_HM-FEWA | 29.3454 | 2000 | Lugano | 52.73% | 50% | 22.01% | Normal | Medium | 240 | 12 | 10 | 2 | 3 | II | 120 | 120 | 124.8 | 139.2 | 4.9352 | 9.8705 | 10.2653 | 74.6521 | 14.9585 | 4.303% | 8.607% | 8.951% | 65.1% | 13.04% | 114.6816 | 15.121 | 0.77543 | 20.51 | 106.5251 | 63.64% | 281.5% | 22.1914 | 5325.9309 | 29.3454 | 7042.8879 | Fensterersatz HM | -7175.8973 | -50.47% | Fernwärme | 2775.7264 | 545.2024 | -2828.1477 | -50.47% | -555.4989 | -50.47% | 1488.9896 | 371.9217 | 813.8909 | 178.3346 | - | - | 2302.8805 | 81.43% | 550.2564 | 99.06% | JA | JA | JA
26015 | L | E2 | XX | 52.73% | HM | W1 | LWMX | EFH-2 | L_E2_XX_53%_HM-LWMX | 29.3454 | 2000 | Lugano | 52.73% | 50% | 22.01% | Normal | Medium | 240 | 12 | 10 | 2 | 3 | II | 120 | 120 | 124.8 | 139.2 | 4.9352 | 9.8705 | 10.2653 | 74.6521 | 14.9585 | 4.303% | 8.607% | 8.951% | 65.1% | 13.04% | 114.6816 | 15.121 | 0.77543 | 20.51 | 106.5251 | 63.64% | 281.5% | 22.1914 | 5325.9309 | 29.3454 | 7042.8879 | Fensterersatz HM | -7175.8973 | -50.47% | WP LW CH Mix | 5521.6241 | 408.4875 | -5625.9034 | -50.47% | -416.202 | -50.47% | 1488.9896 | 371.9217 | 813.8909 | 178.3346 | - | - | 2302.8805 | 40.93% | 550.2564 | 132.2% | JA | NEIN | JA
26016 | L | E2 | XX | 52.73% | HM | W2 | LWCH | EFH-2 | L_E2_XX_53%_HM-LWCH | 29.3454 | 2000 | Lugano | 52.73% | 50% | 22.01% | Normal | Medium | 240 | 12 | 10 | 2 | 3 | II | 120 | 120 | 124.8 | 139.2 | 4.9352 | 9.8705 | 10.2653 | 74.6521 | 14.9585 | 4.303% | 8.607% | 8.951% | 65.1% | 13.04% | 114.6816 | 15.121 | 0.77543 | 20.51 | 106.5251 | 63.64% | 281.5% | 22.1914 | 5325.9309 | 29.3454 | 7042.8879 | Fensterersatz HM | -7175.8973 | -50.47% | WP LW CH Zer | 174.6636 | 121.842 | -177.9623 | -50.47% | -124.143 | -50.47% | 1488.9896 | 371.9217 | 813.8909 | 178.3346 | - | - | 2302.8805 | 1294% | 550.2564 | 443.2% | NEIN | NEIN | NEIN
26017 | L | E2 | XX | 52.73% | HM | W3 | ERMX | EFH-2 | L_E2_XX_53%_HM-ERMX | 29.3454 | 2000 | Lugano | 52.73% | 50% | 22.01% | Normal | Medium | 240 | 12 | 10 | 2 | 3 | II | 120 | 120 | 124.8 | 139.2 | 4.9352 | 9.8705 | 10.2653 | 74.6521 | 14.9585 | 4.303% | 8.607% | 8.951% | 65.1% | 13.04% | 114.6816 | 15.121 | 0.77543 | 20.51 | 106.5251 | 63.64% | 281.5% | 22.1914 | 5325.9309 | 29.3454 | 7042.8879 | Fensterersatz HM | -7175.8973 | -50.47% | WP E CH Mix | 2965.0558 | 246.5011 | -3021.0527 | -50.47% | -251.1564 | -50.47% | 1488.9896 | 371.9217 | 813.8909 | 178.3346 | - | - | 2302.8805 | 76.23% | 550.2564 | 219.1% | JA | NEIN | JA
26018 | L | E2 | XX | 52.73% | HM | ST | SOTH | EFH-2 | L_E2_XX_53%_HM-SOTH | 29.3454 | 2000 | Lugano | 52.73% | 50% | 22.01% | Normal | Medium | 240 | 12 | 10 | 2 | 3 | II | 120 | 120 | 124.8 | 139.2 | 4.9352 | 9.8705 | 10.2653 | 74.6521 | 14.9585 | 4.303% | 8.607% | 8.951% | 65.1% | 13.04% | 114.6816 | 15.121 | 0.77543 | 20.51 | 106.5251 | 63.64% | 281.5% | 22.1914 | 5325.9309 | 29.3454 | 7042.8879 | Fensterersatz HM | -7175.8973 | -50.47% | Solarthermie | 496.7089 | 122.3238 | -506.0896 | -50.47% | -124.634 | -50.47% | 1488.9896 | 371.9217 | 813.8909 | 178.3346 | - | - | 2302.8805 | 455% | 550.2564 | 441.5% | NEIN | NEIN | NEIN
26019 | L | E2 | XX | 52.73% | HM | HS | HO-SC | EFH-2 | L_E2_XX_53%_HM-HO-SC | 29.3454 | 2000 | Lugano | 52.73% | 50% | 22.01% | Normal | Medium | 240 | 12 | 10 | 2 | 3 | II | 120 | 120 | 124.8 | 139.2 | 4.9352 | 9.8705 | 10.2653 | 74.6521 | 14.9585 | 4.303% | 8.607% | 8.951% | 65.1% | 13.04% | 114.6816 | 15.121 | 0.77543 | 20.51 | 106.5251 | 63.64% | 281.5% | 22.1914 | 5325.9309 | 29.3454 | 7042.8879 | Fensterersatz HM | -7175.8973 | -50.47% | Holz Schnitzel | 254.3725 | 88.6575 | -259.1765 | -50.47% | -90.3319 | -50.47% | 1488.9896 | 371.9217 | 813.8909 | 178.3346 | - | - | 2302.8805 | 888.5% | 550.2564 | 609.1% | NEIN | NEIN | NEIN
26020 | L | E2 | XX | 52.73% | KU | ÖL | ÖL-HE | EFH-2 | L_E2_XX_53%_KU-ÖL-HE | 26.9765 | 2000 | Lugano | 52.73% | 50% | 22.01% | Normal | Medium | 240 | 12 | 10 | 2 | 3 | II | 120 | 120 | 124.8 | 139.2 | 4.9352 | 9.8705 | 10.2653 | 70.7977 | 14.3803 | 4.476% | 8.953% | 9.311% | 64.22% | 13.04% | 110.2491 | 15.121 | 0.78631 | 20.51 | 106.5251 | 66.81% | 310.5% | 23.9634 | 5751.217 | 26.9765 | 6474.3626 | Fensterersatz K | -7744.4226 | -54.47% | Öl-Heizung | 8992.1703 | 2330.7705 | -10756.1425 | -54.47% | -2787.9921 | -54.47% | 1488.9896 | 371.9217 | 1018.3106 | 196.6461 | - | - | 2507.3002 | 23.31% | 568.5679 | 20.39% | JA | JA | JA
26021 | L | E2 | XX | 52.73% | KU | FW | FEWA | EFH-2 | L_E2_XX_53%_KU-FEWA | 26.9765 | 2000 | Lugano | 52.73% | 50% | 22.01% | Normal | Medium | 240 | 12 | 10 | 2 | 3 | II | 120 | 120 | 124.8 | 139.2 | 4.9352 | 9.8705 | 10.2653 | 70.7977 | 14.3803 | 4.476% | 8.953% | 9.311% | 64.22% | 13.04% | 110.2491 | 15.121 | 0.78631 | 20.51 | 106.5251 | 66.81% | 310.5% | 23.9634 | 5751.217 | 26.9765 | 6474.3626 | Fensterersatz K | -7744.4226 | -54.47% | Fernwärme | 2551.6606 | 501.1918 | -3052.2136 | -54.47% | -599.5094 | -54.47% | 1488.9896 | 371.9217 | 1018.3106 | 196.6461 | - | - | 2507.3002 | 82.15% | 568.5679 | 94.84% | JA | JA | JA
26022 | L | E2 | XX | 52.73% | KU | W1 | LWMX | EFH-2 | L_E2_XX_53%_KU-LWMX | 26.9765 | 2000 | Lugano | 52.73% | 50% | 22.01% | Normal | Medium | 240 | 12 | 10 | 2 | 3 | II | 120 | 120 | 124.8 | 139.2 | 4.9352 | 9.8705 | 10.2653 | 70.7977 | 14.3803 | 4.476% | 8.953% | 9.311% | 64.22% | 13.04% | 110.2491 | 15.121 | 0.78631 | 20.51 | 106.5251 | 66.81% | 310.5% | 23.9634 | 5751.217 | 26.9765 | 6474.3626 | Fensterersatz K | -7744.4226 | -54.47% | WP LW CH Mix | 5075.9003 | 375.513 | -6071.6273 | -54.47% | -449.1765 | -54.47% | 1488.9896 | 371.9217 | 1018.3106 | 196.6461 | - | - | 2507.3002 | 41.3% | 568.5679 | 126.6% | JA | NEIN | JA
26023 | L | E2 | XX | 52.73% | KU | W2 | LWCH | EFH-2 | L_E2_XX_53%_KU-LWCH | 26.9765 | 2000 | Lugano | 52.73% | 50% | 22.01% | Normal | Medium | 240 | 12 | 10 | 2 | 3 | II | 120 | 120 | 124.8 | 139.2 | 4.9352 | 9.8705 | 10.2653 | 70.7977 | 14.3803 | 4.476% | 8.953% | 9.311% | 64.22% | 13.04% | 110.2491 | 15.121 | 0.78631 | 20.51 | 106.5251 | 66.81% | 310.5% | 23.9634 | 5751.217 | 26.9765 | 6474.3626 | Fensterersatz K | -7744.4226 | -54.47% | WP LW CH Zer | 160.5642 | 112.0065 | -192.0617 | -54.47% | -133.9785 | -54.47% | 1488.9896 | 371.9217 | 1018.3106 | 196.6461 | - | - | 2507.3002 | 1305% | 568.5679 | 424.4% | NEIN | NEIN | NEIN
26024 | L | E2 | XX | 52.73% | KU | W3 | ERMX | EFH-2 | L_E2_XX_53%_KU-ERMX | 26.9765 | 2000 | Lugano | 52.73% | 50% | 22.01% | Normal | Medium | 240 | 12 | 10 | 2 | 3 | II | 120 | 120 | 124.8 | 139.2 | 4.9352 | 9.8705 | 10.2653 | 70.7977 | 14.3803 | 4.476% | 8.953% | 9.311% | 64.22% | 13.04% | 110.2491 | 15.121 | 0.78631 | 20.51 | 106.5251 | 66.81% | 310.5% | 23.9634 | 5751.217 | 26.9765 | 6474.3626 | Fensterersatz K | -7744.4226 | -54.47% | WP E CH Mix | 2725.7067 | 226.6027 | -3260.4019 | -54.47% | -271.0548 | -54.47% | 1488.9896 | 371.9217 | 1018.3106 | 196.6461 | - | - | 2507.3002 | 76.9% | 568.5679 | 209.8% | JA | NEIN | JA
26025 | L | E2 | XX | 52.73% | KU | ST | SOTH | EFH-2 | L_E2_XX_53%_KU-SOTH | 26.9765 | 2000 | Lugano | 52.73% | 50% | 22.01% | Normal | Medium | 240 | 12 | 10 | 2 | 3 | II | 120 | 120 | 124.8 | 139.2 | 4.9352 | 9.8705 | 10.2653 | 70.7977 | 14.3803 | 4.476% | 8.953% | 9.311% | 64.22% | 13.04% | 110.2491 | 15.121 | 0.78631 | 20.51 | 106.5251 | 66.81% | 310.5% | 23.9634 | 5751.217 | 26.9765 | 6474.3626 | Fensterersatz K | -7744.4226 | -54.47% | Solarthermie | 456.6129 | 112.4495 | -546.1856 | -54.47% | -134.5084 | -54.47% | 1488.9896 | 371.9217 | 1018.3106 | 196.6461 | - | - | 2507.3002 | 459.1% | 568.5679 | 422.7% | NEIN | NEIN | NEIN
26026 | L | E2 | XX | 52.73% | KU | HS | HO-SC | EFH-2 | L_E2_XX_53%_KU-HO-SC | 26.9765 | 2000 | Lugano | 52.73% | 50% | 22.01% | Normal | Medium | 240 | 12 | 10 | 2 | 3 | II | 120 | 120 | 124.8 | 139.2 | 4.9352 | 9.8705 | 10.2653 | 70.7977 | 14.3803 | 4.476% | 8.953% | 9.311% | 64.22% | 13.04% | 110.2491 | 15.121 | 0.78631 | 20.51 | 106.5251 | 66.81% | 310.5% | 23.9634 | 5751.217 | 26.9765 | 6474.3626 | Fensterersatz K | -7744.4226 | -54.47% | Holz Schnitzel | 233.8387 | 81.5008 | -279.7103 | -54.47% | -97.4886 | -54.47% | 1488.9896 | 371.9217 | 1018.3106 | 196.6461 | - | - | 2507.3002 | 896.4% | 568.5679 | 583.2% | NEIN | NEIN | NEIN
26027 | L | E2 | XX | 52.73% | ME | ÖL | ÖL-HE | EFH-2 | L_E2_XX_53%_ME-ÖL-HE | 31.8157 | 2000 | Lugano | 52.73% | 50% | 22.01% | Normal | Medium | 240 | 12 | 10 | 2 | 3 | II | 120 | 120 | 124.8 | 139.2 | 4.9352 | 9.8705 | 10.2653 | 78.5065 | 15.5366 | 4.143% | 8.287% | 8.618% | 65.91% | 13.04% | 119.1142 | 15.121 | 0.76451 | 20.51 | 106.5251 | 60.67% | 256% | 20.5051 | 4921.221 | 31.8157 | 7635.7636 | Fensterersatz M | -6583.0216 | -46.3% | Öl-Heizung | 10605.2272 | 2748.8749 | -9143.0855 | -46.3% | -2369.8878 | -46.3% | 1488.9896 | 371.9217 | 1334.0162 | 318.1973 | - | - | 2823.0058 | 30.88% | 690.119 | 29.12% | JA | JA | JA
26028 | L | E2 | XX | 52.73% | ME | FW | FEWA | EFH-2 | L_E2_XX_53%_ME-FEWA | 31.8157 | 2000 | Lugano | 52.73% | 50% | 22.01% | Normal | Medium | 240 | 12 | 10 | 2 | 3 | II | 120 | 120 | 124.8 | 139.2 | 4.9352 | 9.8705 | 10.2653 | 78.5065 | 15.5366 | 4.143% | 8.287% | 8.618% | 65.91% | 13.04% | 119.1142 | 15.121 | 0.76451 | 20.51 | 106.5251 | 60.67% | 256% | 20.5051 | 4921.221 | 31.8157 | 7635.7636 | Fensterersatz M | -6583.0216 | -46.3% | Fernwärme | 3009.3892 | 591.0979 | -2594.485 | -46.3% | -509.6033 | -46.3% | 1488.9896 | 371.9217 | 1334.0162 | 318.1973 | - | - | 2823.0058 | 108.8% | 690.119 | 135.4% | NEIN | NEIN | NEIN
26029 | L | E2 | XX | 52.73% | ME | W1 | LWMX | EFH-2 | L_E2_XX_53%_ME-LWMX | 31.8157 | 2000 | Lugano | 52.73% | 50% | 22.01% | Normal | Medium | 240 | 12 | 10 | 2 | 3 | II | 120 | 120 | 124.8 | 139.2 | 4.9352 | 9.8705 | 10.2653 | 78.5065 | 15.5366 | 4.143% | 8.287% | 8.618% | 65.91% | 13.04% | 119.1142 | 15.121 | 0.76451 | 20.51 | 106.5251 | 60.67% | 256% | 20.5051 | 4921.221 | 31.8157 | 7635.7636 | Fensterersatz M | -6583.0216 | -46.3% | WP LW CH Mix | 5986.4387 | 442.8743 | -5161.0889 | -46.3% | -381.8153 | -46.3% | 1488.9896 | 371.9217 | 1334.0162 | 318.1973 | - | - | 2823.0058 | 54.7% | 690.119 | 180.7% | JA | NEIN | JA
26030 | L | E2 | XX | 52.73% | ME | W2 | LWCH | EFH-2 | L_E2_XX_53%_ME-LWCH | 31.8157 | 2000 | Lugano | 52.73% | 50% | 22.01% | Normal | Medium | 240 | 12 | 10 | 2 | 3 | II | 120 | 120 | 124.8 | 139.2 | 4.9352 | 9.8705 | 10.2653 | 78.5065 | 15.5366 | 4.143% | 8.287% | 8.618% | 65.91% | 13.04% | 119.1142 | 15.121 | 0.76451 | 20.51 | 106.5251 | 60.67% | 256% | 20.5051 | 4921.221 | 31.8157 | 7635.7636 | Fensterersatz M | -6583.0216 | -46.3% | WP LW CH Zer | 189.3669 | 132.0987 | -163.2589 | -46.3% | -113.8863 | -46.3% | 1488.9896 | 371.9217 | 1334.0162 | 318.1973 | - | - | 2823.0058 | 1729% | 690.119 | 606% | NEIN | NEIN | NEIN
26031 | L | E2 | XX | 52.73% | ME | W3 | ERMX | EFH-2 | L_E2_XX_53%_ME-ERMX | 31.8157 | 2000 | Lugano | 52.73% | 50% | 22.01% | Normal | Medium | 240 | 12 | 10 | 2 | 3 | II | 120 | 120 | 124.8 | 139.2 | 4.9352 | 9.8705 | 10.2653 | 78.5065 | 15.5366 | 4.143% | 8.287% | 8.618% | 65.91% | 13.04% | 119.1142 | 15.121 | 0.76451 | 20.51 | 106.5251 | 60.67% | 256% | 20.5051 | 4921.221 | 31.8157 | 7635.7636 | Fensterersatz M | -6583.0216 | -46.3% | WP E CH Mix | 3214.6565 | 267.2517 | -2771.4521 | -46.3% | -230.4058 | -46.3% | 1488.9896 | 371.9217 | 1334.0162 | 318.1973 | - | - | 2823.0058 | 101.9% | 690.119 | 299.5% | NEIN | NEIN | NEIN
26032 | L | E2 | XX | 52.73% | ME | ST | SOTH | EFH-2 | L_E2_XX_53%_ME-SOTH | 31.8157 | 2000 | Lugano | 52.73% | 50% | 22.01% | Normal | Medium | 240 | 12 | 10 | 2 | 3 | II | 120 | 120 | 124.8 | 139.2 | 4.9352 | 9.8705 | 10.2653 | 78.5065 | 15.5366 | 4.143% | 8.287% | 8.618% | 65.91% | 13.04% | 119.1142 | 15.121 | 0.76451 | 20.51 | 106.5251 | 60.67% | 256% | 20.5051 | 4921.221 | 31.8157 | 7635.7636 | Fensterersatz M | -6583.0216 | -46.3% | Solarthermie | 538.5223 | 132.6212 | -464.2763 | -46.3% | -114.3367 | -46.3% | 1488.9896 | 371.9217 | 1334.0162 | 318.1973 | - | - | 2823.0058 | 608% | 690.119 | 603.6% | NEIN | NEIN | NEIN
26033 | L | E2 | XX | 52.73% | ME | HS | HO-SC | EFH-2 | L_E2_XX_53%_ME-HO-SC | 31.8157 | 2000 | Lugano | 52.73% | 50% | 22.01% | Normal | Medium | 240 | 12 | 10 | 2 | 3 | II | 120 | 120 | 124.8 | 139.2 | 4.9352 | 9.8705 | 10.2653 | 78.5065 | 15.5366 | 4.143% | 8.287% | 8.618% | 65.91% | 13.04% | 119.1142 | 15.121 | 0.76451 | 20.51 | 106.5251 | 60.67% | 256% | 20.5051 | 4921.221 | 31.8157 | 7635.7636 | Fensterersatz M | -6583.0216 | -46.3% | Holz Schnitzel | 275.7858 | 96.1208 | -237.7633 | -46.3% | -82.8686 | -46.3% | 1488.9896 | 371.9217 | 1334.0162 | 318.1973 | - | - | 2823.0058 | 1187% | 690.119 | 832.8% | NEIN | NEIN | NEIN
26034 | L | E2 | XX | 52.73% | GH | ÖL | ÖL-HE | EFH-2 | L_E2_XX_53%_GH-ÖL-HE | 20.3228 | 2000 | Lugano | 52.73% | 50% | 22.01% | Normal | Medium | 240 | 12 | 10 | 2 | 3 | II | 120 | 120 | 124.8 | 139.2 | 4.1127 | 4.9352 | 5.817 | 72.7249 | 17.518 | 3.913% | 4.695% | 5.534% | 69.19% | 16.67% | 105.1078 | 15.121 | 0.83214 | 20.51 | 106.5251 | 73.73% | 436.2% | 22.6646 | 5439.5058 | 20.3228 | 4877.4641 | Gebäudehülle | -9341.3211 | -65.7% | Öl-Heizung | 6774.2556 | 1755.8871 | -12974.0571 | -65.7% | -3362.8756 | -65.7% | 1488.9896 | 371.9217 | 827.3198 | 170.9022 | 2129.28 | 580.8 | 4445.5895 | 34.27% | 1123.624 | 33.41% | JA | JA | JA
26035 | L | E2 | XX | 52.73% | GH | FW | FEWA | EFH-2 | L_E2_XX_53%_GH-FEWA | 20.3228 | 2000 | Lugano | 52.73% | 50% | 22.01% | Normal | Medium | 240 | 12 | 10 | 2 | 3 | II | 120 | 120 | 124.8 | 139.2 | 4.1127 | 4.9352 | 5.817 | 72.7249 | 17.518 | 3.913% | 4.695% | 5.534% | 69.19% | 16.67% | 105.1078 | 15.121 | 0.83214 | 20.51 | 106.5251 | 73.73% | 436.2% | 22.6646 | 5439.5058 | 20.3228 | 4877.4641 | Gebäudehülle | -9341.3211 | -65.7% | Fernwärme | 1922.2947 | 377.5731 | -3681.5795 | -65.7% | -723.1282 | -65.7% | 1488.9896 | 371.9217 | 827.3198 | 170.9022 | 2129.28 | 580.8 | 4445.5895 | 120.8% | 1123.624 | 155.4% | NEIN | NEIN | NEIN
26036 | L | E2 | XX | 52.73% | GH | W1 | LWMX | EFH-2 | L_E2_XX_53%_GH-LWMX | 20.3228 | 2000 | Lugano | 52.73% | 50% | 22.01% | Normal | Medium | 240 | 12 | 10 | 2 | 3 | II | 120 | 120 | 124.8 | 139.2 | 4.1127 | 4.9352 | 5.817 | 72.7249 | 17.518 | 3.913% | 4.695% | 5.534% | 69.19% | 16.67% | 105.1078 | 15.121 | 0.83214 | 20.51 | 106.5251 | 73.73% | 436.2% | 22.6646 | 5439.5058 | 20.3228 | 4877.4641 | Gebäudehülle | -9341.3211 | -65.7% | WP LW CH Mix | 3823.9318 | 282.8929 | -7323.5958 | -65.7% | -541.7966 | -65.7% | 1488.9896 | 371.9217 | 827.3198 | 170.9022 | 2129.28 | 580.8 | 4445.5895 | 60.7% | 1123.624 | 207.4% | JA | NEIN | JA
26037 | L | E2 | XX | 52.73% | GH | W2 | LWCH | EFH-2 | L_E2_XX_53%_GH-LWCH | 20.3228 | 2000 | Lugano | 52.73% | 50% | 22.01% | Normal | Medium | 240 | 12 | 10 | 2 | 3 | II | 120 | 120 | 124.8 | 139.2 | 4.1127 | 4.9352 | 5.817 | 72.7249 | 17.518 | 3.913% | 4.695% | 5.534% | 69.19% | 16.67% | 105.1078 | 15.121 | 0.83214 | 20.51 | 106.5251 | 73.73% | 436.2% | 22.6646 | 5439.5058 | 20.3228 | 4877.4641 | Gebäudehülle | -9341.3211 | -65.7% | WP LW CH Zer | 120.9611 | 84.3801 | -231.6648 | -65.7% | -161.6049 | -65.7% | 1488.9896 | 371.9217 | 827.3198 | 170.9022 | 2129.28 | 580.8 | 4445.5895 | 1919% | 1123.624 | 695.3% | NEIN | NEIN | NEIN
26038 | L | E2 | XX | 52.73% | GH | W3 | ERMX | EFH-2 | L_E2_XX_53%_GH-ERMX | 20.3228 | 2000 | Lugano | 52.73% | 50% | 22.01% | Normal | Medium | 240 | 12 | 10 | 2 | 3 | II | 120 | 120 | 124.8 | 139.2 | 4.1127 | 4.9352 | 5.817 | 72.7249 | 17.518 | 3.913% | 4.695% | 5.534% | 69.19% | 16.67% | 105.1078 | 15.121 | 0.83214 | 20.51 | 106.5251 | 73.73% | 436.2% | 22.6646 | 5439.5058 | 20.3228 | 4877.4641 | Gebäudehülle | -9341.3211 | -65.7% | WP E CH Mix | 2053.4124 | 170.7112 | -3932.6962 | -65.7% | -326.9462 | -65.7% | 1488.9896 | 371.9217 | 827.3198 | 170.9022 | 2129.28 | 580.8 | 4445.5895 | 113% | 1123.624 | 343.7% | NEIN | NEIN | NEIN
26039 | L | E2 | XX | 52.73% | GH | ST | SOTH | EFH-2 | L_E2_XX_53%_GH-SOTH | 20.3228 | 2000 | Lugano | 52.73% | 50% | 22.01% | Normal | Medium | 240 | 12 | 10 | 2 | 3 | II | 120 | 120 | 124.8 | 139.2 | 4.1127 | 4.9352 | 5.817 | 72.7249 | 17.518 | 3.913% | 4.695% | 5.534% | 69.19% | 16.67% | 105.1078 | 15.121 | 0.83214 | 20.51 | 106.5251 | 73.73% | 436.2% | 22.6646 | 5439.5058 | 20.3228 | 4877.4641 | Gebäudehülle | -9341.3211 | -65.7% | Solarthermie | 343.9896 | 84.7138 | -658.809 | -65.7% | -162.244 | -65.7% | 1488.9896 | 371.9217 | 827.3198 | 170.9022 | 2129.28 | 580.8 | 4445.5895 | 674.8% | 1123.624 | 692.6% | NEIN | NEIN | NEIN
26040 | L | E2 | XX | 52.73% | GH | HS | HO-SC | EFH-2 | L_E2_XX_53%_GH-HO-SC | 20.3228 | 2000 | Lugano | 52.73% | 50% | 22.01% | Normal | Medium | 240 | 12 | 10 | 2 | 3 | II | 120 | 120 | 124.8 | 139.2 | 4.1127 | 4.9352 | 5.817 | 72.7249 | 17.518 | 3.913% | 4.695% | 5.534% | 69.19% | 16.67% | 105.1078 | 15.121 | 0.83214 | 20.51 | 106.5251 | 73.73% | 436.2% | 22.6646 | 5439.5058 | 20.3228 | 4877.4641 | Gebäudehülle | -9341.3211 | -65.7% | Holz Schnitzel | 176.1625 | 61.3987 | -337.3865 | -65.7% | -117.5907 | -65.7% | 1488.9896 | 371.9217 | 827.3198 | 170.9022 | 2129.28 | 580.8 | 4445.5895 | 1318% | 1123.624 | 955.5% | NEIN | NEIN | NEIN
26041 | L | E3 | XX | 17.73% | IZ | ÖL | ÖL-HE | EFH-3 | L_E3_XX_18%_IZ-ÖL-HE | 37.5512 | 2000 | Lugano | 17.73% | 20% | 22.01% | Normal | Medium | 360 | 12 | 10 | 3 | 3 | II | 120 | 120 | 325.8 | 70.2 | 3.2902 | 6.5803 | 17.8656 | 38.6905 | 9.964 | 4.307% | 8.614% | 23.39% | 50.65% | 13.04% | 76.3905 | 15.121 | 0.59317 | 20.51 | 43.9626 | 28.5% | 69.44% | 7.0638 | 2542.9542 | 37.5512 | 13518.4377 | Ist-Zustand | - | - | Öl-Heizung | 18775.608 | 4866.6376 |  |  |  |  | - | - | - | - | - | - | - | - | - | - | JA | JA | JA
26042 | L | E3 | XX | 17.73% | IZ | FW | FEWA | EFH-3 | L_E3_XX_18%_IZ-FEWA | 37.5512 | 2000 | Lugano | 17.73% | 20% | 22.01% | Normal | Medium | 360 | 12 | 10 | 3 | 3 | II | 120 | 120 | 325.8 | 70.2 | 3.2902 | 6.5803 | 17.8656 | 38.6905 | 9.964 | 4.307% | 8.614% | 23.39% | 50.65% | 13.04% | 76.3905 | 15.121 | 0.59317 | 20.51 | 43.9626 | 28.5% | 69.44% | 7.0638 | 2542.9542 | 37.5512 | 13518.4377 | Ist-Zustand | - | - | Fernwärme | 5327.8549 | 1046.4861 | -13447.7531 | -71.62% | -3820.1515 | -78.5% | - | - | - | - | - | - | - | - | - | - | JA | JA | JA
26043 | L | E3 | XX | 17.73% | IZ | W1 | LWMX | EFH-3 | L_E3_XX_18%_IZ-LWMX | 37.5512 | 2000 | Lugano | 17.73% | 20% | 22.01% | Normal | Medium | 360 | 12 | 10 | 3 | 3 | II | 120 | 120 | 325.8 | 70.2 | 3.2902 | 6.5803 | 17.8656 | 38.6905 | 9.964 | 4.307% | 8.614% | 23.39% | 50.65% | 13.04% | 76.3905 | 15.121 | 0.59317 | 20.51 | 43.9626 | 28.5% | 69.44% | 7.0638 | 2542.9542 | 37.5512 | 13518.4377 | Ist-Zustand | - | - | WP LW CH Mix | 10598.4552 | 784.0694 | -8177.1528 | -43.55% | -4082.5682 | -83.89% | - | - | - | - | - | - | - | - | - | - | JA | JA | JA
26044 | L | E3 | XX | 17.73% | IZ | W2 | LWCH | EFH-3 | L_E3_XX_18%_IZ-LWCH | 37.5512 | 2000 | Lugano | 17.73% | 20% | 22.01% | Normal | Medium | 360 | 12 | 10 | 3 | 3 | II | 120 | 120 | 325.8 | 70.2 | 3.2902 | 6.5803 | 17.8656 | 38.6905 | 9.964 | 4.307% | 8.614% | 23.39% | 50.65% | 13.04% | 76.3905 | 15.121 | 0.59317 | 20.51 | 43.9626 | 28.5% | 69.44% | 7.0638 | 2542.9542 | 37.5512 | 13518.4377 | Ist-Zustand | - | - | WP LW CH Zer | 335.2573 | 233.869 | -18440.3507 | -98.21% | -4632.7686 | -95.19% | - | - | - | - | - | - | - | - | - | - | JA | JA | JA
26045 | L | E3 | XX | 17.73% | IZ | W3 | ERMX | EFH-3 | L_E3_XX_18%_IZ-ERMX | 37.5512 | 2000 | Lugano | 17.73% | 20% | 22.01% | Normal | Medium | 360 | 12 | 10 | 3 | 3 | II | 120 | 120 | 325.8 | 70.2 | 3.2902 | 6.5803 | 17.8656 | 38.6905 | 9.964 | 4.307% | 8.614% | 23.39% | 50.65% | 13.04% | 76.3905 | 15.121 | 0.59317 | 20.51 | 43.9626 | 28.5% | 69.44% | 7.0638 | 2542.9542 | 37.5512 | 13518.4377 | Ist-Zustand | - | - | WP E CH Mix | 5691.2623 | 473.1453 | -13084.3457 | -69.69% | -4393.4923 | -90.28% | - | - | - | - | - | - | - | - | - | - | JA | JA | JA
26046 | L | E3 | XX | 17.73% | IZ | ST | SOTH | EFH-3 | L_E3_XX_18%_IZ-SOTH | 37.5512 | 2000 | Lugano | 17.73% | 20% | 22.01% | Normal | Medium | 360 | 12 | 10 | 3 | 3 | II | 120 | 120 | 325.8 | 70.2 | 3.2902 | 6.5803 | 17.8656 | 38.6905 | 9.964 | 4.307% | 8.614% | 23.39% | 50.65% | 13.04% | 76.3905 | 15.121 | 0.59317 | 20.51 | 43.9626 | 28.5% | 69.44% | 7.0638 | 2542.9542 | 37.5512 | 13518.4377 | Ist-Zustand | - | - | Solarthermie | 953.4056 | 234.7939 | -17822.2023 | -94.92% | -4631.8437 | -95.18% | - | - | - | - | - | - | - | - | - | - | JA | JA | JA
26047 | L | E3 | XX | 17.73% | IZ | HS | HO-SC | EFH-3 | L_E3_XX_18%_IZ-HO-SC | 37.5512 | 2000 | Lugano | 17.73% | 20% | 22.01% | Normal | Medium | 360 | 12 | 10 | 3 | 3 | II | 120 | 120 | 325.8 | 70.2 | 3.2902 | 6.5803 | 17.8656 | 38.6905 | 9.964 | 4.307% | 8.614% | 23.39% | 50.65% | 13.04% | 76.3905 | 15.121 | 0.59317 | 20.51 | 43.9626 | 28.5% | 69.44% | 7.0638 | 2542.9542 | 37.5512 | 13518.4377 | Ist-Zustand | - | - | Holz Schnitzel | 488.2542 | 170.1733 | -18287.3538 | -97.4% | -4696.4643 | -96.5% | - | - | - | - | - | - | - | - | - | - | JA | JA | JA
26048 | L | E3 | XX | 17.73% | 2V | ÖL | ÖL-HE | EFH-3 | L_E3_XX_18%_2V-ÖL-HE | 35.0597 | 2000 | Lugano | 17.73% | 20% | 22.01% | Normal | Medium | 360 | 12 | 10 | 3 | 3 | II | 120 | 120 | 325.8 | 70.2 | 3.2902 | 6.5803 | 17.8656 | 35.3805 | 9.4675 | 4.533% | 9.066% | 24.61% | 48.74% | 13.04% | 72.584 | 15.121 | 0.60383 | 20.51 | 43.9626 | 30.27% | 75.72% | 8.0115 | 2884.1374 | 35.0597 | 12621.5012 | Glasersatz 2-IV | -896.9366 | -6.635% | Öl-Heizung | 17529.8627 | 4543.7404 | -1245.7452 | -6.635% | -322.8972 | -6.635% | 709.7868 | 173.6144 | - | - | - | - | 709.7868 | 56.98% | 173.6144 | 53.77% | JA | JA | JA
26049 | L | E3 | XX | 17.73% | 2V | FW | FEWA | EFH-3 | L_E3_XX_18%_2V-FEWA | 35.0597 | 2000 | Lugano | 17.73% | 20% | 22.01% | Normal | Medium | 360 | 12 | 10 | 3 | 3 | II | 120 | 120 | 325.8 | 70.2 | 3.2902 | 6.5803 | 17.8656 | 35.3805 | 9.4675 | 4.533% | 9.066% | 24.61% | 48.74% | 13.04% | 72.584 | 15.121 | 0.60383 | 20.51 | 43.9626 | 30.27% | 75.72% | 8.0115 | 2884.1374 | 35.0597 | 12621.5012 | Glasersatz 2-IV | -896.9366 | -6.635% | Fernwärme | 4974.3563 | 977.0527 | -353.4985 | -6.635% | -69.4334 | -6.635% | 709.7868 | 173.6144 | - | - | - | - | 709.7868 | 200.8% | 173.6144 | 250% | NEIN | NEIN | NEIN
26050 | L | E3 | XX | 17.73% | 2V | W1 | LWMX | EFH-3 | L_E3_XX_18%_2V-LWMX | 35.0597 | 2000 | Lugano | 17.73% | 20% | 22.01% | Normal | Medium | 360 | 12 | 10 | 3 | 3 | II | 120 | 120 | 325.8 | 70.2 | 3.2902 | 6.5803 | 17.8656 | 35.3805 | 9.4675 | 4.533% | 9.066% | 24.61% | 48.74% | 13.04% | 72.584 | 15.121 | 0.60383 | 20.51 | 43.9626 | 30.27% | 75.72% | 8.0115 | 2884.1374 | 35.0597 | 12621.5012 | Glasersatz 2-IV | -896.9366 | -6.635% | WP LW CH Mix | 9895.2569 | 732.0471 | -703.1983 | -6.635% | -52.0223 | -6.635% | 709.7868 | 173.6144 | - | - | - | - | 709.7868 | 100.9% | 173.6144 | 333.7% | NEIN | NEIN | NEIN
26051 | L | E3 | XX | 17.73% | 2V | W2 | LWCH | EFH-3 | L_E3_XX_18%_2V-LWCH | 35.0597 | 2000 | Lugano | 17.73% | 20% | 22.01% | Normal | Medium | 360 | 12 | 10 | 3 | 3 | II | 120 | 120 | 325.8 | 70.2 | 3.2902 | 6.5803 | 17.8656 | 35.3805 | 9.4675 | 4.533% | 9.066% | 24.61% | 48.74% | 13.04% | 72.584 | 15.121 | 0.60383 | 20.51 | 43.9626 | 30.27% | 75.72% | 8.0115 | 2884.1374 | 35.0597 | 12621.5012 | Glasersatz 2-IV | -896.9366 | -6.635% | WP LW CH Zer | 313.0132 | 218.352 | -22.244 | -6.635% | -15.517 | -6.635% | 709.7868 | 173.6144 | - | - | - | - | 709.7868 | 3191% | 173.6144 | 1119% | NEIN | NEIN | NEIN
26052 | L | E3 | XX | 17.73% | 2V | W3 | ERMX | EFH-3 | L_E3_XX_18%_2V-ERMX | 35.0597 | 2000 | Lugano | 17.73% | 20% | 22.01% | Normal | Medium | 360 | 12 | 10 | 3 | 3 | II | 120 | 120 | 325.8 | 70.2 | 3.2902 | 6.5803 | 17.8656 | 35.3805 | 9.4675 | 4.533% | 9.066% | 24.61% | 48.74% | 13.04% | 72.584 | 15.121 | 0.60383 | 20.51 | 43.9626 | 30.27% | 75.72% | 8.0115 | 2884.1374 | 35.0597 | 12621.5012 | Glasersatz 2-IV | -896.9366 | -6.635% | WP E CH Mix | 5313.652 | 441.7525 | -377.6103 | -6.635% | -31.3928 | -6.635% | 709.7868 | 173.6144 | - | - | - | - | 709.7868 | 188% | 173.6144 | 553% | NEIN | NEIN | NEIN
26053 | L | E3 | XX | 17.73% | 2V | ST | SOTH | EFH-3 | L_E3_XX_18%_2V-SOTH | 35.0597 | 2000 | Lugano | 17.73% | 20% | 22.01% | Normal | Medium | 360 | 12 | 10 | 3 | 3 | II | 120 | 120 | 325.8 | 70.2 | 3.2902 | 6.5803 | 17.8656 | 35.3805 | 9.4675 | 4.533% | 9.066% | 24.61% | 48.74% | 13.04% | 72.584 | 15.121 | 0.60383 | 20.51 | 43.9626 | 30.27% | 75.72% | 8.0115 | 2884.1374 | 35.0597 | 12621.5012 | Glasersatz 2-IV | -896.9366 | -6.635% | Solarthermie | 890.148 | 219.2155 | -63.2576 | -6.635% | -15.5784 | -6.635% | 709.7868 | 173.6144 | - | - | - | - | 709.7868 | 1122% | 173.6144 | 1114% | NEIN | NEIN | NEIN
26054 | L | E3 | XX | 17.73% | 2V | HS | HO-SC | EFH-3 | L_E3_XX_18%_2V-HO-SC | 35.0597 | 2000 | Lugano | 17.73% | 20% | 22.01% | Normal | Medium | 360 | 12 | 10 | 3 | 3 | II | 120 | 120 | 325.8 | 70.2 | 3.2902 | 6.5803 | 17.8656 | 35.3805 | 9.4675 | 4.533% | 9.066% | 24.61% | 48.74% | 13.04% | 72.584 | 15.121 | 0.60383 | 20.51 | 43.9626 | 30.27% | 75.72% | 8.0115 | 2884.1374 | 35.0597 | 12621.5012 | Glasersatz 2-IV | -896.9366 | -6.635% | Holz Schnitzel | 455.8589 | 158.8824 | -32.3952 | -6.635% | -11.2908 | -6.635% | 709.7868 | 173.6144 | - | - | - | - | 709.7868 | 2191% | 173.6144 | 1538% | NEIN | NEIN | NEIN
26055 | L | E3 | XX | 17.73% | 3V | ÖL | ÖL-HE | EFH-3 | L_E3_XX_18%_3V-ÖL-HE | 30.4726 | 2000 | Lugano | 17.73% | 20% | 22.01% | Normal | Medium | 360 | 12 | 10 | 3 | 3 | II | 120 | 120 | 325.8 | 70.2 | 3.2902 | 6.5803 | 17.8656 | 23.552 | 7.6932 | 5.578% | 11.16% | 30.29% | 39.93% | 13.04% | 58.9812 | 15.121 | 0.59312 | 20.51 | 36.6355 | 29.32% | 71.31% | 8.7449 | 3148.1474 | 30.4726 | 10970.1337 | Glasersatz 3-IV | -2548.304 | -18.85% | Öl-Heizung | 15236.2968 | 3949.2481 | -3539.3111 | -18.85% | -917.3894 | -18.85% | 901.0954 | 225.0768 | - | - | - | - | 901.0954 | 25.46% | 225.0768 | 24.53% | JA | JA | JA
26056 | L | E3 | XX | 17.73% | 3V | FW | FEWA | EFH-3 | L_E3_XX_18%_3V-FEWA | 30.4726 | 2000 | Lugano | 17.73% | 20% | 22.01% | Normal | Medium | 360 | 12 | 10 | 3 | 3 | II | 120 | 120 | 325.8 | 70.2 | 3.2902 | 6.5803 | 17.8656 | 23.552 | 7.6932 | 5.578% | 11.16% | 30.29% | 39.93% | 13.04% | 58.9812 | 15.121 | 0.59312 | 20.51 | 36.6355 | 29.32% | 71.31% | 8.7449 | 3148.1474 | 30.4726 | 10970.1337 | Glasersatz 3-IV | -2548.304 | -18.85% | Fernwärme | 4323.5233 | 849.2174 | -1004.3316 | -18.85% | -197.2687 | -18.85% | 901.0954 | 225.0768 | - | - | - | - | 901.0954 | 89.72% | 225.0768 | 114.1% | JA | NEIN | JA
26057 | L | E3 | XX | 17.73% | 3V | W1 | LWMX | EFH-3 | L_E3_XX_18%_3V-LWMX | 30.4726 | 2000 | Lugano | 17.73% | 20% | 22.01% | Normal | Medium | 360 | 12 | 10 | 3 | 3 | II | 120 | 120 | 325.8 | 70.2 | 3.2902 | 6.5803 | 17.8656 | 23.552 | 7.6932 | 5.578% | 11.16% | 30.29% | 39.93% | 13.04% | 58.9812 | 15.121 | 0.59312 | 20.51 | 36.6355 | 29.32% | 71.31% | 8.7449 | 3148.1474 | 30.4726 | 10970.1337 | Glasersatz 3-IV | -2548.304 | -18.85% | WP LW CH Mix | 8600.5848 | 636.2678 | -1997.8703 | -18.85% | -147.8016 | -18.85% | 901.0954 | 225.0768 | - | - | - | - | 901.0954 | 45.1% | 225.0768 | 152.3% | JA | NEIN | JA
26058 | L | E3 | XX | 17.73% | 3V | W2 | LWCH | EFH-3 | L_E3_XX_18%_3V-LWCH | 30.4726 | 2000 | Lugano | 17.73% | 20% | 22.01% | Normal | Medium | 360 | 12 | 10 | 3 | 3 | II | 120 | 120 | 325.8 | 70.2 | 3.2902 | 6.5803 | 17.8656 | 23.552 | 7.6932 | 5.578% | 11.16% | 30.29% | 39.93% | 13.04% | 58.9812 | 15.121 | 0.59312 | 20.51 | 36.6355 | 29.32% | 71.31% | 8.7449 | 3148.1474 | 30.4726 | 10970.1337 | Glasersatz 3-IV | -2548.304 | -18.85% | WP LW CH Zer | 272.0593 | 189.7833 | -63.1979 | -18.85% | -44.0857 | -18.85% | 901.0954 | 225.0768 | - | - | - | - | 901.0954 | 1426% | 225.0768 | 510.5% | NEIN | NEIN | NEIN
26059 | L | E3 | XX | 17.73% | 3V | W3 | ERMX | EFH-3 | L_E3_XX_18%_3V-ERMX | 30.4726 | 2000 | Lugano | 17.73% | 20% | 22.01% | Normal | Medium | 360 | 12 | 10 | 3 | 3 | II | 120 | 120 | 325.8 | 70.2 | 3.2902 | 6.5803 | 17.8656 | 23.552 | 7.6932 | 5.578% | 11.16% | 30.29% | 39.93% | 13.04% | 58.9812 | 15.121 | 0.59312 | 20.51 | 36.6355 | 29.32% | 71.31% | 8.7449 | 3148.1474 | 30.4726 | 10970.1337 | Glasersatz 3-IV | -2548.304 | -18.85% | WP E CH Mix | 4618.4263 | 383.9547 | -1072.836 | -18.85% | -89.1906 | -18.85% | 901.0954 | 225.0768 | - | - | - | - | 901.0954 | 83.99% | 225.0768 | 252.4% | JA | NEIN | JA
26060 | L | E3 | XX | 17.73% | 3V | ST | SOTH | EFH-3 | L_E3_XX_18%_3V-SOTH | 30.4726 | 2000 | Lugano | 17.73% | 20% | 22.01% | Normal | Medium | 360 | 12 | 10 | 3 | 3 | II | 120 | 120 | 325.8 | 70.2 | 3.2902 | 6.5803 | 17.8656 | 23.552 | 7.6932 | 5.578% | 11.16% | 30.29% | 39.93% | 13.04% | 58.9812 | 15.121 | 0.59312 | 20.51 | 36.6355 | 29.32% | 71.31% | 8.7449 | 3148.1474 | 30.4726 | 10970.1337 | Glasersatz 3-IV | -2548.304 | -18.85% | Solarthermie | 773.6831 | 190.5339 | -179.7225 | -18.85% | -44.26 | -18.85% | 901.0954 | 225.0768 | - | - | - | - | 901.0954 | 501.4% | 225.0768 | 508.5% | NEIN | NEIN | NEIN
26061 | L | E3 | XX | 17.73% | 3V | HS | HO-SC | EFH-3 | L_E3_XX_18%_3V-HO-SC | 30.4726 | 2000 | Lugano | 17.73% | 20% | 22.01% | Normal | Medium | 360 | 12 | 10 | 3 | 3 | II | 120 | 120 | 325.8 | 70.2 | 3.2902 | 6.5803 | 17.8656 | 23.552 | 7.6932 | 5.578% | 11.16% | 30.29% | 39.93% | 13.04% | 58.9812 | 15.121 | 0.59312 | 20.51 | 36.6355 | 29.32% | 71.31% | 8.7449 | 3148.1474 | 30.4726 | 10970.1337 | Glasersatz 3-IV | -2548.304 | -18.85% | Holz Schnitzel | 396.2154 | 138.0946 | -92.0387 | -18.85% | -32.0787 | -18.85% | 901.0954 | 225.0768 | - | - | - | - | 901.0954 | 979% | 225.0768 | 701.6% | NEIN | NEIN | NEIN
26062 | L | E3 | XX | 17.73% | VK | ÖL | ÖL-HE | EFH-3 | L_E3_XX_18%_VK-ÖL-HE | 33.0627 | 2000 | Lugano | 17.73% | 20% | 22.01% | Normal | Medium | 360 | 12 | 10 | 3 | 3 | II | 120 | 120 | 325.8 | 70.2 | 3.2902 | 6.5803 | 17.8656 | 27.1811 | 8.2376 | 5.21% | 10.42% | 28.29% | 43.04% | 13.04% | 63.1548 | 15.121 | 0.58184 | 20.51 | 36.6355 | 27.23% | 64.47% | 7.667 | 2760.1343 | 33.0627 | 11902.5747 | Glasersatz Vakuum | -1615.863 | -11.95% | Öl-Heizung | 16531.3537 | 4284.9269 | -2244.2542 | -11.95% | -581.7107 | -11.95% | 958.2121 | 234.3794 | - | - | - | - | 958.2121 | 42.7% | 234.3794 | 40.29% | JA | JA | JA
26063 | L | E3 | XX | 17.73% | VK | FW | FEWA | EFH-3 | L_E3_XX_18%_VK-FEWA | 33.0627 | 2000 | Lugano | 17.73% | 20% | 22.01% | Normal | Medium | 360 | 12 | 10 | 3 | 3 | II | 120 | 120 | 325.8 | 70.2 | 3.2902 | 6.5803 | 17.8656 | 27.1811 | 8.2376 | 5.21% | 10.42% | 28.29% | 43.04% | 13.04% | 63.1548 | 15.121 | 0.58184 | 20.51 | 36.6355 | 27.23% | 64.47% | 7.667 | 2760.1343 | 33.0627 | 11902.5747 | Glasersatz Vakuum | -1615.863 | -11.95% | Fernwärme | 4691.0147 | 921.3993 | -636.8401 | -11.95% | -125.0868 | -11.95% | 958.2121 | 234.3794 | - | - | - | - | 958.2121 | 150.5% | 234.3794 | 187.4% | NEIN | NEIN | NEIN
26064 | L | E3 | XX | 17.73% | VK | W1 | LWMX | EFH-3 | L_E3_XX_18%_VK-LWMX | 33.0627 | 2000 | Lugano | 17.73% | 20% | 22.01% | Normal | Medium | 360 | 12 | 10 | 3 | 3 | II | 120 | 120 | 325.8 | 70.2 | 3.2902 | 6.5803 | 17.8656 | 27.1811 | 8.2376 | 5.21% | 10.42% | 28.29% | 43.04% | 13.04% | 63.1548 | 15.121 | 0.58184 | 20.51 | 36.6355 | 27.23% | 64.47% | 7.667 | 2760.1343 | 33.0627 | 11902.5747 | Glasersatz Vakuum | -1615.863 | -11.95% | WP LW CH Mix | 9331.6186 | 690.3493 | -1266.8366 | -11.95% | -93.7201 | -11.95% | 958.2121 | 234.3794 | - | - | - | - | 958.2121 | 75.64% | 234.3794 | 250.1% | JA | NEIN | JA
26065 | L | E3 | XX | 17.73% | VK | W2 | LWCH | EFH-3 | L_E3_XX_18%_VK-LWCH | 33.0627 | 2000 | Lugano | 17.73% | 20% | 22.01% | Normal | Medium | 360 | 12 | 10 | 3 | 3 | II | 120 | 120 | 325.8 | 70.2 | 3.2902 | 6.5803 | 17.8656 | 27.1811 | 8.2376 | 5.21% | 10.42% | 28.29% | 43.04% | 13.04% | 63.1548 | 15.121 | 0.58184 | 20.51 | 36.6355 | 27.23% | 64.47% | 7.667 | 2760.1343 | 33.0627 | 11902.5747 | Glasersatz Vakuum | -1615.863 | -11.95% | WP LW CH Zer | 295.1839 | 205.9145 | -40.0734 | -11.95% | -27.9544 | -11.95% | 958.2121 | 234.3794 | - | - | - | - | 958.2121 | 2391% | 234.3794 | 838.4% | NEIN | NEIN | NEIN
26066 | L | E3 | XX | 17.73% | VK | W3 | ERMX | EFH-3 | L_E3_XX_18%_VK-ERMX | 33.0627 | 2000 | Lugano | 17.73% | 20% | 22.01% | Normal | Medium | 360 | 12 | 10 | 3 | 3 | II | 120 | 120 | 325.8 | 70.2 | 3.2902 | 6.5803 | 17.8656 | 27.1811 | 8.2376 | 5.21% | 10.42% | 28.29% | 43.04% | 13.04% | 63.1548 | 15.121 | 0.58184 | 20.51 | 36.6355 | 27.23% | 64.47% | 7.667 | 2760.1343 | 33.0627 | 11902.5747 | Glasersatz Vakuum | -1615.863 | -11.95% | WP E CH Mix | 5010.9839 | 416.5901 | -680.2783 | -11.95% | -56.5552 | -11.95% | 958.2121 | 234.3794 | - | - | - | - | 958.2121 | 140.9% | 234.3794 | 414.4% | NEIN | NEIN | NEIN
26067 | L | E3 | XX | 17.73% | VK | ST | SOTH | EFH-3 | L_E3_XX_18%_VK-SOTH | 33.0627 | 2000 | Lugano | 17.73% | 20% | 22.01% | Normal | Medium | 360 | 12 | 10 | 3 | 3 | II | 120 | 120 | 325.8 | 70.2 | 3.2902 | 6.5803 | 17.8656 | 27.1811 | 8.2376 | 5.21% | 10.42% | 28.29% | 43.04% | 13.04% | 63.1548 | 15.121 | 0.58184 | 20.51 | 36.6355 | 27.23% | 64.47% | 7.667 | 2760.1343 | 33.0627 | 11902.5747 | Glasersatz Vakuum | -1615.863 | -11.95% | Solarthermie | 839.4447 | 206.7289 | -113.9609 | -11.95% | -28.065 | -11.95% | 958.2121 | 234.3794 | - | - | - | - | 958.2121 | 840.8% | 234.3794 | 835.1% | NEIN | NEIN | NEIN
26068 | L | E3 | XX | 17.73% | VK | HS | HO-SC | EFH-3 | L_E3_XX_18%_VK-HO-SC | 33.0627 | 2000 | Lugano | 17.73% | 20% | 22.01% | Normal | Medium | 360 | 12 | 10 | 3 | 3 | II | 120 | 120 | 325.8 | 70.2 | 3.2902 | 6.5803 | 17.8656 | 27.1811 | 8.2376 | 5.21% | 10.42% | 28.29% | 43.04% | 13.04% | 63.1548 | 15.121 | 0.58184 | 20.51 | 36.6355 | 27.23% | 64.47% | 7.667 | 2760.1343 | 33.0627 | 11902.5747 | Glasersatz Vakuum | -1615.863 | -11.95% | Holz Schnitzel | 429.893 | 149.8324 | -58.3612 | -11.95% | -20.3409 | -11.95% | 958.2121 | 234.3794 | - | - | - | - | 958.2121 | 1642% | 234.3794 | 1152% | NEIN | NEIN | NEIN
26069 | L | E3 | XX | 17.73% | VA | ÖL | ÖL-HE | EFH-3 | L_E3_XX_18%_VA-ÖL-HE | 34.985 | 2000 | Lugano | 17.73% | 20% | 22.01% | Normal | Medium | 360 | 12 | 10 | 3 | 3 | II | 120 | 120 | 325.8 | 70.2 | 3.2902 | 6.5803 | 17.8656 | 32.541 | 9.0416 | 4.746% | 9.493% | 25.77% | 46.94% | 13.04% | 69.3186 | 15.121 | 0.58952 | 20.51 | 40.299 | 28.14% | 67.91% | 7.4849 | 2694.5502 | 34.985 | 12594.5846 | Glasaufdopplung | -923.8531 | -6.834% | Öl-Heizung | 17492.4786 | 4534.0505 | -1283.1293 | -6.834% | -332.5871 | -6.834% | 384.216 | 88.9642 | - | - | - | - | 384.216 | 29.94% | 88.9642 | 26.75% | JA | JA | JA
26070 | L | E3 | XX | 17.73% | VA | FW | FEWA | EFH-3 | L_E3_XX_18%_VA-FEWA | 34.985 | 2000 | Lugano | 17.73% | 20% | 22.01% | Normal | Medium | 360 | 12 | 10 | 3 | 3 | II | 120 | 120 | 325.8 | 70.2 | 3.2902 | 6.5803 | 17.8656 | 32.541 | 9.0416 | 4.746% | 9.493% | 25.77% | 46.94% | 13.04% | 69.3186 | 15.121 | 0.58952 | 20.51 | 40.299 | 28.14% | 67.91% | 7.4849 | 2694.5502 | 34.985 | 12594.5846 | Glasaufdopplung | -923.8531 | -6.834% | Fernwärme | 4963.7481 | 974.969 | -364.1068 | -6.834% | -71.5171 | -6.834% | 384.216 | 88.9642 | - | - | - | - | 384.216 | 105.5% | 88.9642 | 124.4% | NEIN | NEIN | NEIN
26071 | L | E3 | XX | 17.73% | VA | W1 | LWMX | EFH-3 | L_E3_XX_18%_VA-LWMX | 34.985 | 2000 | Lugano | 17.73% | 20% | 22.01% | Normal | Medium | 360 | 12 | 10 | 3 | 3 | II | 120 | 120 | 325.8 | 70.2 | 3.2902 | 6.5803 | 17.8656 | 32.541 | 9.0416 | 4.746% | 9.493% | 25.77% | 46.94% | 13.04% | 69.3186 | 15.121 | 0.58952 | 20.51 | 40.299 | 28.14% | 67.91% | 7.4849 | 2694.5502 | 34.985 | 12594.5846 | Glasaufdopplung | -923.8531 | -6.834% | WP LW CH Mix | 9874.1543 | 730.4859 | -724.3008 | -6.834% | -53.5835 | -6.834% | 384.216 | 88.9642 | - | - | - | - | 384.216 | 53.05% | 88.9642 | 166% | JA | NEIN | JA
26072 | L | E3 | XX | 17.73% | VA | W2 | LWCH | EFH-3 | L_E3_XX_18%_VA-LWCH | 34.985 | 2000 | Lugano | 17.73% | 20% | 22.01% | Normal | Medium | 360 | 12 | 10 | 3 | 3 | II | 120 | 120 | 325.8 | 70.2 | 3.2902 | 6.5803 | 17.8656 | 32.541 | 9.0416 | 4.746% | 9.493% | 25.77% | 46.94% | 13.04% | 69.3186 | 15.121 | 0.58952 | 20.51 | 40.299 | 28.14% | 67.91% | 7.4849 | 2694.5502 | 34.985 | 12594.5846 | Glasaufdopplung | -923.8531 | -6.834% | WP LW CH Zer | 312.3457 | 217.8863 | -22.9116 | -6.834% | -15.9827 | -6.834% | 384.216 | 88.9642 | - | - | - | - | 384.216 | 1677% | 88.9642 | 556.6% | NEIN | NEIN | NEIN
26073 | L | E3 | XX | 17.73% | VA | W3 | ERMX | EFH-3 | L_E3_XX_18%_VA-ERMX | 34.985 | 2000 | Lugano | 17.73% | 20% | 22.01% | Normal | Medium | 360 | 12 | 10 | 3 | 3 | II | 120 | 120 | 325.8 | 70.2 | 3.2902 | 6.5803 | 17.8656 | 32.541 | 9.0416 | 4.746% | 9.493% | 25.77% | 46.94% | 13.04% | 69.3186 | 15.121 | 0.58952 | 20.51 | 40.299 | 28.14% | 67.91% | 7.4849 | 2694.5502 | 34.985 | 12594.5846 | Glasaufdopplung | -923.8531 | -6.834% | WP E CH Mix | 5302.3201 | 440.8105 | -388.9422 | -6.834% | -32.3349 | -6.834% | 384.216 | 88.9642 | - | - | - | - | 384.216 | 98.78% | 88.9642 | 275.1% | JA | NEIN | JA
26074 | L | E3 | XX | 17.73% | VA | ST | SOTH | EFH-3 | L_E3_XX_18%_VA-SOTH | 34.985 | 2000 | Lugano | 17.73% | 20% | 22.01% | Normal | Medium | 360 | 12 | 10 | 3 | 3 | II | 120 | 120 | 325.8 | 70.2 | 3.2902 | 6.5803 | 17.8656 | 32.541 | 9.0416 | 4.746% | 9.493% | 25.77% | 46.94% | 13.04% | 69.3186 | 15.121 | 0.58952 | 20.51 | 40.299 | 28.14% | 67.91% | 7.4849 | 2694.5502 | 34.985 | 12594.5846 | Glasaufdopplung | -923.8531 | -6.834% | Solarthermie | 888.2497 | 218.748 | -65.156 | -6.834% | -16.0459 | -6.834% | 384.216 | 88.9642 | - | - | - | - | 384.216 | 589.7% | 88.9642 | 554.4% | NEIN | NEIN | NEIN
26075 | L | E3 | XX | 17.73% | VA | HS | HO-SC | EFH-3 | L_E3_XX_18%_VA-HO-SC | 34.985 | 2000 | Lugano | 17.73% | 20% | 22.01% | Normal | Medium | 360 | 12 | 10 | 3 | 3 | II | 120 | 120 | 325.8 | 70.2 | 3.2902 | 6.5803 | 17.8656 | 32.541 | 9.0416 | 4.746% | 9.493% | 25.77% | 46.94% | 13.04% | 69.3186 | 15.121 | 0.58952 | 20.51 | 40.299 | 28.14% | 67.91% | 7.4849 | 2694.5502 | 34.985 | 12594.5846 | Glasaufdopplung | -923.8531 | -6.834% | Holz Schnitzel | 454.8868 | 158.5436 | -33.3674 | -6.834% | -11.6297 | -6.834% | 384.216 | 88.9642 | - | - | - | - | 384.216 | 1151% | 88.9642 | 765% | NEIN | NEIN | NEIN
26076 | L | E3 | XX | 17.73% | HO | ÖL | ÖL-HE | EFH-3 | L_E3_XX_18%_HO-ÖL-HE | 29.2661 | 2000 | Lugano | 17.73% | 20% | 22.01% | Normal | Medium | 360 | 12 | 10 | 3 | 3 | II | 120 | 120 | 325.8 | 70.2 | 3.2902 | 6.5803 | 17.8656 | 21.8175 | 7.433 | 5.774% | 11.55% | 31.35% | 38.29% | 13.04% | 56.9866 | 15.121 | 0.59854 | 20.51 | 36.6355 | 30.41% | 74.93% | 9.2805 | 3340.9842 | 29.2661 | 10535.7833 | Fensterersatz H | -2982.6544 | -22.06% | Öl-Heizung | 14633.0324 | 3792.882 | -4142.5756 | -22.06% | -1073.7556 | -22.06% | 750.9129 | 187.564 | 313.8841 | 66.0434 | - | - | 1064.7969 | 25.7% | 253.6074 | 23.62% | JA | JA | JA
26077 | L | E3 | XX | 17.73% | HO | FW | FEWA | EFH-3 | L_E3_XX_18%_HO-FEWA | 29.2661 | 2000 | Lugano | 17.73% | 20% | 22.01% | Normal | Medium | 360 | 12 | 10 | 3 | 3 | II | 120 | 120 | 325.8 | 70.2 | 3.2902 | 6.5803 | 17.8656 | 21.8175 | 7.433 | 5.774% | 11.55% | 31.35% | 38.29% | 13.04% | 56.9866 | 15.121 | 0.59854 | 20.51 | 36.6355 | 30.41% | 74.93% | 9.2805 | 3340.9842 | 29.2661 | 10535.7833 | Fensterersatz H | -2982.6544 | -22.06% | Fernwärme | 4152.3381 | 815.5936 | -1175.5167 | -22.06% | -230.8925 | -22.06% | 750.9129 | 187.564 | 313.8841 | 66.0434 | - | - | 1064.7969 | 90.58% | 253.6074 | 109.8% | JA | NEIN | JA
26078 | L | E3 | XX | 17.73% | HO | W1 | LWMX | EFH-3 | L_E3_XX_18%_HO-LWMX | 29.2661 | 2000 | Lugano | 17.73% | 20% | 22.01% | Normal | Medium | 360 | 12 | 10 | 3 | 3 | II | 120 | 120 | 325.8 | 70.2 | 3.2902 | 6.5803 | 17.8656 | 21.8175 | 7.433 | 5.774% | 11.55% | 31.35% | 38.29% | 13.04% | 56.9866 | 15.121 | 0.59854 | 20.51 | 36.6355 | 30.41% | 74.93% | 9.2805 | 3340.9842 | 29.2661 | 10535.7833 | Fensterersatz H | -2982.6544 | -22.06% | WP LW CH Mix | 8260.0541 | 611.0754 | -2338.401 | -22.06% | -172.994 | -22.06% | 750.9129 | 187.564 | 313.8841 | 66.0434 | - | - | 1064.7969 | 45.54% | 253.6074 | 146.6% | JA | NEIN | JA
26079 | L | E3 | XX | 17.73% | HO | W2 | LWCH | EFH-3 | L_E3_XX_18%_HO-LWCH | 29.2661 | 2000 | Lugano | 17.73% | 20% | 22.01% | Normal | Medium | 360 | 12 | 10 | 3 | 3 | II | 120 | 120 | 325.8 | 70.2 | 3.2902 | 6.5803 | 17.8656 | 21.8175 | 7.433 | 5.774% | 11.55% | 31.35% | 38.29% | 13.04% | 56.9866 | 15.121 | 0.59854 | 20.51 | 36.6355 | 30.41% | 74.93% | 9.2805 | 3340.9842 | 29.2661 | 10535.7833 | Fensterersatz H | -2982.6544 | -22.06% | WP LW CH Zer | 261.2874 | 182.2691 | -73.9698 | -22.06% | -51.5999 | -22.06% | 750.9129 | 187.564 | 313.8841 | 66.0434 | - | - | 1064.7969 | 1440% | 253.6074 | 491.5% | NEIN | NEIN | NEIN
26080 | L | E3 | XX | 17.73% | HO | W3 | ERMX | EFH-3 | L_E3_XX_18%_HO-ERMX | 29.2661 | 2000 | Lugano | 17.73% | 20% | 22.01% | Normal | Medium | 360 | 12 | 10 | 3 | 3 | II | 120 | 120 | 325.8 | 70.2 | 3.2902 | 6.5803 | 17.8656 | 21.8175 | 7.433 | 5.774% | 11.55% | 31.35% | 38.29% | 13.04% | 56.9866 | 15.121 | 0.59854 | 20.51 | 36.6355 | 30.41% | 74.93% | 9.2805 | 3340.9842 | 29.2661 | 10535.7833 | Fensterersatz H | -2982.6544 | -22.06% | WP E CH Mix | 4435.5648 | 368.7524 | -1255.6975 | -22.06% | -104.3929 | -22.06% | 750.9129 | 187.564 | 313.8841 | 66.0434 | - | - | 1064.7969 | 84.8% | 253.6074 | 242.9% | JA | NEIN | JA
26081 | L | E3 | XX | 17.73% | HO | ST | SOTH | EFH-3 | L_E3_XX_18%_HO-SOTH | 29.2661 | 2000 | Lugano | 17.73% | 20% | 22.01% | Normal | Medium | 360 | 12 | 10 | 3 | 3 | II | 120 | 120 | 325.8 | 70.2 | 3.2902 | 6.5803 | 17.8656 | 21.8175 | 7.433 | 5.774% | 11.55% | 31.35% | 38.29% | 13.04% | 56.9866 | 15.121 | 0.59854 | 20.51 | 36.6355 | 30.41% | 74.93% | 9.2805 | 3340.9842 | 29.2661 | 10535.7833 | Fensterersatz H | -2982.6544 | -22.06% | Solarthermie | 743.05 | 182.9899 | -210.3556 | -22.06% | -51.804 | -22.06% | 750.9129 | 187.564 | 313.8841 | 66.0434 | - | - | 1064.7969 | 506.2% | 253.6074 | 489.6% | NEIN | NEIN | NEIN
26082 | L | E3 | XX | 17.73% | HO | HS | HO-SC | EFH-3 | L_E3_XX_18%_HO-HO-SC | 29.2661 | 2000 | Lugano | 17.73% | 20% | 22.01% | Normal | Medium | 360 | 12 | 10 | 3 | 3 | II | 120 | 120 | 325.8 | 70.2 | 3.2902 | 6.5803 | 17.8656 | 21.8175 | 7.433 | 5.774% | 11.55% | 31.35% | 38.29% | 13.04% | 56.9866 | 15.121 | 0.59854 | 20.51 | 36.6355 | 30.41% | 74.93% | 9.2805 | 3340.9842 | 29.2661 | 10535.7833 | Fensterersatz H | -2982.6544 | -22.06% | Holz Schnitzel | 380.5277 | 132.6269 | -107.7265 | -22.06% | -37.5464 | -22.06% | 750.9129 | 187.564 | 313.8841 | 66.0434 | - | - | 1064.7969 | 988.4% | 253.6074 | 675.5% | NEIN | NEIN | NEIN
26083 | L | E3 | XX | 17.73% | HM | ÖL | ÖL-HE | EFH-3 | L_E3_XX_18%_HM-ÖL-HE | 29.6661 | 2000 | Lugano | 17.73% | 20% | 22.01% | Normal | Medium | 360 | 12 | 10 | 3 | 3 | II | 120 | 120 | 325.8 | 70.2 | 3.2902 | 6.5803 | 17.8656 | 22.3956 | 7.5198 | 5.707% | 11.41% | 30.99% | 38.85% | 13.04% | 57.6514 | 15.121 | 0.59673 | 20.51 | 36.6355 | 30.04% | 73.69% | 9.1006 | 3276.2049 | 29.6661 | 10679.801 | Fensterersatz HM | -2838.6367 | -21% | Öl-Heizung | 14833.057 | 3844.7284 | -3942.551 | -21% | -1021.9092 | -21% | 750.9129 | 187.564 | 410.4536 | 89.936 | - | - | 1161.3665 | 29.46% | 277.5 | 27.16% | JA | JA | JA
26084 | L | E3 | XX | 17.73% | HM | FW | FEWA | EFH-3 | L_E3_XX_18%_HM-FEWA | 29.6661 | 2000 | Lugano | 17.73% | 20% | 22.01% | Normal | Medium | 360 | 12 | 10 | 3 | 3 | II | 120 | 120 | 325.8 | 70.2 | 3.2902 | 6.5803 | 17.8656 | 22.3956 | 7.5198 | 5.707% | 11.41% | 30.99% | 38.85% | 13.04% | 57.6514 | 15.121 | 0.59673 | 20.51 | 36.6355 | 30.04% | 73.69% | 9.1006 | 3276.2049 | 29.6661 | 10679.801 | Fensterersatz HM | -2838.6367 | -21% | Fernwärme | 4209.098 | 826.7422 | -1118.7568 | -21% | -219.7439 | -21% | 750.9129 | 187.564 | 410.4536 | 89.936 | - | - | 1161.3665 | 103.8% | 277.5 | 126.3% | NEIN | NEIN | NEIN
26085 | L | E3 | XX | 17.73% | HM | W1 | LWMX | EFH-3 | L_E3_XX_18%_HM-LWMX | 29.6661 | 2000 | Lugano | 17.73% | 20% | 22.01% | Normal | Medium | 360 | 12 | 10 | 3 | 3 | II | 120 | 120 | 325.8 | 70.2 | 3.2902 | 6.5803 | 17.8656 | 22.3956 | 7.5198 | 5.707% | 11.41% | 30.99% | 38.85% | 13.04% | 57.6514 | 15.121 | 0.59673 | 20.51 | 36.6355 | 30.04% | 73.69% | 9.1006 | 3276.2049 | 29.6661 | 10679.801 | Fensterersatz HM | -2838.6367 | -21% | WP LW CH Mix | 8372.964 | 619.4285 | -2225.4912 | -21% | -164.6409 | -21% | 750.9129 | 187.564 | 410.4536 | 89.936 | - | - | 1161.3665 | 52.18% | 277.5 | 168.5% | JA | NEIN | JA
26086 | L | E3 | XX | 17.73% | HM | W2 | LWCH | EFH-3 | L_E3_XX_18%_HM-LWCH | 29.6661 | 2000 | Lugano | 17.73% | 20% | 22.01% | Normal | Medium | 360 | 12 | 10 | 3 | 3 | II | 120 | 120 | 325.8 | 70.2 | 3.2902 | 6.5803 | 17.8656 | 22.3956 | 7.5198 | 5.707% | 11.41% | 30.99% | 38.85% | 13.04% | 57.6514 | 15.121 | 0.59673 | 20.51 | 36.6355 | 30.04% | 73.69% | 9.1006 | 3276.2049 | 29.6661 | 10679.801 | Fensterersatz HM | -2838.6367 | -21% | WP LW CH Zer | 264.8591 | 184.7606 | -70.3982 | -21% | -49.1084 | -21% | 750.9129 | 187.564 | 410.4536 | 89.936 | - | - | 1161.3665 | 1650% | 277.5 | 565.1% | NEIN | NEIN | NEIN
26087 | L | E3 | XX | 17.73% | HM | W3 | ERMX | EFH-3 | L_E3_XX_18%_HM-ERMX | 29.6661 | 2000 | Lugano | 17.73% | 20% | 22.01% | Normal | Medium | 360 | 12 | 10 | 3 | 3 | II | 120 | 120 | 325.8 | 70.2 | 3.2902 | 6.5803 | 17.8656 | 22.3956 | 7.5198 | 5.707% | 11.41% | 30.99% | 38.85% | 13.04% | 57.6514 | 15.121 | 0.59673 | 20.51 | 36.6355 | 30.04% | 73.69% | 9.1006 | 3276.2049 | 29.6661 | 10679.801 | Fensterersatz HM | -2838.6367 | -21% | WP E CH Mix | 4496.1962 | 373.793 | -1195.0661 | -21% | -99.3523 | -21% | 750.9129 | 187.564 | 410.4536 | 89.936 | - | - | 1161.3665 | 97.18% | 277.5 | 279.3% | JA | NEIN | JA
26088 | L | E3 | XX | 17.73% | HM | ST | SOTH | EFH-3 | L_E3_XX_18%_HM-SOTH | 29.6661 | 2000 | Lugano | 17.73% | 20% | 22.01% | Normal | Medium | 360 | 12 | 10 | 3 | 3 | II | 120 | 120 | 325.8 | 70.2 | 3.2902 | 6.5803 | 17.8656 | 22.3956 | 7.5198 | 5.707% | 11.41% | 30.99% | 38.85% | 13.04% | 57.6514 | 15.121 | 0.59673 | 20.51 | 36.6355 | 30.04% | 73.69% | 9.1006 | 3276.2049 | 29.6661 | 10679.801 | Fensterersatz HM | -2838.6367 | -21% | Solarthermie | 753.207 | 185.4913 | -200.1986 | -21% | -49.3026 | -21% | 750.9129 | 187.564 | 410.4536 | 89.936 | - | - | 1161.3665 | 580.1% | 277.5 | 562.9% | NEIN | NEIN | NEIN
26089 | L | E3 | XX | 17.73% | HM | HS | HO-SC | EFH-3 | L_E3_XX_18%_HM-HO-SC | 29.6661 | 2000 | Lugano | 17.73% | 20% | 22.01% | Normal | Medium | 360 | 12 | 10 | 3 | 3 | II | 120 | 120 | 325.8 | 70.2 | 3.2902 | 6.5803 | 17.8656 | 22.3956 | 7.5198 | 5.707% | 11.41% | 30.99% | 38.85% | 13.04% | 57.6514 | 15.121 | 0.59673 | 20.51 | 36.6355 | 30.04% | 73.69% | 9.1006 | 3276.2049 | 29.6661 | 10679.801 | Fensterersatz HM | -2838.6367 | -21% | Holz Schnitzel | 385.7293 | 134.4398 | -102.5249 | -21% | -35.7334 | -21% | 750.9129 | 187.564 | 410.4536 | 89.936 | - | - | 1161.3665 | 1133% | 277.5 | 776.6% | NEIN | NEIN | NEIN
26090 | L | E3 | XX | 17.73% | KU | ÖL | ÖL-HE | EFH-3 | L_E3_XX_18%_KU-ÖL-HE | 28.8681 | 2000 | Lugano | 17.73% | 20% | 22.01% | Normal | Medium | 360 | 12 | 10 | 3 | 3 | II | 120 | 120 | 325.8 | 70.2 | 3.2902 | 6.5803 | 17.8656 | 21.2393 | 7.3463 | 5.842% | 11.68% | 31.72% | 37.71% | 13.04% | 56.3217 | 15.121 | 0.60035 | 20.51 | 36.6355 | 30.79% | 76.19% | 9.4618 | 3406.2464 | 28.8681 | 10392.506 | Fensterersatz K | -3125.9318 | -23.12% | Öl-Heizung | 14434.0361 | 3741.3022 | -4341.5719 | -23.12% | -1125.3354 | -23.12% | 750.9129 | 187.564 | 513.5446 | 99.1707 | - | - | 1264.4574 | 29.12% | 286.7347 | 25.48% | JA | JA | JA
26091 | L | E3 | XX | 17.73% | KU | FW | FEWA | EFH-3 | L_E3_XX_18%_KU-FEWA | 28.8681 | 2000 | Lugano | 17.73% | 20% | 22.01% | Normal | Medium | 360 | 12 | 10 | 3 | 3 | II | 120 | 120 | 325.8 | 70.2 | 3.2902 | 6.5803 | 17.8656 | 21.2393 | 7.3463 | 5.842% | 11.68% | 31.72% | 37.71% | 13.04% | 56.3217 | 15.121 | 0.60035 | 20.51 | 36.6355 | 30.79% | 76.19% | 9.4618 | 3406.2464 | 28.8681 | 10392.506 | Fensterersatz K | -3125.9318 | -23.12% | Fernwärme | 4095.87 | 804.5022 | -1231.9849 | -23.12% | -241.9839 | -23.12% | 750.9129 | 187.564 | 513.5446 | 99.1707 | - | - | 1264.4574 | 102.6% | 286.7347 | 118.5% | NEIN | NEIN | NEIN
26092 | L | E3 | XX | 17.73% | KU | W1 | LWMX | EFH-3 | L_E3_XX_18%_KU-LWMX | 28.8681 | 2000 | Lugano | 17.73% | 20% | 22.01% | Normal | Medium | 360 | 12 | 10 | 3 | 3 | II | 120 | 120 | 325.8 | 70.2 | 3.2902 | 6.5803 | 17.8656 | 21.2393 | 7.3463 | 5.842% | 11.68% | 31.72% | 37.71% | 13.04% | 56.3217 | 15.121 | 0.60035 | 20.51 | 36.6355 | 30.79% | 76.19% | 9.4618 | 3406.2464 | 28.8681 | 10392.506 | Fensterersatz K | -3125.9318 | -23.12% | WP LW CH Mix | 8147.7247 | 602.7653 | -2450.7305 | -23.12% | -181.304 | -23.12% | 750.9129 | 187.564 | 513.5446 | 99.1707 | - | - | 1264.4574 | 51.6% | 286.7347 | 158.2% | JA | NEIN | JA
26093 | L | E3 | XX | 17.73% | KU | W2 | LWCH | EFH-3 | L_E3_XX_18%_KU-LWCH | 28.8681 | 2000 | Lugano | 17.73% | 20% | 22.01% | Normal | Medium | 360 | 12 | 10 | 3 | 3 | II | 120 | 120 | 325.8 | 70.2 | 3.2902 | 6.5803 | 17.8656 | 21.2393 | 7.3463 | 5.842% | 11.68% | 31.72% | 37.71% | 13.04% | 56.3217 | 15.121 | 0.60035 | 20.51 | 36.6355 | 30.79% | 76.19% | 9.4618 | 3406.2464 | 28.8681 | 10392.506 | Fensterersatz K | -3125.9318 | -23.12% | WP LW CH Zer | 257.7341 | 179.7904 | -77.5231 | -23.12% | -54.0786 | -23.12% | 750.9129 | 187.564 | 513.5446 | 99.1707 | - | - | 1264.4574 | 1631% | 286.7347 | 530.2% | NEIN | NEIN | NEIN
26094 | L | E3 | XX | 17.73% | KU | W3 | ERMX | EFH-3 | L_E3_XX_18%_KU-ERMX | 28.8681 | 2000 | Lugano | 17.73% | 20% | 22.01% | Normal | Medium | 360 | 12 | 10 | 3 | 3 | II | 120 | 120 | 325.8 | 70.2 | 3.2902 | 6.5803 | 17.8656 | 21.2393 | 7.3463 | 5.842% | 11.68% | 31.72% | 37.71% | 13.04% | 56.3217 | 15.121 | 0.60035 | 20.51 | 36.6355 | 30.79% | 76.19% | 9.4618 | 3406.2464 | 28.8681 | 10392.506 | Fensterersatz K | -3125.9318 | -23.12% | WP E CH Mix | 4375.245 | 363.7377 | -1316.0173 | -23.12% | -109.4076 | -23.12% | 750.9129 | 187.564 | 513.5446 | 99.1707 | - | - | 1264.4574 | 96.08% | 286.7347 | 262.1% | JA | NEIN | JA
26095 | L | E3 | XX | 17.73% | KU | ST | SOTH | EFH-3 | L_E3_XX_18%_KU-SOTH | 28.8681 | 2000 | Lugano | 17.73% | 20% | 22.01% | Normal | Medium | 360 | 12 | 10 | 3 | 3 | II | 120 | 120 | 325.8 | 70.2 | 3.2902 | 6.5803 | 17.8656 | 21.2393 | 7.3463 | 5.842% | 11.68% | 31.72% | 37.71% | 13.04% | 56.3217 | 15.121 | 0.60035 | 20.51 | 36.6355 | 30.79% | 76.19% | 9.4618 | 3406.2464 | 28.8681 | 10392.506 | Fensterersatz K | -3125.9318 | -23.12% | Solarthermie | 732.9452 | 180.5014 | -220.4604 | -23.12% | -54.2925 | -23.12% | 750.9129 | 187.564 | 513.5446 | 99.1707 | - | - | 1264.4574 | 573.6% | 286.7347 | 528.1% | NEIN | NEIN | NEIN
26096 | L | E3 | XX | 17.73% | KU | HS | HO-SC | EFH-3 | L_E3_XX_18%_KU-HO-SC | 28.8681 | 2000 | Lugano | 17.73% | 20% | 22.01% | Normal | Medium | 360 | 12 | 10 | 3 | 3 | II | 120 | 120 | 325.8 | 70.2 | 3.2902 | 6.5803 | 17.8656 | 21.2393 | 7.3463 | 5.842% | 11.68% | 31.72% | 37.71% | 13.04% | 56.3217 | 15.121 | 0.60035 | 20.51 | 36.6355 | 30.79% | 76.19% | 9.4618 | 3406.2464 | 28.8681 | 10392.506 | Fensterersatz K | -3125.9318 | -23.12% | Holz Schnitzel | 375.3529 | 130.8233 | -112.9013 | -23.12% | -39.35 | -23.12% | 750.9129 | 187.564 | 513.5446 | 99.1707 | - | - | 1264.4574 | 1120% | 286.7347 | 728.7% | NEIN | NEIN | NEIN
26097 | L | E3 | XX | 17.73% | ME | ÖL | ÖL-HE | EFH-3 | L_E3_XX_18%_ME-ÖL-HE | 30.4726 | 2000 | Lugano | 17.73% | 20% | 22.01% | Normal | Medium | 360 | 12 | 10 | 3 | 3 | II | 120 | 120 | 325.8 | 70.2 | 3.2902 | 6.5803 | 17.8656 | 23.552 | 7.6932 | 5.578% | 11.16% | 30.29% | 39.93% | 13.04% | 58.9812 | 15.121 | 0.59312 | 20.51 | 36.6355 | 29.32% | 71.31% | 8.7449 | 3148.1474 | 30.4726 | 10970.1337 | Fensterersatz M | -2548.304 | -18.85% | Öl-Heizung | 15236.2968 | 3949.2481 | -3539.3111 | -18.85% | -917.3894 | -18.85% | 750.9129 | 187.564 | 672.7582 | 160.4702 | - | - | 1423.671 | 40.22% | 348.0342 | 37.94% | JA | JA | JA
26098 | L | E3 | XX | 17.73% | ME | FW | FEWA | EFH-3 | L_E3_XX_18%_ME-FEWA | 30.4726 | 2000 | Lugano | 17.73% | 20% | 22.01% | Normal | Medium | 360 | 12 | 10 | 3 | 3 | II | 120 | 120 | 325.8 | 70.2 | 3.2902 | 6.5803 | 17.8656 | 23.552 | 7.6932 | 5.578% | 11.16% | 30.29% | 39.93% | 13.04% | 58.9812 | 15.121 | 0.59312 | 20.51 | 36.6355 | 29.32% | 71.31% | 8.7449 | 3148.1474 | 30.4726 | 10970.1337 | Fensterersatz M | -2548.304 | -18.85% | Fernwärme | 4323.5233 | 849.2174 | -1004.3316 | -18.85% | -197.2687 | -18.85% | 750.9129 | 187.564 | 672.7582 | 160.4702 | - | - | 1423.671 | 141.8% | 348.0342 | 176.4% | NEIN | NEIN | NEIN
26099 | L | E3 | XX | 17.73% | ME | W1 | LWMX | EFH-3 | L_E3_XX_18%_ME-LWMX | 30.4726 | 2000 | Lugano | 17.73% | 20% | 22.01% | Normal | Medium | 360 | 12 | 10 | 3 | 3 | II | 120 | 120 | 325.8 | 70.2 | 3.2902 | 6.5803 | 17.8656 | 23.552 | 7.6932 | 5.578% | 11.16% | 30.29% | 39.93% | 13.04% | 58.9812 | 15.121 | 0.59312 | 20.51 | 36.6355 | 29.32% | 71.31% | 8.7449 | 3148.1474 | 30.4726 | 10970.1337 | Fensterersatz M | -2548.304 | -18.85% | WP LW CH Mix | 8600.5848 | 636.2678 | -1997.8703 | -18.85% | -147.8016 | -18.85% | 750.9129 | 187.564 | 672.7582 | 160.4702 | - | - | 1423.671 | 71.26% | 348.0342 | 235.5% | JA | NEIN | JA
26100 | L | E3 | XX | 17.73% | ME | W2 | LWCH | EFH-3 | L_E3_XX_18%_ME-LWCH | 30.4726 | 2000 | Lugano | 17.73% | 20% | 22.01% | Normal | Medium | 360 | 12 | 10 | 3 | 3 | II | 120 | 120 | 325.8 | 70.2 | 3.2902 | 6.5803 | 17.8656 | 23.552 | 7.6932 | 5.578% | 11.16% | 30.29% | 39.93% | 13.04% | 58.9812 | 15.121 | 0.59312 | 20.51 | 36.6355 | 29.32% | 71.31% | 8.7449 | 3148.1474 | 30.4726 | 10970.1337 | Fensterersatz M | -2548.304 | -18.85% | WP LW CH Zer | 272.0593 | 189.7833 | -63.1979 | -18.85% | -44.0857 | -18.85% | 750.9129 | 187.564 | 672.7582 | 160.4702 | - | - | 1423.671 | 2253% | 348.0342 | 789.4% | NEIN | NEIN | NEIN
26101 | L | E3 | XX | 17.73% | ME | W3 | ERMX | EFH-3 | L_E3_XX_18%_ME-ERMX | 30.4726 | 2000 | Lugano | 17.73% | 20% | 22.01% | Normal | Medium | 360 | 12 | 10 | 3 | 3 | II | 120 | 120 | 325.8 | 70.2 | 3.2902 | 6.5803 | 17.8656 | 23.552 | 7.6932 | 5.578% | 11.16% | 30.29% | 39.93% | 13.04% | 58.9812 | 15.121 | 0.59312 | 20.51 | 36.6355 | 29.32% | 71.31% | 8.7449 | 3148.1474 | 30.4726 | 10970.1337 | Fensterersatz M | -2548.304 | -18.85% | WP E CH Mix | 4618.4263 | 383.9547 | -1072.836 | -18.85% | -89.1906 | -18.85% | 750.9129 | 187.564 | 672.7582 | 160.4702 | - | - | 1423.671 | 132.7% | 348.0342 | 390.2% | NEIN | NEIN | NEIN
26102 | L | E3 | XX | 17.73% | ME | ST | SOTH | EFH-3 | L_E3_XX_18%_ME-SOTH | 30.4726 | 2000 | Lugano | 17.73% | 20% | 22.01% | Normal | Medium | 360 | 12 | 10 | 3 | 3 | II | 120 | 120 | 325.8 | 70.2 | 3.2902 | 6.5803 | 17.8656 | 23.552 | 7.6932 | 5.578% | 11.16% | 30.29% | 39.93% | 13.04% | 58.9812 | 15.121 | 0.59312 | 20.51 | 36.6355 | 29.32% | 71.31% | 8.7449 | 3148.1474 | 30.4726 | 10970.1337 | Fensterersatz M | -2548.304 | -18.85% | Solarthermie | 773.6831 | 190.5339 | -179.7225 | -18.85% | -44.26 | -18.85% | 750.9129 | 187.564 | 672.7582 | 160.4702 | - | - | 1423.671 | 792.1% | 348.0342 | 786.3% | NEIN | NEIN | NEIN
26103 | L | E3 | XX | 17.73% | ME | HS | HO-SC | EFH-3 | L_E3_XX_18%_ME-HO-SC | 30.4726 | 2000 | Lugano | 17.73% | 20% | 22.01% | Normal | Medium | 360 | 12 | 10 | 3 | 3 | II | 120 | 120 | 325.8 | 70.2 | 3.2902 | 6.5803 | 17.8656 | 23.552 | 7.6932 | 5.578% | 11.16% | 30.29% | 39.93% | 13.04% | 58.9812 | 15.121 | 0.59312 | 20.51 | 36.6355 | 29.32% | 71.31% | 8.7449 | 3148.1474 | 30.4726 | 10970.1337 | Fensterersatz M | -2548.304 | -18.85% | Holz Schnitzel | 396.2154 | 138.0946 | -92.0387 | -18.85% | -32.0787 | -18.85% | 750.9129 | 187.564 | 672.7582 | 160.4702 | - | - | 1423.671 | 1547% | 348.0342 | 1085% | NEIN | NEIN | NEIN
26104 | L | E3 | XX | 17.73% | GH | ÖL | ÖL-HE | EFH-3 | L_E3_XX_18%_GH-ÖL-HE | 17.9488 | 2000 | Lugano | 17.73% | 20% | 22.01% | Normal | Medium | 360 | 12 | 10 | 3 | 3 | II | 120 | 120 | 325.8 | 70.2 | 2.7418 | 3.2902 | 10.1238 | 21.8175 | 7.5947 | 6.017% | 7.22% | 22.22% | 47.88% | 16.67% | 45.5679 | 15.121 | 0.70795 | 20.51 | 36.6355 | 42.74% | 144.5% | 9.3319 | 3359.4933 | 17.9488 | 6461.5807 | Gebäudehülle | -7056.857 | -52.2% | Öl-Heizung | 8974.4177 | 2326.1691 | -9801.1903 | -52.2% | -2540.4685 | -52.2% | 750.9129 | 187.564 | 417.226 | 86.1878 | 2852.88 | 781.8 | 4021.0188 | 41.03% | 1055.5517 | 41.55% | JA | JA | JA
26105 | L | E3 | XX | 17.73% | GH | FW | FEWA | EFH-3 | L_E3_XX_18%_GH-FEWA | 17.9488 | 2000 | Lugano | 17.73% | 20% | 22.01% | Normal | Medium | 360 | 12 | 10 | 3 | 3 | II | 120 | 120 | 325.8 | 70.2 | 2.7418 | 3.2902 | 10.1238 | 21.8175 | 7.5947 | 6.017% | 7.22% | 22.22% | 47.88% | 16.67% | 45.5679 | 15.121 | 0.70795 | 20.51 | 36.6355 | 42.74% | 144.5% | 9.3319 | 3359.4933 | 17.9488 | 6461.5807 | Gebäudehülle | -7056.857 | -52.2% | Fernwärme | 2546.623 | 500.2024 | -2781.2319 | -52.2% | -546.2838 | -52.2% | 750.9129 | 187.564 | 417.226 | 86.1878 | 2852.88 | 781.8 | 4021.0188 | 144.6% | 1055.5517 | 193.2% | NEIN | NEIN | NEIN
26106 | L | E3 | XX | 17.73% | GH | W1 | LWMX | EFH-3 | L_E3_XX_18%_GH-LWMX | 17.9488 | 2000 | Lugano | 17.73% | 20% | 22.01% | Normal | Medium | 360 | 12 | 10 | 3 | 3 | II | 120 | 120 | 325.8 | 70.2 | 2.7418 | 3.2902 | 10.1238 | 21.8175 | 7.5947 | 6.017% | 7.22% | 22.22% | 47.88% | 16.67% | 45.5679 | 15.121 | 0.70795 | 20.51 | 36.6355 | 42.74% | 144.5% | 9.3319 | 3359.4933 | 17.9488 | 6461.5807 | Gebäudehülle | -7056.857 | -52.2% | WP LW CH Mix | 5065.8793 | 374.7717 | -5532.5759 | -52.2% | -409.2977 | -52.2% | 750.9129 | 187.564 | 417.226 | 86.1878 | 2852.88 | 781.8 | 4021.0188 | 72.68% | 1055.5517 | 257.9% | JA | NEIN | JA
26107 | L | E3 | XX | 17.73% | GH | W2 | LWCH | EFH-3 | L_E3_XX_18%_GH-LWCH | 17.9488 | 2000 | Lugano | 17.73% | 20% | 22.01% | Normal | Medium | 360 | 12 | 10 | 3 | 3 | II | 120 | 120 | 325.8 | 70.2 | 2.7418 | 3.2902 | 10.1238 | 21.8175 | 7.5947 | 6.017% | 7.22% | 22.22% | 47.88% | 16.67% | 45.5679 | 15.121 | 0.70795 | 20.51 | 36.6355 | 42.74% | 144.5% | 9.3319 | 3359.4933 | 17.9488 | 6461.5807 | Gebäudehülle | -7056.857 | -52.2% | WP LW CH Zer | 160.2472 | 111.7853 | -175.0101 | -52.2% | -122.0836 | -52.2% | 750.9129 | 187.564 | 417.226 | 86.1878 | 2852.88 | 781.8 | 4021.0188 | 2298% | 1055.5517 | 864.6% | NEIN | NEIN | NEIN
26108 | L | E3 | XX | 17.73% | GH | W3 | ERMX | EFH-3 | L_E3_XX_18%_GH-ERMX | 17.9488 | 2000 | Lugano | 17.73% | 20% | 22.01% | Normal | Medium | 360 | 12 | 10 | 3 | 3 | II | 120 | 120 | 325.8 | 70.2 | 2.7418 | 3.2902 | 10.1238 | 21.8175 | 7.5947 | 6.017% | 7.22% | 22.22% | 47.88% | 16.67% | 45.5679 | 15.121 | 0.70795 | 20.51 | 36.6355 | 42.74% | 144.5% | 9.3319 | 3359.4933 | 17.9488 | 6461.5807 | Gebäudehülle | -7056.857 | -52.2% | WP E CH Mix | 2720.3255 | 226.1553 | -2970.9368 | -52.2% | -246.99 | -52.2% | 750.9129 | 187.564 | 417.226 | 86.1878 | 2852.88 | 781.8 | 4021.0188 | 135.3% | 1055.5517 | 427.4% | NEIN | NEIN | NEIN
26109 | L | E3 | XX | 17.73% | GH | ST | SOTH | EFH-3 | L_E3_XX_18%_GH-SOTH | 17.9488 | 2000 | Lugano | 17.73% | 20% | 22.01% | Normal | Medium | 360 | 12 | 10 | 3 | 3 | II | 120 | 120 | 325.8 | 70.2 | 2.7418 | 3.2902 | 10.1238 | 21.8175 | 7.5947 | 6.017% | 7.22% | 22.22% | 47.88% | 16.67% | 45.5679 | 15.121 | 0.70795 | 20.51 | 36.6355 | 42.74% | 144.5% | 9.3319 | 3359.4933 | 17.9488 | 6461.5807 | Gebäudehülle | -7056.857 | -52.2% | Solarthermie | 455.7115 | 112.2275 | -497.6941 | -52.2% | -122.5665 | -52.2% | 750.9129 | 187.564 | 417.226 | 86.1878 | 2852.88 | 781.8 | 4021.0188 | 807.9% | 1055.5517 | 861.2% | NEIN | NEIN | NEIN
26110 | L | E3 | XX | 17.73% | GH | HS | HO-SC | EFH-3 | L_E3_XX_18%_GH-HO-SC | 17.9488 | 2000 | Lugano | 17.73% | 20% | 22.01% | Normal | Medium | 360 | 12 | 10 | 3 | 3 | II | 120 | 120 | 325.8 | 70.2 | 2.7418 | 3.2902 | 10.1238 | 21.8175 | 7.5947 | 6.017% | 7.22% | 22.22% | 47.88% | 16.67% | 45.5679 | 15.121 | 0.70795 | 20.51 | 36.6355 | 42.74% | 144.5% | 9.3319 | 3359.4933 | 17.9488 | 6461.5807 | Gebäudehülle | -7056.857 | -52.2% | Holz Schnitzel | 233.3771 | 81.3399 | -254.8771 | -52.2% | -88.8334 | -52.2% | 750.9129 | 187.564 | 417.226 | 86.1878 | 2852.88 | 781.8 | 4021.0188 | 1578% | 1055.5517 | 1188% | NEIN | NEIN | NEIN
26111 | L | E3 | XX | 29.09% | IZ | ÖL | ÖL-HE | EFH-3 | L_E3_XX_29%_IZ-ÖL-HE | 38.1127 | 2000 | Lugano | 29.09% | 30% | 22.01% | Normal | Medium | 360 | 12 | 10 | 3 | 3 | II | 120 | 120 | 280.8 | 115.2 | 3.2902 | 6.5803 | 15.3979 | 64.4842 | 13.4629 | 3.188% | 6.375% | 14.92% | 62.48% | 13.04% | 103.2155 | 15.121 | 0.68007 | 20.51 | 72.7989 | 41.84% | 129.9% | 9.9938 | 3597.7608 | 38.1127 | 13720.5619 | Ist-Zustand | - | - | Öl-Heizung | 19056.336 | 4939.4023 |  |  |  |  | - | - | - | - | - | - | - | - | - | - | JA | JA | JA
26112 | L | E3 | XX | 29.09% | IZ | FW | FEWA | EFH-3 | L_E3_XX_29%_IZ-FEWA | 38.1127 | 2000 | Lugano | 29.09% | 30% | 22.01% | Normal | Medium | 360 | 12 | 10 | 3 | 3 | II | 120 | 120 | 280.8 | 115.2 | 3.2902 | 6.5803 | 15.3979 | 64.4842 | 13.4629 | 3.188% | 6.375% | 14.92% | 62.48% | 13.04% | 103.2155 | 15.121 | 0.68007 | 20.51 | 72.7989 | 41.84% | 129.9% | 9.9938 | 3597.7608 | 38.1127 | 13720.5619 | Ist-Zustand | - | - | Fernwärme | 5407.5156 | 1062.1329 | -13648.8204 | -71.62% | -3877.2694 | -78.5% | - | - | - | - | - | - | - | - | - | - | JA | JA | JA
26113 | L | E3 | XX | 29.09% | IZ | W1 | LWMX | EFH-3 | L_E3_XX_29%_IZ-LWMX | 38.1127 | 2000 | Lugano | 29.09% | 30% | 22.01% | Normal | Medium | 360 | 12 | 10 | 3 | 3 | II | 120 | 120 | 280.8 | 115.2 | 3.2902 | 6.5803 | 15.3979 | 64.4842 | 13.4629 | 3.188% | 6.375% | 14.92% | 62.48% | 13.04% | 103.2155 | 15.121 | 0.68007 | 20.51 | 72.7989 | 41.84% | 129.9% | 9.9938 | 3597.7608 | 38.1127 | 13720.5619 | Ist-Zustand | - | - | WP LW CH Mix | 10756.9205 | 795.7926 | -8299.4155 | -43.55% | -4143.6097 | -83.89% | - | - | - | - | - | - | - | - | - | - | JA | JA | JA
26114 | L | E3 | XX | 29.09% | IZ | W2 | LWCH | EFH-3 | L_E3_XX_29%_IZ-LWCH | 38.1127 | 2000 | Lugano | 29.09% | 30% | 22.01% | Normal | Medium | 360 | 12 | 10 | 3 | 3 | II | 120 | 120 | 280.8 | 115.2 | 3.2902 | 6.5803 | 15.3979 | 64.4842 | 13.4629 | 3.188% | 6.375% | 14.92% | 62.48% | 13.04% | 103.2155 | 15.121 | 0.68007 | 20.51 | 72.7989 | 41.84% | 129.9% | 9.9938 | 3597.7608 | 38.1127 | 13720.5619 | Ist-Zustand | - | - | WP LW CH Zer | 340.2699 | 237.3657 | -18716.0661 | -98.21% | -4702.0366 | -95.19% | - | - | - | - | - | - | - | - | - | - | JA | JA | JA
26115 | L | E3 | XX | 29.09% | IZ | W3 | ERMX | EFH-3 | L_E3_XX_29%_IZ-ERMX | 38.1127 | 2000 | Lugano | 29.09% | 30% | 22.01% | Normal | Medium | 360 | 12 | 10 | 3 | 3 | II | 120 | 120 | 280.8 | 115.2 | 3.2902 | 6.5803 | 15.3979 | 64.4842 | 13.4629 | 3.188% | 6.375% | 14.92% | 62.48% | 13.04% | 103.2155 | 15.121 | 0.68007 | 20.51 | 72.7989 | 41.84% | 129.9% | 9.9938 | 3597.7608 | 38.1127 | 13720.5619 | Ist-Zustand | - | - | WP E CH Mix | 5776.3566 | 480.2197 | -13279.9794 | -69.69% | -4459.1826 | -90.28% | - | - | - | - | - | - | - | - | - | - | JA | JA | JA
26116 | L | E3 | XX | 29.09% | IZ | ST | SOTH | EFH-3 | L_E3_XX_29%_IZ-SOTH | 38.1127 | 2000 | Lugano | 29.09% | 30% | 22.01% | Normal | Medium | 360 | 12 | 10 | 3 | 3 | II | 120 | 120 | 280.8 | 115.2 | 3.2902 | 6.5803 | 15.3979 | 64.4842 | 13.4629 | 3.188% | 6.375% | 14.92% | 62.48% | 13.04% | 103.2155 | 15.121 | 0.68007 | 20.51 | 72.7989 | 41.84% | 129.9% | 9.9938 | 3597.7608 | 38.1127 | 13720.5619 | Ist-Zustand | - | - | Solarthermie | 967.6607 | 238.3045 | -18088.6753 | -94.92% | -4701.0978 | -95.18% | - | - | - | - | - | - | - | - | - | - | JA | JA | JA
26117 | L | E3 | XX | 29.09% | IZ | HS | HO-SC | EFH-3 | L_E3_XX_29%_IZ-HO-SC | 38.1127 | 2000 | Lugano | 29.09% | 30% | 22.01% | Normal | Medium | 360 | 12 | 10 | 3 | 3 | II | 120 | 120 | 280.8 | 115.2 | 3.2902 | 6.5803 | 15.3979 | 64.4842 | 13.4629 | 3.188% | 6.375% | 14.92% | 62.48% | 13.04% | 103.2155 | 15.121 | 0.68007 | 20.51 | 72.7989 | 41.84% | 129.9% | 9.9938 | 3597.7608 | 38.1127 | 13720.5619 | Ist-Zustand | - | - | Holz Schnitzel | 495.5544 | 172.7177 | -18560.7816 | -97.4% | -4766.6846 | -96.5% | - | - | - | - | - | - | - | - | - | - | JA | JA | JA
26118 | L | E3 | XX | 29.09% | 2V | ÖL | ÖL-HE | EFH-3 | L_E3_XX_29%_2V-ÖL-HE | 34.0146 | 2000 | Lugano | 29.09% | 30% | 22.01% | Normal | Medium | 360 | 12 | 10 | 3 | 3 | II | 120 | 120 | 280.8 | 115.2 | 3.2902 | 6.5803 | 15.3979 | 58.9675 | 12.6354 | 3.396% | 6.793% | 15.9% | 60.87% | 13.04% | 96.8713 | 15.121 | 0.69841 | 20.51 | 72.7989 | 45.4% | 149.5% | 11.8104 | 4251.7355 | 34.0146 | 12245.2682 | Glasersatz 2-IV | -1475.2938 | -10.75% | Öl-Heizung | 17007.3169 | 4408.2965 | -2049.0191 | -10.75% | -531.1058 | -10.75% | 1164.7783 | 284.9057 | - | - | - | - | 1164.7783 | 56.85% | 284.9057 | 53.64% | JA | JA | JA
26119 | L | E3 | XX | 29.09% | 2V | FW | FEWA | EFH-3 | L_E3_XX_29%_2V-FEWA | 34.0146 | 2000 | Lugano | 29.09% | 30% | 22.01% | Normal | Medium | 360 | 12 | 10 | 3 | 3 | II | 120 | 120 | 280.8 | 115.2 | 3.2902 | 6.5803 | 15.3979 | 58.9675 | 12.6354 | 3.396% | 6.793% | 15.9% | 60.87% | 13.04% | 96.8713 | 15.121 | 0.69841 | 20.51 | 72.7989 | 45.4% | 149.5% | 11.8104 | 4251.7355 | 34.0146 | 12245.2682 | Glasersatz 2-IV | -1475.2938 | -10.75% | Fernwärme | 4826.0763 | 947.9278 | -581.4393 | -10.75% | -114.2051 | -10.75% | 1164.7783 | 284.9057 | - | - | - | - | 1164.7783 | 200.3% | 284.9057 | 249.5% | NEIN | NEIN | NEIN
26120 | L | E3 | XX | 29.09% | 2V | W1 | LWMX | EFH-3 | L_E3_XX_29%_2V-LWMX | 34.0146 | 2000 | Lugano | 29.09% | 30% | 22.01% | Normal | Medium | 360 | 12 | 10 | 3 | 3 | II | 120 | 120 | 280.8 | 115.2 | 3.2902 | 6.5803 | 15.3979 | 58.9675 | 12.6354 | 3.396% | 6.793% | 15.9% | 60.87% | 13.04% | 96.8713 | 15.121 | 0.69841 | 20.51 | 72.7989 | 45.4% | 149.5% | 11.8104 | 4251.7355 | 34.0146 | 12245.2682 | Glasersatz 2-IV | -1475.2938 | -10.75% | WP LW CH Mix | 9600.2902 | 710.2256 | -1156.6303 | -10.75% | -85.567 | -10.75% | 1164.7783 | 284.9057 | - | - | - | - | 1164.7783 | 100.7% | 284.9057 | 333% | NEIN | NEIN | NEIN
26121 | L | E3 | XX | 29.09% | 2V | W2 | LWCH | EFH-3 | L_E3_XX_29%_2V-LWCH | 34.0146 | 2000 | Lugano | 29.09% | 30% | 22.01% | Normal | Medium | 360 | 12 | 10 | 3 | 3 | II | 120 | 120 | 280.8 | 115.2 | 3.2902 | 6.5803 | 15.3979 | 58.9675 | 12.6354 | 3.396% | 6.793% | 15.9% | 60.87% | 13.04% | 96.8713 | 15.121 | 0.69841 | 20.51 | 72.7989 | 45.4% | 149.5% | 11.8104 | 4251.7355 | 34.0146 | 12245.2682 | Glasersatz 2-IV | -1475.2938 | -10.75% | WP LW CH Zer | 303.6827 | 211.8431 | -36.5873 | -10.75% | -25.5226 | -10.75% | 1164.7783 | 284.9057 | - | - | - | - | 1164.7783 | 3184% | 284.9057 | 1116% | NEIN | NEIN | NEIN
26122 | L | E3 | XX | 29.09% | 2V | W3 | ERMX | EFH-3 | L_E3_XX_29%_2V-ERMX | 34.0146 | 2000 | Lugano | 29.09% | 30% | 22.01% | Normal | Medium | 360 | 12 | 10 | 3 | 3 | II | 120 | 120 | 280.8 | 115.2 | 3.2902 | 6.5803 | 15.3979 | 58.9675 | 12.6354 | 3.396% | 6.793% | 15.9% | 60.87% | 13.04% | 96.8713 | 15.121 | 0.69841 | 20.51 | 72.7989 | 45.4% | 149.5% | 11.8104 | 4251.7355 | 34.0146 | 12245.2682 | Glasersatz 2-IV | -1475.2938 | -10.75% | WP E CH Mix | 5155.2579 | 428.5844 | -621.0987 | -10.75% | -51.6353 | -10.75% | 1164.7783 | 284.9057 | - | - | - | - | 1164.7783 | 187.5% | 284.9057 | 551.8% | NEIN | NEIN | NEIN
26123 | L | E3 | XX | 29.09% | 2V | ST | SOTH | EFH-3 | L_E3_XX_29%_2V-SOTH | 34.0146 | 2000 | Lugano | 29.09% | 30% | 22.01% | Normal | Medium | 360 | 12 | 10 | 3 | 3 | II | 120 | 120 | 280.8 | 115.2 | 3.2902 | 6.5803 | 15.3979 | 58.9675 | 12.6354 | 3.396% | 6.793% | 15.9% | 60.87% | 13.04% | 96.8713 | 15.121 | 0.69841 | 20.51 | 72.7989 | 45.4% | 149.5% | 11.8104 | 4251.7355 | 34.0146 | 12245.2682 | Glasersatz 2-IV | -1475.2938 | -10.75% | Solarthermie | 863.6137 | 212.681 | -104.047 | -10.75% | -25.6235 | -10.75% | 1164.7783 | 284.9057 | - | - | - | - | 1164.7783 | 1119% | 284.9057 | 1112% | NEIN | NEIN | NEIN
26124 | L | E3 | XX | 29.09% | 2V | HS | HO-SC | EFH-3 | L_E3_XX_29%_2V-HO-SC | 34.0146 | 2000 | Lugano | 29.09% | 30% | 22.01% | Normal | Medium | 360 | 12 | 10 | 3 | 3 | II | 120 | 120 | 280.8 | 115.2 | 3.2902 | 6.5803 | 15.3979 | 58.9675 | 12.6354 | 3.396% | 6.793% | 15.9% | 60.87% | 13.04% | 96.8713 | 15.121 | 0.69841 | 20.51 | 72.7989 | 45.4% | 149.5% | 11.8104 | 4251.7355 | 34.0146 | 12245.2682 | Glasersatz 2-IV | -1475.2938 | -10.75% | Holz Schnitzel | 442.2703 | 154.1463 | -53.2841 | -10.75% | -18.5713 | -10.75% | 1164.7783 | 284.9057 | - | - | - | - | 1164.7783 | 2186% | 284.9057 | 1534% | NEIN | NEIN | NEIN
26125 | L | E3 | XX | 29.09% | 3V | ÖL | ÖL-HE | EFH-3 | L_E3_XX_29%_3V-ÖL-HE | 26.409 | 2000 | Lugano | 29.09% | 30% | 22.01% | Normal | Medium | 360 | 12 | 10 | 3 | 3 | II | 120 | 120 | 280.8 | 115.2 | 3.2902 | 6.5803 | 15.3979 | 39.2533 | 9.6783 | 4.434% | 8.868% | 20.75% | 52.9% | 13.04% | 74.1999 | 15.121 | 0.70693 | 20.51 | 60.6657 | 48.01% | 162.4% | 13.6639 | 4918.9974 | 26.409 | 9507.2372 | Glasersatz 3-IV | -4213.3247 | -30.71% | Öl-Heizung | 13204.4962 | 3422.6054 | -5851.8398 | -30.71% | -1516.7969 | -30.71% | 1478.7207 | 369.3568 | - | - | - | - | 1478.7207 | 25.27% | 369.3568 | 24.35% | JA | JA | JA
26126 | L | E3 | XX | 29.09% | 3V | FW | FEWA | EFH-3 | L_E3_XX_29%_3V-FEWA | 26.409 | 2000 | Lugano | 29.09% | 30% | 22.01% | Normal | Medium | 360 | 12 | 10 | 3 | 3 | II | 120 | 120 | 280.8 | 115.2 | 3.2902 | 6.5803 | 15.3979 | 39.2533 | 9.6783 | 4.434% | 8.868% | 20.75% | 52.9% | 13.04% | 74.1999 | 15.121 | 0.70693 | 20.51 | 60.6657 | 48.01% | 162.4% | 13.6639 | 4918.9974 | 26.409 | 9507.2372 | Glasersatz 3-IV | -4213.3247 | -30.71% | Fernwärme | 3746.97 | 735.972 | -1660.5456 | -30.71% | -326.1609 | -30.71% | 1478.7207 | 369.3568 | - | - | - | - | 1478.7207 | 89.05% | 369.3568 | 113.2% | JA | NEIN | JA
26127 | L | E3 | XX | 29.09% | 3V | W1 | LWMX | EFH-3 | L_E3_XX_29%_3V-LWMX | 26.409 | 2000 | Lugano | 29.09% | 30% | 22.01% | Normal | Medium | 360 | 12 | 10 | 3 | 3 | II | 120 | 120 | 280.8 | 115.2 | 3.2902 | 6.5803 | 15.3979 | 39.2533 | 9.6783 | 4.434% | 8.868% | 20.75% | 52.9% | 13.04% | 74.1999 | 15.121 | 0.70693 | 20.51 | 60.6657 | 48.01% | 162.4% | 13.6639 | 4918.9974 | 26.409 | 9507.2372 | Glasersatz 3-IV | -4213.3247 | -30.71% | WP LW CH Mix | 7453.674 | 551.4198 | -3303.2465 | -30.71% | -244.3728 | -30.71% | 1478.7207 | 369.3568 | - | - | - | - | 1478.7207 | 44.77% | 369.3568 | 151.1% | JA | NEIN | JA
26128 | L | E3 | XX | 29.09% | 3V | W2 | LWCH | EFH-3 | L_E3_XX_29%_3V-LWCH | 26.409 | 2000 | Lugano | 29.09% | 30% | 22.01% | Normal | Medium | 360 | 12 | 10 | 3 | 3 | II | 120 | 120 | 280.8 | 115.2 | 3.2902 | 6.5803 | 15.3979 | 39.2533 | 9.6783 | 4.434% | 8.868% | 20.75% | 52.9% | 13.04% | 74.1999 | 15.121 | 0.70693 | 20.51 | 60.6657 | 48.01% | 162.4% | 13.6639 | 4918.9974 | 26.409 | 9507.2372 | Glasersatz 3-IV | -4213.3247 | -30.71% | WP LW CH Zer | 235.7795 | 164.4752 | -104.4905 | -30.71% | -72.8905 | -30.71% | 1478.7207 | 369.3568 | - | - | - | - | 1478.7207 | 1415% | 369.3568 | 506.7% | NEIN | NEIN | NEIN
26129 | L | E3 | XX | 29.09% | 3V | W3 | ERMX | EFH-3 | L_E3_XX_29%_3V-ERMX | 26.409 | 2000 | Lugano | 29.09% | 30% | 22.01% | Normal | Medium | 360 | 12 | 10 | 3 | 3 | II | 120 | 120 | 280.8 | 115.2 | 3.2902 | 6.5803 | 15.3979 | 39.2533 | 9.6783 | 4.434% | 8.868% | 20.75% | 52.9% | 13.04% | 74.1999 | 15.121 | 0.70693 | 20.51 | 60.6657 | 48.01% | 162.4% | 13.6639 | 4918.9974 | 26.409 | 9507.2372 | Glasersatz 3-IV | -4213.3247 | -30.71% | WP E CH Mix | 4002.5469 | 332.7533 | -1773.8097 | -30.71% | -147.4664 | -30.71% | 1478.7207 | 369.3568 | - | - | - | - | 1478.7207 | 83.36% | 369.3568 | 250.5% | JA | NEIN | JA
26130 | L | E3 | XX | 29.09% | 3V | ST | SOTH | EFH-3 | L_E3_XX_29%_3V-SOTH | 26.409 | 2000 | Lugano | 29.09% | 30% | 22.01% | Normal | Medium | 360 | 12 | 10 | 3 | 3 | II | 120 | 120 | 280.8 | 115.2 | 3.2902 | 6.5803 | 15.3979 | 39.2533 | 9.6783 | 4.434% | 8.868% | 20.75% | 52.9% | 13.04% | 74.1999 | 15.121 | 0.70693 | 20.51 | 60.6657 | 48.01% | 162.4% | 13.6639 | 4918.9974 | 26.409 | 9507.2372 | Glasersatz 3-IV | -4213.3247 | -30.71% | Solarthermie | 670.5104 | 165.1257 | -297.1503 | -30.71% | -73.1788 | -30.71% | 1478.7207 | 369.3568 | - | - | - | - | 1478.7207 | 497.6% | 369.3568 | 504.7% | NEIN | NEIN | NEIN
26131 | L | E3 | XX | 29.09% | 3V | HS | HO-SC | EFH-3 | L_E3_XX_29%_3V-HO-SC | 26.409 | 2000 | Lugano | 29.09% | 30% | 22.01% | Normal | Medium | 360 | 12 | 10 | 3 | 3 | II | 120 | 120 | 280.8 | 115.2 | 3.2902 | 6.5803 | 15.3979 | 39.2533 | 9.6783 | 4.434% | 8.868% | 20.75% | 52.9% | 13.04% | 74.1999 | 15.121 | 0.70693 | 20.51 | 60.6657 | 48.01% | 162.4% | 13.6639 | 4918.9974 | 26.409 | 9507.2372 | Glasersatz 3-IV | -4213.3247 | -30.71% | Holz Schnitzel | 343.379 | 119.6793 | -152.1754 | -30.71% | -53.0383 | -30.71% | 1478.7207 | 369.3568 | - | - | - | - | 1478.7207 | 971.7% | 369.3568 | 696.4% | NEIN | NEIN | NEIN
26132 | L | E3 | XX | 29.09% | VK | ÖL | ÖL-HE | EFH-3 | L_E3_XX_29%_VK-ÖL-HE | 30.5157 | 2000 | Lugano | 29.09% | 30% | 22.01% | Normal | Medium | 360 | 12 | 10 | 3 | 3 | II | 120 | 120 | 280.8 | 115.2 | 3.2902 | 6.5803 | 15.3979 | 45.3019 | 10.5855 | 4.054% | 8.108% | 18.97% | 55.82% | 13.04% | 81.1559 | 15.121 | 0.68562 | 20.51 | 60.6657 | 43.2% | 136.3% | 11.4507 | 4122.2536 | 30.5157 | 10985.6572 | Glasersatz Vakuum | -2734.9047 | -19.93% | Öl-Heizung | 15257.8573 | 3954.8366 | -3798.4787 | -19.93% | -984.5657 | -19.93% | 1572.4507 | 384.6226 | - | - | - | - | 1572.4507 | 41.4% | 384.6226 | 39.07% | JA | JA | JA
26133 | L | E3 | XX | 29.09% | VK | FW | FEWA | EFH-3 | L_E3_XX_29%_VK-FEWA | 30.5157 | 2000 | Lugano | 29.09% | 30% | 22.01% | Normal | Medium | 360 | 12 | 10 | 3 | 3 | II | 120 | 120 | 280.8 | 115.2 | 3.2902 | 6.5803 | 15.3979 | 45.3019 | 10.5855 | 4.054% | 8.108% | 18.97% | 55.82% | 13.04% | 81.1559 | 15.121 | 0.68562 | 20.51 | 60.6657 | 43.2% | 136.3% | 11.4507 | 4122.2536 | 30.5157 | 10985.6572 | Glasersatz Vakuum | -2734.9047 | -19.93% | Fernwärme | 4329.6414 | 850.4191 | -1077.8742 | -19.93% | -211.7138 | -19.93% | 1572.4507 | 384.6226 | - | - | - | - | 1572.4507 | 145.9% | 384.6226 | 181.7% | NEIN | NEIN | NEIN
26134 | L | E3 | XX | 29.09% | VK | W1 | LWMX | EFH-3 | L_E3_XX_29%_VK-LWMX | 30.5157 | 2000 | Lugano | 29.09% | 30% | 22.01% | Normal | Medium | 360 | 12 | 10 | 3 | 3 | II | 120 | 120 | 280.8 | 115.2 | 3.2902 | 6.5803 | 15.3979 | 45.3019 | 10.5855 | 4.054% | 8.108% | 18.97% | 55.82% | 13.04% | 81.1559 | 15.121 | 0.68562 | 20.51 | 60.6657 | 43.2% | 136.3% | 11.4507 | 4122.2536 | 30.5157 | 10985.6572 | Glasersatz Vakuum | -2734.9047 | -19.93% | WP LW CH Mix | 8612.7553 | 637.1681 | -2144.1653 | -19.93% | -158.6245 | -19.93% | 1572.4507 | 384.6226 | - | - | - | - | 1572.4507 | 73.34% | 384.6226 | 242.5% | JA | NEIN | JA
26135 | L | E3 | XX | 29.09% | VK | W2 | LWCH | EFH-3 | L_E3_XX_29%_VK-LWCH | 30.5157 | 2000 | Lugano | 29.09% | 30% | 22.01% | Normal | Medium | 360 | 12 | 10 | 3 | 3 | II | 120 | 120 | 280.8 | 115.2 | 3.2902 | 6.5803 | 15.3979 | 45.3019 | 10.5855 | 4.054% | 8.108% | 18.97% | 55.82% | 13.04% | 81.1559 | 15.121 | 0.68562 | 20.51 | 60.6657 | 43.2% | 136.3% | 11.4507 | 4122.2536 | 30.5157 | 10985.6572 | Glasersatz Vakuum | -2734.9047 | -19.93% | WP LW CH Zer | 272.4443 | 190.0519 | -67.8256 | -19.93% | -47.3139 | -19.93% | 1572.4507 | 384.6226 | - | - | - | - | 1572.4507 | 2318% | 384.6226 | 812.9% | NEIN | NEIN | NEIN
26136 | L | E3 | XX | 29.09% | VK | W3 | ERMX | EFH-3 | L_E3_XX_29%_VK-ERMX | 30.5157 | 2000 | Lugano | 29.09% | 30% | 22.01% | Normal | Medium | 360 | 12 | 10 | 3 | 3 | II | 120 | 120 | 280.8 | 115.2 | 3.2902 | 6.5803 | 15.3979 | 45.3019 | 10.5855 | 4.054% | 8.108% | 18.97% | 55.82% | 13.04% | 81.1559 | 15.121 | 0.68562 | 20.51 | 60.6657 | 43.2% | 136.3% | 11.4507 | 4122.2536 | 30.5157 | 10985.6572 | Glasersatz Vakuum | -2734.9047 | -19.93% | WP E CH Mix | 4624.9617 | 384.498 | -1151.3949 | -19.93% | -95.7217 | -19.93% | 1572.4507 | 384.6226 | - | - | - | - | 1572.4507 | 136.6% | 384.6226 | 401.8% | NEIN | NEIN | NEIN
26137 | L | E3 | XX | 29.09% | VK | ST | SOTH | EFH-3 | L_E3_XX_29%_VK-SOTH | 30.5157 | 2000 | Lugano | 29.09% | 30% | 22.01% | Normal | Medium | 360 | 12 | 10 | 3 | 3 | II | 120 | 120 | 280.8 | 115.2 | 3.2902 | 6.5803 | 15.3979 | 45.3019 | 10.5855 | 4.054% | 8.108% | 18.97% | 55.82% | 13.04% | 81.1559 | 15.121 | 0.68562 | 20.51 | 60.6657 | 43.2% | 136.3% | 11.4507 | 4122.2536 | 30.5157 | 10985.6572 | Glasersatz Vakuum | -2734.9047 | -19.93% | Solarthermie | 774.7779 | 190.8035 | -192.8828 | -19.93% | -47.501 | -19.93% | 1572.4507 | 384.6226 | - | - | - | - | 1572.4507 | 815.2% | 384.6226 | 809.7% | NEIN | NEIN | NEIN
26138 | L | E3 | XX | 29.09% | VK | HS | HO-SC | EFH-3 | L_E3_XX_29%_VK-HO-SC | 30.5157 | 2000 | Lugano | 29.09% | 30% | 22.01% | Normal | Medium | 360 | 12 | 10 | 3 | 3 | II | 120 | 120 | 280.8 | 115.2 | 3.2902 | 6.5803 | 15.3979 | 45.3019 | 10.5855 | 4.054% | 8.108% | 18.97% | 55.82% | 13.04% | 81.1559 | 15.121 | 0.68562 | 20.51 | 60.6657 | 43.2% | 136.3% | 11.4507 | 4122.2536 | 30.5157 | 10985.6572 | Glasersatz Vakuum | -2734.9047 | -19.93% | Holz Schnitzel | 396.7761 | 138.29 | -98.7783 | -19.93% | -34.4276 | -19.93% | 1572.4507 | 384.6226 | - | - | - | - | 1572.4507 | 1592% | 384.6226 | 1117% | NEIN | NEIN | NEIN
26139 | L | E3 | XX | 29.09% | VA | ÖL | ÖL-HE | EFH-3 | L_E3_XX_29%_VA-ÖL-HE | 33.751 | 2000 | Lugano | 29.09% | 30% | 22.01% | Normal | Medium | 360 | 12 | 10 | 3 | 3 | II | 120 | 120 | 280.8 | 115.2 | 3.2902 | 6.5803 | 15.3979 | 54.235 | 11.9255 | 3.599% | 7.197% | 16.84% | 59.32% | 13.04% | 91.4289 | 15.121 | 0.68557 | 20.51 | 66.7323 | 42.94% | 135.6% | 10.9086 | 3927.112 | 33.751 | 12150.3613 | Glasaufdopplung | -1570.2007 | -11.44% | Öl-Heizung | 16875.5018 | 4374.1301 | -2180.8342 | -11.44% | -565.2722 | -11.44% | 630.5083 | 145.9926 | - | - | - | - | 630.5083 | 28.91% | 145.9926 | 25.83% | JA | JA | JA
26140 | L | E3 | XX | 29.09% | VA | FW | FEWA | EFH-3 | L_E3_XX_29%_VA-FEWA | 33.751 | 2000 | Lugano | 29.09% | 30% | 22.01% | Normal | Medium | 360 | 12 | 10 | 3 | 3 | II | 120 | 120 | 280.8 | 115.2 | 3.2902 | 6.5803 | 15.3979 | 54.235 | 11.9255 | 3.599% | 7.197% | 16.84% | 59.32% | 13.04% | 91.4289 | 15.121 | 0.68557 | 20.51 | 66.7323 | 42.94% | 135.6% | 10.9086 | 3927.112 | 33.751 | 12150.3613 | Glasaufdopplung | -1570.2007 | -11.44% | Fernwärme | 4788.6718 | 940.5809 | -618.8438 | -11.44% | -121.552 | -11.44% | 630.5083 | 145.9926 | - | - | - | - | 630.5083 | 101.9% | 145.9926 | 120.1% | NEIN | NEIN | NEIN
26141 | L | E3 | XX | 29.09% | VA | W1 | LWMX | EFH-3 | L_E3_XX_29%_VA-LWMX | 33.751 | 2000 | Lugano | 29.09% | 30% | 22.01% | Normal | Medium | 360 | 12 | 10 | 3 | 3 | II | 120 | 120 | 280.8 | 115.2 | 3.2902 | 6.5803 | 15.3979 | 54.235 | 11.9255 | 3.599% | 7.197% | 16.84% | 59.32% | 13.04% | 91.4289 | 15.121 | 0.68557 | 20.51 | 66.7323 | 42.94% | 135.6% | 10.9086 | 3927.112 | 33.751 | 12150.3613 | Glasaufdopplung | -1570.2007 | -11.44% | WP LW CH Mix | 9525.8832 | 704.721 | -1231.0373 | -11.44% | -91.0716 | -11.44% | 630.5083 | 145.9926 | - | - | - | - | 630.5083 | 51.22% | 145.9926 | 160.3% | JA | NEIN | JA
26142 | L | E3 | XX | 29.09% | VA | W2 | LWCH | EFH-3 | L_E3_XX_29%_VA-LWCH | 33.751 | 2000 | Lugano | 29.09% | 30% | 22.01% | Normal | Medium | 360 | 12 | 10 | 3 | 3 | II | 120 | 120 | 280.8 | 115.2 | 3.2902 | 6.5803 | 15.3979 | 54.235 | 11.9255 | 3.599% | 7.197% | 16.84% | 59.32% | 13.04% | 91.4289 | 15.121 | 0.68557 | 20.51 | 66.7323 | 42.94% | 135.6% | 10.9086 | 3927.112 | 33.751 | 12150.3613 | Glasaufdopplung | -1570.2007 | -11.44% | WP LW CH Zer | 301.329 | 210.2013 | -38.941 | -11.44% | -27.1645 | -11.44% | 630.5083 | 145.9926 | - | - | - | - | 630.5083 | 1619% | 145.9926 | 537.4% | NEIN | NEIN | NEIN
26143 | L | E3 | XX | 29.09% | VA | W3 | ERMX | EFH-3 | L_E3_XX_29%_VA-ERMX | 33.751 | 2000 | Lugano | 29.09% | 30% | 22.01% | Normal | Medium | 360 | 12 | 10 | 3 | 3 | II | 120 | 120 | 280.8 | 115.2 | 3.2902 | 6.5803 | 15.3979 | 54.235 | 11.9255 | 3.599% | 7.197% | 16.84% | 59.32% | 13.04% | 91.4289 | 15.121 | 0.68557 | 20.51 | 66.7323 | 42.94% | 135.6% | 10.9086 | 3927.112 | 33.751 | 12150.3613 | Glasaufdopplung | -1570.2007 | -11.44% | WP E CH Mix | 5115.3021 | 425.2626 | -661.0545 | -11.44% | -54.957 | -11.44% | 630.5083 | 145.9926 | - | - | - | - | 630.5083 | 95.38% | 145.9926 | 265.6% | JA | NEIN | JA
26144 | L | E3 | XX | 29.09% | VA | ST | SOTH | EFH-3 | L_E3_XX_29%_VA-SOTH | 33.751 | 2000 | Lugano | 29.09% | 30% | 22.01% | Normal | Medium | 360 | 12 | 10 | 3 | 3 | II | 120 | 120 | 280.8 | 115.2 | 3.2902 | 6.5803 | 15.3979 | 54.235 | 11.9255 | 3.599% | 7.197% | 16.84% | 59.32% | 13.04% | 91.4289 | 15.121 | 0.68557 | 20.51 | 66.7323 | 42.94% | 135.6% | 10.9086 | 3927.112 | 33.751 | 12150.3613 | Glasaufdopplung | -1570.2007 | -11.44% | Solarthermie | 856.9202 | 211.0326 | -110.7405 | -11.44% | -27.2719 | -11.44% | 630.5083 | 145.9926 | - | - | - | - | 630.5083 | 569.4% | 145.9926 | 535.3% | NEIN | NEIN | NEIN
26145 | L | E3 | XX | 29.09% | VA | HS | HO-SC | EFH-3 | L_E3_XX_29%_VA-HO-SC | 33.751 | 2000 | Lugano | 29.09% | 30% | 22.01% | Normal | Medium | 360 | 12 | 10 | 3 | 3 | II | 120 | 120 | 280.8 | 115.2 | 3.2902 | 6.5803 | 15.3979 | 54.235 | 11.9255 | 3.599% | 7.197% | 16.84% | 59.32% | 13.04% | 91.4289 | 15.121 | 0.68557 | 20.51 | 66.7323 | 42.94% | 135.6% | 10.9086 | 3927.112 | 33.751 | 12150.3613 | Glasaufdopplung | -1570.2007 | -11.44% | Holz Schnitzel | 438.8425 | 152.9516 | -56.712 | -11.44% | -19.7661 | -11.44% | 630.5083 | 145.9926 | - | - | - | - | 630.5083 | 1112% | 145.9926 | 738.6% | NEIN | NEIN | NEIN
26146 | L | E3 | XX | 29.09% | HO | ÖL | ÖL-HE | EFH-3 | L_E3_XX_29%_HO-ÖL-HE | 24.5354 | 2000 | Lugano | 29.09% | 30% | 22.01% | Normal | Medium | 360 | 12 | 10 | 3 | 3 | II | 120 | 120 | 280.8 | 115.2 | 3.2902 | 6.5803 | 15.3979 | 36.3625 | 9.2446 | 4.642% | 9.284% | 21.73% | 51.3% | 13.04% | 70.8755 | 15.121 | 0.71729 | 20.51 | 60.6657 | 50.6% | 177.4% | 14.7888 | 5323.9778 | 24.5354 | 8832.7591 | Fensterersatz H | -4887.8028 | -35.62% | Öl-Heizung | 12267.721 | 3179.7933 | -6788.615 | -35.62% | -1759.609 | -35.62% | 1232.2673 | 307.7973 | 515.0918 | 108.3789 | - | - | 1747.3591 | 25.74% | 416.1762 | 23.65% | JA | JA | JA
26147 | L | E3 | XX | 29.09% | HO | FW | FEWA | EFH-3 | L_E3_XX_29%_HO-FEWA | 24.5354 | 2000 | Lugano | 29.09% | 30% | 22.01% | Normal | Medium | 360 | 12 | 10 | 3 | 3 | II | 120 | 120 | 280.8 | 115.2 | 3.2902 | 6.5803 | 15.3979 | 36.3625 | 9.2446 | 4.642% | 9.284% | 21.73% | 51.3% | 13.04% | 70.8755 | 15.121 | 0.71729 | 20.51 | 60.6657 | 50.6% | 177.4% | 14.7888 | 5323.9778 | 24.5354 | 8832.7591 | Fensterersatz H | -4887.8028 | -35.62% | Fernwärme | 3481.1462 | 683.7595 | -1926.3693 | -35.62% | -378.3734 | -35.62% | 1232.2673 | 307.7973 | 515.0918 | 108.3789 | - | - | 1747.3591 | 90.71% | 416.1762 | 110% | JA | NEIN | JA
26148 | L | E3 | XX | 29.09% | HO | W1 | LWMX | EFH-3 | L_E3_XX_29%_HO-LWMX | 24.5354 | 2000 | Lugano | 29.09% | 30% | 22.01% | Normal | Medium | 360 | 12 | 10 | 3 | 3 | II | 120 | 120 | 280.8 | 115.2 | 3.2902 | 6.5803 | 15.3979 | 36.3625 | 9.2446 | 4.642% | 9.284% | 21.73% | 51.3% | 13.04% | 70.8755 | 15.121 | 0.71729 | 20.51 | 60.6657 | 50.6% | 177.4% | 14.7888 | 5323.9778 | 24.5354 | 8832.7591 | Fensterersatz H | -4887.8028 | -35.62% | WP LW CH Mix | 6924.8832 | 512.3 | -3832.0374 | -35.62% | -283.4926 | -35.62% | 1232.2673 | 307.7973 | 515.0918 | 108.3789 | - | - | 1747.3591 | 45.6% | 416.1762 | 146.8% | JA | NEIN | JA
26149 | L | E3 | XX | 29.09% | HO | W2 | LWCH | EFH-3 | L_E3_XX_29%_HO-LWCH | 24.5354 | 2000 | Lugano | 29.09% | 30% | 22.01% | Normal | Medium | 360 | 12 | 10 | 3 | 3 | II | 120 | 120 | 280.8 | 115.2 | 3.2902 | 6.5803 | 15.3979 | 36.3625 | 9.2446 | 4.642% | 9.284% | 21.73% | 51.3% | 13.04% | 70.8755 | 15.121 | 0.71729 | 20.51 | 60.6657 | 50.6% | 177.4% | 14.7888 | 5323.9778 | 24.5354 | 8832.7591 | Fensterersatz H | -4887.8028 | -35.62% | WP LW CH Zer | 219.0524 | 152.8067 | -121.2175 | -35.62% | -84.559 | -35.62% | 1232.2673 | 307.7973 | 515.0918 | 108.3789 | - | - | 1747.3591 | 1442% | 416.1762 | 492.2% | NEIN | NEIN | NEIN
26150 | L | E3 | XX | 29.09% | HO | W3 | ERMX | EFH-3 | L_E3_XX_29%_HO-ERMX | 24.5354 | 2000 | Lugano | 29.09% | 30% | 22.01% | Normal | Medium | 360 | 12 | 10 | 3 | 3 | II | 120 | 120 | 280.8 | 115.2 | 3.2902 | 6.5803 | 15.3979 | 36.3625 | 9.2446 | 4.642% | 9.284% | 21.73% | 51.3% | 13.04% | 70.8755 | 15.121 | 0.71729 | 20.51 | 60.6657 | 50.6% | 177.4% | 14.7888 | 5323.9778 | 24.5354 | 8832.7591 | Fensterersatz H | -4887.8028 | -35.62% | WP E CH Mix | 3718.5916 | 309.1466 | -2057.765 | -35.62% | -171.0731 | -35.62% | 1232.2673 | 307.7973 | 515.0918 | 108.3789 | - | - | 1747.3591 | 84.92% | 416.1762 | 243.3% | JA | NEIN | JA
26151 | L | E3 | XX | 29.09% | HO | ST | SOTH | EFH-3 | L_E3_XX_29%_HO-SOTH | 24.5354 | 2000 | Lugano | 29.09% | 30% | 22.01% | Normal | Medium | 360 | 12 | 10 | 3 | 3 | II | 120 | 120 | 280.8 | 115.2 | 3.2902 | 6.5803 | 15.3979 | 36.3625 | 9.2446 | 4.642% | 9.284% | 21.73% | 51.3% | 13.04% | 70.8755 | 15.121 | 0.71729 | 20.51 | 60.6657 | 50.6% | 177.4% | 14.7888 | 5323.9778 | 24.5354 | 8832.7591 | Fensterersatz H | -4887.8028 | -35.62% | Solarthermie | 622.942 | 153.4111 | -344.7187 | -35.62% | -84.8934 | -35.62% | 1232.2673 | 307.7973 | 515.0918 | 108.3789 | - | - | 1747.3591 | 506.9% | 416.1762 | 490.2% | NEIN | NEIN | NEIN
26152 | L | E3 | XX | 29.09% | HO | HS | HO-SC | EFH-3 | L_E3_XX_29%_HO-HO-SC | 24.5354 | 2000 | Lugano | 29.09% | 30% | 22.01% | Normal | Medium | 360 | 12 | 10 | 3 | 3 | II | 120 | 120 | 280.8 | 115.2 | 3.2902 | 6.5803 | 15.3979 | 36.3625 | 9.2446 | 4.642% | 9.284% | 21.73% | 51.3% | 13.04% | 70.8755 | 15.121 | 0.71729 | 20.51 | 60.6657 | 50.6% | 177.4% | 14.7888 | 5323.9778 | 24.5354 | 8832.7591 | Fensterersatz H | -4887.8028 | -35.62% | Holz Schnitzel | 319.0185 | 111.1889 | -176.5359 | -35.62% | -61.5288 | -35.62% | 1232.2673 | 307.7973 | 515.0918 | 108.3789 | - | - | 1747.3591 | 989.8% | 416.1762 | 676.4% | NEIN | NEIN | NEIN
26153 | L | E3 | XX | 29.09% | HM | ÖL | ÖL-HE | EFH-3 | L_E3_XX_29%_HM-ÖL-HE | 25.1535 | 2000 | Lugano | 29.09% | 30% | 22.01% | Normal | Medium | 360 | 12 | 10 | 3 | 3 | II | 120 | 120 | 280.8 | 115.2 | 3.2902 | 6.5803 | 15.3979 | 37.3261 | 9.3892 | 4.571% | 9.141% | 21.39% | 51.85% | 13.04% | 71.9837 | 15.121 | 0.71383 | 20.51 | 60.6657 | 49.72% | 172.2% | 14.409 | 5187.2243 | 25.1535 | 9055.2427 | Fensterersatz HM | -4665.3193 | -34% | Öl-Heizung | 12576.7259 | 3259.8874 | -6479.6101 | -34% | -1679.5149 | -34% | 1232.2673 | 307.7973 | 673.5649 | 147.5873 | - | - | 1905.8321 | 29.41% | 455.3846 | 27.11% | JA | JA | JA
26154 | L | E3 | XX | 29.09% | HM | FW | FEWA | EFH-3 | L_E3_XX_29%_HM-FEWA | 25.1535 | 2000 | Lugano | 29.09% | 30% | 22.01% | Normal | Medium | 360 | 12 | 10 | 3 | 3 | II | 120 | 120 | 280.8 | 115.2 | 3.2902 | 6.5803 | 15.3979 | 37.3261 | 9.3892 | 4.571% | 9.141% | 21.39% | 51.85% | 13.04% | 71.9837 | 15.121 | 0.71383 | 20.51 | 60.6657 | 49.72% | 172.2% | 14.409 | 5187.2243 | 25.1535 | 9055.2427 | Fensterersatz HM | -4665.3193 | -34% | Fernwärme | 3568.8309 | 700.9823 | -1838.6846 | -34% | -361.1506 | -34% | 1232.2673 | 307.7973 | 673.5649 | 147.5873 | - | - | 1905.8321 | 103.7% | 455.3846 | 126.1% | NEIN | NEIN | NEIN
26155 | L | E3 | XX | 29.09% | HM | W1 | LWMX | EFH-3 | L_E3_XX_29%_HM-LWMX | 25.1535 | 2000 | Lugano | 29.09% | 30% | 22.01% | Normal | Medium | 360 | 12 | 10 | 3 | 3 | II | 120 | 120 | 280.8 | 115.2 | 3.2902 | 6.5803 | 15.3979 | 37.3261 | 9.3892 | 4.571% | 9.141% | 21.39% | 51.85% | 13.04% | 71.9837 | 15.121 | 0.71383 | 20.51 | 60.6657 | 49.72% | 172.2% | 14.409 | 5187.2243 | 25.1535 | 9055.2427 | Fensterersatz HM | -4665.3193 | -34% | WP LW CH Mix | 7099.3103 | 525.2041 | -3657.6103 | -34% | -270.5885 | -34% | 1232.2673 | 307.7973 | 673.5649 | 147.5873 | - | - | 1905.8321 | 52.11% | 455.3846 | 168.3% | JA | NEIN | JA
26156 | L | E3 | XX | 29.09% | HM | W2 | LWCH | EFH-3 | L_E3_XX_29%_HM-LWCH | 25.1535 | 2000 | Lugano | 29.09% | 30% | 22.01% | Normal | Medium | 360 | 12 | 10 | 3 | 3 | II | 120 | 120 | 280.8 | 115.2 | 3.2902 | 6.5803 | 15.3979 | 37.3261 | 9.3892 | 4.571% | 9.141% | 21.39% | 51.85% | 13.04% | 71.9837 | 15.121 | 0.71383 | 20.51 | 60.6657 | 49.72% | 172.2% | 14.409 | 5187.2243 | 25.1535 | 9055.2427 | Fensterersatz HM | -4665.3193 | -34% | WP LW CH Zer | 224.57 | 156.6557 | -115.6999 | -34% | -80.71 | -34% | 1232.2673 | 307.7973 | 673.5649 | 147.5873 | - | - | 1905.8321 | 1647% | 455.3846 | 564.2% | NEIN | NEIN | NEIN
26157 | L | E3 | XX | 29.09% | HM | W3 | ERMX | EFH-3 | L_E3_XX_29%_HM-ERMX | 25.1535 | 2000 | Lugano | 29.09% | 30% | 22.01% | Normal | Medium | 360 | 12 | 10 | 3 | 3 | II | 120 | 120 | 280.8 | 115.2 | 3.2902 | 6.5803 | 15.3979 | 37.3261 | 9.3892 | 4.571% | 9.141% | 21.39% | 51.85% | 13.04% | 71.9837 | 15.121 | 0.71383 | 20.51 | 60.6657 | 49.72% | 172.2% | 14.409 | 5187.2243 | 25.1535 | 9055.2427 | Fensterersatz HM | -4665.3193 | -34% | WP E CH Mix | 3812.2572 | 316.9335 | -1964.0994 | -34% | -163.2862 | -34% | 1232.2673 | 307.7973 | 673.5649 | 147.5873 | - | - | 1905.8321 | 97.03% | 455.3846 | 278.9% | JA | NEIN | JA
26158 | L | E3 | XX | 29.09% | HM | ST | SOTH | EFH-3 | L_E3_XX_29%_HM-SOTH | 25.1535 | 2000 | Lugano | 29.09% | 30% | 22.01% | Normal | Medium | 360 | 12 | 10 | 3 | 3 | II | 120 | 120 | 280.8 | 115.2 | 3.2902 | 6.5803 | 15.3979 | 37.3261 | 9.3892 | 4.571% | 9.141% | 21.39% | 51.85% | 13.04% | 71.9837 | 15.121 | 0.71383 | 20.51 | 60.6657 | 49.72% | 172.2% | 14.409 | 5187.2243 | 25.1535 | 9055.2427 | Fensterersatz HM | -4665.3193 | -34% | Solarthermie | 638.6329 | 157.2753 | -329.0278 | -34% | -81.0292 | -34% | 1232.2673 | 307.7973 | 673.5649 | 147.5873 | - | - | 1905.8321 | 579.2% | 455.3846 | 562% | NEIN | NEIN | NEIN
26159 | L | E3 | XX | 29.09% | HM | HS | HO-SC | EFH-3 | L_E3_XX_29%_HM-HO-SC | 25.1535 | 2000 | Lugano | 29.09% | 30% | 22.01% | Normal | Medium | 360 | 12 | 10 | 3 | 3 | II | 120 | 120 | 280.8 | 115.2 | 3.2902 | 6.5803 | 15.3979 | 37.3261 | 9.3892 | 4.571% | 9.141% | 21.39% | 51.85% | 13.04% | 71.9837 | 15.121 | 0.71383 | 20.51 | 60.6657 | 49.72% | 172.2% | 14.409 | 5187.2243 | 25.1535 | 9055.2427 | Fensterersatz HM | -4665.3193 | -34% | Holz Schnitzel | 327.0541 | 113.9895 | -168.5004 | -34% | -58.7281 | -34% | 1232.2673 | 307.7973 | 673.5649 | 147.5873 | - | - | 1905.8321 | 1131% | 455.3846 | 775.4% | NEIN | NEIN | NEIN
26160 | L | E3 | XX | 29.09% | KU | ÖL | ÖL-HE | EFH-3 | L_E3_XX_29%_KU-ÖL-HE | 23.9241 | 2000 | Lugano | 29.09% | 30% | 22.01% | Normal | Medium | 360 | 12 | 10 | 3 | 3 | II | 120 | 120 | 280.8 | 115.2 | 3.2902 | 6.5803 | 15.3979 | 35.3989 | 9.1001 | 4.716% | 9.432% | 22.07% | 50.74% | 13.04% | 69.7674 | 15.121 | 0.72077 | 20.51 | 60.6657 | 51.51% | 182.8% | 15.1737 | 5462.5226 | 23.9241 | 8612.6633 | Fensterersatz K | -5107.8986 | -37.23% | Öl-Heizung | 11962.0324 | 3100.5588 | -7094.3036 | -37.23% | -1838.8435 | -37.23% | 1232.2673 | 307.7973 | 842.7398 | 162.7416 | - | - | 2075.0071 | 29.25% | 470.5389 | 25.59% | JA | JA | JA
26161 | L | E3 | XX | 29.09% | KU | FW | FEWA | EFH-3 | L_E3_XX_29%_KU-FEWA | 23.9241 | 2000 | Lugano | 29.09% | 30% | 22.01% | Normal | Medium | 360 | 12 | 10 | 3 | 3 | II | 120 | 120 | 280.8 | 115.2 | 3.2902 | 6.5803 | 15.3979 | 35.3989 | 9.1001 | 4.716% | 9.432% | 22.07% | 50.74% | 13.04% | 69.7674 | 15.121 | 0.72077 | 20.51 | 60.6657 | 51.51% | 182.8% | 15.1737 | 5462.5226 | 23.9241 | 8612.6633 | Fensterersatz K | -5107.8986 | -37.23% | Fernwärme | 3394.4026 | 666.7215 | -2013.113 | -37.23% | -395.4114 | -37.23% | 1232.2673 | 307.7973 | 842.7398 | 162.7416 | - | - | 2075.0071 | 103.1% | 470.5389 | 119% | NEIN | NEIN | NEIN
26162 | L | E3 | XX | 29.09% | KU | W1 | LWMX | EFH-3 | L_E3_XX_29%_KU-LWMX | 23.9241 | 2000 | Lugano | 29.09% | 30% | 22.01% | Normal | Medium | 360 | 12 | 10 | 3 | 3 | II | 120 | 120 | 280.8 | 115.2 | 3.2902 | 6.5803 | 15.3979 | 35.3989 | 9.1001 | 4.716% | 9.432% | 22.07% | 50.74% | 13.04% | 69.7674 | 15.121 | 0.72077 | 20.51 | 60.6657 | 51.51% | 182.8% | 15.1737 | 5462.5226 | 23.9241 | 8612.6633 | Fensterersatz K | -5107.8986 | -37.23% | WP LW CH Mix | 6752.328 | 499.5345 | -4004.5925 | -37.23% | -296.2581 | -37.23% | 1232.2673 | 307.7973 | 842.7398 | 162.7416 | - | - | 2075.0071 | 51.82% | 470.5389 | 158.8% | JA | NEIN | JA
26163 | L | E3 | XX | 29.09% | KU | W2 | LWCH | EFH-3 | L_E3_XX_29%_KU-LWCH | 23.9241 | 2000 | Lugano | 29.09% | 30% | 22.01% | Normal | Medium | 360 | 12 | 10 | 3 | 3 | II | 120 | 120 | 280.8 | 115.2 | 3.2902 | 6.5803 | 15.3979 | 35.3989 | 9.1001 | 4.716% | 9.432% | 22.07% | 50.74% | 13.04% | 69.7674 | 15.121 | 0.72077 | 20.51 | 60.6657 | 51.51% | 182.8% | 15.1737 | 5462.5226 | 23.9241 | 8612.6633 | Fensterersatz K | -5107.8986 | -37.23% | WP LW CH Zer | 213.5941 | 148.9991 | -126.6759 | -37.23% | -88.3666 | -37.23% | 1232.2673 | 307.7973 | 842.7398 | 162.7416 | - | - | 2075.0071 | 1638% | 470.5389 | 532.5% | NEIN | NEIN | NEIN
26164 | L | E3 | XX | 29.09% | KU | W3 | ERMX | EFH-3 | L_E3_XX_29%_KU-ERMX | 23.9241 | 2000 | Lugano | 29.09% | 30% | 22.01% | Normal | Medium | 360 | 12 | 10 | 3 | 3 | II | 120 | 120 | 280.8 | 115.2 | 3.2902 | 6.5803 | 15.3979 | 35.3989 | 9.1001 | 4.716% | 9.432% | 22.07% | 50.74% | 13.04% | 69.7674 | 15.121 | 0.72077 | 20.51 | 60.6657 | 51.51% | 182.8% | 15.1737 | 5462.5226 | 23.9241 | 8612.6633 | Fensterersatz K | -5107.8986 | -37.23% | WP E CH Mix | 3625.9313 | 301.4432 | -2150.4253 | -37.23% | -178.7765 | -37.23% | 1232.2673 | 307.7973 | 842.7398 | 162.7416 | - | - | 2075.0071 | 96.49% | 470.5389 | 263.2% | JA | NEIN | JA
26165 | L | E3 | XX | 29.09% | KU | ST | SOTH | EFH-3 | L_E3_XX_29%_KU-SOTH | 23.9241 | 2000 | Lugano | 29.09% | 30% | 22.01% | Normal | Medium | 360 | 12 | 10 | 3 | 3 | II | 120 | 120 | 280.8 | 115.2 | 3.2902 | 6.5803 | 15.3979 | 35.3989 | 9.1001 | 4.716% | 9.432% | 22.07% | 50.74% | 13.04% | 69.7674 | 15.121 | 0.72077 | 20.51 | 60.6657 | 51.51% | 182.8% | 15.1737 | 5462.5226 | 23.9241 | 8612.6633 | Fensterersatz K | -5107.8986 | -37.23% | Solarthermie | 607.4194 | 149.5884 | -360.2413 | -37.23% | -88.7161 | -37.23% | 1232.2673 | 307.7973 | 842.7398 | 162.7416 | - | - | 2075.0071 | 576% | 470.5389 | 530.4% | NEIN | NEIN | NEIN
26166 | L | E3 | XX | 29.09% | KU | HS | HO-SC | EFH-3 | L_E3_XX_29%_KU-HO-SC | 23.9241 | 2000 | Lugano | 29.09% | 30% | 22.01% | Normal | Medium | 360 | 12 | 10 | 3 | 3 | II | 120 | 120 | 280.8 | 115.2 | 3.2902 | 6.5803 | 15.3979 | 35.3989 | 9.1001 | 4.716% | 9.432% | 22.07% | 50.74% | 13.04% | 69.7674 | 15.121 | 0.72077 | 20.51 | 60.6657 | 51.51% | 182.8% | 15.1737 | 5462.5226 | 23.9241 | 8612.6633 | Fensterersatz K | -5107.8986 | -37.23% | Holz Schnitzel | 311.0691 | 108.4182 | -184.4853 | -37.23% | -64.2994 | -37.23% | 1232.2673 | 307.7973 | 842.7398 | 162.7416 | - | - | 2075.0071 | 1125% | 470.5389 | 731.8% | NEIN | NEIN | NEIN
26167 | L | E3 | XX | 29.09% | ME | ÖL | ÖL-HE | EFH-3 | L_E3_XX_29%_ME-ÖL-HE | 26.409 | 2000 | Lugano | 29.09% | 30% | 22.01% | Normal | Medium | 360 | 12 | 10 | 3 | 3 | II | 120 | 120 | 280.8 | 115.2 | 3.2902 | 6.5803 | 15.3979 | 39.2533 | 9.6783 | 4.434% | 8.868% | 20.75% | 52.9% | 13.04% | 74.1999 | 15.121 | 0.70693 | 20.51 | 60.6657 | 48.01% | 162.4% | 13.6639 | 4918.9974 | 26.409 | 9507.2372 | Fensterersatz M | -4213.3247 | -30.71% | Öl-Heizung | 13204.4962 | 3422.6054 | -5851.8398 | -30.71% | -1516.7969 | -30.71% | 1232.2673 | 307.7973 | 1104.0134 | 263.3357 | - | - | 2336.2807 | 39.92% | 571.133 | 37.65% | JA | JA | JA
26168 | L | E3 | XX | 29.09% | ME | FW | FEWA | EFH-3 | L_E3_XX_29%_ME-FEWA | 26.409 | 2000 | Lugano | 29.09% | 30% | 22.01% | Normal | Medium | 360 | 12 | 10 | 3 | 3 | II | 120 | 120 | 280.8 | 115.2 | 3.2902 | 6.5803 | 15.3979 | 39.2533 | 9.6783 | 4.434% | 8.868% | 20.75% | 52.9% | 13.04% | 74.1999 | 15.121 | 0.70693 | 20.51 | 60.6657 | 48.01% | 162.4% | 13.6639 | 4918.9974 | 26.409 | 9507.2372 | Fensterersatz M | -4213.3247 | -30.71% | Fernwärme | 3746.97 | 735.972 | -1660.5456 | -30.71% | -326.1609 | -30.71% | 1232.2673 | 307.7973 | 1104.0134 | 263.3357 | - | - | 2336.2807 | 140.7% | 571.133 | 175.1% | NEIN | NEIN | NEIN
26169 | L | E3 | XX | 29.09% | ME | W1 | LWMX | EFH-3 | L_E3_XX_29%_ME-LWMX | 26.409 | 2000 | Lugano | 29.09% | 30% | 22.01% | Normal | Medium | 360 | 12 | 10 | 3 | 3 | II | 120 | 120 | 280.8 | 115.2 | 3.2902 | 6.5803 | 15.3979 | 39.2533 | 9.6783 | 4.434% | 8.868% | 20.75% | 52.9% | 13.04% | 74.1999 | 15.121 | 0.70693 | 20.51 | 60.6657 | 48.01% | 162.4% | 13.6639 | 4918.9974 | 26.409 | 9507.2372 | Fensterersatz M | -4213.3247 | -30.71% | WP LW CH Mix | 7453.674 | 551.4198 | -3303.2465 | -30.71% | -244.3728 | -30.71% | 1232.2673 | 307.7973 | 1104.0134 | 263.3357 | - | - | 2336.2807 | 70.73% | 571.133 | 233.7% | JA | NEIN | JA
26170 | L | E3 | XX | 29.09% | ME | W2 | LWCH | EFH-3 | L_E3_XX_29%_ME-LWCH | 26.409 | 2000 | Lugano | 29.09% | 30% | 22.01% | Normal | Medium | 360 | 12 | 10 | 3 | 3 | II | 120 | 120 | 280.8 | 115.2 | 3.2902 | 6.5803 | 15.3979 | 39.2533 | 9.6783 | 4.434% | 8.868% | 20.75% | 52.9% | 13.04% | 74.1999 | 15.121 | 0.70693 | 20.51 | 60.6657 | 48.01% | 162.4% | 13.6639 | 4918.9974 | 26.409 | 9507.2372 | Fensterersatz M | -4213.3247 | -30.71% | WP LW CH Zer | 235.7795 | 164.4752 | -104.4905 | -30.71% | -72.8905 | -30.71% | 1232.2673 | 307.7973 | 1104.0134 | 263.3357 | - | - | 2336.2807 | 2236% | 571.133 | 783.5% | NEIN | NEIN | NEIN
26171 | L | E3 | XX | 29.09% | ME | W3 | ERMX | EFH-3 | L_E3_XX_29%_ME-ERMX | 26.409 | 2000 | Lugano | 29.09% | 30% | 22.01% | Normal | Medium | 360 | 12 | 10 | 3 | 3 | II | 120 | 120 | 280.8 | 115.2 | 3.2902 | 6.5803 | 15.3979 | 39.2533 | 9.6783 | 4.434% | 8.868% | 20.75% | 52.9% | 13.04% | 74.1999 | 15.121 | 0.70693 | 20.51 | 60.6657 | 48.01% | 162.4% | 13.6639 | 4918.9974 | 26.409 | 9507.2372 | Fensterersatz M | -4213.3247 | -30.71% | WP E CH Mix | 4002.5469 | 332.7533 | -1773.8097 | -30.71% | -147.4664 | -30.71% | 1232.2673 | 307.7973 | 1104.0134 | 263.3357 | - | - | 2336.2807 | 131.7% | 571.133 | 387.3% | NEIN | NEIN | NEIN
26172 | L | E3 | XX | 29.09% | ME | ST | SOTH | EFH-3 | L_E3_XX_29%_ME-SOTH | 26.409 | 2000 | Lugano | 29.09% | 30% | 22.01% | Normal | Medium | 360 | 12 | 10 | 3 | 3 | II | 120 | 120 | 280.8 | 115.2 | 3.2902 | 6.5803 | 15.3979 | 39.2533 | 9.6783 | 4.434% | 8.868% | 20.75% | 52.9% | 13.04% | 74.1999 | 15.121 | 0.70693 | 20.51 | 60.6657 | 48.01% | 162.4% | 13.6639 | 4918.9974 | 26.409 | 9507.2372 | Fensterersatz M | -4213.3247 | -30.71% | Solarthermie | 670.5104 | 165.1257 | -297.1503 | -30.71% | -73.1788 | -30.71% | 1232.2673 | 307.7973 | 1104.0134 | 263.3357 | - | - | 2336.2807 | 786.2% | 571.133 | 780.5% | NEIN | NEIN | NEIN
26173 | L | E3 | XX | 29.09% | ME | HS | HO-SC | EFH-3 | L_E3_XX_29%_ME-HO-SC | 26.409 | 2000 | Lugano | 29.09% | 30% | 22.01% | Normal | Medium | 360 | 12 | 10 | 3 | 3 | II | 120 | 120 | 280.8 | 115.2 | 3.2902 | 6.5803 | 15.3979 | 39.2533 | 9.6783 | 4.434% | 8.868% | 20.75% | 52.9% | 13.04% | 74.1999 | 15.121 | 0.70693 | 20.51 | 60.6657 | 48.01% | 162.4% | 13.6639 | 4918.9974 | 26.409 | 9507.2372 | Fensterersatz M | -4213.3247 | -30.71% | Holz Schnitzel | 343.379 | 119.6793 | -152.1754 | -30.71% | -53.0383 | -30.71% | 1232.2673 | 307.7973 | 1104.0134 | 263.3357 | - | - | 2336.2807 | 1535% | 571.133 | 1077% | NEIN | NEIN | NEIN
26174 | L | E3 | XX | 29.09% | GH | ÖL | ÖL-HE | EFH-3 | L_E3_XX_29%_GH-ÖL-HE | 15.2961 | 2000 | Lugano | 29.09% | 30% | 22.01% | Normal | Medium | 360 | 12 | 10 | 3 | 3 | II | 120 | 120 | 280.8 | 115.2 | 2.7418 | 3.2902 | 8.7255 | 36.3625 | 10.224 | 4.47% | 5.363% | 14.22% | 59.28% | 16.67% | 61.3439 | 15.121 | 0.80195 | 20.51 | 60.6657 | 63.63% | 318.1% | 14.996 | 5398.5773 | 15.2961 | 5506.6005 | Gebäudehülle | -8213.9614 | -59.87% | Öl-Heizung | 7648.0563 | 1982.3762 | -11408.2797 | -59.87% | -2957.0261 | -59.87% | 1232.2673 | 307.7973 | 684.6785 | 141.4363 | 2690.88 | 736.8 | 4607.8258 | 40.39% | 1186.0336 | 40.11% | JA | JA | JA
26175 | L | E3 | XX | 29.09% | GH | FW | FEWA | EFH-3 | L_E3_XX_29%_GH-FEWA | 15.2961 | 2000 | Lugano | 29.09% | 30% | 22.01% | Normal | Medium | 360 | 12 | 10 | 3 | 3 | II | 120 | 120 | 280.8 | 115.2 | 2.7418 | 3.2902 | 8.7255 | 36.3625 | 10.224 | 4.47% | 5.363% | 14.22% | 59.28% | 16.67% | 61.3439 | 15.121 | 0.80195 | 20.51 | 60.6657 | 63.63% | 318.1% | 14.996 | 5398.5773 | 15.2961 | 5506.6005 | Gebäudehülle | -8213.9614 | -59.87% | Fernwärme | 2170.2484 | 426.2757 | -3237.2671 | -59.87% | -635.8572 | -59.87% | 1232.2673 | 307.7973 | 684.6785 | 141.4363 | 2690.88 | 736.8 | 4607.8258 | 142.3% | 1186.0336 | 186.5% | NEIN | NEIN | NEIN
26176 | L | E3 | XX | 29.09% | GH | W1 | LWMX | EFH-3 | L_E3_XX_29%_GH-LWMX | 15.2961 | 2000 | Lugano | 29.09% | 30% | 22.01% | Normal | Medium | 360 | 12 | 10 | 3 | 3 | II | 120 | 120 | 280.8 | 115.2 | 2.7418 | 3.2902 | 8.7255 | 36.3625 | 10.224 | 4.47% | 5.363% | 14.22% | 59.28% | 16.67% | 61.3439 | 15.121 | 0.80195 | 20.51 | 60.6657 | 63.63% | 318.1% | 14.996 | 5398.5773 | 15.2961 | 5506.6005 | Gebäudehülle | -8213.9614 | -59.87% | WP LW CH Mix | 4317.1748 | 319.3828 | -6439.7457 | -59.87% | -476.4098 | -59.87% | 1232.2673 | 307.7973 | 684.6785 | 141.4363 | 2690.88 | 736.8 | 4607.8258 | 71.55% | 1186.0336 | 249% | JA | NEIN | JA
26177 | L | E3 | XX | 29.09% | GH | W2 | LWCH | EFH-3 | L_E3_XX_29%_GH-LWCH | 15.2961 | 2000 | Lugano | 29.09% | 30% | 22.01% | Normal | Medium | 360 | 12 | 10 | 3 | 3 | II | 120 | 120 | 280.8 | 115.2 | 2.7418 | 3.2902 | 8.7255 | 36.3625 | 10.224 | 4.47% | 5.363% | 14.22% | 59.28% | 16.67% | 61.3439 | 15.121 | 0.80195 | 20.51 | 60.6657 | 63.63% | 318.1% | 14.996 | 5398.5773 | 15.2961 | 5506.6005 | Gebäudehülle | -8213.9614 | -59.87% | WP LW CH Zer | 136.5637 | 95.2642 | -203.7062 | -59.87% | -142.1015 | -59.87% | 1232.2673 | 307.7973 | 684.6785 | 141.4363 | 2690.88 | 736.8 | 4607.8258 | 2262% | 1186.0336 | 834.6% | NEIN | NEIN | NEIN
26178 | L | E3 | XX | 29.09% | GH | W3 | ERMX | EFH-3 | L_E3_XX_29%_GH-ERMX | 15.2961 | 2000 | Lugano | 29.09% | 30% | 22.01% | Normal | Medium | 360 | 12 | 10 | 3 | 3 | II | 120 | 120 | 280.8 | 115.2 | 2.7418 | 3.2902 | 8.7255 | 36.3625 | 10.224 | 4.47% | 5.363% | 14.22% | 59.28% | 16.67% | 61.3439 | 15.121 | 0.80195 | 20.51 | 60.6657 | 63.63% | 318.1% | 14.996 | 5398.5773 | 15.2961 | 5506.6005 | Gebäudehülle | -8213.9614 | -59.87% | WP E CH Mix | 2318.2788 | 192.731 | -3458.0778 | -59.87% | -287.4886 | -59.87% | 1232.2673 | 307.7973 | 684.6785 | 141.4363 | 2690.88 | 736.8 | 4607.8258 | 133.2% | 1186.0336 | 412.5% | NEIN | NEIN | NEIN
26179 | L | E3 | XX | 29.09% | GH | ST | SOTH | EFH-3 | L_E3_XX_29%_GH-SOTH | 15.2961 | 2000 | Lugano | 29.09% | 30% | 22.01% | Normal | Medium | 360 | 12 | 10 | 3 | 3 | II | 120 | 120 | 280.8 | 115.2 | 2.7418 | 3.2902 | 8.7255 | 36.3625 | 10.224 | 4.47% | 5.363% | 14.22% | 59.28% | 16.67% | 61.3439 | 15.121 | 0.80195 | 20.51 | 60.6657 | 63.63% | 318.1% | 14.996 | 5398.5773 | 15.2961 | 5506.6005 | Gebäudehülle | -8213.9614 | -59.87% | Solarthermie | 388.3602 | 95.641 | -579.3004 | -59.87% | -142.6635 | -59.87% | 1232.2673 | 307.7973 | 684.6785 | 141.4363 | 2690.88 | 736.8 | 4607.8258 | 795.4% | 1186.0336 | 831.4% | NEIN | NEIN | NEIN
26180 | L | E3 | XX | 29.09% | GH | HS | HO-SC | EFH-3 | L_E3_XX_29%_GH-HO-SC | 15.2961 | 2000 | Lugano | 29.09% | 30% | 22.01% | Normal | Medium | 360 | 12 | 10 | 3 | 3 | II | 120 | 120 | 280.8 | 115.2 | 2.7418 | 3.2902 | 8.7255 | 36.3625 | 10.224 | 4.47% | 5.363% | 14.22% | 59.28% | 16.67% | 61.3439 | 15.121 | 0.80195 | 20.51 | 60.6657 | 63.63% | 318.1% | 14.996 | 5398.5773 | 15.2961 | 5506.6005 | Gebäudehülle | -8213.9614 | -59.87% | Holz Schnitzel | 198.8855 | 69.3184 | -296.669 | -59.87% | -103.3993 | -59.87% | 1232.2673 | 307.7973 | 684.6785 | 141.4363 | 2690.88 | 736.8 | 4607.8258 | 1553% | 1186.0336 | 1147% | NEIN | NEIN | NEIN
26181 | L | E3 | XX | 37.73% | IZ | ÖL | ÖL-HE | EFH-3 | L_E3_XX_38%_IZ-ÖL-HE | 45.2557 | 2000 | Lugano | 37.73% | 40% | 22.01% | Normal | Medium | 360 | 12 | 10 | 3 | 3 | II | 120 | 120 | 246.6 | 149.4 | 3.2902 | 6.5803 | 13.5226 | 90.2779 | 17.0506 | 2.517% | 5.034% | 10.34% | 69.06% | 13.04% | 130.7215 | 15.121 | 0.69137 | 20.51 | 92.7514 | 43.97% | 141.7% | 10.0763 | 3627.4821 | 45.2557 | 16292.0523 | Ist-Zustand | - | - | Öl-Heizung | 22627.8504 | 5865.1388 |  |  |  |  | - | - | - | - | - | - | - | - | - | - | JA | JA | JA
26182 | L | E3 | XX | 37.73% | IZ | FW | FEWA | EFH-3 | L_E3_XX_38%_IZ-FEWA | 45.2557 | 2000 | Lugano | 37.73% | 40% | 22.01% | Normal | Medium | 360 | 12 | 10 | 3 | 3 | II | 120 | 120 | 246.6 | 149.4 | 3.2902 | 6.5803 | 13.5226 | 90.2779 | 17.0506 | 2.517% | 5.034% | 10.34% | 69.06% | 13.04% | 130.7215 | 15.121 | 0.69137 | 20.51 | 92.7514 | 43.97% | 141.7% | 10.0763 | 3627.4821 | 45.2557 | 16292.0523 | Ist-Zustand | - | - | Fernwärme | 6420.9853 | 1261.1965 | -16206.8651 | -71.62% | -4603.9423 | -78.5% | - | - | - | - | - | - | - | - | - | - | JA | JA | JA
26183 | L | E3 | XX | 37.73% | IZ | W1 | LWMX | EFH-3 | L_E3_XX_38%_IZ-LWMX | 45.2557 | 2000 | Lugano | 37.73% | 40% | 22.01% | Normal | Medium | 360 | 12 | 10 | 3 | 3 | II | 120 | 120 | 246.6 | 149.4 | 3.2902 | 6.5803 | 13.5226 | 90.2779 | 17.0506 | 2.517% | 5.034% | 10.34% | 69.06% | 13.04% | 130.7215 | 15.121 | 0.69137 | 20.51 | 92.7514 | 43.97% | 141.7% | 10.0763 | 3627.4821 | 45.2557 | 16292.0523 | Ist-Zustand | - | - | WP LW CH Mix | 12772.969 | 944.939 | -9854.8814 | -43.55% | -4920.1998 | -83.89% | - | - | - | - | - | - | - | - | - | - | JA | JA | JA
26184 | L | E3 | XX | 37.73% | IZ | W2 | LWCH | EFH-3 | L_E3_XX_38%_IZ-LWCH | 45.2557 | 2000 | Lugano | 37.73% | 40% | 22.01% | Normal | Medium | 360 | 12 | 10 | 3 | 3 | II | 120 | 120 | 246.6 | 149.4 | 3.2902 | 6.5803 | 13.5226 | 90.2779 | 17.0506 | 2.517% | 5.034% | 10.34% | 69.06% | 13.04% | 130.7215 | 15.121 | 0.69137 | 20.51 | 92.7514 | 43.97% | 141.7% | 10.0763 | 3627.4821 | 45.2557 | 16292.0523 | Ist-Zustand | - | - | WP LW CH Zer | 404.0429 | 281.8525 | -22223.8075 | -98.21% | -5583.2863 | -95.19% | - | - | - | - | - | - | - | - | - | - | JA | JA | JA
26185 | L | E3 | XX | 37.73% | IZ | W3 | ERMX | EFH-3 | L_E3_XX_38%_IZ-ERMX | 45.2557 | 2000 | Lugano | 37.73% | 40% | 22.01% | Normal | Medium | 360 | 12 | 10 | 3 | 3 | II | 120 | 120 | 246.6 | 149.4 | 3.2902 | 6.5803 | 13.5226 | 90.2779 | 17.0506 | 2.517% | 5.034% | 10.34% | 69.06% | 13.04% | 130.7215 | 15.121 | 0.69137 | 20.51 | 92.7514 | 43.97% | 141.7% | 10.0763 | 3627.4821 | 45.2557 | 16292.0523 | Ist-Zustand | - | - | WP E CH Mix | 6858.954 | 570.2218 | -15768.8964 | -69.69% | -5294.917 | -90.28% | - | - | - | - | - | - | - | - | - | - | JA | JA | JA
26186 | L | E3 | XX | 37.73% | IZ | ST | SOTH | EFH-3 | L_E3_XX_38%_IZ-SOTH | 45.2557 | 2000 | Lugano | 37.73% | 40% | 22.01% | Normal | Medium | 360 | 12 | 10 | 3 | 3 | II | 120 | 120 | 246.6 | 149.4 | 3.2902 | 6.5803 | 13.5226 | 90.2779 | 17.0506 | 2.517% | 5.034% | 10.34% | 69.06% | 13.04% | 130.7215 | 15.121 | 0.69137 | 20.51 | 92.7514 | 43.97% | 141.7% | 10.0763 | 3627.4821 | 45.2557 | 16292.0523 | Ist-Zustand | - | - | Solarthermie | 1149.0184 | 282.9672 | -21478.832 | -94.92% | -5582.1716 | -95.18% | - | - | - | - | - | - | - | - | - | - | JA | JA | JA
26187 | L | E3 | XX | 37.73% | IZ | HS | HO-SC | EFH-3 | L_E3_XX_38%_IZ-HO-SC | 45.2557 | 2000 | Lugano | 37.73% | 40% | 22.01% | Normal | Medium | 360 | 12 | 10 | 3 | 3 | II | 120 | 120 | 246.6 | 149.4 | 3.2902 | 6.5803 | 13.5226 | 90.2779 | 17.0506 | 2.517% | 5.034% | 10.34% | 69.06% | 13.04% | 130.7215 | 15.121 | 0.69137 | 20.51 | 92.7514 | 43.97% | 141.7% | 10.0763 | 3627.4821 | 45.2557 | 16292.0523 | Ist-Zustand | - | - | Holz Schnitzel | 588.4306 | 205.0882 | -22039.4198 | -97.4% | -5660.0506 | -96.5% | - | - | - | - | - | - | - | - | - | - | JA | JA | JA
26188 | L | E3 | XX | 37.73% | 2V | ÖL | ÖL-HE | EFH-3 | L_E3_XX_38%_2V-ÖL-HE | 39.19 | 2000 | Lugano | 37.73% | 40% | 22.01% | Normal | Medium | 360 | 12 | 10 | 3 | 3 | II | 120 | 120 | 246.6 | 149.4 | 3.2902 | 6.5803 | 13.5226 | 82.5545 | 15.8921 | 2.7% | 5.401% | 11.1% | 67.76% | 13.04% | 121.8397 | 15.121 | 0.7155 | 20.51 | 92.7514 | 48.45% | 169.3% | 12.4565 | 4484.3446 | 39.19 | 14108.4129 | Glasersatz 2-IV | -2183.6394 | -13.4% | Öl-Heizung | 19595.0179 | 5079.0286 | -3032.8325 | -13.4% | -786.1102 | -13.4% | 1510.5718 | 369.487 | - | - | - | - | 1510.5718 | 49.81% | 369.487 | 47% | JA | JA | JA
26189 | L | E3 | XX | 37.73% | 2V | FW | FEWA | EFH-3 | L_E3_XX_38%_2V-FEWA | 39.19 | 2000 | Lugano | 37.73% | 40% | 22.01% | Normal | Medium | 360 | 12 | 10 | 3 | 3 | II | 120 | 120 | 246.6 | 149.4 | 3.2902 | 6.5803 | 13.5226 | 82.5545 | 15.8921 | 2.7% | 5.401% | 11.1% | 67.76% | 13.04% | 121.8397 | 15.121 | 0.7155 | 20.51 | 92.7514 | 48.45% | 169.3% | 12.4565 | 4484.3446 | 39.19 | 14108.4129 | Glasersatz 2-IV | -2183.6394 | -13.4% | Fernwärme | 5560.3745 | 1092.1571 | -860.6108 | -13.4% | -169.0394 | -13.4% | 1510.5718 | 369.487 | - | - | - | - | 1510.5718 | 175.5% | 369.487 | 218.6% | NEIN | NEIN | NEIN
26190 | L | E3 | XX | 37.73% | 2V | W1 | LWMX | EFH-3 | L_E3_XX_38%_2V-LWMX | 39.19 | 2000 | Lugano | 37.73% | 40% | 22.01% | Normal | Medium | 360 | 12 | 10 | 3 | 3 | II | 120 | 120 | 246.6 | 149.4 | 3.2902 | 6.5803 | 13.5226 | 82.5545 | 15.8921 | 2.7% | 5.401% | 11.1% | 67.76% | 13.04% | 121.8397 | 15.121 | 0.7155 | 20.51 | 92.7514 | 48.45% | 169.3% | 12.4565 | 4484.3446 | 39.19 | 14108.4129 | Glasersatz 2-IV | -2183.6394 | -13.4% | WP LW CH Mix | 11060.9957 | 818.2879 | -1711.9733 | -13.4% | -126.6511 | -13.4% | 1510.5718 | 369.487 | - | - | - | - | 1510.5718 | 88.24% | 369.487 | 291.7% | JA | NEIN | JA
26191 | L | E3 | XX | 37.73% | 2V | W2 | LWCH | EFH-3 | L_E3_XX_38%_2V-LWCH | 39.19 | 2000 | Lugano | 37.73% | 40% | 22.01% | Normal | Medium | 360 | 12 | 10 | 3 | 3 | II | 120 | 120 | 246.6 | 149.4 | 3.2902 | 6.5803 | 13.5226 | 82.5545 | 15.8921 | 2.7% | 5.401% | 11.1% | 67.76% | 13.04% | 121.8397 | 15.121 | 0.7155 | 20.51 | 92.7514 | 48.45% | 169.3% | 12.4565 | 4484.3446 | 39.19 | 14108.4129 | Glasersatz 2-IV | -2183.6394 | -13.4% | WP LW CH Zer | 349.8886 | 244.0755 | -54.1543 | -13.4% | -37.777 | -13.4% | 1510.5718 | 369.487 | - | - | - | - | 1510.5718 | 2789% | 369.487 | 978.1% | NEIN | NEIN | NEIN
26192 | L | E3 | XX | 37.73% | 2V | W3 | ERMX | EFH-3 | L_E3_XX_38%_2V-ERMX | 39.19 | 2000 | Lugano | 37.73% | 40% | 22.01% | Normal | Medium | 360 | 12 | 10 | 3 | 3 | II | 120 | 120 | 246.6 | 149.4 | 3.2902 | 6.5803 | 13.5226 | 82.5545 | 15.8921 | 2.7% | 5.401% | 11.1% | 67.76% | 13.04% | 121.8397 | 15.121 | 0.7155 | 20.51 | 92.7514 | 48.45% | 169.3% | 12.4565 | 4484.3446 | 39.19 | 14108.4129 | Glasersatz 2-IV | -2183.6394 | -13.4% | WP E CH Mix | 5939.6418 | 493.7945 | -919.3122 | -13.4% | -76.4274 | -13.4% | 1510.5718 | 369.487 | - | - | - | - | 1510.5718 | 164.3% | 369.487 | 483.4% | NEIN | NEIN | NEIN
26193 | L | E3 | XX | 37.73% | 2V | ST | SOTH | EFH-3 | L_E3_XX_38%_2V-SOTH | 39.19 | 2000 | Lugano | 37.73% | 40% | 22.01% | Normal | Medium | 360 | 12 | 10 | 3 | 3 | II | 120 | 120 | 246.6 | 149.4 | 3.2902 | 6.5803 | 13.5226 | 82.5545 | 15.8921 | 2.7% | 5.401% | 11.1% | 67.76% | 13.04% | 121.8397 | 15.121 | 0.7155 | 20.51 | 92.7514 | 48.45% | 169.3% | 12.4565 | 4484.3446 | 39.19 | 14108.4129 | Glasersatz 2-IV | -2183.6394 | -13.4% | Solarthermie | 995.0144 | 245.0409 | -154.004 | -13.4% | -37.9264 | -13.4% | 1510.5718 | 369.487 | - | - | - | - | 1510.5718 | 980.9% | 369.487 | 974.2% | NEIN | NEIN | NEIN
26194 | L | E3 | XX | 37.73% | 2V | HS | HO-SC | EFH-3 | L_E3_XX_38%_2V-HO-SC | 39.19 | 2000 | Lugano | 37.73% | 40% | 22.01% | Normal | Medium | 360 | 12 | 10 | 3 | 3 | II | 120 | 120 | 246.6 | 149.4 | 3.2902 | 6.5803 | 13.5226 | 82.5545 | 15.8921 | 2.7% | 5.401% | 11.1% | 67.76% | 13.04% | 121.8397 | 15.121 | 0.7155 | 20.51 | 92.7514 | 48.45% | 169.3% | 12.4565 | 4484.3446 | 39.19 | 14108.4129 | Glasersatz 2-IV | -2183.6394 | -13.4% | Holz Schnitzel | 509.5627 | 177.6 | -78.8679 | -13.4% | -27.4882 | -13.4% | 1510.5718 | 369.487 | - | - | - | - | 1510.5718 | 1915% | 369.487 | 1344% | NEIN | NEIN | NEIN
26195 | L | E3 | XX | 37.73% | 3V | ÖL | ÖL-HE | EFH-3 | L_E3_XX_38%_3V-ÖL-HE | 27.3181 | 2000 | Lugano | 37.73% | 40% | 22.01% | Normal | Medium | 360 | 12 | 10 | 3 | 3 | II | 120 | 120 | 246.6 | 149.4 | 3.2902 | 6.5803 | 13.5226 | 54.9546 | 11.7521 | 3.652% | 7.303% | 15.01% | 60.99% | 13.04% | 90.0997 | 15.121 | 0.74231 | 20.51 | 77.2928 | 54.53% | 210% | 15.6982 | 5651.3427 | 27.3181 | 9834.5161 | Glasersatz 3-IV | -6457.5362 | -39.64% | Öl-Heizung | 13659.0502 | 3540.4258 | -8968.8002 | -39.64% | -2324.713 | -39.64% | 1917.7159 | 479.0095 | - | - | - | - | 1917.7159 | 21.38% | 479.0095 | 20.61% | JA | JA | JA
26196 | L | E3 | XX | 37.73% | 3V | FW | FEWA | EFH-3 | L_E3_XX_38%_3V-FEWA | 27.3181 | 2000 | Lugano | 37.73% | 40% | 22.01% | Normal | Medium | 360 | 12 | 10 | 3 | 3 | II | 120 | 120 | 246.6 | 149.4 | 3.2902 | 6.5803 | 13.5226 | 54.9546 | 11.7521 | 3.652% | 7.303% | 15.01% | 60.99% | 13.04% | 90.0997 | 15.121 | 0.74231 | 20.51 | 77.2928 | 54.53% | 210% | 15.6982 | 5651.3427 | 27.3181 | 9834.5161 | Glasersatz 3-IV | -6457.5362 | -39.64% | Fernwärme | 3875.9564 | 761.3072 | -2545.029 | -39.64% | -499.8893 | -39.64% | 1917.7159 | 479.0095 | - | - | - | - | 1917.7159 | 75.35% | 479.0095 | 95.82% | JA | JA | JA
26197 | L | E3 | XX | 37.73% | 3V | W1 | LWMX | EFH-3 | L_E3_XX_38%_3V-LWMX | 27.3181 | 2000 | Lugano | 37.73% | 40% | 22.01% | Normal | Medium | 360 | 12 | 10 | 3 | 3 | II | 120 | 120 | 246.6 | 149.4 | 3.2902 | 6.5803 | 13.5226 | 54.9546 | 11.7521 | 3.652% | 7.303% | 15.01% | 60.99% | 13.04% | 90.0997 | 15.121 | 0.74231 | 20.51 | 77.2928 | 54.53% | 210% | 15.6982 | 5651.3427 | 27.3181 | 9834.5161 | Glasersatz 3-IV | -6457.5362 | -39.64% | WP LW CH Mix | 7710.2606 | 570.4019 | -5062.7084 | -39.64% | -374.5371 | -39.64% | 1917.7159 | 479.0095 | - | - | - | - | 1917.7159 | 37.88% | 479.0095 | 127.9% | JA | NEIN | JA
26198 | L | E3 | XX | 37.73% | 3V | W2 | LWCH | EFH-3 | L_E3_XX_38%_3V-LWCH | 27.3181 | 2000 | Lugano | 37.73% | 40% | 22.01% | Normal | Medium | 360 | 12 | 10 | 3 | 3 | II | 120 | 120 | 246.6 | 149.4 | 3.2902 | 6.5803 | 13.5226 | 54.9546 | 11.7521 | 3.652% | 7.303% | 15.01% | 60.99% | 13.04% | 90.0997 | 15.121 | 0.74231 | 20.51 | 77.2928 | 54.53% | 210% | 15.6982 | 5651.3427 | 27.3181 | 9834.5161 | Glasersatz 3-IV | -6457.5362 | -39.64% | WP LW CH Zer | 243.896 | 170.1371 | -160.1469 | -39.64% | -111.7154 | -39.64% | 1917.7159 | 479.0095 | - | - | - | - | 1917.7159 | 1197% | 479.0095 | 428.8% | NEIN | NEIN | NEIN
26199 | L | E3 | XX | 37.73% | 3V | W3 | ERMX | EFH-3 | L_E3_XX_38%_3V-ERMX | 27.3181 | 2000 | Lugano | 37.73% | 40% | 22.01% | Normal | Medium | 360 | 12 | 10 | 3 | 3 | II | 120 | 120 | 246.6 | 149.4 | 3.2902 | 6.5803 | 13.5226 | 54.9546 | 11.7521 | 3.652% | 7.303% | 15.01% | 60.99% | 13.04% | 90.0997 | 15.121 | 0.74231 | 20.51 | 77.2928 | 54.53% | 210% | 15.6982 | 5651.3427 | 27.3181 | 9834.5161 | Glasersatz 3-IV | -6457.5362 | -39.64% | WP E CH Mix | 4140.3313 | 344.2081 | -2718.6227 | -39.64% | -226.0138 | -39.64% | 1917.7159 | 479.0095 | - | - | - | - | 1917.7159 | 70.54% | 479.0095 | 211.9% | JA | NEIN | JA
26200 | L | E3 | XX | 37.73% | 3V | ST | SOTH | EFH-3 | L_E3_XX_38%_3V-SOTH | 27.3181 | 2000 | Lugano | 37.73% | 40% | 22.01% | Normal | Medium | 360 | 12 | 10 | 3 | 3 | II | 120 | 120 | 246.6 | 149.4 | 3.2902 | 6.5803 | 13.5226 | 54.9546 | 11.7521 | 3.652% | 7.303% | 15.01% | 60.99% | 13.04% | 90.0997 | 15.121 | 0.74231 | 20.51 | 77.2928 | 54.53% | 210% | 15.6982 | 5651.3427 | 27.3181 | 9834.5161 | Glasersatz 3-IV | -6457.5362 | -39.64% | Solarthermie | 693.5922 | 170.81 | -455.4262 | -39.64% | -112.1572 | -39.64% | 1917.7159 | 479.0095 | - | - | - | - | 1917.7159 | 421.1% | 479.0095 | 427.1% | NEIN | NEIN | NEIN
26201 | L | E3 | XX | 37.73% | 3V | HS | HO-SC | EFH-3 | L_E3_XX_38%_3V-HO-SC | 27.3181 | 2000 | Lugano | 37.73% | 40% | 22.01% | Normal | Medium | 360 | 12 | 10 | 3 | 3 | II | 120 | 120 | 246.6 | 149.4 | 3.2902 | 6.5803 | 13.5226 | 54.9546 | 11.7521 | 3.652% | 7.303% | 15.01% | 60.99% | 13.04% | 90.0997 | 15.121 | 0.74231 | 20.51 | 77.2928 | 54.53% | 210% | 15.6982 | 5651.3427 | 27.3181 | 9834.5161 | Glasersatz 3-IV | -6457.5362 | -39.64% | Holz Schnitzel | 355.1996 | 123.7992 | -233.231 | -39.64% | -81.289 | -39.64% | 1917.7159 | 479.0095 | - | - | - | - | 1917.7159 | 822.2% | 479.0095 | 589.3% | NEIN | NEIN | NEIN
26202 | L | E3 | XX | 37.73% | VK | ÖL | ÖL-HE | EFH-3 | L_E3_XX_38%_VK-ÖL-HE | 33.1092 | 2000 | Lugano | 37.73% | 40% | 22.01% | Normal | Medium | 360 | 12 | 10 | 3 | 3 | II | 120 | 120 | 246.6 | 149.4 | 3.2902 | 6.5803 | 13.5226 | 63.4227 | 13.0224 | 3.295% | 6.591% | 13.54% | 63.53% | 13.04% | 99.838 | 15.121 | 0.71396 | 20.51 | 77.2928 | 48% | 166.7% | 12.472 | 4489.9358 | 33.1092 | 11919.3144 | Glasersatz Vakuum | -4372.7379 | -26.84% | Öl-Heizung | 16554.6033 | 4290.9532 | -6073.2471 | -26.84% | -1574.1857 | -26.84% | 2039.2719 | 498.8075 | - | - | - | - | 2039.2719 | 33.58% | 498.8075 | 31.69% | JA | JA | JA
26203 | L | E3 | XX | 37.73% | VK | FW | FEWA | EFH-3 | L_E3_XX_38%_VK-FEWA | 33.1092 | 2000 | Lugano | 37.73% | 40% | 22.01% | Normal | Medium | 360 | 12 | 10 | 3 | 3 | II | 120 | 120 | 246.6 | 149.4 | 3.2902 | 6.5803 | 13.5226 | 63.4227 | 13.0224 | 3.295% | 6.591% | 13.54% | 63.53% | 13.04% | 99.838 | 15.121 | 0.71396 | 20.51 | 77.2928 | 48% | 166.7% | 12.472 | 4489.9358 | 33.1092 | 11919.3144 | Glasersatz Vakuum | -4372.7379 | -26.84% | Fernwärme | 4697.6121 | 922.6952 | -1723.3732 | -26.84% | -338.5014 | -26.84% | 2039.2719 | 498.8075 | - | - | - | - | 2039.2719 | 118.3% | 498.8075 | 147.4% | NEIN | NEIN | NEIN
26204 | L | E3 | XX | 37.73% | VK | W1 | LWMX | EFH-3 | L_E3_XX_38%_VK-LWMX | 33.1092 | 2000 | Lugano | 37.73% | 40% | 22.01% | Normal | Medium | 360 | 12 | 10 | 3 | 3 | II | 120 | 120 | 246.6 | 149.4 | 3.2902 | 6.5803 | 13.5226 | 63.4227 | 13.0224 | 3.295% | 6.591% | 13.54% | 63.53% | 13.04% | 99.838 | 15.121 | 0.71396 | 20.51 | 77.2928 | 48% | 166.7% | 12.472 | 4489.9358 | 33.1092 | 11919.3144 | Glasersatz Vakuum | -4372.7379 | -26.84% | WP LW CH Mix | 9344.7425 | 691.3202 | -3428.2265 | -26.84% | -253.6188 | -26.84% | 2039.2719 | 498.8075 | - | - | - | - | 2039.2719 | 59.48% | 498.8075 | 196.7% | JA | NEIN | JA
26205 | L | E3 | XX | 37.73% | VK | W2 | LWCH | EFH-3 | L_E3_XX_38%_VK-LWCH | 33.1092 | 2000 | Lugano | 37.73% | 40% | 22.01% | Normal | Medium | 360 | 12 | 10 | 3 | 3 | II | 120 | 120 | 246.6 | 149.4 | 3.2902 | 6.5803 | 13.5226 | 63.4227 | 13.0224 | 3.295% | 6.591% | 13.54% | 63.53% | 13.04% | 99.838 | 15.121 | 0.71396 | 20.51 | 77.2928 | 48% | 166.7% | 12.472 | 4489.9358 | 33.1092 | 11919.3144 | Glasersatz Vakuum | -4372.7379 | -26.84% | WP LW CH Zer | 295.599 | 206.2041 | -108.4439 | -26.84% | -75.6484 | -26.84% | 2039.2719 | 498.8075 | - | - | - | - | 2039.2719 | 1880% | 498.8075 | 659.4% | NEIN | NEIN | NEIN
26206 | L | E3 | XX | 37.73% | VK | W3 | ERMX | EFH-3 | L_E3_XX_38%_VK-ERMX | 33.1092 | 2000 | Lugano | 37.73% | 40% | 22.01% | Normal | Medium | 360 | 12 | 10 | 3 | 3 | II | 120 | 120 | 246.6 | 149.4 | 3.2902 | 6.5803 | 13.5226 | 63.4227 | 13.0224 | 3.295% | 6.591% | 13.54% | 63.53% | 13.04% | 99.838 | 15.121 | 0.71396 | 20.51 | 77.2928 | 48% | 166.7% | 12.472 | 4489.9358 | 33.1092 | 11919.3144 | Glasersatz Vakuum | -4372.7379 | -26.84% | WP E CH Mix | 5018.0314 | 417.176 | -1840.9227 | -26.84% | -153.0458 | -26.84% | 2039.2719 | 498.8075 | - | - | - | - | 2039.2719 | 110.8% | 498.8075 | 325.9% | NEIN | NEIN | NEIN
26207 | L | E3 | XX | 37.73% | VK | ST | SOTH | EFH-3 | L_E3_XX_38%_VK-SOTH | 33.1092 | 2000 | Lugano | 37.73% | 40% | 22.01% | Normal | Medium | 360 | 12 | 10 | 3 | 3 | II | 120 | 120 | 246.6 | 149.4 | 3.2902 | 6.5803 | 13.5226 | 63.4227 | 13.0224 | 3.295% | 6.591% | 13.54% | 63.53% | 13.04% | 99.838 | 15.121 | 0.71396 | 20.51 | 77.2928 | 48% | 166.7% | 12.472 | 4489.9358 | 33.1092 | 11919.3144 | Glasersatz Vakuum | -4372.7379 | -26.84% | Solarthermie | 840.6253 | 207.0197 | -308.3931 | -26.84% | -75.9476 | -26.84% | 2039.2719 | 498.8075 | - | - | - | - | 2039.2719 | 661.3% | 498.8075 | 656.8% | NEIN | NEIN | NEIN
26208 | L | E3 | XX | 37.73% | VK | HS | HO-SC | EFH-3 | L_E3_XX_38%_VK-HO-SC | 33.1092 | 2000 | Lugano | 37.73% | 40% | 22.01% | Normal | Medium | 360 | 12 | 10 | 3 | 3 | II | 120 | 120 | 246.6 | 149.4 | 3.2902 | 6.5803 | 13.5226 | 63.4227 | 13.0224 | 3.295% | 6.591% | 13.54% | 63.53% | 13.04% | 99.838 | 15.121 | 0.71396 | 20.51 | 77.2928 | 48% | 166.7% | 12.472 | 4489.9358 | 33.1092 | 11919.3144 | Glasersatz Vakuum | -4372.7379 | -26.84% | Holz Schnitzel | 430.4976 | 150.0431 | -157.933 | -26.84% | -55.0451 | -26.84% | 2039.2719 | 498.8075 | - | - | - | - | 2039.2719 | 1291% | 498.8075 | 906.2% | NEIN | NEIN | NEIN
26209 | L | E3 | XX | 37.73% | VA | ÖL | ÖL-HE | EFH-3 | L_E3_XX_38%_VA-ÖL-HE | 38.2907 | 2000 | Lugano | 37.73% | 40% | 22.01% | Normal | Medium | 360 | 12 | 10 | 3 | 3 | II | 120 | 120 | 246.6 | 149.4 | 3.2902 | 6.5803 | 13.5226 | 75.929 | 14.8983 | 2.881% | 5.761% | 11.84% | 66.48% | 13.04% | 114.2203 | 15.121 | 0.70575 | 20.51 | 85.0221 | 46.39% | 156.7% | 11.4487 | 4121.5495 | 38.2907 | 13784.6662 | Glasaufdopplung | -2507.3861 | -15.39% | Öl-Heizung | 19145.3698 | 4962.4798 | -3482.4807 | -15.39% | -902.659 | -15.39% | 817.6904 | 189.3341 | - | - | - | - | 817.6904 | 23.48% | 189.3341 | 20.98% | JA | JA | JA
26210 | L | E3 | XX | 37.73% | VA | FW | FEWA | EFH-3 | L_E3_XX_38%_VA-FEWA | 38.2907 | 2000 | Lugano | 37.73% | 40% | 22.01% | Normal | Medium | 360 | 12 | 10 | 3 | 3 | II | 120 | 120 | 246.6 | 149.4 | 3.2902 | 6.5803 | 13.5226 | 75.929 | 14.8983 | 2.881% | 5.761% | 11.84% | 66.48% | 13.04% | 114.2203 | 15.121 | 0.70575 | 20.51 | 85.0221 | 46.39% | 156.7% | 11.4487 | 4121.5495 | 38.2907 | 13784.6662 | Glasaufdopplung | -2507.3861 | -15.39% | Fernwärme | 5432.7802 | 1067.0953 | -988.2051 | -15.39% | -194.1012 | -15.39% | 817.6904 | 189.3341 | - | - | - | - | 817.6904 | 82.75% | 189.3341 | 97.54% | JA | JA | JA
26211 | L | E3 | XX | 37.73% | VA | W1 | LWMX | EFH-3 | L_E3_XX_38%_VA-LWMX | 38.2907 | 2000 | Lugano | 37.73% | 40% | 22.01% | Normal | Medium | 360 | 12 | 10 | 3 | 3 | II | 120 | 120 | 246.6 | 149.4 | 3.2902 | 6.5803 | 13.5226 | 75.929 | 14.8983 | 2.881% | 5.761% | 11.84% | 66.48% | 13.04% | 114.2203 | 15.121 | 0.70575 | 20.51 | 85.0221 | 46.39% | 156.7% | 11.4487 | 4121.5495 | 38.2907 | 13784.6662 | Glasaufdopplung | -2507.3861 | -15.39% | WP LW CH Mix | 10807.1783 | 799.5106 | -1965.7907 | -15.39% | -145.4284 | -15.39% | 817.6904 | 189.3341 | - | - | - | - | 817.6904 | 41.6% | 189.3341 | 130.2% | JA | NEIN | JA
26212 | L | E3 | XX | 37.73% | VA | W2 | LWCH | EFH-3 | L_E3_XX_38%_VA-LWCH | 38.2907 | 2000 | Lugano | 37.73% | 40% | 22.01% | Normal | Medium | 360 | 12 | 10 | 3 | 3 | II | 120 | 120 | 246.6 | 149.4 | 3.2902 | 6.5803 | 13.5226 | 75.929 | 14.8983 | 2.881% | 5.761% | 11.84% | 66.48% | 13.04% | 114.2203 | 15.121 | 0.70575 | 20.51 | 85.0221 | 46.39% | 156.7% | 11.4487 | 4121.5495 | 38.2907 | 13784.6662 | Glasaufdopplung | -2507.3861 | -15.39% | WP LW CH Zer | 341.8597 | 238.4747 | -62.1832 | -15.39% | -43.3778 | -15.39% | 817.6904 | 189.3341 | - | - | - | - | 817.6904 | 1315% | 189.3341 | 436.5% | NEIN | NEIN | NEIN
26213 | L | E3 | XX | 37.73% | VA | W3 | ERMX | EFH-3 | L_E3_XX_38%_VA-ERMX | 38.2907 | 2000 | Lugano | 37.73% | 40% | 22.01% | Normal | Medium | 360 | 12 | 10 | 3 | 3 | II | 120 | 120 | 246.6 | 149.4 | 3.2902 | 6.5803 | 13.5226 | 75.929 | 14.8983 | 2.881% | 5.761% | 11.84% | 66.48% | 13.04% | 114.2203 | 15.121 | 0.70575 | 20.51 | 85.0221 | 46.39% | 156.7% | 11.4487 | 4121.5495 | 38.2907 | 13784.6662 | Glasaufdopplung | -2507.3861 | -15.39% | WP E CH Mix | 5803.3445 | 482.4633 | -1055.6095 | -15.39% | -87.7585 | -15.39% | 817.6904 | 189.3341 | - | - | - | - | 817.6904 | 77.46% | 189.3341 | 215.7% | JA | NEIN | JA
26214 | L | E3 | XX | 37.73% | VA | ST | SOTH | EFH-3 | L_E3_XX_38%_VA-SOTH | 38.2907 | 2000 | Lugano | 37.73% | 40% | 22.01% | Normal | Medium | 360 | 12 | 10 | 3 | 3 | II | 120 | 120 | 246.6 | 149.4 | 3.2902 | 6.5803 | 13.5226 | 75.929 | 14.8983 | 2.881% | 5.761% | 11.84% | 66.48% | 13.04% | 114.2203 | 15.121 | 0.70575 | 20.51 | 85.0221 | 46.39% | 156.7% | 11.4487 | 4121.5495 | 38.2907 | 13784.6662 | Glasaufdopplung | -2507.3861 | -15.39% | Solarthermie | 972.1817 | 239.4179 | -176.8367 | -15.39% | -43.5493 | -15.39% | 817.6904 | 189.3341 | - | - | - | - | 817.6904 | 462.4% | 189.3341 | 434.8% | NEIN | NEIN | NEIN
26215 | L | E3 | XX | 37.73% | VA | HS | HO-SC | EFH-3 | L_E3_XX_38%_VA-HO-SC | 38.2907 | 2000 | Lugano | 37.73% | 40% | 22.01% | Normal | Medium | 360 | 12 | 10 | 3 | 3 | II | 120 | 120 | 246.6 | 149.4 | 3.2902 | 6.5803 | 13.5226 | 75.929 | 14.8983 | 2.881% | 5.761% | 11.84% | 66.48% | 13.04% | 114.2203 | 15.121 | 0.70575 | 20.51 | 85.0221 | 46.39% | 156.7% | 11.4487 | 4121.5495 | 38.2907 | 13784.6662 | Glasaufdopplung | -2507.3861 | -15.39% | Holz Schnitzel | 497.8697 | 173.5246 | -90.5609 | -15.39% | -31.5636 | -15.39% | 817.6904 | 189.3341 | - | - | - | - | 817.6904 | 902.9% | 189.3341 | 599.9% | NEIN | NEIN | NEIN
26216 | L | E3 | XX | 37.73% | HO | ÖL | ÖL-HE | EFH-3 | L_E3_XX_38%_HO-ÖL-HE | 24.7339 | 2000 | Lugano | 37.73% | 40% | 22.01% | Normal | Medium | 360 | 12 | 10 | 3 | 3 | II | 120 | 120 | 246.6 | 149.4 | 3.2902 | 6.5803 | 13.5226 | 50.9074 | 11.1451 | 3.851% | 7.701% | 15.83% | 59.58% | 13.04% | 85.4456 | 15.121 | 0.75597 | 20.51 | 77.2928 | 58.1% | 236.2% | 17.3867 | 6259.199 | 24.7339 | 8904.2192 | Fensterersatz H | -7387.8331 | -45.35% | Öl-Heizung | 12366.9711 | 3205.5189 | -10260.8793 | -45.35% | -2659.6199 | -45.35% | 1598.0966 | 399.1746 | 668.0097 | 140.5539 | - | - | 2266.1063 | 22.08% | 539.7285 | 20.29% | JA | JA | JA
26217 | L | E3 | XX | 37.73% | HO | FW | FEWA | EFH-3 | L_E3_XX_38%_HO-FEWA | 24.7339 | 2000 | Lugano | 37.73% | 40% | 22.01% | Normal | Medium | 360 | 12 | 10 | 3 | 3 | II | 120 | 120 | 246.6 | 149.4 | 3.2902 | 6.5803 | 13.5226 | 50.9074 | 11.1451 | 3.851% | 7.701% | 15.83% | 59.58% | 13.04% | 85.4456 | 15.121 | 0.75597 | 20.51 | 77.2928 | 58.1% | 236.2% | 17.3867 | 6259.199 | 24.7339 | 8904.2192 | Fensterersatz H | -7387.8331 | -45.35% | Fernwärme | 3509.3099 | 689.2913 | -2911.6754 | -45.35% | -571.9052 | -45.35% | 1598.0966 | 399.1746 | 668.0097 | 140.5539 | - | - | 2266.1063 | 77.83% | 539.7285 | 94.37% | JA | JA | JA
26218 | L | E3 | XX | 37.73% | HO | W1 | LWMX | EFH-3 | L_E3_XX_38%_HO-LWMX | 24.7339 | 2000 | Lugano | 37.73% | 40% | 22.01% | Normal | Medium | 360 | 12 | 10 | 3 | 3 | II | 120 | 120 | 246.6 | 149.4 | 3.2902 | 6.5803 | 13.5226 | 50.9074 | 11.1451 | 3.851% | 7.701% | 15.83% | 59.58% | 13.04% | 85.4456 | 15.121 | 0.75597 | 20.51 | 77.2928 | 58.1% | 236.2% | 17.3867 | 6259.199 | 24.7339 | 8904.2192 | Fensterersatz H | -7387.8331 | -45.35% | WP LW CH Mix | 6980.9079 | 516.4447 | -5792.0611 | -45.35% | -428.4943 | -45.35% | 1598.0966 | 399.1746 | 668.0097 | 140.5539 | - | - | 2266.1063 | 39.12% | 539.7285 | 126% | JA | NEIN | JA
26219 | L | E3 | XX | 37.73% | HO | W2 | LWCH | EFH-3 | L_E3_XX_38%_HO-LWCH | 24.7339 | 2000 | Lugano | 37.73% | 40% | 22.01% | Normal | Medium | 360 | 12 | 10 | 3 | 3 | II | 120 | 120 | 246.6 | 149.4 | 3.2902 | 6.5803 | 13.5226 | 50.9074 | 11.1451 | 3.851% | 7.701% | 15.83% | 59.58% | 13.04% | 85.4456 | 15.121 | 0.75597 | 20.51 | 77.2928 | 58.1% | 236.2% | 17.3867 | 6259.199 | 24.7339 | 8904.2192 | Fensterersatz H | -7387.8331 | -45.35% | WP LW CH Zer | 220.8246 | 154.043 | -183.2183 | -45.35% | -127.8095 | -45.35% | 1598.0966 | 399.1746 | 668.0097 | 140.5539 | - | - | 2266.1063 | 1237% | 539.7285 | 422.3% | NEIN | NEIN | NEIN
26220 | L | E3 | XX | 37.73% | HO | W3 | ERMX | EFH-3 | L_E3_XX_38%_HO-ERMX | 24.7339 | 2000 | Lugano | 37.73% | 40% | 22.01% | Normal | Medium | 360 | 12 | 10 | 3 | 3 | II | 120 | 120 | 246.6 | 149.4 | 3.2902 | 6.5803 | 13.5226 | 50.9074 | 11.1451 | 3.851% | 7.701% | 15.83% | 59.58% | 13.04% | 85.4456 | 15.121 | 0.75597 | 20.51 | 77.2928 | 58.1% | 236.2% | 17.3867 | 6259.199 | 24.7339 | 8904.2192 | Fensterersatz H | -7387.8331 | -45.35% | WP E CH Mix | 3748.6763 | 311.6477 | -3110.2777 | -45.35% | -258.5742 | -45.35% | 1598.0966 | 399.1746 | 668.0097 | 140.5539 | - | - | 2266.1063 | 72.86% | 539.7285 | 208.7% | JA | NEIN | JA
26221 | L | E3 | XX | 37.73% | HO | ST | SOTH | EFH-3 | L_E3_XX_38%_HO-SOTH | 24.7339 | 2000 | Lugano | 37.73% | 40% | 22.01% | Normal | Medium | 360 | 12 | 10 | 3 | 3 | II | 120 | 120 | 246.6 | 149.4 | 3.2902 | 6.5803 | 13.5226 | 50.9074 | 11.1451 | 3.851% | 7.701% | 15.83% | 59.58% | 13.04% | 85.4456 | 15.121 | 0.75597 | 20.51 | 77.2928 | 58.1% | 236.2% | 17.3867 | 6259.199 | 24.7339 | 8904.2192 | Fensterersatz H | -7387.8331 | -45.35% | Solarthermie | 627.9818 | 154.6522 | -521.0366 | -45.35% | -128.315 | -45.35% | 1598.0966 | 399.1746 | 668.0097 | 140.5539 | - | - | 2266.1063 | 434.9% | 539.7285 | 420.6% | NEIN | NEIN | NEIN
26222 | L | E3 | XX | 37.73% | HO | HS | HO-SC | EFH-3 | L_E3_XX_38%_HO-HO-SC | 24.7339 | 2000 | Lugano | 37.73% | 40% | 22.01% | Normal | Medium | 360 | 12 | 10 | 3 | 3 | II | 120 | 120 | 246.6 | 149.4 | 3.2902 | 6.5803 | 13.5226 | 50.9074 | 11.1451 | 3.851% | 7.701% | 15.83% | 59.58% | 13.04% | 85.4456 | 15.121 | 0.75597 | 20.51 | 77.2928 | 58.1% | 236.2% | 17.3867 | 6259.199 | 24.7339 | 8904.2192 | Fensterersatz H | -7387.8331 | -45.35% | Holz Schnitzel | 321.5994 | 112.0884 | -266.8311 | -45.35% | -92.9998 | -45.35% | 1598.0966 | 399.1746 | 668.0097 | 140.5539 | - | - | 2266.1063 | 849.3% | 539.7285 | 580.4% | NEIN | NEIN | NEIN
26223 | L | E3 | XX | 37.73% | HM | ÖL | ÖL-HE | EFH-3 | L_E3_XX_38%_HM-ÖL-HE | 25.5819 | 2000 | Lugano | 37.73% | 40% | 22.01% | Normal | Medium | 360 | 12 | 10 | 3 | 3 | II | 120 | 120 | 246.6 | 149.4 | 3.2902 | 6.5803 | 13.5226 | 52.2565 | 11.3474 | 3.782% | 7.564% | 15.54% | 60.07% | 13.04% | 86.997 | 15.121 | 0.75141 | 20.51 | 77.2928 | 56.87% | 227% | 16.8131 | 6052.7298 | 25.5819 | 9209.4822 | Fensterersatz HM | -7082.5701 | -43.47% | Öl-Heizung | 12790.9474 | 3315.4136 | -9836.903 | -43.47% | -2549.7252 | -43.47% | 1598.0966 | 399.1746 | 873.5294 | 191.4022 | - | - | 2471.6261 | 25.13% | 590.5769 | 23.16% | JA | JA | JA
26224 | L | E3 | XX | 37.73% | HM | FW | FEWA | EFH-3 | L_E3_XX_38%_HM-FEWA | 25.5819 | 2000 | Lugano | 37.73% | 40% | 22.01% | Normal | Medium | 360 | 12 | 10 | 3 | 3 | II | 120 | 120 | 246.6 | 149.4 | 3.2902 | 6.5803 | 13.5226 | 52.2565 | 11.3474 | 3.782% | 7.564% | 15.54% | 60.07% | 13.04% | 86.997 | 15.121 | 0.75141 | 20.51 | 77.2928 | 56.87% | 227% | 16.8131 | 6052.7298 | 25.5819 | 9209.4822 | Fensterersatz HM | -7082.5701 | -43.47% | Fernwärme | 3629.6194 | 712.9223 | -2791.3659 | -43.47% | -548.2743 | -43.47% | 1598.0966 | 399.1746 | 873.5294 | 191.4022 | - | - | 2471.6261 | 88.55% | 590.5769 | 107.7% | JA | NEIN | JA
26225 | L | E3 | XX | 37.73% | HM | W1 | LWMX | EFH-3 | L_E3_XX_38%_HM-LWMX | 25.5819 | 2000 | Lugano | 37.73% | 40% | 22.01% | Normal | Medium | 360 | 12 | 10 | 3 | 3 | II | 120 | 120 | 246.6 | 149.4 | 3.2902 | 6.5803 | 13.5226 | 52.2565 | 11.3474 | 3.782% | 7.564% | 15.54% | 60.07% | 13.04% | 86.997 | 15.121 | 0.75141 | 20.51 | 77.2928 | 56.87% | 227% | 16.8131 | 6052.7298 | 25.5819 | 9209.4822 | Fensterersatz HM | -7082.5701 | -43.47% | WP LW CH Mix | 7220.234 | 534.15 | -5552.735 | -43.47% | -410.7891 | -43.47% | 1598.0966 | 399.1746 | 873.5294 | 191.4022 | - | - | 2471.6261 | 44.51% | 590.5769 | 143.8% | JA | NEIN | JA
26226 | L | E3 | XX | 37.73% | HM | W2 | LWCH | EFH-3 | L_E3_XX_38%_HM-LWCH | 25.5819 | 2000 | Lugano | 37.73% | 40% | 22.01% | Normal | Medium | 360 | 12 | 10 | 3 | 3 | II | 120 | 120 | 246.6 | 149.4 | 3.2902 | 6.5803 | 13.5226 | 52.2565 | 11.3474 | 3.782% | 7.564% | 15.54% | 60.07% | 13.04% | 86.997 | 15.121 | 0.75141 | 20.51 | 77.2928 | 56.87% | 227% | 16.8131 | 6052.7298 | 25.5819 | 9209.4822 | Fensterersatz HM | -7082.5701 | -43.47% | WP LW CH Zer | 228.3952 | 159.324 | -175.6477 | -43.47% | -122.5285 | -43.47% | 1598.0966 | 399.1746 | 873.5294 | 191.4022 | - | - | 2471.6261 | 1407% | 590.5769 | 482% | NEIN | NEIN | NEIN
26227 | L | E3 | XX | 37.73% | HM | W3 | ERMX | EFH-3 | L_E3_XX_38%_HM-ERMX | 25.5819 | 2000 | Lugano | 37.73% | 40% | 22.01% | Normal | Medium | 360 | 12 | 10 | 3 | 3 | II | 120 | 120 | 246.6 | 149.4 | 3.2902 | 6.5803 | 13.5226 | 52.2565 | 11.3474 | 3.782% | 7.564% | 15.54% | 60.07% | 13.04% | 86.997 | 15.121 | 0.75141 | 20.51 | 77.2928 | 56.87% | 227% | 16.8131 | 6052.7298 | 25.5819 | 9209.4822 | Fensterersatz HM | -7082.5701 | -43.47% | WP E CH Mix | 3877.192 | 322.3319 | -2981.762 | -43.47% | -247.89 | -43.47% | 1598.0966 | 399.1746 | 873.5294 | 191.4022 | - | - | 2471.6261 | 82.89% | 590.5769 | 238.2% | JA | NEIN | JA
26228 | L | E3 | XX | 37.73% | HM | ST | SOTH | EFH-3 | L_E3_XX_38%_HM-SOTH | 25.5819 | 2000 | Lugano | 37.73% | 40% | 22.01% | Normal | Medium | 360 | 12 | 10 | 3 | 3 | II | 120 | 120 | 246.6 | 149.4 | 3.2902 | 6.5803 | 13.5226 | 52.2565 | 11.3474 | 3.782% | 7.564% | 15.54% | 60.07% | 13.04% | 86.997 | 15.121 | 0.75141 | 20.51 | 77.2928 | 56.87% | 227% | 16.8131 | 6052.7298 | 25.5819 | 9209.4822 | Fensterersatz HM | -7082.5701 | -43.47% | Solarthermie | 649.5108 | 159.9542 | -499.5076 | -43.47% | -123.0131 | -43.47% | 1598.0966 | 399.1746 | 873.5294 | 191.4022 | - | - | 2471.6261 | 494.8% | 590.5769 | 480.1% | NEIN | NEIN | NEIN
26229 | L | E3 | XX | 37.73% | HM | HS | HO-SC | EFH-3 | L_E3_XX_38%_HM-HO-SC | 25.5819 | 2000 | Lugano | 37.73% | 40% | 22.01% | Normal | Medium | 360 | 12 | 10 | 3 | 3 | II | 120 | 120 | 246.6 | 149.4 | 3.2902 | 6.5803 | 13.5226 | 52.2565 | 11.3474 | 3.782% | 7.564% | 15.54% | 60.07% | 13.04% | 86.997 | 15.121 | 0.75141 | 20.51 | 77.2928 | 56.87% | 227% | 16.8131 | 6052.7298 | 25.5819 | 9209.4822 | Fensterersatz HM | -7082.5701 | -43.47% | Holz Schnitzel | 332.6248 | 115.9311 | -255.8058 | -43.47% | -89.1571 | -43.47% | 1598.0966 | 399.1746 | 873.5294 | 191.4022 | - | - | 2471.6261 | 966.2% | 590.5769 | 662.4% | NEIN | NEIN | NEIN
26230 | L | E3 | XX | 37.73% | KU | ÖL | ÖL-HE | EFH-3 | L_E3_XX_38%_KU-ÖL-HE | 23.8997 | 2000 | Lugano | 37.73% | 40% | 22.01% | Normal | Medium | 360 | 12 | 10 | 3 | 3 | II | 120 | 120 | 246.6 | 149.4 | 3.2902 | 6.5803 | 13.5226 | 49.5584 | 10.9427 | 3.922% | 7.844% | 16.12% | 59.07% | 13.04% | 83.8942 | 15.121 | 0.76054 | 20.51 | 77.2928 | 59.37% | 246% | 17.9711 | 6469.5885 | 23.8997 | 8603.8874 | Fensterersatz K | -7688.1649 | -47.19% | Öl-Heizung | 11949.8436 | 3097.3995 | -10678.0068 | -47.19% | -2767.7394 | -47.19% | 1598.0966 | 399.1746 | 1092.9282 | 211.0555 | - | - | 2691.0248 | 25.2% | 610.2302 | 22.05% | JA | JA | JA
26231 | L | E3 | XX | 37.73% | KU | FW | FEWA | EFH-3 | L_E3_XX_38%_KU-FEWA | 23.8997 | 2000 | Lugano | 37.73% | 40% | 22.01% | Normal | Medium | 360 | 12 | 10 | 3 | 3 | II | 120 | 120 | 246.6 | 149.4 | 3.2902 | 6.5803 | 13.5226 | 49.5584 | 10.9427 | 3.922% | 7.844% | 16.12% | 59.07% | 13.04% | 83.8942 | 15.121 | 0.76054 | 20.51 | 77.2928 | 59.37% | 246% | 17.9711 | 6469.5885 | 23.8997 | 8603.8874 | Fensterersatz K | -7688.1649 | -47.19% | Fernwärme | 3390.9439 | 666.0421 | -3030.0415 | -47.19% | -595.1544 | -47.19% | 1598.0966 | 399.1746 | 1092.9282 | 211.0555 | - | - | 2691.0248 | 88.81% | 610.2302 | 102.5% | JA | NEIN | JA
26232 | L | E3 | XX | 37.73% | KU | W1 | LWMX | EFH-3 | L_E3_XX_38%_KU-LWMX | 23.8997 | 2000 | Lugano | 37.73% | 40% | 22.01% | Normal | Medium | 360 | 12 | 10 | 3 | 3 | II | 120 | 120 | 246.6 | 149.4 | 3.2902 | 6.5803 | 13.5226 | 49.5584 | 10.9427 | 3.922% | 7.844% | 16.12% | 59.07% | 13.04% | 83.8942 | 15.121 | 0.76054 | 20.51 | 77.2928 | 59.37% | 246% | 17.9711 | 6469.5885 | 23.8997 | 8603.8874 | Fensterersatz K | -7688.1649 | -47.19% | WP LW CH Mix | 6745.4477 | 499.0255 | -6027.5213 | -47.19% | -445.9136 | -47.19% | 1598.0966 | 399.1746 | 1092.9282 | 211.0555 | - | - | 2691.0248 | 44.65% | 610.2302 | 136.8% | JA | NEIN | JA
26233 | L | E3 | XX | 37.73% | KU | W2 | LWCH | EFH-3 | L_E3_XX_38%_KU-LWCH | 23.8997 | 2000 | Lugano | 37.73% | 40% | 22.01% | Normal | Medium | 360 | 12 | 10 | 3 | 3 | II | 120 | 120 | 246.6 | 149.4 | 3.2902 | 6.5803 | 13.5226 | 49.5584 | 10.9427 | 3.922% | 7.844% | 16.12% | 59.07% | 13.04% | 83.8942 | 15.121 | 0.76054 | 20.51 | 77.2928 | 59.37% | 246% | 17.9711 | 6469.5885 | 23.8997 | 8603.8874 | Fensterersatz K | -7688.1649 | -47.19% | WP LW CH Zer | 213.3764 | 148.8473 | -190.6665 | -47.19% | -133.0053 | -47.19% | 1598.0966 | 399.1746 | 1092.9282 | 211.0555 | - | - | 2691.0248 | 1411% | 610.2302 | 458.8% | NEIN | NEIN | NEIN
26234 | L | E3 | XX | 37.73% | KU | W3 | ERMX | EFH-3 | L_E3_XX_38%_KU-ERMX | 23.8997 | 2000 | Lugano | 37.73% | 40% | 22.01% | Normal | Medium | 360 | 12 | 10 | 3 | 3 | II | 120 | 120 | 246.6 | 149.4 | 3.2902 | 6.5803 | 13.5226 | 49.5584 | 10.9427 | 3.922% | 7.844% | 16.12% | 59.07% | 13.04% | 83.8942 | 15.121 | 0.76054 | 20.51 | 77.2928 | 59.37% | 246% | 17.9711 | 6469.5885 | 23.8997 | 8603.8874 | Fensterersatz K | -7688.1649 | -47.19% | WP E CH Mix | 3622.2366 | 301.1361 | -3236.7174 | -47.19% | -269.0858 | -47.19% | 1598.0966 | 399.1746 | 1092.9282 | 211.0555 | - | - | 2691.0248 | 83.14% | 610.2302 | 226.8% | JA | NEIN | JA
26235 | L | E3 | XX | 37.73% | KU | ST | SOTH | EFH-3 | L_E3_XX_38%_KU-SOTH | 23.8997 | 2000 | Lugano | 37.73% | 40% | 22.01% | Normal | Medium | 360 | 12 | 10 | 3 | 3 | II | 120 | 120 | 246.6 | 149.4 | 3.2902 | 6.5803 | 13.5226 | 49.5584 | 10.9427 | 3.922% | 7.844% | 16.12% | 59.07% | 13.04% | 83.8942 | 15.121 | 0.76054 | 20.51 | 77.2928 | 59.37% | 246% | 17.9711 | 6469.5885 | 23.8997 | 8603.8874 | Fensterersatz K | -7688.1649 | -47.19% | Solarthermie | 606.8005 | 149.4359 | -542.2179 | -47.19% | -133.5313 | -47.19% | 1598.0966 | 399.1746 | 1092.9282 | 211.0555 | - | - | 2691.0248 | 496.3% | 610.2302 | 457% | NEIN | NEIN | NEIN
26236 | L | E3 | XX | 37.73% | KU | HS | HO-SC | EFH-3 | L_E3_XX_38%_KU-HO-SC | 23.8997 | 2000 | Lugano | 37.73% | 40% | 22.01% | Normal | Medium | 360 | 12 | 10 | 3 | 3 | II | 120 | 120 | 246.6 | 149.4 | 3.2902 | 6.5803 | 13.5226 | 49.5584 | 10.9427 | 3.922% | 7.844% | 16.12% | 59.07% | 13.04% | 83.8942 | 15.121 | 0.76054 | 20.51 | 77.2928 | 59.37% | 246% | 17.9711 | 6469.5885 | 23.8997 | 8603.8874 | Fensterersatz K | -7688.1649 | -47.19% | Holz Schnitzel | 310.7522 | 108.3078 | -277.6784 | -47.19% | -96.7804 | -47.19% | 1598.0966 | 399.1746 | 1092.9282 | 211.0555 | - | - | 2691.0248 | 969.1% | 610.2302 | 630.5% | NEIN | NEIN | NEIN
26237 | L | E3 | XX | 37.73% | ME | ÖL | ÖL-HE | EFH-3 | L_E3_XX_38%_ME-ÖL-HE | 27.3181 | 2000 | Lugano | 37.73% | 40% | 22.01% | Normal | Medium | 360 | 12 | 10 | 3 | 3 | II | 120 | 120 | 246.6 | 149.4 | 3.2902 | 6.5803 | 13.5226 | 54.9546 | 11.7521 | 3.652% | 7.303% | 15.01% | 60.99% | 13.04% | 90.0997 | 15.121 | 0.74231 | 20.51 | 77.2928 | 54.53% | 210% | 15.6982 | 5651.3427 | 27.3181 | 9834.5161 | Fensterersatz M | -6457.5362 | -39.64% | Öl-Heizung | 13659.0502 | 3540.4258 | -8968.8002 | -39.64% | -2324.713 | -39.64% | 1598.0966 | 399.1746 | 1431.7674 | 341.5135 | - | - | 3029.864 | 33.78% | 740.6881 | 31.86% | JA | JA | JA
26238 | L | E3 | XX | 37.73% | ME | FW | FEWA | EFH-3 | L_E3_XX_38%_ME-FEWA | 27.3181 | 2000 | Lugano | 37.73% | 40% | 22.01% | Normal | Medium | 360 | 12 | 10 | 3 | 3 | II | 120 | 120 | 246.6 | 149.4 | 3.2902 | 6.5803 | 13.5226 | 54.9546 | 11.7521 | 3.652% | 7.303% | 15.01% | 60.99% | 13.04% | 90.0997 | 15.121 | 0.74231 | 20.51 | 77.2928 | 54.53% | 210% | 15.6982 | 5651.3427 | 27.3181 | 9834.5161 | Fensterersatz M | -6457.5362 | -39.64% | Fernwärme | 3875.9564 | 761.3072 | -2545.029 | -39.64% | -499.8893 | -39.64% | 1598.0966 | 399.1746 | 1431.7674 | 341.5135 | - | - | 3029.864 | 119.1% | 740.6881 | 148.2% | NEIN | NEIN | NEIN
26239 | L | E3 | XX | 37.73% | ME | W1 | LWMX | EFH-3 | L_E3_XX_38%_ME-LWMX | 27.3181 | 2000 | Lugano | 37.73% | 40% | 22.01% | Normal | Medium | 360 | 12 | 10 | 3 | 3 | II | 120 | 120 | 246.6 | 149.4 | 3.2902 | 6.5803 | 13.5226 | 54.9546 | 11.7521 | 3.652% | 7.303% | 15.01% | 60.99% | 13.04% | 90.0997 | 15.121 | 0.74231 | 20.51 | 77.2928 | 54.53% | 210% | 15.6982 | 5651.3427 | 27.3181 | 9834.5161 | Fensterersatz M | -6457.5362 | -39.64% | WP LW CH Mix | 7710.2606 | 570.4019 | -5062.7084 | -39.64% | -374.5371 | -39.64% | 1598.0966 | 399.1746 | 1431.7674 | 341.5135 | - | - | 3029.864 | 59.85% | 740.6881 | 197.8% | JA | NEIN | JA
26240 | L | E3 | XX | 37.73% | ME | W2 | LWCH | EFH-3 | L_E3_XX_38%_ME-LWCH | 27.3181 | 2000 | Lugano | 37.73% | 40% | 22.01% | Normal | Medium | 360 | 12 | 10 | 3 | 3 | II | 120 | 120 | 246.6 | 149.4 | 3.2902 | 6.5803 | 13.5226 | 54.9546 | 11.7521 | 3.652% | 7.303% | 15.01% | 60.99% | 13.04% | 90.0997 | 15.121 | 0.74231 | 20.51 | 77.2928 | 54.53% | 210% | 15.6982 | 5651.3427 | 27.3181 | 9834.5161 | Fensterersatz M | -6457.5362 | -39.64% | WP LW CH Zer | 243.896 | 170.1371 | -160.1469 | -39.64% | -111.7154 | -39.64% | 1598.0966 | 399.1746 | 1431.7674 | 341.5135 | - | - | 3029.864 | 1892% | 740.6881 | 663% | NEIN | NEIN | NEIN
26241 | L | E3 | XX | 37.73% | ME | W3 | ERMX | EFH-3 | L_E3_XX_38%_ME-ERMX | 27.3181 | 2000 | Lugano | 37.73% | 40% | 22.01% | Normal | Medium | 360 | 12 | 10 | 3 | 3 | II | 120 | 120 | 246.6 | 149.4 | 3.2902 | 6.5803 | 13.5226 | 54.9546 | 11.7521 | 3.652% | 7.303% | 15.01% | 60.99% | 13.04% | 90.0997 | 15.121 | 0.74231 | 20.51 | 77.2928 | 54.53% | 210% | 15.6982 | 5651.3427 | 27.3181 | 9834.5161 | Fensterersatz M | -6457.5362 | -39.64% | WP E CH Mix | 4140.3313 | 344.2081 | -2718.6227 | -39.64% | -226.0138 | -39.64% | 1598.0966 | 399.1746 | 1431.7674 | 341.5135 | - | - | 3029.864 | 111.4% | 740.6881 | 327.7% | NEIN | NEIN | NEIN
26242 | L | E3 | XX | 37.73% | ME | ST | SOTH | EFH-3 | L_E3_XX_38%_ME-SOTH | 27.3181 | 2000 | Lugano | 37.73% | 40% | 22.01% | Normal | Medium | 360 | 12 | 10 | 3 | 3 | II | 120 | 120 | 246.6 | 149.4 | 3.2902 | 6.5803 | 13.5226 | 54.9546 | 11.7521 | 3.652% | 7.303% | 15.01% | 60.99% | 13.04% | 90.0997 | 15.121 | 0.74231 | 20.51 | 77.2928 | 54.53% | 210% | 15.6982 | 5651.3427 | 27.3181 | 9834.5161 | Fensterersatz M | -6457.5362 | -39.64% | Solarthermie | 693.5922 | 170.81 | -455.4262 | -39.64% | -112.1572 | -39.64% | 1598.0966 | 399.1746 | 1431.7674 | 341.5135 | - | - | 3029.864 | 665.3% | 740.6881 | 660.4% | NEIN | NEIN | NEIN
26243 | L | E3 | XX | 37.73% | ME | HS | HO-SC | EFH-3 | L_E3_XX_38%_ME-HO-SC | 27.3181 | 2000 | Lugano | 37.73% | 40% | 22.01% | Normal | Medium | 360 | 12 | 10 | 3 | 3 | II | 120 | 120 | 246.6 | 149.4 | 3.2902 | 6.5803 | 13.5226 | 54.9546 | 11.7521 | 3.652% | 7.303% | 15.01% | 60.99% | 13.04% | 90.0997 | 15.121 | 0.74231 | 20.51 | 77.2928 | 54.53% | 210% | 15.6982 | 5651.3427 | 27.3181 | 9834.5161 | Fensterersatz M | -6457.5362 | -39.64% | Holz Schnitzel | 355.1996 | 123.7992 | -233.231 | -39.64% | -81.289 | -39.64% | 1598.0966 | 399.1746 | 1431.7674 | 341.5135 | - | - | 3029.864 | 1299% | 740.6881 | 911.2% | NEIN | NEIN | NEIN
26244 | L | E3 | XX | 37.73% | GH | ÖL | ÖL-HE | EFH-3 | L_E3_XX_38%_GH-ÖL-HE | 16.7583 | 2000 | Lugano | 37.73% | 40% | 22.01% | Normal | Medium | 360 | 12 | 10 | 3 | 3 | II | 120 | 120 | 246.6 | 149.4 | 2.7418 | 3.2902 | 7.6628 | 50.9074 | 12.9204 | 3.537% | 4.244% | 9.885% | 65.67% | 16.67% | 77.5226 | 15.121 | 0.8206 | 20.51 | 77.2928 | 68.46% | 378.5% | 17.3307 | 6239.0391 | 16.7583 | 6032.983 | Gebäudehülle | -10259.0693 | -62.97% | Öl-Heizung | 8379.143 | 2171.8739 | -14248.7074 | -62.97% | -3693.265 | -62.97% | 1598.0966 | 399.1746 | 887.9424 | 183.4252 | 2567.76 | 702.6 | 5053.799 | 35.47% | 1285.1999 | 34.8% | JA | JA | JA
26245 | L | E3 | XX | 37.73% | GH | FW | FEWA | EFH-3 | L_E3_XX_38%_GH-FEWA | 16.7583 | 2000 | Lugano | 37.73% | 40% | 22.01% | Normal | Medium | 360 | 12 | 10 | 3 | 3 | II | 120 | 120 | 246.6 | 149.4 | 2.7418 | 3.2902 | 7.6628 | 50.9074 | 12.9204 | 3.537% | 4.244% | 9.885% | 65.67% | 16.67% | 77.5226 | 15.121 | 0.8206 | 20.51 | 77.2928 | 68.46% | 378.5% | 17.3307 | 6239.0391 | 16.7583 | 6032.983 | Gebäudehülle | -10259.0693 | -62.97% | Fernwärme | 2377.7051 | 467.0239 | -4043.2803 | -62.97% | -794.1727 | -62.97% | 1598.0966 | 399.1746 | 887.9424 | 183.4252 | 2567.76 | 702.6 | 5053.799 | 125% | 1285.1999 | 161.8% | NEIN | NEIN | NEIN
26246 | L | E3 | XX | 37.73% | GH | W1 | LWMX | EFH-3 | L_E3_XX_38%_GH-LWMX | 16.7583 | 2000 | Lugano | 37.73% | 40% | 22.01% | Normal | Medium | 360 | 12 | 10 | 3 | 3 | II | 120 | 120 | 246.6 | 149.4 | 2.7418 | 3.2902 | 7.6628 | 50.9074 | 12.9204 | 3.537% | 4.244% | 9.885% | 65.67% | 16.67% | 77.5226 | 15.121 | 0.8206 | 20.51 | 77.2928 | 68.46% | 378.5% | 17.3307 | 6239.0391 | 16.7583 | 6032.983 | Gebäudehülle | -10259.0693 | -62.97% | WP LW CH Mix | 4729.8587 | 349.913 | -8043.1103 | -62.97% | -595.026 | -62.97% | 1598.0966 | 399.1746 | 887.9424 | 183.4252 | 2567.76 | 702.6 | 5053.799 | 62.83% | 1285.1999 | 216% | JA | NEIN | JA
26247 | L | E3 | XX | 37.73% | GH | W2 | LWCH | EFH-3 | L_E3_XX_38%_GH-LWCH | 16.7583 | 2000 | Lugano | 37.73% | 40% | 22.01% | Normal | Medium | 360 | 12 | 10 | 3 | 3 | II | 120 | 120 | 246.6 | 149.4 | 2.7418 | 3.2902 | 7.6628 | 50.9074 | 12.9204 | 3.537% | 4.244% | 9.885% | 65.67% | 16.67% | 77.5226 | 15.121 | 0.8206 | 20.51 | 77.2928 | 68.46% | 378.5% | 17.3307 | 6239.0391 | 16.7583 | 6032.983 | Gebäudehülle | -10259.0693 | -62.97% | WP LW CH Zer | 149.618 | 104.3706 | -254.4249 | -62.97% | -177.4819 | -62.97% | 1598.0966 | 399.1746 | 887.9424 | 183.4252 | 2567.76 | 702.6 | 5053.799 | 1986% | 1285.1999 | 724.1% | NEIN | NEIN | NEIN
26248 | L | E3 | XX | 37.73% | GH | W3 | ERMX | EFH-3 | L_E3_XX_38%_GH-ERMX | 16.7583 | 2000 | Lugano | 37.73% | 40% | 22.01% | Normal | Medium | 360 | 12 | 10 | 3 | 3 | II | 120 | 120 | 246.6 | 149.4 | 2.7418 | 3.2902 | 7.6628 | 50.9074 | 12.9204 | 3.537% | 4.244% | 9.885% | 65.67% | 16.67% | 77.5226 | 15.121 | 0.8206 | 20.51 | 77.2928 | 68.46% | 378.5% | 17.3307 | 6239.0391 | 16.7583 | 6032.983 | Gebäudehülle | -10259.0693 | -62.97% | WP E CH Mix | 2539.8858 | 211.1544 | -4319.0682 | -62.97% | -359.0674 | -62.97% | 1598.0966 | 399.1746 | 887.9424 | 183.4252 | 2567.76 | 702.6 | 5053.799 | 117% | 1285.1999 | 357.9% | NEIN | NEIN | NEIN
26249 | L | E3 | XX | 37.73% | GH | ST | SOTH | EFH-3 | L_E3_XX_38%_GH-SOTH | 16.7583 | 2000 | Lugano | 37.73% | 40% | 22.01% | Normal | Medium | 360 | 12 | 10 | 3 | 3 | II | 120 | 120 | 246.6 | 149.4 | 2.7418 | 3.2902 | 7.6628 | 50.9074 | 12.9204 | 3.537% | 4.244% | 9.885% | 65.67% | 16.67% | 77.5226 | 15.121 | 0.8206 | 20.51 | 77.2928 | 68.46% | 378.5% | 17.3307 | 6239.0391 | 16.7583 | 6032.983 | Gebäudehülle | -10259.0693 | -62.97% | Solarthermie | 425.4841 | 104.7834 | -723.5344 | -62.97% | -178.1838 | -62.97% | 1598.0966 | 399.1746 | 887.9424 | 183.4252 | 2567.76 | 702.6 | 5053.799 | 698.5% | 1285.1999 | 721.3% | NEIN | NEIN | NEIN
26250 | L | E3 | XX | 37.73% | GH | HS | HO-SC | EFH-3 | L_E3_XX_38%_GH-HO-SC | 16.7583 | 2000 | Lugano | 37.73% | 40% | 22.01% | Normal | Medium | 360 | 12 | 10 | 3 | 3 | II | 120 | 120 | 246.6 | 149.4 | 2.7418 | 3.2902 | 7.6628 | 50.9074 | 12.9204 | 3.537% | 4.244% | 9.885% | 65.67% | 16.67% | 77.5226 | 15.121 | 0.8206 | 20.51 | 77.2928 | 68.46% | 378.5% | 17.3307 | 6239.0391 | 16.7583 | 6032.983 | Gebäudehülle | -10259.0693 | -62.97% | Holz Schnitzel | 217.8972 | 75.9446 | -370.5334 | -62.97% | -129.1436 | -62.97% | 1598.0966 | 399.1746 | 887.9424 | 183.4252 | 2567.76 | 702.6 | 5053.799 | 1364% | 1285.1999 | 995.2% | NEIN | NEIN | NEIN
26251 | L | E3 | XX | 52.73% | IZ | ÖL | ÖL-HE | EFH-3 | L_E3_XX_53%_IZ-ÖL-HE | 53.4187 | 2000 | Lugano | 52.73% | 50% | 22.01% | Normal | Medium | 360 | 12 | 10 | 3 | 3 | II | 120 | 120 | 187.2 | 208.8 | 3.2902 | 6.5803 | 10.2653 | 128.9684 | 22.3656 | 1.919% | 3.838% | 5.987% | 75.21% | 13.04% | 171.4698 | 15.121 | 0.71492 | 20.51 | 127.8302 | 48.98% | 171.1% | 12.7069 | 4574.4696 | 53.4187 | 19230.7455 | Ist-Zustand | - | - | Öl-Heizung | 26709.3687 | 6923.0684 |  |  |  |  | - | - | - | - | - | - | - | - | - | - | JA | JA | JA
26252 | L | E3 | XX | 52.73% | IZ | FW | FEWA | EFH-3 | L_E3_XX_53%_IZ-FEWA | 53.4187 | 2000 | Lugano | 52.73% | 50% | 22.01% | Normal | Medium | 360 | 12 | 10 | 3 | 3 | II | 120 | 120 | 187.2 | 208.8 | 3.2902 | 6.5803 | 10.2653 | 128.9684 | 22.3656 | 1.919% | 3.838% | 5.987% | 75.21% | 13.04% | 171.4698 | 15.121 | 0.71492 | 20.51 | 127.8302 | 48.98% | 171.1% | 12.7069 | 4574.4696 | 53.4187 | 19230.7455 | Ist-Zustand | - | - | Fernwärme | 7579.1762 | 1488.6859 | -19130.1926 | -71.62% | -5434.3824 | -78.5% | - | - | - | - | - | - | - | - | - | - | JA | JA | JA
26253 | L | E3 | XX | 52.73% | IZ | W1 | LWMX | EFH-3 | L_E3_XX_53%_IZ-LWMX | 53.4187 | 2000 | Lugano | 52.73% | 50% | 22.01% | Normal | Medium | 360 | 12 | 10 | 3 | 3 | II | 120 | 120 | 187.2 | 208.8 | 3.2902 | 6.5803 | 10.2653 | 128.9684 | 22.3656 | 1.919% | 3.838% | 5.987% | 75.21% | 13.04% | 171.4698 | 15.121 | 0.71492 | 20.51 | 127.8302 | 48.98% | 171.1% | 12.7069 | 4574.4696 | 53.4187 | 19230.7455 | Ist-Zustand | - | - | WP LW CH Mix | 15076.9045 | 1115.3832 | -11632.4643 | -43.55% | -5807.6851 | -83.89% | - | - | - | - | - | - | - | - | - | - | JA | JA | JA
26254 | L | E3 | XX | 52.73% | IZ | W2 | LWCH | EFH-3 | L_E3_XX_53%_IZ-LWCH | 53.4187 | 2000 | Lugano | 52.73% | 50% | 22.01% | Normal | Medium | 360 | 12 | 10 | 3 | 3 | II | 120 | 120 | 187.2 | 208.8 | 3.2902 | 6.5803 | 10.2653 | 128.9684 | 22.3656 | 1.919% | 3.838% | 5.987% | 75.21% | 13.04% | 171.4698 | 15.121 | 0.71492 | 20.51 | 127.8302 | 48.98% | 171.1% | 12.7069 | 4574.4696 | 53.4187 | 19230.7455 | Ist-Zustand | - | - | WP LW CH Zer | 476.9225 | 332.6919 | -26232.4462 | -98.21% | -6590.3765 | -95.19% | - | - | - | - | - | - | - | - | - | - | JA | JA | JA
26255 | L | E3 | XX | 52.73% | IZ | W3 | ERMX | EFH-3 | L_E3_XX_53%_IZ-ERMX | 53.4187 | 2000 | Lugano | 52.73% | 50% | 22.01% | Normal | Medium | 360 | 12 | 10 | 3 | 3 | II | 120 | 120 | 187.2 | 208.8 | 3.2902 | 6.5803 | 10.2653 | 128.9684 | 22.3656 | 1.919% | 3.838% | 5.987% | 75.21% | 13.04% | 171.4698 | 15.121 | 0.71492 | 20.51 | 127.8302 | 48.98% | 171.1% | 12.7069 | 4574.4696 | 53.4187 | 19230.7455 | Ist-Zustand | - | - | WP E CH Mix | 8096.1438 | 673.0761 | -18613.2249 | -69.69% | -6249.9923 | -90.28% | - | - | - | - | - | - | - | - | - | - | JA | JA | JA
26256 | L | E3 | XX | 52.73% | IZ | ST | SOTH | EFH-3 | L_E3_XX_53%_IZ-SOTH | 53.4187 | 2000 | Lugano | 52.73% | 50% | 22.01% | Normal | Medium | 360 | 12 | 10 | 3 | 3 | II | 120 | 120 | 187.2 | 208.8 | 3.2902 | 6.5803 | 10.2653 | 128.9684 | 22.3656 | 1.919% | 3.838% | 5.987% | 75.21% | 13.04% | 171.4698 | 15.121 | 0.71492 | 20.51 | 127.8302 | 48.98% | 171.1% | 12.7069 | 4574.4696 | 53.4187 | 19230.7455 | Ist-Zustand | - | - | Solarthermie | 1356.2736 | 334.0077 | -25353.0951 | -94.92% | -6589.0607 | -95.18% | - | - | - | - | - | - | - | - | - | - | JA | JA | JA
26257 | L | E3 | XX | 52.73% | IZ | HS | HO-SC | EFH-3 | L_E3_XX_53%_IZ-HO-SC | 53.4187 | 2000 | Lugano | 52.73% | 50% | 22.01% | Normal | Medium | 360 | 12 | 10 | 3 | 3 | II | 120 | 120 | 187.2 | 208.8 | 3.2902 | 6.5803 | 10.2653 | 128.9684 | 22.3656 | 1.919% | 3.838% | 5.987% | 75.21% | 13.04% | 171.4698 | 15.121 | 0.71492 | 20.51 | 127.8302 | 48.98% | 171.1% | 12.7069 | 4574.4696 | 53.4187 | 19230.7455 | Ist-Zustand | - | - | Holz Schnitzel | 694.5693 | 242.0811 | -26014.7994 | -97.4% | -6680.9872 | -96.5% | - | - | - | - | - | - | - | - | - | - | JA | JA | JA
26258 | L | E3 | XX | 52.73% | 2V | ÖL | ÖL-HE | EFH-3 | L_E3_XX_53%_2V-ÖL-HE | 44.436 | 2000 | Lugano | 52.73% | 50% | 22.01% | Normal | Medium | 360 | 12 | 10 | 3 | 3 | II | 120 | 120 | 187.2 | 208.8 | 3.2902 | 6.5803 | 10.2653 | 117.935 | 20.7106 | 2.072% | 4.144% | 6.465% | 74.28% | 13.04% | 158.7814 | 15.121 | 0.74563 | 20.51 | 127.8302 | 54.81% | 214.5% | 15.9762 | 5751.4358 | 44.436 | 15996.9594 | Glasersatz 2-IV | -3233.7861 | -16.82% | Öl-Heizung | 22217.9991 | 5758.9054 | -4491.3696 | -16.82% | -1164.163 | -16.82% | 2111.1606 | 516.3915 | - | - | - | - | 2111.1606 | 47% | 516.3915 | 44.36% | JA | JA | JA
26259 | L | E3 | XX | 52.73% | 2V | FW | FEWA | EFH-3 | L_E3_XX_53%_2V-FEWA | 44.436 | 2000 | Lugano | 52.73% | 50% | 22.01% | Normal | Medium | 360 | 12 | 10 | 3 | 3 | II | 120 | 120 | 187.2 | 208.8 | 3.2902 | 6.5803 | 10.2653 | 117.935 | 20.7106 | 2.072% | 4.144% | 6.465% | 74.28% | 13.04% | 158.7814 | 15.121 | 0.74563 | 20.51 | 127.8302 | 54.81% | 214.5% | 15.9762 | 5751.4358 | 44.436 | 15996.9594 | Glasersatz 2-IV | -3233.7861 | -16.82% | Fernwärme | 6304.684 | 1238.3529 | -1274.4922 | -16.82% | -250.3331 | -16.82% | 2111.1606 | 516.3915 | - | - | - | - | 2111.1606 | 165.6% | 516.3915 | 206.3% | NEIN | NEIN | NEIN
26260 | L | E3 | XX | 52.73% | 2V | W1 | LWMX | EFH-3 | L_E3_XX_53%_2V-LWMX | 44.436 | 2000 | Lugano | 52.73% | 50% | 22.01% | Normal | Medium | 360 | 12 | 10 | 3 | 3 | II | 120 | 120 | 187.2 | 208.8 | 3.2902 | 6.5803 | 10.2653 | 117.935 | 20.7106 | 2.072% | 4.144% | 6.465% | 74.28% | 13.04% | 158.7814 | 15.121 | 0.74563 | 20.51 | 127.8302 | 54.81% | 214.5% | 15.9762 | 5751.4358 | 44.436 | 15996.9594 | Glasersatz 2-IV | -3233.7861 | -16.82% | WP LW CH Mix | 12541.6161 | 927.8236 | -2535.2883 | -16.82% | -187.5596 | -16.82% | 2111.1606 | 516.3915 | - | - | - | - | 2111.1606 | 83.27% | 516.3915 | 275.3% | JA | NEIN | JA
26261 | L | E3 | XX | 52.73% | 2V | W2 | LWCH | EFH-3 | L_E3_XX_53%_2V-LWCH | 44.436 | 2000 | Lugano | 52.73% | 50% | 22.01% | Normal | Medium | 360 | 12 | 10 | 3 | 3 | II | 120 | 120 | 187.2 | 208.8 | 3.2902 | 6.5803 | 10.2653 | 117.935 | 20.7106 | 2.072% | 4.144% | 6.465% | 74.28% | 13.04% | 158.7814 | 15.121 | 0.74563 | 20.51 | 127.8302 | 54.81% | 214.5% | 15.9762 | 5751.4358 | 44.436 | 15996.9594 | Glasersatz 2-IV | -3233.7861 | -16.82% | WP LW CH Zer | 396.7246 | 276.7474 | -80.1979 | -16.82% | -55.9445 | -16.82% | 2111.1606 | 516.3915 | - | - | - | - | 2111.1606 | 2632% | 516.3915 | 923% | NEIN | NEIN | NEIN
26262 | L | E3 | XX | 52.73% | 2V | W3 | ERMX | EFH-3 | L_E3_XX_53%_2V-ERMX | 44.436 | 2000 | Lugano | 52.73% | 50% | 22.01% | Normal | Medium | 360 | 12 | 10 | 3 | 3 | II | 120 | 120 | 187.2 | 208.8 | 3.2902 | 6.5803 | 10.2653 | 117.935 | 20.7106 | 2.072% | 4.144% | 6.465% | 74.28% | 13.04% | 158.7814 | 15.121 | 0.74563 | 20.51 | 127.8302 | 54.81% | 214.5% | 15.9762 | 5751.4358 | 44.436 | 15996.9594 | Glasersatz 2-IV | -3233.7861 | -16.82% | WP E CH Mix | 6734.7199 | 559.8936 | -1361.424 | -16.82% | -113.1825 | -16.82% | 2111.1606 | 516.3915 | - | - | - | - | 2111.1606 | 155.1% | 516.3915 | 456.2% | NEIN | NEIN | NEIN
26263 | L | E3 | XX | 52.73% | 2V | ST | SOTH | EFH-3 | L_E3_XX_53%_2V-SOTH | 44.436 | 2000 | Lugano | 52.73% | 50% | 22.01% | Normal | Medium | 360 | 12 | 10 | 3 | 3 | II | 120 | 120 | 187.2 | 208.8 | 3.2902 | 6.5803 | 10.2653 | 117.935 | 20.7106 | 2.072% | 4.144% | 6.465% | 74.28% | 13.04% | 158.7814 | 15.121 | 0.74563 | 20.51 | 127.8302 | 54.81% | 214.5% | 15.9762 | 5751.4358 | 44.436 | 15996.9594 | Glasersatz 2-IV | -3233.7861 | -16.82% | Solarthermie | 1128.2066 | 277.8419 | -228.067 | -16.82% | -56.1658 | -16.82% | 2111.1606 | 516.3915 | - | - | - | - | 2111.1606 | 925.7% | 516.3915 | 919.4% | NEIN | NEIN | NEIN
26264 | L | E3 | XX | 52.73% | 2V | HS | HO-SC | EFH-3 | L_E3_XX_53%_2V-HO-SC | 44.436 | 2000 | Lugano | 52.73% | 50% | 22.01% | Normal | Medium | 360 | 12 | 10 | 3 | 3 | II | 120 | 120 | 187.2 | 208.8 | 3.2902 | 6.5803 | 10.2653 | 117.935 | 20.7106 | 2.072% | 4.144% | 6.465% | 74.28% | 13.04% | 158.7814 | 15.121 | 0.74563 | 20.51 | 127.8302 | 54.81% | 214.5% | 15.9762 | 5751.4358 | 44.436 | 15996.9594 | Glasersatz 2-IV | -3233.7861 | -16.82% | Holz Schnitzel | 577.7725 | 201.3735 | -116.7967 | -16.82% | -40.7077 | -16.82% | 2111.1606 | 516.3915 | - | - | - | - | 2111.1606 | 1808% | 516.3915 | 1269% | NEIN | NEIN | NEIN
26265 | L | E3 | XX | 52.73% | 3V | ÖL | ÖL-HE | EFH-3 | L_E3_XX_53%_3V-ÖL-HE | 26.6236 | 2000 | Lugano | 52.73% | 50% | 22.01% | Normal | Medium | 360 | 12 | 10 | 3 | 3 | II | 120 | 120 | 187.2 | 208.8 | 3.2902 | 6.5803 | 10.2653 | 78.5065 | 14.7963 | 2.9% | 5.801% | 9.049% | 69.21% | 13.04% | 113.4387 | 15.121 | 0.79417 | 20.51 | 106.5251 | 65.81% | 317.8% | 20.9772 | 7551.7753 | 26.6236 | 9584.4902 | Glasersatz 3-IV | -9646.2553 | -50.16% | Öl-Heizung | 13311.7919 | 3450.4165 | -13397.5768 | -50.16% | -3472.6519 | -50.16% | 2680.1813 | 669.4591 | - | - | - | - | 2680.1813 | 20% | 669.4591 | 19.28% | JA | JA | JA
26266 | L | E3 | XX | 52.73% | 3V | FW | FEWA | EFH-3 | L_E3_XX_53%_3V-FEWA | 26.6236 | 2000 | Lugano | 52.73% | 50% | 22.01% | Normal | Medium | 360 | 12 | 10 | 3 | 3 | II | 120 | 120 | 187.2 | 208.8 | 3.2902 | 6.5803 | 10.2653 | 78.5065 | 14.7963 | 2.9% | 5.801% | 9.049% | 69.21% | 13.04% | 113.4387 | 15.121 | 0.79417 | 20.51 | 106.5251 | 65.81% | 317.8% | 20.9772 | 7551.7753 | 26.6236 | 9584.4902 | Glasersatz 3-IV | -9646.2553 | -50.16% | Fernwärme | 3777.4167 | 741.9523 | -3801.7594 | -50.16% | -746.7336 | -50.16% | 2680.1813 | 669.4591 | - | - | - | - | 2680.1813 | 70.5% | 669.4591 | 89.65% | JA | JA | JA
26267 | L | E3 | XX | 52.73% | 3V | W1 | LWMX | EFH-3 | L_E3_XX_53%_3V-LWMX | 26.6236 | 2000 | Lugano | 52.73% | 50% | 22.01% | Normal | Medium | 360 | 12 | 10 | 3 | 3 | II | 120 | 120 | 187.2 | 208.8 | 3.2902 | 6.5803 | 10.2653 | 78.5065 | 14.7963 | 2.9% | 5.801% | 9.049% | 69.21% | 13.04% | 113.4387 | 15.121 | 0.79417 | 20.51 | 106.5251 | 65.81% | 317.8% | 20.9772 | 7551.7753 | 26.6236 | 9584.4902 | Glasersatz 3-IV | -9646.2553 | -50.16% | WP LW CH Mix | 7514.2403 | 555.9004 | -7562.6641 | -50.16% | -559.4828 | -50.16% | 2680.1813 | 669.4591 | - | - | - | - | 2680.1813 | 35.44% | 669.4591 | 119.7% | JA | NEIN | JA
26268 | L | E3 | XX | 52.73% | 3V | W2 | LWCH | EFH-3 | L_E3_XX_53%_3V-LWCH | 26.6236 | 2000 | Lugano | 52.73% | 50% | 22.01% | Normal | Medium | 360 | 12 | 10 | 3 | 3 | II | 120 | 120 | 187.2 | 208.8 | 3.2902 | 6.5803 | 10.2653 | 78.5065 | 14.7963 | 2.9% | 5.801% | 9.049% | 69.21% | 13.04% | 113.4387 | 15.121 | 0.79417 | 20.51 | 106.5251 | 65.81% | 317.8% | 20.9772 | 7551.7753 | 26.6236 | 9584.4902 | Glasersatz 3-IV | -9646.2553 | -50.16% | WP LW CH Zer | 237.6954 | 165.8117 | -239.2271 | -50.16% | -166.8802 | -50.16% | 2680.1813 | 669.4591 | - | - | - | - | 2680.1813 | 1120% | 669.4591 | 401.2% | NEIN | NEIN | NEIN
26269 | L | E3 | XX | 52.73% | 3V | W3 | ERMX | EFH-3 | L_E3_XX_53%_3V-ERMX | 26.6236 | 2000 | Lugano | 52.73% | 50% | 22.01% | Normal | Medium | 360 | 12 | 10 | 3 | 3 | II | 120 | 120 | 187.2 | 208.8 | 3.2902 | 6.5803 | 10.2653 | 78.5065 | 14.7963 | 2.9% | 5.801% | 9.049% | 69.21% | 13.04% | 113.4387 | 15.121 | 0.79417 | 20.51 | 106.5251 | 65.81% | 317.8% | 20.9772 | 7551.7753 | 26.6236 | 9584.4902 | Glasersatz 3-IV | -9646.2553 | -50.16% | WP E CH Mix | 4035.0704 | 335.4572 | -4061.0735 | -50.16% | -337.6189 | -50.16% | 2680.1813 | 669.4591 | - | - | - | - | 2680.1813 | 66% | 669.4591 | 198.3% | JA | NEIN | JA
26270 | L | E3 | XX | 52.73% | 3V | ST | SOTH | EFH-3 | L_E3_XX_53%_3V-SOTH | 26.6236 | 2000 | Lugano | 52.73% | 50% | 22.01% | Normal | Medium | 360 | 12 | 10 | 3 | 3 | II | 120 | 120 | 187.2 | 208.8 | 3.2902 | 6.5803 | 10.2653 | 78.5065 | 14.7963 | 2.9% | 5.801% | 9.049% | 69.21% | 13.04% | 113.4387 | 15.121 | 0.79417 | 20.51 | 106.5251 | 65.81% | 317.8% | 20.9772 | 7551.7753 | 26.6236 | 9584.4902 | Glasersatz 3-IV | -9646.2553 | -50.16% | Solarthermie | 675.9588 | 166.4675 | -680.3148 | -50.16% | -167.5402 | -50.16% | 2680.1813 | 669.4591 | - | - | - | - | 2680.1813 | 394% | 669.4591 | 399.6% | NEIN | NEIN | NEIN
26271 | L | E3 | XX | 52.73% | 3V | HS | HO-SC | EFH-3 | L_E3_XX_53%_3V-HO-SC | 26.6236 | 2000 | Lugano | 52.73% | 50% | 22.01% | Normal | Medium | 360 | 12 | 10 | 3 | 3 | II | 120 | 120 | 187.2 | 208.8 | 3.2902 | 6.5803 | 10.2653 | 78.5065 | 14.7963 | 2.9% | 5.801% | 9.049% | 69.21% | 13.04% | 113.4387 | 15.121 | 0.79417 | 20.51 | 106.5251 | 65.81% | 317.8% | 20.9772 | 7551.7753 | 26.6236 | 9584.4902 | Glasersatz 3-IV | -9646.2553 | -50.16% | Holz Schnitzel | 346.1692 | 120.6518 | -348.4 | -50.16% | -121.4293 | -50.16% | 2680.1813 | 669.4591 | - | - | - | - | 2680.1813 | 769.3% | 669.4591 | 551.3% | NEIN | NEIN | NEIN
26272 | L | E3 | XX | 52.73% | VK | ÖL | ÖL-HE | EFH-3 | L_E3_XX_53%_VK-ÖL-HE | 34.6982 | 2000 | Lugano | 52.73% | 50% | 22.01% | Normal | Medium | 360 | 12 | 10 | 3 | 3 | II | 120 | 120 | 187.2 | 208.8 | 3.2902 | 6.5803 | 10.2653 | 90.6038 | 16.6109 | 2.584% | 5.167% | 8.061% | 71.15% | 13.04% | 127.3505 | 15.121 | 0.7578 | 20.51 | 106.5251 | 56.66% | 232.6% | 15.9579 | 5744.8382 | 34.6982 | 12491.3561 | Glasersatz Vakuum | -6739.3893 | -35.04% | Öl-Heizung | 17349.1058 | 4496.8882 | -9360.263 | -35.04% | -2426.1802 | -35.04% | 2850.0668 | 697.1285 | - | - | - | - | 2850.0668 | 30.45% | 697.1285 | 28.73% | JA | JA | JA
26273 | L | E3 | XX | 52.73% | VK | FW | FEWA | EFH-3 | L_E3_XX_53%_VK-FEWA | 34.6982 | 2000 | Lugano | 52.73% | 50% | 22.01% | Normal | Medium | 360 | 12 | 10 | 3 | 3 | II | 120 | 120 | 187.2 | 208.8 | 3.2902 | 6.5803 | 10.2653 | 90.6038 | 16.6109 | 2.584% | 5.167% | 8.061% | 71.15% | 13.04% | 127.3505 | 15.121 | 0.7578 | 20.51 | 106.5251 | 56.66% | 232.6% | 15.9579 | 5744.8382 | 34.6982 | 12491.3561 | Glasersatz Vakuum | -6739.3893 | -35.04% | Fernwärme | 4923.0639 | 966.9779 | -2656.1123 | -35.04% | -521.708 | -35.04% | 2850.0668 | 697.1285 | - | - | - | - | 2850.0668 | 107.3% | 697.1285 | 133.6% | NEIN | NEIN | NEIN
26274 | L | E3 | XX | 52.73% | VK | W1 | LWMX | EFH-3 | L_E3_XX_53%_VK-LWMX | 34.6982 | 2000 | Lugano | 52.73% | 50% | 22.01% | Normal | Medium | 360 | 12 | 10 | 3 | 3 | II | 120 | 120 | 187.2 | 208.8 | 3.2902 | 6.5803 | 10.2653 | 90.6038 | 16.6109 | 2.584% | 5.167% | 8.061% | 71.15% | 13.04% | 127.3505 | 15.121 | 0.7578 | 20.51 | 106.5251 | 56.66% | 232.6% | 15.9579 | 5744.8382 | 34.6982 | 12491.3561 | Glasersatz Vakuum | -6739.3893 | -35.04% | WP LW CH Mix | 9793.2232 | 724.4987 | -5283.6812 | -35.04% | -390.8846 | -35.04% | 2850.0668 | 697.1285 | - | - | - | - | 2850.0668 | 53.94% | 697.1285 | 178.3% | JA | NEIN | JA
26275 | L | E3 | XX | 52.73% | VK | W2 | LWCH | EFH-3 | L_E3_XX_53%_VK-LWCH | 34.6982 | 2000 | Lugano | 52.73% | 50% | 22.01% | Normal | Medium | 360 | 12 | 10 | 3 | 3 | II | 120 | 120 | 187.2 | 208.8 | 3.2902 | 6.5803 | 10.2653 | 90.6038 | 16.6109 | 2.584% | 5.167% | 8.061% | 71.15% | 13.04% | 127.3505 | 15.121 | 0.7578 | 20.51 | 106.5251 | 56.66% | 232.6% | 15.9579 | 5744.8382 | 34.6982 | 12491.3561 | Glasersatz Vakuum | -6739.3893 | -35.04% | WP LW CH Zer | 309.7856 | 216.1005 | -167.1369 | -35.04% | -116.5914 | -35.04% | 2850.0668 | 697.1285 | - | - | - | - | 2850.0668 | 1705% | 697.1285 | 597.9% | NEIN | NEIN | NEIN
26276 | L | E3 | XX | 52.73% | VK | W3 | ERMX | EFH-3 | L_E3_XX_53%_VK-ERMX | 34.6982 | 2000 | Lugano | 52.73% | 50% | 22.01% | Normal | Medium | 360 | 12 | 10 | 3 | 3 | II | 120 | 120 | 187.2 | 208.8 | 3.2902 | 6.5803 | 10.2653 | 90.6038 | 16.6109 | 2.584% | 5.167% | 8.061% | 71.15% | 13.04% | 127.3505 | 15.121 | 0.7578 | 20.51 | 106.5251 | 56.66% | 232.6% | 15.9579 | 5744.8382 | 34.6982 | 12491.3561 | Glasersatz Vakuum | -6739.3893 | -35.04% | WP E CH Mix | 5258.8609 | 437.1975 | -2837.2829 | -35.04% | -235.8786 | -35.04% | 2850.0668 | 697.1285 | - | - | - | - | 2850.0668 | 100.5% | 697.1285 | 295.5% | NEIN | NEIN | NEIN
26277 | L | E3 | XX | 52.73% | VK | ST | SOTH | EFH-3 | L_E3_XX_53%_VK-SOTH | 34.6982 | 2000 | Lugano | 52.73% | 50% | 22.01% | Normal | Medium | 360 | 12 | 10 | 3 | 3 | II | 120 | 120 | 187.2 | 208.8 | 3.2902 | 6.5803 | 10.2653 | 90.6038 | 16.6109 | 2.584% | 5.167% | 8.061% | 71.15% | 13.04% | 127.3505 | 15.121 | 0.7578 | 20.51 | 106.5251 | 56.66% | 232.6% | 15.9579 | 5744.8382 | 34.6982 | 12491.3561 | Glasersatz Vakuum | -6739.3893 | -35.04% | Solarthermie | 880.9693 | 216.9551 | -475.3043 | -35.04% | -117.0526 | -35.04% | 2850.0668 | 697.1285 | - | - | - | - | 2850.0668 | 599.6% | 697.1285 | 595.6% | NEIN | NEIN | NEIN
26278 | L | E3 | XX | 52.73% | VK | HS | HO-SC | EFH-3 | L_E3_XX_53%_VK-HO-SC | 34.6982 | 2000 | Lugano | 52.73% | 50% | 22.01% | Normal | Medium | 360 | 12 | 10 | 3 | 3 | II | 120 | 120 | 187.2 | 208.8 | 3.2902 | 6.5803 | 10.2653 | 90.6038 | 16.6109 | 2.584% | 5.167% | 8.061% | 71.15% | 13.04% | 127.3505 | 15.121 | 0.7578 | 20.51 | 106.5251 | 56.66% | 232.6% | 15.9579 | 5744.8382 | 34.6982 | 12491.3561 | Glasersatz Vakuum | -6739.3893 | -35.04% | Holz Schnitzel | 451.1584 | 157.2441 | -243.4109 | -35.04% | -84.837 | -35.04% | 2850.0668 | 697.1285 | - | - | - | - | 2850.0668 | 1171% | 697.1285 | 821.7% | NEIN | NEIN | NEIN
26279 | L | E3 | XX | 52.73% | VA | ÖL | ÖL-HE | EFH-3 | L_E3_XX_53%_VA-ÖL-HE | 42.6501 | 2000 | Lugano | 52.73% | 50% | 22.01% | Normal | Medium | 360 | 12 | 10 | 3 | 3 | II | 120 | 120 | 187.2 | 208.8 | 3.2902 | 6.5803 | 10.2653 | 108.47 | 19.2909 | 2.225% | 4.449% | 6.941% | 73.34% | 13.04% | 147.8966 | 15.121 | 0.73963 | 20.51 | 117.1777 | 53.17% | 203.2% | 14.4589 | 5205.2091 | 42.6501 | 15354.0344 | Glasaufdopplung | -3876.7111 | -20.16% | Öl-Heizung | 21325.0477 | 5527.4524 | -5384.321 | -20.16% | -1395.616 | -20.16% | 1142.7963 | 264.6116 | - | - | - | - | 1142.7963 | 21.22% | 264.6116 | 18.96% | JA | JA | JA
26280 | L | E3 | XX | 52.73% | VA | FW | FEWA | EFH-3 | L_E3_XX_53%_VA-FEWA | 42.6501 | 2000 | Lugano | 52.73% | 50% | 22.01% | Normal | Medium | 360 | 12 | 10 | 3 | 3 | II | 120 | 120 | 187.2 | 208.8 | 3.2902 | 6.5803 | 10.2653 | 108.47 | 19.2909 | 2.225% | 4.449% | 6.941% | 73.34% | 13.04% | 147.8966 | 15.121 | 0.73963 | 20.51 | 117.1777 | 53.17% | 203.2% | 14.4589 | 5205.2091 | 42.6501 | 15354.0344 | Glasaufdopplung | -3876.7111 | -20.16% | Fernwärme | 6051.2959 | 1188.5829 | -1527.8803 | -20.16% | -300.103 | -20.16% | 1142.7963 | 264.6116 | - | - | - | - | 1142.7963 | 74.8% | 264.6116 | 88.17% | JA | JA | JA
26281 | L | E3 | XX | 52.73% | VA | W1 | LWMX | EFH-3 | L_E3_XX_53%_VA-LWMX | 42.6501 | 2000 | Lugano | 52.73% | 50% | 22.01% | Normal | Medium | 360 | 12 | 10 | 3 | 3 | II | 120 | 120 | 187.2 | 208.8 | 3.2902 | 6.5803 | 10.2653 | 108.47 | 19.2909 | 2.225% | 4.449% | 6.941% | 73.34% | 13.04% | 147.8966 | 15.121 | 0.73963 | 20.51 | 117.1777 | 53.17% | 203.2% | 14.4589 | 5205.2091 | 42.6501 | 15354.0344 | Glasaufdopplung | -3876.7111 | -20.16% | WP LW CH Mix | 12037.5629 | 890.534 | -3039.3415 | -20.16% | -224.8492 | -20.16% | 1142.7963 | 264.6116 | - | - | - | - | 1142.7963 | 37.6% | 264.6116 | 117.7% | JA | NEIN | JA
26282 | L | E3 | XX | 52.73% | VA | W2 | LWCH | EFH-3 | L_E3_XX_53%_VA-LWCH | 42.6501 | 2000 | Lugano | 52.73% | 50% | 22.01% | Normal | Medium | 360 | 12 | 10 | 3 | 3 | II | 120 | 120 | 187.2 | 208.8 | 3.2902 | 6.5803 | 10.2653 | 108.47 | 19.2909 | 2.225% | 4.449% | 6.941% | 73.34% | 13.04% | 147.8966 | 15.121 | 0.73963 | 20.51 | 117.1777 | 53.17% | 203.2% | 14.4589 | 5205.2091 | 42.6501 | 15354.0344 | Glasaufdopplung | -3876.7111 | -20.16% | WP LW CH Zer | 380.7801 | 265.6248 | -96.1424 | -20.16% | -67.0671 | -20.16% | 1142.7963 | 264.6116 | - | - | - | - | 1142.7963 | 1189% | 264.6116 | 394.5% | NEIN | NEIN | NEIN
26283 | L | E3 | XX | 52.73% | VA | W3 | ERMX | EFH-3 | L_E3_XX_53%_VA-ERMX | 42.6501 | 2000 | Lugano | 52.73% | 50% | 22.01% | Normal | Medium | 360 | 12 | 10 | 3 | 3 | II | 120 | 120 | 187.2 | 208.8 | 3.2902 | 6.5803 | 10.2653 | 108.47 | 19.2909 | 2.225% | 4.449% | 6.941% | 73.34% | 13.04% | 147.8966 | 15.121 | 0.73963 | 20.51 | 117.1777 | 53.17% | 203.2% | 14.4589 | 5205.2091 | 42.6501 | 15354.0344 | Glasaufdopplung | -3876.7111 | -20.16% | WP E CH Mix | 6464.0485 | 537.3912 | -1632.0954 | -20.16% | -135.6849 | -20.16% | 1142.7963 | 264.6116 | - | - | - | - | 1142.7963 | 70.02% | 264.6116 | 195% | JA | NEIN | JA
26284 | L | E3 | XX | 52.73% | VA | ST | SOTH | EFH-3 | L_E3_XX_53%_VA-SOTH | 42.6501 | 2000 | Lugano | 52.73% | 50% | 22.01% | Normal | Medium | 360 | 12 | 10 | 3 | 3 | II | 120 | 120 | 187.2 | 208.8 | 3.2902 | 6.5803 | 10.2653 | 108.47 | 19.2909 | 2.225% | 4.449% | 6.941% | 73.34% | 13.04% | 147.8966 | 15.121 | 0.73963 | 20.51 | 117.1777 | 53.17% | 203.2% | 14.4589 | 5205.2091 | 42.6501 | 15354.0344 | Glasaufdopplung | -3876.7111 | -20.16% | Solarthermie | 1082.8635 | 266.6753 | -273.4102 | -20.16% | -67.3324 | -20.16% | 1142.7963 | 264.6116 | - | - | - | - | 1142.7963 | 418% | 264.6116 | 393% | NEIN | NEIN | NEIN
26285 | L | E3 | XX | 52.73% | VA | HS | HO-SC | EFH-3 | L_E3_XX_53%_VA-HO-SC | 42.6501 | 2000 | Lugano | 52.73% | 50% | 22.01% | Normal | Medium | 360 | 12 | 10 | 3 | 3 | II | 120 | 120 | 187.2 | 208.8 | 3.2902 | 6.5803 | 10.2653 | 108.47 | 19.2909 | 2.225% | 4.449% | 6.941% | 73.34% | 13.04% | 147.8966 | 15.121 | 0.73963 | 20.51 | 117.1777 | 53.17% | 203.2% | 14.4589 | 5205.2091 | 42.6501 | 15354.0344 | Glasaufdopplung | -3876.7111 | -20.16% | Holz Schnitzel | 554.5516 | 193.2802 | -140.0177 | -20.16% | -48.801 | -20.16% | 1142.7963 | 264.6116 | - | - | - | - | 1142.7963 | 816.2% | 264.6116 | 542.2% | NEIN | NEIN | NEIN
26286 | L | E3 | XX | 52.73% | HO | ÖL | ÖL-HE | EFH-3 | L_E3_XX_53%_HO-ÖL-HE | 23.1544 | 2000 | Lugano | 52.73% | 50% | 22.01% | Normal | Medium | 360 | 12 | 10 | 3 | 3 | II | 120 | 120 | 187.2 | 208.8 | 3.2902 | 6.5803 | 10.2653 | 72.7249 | 13.9291 | 3.081% | 6.162% | 9.613% | 68.1% | 13.04% | 106.7898 | 15.121 | 0.8113 | 20.51 | 106.5251 | 70.89% | 373.2% | 23.7059 | 8534.1385 | 23.1544 | 8335.5767 | Fensterersatz H | -10895.1688 | -56.65% | Öl-Heizung | 11577.1899 | 3000.8076 | -15132.1789 | -56.65% | -3922.2608 | -56.65% | 2233.4844 | 557.8826 | 933.6039 | 196.4368 | - | - | 3167.0883 | 20.93% | 754.3194 | 19.23% | JA | JA | JA
26287 | L | E3 | XX | 52.73% | HO | FW | FEWA | EFH-3 | L_E3_XX_53%_HO-FEWA | 23.1544 | 2000 | Lugano | 52.73% | 50% | 22.01% | Normal | Medium | 360 | 12 | 10 | 3 | 3 | II | 120 | 120 | 187.2 | 208.8 | 3.2902 | 6.5803 | 10.2653 | 72.7249 | 13.9291 | 3.081% | 6.162% | 9.613% | 68.1% | 13.04% | 106.7898 | 15.121 | 0.8113 | 20.51 | 106.5251 | 70.89% | 373.2% | 23.7059 | 8534.1385 | 23.1544 | 8335.5767 | Fensterersatz H | -10895.1688 | -56.65% | Fernwärme | 3285.1979 | 645.2717 | -4293.9783 | -56.65% | -843.4142 | -56.65% | 2233.4844 | 557.8826 | 933.6039 | 196.4368 | - | - | 3167.0883 | 73.76% | 754.3194 | 89.44% | JA | JA | JA
26288 | L | E3 | XX | 52.73% | HO | W1 | LWMX | EFH-3 | L_E3_XX_53%_HO-LWMX | 23.1544 | 2000 | Lugano | 52.73% | 50% | 22.01% | Normal | Medium | 360 | 12 | 10 | 3 | 3 | II | 120 | 120 | 187.2 | 208.8 | 3.2902 | 6.5803 | 10.2653 | 72.7249 | 13.9291 | 3.081% | 6.162% | 9.613% | 68.1% | 13.04% | 106.7898 | 15.121 | 0.8113 | 20.51 | 106.5251 | 70.89% | 373.2% | 23.7059 | 8534.1385 | 23.1544 | 8335.5767 | Fensterersatz H | -10895.1688 | -56.65% | WP LW CH Mix | 6535.0921 | 483.4634 | -8541.8123 | -56.65% | -631.9198 | -56.65% | 2233.4844 | 557.8826 | 933.6039 | 196.4368 | - | - | 3167.0883 | 37.08% | 754.3194 | 119.4% | JA | NEIN | JA
26289 | L | E3 | XX | 52.73% | HO | W2 | LWCH | EFH-3 | L_E3_XX_53%_HO-LWCH | 23.1544 | 2000 | Lugano | 52.73% | 50% | 22.01% | Normal | Medium | 360 | 12 | 10 | 3 | 3 | II | 120 | 120 | 187.2 | 208.8 | 3.2902 | 6.5803 | 10.2653 | 72.7249 | 13.9291 | 3.081% | 6.162% | 9.613% | 68.1% | 13.04% | 106.7898 | 15.121 | 0.8113 | 20.51 | 106.5251 | 70.89% | 373.2% | 23.7059 | 8534.1385 | 23.1544 | 8335.5767 | Fensterersatz H | -10895.1688 | -56.65% | WP LW CH Zer | 206.7223 | 144.2055 | -270.2002 | -56.65% | -188.4864 | -56.65% | 2233.4844 | 557.8826 | 933.6039 | 196.4368 | - | - | 3167.0883 | 1172% | 754.3194 | 400.2% | NEIN | NEIN | NEIN
26290 | L | E3 | XX | 52.73% | HO | W3 | ERMX | EFH-3 | L_E3_XX_53%_HO-ERMX | 23.1544 | 2000 | Lugano | 52.73% | 50% | 22.01% | Normal | Medium | 360 | 12 | 10 | 3 | 3 | II | 120 | 120 | 187.2 | 208.8 | 3.2902 | 6.5803 | 10.2653 | 72.7249 | 13.9291 | 3.081% | 6.162% | 9.613% | 68.1% | 13.04% | 106.7898 | 15.121 | 0.8113 | 20.51 | 106.5251 | 70.89% | 373.2% | 23.7059 | 8534.1385 | 23.1544 | 8335.5767 | Fensterersatz H | -10895.1688 | -56.65% | WP E CH Mix | 3509.2778 | 291.7452 | -4586.8661 | -56.65% | -381.3309 | -56.65% | 2233.4844 | 557.8826 | 933.6039 | 196.4368 | - | - | 3167.0883 | 69.05% | 754.3194 | 197.8% | JA | NEIN | JA
26291 | L | E3 | XX | 52.73% | HO | ST | SOTH | EFH-3 | L_E3_XX_53%_HO-SOTH | 23.1544 | 2000 | Lugano | 52.73% | 50% | 22.01% | Normal | Medium | 360 | 12 | 10 | 3 | 3 | II | 120 | 120 | 187.2 | 208.8 | 3.2902 | 6.5803 | 10.2653 | 72.7249 | 13.9291 | 3.081% | 6.162% | 9.613% | 68.1% | 13.04% | 106.7898 | 15.121 | 0.8113 | 20.51 | 106.5251 | 70.89% | 373.2% | 23.7059 | 8534.1385 | 23.1544 | 8335.5767 | Fensterersatz H | -10895.1688 | -56.65% | Solarthermie | 587.8775 | 144.7758 | -768.3961 | -56.65% | -189.2319 | -56.65% | 2233.4844 | 557.8826 | 933.6039 | 196.4368 | - | - | 3167.0883 | 412.2% | 754.3194 | 398.6% | NEIN | NEIN | NEIN
26292 | L | E3 | XX | 52.73% | HO | HS | HO-SC | EFH-3 | L_E3_XX_53%_HO-HO-SC | 23.1544 | 2000 | Lugano | 52.73% | 50% | 22.01% | Normal | Medium | 360 | 12 | 10 | 3 | 3 | II | 120 | 120 | 187.2 | 208.8 | 3.2902 | 6.5803 | 10.2653 | 72.7249 | 13.9291 | 3.081% | 6.162% | 9.613% | 68.1% | 13.04% | 106.7898 | 15.121 | 0.8113 | 20.51 | 106.5251 | 70.89% | 373.2% | 23.7059 | 8534.1385 | 23.1544 | 8335.5767 | Fensterersatz H | -10895.1688 | -56.65% | Holz Schnitzel | 301.0614 | 104.9302 | -393.5079 | -56.65% | -137.1509 | -56.65% | 2233.4844 | 557.8826 | 933.6039 | 196.4368 | - | - | 3167.0883 | 804.8% | 754.3194 | 550% | NEIN | NEIN | NEIN
26293 | L | E3 | XX | 52.73% | HM | ÖL | ÖL-HE | EFH-3 | L_E3_XX_53%_HM-ÖL-HE | 24.2823 | 2000 | Lugano | 52.73% | 50% | 22.01% | Normal | Medium | 360 | 12 | 10 | 3 | 3 | II | 120 | 120 | 187.2 | 208.8 | 3.2902 | 6.5803 | 10.2653 | 74.6521 | 14.2182 | 3.018% | 6.037% | 9.417% | 68.48% | 13.04% | 109.0061 | 15.121 | 0.80561 | 20.51 | 106.5251 | 69.14% | 353.4% | 22.7724 | 8198.0473 | 24.2823 | 8741.6432 | Fensterersatz HM | -10489.1023 | -54.54% | Öl-Heizung | 12141.1711 | 3146.9915 | -14568.1977 | -54.54% | -3776.0768 | -54.54% | 2233.4844 | 557.8826 | 1220.8363 | 267.5019 | - | - | 3454.3207 | 23.71% | 825.3845 | 21.86% | JA | JA | JA
26294 | L | E3 | XX | 52.73% | HM | FW | FEWA | EFH-3 | L_E3_XX_53%_HM-FEWA | 24.2823 | 2000 | Lugano | 52.73% | 50% | 22.01% | Normal | Medium | 360 | 12 | 10 | 3 | 3 | II | 120 | 120 | 187.2 | 208.8 | 3.2902 | 6.5803 | 10.2653 | 74.6521 | 14.2182 | 3.018% | 6.037% | 9.417% | 68.48% | 13.04% | 109.0061 | 15.121 | 0.80561 | 20.51 | 106.5251 | 69.14% | 353.4% | 22.7724 | 8198.0473 | 24.2823 | 8741.6432 | Fensterersatz HM | -10489.1023 | -54.54% | Fernwärme | 3445.2358 | 676.706 | -4133.9403 | -54.54% | -811.9799 | -54.54% | 2233.4844 | 557.8826 | 1220.8363 | 267.5019 | - | - | 3454.3207 | 83.56% | 825.3845 | 101.7% | JA | NEIN | JA
26295 | L | E3 | XX | 52.73% | HM | W1 | LWMX | EFH-3 | L_E3_XX_53%_HM-LWMX | 24.2823 | 2000 | Lugano | 52.73% | 50% | 22.01% | Normal | Medium | 360 | 12 | 10 | 3 | 3 | II | 120 | 120 | 187.2 | 208.8 | 3.2902 | 6.5803 | 10.2653 | 74.6521 | 14.2182 | 3.018% | 6.037% | 9.417% | 68.48% | 13.04% | 109.0061 | 15.121 | 0.80561 | 20.51 | 106.5251 | 69.14% | 353.4% | 22.7724 | 8198.0473 | 24.2823 | 8741.6432 | Fensterersatz HM | -10489.1023 | -54.54% | WP LW CH Mix | 6853.4482 | 507.0153 | -8223.4562 | -54.54% | -608.3679 | -54.54% | 2233.4844 | 557.8826 | 1220.8363 | 267.5019 | - | - | 3454.3207 | 42.01% | 825.3845 | 135.7% | JA | NEIN | JA
26296 | L | E3 | XX | 52.73% | HM | W2 | LWCH | EFH-3 | L_E3_XX_53%_HM-LWCH | 24.2823 | 2000 | Lugano | 52.73% | 50% | 22.01% | Normal | Medium | 360 | 12 | 10 | 3 | 3 | II | 120 | 120 | 187.2 | 208.8 | 3.2902 | 6.5803 | 10.2653 | 74.6521 | 14.2182 | 3.018% | 6.037% | 9.417% | 68.48% | 13.04% | 109.0061 | 15.121 | 0.80561 | 20.51 | 106.5251 | 69.14% | 353.4% | 22.7724 | 8198.0473 | 24.2823 | 8741.6432 | Fensterersatz HM | -10489.1023 | -54.54% | WP LW CH Zer | 216.7928 | 151.2304 | -260.1297 | -54.54% | -181.4615 | -54.54% | 2233.4844 | 557.8826 | 1220.8363 | 267.5019 | - | - | 3454.3207 | 1328% | 825.3845 | 454.9% | NEIN | NEIN | NEIN
26297 | L | E3 | XX | 52.73% | HM | W3 | ERMX | EFH-3 | L_E3_XX_53%_HM-ERMX | 24.2823 | 2000 | Lugano | 52.73% | 50% | 22.01% | Normal | Medium | 360 | 12 | 10 | 3 | 3 | II | 120 | 120 | 187.2 | 208.8 | 3.2902 | 6.5803 | 10.2653 | 74.6521 | 14.2182 | 3.018% | 6.037% | 9.417% | 68.48% | 13.04% | 109.0061 | 15.121 | 0.80561 | 20.51 | 106.5251 | 69.14% | 353.4% | 22.7724 | 8198.0473 | 24.2823 | 8741.6432 | Fensterersatz HM | -10489.1023 | -54.54% | WP E CH Mix | 3680.2318 | 305.9575 | -4415.9121 | -54.54% | -367.1186 | -54.54% | 2233.4844 | 557.8826 | 1220.8363 | 267.5019 | - | - | 3454.3207 | 78.22% | 825.3845 | 224.8% | JA | NEIN | JA
26298 | L | E3 | XX | 52.73% | HM | ST | SOTH | EFH-3 | L_E3_XX_53%_HM-SOTH | 24.2823 | 2000 | Lugano | 52.73% | 50% | 22.01% | Normal | Medium | 360 | 12 | 10 | 3 | 3 | II | 120 | 120 | 187.2 | 208.8 | 3.2902 | 6.5803 | 10.2653 | 74.6521 | 14.2182 | 3.018% | 6.037% | 9.417% | 68.48% | 13.04% | 109.0061 | 15.121 | 0.80561 | 20.51 | 106.5251 | 69.14% | 353.4% | 22.7724 | 8198.0473 | 24.2823 | 8741.6432 | Fensterersatz HM | -10489.1023 | -54.54% | Solarthermie | 616.5159 | 151.8285 | -739.7577 | -54.54% | -182.1791 | -54.54% | 2233.4844 | 557.8826 | 1220.8363 | 267.5019 | - | - | 3454.3207 | 467% | 825.3845 | 453.1% | NEIN | NEIN | NEIN
26299 | L | E3 | XX | 52.73% | HM | HS | HO-SC | EFH-3 | L_E3_XX_53%_HM-HO-SC | 24.2823 | 2000 | Lugano | 52.73% | 50% | 22.01% | Normal | Medium | 360 | 12 | 10 | 3 | 3 | II | 120 | 120 | 187.2 | 208.8 | 3.2902 | 6.5803 | 10.2653 | 74.6521 | 14.2182 | 3.018% | 6.037% | 9.417% | 68.48% | 13.04% | 109.0061 | 15.121 | 0.80561 | 20.51 | 106.5251 | 69.14% | 353.4% | 22.7724 | 8198.0473 | 24.2823 | 8741.6432 | Fensterersatz HM | -10489.1023 | -54.54% | Holz Schnitzel | 315.7276 | 110.0419 | -378.8417 | -54.54% | -132.0393 | -54.54% | 2233.4844 | 557.8826 | 1220.8363 | 267.5019 | - | - | 3454.3207 | 911.8% | 825.3845 | 625.1% | NEIN | NEIN | NEIN
26300 | L | E3 | XX | 52.73% | KU | ÖL | ÖL-HE | EFH-3 | L_E3_XX_53%_KU-ÖL-HE | 22.0552 | 2000 | Lugano | 52.73% | 50% | 22.01% | Normal | Medium | 360 | 12 | 10 | 3 | 3 | II | 120 | 120 | 187.2 | 208.8 | 3.2902 | 6.5803 | 10.2653 | 70.7977 | 13.64 | 3.146% | 6.293% | 9.816% | 67.7% | 13.04% | 104.5735 | 15.121 | 0.81695 | 20.51 | 106.5251 | 72.71% | 394.6% | 24.6637 | 8878.9439 | 22.0552 | 7939.8556 | Fensterersatz K | -11290.8899 | -58.71% | Öl-Heizung | 11027.5772 | 2858.348 | -15681.7915 | -58.71% | -4064.7204 | -58.71% | 2233.4844 | 557.8826 | 1527.4659 | 294.9692 | - | - | 3760.9503 | 23.98% | 852.8518 | 20.98% | JA | JA | JA
26301 | L | E3 | XX | 52.73% | KU | FW | FEWA | EFH-3 | L_E3_XX_53%_KU-FEWA | 22.0552 | 2000 | Lugano | 52.73% | 50% | 22.01% | Normal | Medium | 360 | 12 | 10 | 3 | 3 | II | 120 | 120 | 187.2 | 208.8 | 3.2902 | 6.5803 | 10.2653 | 70.7977 | 13.64 | 3.146% | 6.293% | 9.816% | 67.7% | 13.04% | 104.5735 | 15.121 | 0.81695 | 20.51 | 106.5251 | 72.71% | 394.6% | 24.6637 | 8878.9439 | 22.0552 | 7939.8556 | Fensterersatz K | -11290.8899 | -58.71% | Fernwärme | 3129.2372 | 614.6382 | -4449.9389 | -58.71% | -874.0477 | -58.71% | 2233.4844 | 557.8826 | 1527.4659 | 294.9692 | - | - | 3760.9503 | 84.52% | 852.8518 | 97.57% | JA | JA | JA
26302 | L | E3 | XX | 52.73% | KU | W1 | LWMX | EFH-3 | L_E3_XX_53%_KU-LWMX | 22.0552 | 2000 | Lugano | 52.73% | 50% | 22.01% | Normal | Medium | 360 | 12 | 10 | 3 | 3 | II | 120 | 120 | 187.2 | 208.8 | 3.2902 | 6.5803 | 10.2653 | 70.7977 | 13.64 | 3.146% | 6.293% | 9.816% | 67.7% | 13.04% | 104.5735 | 15.121 | 0.81695 | 20.51 | 106.5251 | 72.71% | 394.6% | 24.6637 | 8878.9439 | 22.0552 | 7939.8556 | Fensterersatz K | -11290.8899 | -58.71% | WP LW CH Mix | 6224.8468 | 460.5116 | -8852.0577 | -58.71% | -654.8716 | -58.71% | 2233.4844 | 557.8826 | 1527.4659 | 294.9692 | - | - | 3760.9503 | 42.49% | 852.8518 | 130.2% | JA | NEIN | JA
26303 | L | E3 | XX | 52.73% | KU | W2 | LWCH | EFH-3 | L_E3_XX_53%_KU-LWCH | 22.0552 | 2000 | Lugano | 52.73% | 50% | 22.01% | Normal | Medium | 360 | 12 | 10 | 3 | 3 | II | 120 | 120 | 187.2 | 208.8 | 3.2902 | 6.5803 | 10.2653 | 70.7977 | 13.64 | 3.146% | 6.293% | 9.816% | 67.7% | 13.04% | 104.5735 | 15.121 | 0.81695 | 20.51 | 106.5251 | 72.71% | 394.6% | 24.6637 | 8878.9439 | 22.0552 | 7939.8556 | Fensterersatz K | -11290.8899 | -58.71% | WP LW CH Zer | 196.9084 | 137.3595 | -280.0141 | -58.71% | -195.3324 | -58.71% | 2233.4844 | 557.8826 | 1527.4659 | 294.9692 | - | - | 3760.9503 | 1343% | 852.8518 | 436.6% | NEIN | NEIN | NEIN
26304 | L | E3 | XX | 52.73% | KU | W3 | ERMX | EFH-3 | L_E3_XX_53%_KU-ERMX | 22.0552 | 2000 | Lugano | 52.73% | 50% | 22.01% | Normal | Medium | 360 | 12 | 10 | 3 | 3 | II | 120 | 120 | 187.2 | 208.8 | 3.2902 | 6.5803 | 10.2653 | 70.7977 | 13.64 | 3.146% | 6.293% | 9.816% | 67.7% | 13.04% | 104.5735 | 15.121 | 0.81695 | 20.51 | 106.5251 | 72.71% | 394.6% | 24.6637 | 8878.9439 | 22.0552 | 7939.8556 | Fensterersatz K | -11290.8899 | -58.71% | WP E CH Mix | 3342.6792 | 277.8949 | -4753.4646 | -58.71% | -395.1811 | -58.71% | 2233.4844 | 557.8826 | 1527.4659 | 294.9692 | - | - | 3760.9503 | 79.12% | 852.8518 | 215.8% | JA | NEIN | JA
26305 | L | E3 | XX | 52.73% | KU | ST | SOTH | EFH-3 | L_E3_XX_53%_KU-SOTH | 22.0552 | 2000 | Lugano | 52.73% | 50% | 22.01% | Normal | Medium | 360 | 12 | 10 | 3 | 3 | II | 120 | 120 | 187.2 | 208.8 | 3.2902 | 6.5803 | 10.2653 | 70.7977 | 13.64 | 3.146% | 6.293% | 9.816% | 67.7% | 13.04% | 104.5735 | 15.121 | 0.81695 | 20.51 | 106.5251 | 72.71% | 394.6% | 24.6637 | 8878.9439 | 22.0552 | 7939.8556 | Fensterersatz K | -11290.8899 | -58.71% | Solarthermie | 559.9688 | 137.9028 | -796.3049 | -58.71% | -196.1049 | -58.71% | 2233.4844 | 557.8826 | 1527.4659 | 294.9692 | - | - | 3760.9503 | 472.3% | 852.8518 | 434.9% | NEIN | NEIN | NEIN
26306 | L | E3 | XX | 52.73% | KU | HS | HO-SC | EFH-3 | L_E3_XX_53%_KU-HO-SC | 22.0552 | 2000 | Lugano | 52.73% | 50% | 22.01% | Normal | Medium | 360 | 12 | 10 | 3 | 3 | II | 120 | 120 | 187.2 | 208.8 | 3.2902 | 6.5803 | 10.2653 | 70.7977 | 13.64 | 3.146% | 6.293% | 9.816% | 67.7% | 13.04% | 104.5735 | 15.121 | 0.81695 | 20.51 | 106.5251 | 72.71% | 394.6% | 24.6637 | 8878.9439 | 22.0552 | 7939.8556 | Fensterersatz K | -11290.8899 | -58.71% | Holz Schnitzel | 286.7689 | 99.9488 | -407.8004 | -58.71% | -142.1324 | -58.71% | 2233.4844 | 557.8826 | 1527.4659 | 294.9692 | - | - | 3760.9503 | 922.3% | 852.8518 | 600% | NEIN | NEIN | NEIN
26307 | L | E3 | XX | 52.73% | ME | ÖL | ÖL-HE | EFH-3 | L_E3_XX_53%_ME-ÖL-HE | 26.6236 | 2000 | Lugano | 52.73% | 50% | 22.01% | Normal | Medium | 360 | 12 | 10 | 3 | 3 | II | 120 | 120 | 187.2 | 208.8 | 3.2902 | 6.5803 | 10.2653 | 78.5065 | 14.7963 | 2.9% | 5.801% | 9.049% | 69.21% | 13.04% | 113.4387 | 15.121 | 0.79417 | 20.51 | 106.5251 | 65.81% | 317.8% | 20.9772 | 7551.7753 | 26.6236 | 9584.4902 | Fensterersatz M | -9646.2553 | -50.16% | Öl-Heizung | 13311.7919 | 3450.4165 | -13397.5768 | -50.16% | -3472.6519 | -50.16% | 2233.4844 | 557.8826 | 2001.0243 | 477.2959 | - | - | 4234.5087 | 31.61% | 1035.1785 | 29.81% | JA | JA | JA
26308 | L | E3 | XX | 52.73% | ME | FW | FEWA | EFH-3 | L_E3_XX_53%_ME-FEWA | 26.6236 | 2000 | Lugano | 52.73% | 50% | 22.01% | Normal | Medium | 360 | 12 | 10 | 3 | 3 | II | 120 | 120 | 187.2 | 208.8 | 3.2902 | 6.5803 | 10.2653 | 78.5065 | 14.7963 | 2.9% | 5.801% | 9.049% | 69.21% | 13.04% | 113.4387 | 15.121 | 0.79417 | 20.51 | 106.5251 | 65.81% | 317.8% | 20.9772 | 7551.7753 | 26.6236 | 9584.4902 | Fensterersatz M | -9646.2553 | -50.16% | Fernwärme | 3777.4167 | 741.9523 | -3801.7594 | -50.16% | -746.7336 | -50.16% | 2233.4844 | 557.8826 | 2001.0243 | 477.2959 | - | - | 4234.5087 | 111.4% | 1035.1785 | 138.6% | NEIN | NEIN | NEIN
26309 | L | E3 | XX | 52.73% | ME | W1 | LWMX | EFH-3 | L_E3_XX_53%_ME-LWMX | 26.6236 | 2000 | Lugano | 52.73% | 50% | 22.01% | Normal | Medium | 360 | 12 | 10 | 3 | 3 | II | 120 | 120 | 187.2 | 208.8 | 3.2902 | 6.5803 | 10.2653 | 78.5065 | 14.7963 | 2.9% | 5.801% | 9.049% | 69.21% | 13.04% | 113.4387 | 15.121 | 0.79417 | 20.51 | 106.5251 | 65.81% | 317.8% | 20.9772 | 7551.7753 | 26.6236 | 9584.4902 | Fensterersatz M | -9646.2553 | -50.16% | WP LW CH Mix | 7514.2403 | 555.9004 | -7562.6641 | -50.16% | -559.4828 | -50.16% | 2233.4844 | 557.8826 | 2001.0243 | 477.2959 | - | - | 4234.5087 | 55.99% | 1035.1785 | 185% | JA | NEIN | JA
26310 | L | E3 | XX | 52.73% | ME | W2 | LWCH | EFH-3 | L_E3_XX_53%_ME-LWCH | 26.6236 | 2000 | Lugano | 52.73% | 50% | 22.01% | Normal | Medium | 360 | 12 | 10 | 3 | 3 | II | 120 | 120 | 187.2 | 208.8 | 3.2902 | 6.5803 | 10.2653 | 78.5065 | 14.7963 | 2.9% | 5.801% | 9.049% | 69.21% | 13.04% | 113.4387 | 15.121 | 0.79417 | 20.51 | 106.5251 | 65.81% | 317.8% | 20.9772 | 7551.7753 | 26.6236 | 9584.4902 | Fensterersatz M | -9646.2553 | -50.16% | WP LW CH Zer | 237.6954 | 165.8117 | -239.2271 | -50.16% | -166.8802 | -50.16% | 2233.4844 | 557.8826 | 2001.0243 | 477.2959 | - | - | 4234.5087 | 1770% | 1035.1785 | 620.3% | NEIN | NEIN | NEIN
26311 | L | E3 | XX | 52.73% | ME | W3 | ERMX | EFH-3 | L_E3_XX_53%_ME-ERMX | 26.6236 | 2000 | Lugano | 52.73% | 50% | 22.01% | Normal | Medium | 360 | 12 | 10 | 3 | 3 | II | 120 | 120 | 187.2 | 208.8 | 3.2902 | 6.5803 | 10.2653 | 78.5065 | 14.7963 | 2.9% | 5.801% | 9.049% | 69.21% | 13.04% | 113.4387 | 15.121 | 0.79417 | 20.51 | 106.5251 | 65.81% | 317.8% | 20.9772 | 7551.7753 | 26.6236 | 9584.4902 | Fensterersatz M | -9646.2553 | -50.16% | WP E CH Mix | 4035.0704 | 335.4572 | -4061.0735 | -50.16% | -337.6189 | -50.16% | 2233.4844 | 557.8826 | 2001.0243 | 477.2959 | - | - | 4234.5087 | 104.3% | 1035.1785 | 306.6% | NEIN | NEIN | NEIN
26312 | L | E3 | XX | 52.73% | ME | ST | SOTH | EFH-3 | L_E3_XX_53%_ME-SOTH | 26.6236 | 2000 | Lugano | 52.73% | 50% | 22.01% | Normal | Medium | 360 | 12 | 10 | 3 | 3 | II | 120 | 120 | 187.2 | 208.8 | 3.2902 | 6.5803 | 10.2653 | 78.5065 | 14.7963 | 2.9% | 5.801% | 9.049% | 69.21% | 13.04% | 113.4387 | 15.121 | 0.79417 | 20.51 | 106.5251 | 65.81% | 317.8% | 20.9772 | 7551.7753 | 26.6236 | 9584.4902 | Fensterersatz M | -9646.2553 | -50.16% | Solarthermie | 675.9588 | 166.4675 | -680.3148 | -50.16% | -167.5402 | -50.16% | 2233.4844 | 557.8826 | 2001.0243 | 477.2959 | - | - | 4234.5087 | 622.4% | 1035.1785 | 617.9% | NEIN | NEIN | NEIN
26313 | L | E3 | XX | 52.73% | ME | HS | HO-SC | EFH-3 | L_E3_XX_53%_ME-HO-SC | 26.6236 | 2000 | Lugano | 52.73% | 50% | 22.01% | Normal | Medium | 360 | 12 | 10 | 3 | 3 | II | 120 | 120 | 187.2 | 208.8 | 3.2902 | 6.5803 | 10.2653 | 78.5065 | 14.7963 | 2.9% | 5.801% | 9.049% | 69.21% | 13.04% | 113.4387 | 15.121 | 0.79417 | 20.51 | 106.5251 | 65.81% | 317.8% | 20.9772 | 7551.7753 | 26.6236 | 9584.4902 | Fensterersatz M | -9646.2553 | -50.16% | Holz Schnitzel | 346.1692 | 120.6518 | -348.4 | -50.16% | -121.4293 | -50.16% | 2233.4844 | 557.8826 | 2001.0243 | 477.2959 | - | - | 4234.5087 | 1215% | 1035.1785 | 852.5% | NEIN | NEIN | NEIN
26314 | L | E3 | XX | 52.73% | GH | ÖL | ÖL-HE | EFH-3 | L_E3_XX_53%_GH-ÖL-HE | 17.343 | 2000 | Lugano | 52.73% | 50% | 22.01% | Normal | Medium | 360 | 12 | 10 | 3 | 3 | II | 120 | 120 | 187.2 | 208.8 | 2.7418 | 3.2902 | 5.817 | 72.7249 | 16.9148 | 2.702% | 3.242% | 5.732% | 71.66% | 16.67% | 101.4887 | 15.121 | 0.85225 | 20.51 | 106.5251 | 77.85% | 523.5% | 23.2606 | 8373.8092 | 17.343 | 6243.4796 | Gebäudehülle | -12987.2659 | -67.53% | Öl-Heizung | 8671.4995 | 2247.6527 | -18037.8692 | -67.53% | -4675.4157 | -67.53% | 2233.4844 | 557.8826 | 1240.9798 | 256.3534 | 2353.92 | 643.2 | 5828.3842 | 32.31% | 1457.4359 | 31.17% | JA | JA | JA
26315 | L | E3 | XX | 52.73% | GH | FW | FEWA | EFH-3 | L_E3_XX_53%_GH-FEWA | 17.343 | 2000 | Lugano | 52.73% | 50% | 22.01% | Normal | Medium | 360 | 12 | 10 | 3 | 3 | II | 120 | 120 | 187.2 | 208.8 | 2.7418 | 3.2902 | 5.817 | 72.7249 | 16.9148 | 2.702% | 3.242% | 5.732% | 71.66% | 16.67% | 101.4887 | 15.121 | 0.85225 | 20.51 | 106.5251 | 77.85% | 523.5% | 23.2606 | 8373.8092 | 17.343 | 6243.4796 | Gebäudehülle | -12987.2659 | -67.53% | Fernwärme | 2460.6655 | 483.3188 | -5118.5107 | -67.53% | -1005.3672 | -67.53% | 2233.4844 | 557.8826 | 1240.9798 | 256.3534 | 2353.92 | 643.2 | 5828.3842 | 113.9% | 1457.4359 | 145% | NEIN | NEIN | NEIN
26316 | L | E3 | XX | 52.73% | GH | W1 | LWMX | EFH-3 | L_E3_XX_53%_GH-LWMX | 17.343 | 2000 | Lugano | 52.73% | 50% | 22.01% | Normal | Medium | 360 | 12 | 10 | 3 | 3 | II | 120 | 120 | 187.2 | 208.8 | 2.7418 | 3.2902 | 5.817 | 72.7249 | 16.9148 | 2.702% | 3.242% | 5.732% | 71.66% | 16.67% | 101.4887 | 15.121 | 0.85225 | 20.51 | 106.5251 | 77.85% | 523.5% | 23.2606 | 8373.8092 | 17.343 | 6243.4796 | Gebäudehülle | -12987.2659 | -67.53% | WP LW CH Mix | 4894.888 | 362.1218 | -10182.0164 | -67.53% | -753.2614 | -67.53% | 2233.4844 | 557.8826 | 1240.9798 | 256.3534 | 2353.92 | 643.2 | 5828.3842 | 57.24% | 1457.4359 | 193.5% | JA | NEIN | JA
26317 | L | E3 | XX | 52.73% | GH | W2 | LWCH | EFH-3 | L_E3_XX_53%_GH-LWCH | 17.343 | 2000 | Lugano | 52.73% | 50% | 22.01% | Normal | Medium | 360 | 12 | 10 | 3 | 3 | II | 120 | 120 | 187.2 | 208.8 | 2.7418 | 3.2902 | 5.817 | 72.7249 | 16.9148 | 2.702% | 3.242% | 5.732% | 71.66% | 16.67% | 101.4887 | 15.121 | 0.85225 | 20.51 | 106.5251 | 77.85% | 523.5% | 23.2606 | 8373.8092 | 17.343 | 6243.4796 | Gebäudehülle | -12987.2659 | -67.53% | WP LW CH Zer | 154.8383 | 108.0122 | -322.0842 | -67.53% | -224.6797 | -67.53% | 2233.4844 | 557.8826 | 1240.9798 | 256.3534 | 2353.92 | 643.2 | 5828.3842 | 1810% | 1457.4359 | 648.7% | NEIN | NEIN | NEIN
26318 | L | E3 | XX | 52.73% | GH | W3 | ERMX | EFH-3 | L_E3_XX_53%_GH-ERMX | 17.343 | 2000 | Lugano | 52.73% | 50% | 22.01% | Normal | Medium | 360 | 12 | 10 | 3 | 3 | II | 120 | 120 | 187.2 | 208.8 | 2.7418 | 3.2902 | 5.817 | 72.7249 | 16.9148 | 2.702% | 3.242% | 5.732% | 71.66% | 16.67% | 101.4887 | 15.121 | 0.85225 | 20.51 | 106.5251 | 77.85% | 523.5% | 23.2606 | 8373.8092 | 17.343 | 6243.4796 | Gebäudehülle | -12987.2659 | -67.53% | WP E CH Mix | 2628.5049 | 218.5218 | -5467.6389 | -67.53% | -454.5543 | -67.53% | 2233.4844 | 557.8826 | 1240.9798 | 256.3534 | 2353.92 | 643.2 | 5828.3842 | 106.6% | 1457.4359 | 320.6% | NEIN | NEIN | NEIN
26319 | L | E3 | XX | 52.73% | GH | ST | SOTH | EFH-3 | L_E3_XX_53%_GH-SOTH | 17.343 | 2000 | Lugano | 52.73% | 50% | 22.01% | Normal | Medium | 360 | 12 | 10 | 3 | 3 | II | 120 | 120 | 187.2 | 208.8 | 2.7418 | 3.2902 | 5.817 | 72.7249 | 16.9148 | 2.702% | 3.242% | 5.732% | 71.66% | 16.67% | 101.4887 | 15.121 | 0.85225 | 20.51 | 106.5251 | 77.85% | 523.5% | 23.2606 | 8373.8092 | 17.343 | 6243.4796 | Gebäudehülle | -12987.2659 | -67.53% | Solarthermie | 440.3296 | 108.4394 | -915.944 | -67.53% | -225.5683 | -67.53% | 2233.4844 | 557.8826 | 1240.9798 | 256.3534 | 2353.92 | 643.2 | 5828.3842 | 636.3% | 1457.4359 | 646.1% | NEIN | NEIN | NEIN
26320 | L | E3 | XX | 52.73% | GH | HS | HO-SC | EFH-3 | L_E3_XX_53%_GH-HO-SC | 17.343 | 2000 | Lugano | 52.73% | 50% | 22.01% | Normal | Medium | 360 | 12 | 10 | 3 | 3 | II | 120 | 120 | 187.2 | 208.8 | 2.7418 | 3.2902 | 5.817 | 72.7249 | 16.9148 | 2.702% | 3.242% | 5.732% | 71.66% | 16.67% | 101.4887 | 15.121 | 0.85225 | 20.51 | 106.5251 | 77.85% | 523.5% | 23.2606 | 8373.8092 | 17.343 | 6243.4796 | Gebäudehülle | -12987.2659 | -67.53% | Holz Schnitzel | 225.4998 | 78.5944 | -469.0695 | -67.53% | -163.4868 | -67.53% | 2233.4844 | 557.8826 | 1240.9798 | 256.3534 | 2353.92 | 643.2 | 5828.3842 | 1243% | 1457.4359 | 891.5% | NEIN | NEIN | NEIN
26321 | L | B1 | XX | 18.12% | IZ | ÖL | ÖL-HE | BÜR-1 | L_B1_XX_18%_IZ-ÖL-HE | 17.2655 | 2000 | Lugano | 18.12% | 20% | 22.01% | Normal | Medium | 1620 | 30 | 18 | 3 | 3 | III | 540 | 540 | 707.4 | 156.6 | 3.2902 | 6.5803 | 8.6202 | 15.4762 | 5.095 | 8.423% | 16.85% | 22.07% | 39.62% | 13.04% | 39.0619 | 15.121 | 0.68593 | 28.56 | 22.1714 | 28.07% | 88.08% | 6.2543 | 10131.9283 | 17.2655 | 27970.1007 | Ist-Zustand | - | - | Öl-Heizung | 38847.362 | 10069.2362 |  |  |  |  | - | - | - | - | - | - | - | - | - | - | JA | JA | JA
26322 | L | B1 | XX | 18.12% | IZ | FW | FEWA | BÜR-1 | L_B1_XX_18%_IZ-FEWA | 17.2655 | 2000 | Lugano | 18.12% | 20% | 22.01% | Normal | Medium | 1620 | 30 | 18 | 3 | 3 | III | 540 | 540 | 707.4 | 156.6 | 3.2902 | 6.5803 | 8.6202 | 15.4762 | 5.095 | 8.423% | 16.85% | 22.07% | 39.62% | 13.04% | 39.0619 | 15.121 | 0.68593 | 28.56 | 22.1714 | 28.07% | 88.08% | 6.2543 | 10131.9283 | 17.2655 | 27970.1007 | Ist-Zustand | - | - | Fernwärme | 11023.5103 | 2165.2149 | -27823.8518 | -71.62% | -7904.0214 | -78.5% | - | - | - | - | - | - | - | - | - | - | JA | JA | JA
26323 | L | B1 | XX | 18.12% | IZ | W1 | LWMX | BÜR-1 | L_B1_XX_18%_IZ-LWMX | 17.2655 | 2000 | Lugano | 18.12% | 20% | 22.01% | Normal | Medium | 1620 | 30 | 18 | 3 | 3 | III | 540 | 540 | 707.4 | 156.6 | 3.2902 | 6.5803 | 8.6202 | 15.4762 | 5.095 | 8.423% | 16.85% | 22.07% | 39.62% | 13.04% | 39.0619 | 15.121 | 0.68593 | 28.56 | 22.1714 | 28.07% | 88.08% | 6.2543 | 10131.9283 | 17.2655 | 27970.1007 | Ist-Zustand | - | - | WP LW CH Mix | 21928.5589 | 1622.2658 | -16918.8031 | -43.55% | -8446.9704 | -83.89% | - | - | - | - | - | - | - | - | - | - | JA | JA | JA
26324 | L | B1 | XX | 18.12% | IZ | W2 | LWCH | BÜR-1 | L_B1_XX_18%_IZ-LWCH | 17.2655 | 2000 | Lugano | 18.12% | 20% | 22.01% | Normal | Medium | 1620 | 30 | 18 | 3 | 3 | III | 540 | 540 | 707.4 | 156.6 | 3.2902 | 6.5803 | 8.6202 | 15.4762 | 5.095 | 8.423% | 16.85% | 22.07% | 39.62% | 13.04% | 39.0619 | 15.121 | 0.68593 | 28.56 | 22.1714 | 28.07% | 88.08% | 6.2543 | 10131.9283 | 17.2655 | 27970.1007 | Ist-Zustand | - | - | WP LW CH Zer | 693.6585 | 483.8827 | -38153.7035 | -98.21% | -9585.3535 | -95.19% | - | - | - | - | - | - | - | - | - | - | JA | JA | JA
26325 | L | B1 | XX | 18.12% | IZ | W3 | ERMX | BÜR-1 | L_B1_XX_18%_IZ-ERMX | 17.2655 | 2000 | Lugano | 18.12% | 20% | 22.01% | Normal | Medium | 1620 | 30 | 18 | 3 | 3 | III | 540 | 540 | 707.4 | 156.6 | 3.2902 | 6.5803 | 8.6202 | 15.4762 | 5.095 | 8.423% | 16.85% | 22.07% | 39.62% | 13.04% | 39.0619 | 15.121 | 0.68593 | 28.56 | 22.1714 | 28.07% | 88.08% | 6.2543 | 10131.9283 | 17.2655 | 27970.1007 | Ist-Zustand | - | - | WP E CH Mix | 11775.4124 | 978.9535 | -27071.9497 | -69.69% | -9090.2827 | -90.28% | - | - | - | - | - | - | - | - | - | - | JA | JA | JA
26326 | L | B1 | XX | 18.12% | IZ | ST | SOTH | BÜR-1 | L_B1_XX_18%_IZ-SOTH | 17.2655 | 2000 | Lugano | 18.12% | 20% | 22.01% | Normal | Medium | 1620 | 30 | 18 | 3 | 3 | III | 540 | 540 | 707.4 | 156.6 | 3.2902 | 6.5803 | 8.6202 | 15.4762 | 5.095 | 8.423% | 16.85% | 22.07% | 39.62% | 13.04% | 39.0619 | 15.121 | 0.68593 | 28.56 | 22.1714 | 28.07% | 88.08% | 6.2543 | 10131.9283 | 17.2655 | 27970.1007 | Ist-Zustand | - | - | Solarthermie | 1972.6282 | 485.7965 | -36874.7339 | -94.92% | -9583.4398 | -95.18% | - | - | - | - | - | - | - | - | - | - | JA | JA | JA
26327 | L | B1 | XX | 18.12% | IZ | HS | HO-SC | BÜR-1 | L_B1_XX_18%_IZ-HO-SC | 17.2655 | 2000 | Lugano | 18.12% | 20% | 22.01% | Normal | Medium | 1620 | 30 | 18 | 3 | 3 | III | 540 | 540 | 707.4 | 156.6 | 3.2902 | 6.5803 | 8.6202 | 15.4762 | 5.095 | 8.423% | 16.85% | 22.07% | 39.62% | 13.04% | 39.0619 | 15.121 | 0.68593 | 28.56 | 22.1714 | 28.07% | 88.08% | 6.2543 | 10131.9283 | 17.2655 | 27970.1007 | Ist-Zustand | - | - | Holz Schnitzel | 1010.2142 | 352.0942 | -37837.1478 | -97.4% | -9717.142 | -96.5% | - | - | - | - | - | - | - | - | - | - | JA | JA | JA
26328 | L | B1 | XX | 18.12% | 2V | ÖL | ÖL-HE | BÜR-1 | L_B1_XX_18%_2V-ÖL-HE | 16.427 | 2000 | Lugano | 18.12% | 20% | 22.01% | Normal | Medium | 1620 | 30 | 18 | 3 | 3 | III | 540 | 540 | 707.4 | 156.6 | 3.2902 | 6.5803 | 8.6202 | 14.1522 | 4.8964 | 8.765% | 17.53% | 22.96% | 37.7% | 13.04% | 37.5393 | 15.121 | 0.69267 | 28.56 | 22.1714 | 29.16% | 93.49% | 6.5762 | 10653.472 | 16.427 | 26611.6671 | Glasersatz 2-IV | -1358.4336 | -4.857% | Öl-Heizung | 36960.6487 | 9580.2002 | -1886.7133 | -4.857% | -489.0361 | -4.857% | 1583.3705 | 387.2936 | - | - | - | - | 1583.3705 | 83.92% | 387.2936 | 79.2% | JA | JA | JA
26329 | L | B1 | XX | 18.12% | 2V | FW | FEWA | BÜR-1 | L_B1_XX_18%_2V-FEWA | 16.427 | 2000 | Lugano | 18.12% | 20% | 22.01% | Normal | Medium | 1620 | 30 | 18 | 3 | 3 | III | 540 | 540 | 707.4 | 156.6 | 3.2902 | 6.5803 | 8.6202 | 14.1522 | 4.8964 | 8.765% | 17.53% | 22.96% | 37.7% | 13.04% | 37.5393 | 15.121 | 0.69267 | 28.56 | 22.1714 | 29.16% | 93.49% | 6.5762 | 10653.472 | 16.427 | 26611.6671 | Glasersatz 2-IV | -1358.4336 | -4.857% | Fernwärme | 10488.1276 | 2060.0561 | -535.3826 | -4.857% | -105.1587 | -4.857% | 1583.3705 | 387.2936 | - | - | - | - | 1583.3705 | 295.7% | 387.2936 | 368.3% | NEIN | NEIN | NEIN
26330 | L | B1 | XX | 18.12% | 2V | W1 | LWMX | BÜR-1 | L_B1_XX_18%_2V-LWMX | 16.427 | 2000 | Lugano | 18.12% | 20% | 22.01% | Normal | Medium | 1620 | 30 | 18 | 3 | 3 | III | 540 | 540 | 707.4 | 156.6 | 3.2902 | 6.5803 | 8.6202 | 14.1522 | 4.8964 | 8.765% | 17.53% | 22.96% | 37.7% | 13.04% | 37.5393 | 15.121 | 0.69267 | 28.56 | 22.1714 | 29.16% | 93.49% | 6.5762 | 10653.472 | 16.427 | 26611.6671 | Glasersatz 2-IV | -1358.4336 | -4.857% | WP LW CH Mix | 20863.547 | 1543.4767 | -1065.0119 | -4.857% | -78.7891 | -4.857% | 1583.3705 | 387.2936 | - | - | - | - | 1583.3705 | 148.7% | 387.2936 | 491.6% | NEIN | NEIN | NEIN
26331 | L | B1 | XX | 18.12% | 2V | W2 | LWCH | BÜR-1 | L_B1_XX_18%_2V-LWCH | 16.427 | 2000 | Lugano | 18.12% | 20% | 22.01% | Normal | Medium | 1620 | 30 | 18 | 3 | 3 | III | 540 | 540 | 707.4 | 156.6 | 3.2902 | 6.5803 | 8.6202 | 14.1522 | 4.8964 | 8.765% | 17.53% | 22.96% | 37.7% | 13.04% | 37.5393 | 15.121 | 0.69267 | 28.56 | 22.1714 | 29.16% | 93.49% | 6.5762 | 10653.472 | 16.427 | 26611.6671 | Glasersatz 2-IV | -1358.4336 | -4.857% | WP LW CH Zer | 659.9693 | 460.3818 | -33.6892 | -4.857% | -23.5009 | -4.857% | 1583.3705 | 387.2936 | - | - | - | - | 1583.3705 | 4700% | 387.2936 | 1648% | NEIN | NEIN | NEIN
26332 | L | B1 | XX | 18.12% | 2V | W3 | ERMX | BÜR-1 | L_B1_XX_18%_2V-ERMX | 16.427 | 2000 | Lugano | 18.12% | 20% | 22.01% | Normal | Medium | 1620 | 30 | 18 | 3 | 3 | III | 540 | 540 | 707.4 | 156.6 | 3.2902 | 6.5803 | 8.6202 | 14.1522 | 4.8964 | 8.765% | 17.53% | 22.96% | 37.7% | 13.04% | 37.5393 | 15.121 | 0.69267 | 28.56 | 22.1714 | 29.16% | 93.49% | 6.5762 | 10653.472 | 16.427 | 26611.6671 | Glasersatz 2-IV | -1358.4336 | -4.857% | WP E CH Mix | 11203.5118 | 931.4083 | -571.9005 | -4.857% | -47.5452 | -4.857% | 1583.3705 | 387.2936 | - | - | - | - | 1583.3705 | 276.9% | 387.2936 | 814.6% | NEIN | NEIN | NEIN
26333 | L | B1 | XX | 18.12% | 2V | ST | SOTH | BÜR-1 | L_B1_XX_18%_2V-SOTH | 16.427 | 2000 | Lugano | 18.12% | 20% | 22.01% | Normal | Medium | 1620 | 30 | 18 | 3 | 3 | III | 540 | 540 | 707.4 | 156.6 | 3.2902 | 6.5803 | 8.6202 | 14.1522 | 4.8964 | 8.765% | 17.53% | 22.96% | 37.7% | 13.04% | 37.5393 | 15.121 | 0.69267 | 28.56 | 22.1714 | 29.16% | 93.49% | 6.5762 | 10653.472 | 16.427 | 26611.6671 | Glasersatz 2-IV | -1358.4336 | -4.857% | Solarthermie | 1876.8228 | 462.2026 | -95.8053 | -4.857% | -23.5938 | -4.857% | 1583.3705 | 387.2936 | - | - | - | - | 1583.3705 | 1653% | 387.2936 | 1642% | NEIN | NEIN | NEIN
26334 | L | B1 | XX | 18.12% | 2V | HS | HO-SC | BÜR-1 | L_B1_XX_18%_2V-HO-SC | 16.427 | 2000 | Lugano | 18.12% | 20% | 22.01% | Normal | Medium | 1620 | 30 | 18 | 3 | 3 | III | 540 | 540 | 707.4 | 156.6 | 3.2902 | 6.5803 | 8.6202 | 14.1522 | 4.8964 | 8.765% | 17.53% | 22.96% | 37.7% | 13.04% | 37.5393 | 15.121 | 0.69267 | 28.56 | 22.1714 | 29.16% | 93.49% | 6.5762 | 10653.472 | 16.427 | 26611.6671 | Glasersatz 2-IV | -1358.4336 | -4.857% | Holz Schnitzel | 961.1508 | 334.9939 | -49.0634 | -4.857% | -17.1003 | -4.857% | 1583.3705 | 387.2936 | - | - | - | - | 1583.3705 | 3227% | 387.2936 | 2265% | NEIN | NEIN | NEIN
26335 | L | B1 | XX | 18.12% | 3V | ÖL | ÖL-HE | BÜR-1 | L_B1_XX_18%_3V-ÖL-HE | 15.2029 | 2000 | Lugano | 18.12% | 20% | 22.01% | Normal | Medium | 1620 | 30 | 18 | 3 | 3 | III | 540 | 540 | 707.4 | 156.6 | 3.2902 | 6.5803 | 8.6202 | 9.4208 | 4.1867 | 10.25% | 20.5% | 26.86% | 29.35% | 13.04% | 32.0982 | 15.121 | 0.68334 | 28.56 | 18.4761 | 26.74% | 83.05% | 6.1765 | 10006.0024 | 15.2029 | 24628.6183 | Glasersatz 3-IV | -3341.4823 | -11.95% | Öl-Heizung | 34206.4143 | 8866.3026 | -4640.9477 | -11.95% | -1202.9336 | -11.95% | 2010.136 | 502.0943 | - | - | - | - | 2010.136 | 43.31% | 502.0943 | 41.74% | JA | JA | JA
26336 | L | B1 | XX | 18.12% | 3V | FW | FEWA | BÜR-1 | L_B1_XX_18%_3V-FEWA | 15.2029 | 2000 | Lugano | 18.12% | 20% | 22.01% | Normal | Medium | 1620 | 30 | 18 | 3 | 3 | III | 540 | 540 | 707.4 | 156.6 | 3.2902 | 6.5803 | 8.6202 | 9.4208 | 4.1867 | 10.25% | 20.5% | 26.86% | 29.35% | 13.04% | 32.0982 | 15.121 | 0.68334 | 28.56 | 18.4761 | 26.74% | 83.05% | 6.1765 | 10006.0024 | 15.2029 | 24628.6183 | Glasersatz 3-IV | -3341.4823 | -11.95% | Fernwärme | 9706.5731 | 1906.5448 | -1316.9372 | -11.95% | -258.67 | -11.95% | 2010.136 | 502.0943 | - | - | - | - | 2010.136 | 152.6% | 502.0943 | 194.1% | NEIN | NEIN | NEIN
26337 | L | B1 | XX | 18.12% | 3V | W1 | LWMX | BÜR-1 | L_B1_XX_18%_3V-LWMX | 15.2029 | 2000 | Lugano | 18.12% | 20% | 22.01% | Normal | Medium | 1620 | 30 | 18 | 3 | 3 | III | 540 | 540 | 707.4 | 156.6 | 3.2902 | 6.5803 | 8.6202 | 9.4208 | 4.1867 | 10.25% | 20.5% | 26.86% | 29.35% | 13.04% | 32.0982 | 15.121 | 0.68334 | 28.56 | 18.4761 | 26.74% | 83.05% | 6.1765 | 10006.0024 | 15.2029 | 24628.6183 | Glasersatz 3-IV | -3341.4823 | -11.95% | WP LW CH Mix | 19308.8368 | 1428.4599 | -2619.7222 | -11.95% | -193.806 | -11.95% | 2010.136 | 502.0943 | - | - | - | - | 2010.136 | 76.73% | 502.0943 | 259.1% | JA | NEIN | JA
26338 | L | B1 | XX | 18.12% | 3V | W2 | LWCH | BÜR-1 | L_B1_XX_18%_3V-LWCH | 15.2029 | 2000 | Lugano | 18.12% | 20% | 22.01% | Normal | Medium | 1620 | 30 | 18 | 3 | 3 | III | 540 | 540 | 707.4 | 156.6 | 3.2902 | 6.5803 | 8.6202 | 9.4208 | 4.1867 | 10.25% | 20.5% | 26.86% | 29.35% | 13.04% | 32.0982 | 15.121 | 0.68334 | 28.56 | 18.4761 | 26.74% | 83.05% | 6.1765 | 10006.0024 | 15.2029 | 24628.6183 | Glasersatz 3-IV | -3341.4823 | -11.95% | WP LW CH Zer | 610.7897 | 426.0751 | -82.8688 | -11.95% | -57.8076 | -11.95% | 2010.136 | 502.0943 | - | - | - | - | 2010.136 | 2426% | 502.0943 | 868.6% | NEIN | NEIN | NEIN
26339 | L | B1 | XX | 18.12% | 3V | W3 | ERMX | BÜR-1 | L_B1_XX_18%_3V-ERMX | 15.2029 | 2000 | Lugano | 18.12% | 20% | 22.01% | Normal | Medium | 1620 | 30 | 18 | 3 | 3 | III | 540 | 540 | 707.4 | 156.6 | 3.2902 | 6.5803 | 8.6202 | 9.4208 | 4.1867 | 10.25% | 20.5% | 26.86% | 29.35% | 13.04% | 32.0982 | 15.121 | 0.68334 | 28.56 | 18.4761 | 26.74% | 83.05% | 6.1765 | 10006.0024 | 15.2029 | 24628.6183 | Glasersatz 3-IV | -3341.4823 | -11.95% | WP E CH Mix | 10368.6483 | 862.0016 | -1406.7641 | -11.95% | -116.9519 | -11.95% | 2010.136 | 502.0943 | - | - | - | - | 2010.136 | 142.9% | 502.0943 | 429.3% | NEIN | NEIN | NEIN
26340 | L | B1 | XX | 18.12% | 3V | ST | SOTH | BÜR-1 | L_B1_XX_18%_3V-SOTH | 15.2029 | 2000 | Lugano | 18.12% | 20% | 22.01% | Normal | Medium | 1620 | 30 | 18 | 3 | 3 | III | 540 | 540 | 707.4 | 156.6 | 3.2902 | 6.5803 | 8.6202 | 9.4208 | 4.1867 | 10.25% | 20.5% | 26.86% | 29.35% | 13.04% | 32.0982 | 15.121 | 0.68334 | 28.56 | 18.4761 | 26.74% | 83.05% | 6.1765 | 10006.0024 | 15.2029 | 24628.6183 | Glasersatz 3-IV | -3341.4823 | -11.95% | Solarthermie | 1736.9657 | 427.7602 | -235.6624 | -11.95% | -58.0363 | -11.95% | 2010.136 | 502.0943 | - | - | - | - | 2010.136 | 853% | 502.0943 | 865.1% | NEIN | NEIN | NEIN
26341 | L | B1 | XX | 18.12% | 3V | HS | HO-SC | BÜR-1 | L_B1_XX_18%_3V-HO-SC | 15.2029 | 2000 | Lugano | 18.12% | 20% | 22.01% | Normal | Medium | 1620 | 30 | 18 | 3 | 3 | III | 540 | 540 | 707.4 | 156.6 | 3.2902 | 6.5803 | 8.6202 | 9.4208 | 4.1867 | 10.25% | 20.5% | 26.86% | 29.35% | 13.04% | 32.0982 | 15.121 | 0.68334 | 28.56 | 18.4761 | 26.74% | 83.05% | 6.1765 | 10006.0024 | 15.2029 | 24628.6183 | Glasersatz 3-IV | -3341.4823 | -11.95% | Holz Schnitzel | 889.5277 | 310.0308 | -120.6865 | -11.95% | -42.0634 | -11.95% | 2010.136 | 502.0943 | - | - | - | - | 2010.136 | 1666% | 502.0943 | 1194% | NEIN | NEIN | NEIN
26342 | L | B1 | XX | 18.12% | VK | ÖL | ÖL-HE | BÜR-1 | L_B1_XX_18%_VK-ÖL-HE | 16.1031 | 2000 | Lugano | 18.12% | 20% | 22.01% | Normal | Medium | 1620 | 30 | 18 | 3 | 3 | III | 540 | 540 | 707.4 | 156.6 | 3.2902 | 6.5803 | 8.6202 | 10.8725 | 4.4045 | 9.744% | 19.49% | 25.53% | 32.2% | 13.04% | 33.7676 | 15.121 | 0.67586 | 28.56 | 18.4761 | 25.54% | 77.55% | 5.85 | 9477.0338 | 16.1031 | 26087.0056 | Glasersatz Vakuum | -1883.0951 | -6.733% | Öl-Heizung | 36231.9522 | 9391.322 | -2615.4099 | -6.733% | -677.9142 | -6.733% | 2137.5501 | 522.8464 | - | - | - | - | 2137.5501 | 81.73% | 522.8464 | 77.13% | JA | JA | JA
26343 | L | B1 | XX | 18.12% | VK | FW | FEWA | BÜR-1 | L_B1_XX_18%_VK-FEWA | 16.1031 | 2000 | Lugano | 18.12% | 20% | 22.01% | Normal | Medium | 1620 | 30 | 18 | 3 | 3 | III | 540 | 540 | 707.4 | 156.6 | 3.2902 | 6.5803 | 8.6202 | 10.8725 | 4.4045 | 9.744% | 19.49% | 25.53% | 32.2% | 13.04% | 33.7676 | 15.121 | 0.67586 | 28.56 | 18.4761 | 25.54% | 77.55% | 5.85 | 9477.0338 | 16.1031 | 26087.0056 | Glasersatz Vakuum | -1883.0951 | -6.733% | Fernwärme | 10281.3493 | 2019.4411 | -742.161 | -6.733% | -145.7737 | -6.733% | 2137.5501 | 522.8464 | - | - | - | - | 2137.5501 | 288% | 522.8464 | 358.7% | NEIN | NEIN | NEIN
26344 | L | B1 | XX | 18.12% | VK | W1 | LWMX | BÜR-1 | L_B1_XX_18%_VK-LWMX | 16.1031 | 2000 | Lugano | 18.12% | 20% | 22.01% | Normal | Medium | 1620 | 30 | 18 | 3 | 3 | III | 540 | 540 | 707.4 | 156.6 | 3.2902 | 6.5803 | 8.6202 | 10.8725 | 4.4045 | 9.744% | 19.49% | 25.53% | 32.2% | 13.04% | 33.7676 | 15.121 | 0.67586 | 28.56 | 18.4761 | 25.54% | 77.55% | 5.85 | 9477.0338 | 16.1031 | 26087.0056 | Glasersatz Vakuum | -1883.0951 | -6.733% | WP LW CH Mix | 20452.2124 | 1513.0463 | -1476.3466 | -6.733% | -109.2195 | -6.733% | 2137.5501 | 522.8464 | - | - | - | - | 2137.5501 | 144.8% | 522.8464 | 478.7% | NEIN | NEIN | NEIN
26345 | L | B1 | XX | 18.12% | VK | W2 | LWCH | BÜR-1 | L_B1_XX_18%_VK-LWCH | 16.1031 | 2000 | Lugano | 18.12% | 20% | 22.01% | Normal | Medium | 1620 | 30 | 18 | 3 | 3 | III | 540 | 540 | 707.4 | 156.6 | 3.2902 | 6.5803 | 8.6202 | 10.8725 | 4.4045 | 9.744% | 19.49% | 25.53% | 32.2% | 13.04% | 33.7676 | 15.121 | 0.67586 | 28.56 | 18.4761 | 25.54% | 77.55% | 5.85 | 9477.0338 | 16.1031 | 26087.0056 | Glasersatz Vakuum | -1883.0951 | -6.733% | WP LW CH Zer | 646.9577 | 451.3052 | -46.7008 | -6.733% | -32.5775 | -6.733% | 2137.5501 | 522.8464 | - | - | - | - | 2137.5501 | 4577% | 522.8464 | 1605% | NEIN | NEIN | NEIN
26346 | L | B1 | XX | 18.12% | VK | W3 | ERMX | BÜR-1 | L_B1_XX_18%_VK-ERMX | 16.1031 | 2000 | Lugano | 18.12% | 20% | 22.01% | Normal | Medium | 1620 | 30 | 18 | 3 | 3 | III | 540 | 540 | 707.4 | 156.6 | 3.2902 | 6.5803 | 8.6202 | 10.8725 | 4.4045 | 9.744% | 19.49% | 25.53% | 32.2% | 13.04% | 33.7676 | 15.121 | 0.67586 | 28.56 | 18.4761 | 25.54% | 77.55% | 5.85 | 9477.0338 | 16.1031 | 26087.0056 | Glasersatz Vakuum | -1883.0951 | -6.733% | WP E CH Mix | 10982.6293 | 913.0452 | -792.783 | -6.733% | -65.9083 | -6.733% | 2137.5501 | 522.8464 | - | - | - | - | 2137.5501 | 269.6% | 522.8464 | 793.3% | NEIN | NEIN | NEIN
26347 | L | B1 | XX | 18.12% | VK | ST | SOTH | BÜR-1 | L_B1_XX_18%_VK-SOTH | 16.1031 | 2000 | Lugano | 18.12% | 20% | 22.01% | Normal | Medium | 1620 | 30 | 18 | 3 | 3 | III | 540 | 540 | 707.4 | 156.6 | 3.2902 | 6.5803 | 8.6202 | 10.8725 | 4.4045 | 9.744% | 19.49% | 25.53% | 32.2% | 13.04% | 33.7676 | 15.121 | 0.67586 | 28.56 | 18.4761 | 25.54% | 77.55% | 5.85 | 9477.0338 | 16.1031 | 26087.0056 | Glasersatz Vakuum | -1883.0951 | -6.733% | Solarthermie | 1839.8204 | 453.0901 | -132.8078 | -6.733% | -32.7064 | -6.733% | 2137.5501 | 522.8464 | - | - | - | - | 2137.5501 | 1610% | 522.8464 | 1599% | NEIN | NEIN | NEIN
26348 | L | B1 | XX | 18.12% | VK | HS | HO-SC | BÜR-1 | L_B1_XX_18%_VK-HO-SC | 16.1031 | 2000 | Lugano | 18.12% | 20% | 22.01% | Normal | Medium | 1620 | 30 | 18 | 3 | 3 | III | 540 | 540 | 707.4 | 156.6 | 3.2902 | 6.5803 | 8.6202 | 10.8725 | 4.4045 | 9.744% | 19.49% | 25.53% | 32.2% | 13.04% | 33.7676 | 15.121 | 0.67586 | 28.56 | 18.4761 | 25.54% | 77.55% | 5.85 | 9477.0338 | 16.1031 | 26087.0056 | Glasersatz Vakuum | -1883.0951 | -6.733% | Holz Schnitzel | 942.2013 | 328.3894 | -68.013 | -6.733% | -23.7048 | -6.733% | 2137.5501 | 522.8464 | - | - | - | - | 2137.5501 | 3143% | 522.8464 | 2206% | NEIN | NEIN | NEIN
26349 | L | B1 | XX | 18.12% | VA | ÖL | ÖL-HE | BÜR-1 | L_B1_XX_18%_VA-ÖL-HE | 16.5815 | 2000 | Lugano | 18.12% | 20% | 22.01% | Normal | Medium | 1620 | 30 | 18 | 3 | 3 | III | 540 | 540 | 707.4 | 156.6 | 3.2902 | 6.5803 | 8.6202 | 13.0164 | 4.7261 | 9.081% | 18.16% | 23.79% | 35.92% | 13.04% | 36.2332 | 15.121 | 0.68201 | 28.56 | 20.3238 | 26.99% | 83.59% | 6.105 | 9890.1558 | 16.5815 | 26862.1013 | Glasaufdopplung | -1107.9994 | -3.961% | Öl-Heizung | 37308.474 | 9670.3565 | -1538.8881 | -3.961% | -398.8798 | -3.961% | 857.0972 | 198.4587 | - | - | - | - | 857.0972 | 55.7% | 198.4587 | 49.75% | JA | JA | JA
26350 | L | B1 | XX | 18.12% | VA | FW | FEWA | BÜR-1 | L_B1_XX_18%_VA-FEWA | 16.5815 | 2000 | Lugano | 18.12% | 20% | 22.01% | Normal | Medium | 1620 | 30 | 18 | 3 | 3 | III | 540 | 540 | 707.4 | 156.6 | 3.2902 | 6.5803 | 8.6202 | 13.0164 | 4.7261 | 9.081% | 18.16% | 23.79% | 35.92% | 13.04% | 36.2332 | 15.121 | 0.68201 | 28.56 | 20.3238 | 26.99% | 83.59% | 6.105 | 9890.1558 | 16.5815 | 26862.1013 | Glasaufdopplung | -1107.9994 | -3.961% | Fernwärme | 10586.8281 | 2079.4427 | -436.6821 | -3.961% | -85.7722 | -3.961% | 857.0972 | 198.4587 | - | - | - | - | 857.0972 | 196.3% | 198.4587 | 231.4% | NEIN | NEIN | NEIN
26351 | L | B1 | XX | 18.12% | VA | W1 | LWMX | BÜR-1 | L_B1_XX_18%_VA-LWMX | 16.5815 | 2000 | Lugano | 18.12% | 20% | 22.01% | Normal | Medium | 1620 | 30 | 18 | 3 | 3 | III | 540 | 540 | 707.4 | 156.6 | 3.2902 | 6.5803 | 8.6202 | 13.0164 | 4.7261 | 9.081% | 18.16% | 23.79% | 35.92% | 13.04% | 36.2332 | 15.121 | 0.68201 | 28.56 | 20.3238 | 26.99% | 83.59% | 6.105 | 9890.1558 | 16.5815 | 26862.1013 | Glasaufdopplung | -1107.9994 | -3.961% | WP LW CH Mix | 21059.8874 | 1558.0019 | -868.6715 | -3.961% | -64.264 | -3.961% | 857.0972 | 198.4587 | - | - | - | - | 857.0972 | 98.67% | 198.4587 | 308.8% | JA | NEIN | JA
26352 | L | B1 | XX | 18.12% | VA | W2 | LWCH | BÜR-1 | L_B1_XX_18%_VA-LWCH | 16.5815 | 2000 | Lugano | 18.12% | 20% | 22.01% | Normal | Medium | 1620 | 30 | 18 | 3 | 3 | III | 540 | 540 | 707.4 | 156.6 | 3.2902 | 6.5803 | 8.6202 | 13.0164 | 4.7261 | 9.081% | 18.16% | 23.79% | 35.92% | 13.04% | 36.2332 | 15.121 | 0.68201 | 28.56 | 20.3238 | 26.99% | 83.59% | 6.105 | 9890.1558 | 16.5815 | 26862.1013 | Glasaufdopplung | -1107.9994 | -3.961% | WP LW CH Zer | 666.1801 | 464.7144 | -27.4784 | -3.961% | -19.1684 | -3.961% | 857.0972 | 198.4587 | - | - | - | - | 857.0972 | 3119% | 198.4587 | 1035% | NEIN | NEIN | NEIN
26353 | L | B1 | XX | 18.12% | VA | W3 | ERMX | BÜR-1 | L_B1_XX_18%_VA-ERMX | 16.5815 | 2000 | Lugano | 18.12% | 20% | 22.01% | Normal | Medium | 1620 | 30 | 18 | 3 | 3 | III | 540 | 540 | 707.4 | 156.6 | 3.2902 | 6.5803 | 8.6202 | 13.0164 | 4.7261 | 9.081% | 18.16% | 23.79% | 35.92% | 13.04% | 36.2332 | 15.121 | 0.68201 | 28.56 | 20.3238 | 26.99% | 83.59% | 6.105 | 9890.1558 | 16.5815 | 26862.1013 | Glasaufdopplung | -1107.9994 | -3.961% | WP E CH Mix | 11308.9446 | 940.1735 | -466.4678 | -3.961% | -38.78 | -3.961% | 857.0972 | 198.4587 | - | - | - | - | 857.0972 | 183.7% | 198.4587 | 511.8% | NEIN | NEIN | NEIN
26354 | L | B1 | XX | 18.12% | VA | ST | SOTH | BÜR-1 | L_B1_XX_18%_VA-SOTH | 16.5815 | 2000 | Lugano | 18.12% | 20% | 22.01% | Normal | Medium | 1620 | 30 | 18 | 3 | 3 | III | 540 | 540 | 707.4 | 156.6 | 3.2902 | 6.5803 | 8.6202 | 13.0164 | 4.7261 | 9.081% | 18.16% | 23.79% | 35.92% | 13.04% | 36.2332 | 15.121 | 0.68201 | 28.56 | 20.3238 | 26.99% | 83.59% | 6.105 | 9890.1558 | 16.5815 | 26862.1013 | Glasaufdopplung | -1107.9994 | -3.961% | Solarthermie | 1894.485 | 466.5523 | -78.1431 | -3.961% | -19.2442 | -3.961% | 857.0972 | 198.4587 | - | - | - | - | 857.0972 | 1097% | 198.4587 | 1031% | NEIN | NEIN | NEIN
26355 | L | B1 | XX | 18.12% | VA | HS | HO-SC | BÜR-1 | L_B1_XX_18%_VA-HO-SC | 16.5815 | 2000 | Lugano | 18.12% | 20% | 22.01% | Normal | Medium | 1620 | 30 | 18 | 3 | 3 | III | 540 | 540 | 707.4 | 156.6 | 3.2902 | 6.5803 | 8.6202 | 13.0164 | 4.7261 | 9.081% | 18.16% | 23.79% | 35.92% | 13.04% | 36.2332 | 15.121 | 0.68201 | 28.56 | 20.3238 | 26.99% | 83.59% | 6.105 | 9890.1558 | 16.5815 | 26862.1013 | Glasaufdopplung | -1107.9994 | -3.961% | Holz Schnitzel | 970.1959 | 338.1465 | -40.0183 | -3.961% | -13.9478 | -3.961% | 857.0972 | 198.4587 | - | - | - | - | 857.0972 | 2142% | 198.4587 | 1423% | NEIN | NEIN | NEIN
26356 | L | B1 | XX | 18.12% | HO | ÖL | ÖL-HE | BÜR-1 | L_B1_XX_18%_HO-ÖL-HE | 14.7811 | 2000 | Lugano | 18.12% | 20% | 22.01% | Normal | Medium | 1620 | 30 | 18 | 3 | 3 | III | 540 | 540 | 707.4 | 156.6 | 3.2902 | 6.5803 | 8.6202 | 8.727 | 4.0827 | 10.51% | 21.02% | 27.54% | 27.88% | 13.04% | 31.3003 | 15.121 | 0.68692 | 28.56 | 18.4761 | 27.34% | 85.86% | 6.3358 | 10264.0578 | 14.7811 | 23945.4055 | Fensterersatz H | -4024.6952 | -14.39% | Öl-Heizung | 33257.5076 | 8620.346 | -5589.8544 | -14.39% | -1448.8903 | -14.39% | 1675.1133 | 418.4119 | 700.2029 | 147.3276 | - | - | 2375.3162 | 42.49% | 565.7395 | 39.05% | JA | JA | JA
26357 | L | B1 | XX | 18.12% | HO | FW | FEWA | BÜR-1 | L_B1_XX_18%_HO-FEWA | 14.7811 | 2000 | Lugano | 18.12% | 20% | 22.01% | Normal | Medium | 1620 | 30 | 18 | 3 | 3 | III | 540 | 540 | 707.4 | 156.6 | 3.2902 | 6.5803 | 8.6202 | 8.727 | 4.0827 | 10.51% | 21.02% | 27.54% | 27.88% | 13.04% | 31.3003 | 15.121 | 0.68692 | 28.56 | 18.4761 | 27.34% | 85.86% | 6.3358 | 10264.0578 | 14.7811 | 23945.4055 | Fensterersatz H | -4024.6952 | -14.39% | Fernwärme | 9437.3069 | 1853.6561 | -1586.2034 | -14.39% | -311.5588 | -14.39% | 1675.1133 | 418.4119 | 700.2029 | 147.3276 | - | - | 2375.3162 | 149.7% | 565.7395 | 181.6% | NEIN | NEIN | NEIN
26358 | L | B1 | XX | 18.12% | HO | W1 | LWMX | BÜR-1 | L_B1_XX_18%_HO-LWMX | 14.7811 | 2000 | Lugano | 18.12% | 20% | 22.01% | Normal | Medium | 1620 | 30 | 18 | 3 | 3 | III | 540 | 540 | 707.4 | 156.6 | 3.2902 | 6.5803 | 8.6202 | 8.727 | 4.0827 | 10.51% | 21.02% | 27.54% | 27.88% | 13.04% | 31.3003 | 15.121 | 0.68692 | 28.56 | 18.4761 | 27.34% | 85.86% | 6.3358 | 10264.0578 | 14.7811 | 23945.4055 | Fensterersatz H | -4024.6952 | -14.39% | WP LW CH Mix | 18773.1979 | 1388.8335 | -3155.361 | -14.39% | -233.4323 | -14.39% | 1675.1133 | 418.4119 | 700.2029 | 147.3276 | - | - | 2375.3162 | 75.28% | 565.7395 | 242.4% | JA | NEIN | JA
26359 | L | B1 | XX | 18.12% | HO | W2 | LWCH | BÜR-1 | L_B1_XX_18%_HO-LWCH | 14.7811 | 2000 | Lugano | 18.12% | 20% | 22.01% | Normal | Medium | 1620 | 30 | 18 | 3 | 3 | III | 540 | 540 | 707.4 | 156.6 | 3.2902 | 6.5803 | 8.6202 | 8.727 | 4.0827 | 10.51% | 21.02% | 27.54% | 27.88% | 13.04% | 31.3003 | 15.121 | 0.68692 | 28.56 | 18.4761 | 27.34% | 85.86% | 6.3358 | 10264.0578 | 14.7811 | 23945.4055 | Fensterersatz H | -4024.6952 | -14.39% | WP LW CH Zer | 593.8461 | 414.2555 | -99.8124 | -14.39% | -69.6272 | -14.39% | 1675.1133 | 418.4119 | 700.2029 | 147.3276 | - | - | 2375.3162 | 2380% | 565.7395 | 812.5% | NEIN | NEIN | NEIN
26360 | L | B1 | XX | 18.12% | HO | W3 | ERMX | BÜR-1 | L_B1_XX_18%_HO-ERMX | 14.7811 | 2000 | Lugano | 18.12% | 20% | 22.01% | Normal | Medium | 1620 | 30 | 18 | 3 | 3 | III | 540 | 540 | 707.4 | 156.6 | 3.2902 | 6.5803 | 8.6202 | 8.727 | 4.0827 | 10.51% | 21.02% | 27.54% | 27.88% | 13.04% | 31.3003 | 15.121 | 0.68692 | 28.56 | 18.4761 | 27.34% | 85.86% | 6.3358 | 10264.0578 | 14.7811 | 23945.4055 | Fensterersatz H | -4024.6952 | -14.39% | WP E CH Mix | 10081.0157 | 838.0892 | -1694.3967 | -14.39% | -140.8643 | -14.39% | 1675.1133 | 418.4119 | 700.2029 | 147.3276 | - | - | 2375.3162 | 140.2% | 565.7395 | 401.6% | NEIN | NEIN | NEIN
26361 | L | B1 | XX | 18.12% | HO | ST | SOTH | BÜR-1 | L_B1_XX_18%_HO-SOTH | 14.7811 | 2000 | Lugano | 18.12% | 20% | 22.01% | Normal | Medium | 1620 | 30 | 18 | 3 | 3 | III | 540 | 540 | 707.4 | 156.6 | 3.2902 | 6.5803 | 8.6202 | 8.727 | 4.0827 | 10.51% | 21.02% | 27.54% | 27.88% | 13.04% | 31.3003 | 15.121 | 0.68692 | 28.56 | 18.4761 | 27.34% | 85.86% | 6.3358 | 10264.0578 | 14.7811 | 23945.4055 | Fensterersatz H | -4024.6952 | -14.39% | Solarthermie | 1688.7812 | 415.8939 | -283.8469 | -14.39% | -69.9026 | -14.39% | 1675.1133 | 418.4119 | 700.2029 | 147.3276 | - | - | 2375.3162 | 836.8% | 565.7395 | 809.3% | NEIN | NEIN | NEIN
26362 | L | B1 | XX | 18.12% | HO | HS | HO-SC | BÜR-1 | L_B1_XX_18%_HO-HO-SC | 14.7811 | 2000 | Lugano | 18.12% | 20% | 22.01% | Normal | Medium | 1620 | 30 | 18 | 3 | 3 | III | 540 | 540 | 707.4 | 156.6 | 3.2902 | 6.5803 | 8.6202 | 8.727 | 4.0827 | 10.51% | 21.02% | 27.54% | 27.88% | 13.04% | 31.3003 | 15.121 | 0.68692 | 28.56 | 18.4761 | 27.34% | 85.86% | 6.3358 | 10264.0578 | 14.7811 | 23945.4055 | Fensterersatz H | -4024.6952 | -14.39% | Holz Schnitzel | 864.8517 | 301.4304 | -145.3625 | -14.39% | -50.6638 | -14.39% | 1675.1133 | 418.4119 | 700.2029 | 147.3276 | - | - | 2375.3162 | 1634% | 565.7395 | 1117% | NEIN | NEIN | NEIN
26363 | L | B1 | XX | 18.12% | HM | ÖL | ÖL-HE | BÜR-1 | L_B1_XX_18%_HM-ÖL-HE | 14.921 | 2000 | Lugano | 18.12% | 20% | 22.01% | Normal | Medium | 1620 | 30 | 18 | 3 | 3 | III | 540 | 540 | 707.4 | 156.6 | 3.2902 | 6.5803 | 8.6202 | 8.9583 | 4.1173 | 10.42% | 20.85% | 27.31% | 28.38% | 13.04% | 31.5663 | 15.121 | 0.68573 | 28.56 | 18.4761 | 27.14% | 84.91% | 6.2825 | 10177.6318 | 14.921 | 24172.0725 | Fensterersatz HM | -3798.0282 | -13.58% | Öl-Heizung | 33572.3229 | 8701.9461 | -5275.0392 | -13.58% | -1367.2902 | -13.58% | 1675.1133 | 418.4119 | 915.6272 | 200.6265 | - | - | 2590.7406 | 49.11% | 619.0384 | 45.27% | JA | JA | JA
26364 | L | B1 | XX | 18.12% | HM | FW | FEWA | BÜR-1 | L_B1_XX_18%_HM-FEWA | 14.921 | 2000 | Lugano | 18.12% | 20% | 22.01% | Normal | Medium | 1620 | 30 | 18 | 3 | 3 | III | 540 | 540 | 707.4 | 156.6 | 3.2902 | 6.5803 | 8.6202 | 8.9583 | 4.1173 | 10.42% | 20.85% | 27.31% | 28.38% | 13.04% | 31.5663 | 15.121 | 0.68573 | 28.56 | 18.4761 | 27.14% | 84.91% | 6.2825 | 10177.6318 | 14.921 | 24172.0725 | Fensterersatz HM | -3798.0282 | -13.58% | Fernwärme | 9526.6403 | 1871.2028 | -1496.8699 | -13.58% | -294.0121 | -13.58% | 1675.1133 | 418.4119 | 915.6272 | 200.6265 | - | - | 2590.7406 | 173.1% | 619.0384 | 210.5% | NEIN | NEIN | NEIN
26365 | L | B1 | XX | 18.12% | HM | W1 | LWMX | BÜR-1 | L_B1_XX_18%_HM-LWMX | 14.921 | 2000 | Lugano | 18.12% | 20% | 22.01% | Normal | Medium | 1620 | 30 | 18 | 3 | 3 | III | 540 | 540 | 707.4 | 156.6 | 3.2902 | 6.5803 | 8.6202 | 8.9583 | 4.1173 | 10.42% | 20.85% | 27.31% | 28.38% | 13.04% | 31.5663 | 15.121 | 0.68573 | 28.56 | 18.4761 | 27.14% | 84.91% | 6.2825 | 10177.6318 | 14.921 | 24172.0725 | Fensterersatz HM | -3798.0282 | -13.58% | WP LW CH Mix | 18950.9048 | 1401.9802 | -2977.6541 | -13.58% | -220.2856 | -13.58% | 1675.1133 | 418.4119 | 915.6272 | 200.6265 | - | - | 2590.7406 | 87.01% | 619.0384 | 281% | JA | NEIN | JA
26366 | L | B1 | XX | 18.12% | HM | W2 | LWCH | BÜR-1 | L_B1_XX_18%_HM-LWCH | 14.921 | 2000 | Lugano | 18.12% | 20% | 22.01% | Normal | Medium | 1620 | 30 | 18 | 3 | 3 | III | 540 | 540 | 707.4 | 156.6 | 3.2902 | 6.5803 | 8.6202 | 8.9583 | 4.1173 | 10.42% | 20.85% | 27.31% | 28.38% | 13.04% | 31.5663 | 15.121 | 0.68573 | 28.56 | 18.4761 | 27.14% | 84.91% | 6.2825 | 10177.6318 | 14.921 | 24172.0725 | Fensterersatz HM | -3798.0282 | -13.58% | WP LW CH Zer | 599.4674 | 418.1769 | -94.1911 | -13.58% | -65.7059 | -13.58% | 1675.1133 | 418.4119 | 915.6272 | 200.6265 | - | - | 2590.7406 | 2751% | 619.0384 | 942.1% | NEIN | NEIN | NEIN
26367 | L | B1 | XX | 18.12% | HM | W3 | ERMX | BÜR-1 | L_B1_XX_18%_HM-ERMX | 14.921 | 2000 | Lugano | 18.12% | 20% | 22.01% | Normal | Medium | 1620 | 30 | 18 | 3 | 3 | III | 540 | 540 | 707.4 | 156.6 | 3.2902 | 6.5803 | 8.6202 | 8.9583 | 4.1173 | 10.42% | 20.85% | 27.31% | 28.38% | 13.04% | 31.5663 | 15.121 | 0.68573 | 28.56 | 18.4761 | 27.14% | 84.91% | 6.2825 | 10177.6318 | 14.921 | 24172.0725 | Fensterersatz HM | -3798.0282 | -13.58% | WP E CH Mix | 10176.4425 | 846.0225 | -1598.9699 | -13.58% | -132.931 | -13.58% | 1675.1133 | 418.4119 | 915.6272 | 200.6265 | - | - | 2590.7406 | 162% | 619.0384 | 465.7% | NEIN | NEIN | NEIN
26368 | L | B1 | XX | 18.12% | HM | ST | SOTH | BÜR-1 | L_B1_XX_18%_HM-SOTH | 14.921 | 2000 | Lugano | 18.12% | 20% | 22.01% | Normal | Medium | 1620 | 30 | 18 | 3 | 3 | III | 540 | 540 | 707.4 | 156.6 | 3.2902 | 6.5803 | 8.6202 | 8.9583 | 4.1173 | 10.42% | 20.85% | 27.31% | 28.38% | 13.04% | 31.5663 | 15.121 | 0.68573 | 28.56 | 18.4761 | 27.14% | 84.91% | 6.2825 | 10177.6318 | 14.921 | 24172.0725 | Fensterersatz HM | -3798.0282 | -13.58% | Solarthermie | 1704.7672 | 419.8307 | -267.8609 | -13.58% | -65.9658 | -13.58% | 1675.1133 | 418.4119 | 915.6272 | 200.6265 | - | - | 2590.7406 | 967.2% | 619.0384 | 938.4% | NEIN | NEIN | NEIN
26369 | L | B1 | XX | 18.12% | HM | HS | HO-SC | BÜR-1 | L_B1_XX_18%_HM-HO-SC | 14.921 | 2000 | Lugano | 18.12% | 20% | 22.01% | Normal | Medium | 1620 | 30 | 18 | 3 | 3 | III | 540 | 540 | 707.4 | 156.6 | 3.2902 | 6.5803 | 8.6202 | 8.9583 | 4.1173 | 10.42% | 20.85% | 27.31% | 28.38% | 13.04% | 31.5663 | 15.121 | 0.68573 | 28.56 | 18.4761 | 27.14% | 84.91% | 6.2825 | 10177.6318 | 14.921 | 24172.0725 | Fensterersatz HM | -3798.0282 | -13.58% | Holz Schnitzel | 873.0384 | 304.2837 | -137.1758 | -13.58% | -47.8105 | -13.58% | 1675.1133 | 418.4119 | 915.6272 | 200.6265 | - | - | 2590.7406 | 1889% | 619.0384 | 1295% | NEIN | NEIN | NEIN
26370 | L | B1 | XX | 18.12% | KU | ÖL | ÖL-HE | BÜR-1 | L_B1_XX_18%_KU-ÖL-HE | 14.6419 | 2000 | Lugano | 18.12% | 20% | 22.01% | Normal | Medium | 1620 | 30 | 18 | 3 | 3 | III | 540 | 540 | 707.4 | 156.6 | 3.2902 | 6.5803 | 8.6202 | 8.4957 | 4.048 | 10.6% | 21.2% | 27.78% | 27.38% | 13.04% | 31.0344 | 15.121 | 0.68811 | 28.56 | 18.4761 | 27.55% | 86.83% | 6.3894 | 10350.9059 | 14.6419 | 23719.8469 | Fensterersatz K | -4250.2538 | -15.2% | Öl-Heizung | 32944.2318 | 8539.1449 | -5903.1303 | -15.2% | -1530.0914 | -15.2% | 1675.1133 | 418.4119 | 1145.5994 | 221.2269 | - | - | 2820.7127 | 47.78% | 639.6388 | 41.8% | JA | JA | JA
26371 | L | B1 | XX | 18.12% | KU | FW | FEWA | BÜR-1 | L_B1_XX_18%_KU-FEWA | 14.6419 | 2000 | Lugano | 18.12% | 20% | 22.01% | Normal | Medium | 1620 | 30 | 18 | 3 | 3 | III | 540 | 540 | 707.4 | 156.6 | 3.2902 | 6.5803 | 8.6202 | 8.4957 | 4.048 | 10.6% | 21.2% | 27.78% | 27.38% | 13.04% | 31.0344 | 15.121 | 0.68811 | 28.56 | 18.4761 | 27.55% | 86.83% | 6.3894 | 10350.9059 | 14.6419 | 23719.8469 | Fensterersatz K | -4250.2538 | -15.2% | Fernwärme | 9348.4102 | 1836.1952 | -1675.1 | -15.2% | -329.0196 | -15.2% | 1675.1133 | 418.4119 | 1145.5994 | 221.2269 | - | - | 2820.7127 | 168.4% | 639.6388 | 194.4% | NEIN | NEIN | NEIN
26372 | L | B1 | XX | 18.12% | KU | W1 | LWMX | BÜR-1 | L_B1_XX_18%_KU-LWMX | 14.6419 | 2000 | Lugano | 18.12% | 20% | 22.01% | Normal | Medium | 1620 | 30 | 18 | 3 | 3 | III | 540 | 540 | 707.4 | 156.6 | 3.2902 | 6.5803 | 8.6202 | 8.4957 | 4.048 | 10.6% | 21.2% | 27.78% | 27.38% | 13.04% | 31.0344 | 15.121 | 0.68811 | 28.56 | 18.4761 | 27.55% | 86.83% | 6.3894 | 10350.9059 | 14.6419 | 23719.8469 | Fensterersatz K | -4250.2538 | -15.2% | WP LW CH Mix | 18596.36 | 1375.7511 | -3332.199 | -15.2% | -246.5147 | -15.2% | 1675.1133 | 418.4119 | 1145.5994 | 221.2269 | - | - | 2820.7127 | 84.65% | 639.6388 | 259.5% | JA | NEIN | JA
26373 | L | B1 | XX | 18.12% | KU | W2 | LWCH | BÜR-1 | L_B1_XX_18%_KU-LWCH | 14.6419 | 2000 | Lugano | 18.12% | 20% | 22.01% | Normal | Medium | 1620 | 30 | 18 | 3 | 3 | III | 540 | 540 | 707.4 | 156.6 | 3.2902 | 6.5803 | 8.6202 | 8.4957 | 4.048 | 10.6% | 21.2% | 27.78% | 27.38% | 13.04% | 31.0344 | 15.121 | 0.68811 | 28.56 | 18.4761 | 27.55% | 86.83% | 6.3894 | 10350.9059 | 14.6419 | 23719.8469 | Fensterersatz K | -4250.2538 | -15.2% | WP LW CH Zer | 588.2522 | 410.3534 | -105.4063 | -15.2% | -73.5294 | -15.2% | 1675.1133 | 418.4119 | 1145.5994 | 221.2269 | - | - | 2820.7127 | 2676% | 639.6388 | 869.9% | NEIN | NEIN | NEIN
26374 | L | B1 | XX | 18.12% | KU | W3 | ERMX | BÜR-1 | L_B1_XX_18%_KU-ERMX | 14.6419 | 2000 | Lugano | 18.12% | 20% | 22.01% | Normal | Medium | 1620 | 30 | 18 | 3 | 3 | III | 540 | 540 | 707.4 | 156.6 | 3.2902 | 6.5803 | 8.6202 | 8.4957 | 4.048 | 10.6% | 21.2% | 27.78% | 27.38% | 13.04% | 31.0344 | 15.121 | 0.68811 | 28.56 | 18.4761 | 27.55% | 86.83% | 6.3894 | 10350.9059 | 14.6419 | 23719.8469 | Fensterersatz K | -4250.2538 | -15.2% | WP E CH Mix | 9986.0555 | 830.1946 | -1789.3568 | -15.2% | -148.7589 | -15.2% | 1675.1133 | 418.4119 | 1145.5994 | 221.2269 | - | - | 2820.7127 | 157.6% | 639.6388 | 430% | NEIN | NEIN | NEIN
26375 | L | B1 | XX | 18.12% | KU | ST | SOTH | BÜR-1 | L_B1_XX_18%_KU-SOTH | 14.6419 | 2000 | Lugano | 18.12% | 20% | 22.01% | Normal | Medium | 1620 | 30 | 18 | 3 | 3 | III | 540 | 540 | 707.4 | 156.6 | 3.2902 | 6.5803 | 8.6202 | 8.4957 | 4.048 | 10.6% | 21.2% | 27.78% | 27.38% | 13.04% | 31.0344 | 15.121 | 0.68811 | 28.56 | 18.4761 | 27.55% | 86.83% | 6.3894 | 10350.9059 | 14.6419 | 23719.8469 | Fensterersatz K | -4250.2538 | -15.2% | Solarthermie | 1672.8734 | 411.9763 | -299.7547 | -15.2% | -73.8202 | -15.2% | 1675.1133 | 418.4119 | 1145.5994 | 221.2269 | - | - | 2820.7127 | 941% | 639.6388 | 866.5% | NEIN | NEIN | NEIN
26376 | L | B1 | XX | 18.12% | KU | HS | HO-SC | BÜR-1 | L_B1_XX_18%_KU-HO-SC | 14.6419 | 2000 | Lugano | 18.12% | 20% | 22.01% | Normal | Medium | 1620 | 30 | 18 | 3 | 3 | III | 540 | 540 | 707.4 | 156.6 | 3.2902 | 6.5803 | 8.6202 | 8.4957 | 4.048 | 10.6% | 21.2% | 27.78% | 27.38% | 13.04% | 31.0344 | 15.121 | 0.68811 | 28.56 | 18.4761 | 27.55% | 86.83% | 6.3894 | 10350.9059 | 14.6419 | 23719.8469 | Fensterersatz K | -4250.2538 | -15.2% | Holz Schnitzel | 856.7051 | 298.591 | -153.5092 | -15.2% | -53.5032 | -15.2% | 1675.1133 | 418.4119 | 1145.5994 | 221.2269 | - | - | 2820.7127 | 1837% | 639.6388 | 1196% | NEIN | NEIN | NEIN
26377 | L | B1 | XX | 18.12% | ME | ÖL | ÖL-HE | BÜR-1 | L_B1_XX_18%_ME-ÖL-HE | 15.2029 | 2000 | Lugano | 18.12% | 20% | 22.01% | Normal | Medium | 1620 | 30 | 18 | 3 | 3 | III | 540 | 540 | 707.4 | 156.6 | 3.2902 | 6.5803 | 8.6202 | 9.4208 | 4.1867 | 10.25% | 20.5% | 26.86% | 29.35% | 13.04% | 32.0982 | 15.121 | 0.68334 | 28.56 | 18.4761 | 26.74% | 83.05% | 6.1765 | 10006.0024 | 15.2029 | 24628.6183 | Fensterersatz M | -3341.4823 | -11.95% | Öl-Heizung | 34206.4143 | 8866.3026 | -4640.9477 | -11.95% | -1202.9336 | -11.95% | 1675.1133 | 418.4119 | 1500.7682 | 357.9719 | - | - | 3175.8815 | 68.43% | 776.3839 | 64.54% | JA | JA | JA
26378 | L | B1 | XX | 18.12% | ME | FW | FEWA | BÜR-1 | L_B1_XX_18%_ME-FEWA | 15.2029 | 2000 | Lugano | 18.12% | 20% | 22.01% | Normal | Medium | 1620 | 30 | 18 | 3 | 3 | III | 540 | 540 | 707.4 | 156.6 | 3.2902 | 6.5803 | 8.6202 | 9.4208 | 4.1867 | 10.25% | 20.5% | 26.86% | 29.35% | 13.04% | 32.0982 | 15.121 | 0.68334 | 28.56 | 18.4761 | 26.74% | 83.05% | 6.1765 | 10006.0024 | 15.2029 | 24628.6183 | Fensterersatz M | -3341.4823 | -11.95% | Fernwärme | 9706.5731 | 1906.5448 | -1316.9372 | -11.95% | -258.67 | -11.95% | 1675.1133 | 418.4119 | 1500.7682 | 357.9719 | - | - | 3175.8815 | 241.2% | 776.3839 | 300.1% | NEIN | NEIN | NEIN
26379 | L | B1 | XX | 18.12% | ME | W1 | LWMX | BÜR-1 | L_B1_XX_18%_ME-LWMX | 15.2029 | 2000 | Lugano | 18.12% | 20% | 22.01% | Normal | Medium | 1620 | 30 | 18 | 3 | 3 | III | 540 | 540 | 707.4 | 156.6 | 3.2902 | 6.5803 | 8.6202 | 9.4208 | 4.1867 | 10.25% | 20.5% | 26.86% | 29.35% | 13.04% | 32.0982 | 15.121 | 0.68334 | 28.56 | 18.4761 | 26.74% | 83.05% | 6.1765 | 10006.0024 | 15.2029 | 24628.6183 | Fensterersatz M | -3341.4823 | -11.95% | WP LW CH Mix | 19308.8368 | 1428.4599 | -2619.7222 | -11.95% | -193.806 | -11.95% | 1675.1133 | 418.4119 | 1500.7682 | 357.9719 | - | - | 3175.8815 | 121.2% | 776.3839 | 400.6% | NEIN | NEIN | NEIN
26380 | L | B1 | XX | 18.12% | ME | W2 | LWCH | BÜR-1 | L_B1_XX_18%_ME-LWCH | 15.2029 | 2000 | Lugano | 18.12% | 20% | 22.01% | Normal | Medium | 1620 | 30 | 18 | 3 | 3 | III | 540 | 540 | 707.4 | 156.6 | 3.2902 | 6.5803 | 8.6202 | 9.4208 | 4.1867 | 10.25% | 20.5% | 26.86% | 29.35% | 13.04% | 32.0982 | 15.121 | 0.68334 | 28.56 | 18.4761 | 26.74% | 83.05% | 6.1765 | 10006.0024 | 15.2029 | 24628.6183 | Fensterersatz M | -3341.4823 | -11.95% | WP LW CH Zer | 610.7897 | 426.0751 | -82.8688 | -11.95% | -57.8076 | -11.95% | 1675.1133 | 418.4119 | 1500.7682 | 357.9719 | - | - | 3175.8815 | 3832% | 776.3839 | 1343% | NEIN | NEIN | NEIN
26381 | L | B1 | XX | 18.12% | ME | W3 | ERMX | BÜR-1 | L_B1_XX_18%_ME-ERMX | 15.2029 | 2000 | Lugano | 18.12% | 20% | 22.01% | Normal | Medium | 1620 | 30 | 18 | 3 | 3 | III | 540 | 540 | 707.4 | 156.6 | 3.2902 | 6.5803 | 8.6202 | 9.4208 | 4.1867 | 10.25% | 20.5% | 26.86% | 29.35% | 13.04% | 32.0982 | 15.121 | 0.68334 | 28.56 | 18.4761 | 26.74% | 83.05% | 6.1765 | 10006.0024 | 15.2029 | 24628.6183 | Fensterersatz M | -3341.4823 | -11.95% | WP E CH Mix | 10368.6483 | 862.0016 | -1406.7641 | -11.95% | -116.9519 | -11.95% | 1675.1133 | 418.4119 | 1500.7682 | 357.9719 | - | - | 3175.8815 | 225.8% | 776.3839 | 663.8% | NEIN | NEIN | NEIN
26382 | L | B1 | XX | 18.12% | ME | ST | SOTH | BÜR-1 | L_B1_XX_18%_ME-SOTH | 15.2029 | 2000 | Lugano | 18.12% | 20% | 22.01% | Normal | Medium | 1620 | 30 | 18 | 3 | 3 | III | 540 | 540 | 707.4 | 156.6 | 3.2902 | 6.5803 | 8.6202 | 9.4208 | 4.1867 | 10.25% | 20.5% | 26.86% | 29.35% | 13.04% | 32.0982 | 15.121 | 0.68334 | 28.56 | 18.4761 | 26.74% | 83.05% | 6.1765 | 10006.0024 | 15.2029 | 24628.6183 | Fensterersatz M | -3341.4823 | -11.95% | Solarthermie | 1736.9657 | 427.7602 | -235.6624 | -11.95% | -58.0363 | -11.95% | 1675.1133 | 418.4119 | 1500.7682 | 357.9719 | - | - | 3175.8815 | 1348% | 776.3839 | 1338% | NEIN | NEIN | NEIN
26383 | L | B1 | XX | 18.12% | ME | HS | HO-SC | BÜR-1 | L_B1_XX_18%_ME-HO-SC | 15.2029 | 2000 | Lugano | 18.12% | 20% | 22.01% | Normal | Medium | 1620 | 30 | 18 | 3 | 3 | III | 540 | 540 | 707.4 | 156.6 | 3.2902 | 6.5803 | 8.6202 | 9.4208 | 4.1867 | 10.25% | 20.5% | 26.86% | 29.35% | 13.04% | 32.0982 | 15.121 | 0.68334 | 28.56 | 18.4761 | 26.74% | 83.05% | 6.1765 | 10006.0024 | 15.2029 | 24628.6183 | Fensterersatz M | -3341.4823 | -11.95% | Holz Schnitzel | 889.5277 | 310.0308 | -120.6865 | -11.95% | -42.0634 | -11.95% | 1675.1133 | 418.4119 | 1500.7682 | 357.9719 | - | - | 3175.8815 | 2632% | 776.3839 | 1846% | NEIN | NEIN | NEIN
26384 | L | B1 | XX | 18.12% | GH | ÖL | ÖL-HE | BÜR-1 | L_B1_XX_18%_GH-ÖL-HE | 8.0481 | 2000 | Lugano | 18.12% | 20% | 22.01% | Normal | Medium | 1620 | 30 | 18 | 3 | 3 | III | 540 | 540 | 707.4 | 156.6 | 2.7418 | 3.2902 | 4.8848 | 8.727 | 3.9287 | 11.63% | 13.96% | 20.72% | 37.02% | 16.67% | 23.5725 | 15.121 | 0.79606 | 28.56 | 18.4761 | 38.01% | 182.8% | 6.715 | 10878.2465 | 8.0481 | 13037.9932 | Gebäudehülle | -14932.1075 | -53.39% | Öl-Heizung | 18108.3239 | 4693.6775 | -20739.0382 | -53.39% | -5375.5587 | -53.39% | 1675.1133 | 418.4119 | 930.7348 | 192.265 | 10106.64 | 2759.4 | 12712.4881 | 61.3% | 3370.077 | 62.69% | JA | JA | JA
26385 | L | B1 | XX | 18.12% | GH | FW | FEWA | BÜR-1 | L_B1_XX_18%_GH-FEWA | 8.0481 | 2000 | Lugano | 18.12% | 20% | 22.01% | Normal | Medium | 1620 | 30 | 18 | 3 | 3 | III | 540 | 540 | 707.4 | 156.6 | 2.7418 | 3.2902 | 4.8848 | 8.727 | 3.9287 | 11.63% | 13.96% | 20.72% | 37.02% | 16.67% | 23.5725 | 15.121 | 0.79606 | 28.56 | 18.4761 | 38.01% | 182.8% | 6.715 | 10878.2465 | 8.0481 | 13037.9932 | Gebäudehülle | -14932.1075 | -53.39% | Fernwärme | 5138.5032 | 1009.2941 | -5885.0071 | -53.39% | -1155.9208 | -53.39% | 1675.1133 | 418.4119 | 930.7348 | 192.265 | 10106.64 | 2759.4 | 12712.4881 | 216% | 3370.077 | 291.5% | NEIN | NEIN | NEIN
26386 | L | B1 | XX | 18.12% | GH | W1 | LWMX | BÜR-1 | L_B1_XX_18%_GH-LWMX | 8.0481 | 2000 | Lugano | 18.12% | 20% | 22.01% | Normal | Medium | 1620 | 30 | 18 | 3 | 3 | III | 540 | 540 | 707.4 | 156.6 | 2.7418 | 3.2902 | 4.8848 | 8.727 | 3.9287 | 11.63% | 13.96% | 20.72% | 37.02% | 16.67% | 23.5725 | 15.121 | 0.79606 | 28.56 | 18.4761 | 38.01% | 182.8% | 6.715 | 10878.2465 | 8.0481 | 13037.9932 | Gebäudehülle | -14932.1075 | -53.39% | WP LW CH Mix | 10221.7867 | 756.2036 | -11706.7723 | -53.39% | -866.0622 | -53.39% | 1675.1133 | 418.4119 | 930.7348 | 192.265 | 10106.64 | 2759.4 | 12712.4881 | 108.6% | 3370.077 | 389.1% | NEIN | NEIN | NEIN
26387 | L | B1 | XX | 18.12% | GH | W2 | LWCH | BÜR-1 | L_B1_XX_18%_GH-LWCH | 8.0481 | 2000 | Lugano | 18.12% | 20% | 22.01% | Normal | Medium | 1620 | 30 | 18 | 3 | 3 | III | 540 | 540 | 707.4 | 156.6 | 2.7418 | 3.2902 | 4.8848 | 8.727 | 3.9287 | 11.63% | 13.96% | 20.72% | 37.02% | 16.67% | 23.5725 | 15.121 | 0.79606 | 28.56 | 18.4761 | 38.01% | 182.8% | 6.715 | 10878.2465 | 8.0481 | 13037.9932 | Gebäudehülle | -14932.1075 | -53.39% | WP LW CH Zer | 323.3422 | 225.5573 | -370.3163 | -53.39% | -258.3255 | -53.39% | 1675.1133 | 418.4119 | 930.7348 | 192.265 | 10106.64 | 2759.4 | 12712.4881 | 3433% | 3370.077 | 1305% | NEIN | NEIN | NEIN
26388 | L | B1 | XX | 18.12% | GH | W3 | ERMX | BÜR-1 | L_B1_XX_18%_GH-ERMX | 8.0481 | 2000 | Lugano | 18.12% | 20% | 22.01% | Normal | Medium | 1620 | 30 | 18 | 3 | 3 | III | 540 | 540 | 707.4 | 156.6 | 2.7418 | 3.2902 | 4.8848 | 8.727 | 3.9287 | 11.63% | 13.96% | 20.72% | 37.02% | 16.67% | 23.5725 | 15.121 | 0.79606 | 28.56 | 18.4761 | 38.01% | 182.8% | 6.715 | 10878.2465 | 8.0481 | 13037.9932 | Gebäudehülle | -14932.1075 | -53.39% | WP E CH Mix | 5488.9951 | 456.3298 | -6286.4172 | -53.39% | -522.6238 | -53.39% | 1675.1133 | 418.4119 | 930.7348 | 192.265 | 10106.64 | 2759.4 | 12712.4881 | 202.2% | 3370.077 | 644.8% | NEIN | NEIN | NEIN
26389 | L | B1 | XX | 18.12% | GH | ST | SOTH | BÜR-1 | L_B1_XX_18%_GH-SOTH | 8.0481 | 2000 | Lugano | 18.12% | 20% | 22.01% | Normal | Medium | 1620 | 30 | 18 | 3 | 3 | III | 540 | 540 | 707.4 | 156.6 | 2.7418 | 3.2902 | 4.8848 | 8.727 | 3.9287 | 11.63% | 13.96% | 20.72% | 37.02% | 16.67% | 23.5725 | 15.121 | 0.79606 | 28.56 | 18.4761 | 38.01% | 182.8% | 6.715 | 10878.2465 | 8.0481 | 13037.9932 | Gebäudehülle | -14932.1075 | -53.39% | Solarthermie | 919.5216 | 226.4494 | -1053.1065 | -53.39% | -259.3471 | -53.39% | 1675.1133 | 418.4119 | 930.7348 | 192.265 | 10106.64 | 2759.4 | 12712.4881 | 1207% | 3370.077 | 1299% | NEIN | NEIN | NEIN
26390 | L | B1 | XX | 18.12% | GH | HS | HO-SC | BÜR-1 | L_B1_XX_18%_GH-HO-SC | 8.0481 | 2000 | Lugano | 18.12% | 20% | 22.01% | Normal | Medium | 1620 | 30 | 18 | 3 | 3 | III | 540 | 540 | 707.4 | 156.6 | 2.7418 | 3.2902 | 4.8848 | 8.727 | 3.9287 | 11.63% | 13.96% | 20.72% | 37.02% | 16.67% | 23.5725 | 15.121 | 0.79606 | 28.56 | 18.4761 | 38.01% | 182.8% | 6.715 | 10878.2465 | 8.0481 | 13037.9932 | Gebäudehülle | -14932.1075 | -53.39% | Holz Schnitzel | 470.9016 | 164.1253 | -539.3126 | -53.39% | -187.9689 | -53.39% | 1675.1133 | 418.4119 | 930.7348 | 192.265 | 10106.64 | 2759.4 | 12712.4881 | 2357% | 3370.077 | 1793% | NEIN | NEIN | NEIN
26391 | L | B1 | XX | 29.69% | IZ | ÖL | ÖL-HE | BÜR-1 | L_B1_XX_30%_IZ-ÖL-HE | 15.7211 | 2000 | Lugano | 29.69% | 30% | 22.01% | Normal | Medium | 1620 | 30 | 18 | 3 | 3 | III | 540 | 540 | 607.5 | 256.5 | 3.2902 | 6.5803 | 7.4029 | 25.7937 | 6.4601 | 6.643% | 13.29% | 14.95% | 52.08% | 13.04% | 49.5271 | 15.121 | 0.75976 | 28.56 | 36.69 | 43.12% | 177.3% | 9.3577 | 15159.4173 | 15.7211 | 25468.1579 | Ist-Zustand | - | - | Öl-Heizung | 35372.4415 | 9168.5368 |  |  |  |  | - | - | - | - | - | - | - | - | - | - | JA | JA | JA
26392 | L | B1 | XX | 29.69% | IZ | FW | FEWA | BÜR-1 | L_B1_XX_30%_IZ-FEWA | 15.7211 | 2000 | Lugano | 29.69% | 30% | 22.01% | Normal | Medium | 1620 | 30 | 18 | 3 | 3 | III | 540 | 540 | 607.5 | 256.5 | 3.2902 | 6.5803 | 7.4029 | 25.7937 | 6.4601 | 6.643% | 13.29% | 14.95% | 52.08% | 13.04% | 49.5271 | 15.121 | 0.75976 | 28.56 | 36.69 | 43.12% | 177.3% | 9.3577 | 15159.4173 | 15.7211 | 25468.1579 | Ist-Zustand | - | - | Fernwärme | 10037.4505 | 1971.535 | -25334.9911 | -71.62% | -7197.0018 | -78.5% | - | - | - | - | - | - | - | - | - | - | JA | JA | JA
26393 | L | B1 | XX | 29.69% | IZ | W1 | LWMX | BÜR-1 | L_B1_XX_30%_IZ-LWMX | 15.7211 | 2000 | Lugano | 29.69% | 30% | 22.01% | Normal | Medium | 1620 | 30 | 18 | 3 | 3 | III | 540 | 540 | 607.5 | 256.5 | 3.2902 | 6.5803 | 7.4029 | 25.7937 | 6.4601 | 6.643% | 13.29% | 14.95% | 52.08% | 13.04% | 49.5271 | 15.121 | 0.75976 | 28.56 | 36.69 | 43.12% | 177.3% | 9.3577 | 15159.4173 | 15.7211 | 25468.1579 | Ist-Zustand | - | - | WP LW CH Mix | 19967.0358 | 1477.1532 | -15405.4057 | -43.55% | -7691.3837 | -83.89% | - | - | - | - | - | - | - | - | - | - | JA | JA | JA
26394 | L | B1 | XX | 29.69% | IZ | W2 | LWCH | BÜR-1 | L_B1_XX_30%_IZ-LWCH | 15.7211 | 2000 | Lugano | 29.69% | 30% | 22.01% | Normal | Medium | 1620 | 30 | 18 | 3 | 3 | III | 540 | 540 | 607.5 | 256.5 | 3.2902 | 6.5803 | 7.4029 | 25.7937 | 6.4601 | 6.643% | 13.29% | 14.95% | 52.08% | 13.04% | 49.5271 | 15.121 | 0.75976 | 28.56 | 36.69 | 43.12% | 177.3% | 9.3577 | 15159.4173 | 15.7211 | 25468.1579 | Ist-Zustand | - | - | WP LW CH Zer | 631.6103 | 440.5991 | -34740.8312 | -98.21% | -8727.9377 | -95.19% | - | - | - | - | - | - | - | - | - | - | JA | JA | JA
26395 | L | B1 | XX | 29.69% | IZ | W3 | ERMX | BÜR-1 | L_B1_XX_30%_IZ-ERMX | 15.7211 | 2000 | Lugano | 29.69% | 30% | 22.01% | Normal | Medium | 1620 | 30 | 18 | 3 | 3 | III | 540 | 540 | 607.5 | 256.5 | 3.2902 | 6.5803 | 7.4029 | 25.7937 | 6.4601 | 6.643% | 13.29% | 14.95% | 52.08% | 13.04% | 49.5271 | 15.121 | 0.75976 | 28.56 | 36.69 | 43.12% | 177.3% | 9.3577 | 15159.4173 | 15.7211 | 25468.1579 | Ist-Zustand | - | - | WP E CH Mix | 10722.0945 | 891.3855 | -24650.3471 | -69.69% | -8277.1513 | -90.28% | - | - | - | - | - | - | - | - | - | - | JA | JA | JA
26396 | L | B1 | XX | 29.69% | IZ | ST | SOTH | BÜR-1 | L_B1_XX_30%_IZ-SOTH | 15.7211 | 2000 | Lugano | 29.69% | 30% | 22.01% | Normal | Medium | 1620 | 30 | 18 | 3 | 3 | III | 540 | 540 | 607.5 | 256.5 | 3.2902 | 6.5803 | 7.4029 | 25.7937 | 6.4601 | 6.643% | 13.29% | 14.95% | 52.08% | 13.04% | 49.5271 | 15.121 | 0.75976 | 28.56 | 36.69 | 43.12% | 177.3% | 9.3577 | 15159.4173 | 15.7211 | 25468.1579 | Ist-Zustand | - | - | Solarthermie | 1796.1753 | 442.3417 | -33576.2662 | -94.92% | -8726.1952 | -95.18% | - | - | - | - | - | - | - | - | - | - | JA | JA | JA
26397 | L | B1 | XX | 29.69% | IZ | HS | HO-SC | BÜR-1 | L_B1_XX_30%_IZ-HO-SC | 15.7211 | 2000 | Lugano | 29.69% | 30% | 22.01% | Normal | Medium | 1620 | 30 | 18 | 3 | 3 | III | 540 | 540 | 607.5 | 256.5 | 3.2902 | 6.5803 | 7.4029 | 25.7937 | 6.4601 | 6.643% | 13.29% | 14.95% | 52.08% | 13.04% | 49.5271 | 15.121 | 0.75976 | 28.56 | 36.69 | 43.12% | 177.3% | 9.3577 | 15159.4173 | 15.7211 | 25468.1579 | Ist-Zustand | - | - | Holz Schnitzel | 919.8499 | 320.5992 | -34452.5916 | -97.4% | -8847.9377 | -96.5% | - | - | - | - | - | - | - | - | - | - | JA | JA | JA
26398 | L | B1 | XX | 29.69% | 2V | ÖL | ÖL-HE | BÜR-1 | L_B1_XX_30%_2V-ÖL-HE | 14.4212 | 2000 | Lugano | 29.69% | 30% | 22.01% | Normal | Medium | 1620 | 30 | 18 | 3 | 3 | III | 540 | 540 | 607.5 | 256.5 | 3.2902 | 6.5803 | 7.4029 | 23.587 | 6.1291 | 7.002% | 14% | 15.75% | 50.2% | 13.04% | 46.9894 | 15.121 | 0.77073 | 28.56 | 36.69 | 45.53% | 196.1% | 10.0906 | 16346.7615 | 14.4212 | 23362.4176 | Glasersatz 2-IV | -2105.7403 | -8.268% | Öl-Heizung | 32447.8022 | 8410.4703 | -2924.6393 | -8.268% | -758.0665 | -8.268% | 2593.4516 | 634.3602 | - | - | - | - | 2593.4516 | 88.68% | 634.3602 | 83.68% | JA | JA | JA
26399 | L | B1 | XX | 29.69% | 2V | FW | FEWA | BÜR-1 | L_B1_XX_30%_2V-FEWA | 14.4212 | 2000 | Lugano | 29.69% | 30% | 22.01% | Normal | Medium | 1620 | 30 | 18 | 3 | 3 | III | 540 | 540 | 607.5 | 256.5 | 3.2902 | 6.5803 | 7.4029 | 23.587 | 6.1291 | 7.002% | 14% | 15.75% | 50.2% | 13.04% | 46.9894 | 15.121 | 0.77073 | 28.56 | 36.69 | 45.53% | 196.1% | 10.0906 | 16346.7615 | 14.4212 | 23362.4176 | Glasersatz 2-IV | -2105.7403 | -8.268% | Fernwärme | 9207.5411 | 1808.526 | -829.9094 | -8.268% | -163.0091 | -8.268% | 2593.4516 | 634.3602 | - | - | - | - | 2593.4516 | 312.5% | 634.3602 | 389.2% | NEIN | NEIN | NEIN
26400 | L | B1 | XX | 29.69% | 2V | W1 | LWMX | BÜR-1 | L_B1_XX_30%_2V-LWMX | 14.4212 | 2000 | Lugano | 29.69% | 30% | 22.01% | Normal | Medium | 1620 | 30 | 18 | 3 | 3 | III | 540 | 540 | 607.5 | 256.5 | 3.2902 | 6.5803 | 7.4029 | 23.587 | 6.1291 | 7.002% | 14% | 15.75% | 50.2% | 13.04% | 46.9894 | 15.121 | 0.77073 | 28.56 | 36.69 | 45.53% | 196.1% | 10.0906 | 16346.7615 | 14.4212 | 23362.4176 | Glasersatz 2-IV | -2105.7403 | -8.268% | WP LW CH Mix | 18316.1354 | 1355.0202 | -1650.9004 | -8.268% | -122.1329 | -8.268% | 2593.4516 | 634.3602 | - | - | - | - | 2593.4516 | 157.1% | 634.3602 | 519.4% | NEIN | NEIN | NEIN
26401 | L | B1 | XX | 29.69% | 2V | W2 | LWCH | BÜR-1 | L_B1_XX_30%_2V-LWCH | 14.4212 | 2000 | Lugano | 29.69% | 30% | 22.01% | Normal | Medium | 1620 | 30 | 18 | 3 | 3 | III | 540 | 540 | 607.5 | 256.5 | 3.2902 | 6.5803 | 7.4029 | 23.587 | 6.1291 | 7.002% | 14% | 15.75% | 50.2% | 13.04% | 46.9894 | 15.121 | 0.77073 | 28.56 | 36.69 | 45.53% | 196.1% | 10.0906 | 16346.7615 | 14.4212 | 23362.4176 | Glasersatz 2-IV | -2105.7403 | -8.268% | WP LW CH Zer | 579.388 | 404.1698 | -52.2224 | -8.268% | -36.4293 | -8.268% | 2593.4516 | 634.3602 | - | - | - | - | 2593.4516 | 4966% | 634.3602 | 1741% | NEIN | NEIN | NEIN
26402 | L | B1 | XX | 29.69% | 2V | W3 | ERMX | BÜR-1 | L_B1_XX_30%_2V-ERMX | 14.4212 | 2000 | Lugano | 29.69% | 30% | 22.01% | Normal | Medium | 1620 | 30 | 18 | 3 | 3 | III | 540 | 540 | 607.5 | 256.5 | 3.2902 | 6.5803 | 7.4029 | 23.587 | 6.1291 | 7.002% | 14% | 15.75% | 50.2% | 13.04% | 46.9894 | 15.121 | 0.77073 | 28.56 | 36.69 | 45.53% | 196.1% | 10.0906 | 16346.7615 | 14.4212 | 23362.4176 | Glasersatz 2-IV | -2105.7403 | -8.268% | WP E CH Mix | 9835.5778 | 817.6846 | -886.5167 | -8.268% | -73.7009 | -8.268% | 2593.4516 | 634.3602 | - | - | - | - | 2593.4516 | 292.5% | 634.3602 | 860.7% | NEIN | NEIN | NEIN
26403 | L | B1 | XX | 29.69% | 2V | ST | SOTH | BÜR-1 | L_B1_XX_30%_2V-SOTH | 14.4212 | 2000 | Lugano | 29.69% | 30% | 22.01% | Normal | Medium | 1620 | 30 | 18 | 3 | 3 | III | 540 | 540 | 607.5 | 256.5 | 3.2902 | 6.5803 | 7.4029 | 23.587 | 6.1291 | 7.002% | 14% | 15.75% | 50.2% | 13.04% | 46.9894 | 15.121 | 0.77073 | 28.56 | 36.69 | 45.53% | 196.1% | 10.0906 | 16346.7615 | 14.4212 | 23362.4176 | Glasersatz 2-IV | -2105.7403 | -8.268% | Solarthermie | 1647.6652 | 405.7683 | -148.5101 | -8.268% | -36.5734 | -8.268% | 2593.4516 | 634.3602 | - | - | - | - | 2593.4516 | 1746% | 634.3602 | 1734% | NEIN | NEIN | NEIN
26404 | L | B1 | XX | 29.69% | 2V | HS | HO-SC | BÜR-1 | L_B1_XX_30%_2V-HO-SC | 14.4212 | 2000 | Lugano | 29.69% | 30% | 22.01% | Normal | Medium | 1620 | 30 | 18 | 3 | 3 | III | 540 | 540 | 607.5 | 256.5 | 3.2902 | 6.5803 | 7.4029 | 23.587 | 6.1291 | 7.002% | 14% | 15.75% | 50.2% | 13.04% | 46.9894 | 15.121 | 0.77073 | 28.56 | 36.69 | 45.53% | 196.1% | 10.0906 | 16346.7615 | 14.4212 | 23362.4176 | Glasersatz 2-IV | -2105.7403 | -8.268% | Holz Schnitzel | 843.7956 | 294.0916 | -76.0544 | -8.268% | -26.5076 | -8.268% | 2593.4516 | 634.3602 | - | - | - | - | 2593.4516 | 3410% | 634.3602 | 2393% | NEIN | NEIN | NEIN
26405 | L | B1 | XX | 29.69% | 3V | ÖL | ÖL-HE | BÜR-1 | L_B1_XX_30%_3V-ÖL-HE | 12.4634 | 2000 | Lugano | 29.69% | 30% | 22.01% | Normal | Medium | 1620 | 30 | 18 | 3 | 3 | III | 540 | 540 | 607.5 | 256.5 | 3.2902 | 6.5803 | 7.4029 | 15.7013 | 4.9462 | 8.676% | 17.35% | 19.52% | 41.41% | 13.04% | 37.9208 | 15.121 | 0.76848 | 28.56 | 30.575 | 44.3% | 188.5% | 9.8852 | 16014.0354 | 12.4634 | 20190.7395 | Glasersatz 3-IV | -5277.4184 | -20.72% | Öl-Heizung | 28042.6938 | 7268.6662 | -7329.7478 | -20.72% | -1899.8706 | -20.72% | 3292.4641 | 822.3959 | - | - | - | - | 3292.4641 | 44.92% | 822.3959 | 43.29% | JA | JA | JA
26406 | L | B1 | XX | 29.69% | 3V | FW | FEWA | BÜR-1 | L_B1_XX_30%_3V-FEWA | 12.4634 | 2000 | Lugano | 29.69% | 30% | 22.01% | Normal | Medium | 1620 | 30 | 18 | 3 | 3 | III | 540 | 540 | 607.5 | 256.5 | 3.2902 | 6.5803 | 7.4029 | 15.7013 | 4.9462 | 8.676% | 17.35% | 19.52% | 41.41% | 13.04% | 37.9208 | 15.121 | 0.76848 | 28.56 | 30.575 | 44.3% | 188.5% | 9.8852 | 16014.0354 | 12.4634 | 20190.7395 | Glasersatz 3-IV | -5277.4184 | -20.72% | Fernwärme | 7957.5267 | 1563.0008 | -2079.9237 | -20.72% | -408.5343 | -20.72% | 3292.4641 | 822.3959 | - | - | - | - | 3292.4641 | 158.3% | 822.3959 | 201.3% | NEIN | NEIN | NEIN
26407 | L | B1 | XX | 29.69% | 3V | W1 | LWMX | BÜR-1 | L_B1_XX_30%_3V-LWMX | 12.4634 | 2000 | Lugano | 29.69% | 30% | 22.01% | Normal | Medium | 1620 | 30 | 18 | 3 | 3 | III | 540 | 540 | 607.5 | 256.5 | 3.2902 | 6.5803 | 7.4029 | 15.7013 | 4.9462 | 8.676% | 17.35% | 19.52% | 41.41% | 13.04% | 37.9208 | 15.121 | 0.76848 | 28.56 | 30.575 | 44.3% | 188.5% | 9.8852 | 16014.0354 | 12.4634 | 20190.7395 | Glasersatz 3-IV | -5277.4184 | -20.72% | WP LW CH Mix | 15829.5398 | 1171.0629 | -4137.496 | -20.72% | -306.0903 | -20.72% | 3292.4641 | 822.3959 | - | - | - | - | 3292.4641 | 79.58% | 822.3959 | 268.7% | JA | NEIN | JA
26408 | L | B1 | XX | 29.69% | 3V | W2 | LWCH | BÜR-1 | L_B1_XX_30%_3V-LWCH | 12.4634 | 2000 | Lugano | 29.69% | 30% | 22.01% | Normal | Medium | 1620 | 30 | 18 | 3 | 3 | III | 540 | 540 | 607.5 | 256.5 | 3.2902 | 6.5803 | 7.4029 | 15.7013 | 4.9462 | 8.676% | 17.35% | 19.52% | 41.41% | 13.04% | 37.9208 | 15.121 | 0.76848 | 28.56 | 30.575 | 44.3% | 188.5% | 9.8852 | 16014.0354 | 12.4634 | 20190.7395 | Glasersatz 3-IV | -5277.4184 | -20.72% | WP LW CH Zer | 500.7303 | 349.2998 | -130.88 | -20.72% | -91.2993 | -20.72% | 3292.4641 | 822.3959 | - | - | - | - | 3292.4641 | 2516% | 822.3959 | 900.8% | NEIN | NEIN | NEIN
26409 | L | B1 | XX | 29.69% | 3V | W3 | ERMX | BÜR-1 | L_B1_XX_30%_3V-ERMX | 12.4634 | 2000 | Lugano | 29.69% | 30% | 22.01% | Normal | Medium | 1620 | 30 | 18 | 3 | 3 | III | 540 | 540 | 607.5 | 256.5 | 3.2902 | 6.5803 | 7.4029 | 15.7013 | 4.9462 | 8.676% | 17.35% | 19.52% | 41.41% | 13.04% | 37.9208 | 15.121 | 0.76848 | 28.56 | 30.575 | 44.3% | 188.5% | 9.8852 | 16014.0354 | 12.4634 | 20190.7395 | Glasersatz 3-IV | -5277.4184 | -20.72% | WP E CH Mix | 8500.3013 | 706.6759 | -2221.7932 | -20.72% | -184.7096 | -20.72% | 3292.4641 | 822.3959 | - | - | - | - | 3292.4641 | 148.2% | 822.3959 | 445.2% | NEIN | NEIN | NEIN
26410 | L | B1 | XX | 29.69% | 3V | ST | SOTH | BÜR-1 | L_B1_XX_30%_3V-SOTH | 12.4634 | 2000 | Lugano | 29.69% | 30% | 22.01% | Normal | Medium | 1620 | 30 | 18 | 3 | 3 | III | 540 | 540 | 607.5 | 256.5 | 3.2902 | 6.5803 | 7.4029 | 15.7013 | 4.9462 | 8.676% | 17.35% | 19.52% | 41.41% | 13.04% | 37.9208 | 15.121 | 0.76848 | 28.56 | 30.575 | 44.3% | 188.5% | 9.8852 | 16014.0354 | 12.4634 | 20190.7395 | Glasersatz 3-IV | -5277.4184 | -20.72% | Solarthermie | 1423.9785 | 350.6813 | -372.1969 | -20.72% | -91.6604 | -20.72% | 3292.4641 | 822.3959 | - | - | - | - | 3292.4641 | 884.6% | 822.3959 | 897.2% | NEIN | NEIN | NEIN
26411 | L | B1 | XX | 29.69% | 3V | HS | HO-SC | BÜR-1 | L_B1_XX_30%_3V-HO-SC | 12.4634 | 2000 | Lugano | 29.69% | 30% | 22.01% | Normal | Medium | 1620 | 30 | 18 | 3 | 3 | III | 540 | 540 | 607.5 | 256.5 | 3.2902 | 6.5803 | 7.4029 | 15.7013 | 4.9462 | 8.676% | 17.35% | 19.52% | 41.41% | 13.04% | 37.9208 | 15.121 | 0.76848 | 28.56 | 30.575 | 44.3% | 188.5% | 9.8852 | 16014.0354 | 12.4634 | 20190.7395 | Glasersatz 3-IV | -5277.4184 | -20.72% | Holz Schnitzel | 729.242 | 254.1658 | -190.6079 | -20.72% | -66.4334 | -20.72% | 3292.4641 | 822.3959 | - | - | - | - | 3292.4641 | 1727% | 822.3959 | 1238% | NEIN | NEIN | NEIN
26412 | L | B1 | XX | 29.69% | VK | ÖL | ÖL-HE | BÜR-1 | L_B1_XX_30%_VK-ÖL-HE | 13.8112 | 2000 | Lugano | 29.69% | 30% | 22.01% | Normal | Medium | 1620 | 30 | 18 | 3 | 3 | III | 540 | 540 | 607.5 | 256.5 | 3.2902 | 6.5803 | 7.4029 | 18.1208 | 5.3091 | 8.083% | 16.17% | 18.19% | 44.52% | 13.04% | 40.7032 | 15.121 | 0.75605 | 28.56 | 30.575 | 41.41% | 167.4% | 9.1028 | 14746.6137 | 13.8112 | 22374.0649 | Glasersatz Vakuum | -3094.093 | -12.15% | Öl-Heizung | 31075.0901 | 8054.6634 | -4297.3514 | -12.15% | -1113.8735 | -12.15% | 3501.1597 | 856.3863 | - | - | - | - | 3501.1597 | 81.47% | 856.3863 | 76.88% | JA | JA | JA
26413 | L | B1 | XX | 29.69% | VK | FW | FEWA | BÜR-1 | L_B1_XX_30%_VK-FEWA | 13.8112 | 2000 | Lugano | 29.69% | 30% | 22.01% | Normal | Medium | 1620 | 30 | 18 | 3 | 3 | III | 540 | 540 | 607.5 | 256.5 | 3.2902 | 6.5803 | 7.4029 | 18.1208 | 5.3091 | 8.083% | 16.17% | 18.19% | 44.52% | 13.04% | 40.7032 | 15.121 | 0.75605 | 28.56 | 30.575 | 41.41% | 167.4% | 9.1028 | 14746.6137 | 13.8112 | 22374.0649 | Glasersatz Vakuum | -3094.093 | -12.15% | Fernwärme | 8818.0138 | 1732.0158 | -1219.4367 | -12.15% | -239.5192 | -12.15% | 3501.1597 | 856.3863 | - | - | - | - | 3501.1597 | 287.1% | 856.3863 | 357.5% | NEIN | NEIN | NEIN
26414 | L | B1 | XX | 29.69% | VK | W1 | LWMX | BÜR-1 | L_B1_XX_30%_VK-LWMX | 13.8112 | 2000 | Lugano | 29.69% | 30% | 22.01% | Normal | Medium | 1620 | 30 | 18 | 3 | 3 | III | 540 | 540 | 607.5 | 256.5 | 3.2902 | 6.5803 | 7.4029 | 18.1208 | 5.3091 | 8.083% | 16.17% | 18.19% | 44.52% | 13.04% | 40.7032 | 15.121 | 0.75605 | 28.56 | 30.575 | 41.41% | 167.4% | 9.1028 | 14746.6137 | 13.8112 | 22374.0649 | Glasersatz Vakuum | -3094.093 | -12.15% | WP LW CH Mix | 17541.2669 | 1297.6958 | -2425.7689 | -12.15% | -179.4574 | -12.15% | 3501.1597 | 856.3863 | - | - | - | - | 3501.1597 | 144.3% | 856.3863 | 477.2% | NEIN | NEIN | NEIN
26415 | L | B1 | XX | 29.69% | VK | W2 | LWCH | BÜR-1 | L_B1_XX_30%_VK-LWCH | 13.8112 | 2000 | Lugano | 29.69% | 30% | 22.01% | Normal | Medium | 1620 | 30 | 18 | 3 | 3 | III | 540 | 540 | 607.5 | 256.5 | 3.2902 | 6.5803 | 7.4029 | 18.1208 | 5.3091 | 8.083% | 16.17% | 18.19% | 44.52% | 13.04% | 40.7032 | 15.121 | 0.75605 | 28.56 | 30.575 | 41.41% | 167.4% | 9.1028 | 14746.6137 | 13.8112 | 22374.0649 | Glasersatz Vakuum | -3094.093 | -12.15% | WP LW CH Zer | 554.8768 | 387.0713 | -76.7335 | -12.15% | -53.5278 | -12.15% | 3501.1597 | 856.3863 | - | - | - | - | 3501.1597 | 4563% | 856.3863 | 1600% | NEIN | NEIN | NEIN
26416 | L | B1 | XX | 29.69% | VK | W3 | ERMX | BÜR-1 | L_B1_XX_30%_VK-ERMX | 13.8112 | 2000 | Lugano | 29.69% | 30% | 22.01% | Normal | Medium | 1620 | 30 | 18 | 3 | 3 | III | 540 | 540 | 607.5 | 256.5 | 3.2902 | 6.5803 | 7.4029 | 18.1208 | 5.3091 | 8.083% | 16.17% | 18.19% | 44.52% | 13.04% | 40.7032 | 15.121 | 0.75605 | 28.56 | 30.575 | 41.41% | 167.4% | 9.1028 | 14746.6137 | 13.8112 | 22374.0649 | Glasersatz Vakuum | -3094.093 | -12.15% | WP E CH Mix | 9419.4813 | 783.0923 | -1302.6132 | -12.15% | -108.2933 | -12.15% | 3501.1597 | 856.3863 | - | - | - | - | 3501.1597 | 268.8% | 856.3863 | 790.8% | NEIN | NEIN | NEIN
26417 | L | B1 | XX | 29.69% | VK | ST | SOTH | BÜR-1 | L_B1_XX_30%_VK-SOTH | 13.8112 | 2000 | Lugano | 29.69% | 30% | 22.01% | Normal | Medium | 1620 | 30 | 18 | 3 | 3 | III | 540 | 540 | 607.5 | 256.5 | 3.2902 | 6.5803 | 7.4029 | 18.1208 | 5.3091 | 8.083% | 16.17% | 18.19% | 44.52% | 13.04% | 40.7032 | 15.121 | 0.75605 | 28.56 | 30.575 | 41.41% | 167.4% | 9.1028 | 14746.6137 | 13.8112 | 22374.0649 | Glasersatz Vakuum | -3094.093 | -12.15% | Solarthermie | 1577.9604 | 388.6022 | -218.215 | -12.15% | -53.7395 | -12.15% | 3501.1597 | 856.3863 | - | - | - | - | 3501.1597 | 1604% | 856.3863 | 1594% | NEIN | NEIN | NEIN
26418 | L | B1 | XX | 29.69% | VK | HS | HO-SC | BÜR-1 | L_B1_XX_30%_VK-HO-SC | 13.8112 | 2000 | Lugano | 29.69% | 30% | 22.01% | Normal | Medium | 1620 | 30 | 18 | 3 | 3 | III | 540 | 540 | 607.5 | 256.5 | 3.2902 | 6.5803 | 7.4029 | 18.1208 | 5.3091 | 8.083% | 16.17% | 18.19% | 44.52% | 13.04% | 40.7032 | 15.121 | 0.75605 | 28.56 | 30.575 | 41.41% | 167.4% | 9.1028 | 14746.6137 | 13.8112 | 22374.0649 | Glasersatz Vakuum | -3094.093 | -12.15% | Holz Schnitzel | 808.0986 | 281.65 | -111.7514 | -12.15% | -38.9492 | -12.15% | 3501.1597 | 856.3863 | - | - | - | - | 3501.1597 | 3133% | 856.3863 | 2199% | NEIN | NEIN | NEIN
26419 | L | B1 | XX | 29.69% | VA | ÖL | ÖL-HE | BÜR-1 | L_B1_XX_30%_VA-ÖL-HE | 14.5996 | 2000 | Lugano | 29.69% | 30% | 22.01% | Normal | Medium | 1620 | 30 | 18 | 3 | 3 | III | 540 | 540 | 607.5 | 256.5 | 3.2902 | 6.5803 | 7.4029 | 21.694 | 5.8451 | 7.342% | 14.68% | 16.52% | 48.41% | 13.04% | 44.8124 | 15.121 | 0.75957 | 28.56 | 33.6325 | 42.62% | 175% | 9.336 | 15124.3522 | 14.5996 | 23651.4292 | Glasaufdopplung | -1816.7287 | -7.133% | Öl-Heizung | 32849.2073 | 8514.5145 | -2523.2343 | -7.133% | -654.0223 | -7.133% | 1403.8661 | 325.0616 | - | - | - | - | 1403.8661 | 55.64% | 325.0616 | 49.7% | JA | JA | JA
26420 | L | B1 | XX | 29.69% | VA | FW | FEWA | BÜR-1 | L_B1_XX_30%_VA-FEWA | 14.5996 | 2000 | Lugano | 29.69% | 30% | 22.01% | Normal | Medium | 1620 | 30 | 18 | 3 | 3 | III | 540 | 540 | 607.5 | 256.5 | 3.2902 | 6.5803 | 7.4029 | 21.694 | 5.8451 | 7.342% | 14.68% | 16.52% | 48.41% | 13.04% | 44.8124 | 15.121 | 0.75957 | 28.56 | 33.6325 | 42.62% | 175% | 9.336 | 15124.3522 | 14.5996 | 23651.4292 | Glasaufdopplung | -1816.7287 | -7.133% | Fernwärme | 9321.4456 | 1830.8989 | -716.0048 | -7.133% | -140.6362 | -7.133% | 1403.8661 | 325.0616 | - | - | - | - | 1403.8661 | 196.1% | 325.0616 | 231.1% | NEIN | NEIN | NEIN
26421 | L | B1 | XX | 29.69% | VA | W1 | LWMX | BÜR-1 | L_B1_XX_30%_VA-LWMX | 14.5996 | 2000 | Lugano | 29.69% | 30% | 22.01% | Normal | Medium | 1620 | 30 | 18 | 3 | 3 | III | 540 | 540 | 607.5 | 256.5 | 3.2902 | 6.5803 | 7.4029 | 21.694 | 5.8451 | 7.342% | 14.68% | 16.52% | 48.41% | 13.04% | 44.8124 | 15.121 | 0.75957 | 28.56 | 33.6325 | 42.62% | 175% | 9.336 | 15124.3522 | 14.5996 | 23651.4292 | Glasaufdopplung | -1816.7287 | -7.133% | WP LW CH Mix | 18542.7205 | 1371.7829 | -1424.3153 | -7.133% | -105.3703 | -7.133% | 1403.8661 | 325.0616 | - | - | - | - | 1403.8661 | 98.56% | 325.0616 | 308.5% | JA | NEIN | JA
26422 | L | B1 | XX | 29.69% | VA | W2 | LWCH | BÜR-1 | L_B1_XX_30%_VA-LWCH | 14.5996 | 2000 | Lugano | 29.69% | 30% | 22.01% | Normal | Medium | 1620 | 30 | 18 | 3 | 3 | III | 540 | 540 | 607.5 | 256.5 | 3.2902 | 6.5803 | 7.4029 | 21.694 | 5.8451 | 7.342% | 14.68% | 16.52% | 48.41% | 13.04% | 44.8124 | 15.121 | 0.75957 | 28.56 | 33.6325 | 42.62% | 175% | 9.336 | 15124.3522 | 14.5996 | 23651.4292 | Glasaufdopplung | -1816.7287 | -7.133% | WP LW CH Zer | 586.5554 | 409.1697 | -45.0549 | -7.133% | -31.4294 | -7.133% | 1403.8661 | 325.0616 | - | - | - | - | 1403.8661 | 3116% | 325.0616 | 1034% | NEIN | NEIN | NEIN
26423 | L | B1 | XX | 29.69% | VA | W3 | ERMX | BÜR-1 | L_B1_XX_30%_VA-ERMX | 14.5996 | 2000 | Lugano | 29.69% | 30% | 22.01% | Normal | Medium | 1620 | 30 | 18 | 3 | 3 | III | 540 | 540 | 607.5 | 256.5 | 3.2902 | 6.5803 | 7.4029 | 21.694 | 5.8451 | 7.342% | 14.68% | 16.52% | 48.41% | 13.04% | 44.8124 | 15.121 | 0.75957 | 28.56 | 33.6325 | 42.62% | 175% | 9.336 | 15124.3522 | 14.5996 | 23651.4292 | Glasaufdopplung | -1816.7287 | -7.133% | WP E CH Mix | 9957.2517 | 827.8 | -764.8428 | -7.133% | -63.5855 | -7.133% | 1403.8661 | 325.0616 | - | - | - | - | 1403.8661 | 183.5% | 325.0616 | 511.2% | NEIN | NEIN | NEIN
26424 | L | B1 | XX | 29.69% | VA | ST | SOTH | BÜR-1 | L_B1_XX_30%_VA-SOTH | 14.5996 | 2000 | Lugano | 29.69% | 30% | 22.01% | Normal | Medium | 1620 | 30 | 18 | 3 | 3 | III | 540 | 540 | 607.5 | 256.5 | 3.2902 | 6.5803 | 7.4029 | 21.694 | 5.8451 | 7.342% | 14.68% | 16.52% | 48.41% | 13.04% | 44.8124 | 15.121 | 0.75957 | 28.56 | 33.6325 | 42.62% | 175% | 9.336 | 15124.3522 | 14.5996 | 23651.4292 | Glasaufdopplung | -1816.7287 | -7.133% | Solarthermie | 1668.0482 | 410.788 | -128.1272 | -7.133% | -31.5537 | -7.133% | 1403.8661 | 325.0616 | - | - | - | - | 1403.8661 | 1096% | 325.0616 | 1030% | NEIN | NEIN | NEIN
26425 | L | B1 | XX | 29.69% | VA | HS | HO-SC | BÜR-1 | L_B1_XX_30%_VA-HO-SC | 14.5996 | 2000 | Lugano | 29.69% | 30% | 22.01% | Normal | Medium | 1620 | 30 | 18 | 3 | 3 | III | 540 | 540 | 607.5 | 256.5 | 3.2902 | 6.5803 | 7.4029 | 21.694 | 5.8451 | 7.342% | 14.68% | 16.52% | 48.41% | 13.04% | 44.8124 | 15.121 | 0.75957 | 28.56 | 33.6325 | 42.62% | 175% | 9.336 | 15124.3522 | 14.5996 | 23651.4292 | Glasaufdopplung | -1816.7287 | -7.133% | Holz Schnitzel | 854.234 | 297.7298 | -65.616 | -7.133% | -22.8694 | -7.133% | 1403.8661 | 325.0616 | - | - | - | - | 1403.8661 | 2140% | 325.0616 | 1421% | NEIN | NEIN | NEIN
26426 | L | B1 | XX | 29.69% | HO | ÖL | ÖL-HE | BÜR-1 | L_B1_XX_30%_HO-ÖL-HE | 11.8485 | 2000 | Lugano | 29.69% | 30% | 22.01% | Normal | Medium | 1620 | 30 | 18 | 3 | 3 | III | 540 | 540 | 607.5 | 256.5 | 3.2902 | 6.5803 | 7.4029 | 14.545 | 4.7727 | 8.992% | 17.98% | 20.23% | 39.75% | 13.04% | 36.5911 | 15.121 | 0.77433 | 28.56 | 30.575 | 45.78% | 199.8% | 10.2741 | 16644.0717 | 11.8485 | 19194.5953 | Fensterersatz H | -6273.5626 | -24.63% | Öl-Heizung | 26659.1601 | 6910.0543 | -8713.2814 | -24.63% | -2258.4826 | -24.63% | 2743.7201 | 685.3299 | 1146.8841 | 241.3124 | - | - | 3890.6041 | 44.65% | 926.6423 | 41.03% | JA | JA | JA
26427 | L | B1 | XX | 29.69% | HO | FW | FEWA | BÜR-1 | L_B1_XX_30%_HO-FEWA | 11.8485 | 2000 | Lugano | 29.69% | 30% | 22.01% | Normal | Medium | 1620 | 30 | 18 | 3 | 3 | III | 540 | 540 | 607.5 | 256.5 | 3.2902 | 6.5803 | 7.4029 | 14.545 | 4.7727 | 8.992% | 17.98% | 20.23% | 39.75% | 13.04% | 36.5911 | 15.121 | 0.77433 | 28.56 | 30.575 | 45.78% | 199.8% | 10.2741 | 16644.0717 | 11.8485 | 19194.5953 | Fensterersatz H | -6273.5626 | -24.63% | Fernwärme | 7564.9287 | 1485.8875 | -2472.5217 | -24.63% | -485.6476 | -24.63% | 2743.7201 | 685.3299 | 1146.8841 | 241.3124 | - | - | 3890.6041 | 157.4% | 926.6423 | 190.8% | NEIN | NEIN | NEIN
26428 | L | B1 | XX | 29.69% | HO | W1 | LWMX | BÜR-1 | L_B1_XX_30%_HO-LWMX | 11.8485 | 2000 | Lugano | 29.69% | 30% | 22.01% | Normal | Medium | 1620 | 30 | 18 | 3 | 3 | III | 540 | 540 | 607.5 | 256.5 | 3.2902 | 6.5803 | 7.4029 | 14.545 | 4.7727 | 8.992% | 17.98% | 20.23% | 39.75% | 13.04% | 36.5911 | 15.121 | 0.77433 | 28.56 | 30.575 | 45.78% | 199.8% | 10.2741 | 16644.0717 | 11.8485 | 19194.5953 | Fensterersatz H | -6273.5626 | -24.63% | WP LW CH Mix | 15048.5627 | 1113.2865 | -4918.4731 | -24.63% | -363.8666 | -24.63% | 2743.7201 | 685.3299 | 1146.8841 | 241.3124 | - | - | 3890.6041 | 79.1% | 926.6423 | 254.7% | JA | NEIN | JA
26429 | L | B1 | XX | 29.69% | HO | W2 | LWCH | BÜR-1 | L_B1_XX_30%_HO-LWCH | 11.8485 | 2000 | Lugano | 29.69% | 30% | 22.01% | Normal | Medium | 1620 | 30 | 18 | 3 | 3 | III | 540 | 540 | 607.5 | 256.5 | 3.2902 | 6.5803 | 7.4029 | 14.545 | 4.7727 | 8.992% | 17.98% | 20.23% | 39.75% | 13.04% | 36.5911 | 15.121 | 0.77433 | 28.56 | 30.575 | 45.78% | 199.8% | 10.2741 | 16644.0717 | 11.8485 | 19194.5953 | Fensterersatz H | -6273.5626 | -24.63% | WP LW CH Zer | 476.026 | 332.0665 | -155.5844 | -24.63% | -108.5326 | -24.63% | 2743.7201 | 685.3299 | 1146.8841 | 241.3124 | - | - | 3890.6041 | 2501% | 926.6423 | 853.8% | NEIN | NEIN | NEIN
26430 | L | B1 | XX | 29.69% | HO | W3 | ERMX | BÜR-1 | L_B1_XX_30%_HO-ERMX | 11.8485 | 2000 | Lugano | 29.69% | 30% | 22.01% | Normal | Medium | 1620 | 30 | 18 | 3 | 3 | III | 540 | 540 | 607.5 | 256.5 | 3.2902 | 6.5803 | 7.4029 | 14.545 | 4.7727 | 8.992% | 17.98% | 20.23% | 39.75% | 13.04% | 36.5911 | 15.121 | 0.77433 | 28.56 | 30.575 | 45.78% | 199.8% | 10.2741 | 16644.0717 | 11.8485 | 19194.5953 | Fensterersatz H | -6273.5626 | -24.63% | WP E CH Mix | 8080.9246 | 671.8108 | -2641.1699 | -24.63% | -219.5747 | -24.63% | 2743.7201 | 685.3299 | 1146.8841 | 241.3124 | - | - | 3890.6041 | 147.3% | 926.6423 | 422% | NEIN | NEIN | NEIN
26431 | L | B1 | XX | 29.69% | HO | ST | SOTH | BÜR-1 | L_B1_XX_30%_HO-SOTH | 11.8485 | 2000 | Lugano | 29.69% | 30% | 22.01% | Normal | Medium | 1620 | 30 | 18 | 3 | 3 | III | 540 | 540 | 607.5 | 256.5 | 3.2902 | 6.5803 | 7.4029 | 14.545 | 4.7727 | 8.992% | 17.98% | 20.23% | 39.75% | 13.04% | 36.5911 | 15.121 | 0.77433 | 28.56 | 30.575 | 45.78% | 199.8% | 10.2741 | 16644.0717 | 11.8485 | 19194.5953 | Fensterersatz H | -6273.5626 | -24.63% | Solarthermie | 1353.7241 | 333.3798 | -442.4513 | -24.63% | -108.9619 | -24.63% | 2743.7201 | 685.3299 | 1146.8841 | 241.3124 | - | - | 3890.6041 | 879.3% | 926.6423 | 850.4% | NEIN | NEIN | NEIN
26432 | L | B1 | XX | 29.69% | HO | HS | HO-SC | BÜR-1 | L_B1_XX_30%_HO-HO-SC | 11.8485 | 2000 | Lugano | 29.69% | 30% | 22.01% | Normal | Medium | 1620 | 30 | 18 | 3 | 3 | III | 540 | 540 | 607.5 | 256.5 | 3.2902 | 6.5803 | 7.4029 | 14.545 | 4.7727 | 8.992% | 17.98% | 20.23% | 39.75% | 13.04% | 36.5911 | 15.121 | 0.77433 | 28.56 | 30.575 | 45.78% | 199.8% | 10.2741 | 16644.0717 | 11.8485 | 19194.5953 | Fensterersatz H | -6273.5626 | -24.63% | Holz Schnitzel | 693.2636 | 241.6261 | -226.5863 | -24.63% | -78.9731 | -24.63% | 2743.7201 | 685.3299 | 1146.8841 | 241.3124 | - | - | 3890.6041 | 1717% | 926.6423 | 1173% | NEIN | NEIN | NEIN
26433 | L | B1 | XX | 29.69% | HM | ÖL | ÖL-HE | BÜR-1 | L_B1_XX_30%_HM-ÖL-HE | 12.0513 | 2000 | Lugano | 29.69% | 30% | 22.01% | Normal | Medium | 1620 | 30 | 18 | 3 | 3 | III | 540 | 540 | 607.5 | 256.5 | 3.2902 | 6.5803 | 7.4029 | 14.9304 | 4.8306 | 8.884% | 17.77% | 19.99% | 40.32% | 13.04% | 37.0343 | 15.121 | 0.77238 | 28.56 | 30.575 | 45.28% | 196% | 10.1434 | 16432.2734 | 12.0513 | 19523.1747 | Fensterersatz HM | -5944.9832 | -23.34% | Öl-Heizung | 27115.5204 | 7028.3429 | -8256.9211 | -23.34% | -2140.194 | -23.34% | 2743.7201 | 685.3299 | 1499.7343 | 328.6123 | - | - | 4243.4544 | 51.39% | 1013.9422 | 47.38% | JA | JA | JA
26434 | L | B1 | XX | 29.69% | HM | FW | FEWA | BÜR-1 | L_B1_XX_30%_HM-FEWA | 12.0513 | 2000 | Lugano | 29.69% | 30% | 22.01% | Normal | Medium | 1620 | 30 | 18 | 3 | 3 | III | 540 | 540 | 607.5 | 256.5 | 3.2902 | 6.5803 | 7.4029 | 14.9304 | 4.8306 | 8.884% | 17.77% | 19.99% | 40.32% | 13.04% | 37.0343 | 15.121 | 0.77238 | 28.56 | 30.575 | 45.28% | 196% | 10.1434 | 16432.2734 | 12.0513 | 19523.1747 | Fensterersatz HM | -5944.9832 | -23.34% | Fernwärme | 7694.4277 | 1511.3234 | -2343.0228 | -23.34% | -460.2116 | -23.34% | 2743.7201 | 685.3299 | 1499.7343 | 328.6123 | - | - | 4243.4544 | 181.1% | 1013.9422 | 220.3% | NEIN | NEIN | NEIN
26435 | L | B1 | XX | 29.69% | HM | W1 | LWMX | BÜR-1 | L_B1_XX_30%_HM-LWMX | 12.0513 | 2000 | Lugano | 29.69% | 30% | 22.01% | Normal | Medium | 1620 | 30 | 18 | 3 | 3 | III | 540 | 540 | 607.5 | 256.5 | 3.2902 | 6.5803 | 7.4029 | 14.9304 | 4.8306 | 8.884% | 17.77% | 19.99% | 40.32% | 13.04% | 37.0343 | 15.121 | 0.77238 | 28.56 | 30.575 | 45.28% | 196% | 10.1434 | 16432.2734 | 12.0513 | 19523.1747 | Fensterersatz HM | -5944.9832 | -23.34% | WP LW CH Mix | 15306.169 | 1132.3441 | -4660.8668 | -23.34% | -344.809 | -23.34% | 2743.7201 | 685.3299 | 1499.7343 | 328.6123 | - | - | 4243.4544 | 91.04% | 1013.9422 | 294.1% | JA | NEIN | JA
26436 | L | B1 | XX | 29.69% | HM | W2 | LWCH | BÜR-1 | L_B1_XX_30%_HM-LWCH | 12.0513 | 2000 | Lugano | 29.69% | 30% | 22.01% | Normal | Medium | 1620 | 30 | 18 | 3 | 3 | III | 540 | 540 | 607.5 | 256.5 | 3.2902 | 6.5803 | 7.4029 | 14.9304 | 4.8306 | 8.884% | 17.77% | 19.99% | 40.32% | 13.04% | 37.0343 | 15.121 | 0.77238 | 28.56 | 30.575 | 45.28% | 196% | 10.1434 | 16432.2734 | 12.0513 | 19523.1747 | Fensterersatz HM | -5944.9832 | -23.34% | WP LW CH Zer | 484.1747 | 337.7509 | -147.4356 | -23.34% | -102.8482 | -23.34% | 2743.7201 | 685.3299 | 1499.7343 | 328.6123 | - | - | 4243.4544 | 2878% | 1013.9422 | 985.9% | NEIN | NEIN | NEIN
26437 | L | B1 | XX | 29.69% | HM | W3 | ERMX | BÜR-1 | L_B1_XX_30%_HM-ERMX | 12.0513 | 2000 | Lugano | 29.69% | 30% | 22.01% | Normal | Medium | 1620 | 30 | 18 | 3 | 3 | III | 540 | 540 | 607.5 | 256.5 | 3.2902 | 6.5803 | 7.4029 | 14.9304 | 4.8306 | 8.884% | 17.77% | 19.99% | 40.32% | 13.04% | 37.0343 | 15.121 | 0.77238 | 28.56 | 30.575 | 45.28% | 196% | 10.1434 | 16432.2734 | 12.0513 | 19523.1747 | Fensterersatz HM | -5944.9832 | -23.34% | WP E CH Mix | 8219.2566 | 683.3111 | -2502.8379 | -23.34% | -208.0744 | -23.34% | 2743.7201 | 685.3299 | 1499.7343 | 328.6123 | - | - | 4243.4544 | 169.5% | 1013.9422 | 487.3% | NEIN | NEIN | NEIN
26438 | L | B1 | XX | 29.69% | HM | ST | SOTH | BÜR-1 | L_B1_XX_30%_HM-SOTH | 12.0513 | 2000 | Lugano | 29.69% | 30% | 22.01% | Normal | Medium | 1620 | 30 | 18 | 3 | 3 | III | 540 | 540 | 607.5 | 256.5 | 3.2902 | 6.5803 | 7.4029 | 14.9304 | 4.8306 | 8.884% | 17.77% | 19.99% | 40.32% | 13.04% | 37.0343 | 15.121 | 0.77238 | 28.56 | 30.575 | 45.28% | 196% | 10.1434 | 16432.2734 | 12.0513 | 19523.1747 | Fensterersatz HM | -5944.9832 | -23.34% | Solarthermie | 1376.8976 | 339.0867 | -419.2778 | -23.34% | -103.255 | -23.34% | 2743.7201 | 685.3299 | 1499.7343 | 328.6123 | - | - | 4243.4544 | 1012% | 1013.9422 | 982% | NEIN | NEIN | NEIN
26439 | L | B1 | XX | 29.69% | HM | HS | HO-SC | BÜR-1 | L_B1_XX_30%_HM-HO-SC | 12.0513 | 2000 | Lugano | 29.69% | 30% | 22.01% | Normal | Medium | 1620 | 30 | 18 | 3 | 3 | III | 540 | 540 | 607.5 | 256.5 | 3.2902 | 6.5803 | 7.4029 | 14.9304 | 4.8306 | 8.884% | 17.77% | 19.99% | 40.32% | 13.04% | 37.0343 | 15.121 | 0.77238 | 28.56 | 30.575 | 45.28% | 196% | 10.1434 | 16432.2734 | 12.0513 | 19523.1747 | Fensterersatz HM | -5944.9832 | -23.34% | Holz Schnitzel | 705.1311 | 245.7623 | -214.7188 | -23.34% | -74.8368 | -23.34% | 2743.7201 | 685.3299 | 1499.7343 | 328.6123 | - | - | 4243.4544 | 1976% | 1013.9422 | 1355% | NEIN | NEIN | NEIN
26440 | L | B1 | XX | 29.69% | KU | ÖL | ÖL-HE | BÜR-1 | L_B1_XX_30%_KU-ÖL-HE | 11.6478 | 2000 | Lugano | 29.69% | 30% | 22.01% | Normal | Medium | 1620 | 30 | 18 | 3 | 3 | III | 540 | 540 | 607.5 | 256.5 | 3.2902 | 6.5803 | 7.4029 | 14.1595 | 4.7149 | 9.102% | 18.2% | 20.48% | 39.17% | 13.04% | 36.1478 | 15.121 | 0.77626 | 28.56 | 30.575 | 46.29% | 203.8% | 10.406 | 16857.6607 | 11.6478 | 18869.4876 | Fensterersatz K | -6598.6703 | -25.91% | Öl-Heizung | 26207.6216 | 6793.0155 | -9164.8199 | -25.91% | -2375.5213 | -25.91% | 2743.7201 | 685.3299 | 1876.4128 | 362.3544 | - | - | 4620.1329 | 50.41% | 1047.6843 | 44.1% | JA | JA | JA
26441 | L | B1 | XX | 29.69% | KU | FW | FEWA | BÜR-1 | L_B1_XX_30%_KU-FEWA | 11.6478 | 2000 | Lugano | 29.69% | 30% | 22.01% | Normal | Medium | 1620 | 30 | 18 | 3 | 3 | III | 540 | 540 | 607.5 | 256.5 | 3.2902 | 6.5803 | 7.4029 | 14.1595 | 4.7149 | 9.102% | 18.2% | 20.48% | 39.17% | 13.04% | 36.1478 | 15.121 | 0.77626 | 28.56 | 30.575 | 46.29% | 203.8% | 10.406 | 16857.6607 | 11.6478 | 18869.4876 | Fensterersatz K | -6598.6703 | -25.91% | Fernwärme | 7436.798 | 1460.7203 | -2600.6524 | -25.91% | -510.8147 | -25.91% | 2743.7201 | 685.3299 | 1876.4128 | 362.3544 | - | - | 4620.1329 | 177.7% | 1047.6843 | 205.1% | NEIN | NEIN | NEIN
26442 | L | B1 | XX | 29.69% | KU | W1 | LWMX | BÜR-1 | L_B1_XX_30%_KU-LWMX | 11.6478 | 2000 | Lugano | 29.69% | 30% | 22.01% | Normal | Medium | 1620 | 30 | 18 | 3 | 3 | III | 540 | 540 | 607.5 | 256.5 | 3.2902 | 6.5803 | 7.4029 | 14.1595 | 4.7149 | 9.102% | 18.2% | 20.48% | 39.17% | 13.04% | 36.1478 | 15.121 | 0.77626 | 28.56 | 30.575 | 46.29% | 203.8% | 10.406 | 16857.6607 | 11.6478 | 18869.4876 | Fensterersatz K | -6598.6703 | -25.91% | WP LW CH Mix | 14793.6783 | 1094.4303 | -5173.3576 | -25.91% | -382.7229 | -25.91% | 2743.7201 | 685.3299 | 1876.4128 | 362.3544 | - | - | 4620.1329 | 89.31% | 1047.6843 | 273.7% | JA | NEIN | JA
26443 | L | B1 | XX | 29.69% | KU | W2 | LWCH | BÜR-1 | L_B1_XX_30%_KU-LWCH | 11.6478 | 2000 | Lugano | 29.69% | 30% | 22.01% | Normal | Medium | 1620 | 30 | 18 | 3 | 3 | III | 540 | 540 | 607.5 | 256.5 | 3.2902 | 6.5803 | 7.4029 | 14.1595 | 4.7149 | 9.102% | 18.2% | 20.48% | 39.17% | 13.04% | 36.1478 | 15.121 | 0.77626 | 28.56 | 30.575 | 46.29% | 203.8% | 10.406 | 16857.6607 | 11.6478 | 18869.4876 | Fensterersatz K | -6598.6703 | -25.91% | WP LW CH Zer | 467.9633 | 326.4421 | -163.647 | -25.91% | -114.157 | -25.91% | 2743.7201 | 685.3299 | 1876.4128 | 362.3544 | - | - | 4620.1329 | 2823% | 1047.6843 | 917.8% | NEIN | NEIN | NEIN
26444 | L | B1 | XX | 29.69% | KU | W3 | ERMX | BÜR-1 | L_B1_XX_30%_KU-ERMX | 11.6478 | 2000 | Lugano | 29.69% | 30% | 22.01% | Normal | Medium | 1620 | 30 | 18 | 3 | 3 | III | 540 | 540 | 607.5 | 256.5 | 3.2902 | 6.5803 | 7.4029 | 14.1595 | 4.7149 | 9.102% | 18.2% | 20.48% | 39.17% | 13.04% | 36.1478 | 15.121 | 0.77626 | 28.56 | 30.575 | 46.29% | 203.8% | 10.406 | 16857.6607 | 11.6478 | 18869.4876 | Fensterersatz K | -6598.6703 | -25.91% | WP E CH Mix | 7944.0543 | 660.4321 | -2778.0402 | -25.91% | -230.9535 | -25.91% | 2743.7201 | 685.3299 | 1876.4128 | 362.3544 | - | - | 4620.1329 | 166.3% | 1047.6843 | 453.6% | NEIN | NEIN | NEIN
26445 | L | B1 | XX | 29.69% | KU | ST | SOTH | BÜR-1 | L_B1_XX_30%_KU-SOTH | 11.6478 | 2000 | Lugano | 29.69% | 30% | 22.01% | Normal | Medium | 1620 | 30 | 18 | 3 | 3 | III | 540 | 540 | 607.5 | 256.5 | 3.2902 | 6.5803 | 7.4029 | 14.1595 | 4.7149 | 9.102% | 18.2% | 20.48% | 39.17% | 13.04% | 36.1478 | 15.121 | 0.77626 | 28.56 | 30.575 | 46.29% | 203.8% | 10.406 | 16857.6607 | 11.6478 | 18869.4876 | Fensterersatz K | -6598.6703 | -25.91% | Solarthermie | 1330.7954 | 327.7332 | -465.3799 | -25.91% | -114.6085 | -25.91% | 2743.7201 | 685.3299 | 1876.4128 | 362.3544 | - | - | 4620.1329 | 992.8% | 1047.6843 | 914.1% | NEIN | NEIN | NEIN
26446 | L | B1 | XX | 29.69% | KU | HS | HO-SC | BÜR-1 | L_B1_XX_30%_KU-HO-SC | 11.6478 | 2000 | Lugano | 29.69% | 30% | 22.01% | Normal | Medium | 1620 | 30 | 18 | 3 | 3 | III | 540 | 540 | 607.5 | 256.5 | 3.2902 | 6.5803 | 7.4029 | 14.1595 | 4.7149 | 9.102% | 18.2% | 20.48% | 39.17% | 13.04% | 36.1478 | 15.121 | 0.77626 | 28.56 | 30.575 | 46.29% | 203.8% | 10.406 | 16857.6607 | 11.6478 | 18869.4876 | Fensterersatz K | -6598.6703 | -25.91% | Holz Schnitzel | 681.5215 | 237.5335 | -238.3284 | -25.91% | -83.0656 | -25.91% | 2743.7201 | 685.3299 | 1876.4128 | 362.3544 | - | - | 4620.1329 | 1939% | 1047.6843 | 1261% | NEIN | NEIN | NEIN
26447 | L | B1 | XX | 29.69% | ME | ÖL | ÖL-HE | BÜR-1 | L_B1_XX_30%_ME-ÖL-HE | 12.4634 | 2000 | Lugano | 29.69% | 30% | 22.01% | Normal | Medium | 1620 | 30 | 18 | 3 | 3 | III | 540 | 540 | 607.5 | 256.5 | 3.2902 | 6.5803 | 7.4029 | 15.7013 | 4.9462 | 8.676% | 17.35% | 19.52% | 41.41% | 13.04% | 37.9208 | 15.121 | 0.76848 | 28.56 | 30.575 | 44.3% | 188.5% | 9.8852 | 16014.0354 | 12.4634 | 20190.7395 | Fensterersatz M | -5277.4184 | -20.72% | Öl-Heizung | 28042.6938 | 7268.6662 | -7329.7478 | -20.72% | -1899.8706 | -20.72% | 2743.7201 | 685.3299 | 2458.1548 | 586.3334 | - | - | 5201.8749 | 70.97% | 1271.6633 | 66.93% | JA | JA | JA
26448 | L | B1 | XX | 29.69% | ME | FW | FEWA | BÜR-1 | L_B1_XX_30%_ME-FEWA | 12.4634 | 2000 | Lugano | 29.69% | 30% | 22.01% | Normal | Medium | 1620 | 30 | 18 | 3 | 3 | III | 540 | 540 | 607.5 | 256.5 | 3.2902 | 6.5803 | 7.4029 | 15.7013 | 4.9462 | 8.676% | 17.35% | 19.52% | 41.41% | 13.04% | 37.9208 | 15.121 | 0.76848 | 28.56 | 30.575 | 44.3% | 188.5% | 9.8852 | 16014.0354 | 12.4634 | 20190.7395 | Fensterersatz M | -5277.4184 | -20.72% | Fernwärme | 7957.5267 | 1563.0008 | -2079.9237 | -20.72% | -408.5343 | -20.72% | 2743.7201 | 685.3299 | 2458.1548 | 586.3334 | - | - | 5201.8749 | 250.1% | 1271.6633 | 311.3% | NEIN | NEIN | NEIN
26449 | L | B1 | XX | 29.69% | ME | W1 | LWMX | BÜR-1 | L_B1_XX_30%_ME-LWMX | 12.4634 | 2000 | Lugano | 29.69% | 30% | 22.01% | Normal | Medium | 1620 | 30 | 18 | 3 | 3 | III | 540 | 540 | 607.5 | 256.5 | 3.2902 | 6.5803 | 7.4029 | 15.7013 | 4.9462 | 8.676% | 17.35% | 19.52% | 41.41% | 13.04% | 37.9208 | 15.121 | 0.76848 | 28.56 | 30.575 | 44.3% | 188.5% | 9.8852 | 16014.0354 | 12.4634 | 20190.7395 | Fensterersatz M | -5277.4184 | -20.72% | WP LW CH Mix | 15829.5398 | 1171.0629 | -4137.496 | -20.72% | -306.0903 | -20.72% | 2743.7201 | 685.3299 | 2458.1548 | 586.3334 | - | - | 5201.8749 | 125.7% | 1271.6633 | 415.5% | NEIN | NEIN | NEIN
26450 | L | B1 | XX | 29.69% | ME | W2 | LWCH | BÜR-1 | L_B1_XX_30%_ME-LWCH | 12.4634 | 2000 | Lugano | 29.69% | 30% | 22.01% | Normal | Medium | 1620 | 30 | 18 | 3 | 3 | III | 540 | 540 | 607.5 | 256.5 | 3.2902 | 6.5803 | 7.4029 | 15.7013 | 4.9462 | 8.676% | 17.35% | 19.52% | 41.41% | 13.04% | 37.9208 | 15.121 | 0.76848 | 28.56 | 30.575 | 44.3% | 188.5% | 9.8852 | 16014.0354 | 12.4634 | 20190.7395 | Fensterersatz M | -5277.4184 | -20.72% | WP LW CH Zer | 500.7303 | 349.2998 | -130.88 | -20.72% | -91.2993 | -20.72% | 2743.7201 | 685.3299 | 2458.1548 | 586.3334 | - | - | 5201.8749 | 3975% | 1271.6633 | 1393% | NEIN | NEIN | NEIN
26451 | L | B1 | XX | 29.69% | ME | W3 | ERMX | BÜR-1 | L_B1_XX_30%_ME-ERMX | 12.4634 | 2000 | Lugano | 29.69% | 30% | 22.01% | Normal | Medium | 1620 | 30 | 18 | 3 | 3 | III | 540 | 540 | 607.5 | 256.5 | 3.2902 | 6.5803 | 7.4029 | 15.7013 | 4.9462 | 8.676% | 17.35% | 19.52% | 41.41% | 13.04% | 37.9208 | 15.121 | 0.76848 | 28.56 | 30.575 | 44.3% | 188.5% | 9.8852 | 16014.0354 | 12.4634 | 20190.7395 | Fensterersatz M | -5277.4184 | -20.72% | WP E CH Mix | 8500.3013 | 706.6759 | -2221.7932 | -20.72% | -184.7096 | -20.72% | 2743.7201 | 685.3299 | 2458.1548 | 586.3334 | - | - | 5201.8749 | 234.1% | 1271.6633 | 688.5% | NEIN | NEIN | NEIN
26452 | L | B1 | XX | 29.69% | ME | ST | SOTH | BÜR-1 | L_B1_XX_30%_ME-SOTH | 12.4634 | 2000 | Lugano | 29.69% | 30% | 22.01% | Normal | Medium | 1620 | 30 | 18 | 3 | 3 | III | 540 | 540 | 607.5 | 256.5 | 3.2902 | 6.5803 | 7.4029 | 15.7013 | 4.9462 | 8.676% | 17.35% | 19.52% | 41.41% | 13.04% | 37.9208 | 15.121 | 0.76848 | 28.56 | 30.575 | 44.3% | 188.5% | 9.8852 | 16014.0354 | 12.4634 | 20190.7395 | Fensterersatz M | -5277.4184 | -20.72% | Solarthermie | 1423.9785 | 350.6813 | -372.1969 | -20.72% | -91.6604 | -20.72% | 2743.7201 | 685.3299 | 2458.1548 | 586.3334 | - | - | 5201.8749 | 1398% | 1271.6633 | 1387% | NEIN | NEIN | NEIN
26453 | L | B1 | XX | 29.69% | ME | HS | HO-SC | BÜR-1 | L_B1_XX_30%_ME-HO-SC | 12.4634 | 2000 | Lugano | 29.69% | 30% | 22.01% | Normal | Medium | 1620 | 30 | 18 | 3 | 3 | III | 540 | 540 | 607.5 | 256.5 | 3.2902 | 6.5803 | 7.4029 | 15.7013 | 4.9462 | 8.676% | 17.35% | 19.52% | 41.41% | 13.04% | 37.9208 | 15.121 | 0.76848 | 28.56 | 30.575 | 44.3% | 188.5% | 9.8852 | 16014.0354 | 12.4634 | 20190.7395 | Fensterersatz M | -5277.4184 | -20.72% | Holz Schnitzel | 729.242 | 254.1658 | -190.6079 | -20.72% | -66.4334 | -20.72% | 2743.7201 | 685.3299 | 2458.1548 | 586.3334 | - | - | 5201.8749 | 2729% | 1271.6633 | 1914% | NEIN | NEIN | NEIN
26454 | L | B1 | XX | 29.69% | GH | ÖL | ÖL-HE | BÜR-1 | L_B1_XX_30%_GH-ÖL-HE | 6.3578 | 2000 | Lugano | 29.69% | 30% | 22.01% | Normal | Medium | 1620 | 30 | 18 | 3 | 3 | III | 540 | 540 | 607.5 | 256.5 | 2.7418 | 3.2902 | 4.195 | 14.545 | 4.9544 | 9.223% | 11.07% | 14.11% | 48.93% | 16.67% | 29.7263 | 15.121 | 0.86063 | 28.56 | 30.575 | 58.67% | 413.9% | 10.9798 | 17787.3417 | 6.3578 | 10299.5777 | Gebäudehülle | -15168.5802 | -59.56% | Öl-Heizung | 14304.969 | 3707.848 | -21067.4725 | -59.56% | -5460.6889 | -59.56% | 2743.7201 | 685.3299 | 1524.4794 | 314.9168 | 9747 | 2659.5 | 14015.1995 | 66.53% | 3659.7467 | 67.02% | JA | JA | JA
26455 | L | B1 | XX | 29.69% | GH | FW | FEWA | BÜR-1 | L_B1_XX_30%_GH-FEWA | 6.3578 | 2000 | Lugano | 29.69% | 30% | 22.01% | Normal | Medium | 1620 | 30 | 18 | 3 | 3 | III | 540 | 540 | 607.5 | 256.5 | 2.7418 | 3.2902 | 4.195 | 14.545 | 4.9544 | 9.223% | 11.07% | 14.11% | 48.93% | 16.67% | 29.7263 | 15.121 | 0.86063 | 28.56 | 30.575 | 58.67% | 413.9% | 10.9798 | 17787.3417 | 6.3578 | 10299.5777 | Gebäudehülle | -15168.5802 | -59.56% | Fernwärme | 4059.2453 | 797.3085 | -5978.2051 | -59.56% | -1174.2266 | -59.56% | 2743.7201 | 685.3299 | 1524.4794 | 314.9168 | 9747 | 2659.5 | 14015.1995 | 234.4% | 3659.7467 | 311.7% | NEIN | NEIN | NEIN
26456 | L | B1 | XX | 29.69% | GH | W1 | LWMX | BÜR-1 | L_B1_XX_30%_GH-LWMX | 6.3578 | 2000 | Lugano | 29.69% | 30% | 22.01% | Normal | Medium | 1620 | 30 | 18 | 3 | 3 | III | 540 | 540 | 607.5 | 256.5 | 2.7418 | 3.2902 | 4.195 | 14.545 | 4.9544 | 9.223% | 11.07% | 14.11% | 48.93% | 16.67% | 29.7263 | 15.121 | 0.86063 | 28.56 | 30.575 | 58.67% | 413.9% | 10.9798 | 17787.3417 | 6.3578 | 10299.5777 | Gebäudehülle | -15168.5802 | -59.56% | WP LW CH Mix | 8074.8689 | 597.3755 | -11892.1669 | -59.56% | -879.7777 | -59.56% | 2743.7201 | 685.3299 | 1524.4794 | 314.9168 | 9747 | 2659.5 | 14015.1995 | 117.9% | 3659.7467 | 416% | NEIN | NEIN | NEIN
26457 | L | B1 | XX | 29.69% | GH | W2 | LWCH | BÜR-1 | L_B1_XX_30%_GH-LWCH | 6.3578 | 2000 | Lugano | 29.69% | 30% | 22.01% | Normal | Medium | 1620 | 30 | 18 | 3 | 3 | III | 540 | 540 | 607.5 | 256.5 | 2.7418 | 3.2902 | 4.195 | 14.545 | 4.9544 | 9.223% | 11.07% | 14.11% | 48.93% | 16.67% | 29.7263 | 15.121 | 0.86063 | 28.56 | 30.575 | 58.67% | 413.9% | 10.9798 | 17787.3417 | 6.3578 | 10299.5777 | Gebäudehülle | -15168.5802 | -59.56% | WP LW CH Zer | 255.4295 | 178.1827 | -376.1808 | -59.56% | -262.4164 | -59.56% | 2743.7201 | 685.3299 | 1524.4794 | 314.9168 | 9747 | 2659.5 | 14015.1995 | 3726% | 3659.7467 | 1395% | NEIN | NEIN | NEIN
26458 | L | B1 | XX | 29.69% | GH | W3 | ERMX | BÜR-1 | L_B1_XX_30%_GH-ERMX | 6.3578 | 2000 | Lugano | 29.69% | 30% | 22.01% | Normal | Medium | 1620 | 30 | 18 | 3 | 3 | III | 540 | 540 | 607.5 | 256.5 | 2.7418 | 3.2902 | 4.195 | 14.545 | 4.9544 | 9.223% | 11.07% | 14.11% | 48.93% | 16.67% | 29.7263 | 15.121 | 0.86063 | 28.56 | 30.575 | 58.67% | 413.9% | 10.9798 | 17787.3417 | 6.3578 | 10299.5777 | Gebäudehülle | -15168.5802 | -59.56% | WP E CH Mix | 4336.1222 | 360.4852 | -6385.9723 | -59.56% | -530.9003 | -59.56% | 2743.7201 | 685.3299 | 1524.4794 | 314.9168 | 9747 | 2659.5 | 14015.1995 | 219.5% | 3659.7467 | 689.3% | NEIN | NEIN | NEIN
26459 | L | B1 | XX | 29.69% | GH | ST | SOTH | BÜR-1 | L_B1_XX_30%_GH-SOTH | 6.3578 | 2000 | Lugano | 29.69% | 30% | 22.01% | Normal | Medium | 1620 | 30 | 18 | 3 | 3 | III | 540 | 540 | 607.5 | 256.5 | 2.7418 | 3.2902 | 4.195 | 14.545 | 4.9544 | 9.223% | 11.07% | 14.11% | 48.93% | 16.67% | 29.7263 | 15.121 | 0.86063 | 28.56 | 30.575 | 58.67% | 413.9% | 10.9798 | 17787.3417 | 6.3578 | 10299.5777 | Gebäudehülle | -15168.5802 | -59.56% | Solarthermie | 726.3913 | 178.8874 | -1069.7841 | -59.56% | -263.4543 | -59.56% | 2743.7201 | 685.3299 | 1524.4794 | 314.9168 | 9747 | 2659.5 | 14015.1995 | 1310% | 3659.7467 | 1389% | NEIN | NEIN | NEIN
26460 | L | B1 | XX | 29.69% | GH | HS | HO-SC | BÜR-1 | L_B1_XX_30%_GH-HO-SC | 6.3578 | 2000 | Lugano | 29.69% | 30% | 22.01% | Normal | Medium | 1620 | 30 | 18 | 3 | 3 | III | 540 | 540 | 607.5 | 256.5 | 2.7418 | 3.2902 | 4.195 | 14.545 | 4.9544 | 9.223% | 11.07% | 14.11% | 48.93% | 16.67% | 29.7263 | 15.121 | 0.86063 | 28.56 | 30.575 | 58.67% | 413.9% | 10.9798 | 17787.3417 | 6.3578 | 10299.5777 | Gebäudehülle | -15168.5802 | -59.56% | Holz Schnitzel | 371.9965 | 129.6535 | -547.8534 | -59.56% | -190.9457 | -59.56% | 2743.7201 | 685.3299 | 1524.4794 | 314.9168 | 9747 | 2659.5 | 14015.1995 | 2558% | 3659.7467 | 1917% | NEIN | NEIN | NEIN
26461 | L | B1 | XX | 38.12% | IZ | ÖL | ÖL-HE | BÜR-1 | L_B1_XX_38%_IZ-ÖL-HE | 17.0731 | 2000 | Lugano | 38.12% | 40% | 22.01% | Normal | Medium | 1620 | 30 | 18 | 3 | 3 | III | 540 | 540 | 534.6 | 329.4 | 3.2902 | 6.5803 | 6.5145 | 36.1111 | 7.8744 | 5.45% | 10.9% | 10.79% | 59.82% | 13.04% | 60.3706 | 15.121 | 0.77619 | 28.56 | 46.2733 | 47.58% | 210.4% | 10.2939 | 16676.1868 | 17.0731 | 27658.4382 | Ist-Zustand | - | - | Öl-Heizung | 38414.4975 | 9957.0378 |  |  |  |  | - | - | - | - | - | - | - | - | - | - | JA | JA | JA
26462 | L | B1 | XX | 38.12% | IZ | FW | FEWA | BÜR-1 | L_B1_XX_38%_IZ-FEWA | 17.0731 | 2000 | Lugano | 38.12% | 40% | 22.01% | Normal | Medium | 1620 | 30 | 18 | 3 | 3 | III | 540 | 540 | 534.6 | 329.4 | 3.2902 | 6.5803 | 6.5145 | 36.1111 | 7.8744 | 5.45% | 10.9% | 10.79% | 59.82% | 13.04% | 60.3706 | 15.121 | 0.77619 | 28.56 | 46.2733 | 47.58% | 210.4% | 10.2939 | 16676.1868 | 17.0731 | 27658.4382 | Ist-Zustand | - | - | Fernwärme | 10900.6786 | 2141.0885 | -27513.8189 | -71.62% | -7815.9492 | -78.5% | - | - | - | - | - | - | - | - | - | - | JA | JA | JA
26463 | L | B1 | XX | 38.12% | IZ | W1 | LWMX | BÜR-1 | L_B1_XX_38%_IZ-LWMX | 17.0731 | 2000 | Lugano | 38.12% | 40% | 22.01% | Normal | Medium | 1620 | 30 | 18 | 3 | 3 | III | 540 | 540 | 534.6 | 329.4 | 3.2902 | 6.5803 | 6.5145 | 36.1111 | 7.8744 | 5.45% | 10.9% | 10.79% | 59.82% | 13.04% | 60.3706 | 15.121 | 0.77619 | 28.56 | 46.2733 | 47.58% | 210.4% | 10.2939 | 16676.1868 | 17.0731 | 27658.4382 | Ist-Zustand | - | - | WP LW CH Mix | 21684.2156 | 1604.1894 | -16730.282 | -43.55% | -8352.8483 | -83.89% | - | - | - | - | - | - | - | - | - | - | JA | JA | JA
26464 | L | B1 | XX | 38.12% | IZ | W2 | LWCH | BÜR-1 | L_B1_XX_38%_IZ-LWCH | 17.0731 | 2000 | Lugano | 38.12% | 40% | 22.01% | Normal | Medium | 1620 | 30 | 18 | 3 | 3 | III | 540 | 540 | 534.6 | 329.4 | 3.2902 | 6.5803 | 6.5145 | 36.1111 | 7.8744 | 5.45% | 10.9% | 10.79% | 59.82% | 13.04% | 60.3706 | 15.121 | 0.77619 | 28.56 | 46.2733 | 47.58% | 210.4% | 10.2939 | 16676.1868 | 17.0731 | 27658.4382 | Ist-Zustand | - | - | WP LW CH Zer | 685.9293 | 478.491 | -37728.5683 | -98.21% | -9478.5468 | -95.19% | - | - | - | - | - | - | - | - | - | - | JA | JA | JA
26465 | L | B1 | XX | 38.12% | IZ | W3 | ERMX | BÜR-1 | L_B1_XX_38%_IZ-ERMX | 17.0731 | 2000 | Lugano | 38.12% | 40% | 22.01% | Normal | Medium | 1620 | 30 | 18 | 3 | 3 | III | 540 | 540 | 534.6 | 329.4 | 3.2902 | 6.5803 | 6.5145 | 36.1111 | 7.8744 | 5.45% | 10.9% | 10.79% | 59.82% | 13.04% | 60.3706 | 15.121 | 0.77619 | 28.56 | 46.2733 | 47.58% | 210.4% | 10.2939 | 16676.1868 | 17.0731 | 27658.4382 | Ist-Zustand | - | - | WP E CH Mix | 11644.2025 | 968.0453 | -26770.295 | -69.69% | -8988.9924 | -90.28% | - | - | - | - | - | - | - | - | - | - | JA | JA | JA
26466 | L | B1 | XX | 38.12% | IZ | ST | SOTH | BÜR-1 | L_B1_XX_38%_IZ-SOTH | 17.0731 | 2000 | Lugano | 38.12% | 40% | 22.01% | Normal | Medium | 1620 | 30 | 18 | 3 | 3 | III | 540 | 540 | 534.6 | 329.4 | 3.2902 | 6.5803 | 6.5145 | 36.1111 | 7.8744 | 5.45% | 10.9% | 10.79% | 59.82% | 13.04% | 60.3706 | 15.121 | 0.77619 | 28.56 | 46.2733 | 47.58% | 210.4% | 10.2939 | 16676.1868 | 17.0731 | 27658.4382 | Ist-Zustand | - | - | Solarthermie | 1950.6477 | 480.3834 | -36463.8498 | -94.92% | -9476.6544 | -95.18% | - | - | - | - | - | - | - | - | - | - | JA | JA | JA
26467 | L | B1 | XX | 38.12% | IZ | HS | HO-SC | BÜR-1 | L_B1_XX_38%_IZ-HO-SC | 17.0731 | 2000 | Lugano | 38.12% | 40% | 22.01% | Normal | Medium | 1620 | 30 | 18 | 3 | 3 | III | 540 | 540 | 534.6 | 329.4 | 3.2902 | 6.5803 | 6.5145 | 36.1111 | 7.8744 | 5.45% | 10.9% | 10.79% | 59.82% | 13.04% | 60.3706 | 15.121 | 0.77619 | 28.56 | 46.2733 | 47.58% | 210.4% | 10.2939 | 16676.1868 | 17.0731 | 27658.4382 | Ist-Zustand | - | - | Holz Schnitzel | 998.9577 | 348.1709 | -37415.5398 | -97.4% | -9608.8668 | -96.5% | - | - | - | - | - | - | - | - | - | - | JA | JA | JA
26468 | L | B1 | XX | 38.12% | 2V | ÖL | ÖL-HE | BÜR-1 | L_B1_XX_38%_2V-ÖL-HE | 15.2331 | 2000 | Lugano | 38.12% | 40% | 22.01% | Normal | Medium | 1620 | 30 | 18 | 3 | 3 | III | 540 | 540 | 534.6 | 329.4 | 3.2902 | 6.5803 | 6.5145 | 33.0218 | 7.411 | 5.791% | 11.58% | 11.47% | 58.12% | 13.04% | 56.8178 | 15.121 | 0.79055 | 28.56 | 46.2733 | 50.85% | 240.1% | 11.406 | 18477.7279 | 15.2331 | 24677.633 | Glasersatz 2-IV | -2980.8053 | -10.78% | Öl-Heizung | 34274.4902 | 8883.9479 | -4140.0073 | -10.78% | -1073.0899 | -10.78% | 3330.5378 | 814.6521 | - | - | - | - | 3330.5378 | 80.45% | 814.6521 | 75.92% | JA | JA | JA
26469 | L | B1 | XX | 38.12% | 2V | FW | FEWA | BÜR-1 | L_B1_XX_38%_2V-FEWA | 15.2331 | 2000 | Lugano | 38.12% | 40% | 22.01% | Normal | Medium | 1620 | 30 | 18 | 3 | 3 | III | 540 | 540 | 534.6 | 329.4 | 3.2902 | 6.5803 | 6.5145 | 33.0218 | 7.411 | 5.791% | 11.58% | 11.47% | 58.12% | 13.04% | 56.8178 | 15.121 | 0.79055 | 28.56 | 46.2733 | 50.85% | 240.1% | 11.406 | 18477.7279 | 15.2331 | 24677.633 | Glasersatz 2-IV | -2980.8053 | -10.78% | Fernwärme | 9725.8906 | 1910.3391 | -1174.788 | -10.78% | -230.7494 | -10.78% | 3330.5378 | 814.6521 | - | - | - | - | 3330.5378 | 283.5% | 814.6521 | 353% | NEIN | NEIN | NEIN
26470 | L | B1 | XX | 38.12% | 2V | W1 | LWMX | BÜR-1 | L_B1_XX_38%_2V-LWMX | 15.2331 | 2000 | Lugano | 38.12% | 40% | 22.01% | Normal | Medium | 1620 | 30 | 18 | 3 | 3 | III | 540 | 540 | 534.6 | 329.4 | 3.2902 | 6.5803 | 6.5145 | 33.0218 | 7.411 | 5.791% | 11.58% | 11.47% | 58.12% | 13.04% | 56.8178 | 15.121 | 0.79055 | 28.56 | 46.2733 | 50.85% | 240.1% | 11.406 | 18477.7279 | 15.2331 | 24677.633 | Glasersatz 2-IV | -2980.8053 | -10.78% | WP LW CH Mix | 19347.2642 | 1431.3027 | -2336.9513 | -10.78% | -172.8867 | -10.78% | 3330.5378 | 814.6521 | - | - | - | - | 3330.5378 | 142.5% | 814.6521 | 471.2% | NEIN | NEIN | NEIN
26471 | L | B1 | XX | 38.12% | 2V | W2 | LWCH | BÜR-1 | L_B1_XX_38%_2V-LWCH | 15.2331 | 2000 | Lugano | 38.12% | 40% | 22.01% | Normal | Medium | 1620 | 30 | 18 | 3 | 3 | III | 540 | 540 | 534.6 | 329.4 | 3.2902 | 6.5803 | 6.5145 | 33.0218 | 7.411 | 5.791% | 11.58% | 11.47% | 58.12% | 13.04% | 56.8178 | 15.121 | 0.79055 | 28.56 | 46.2733 | 50.85% | 240.1% | 11.406 | 18477.7279 | 15.2331 | 24677.633 | Glasersatz 2-IV | -2980.8053 | -10.78% | WP LW CH Zer | 612.0053 | 426.9231 | -73.924 | -10.78% | -51.5679 | -10.78% | 3330.5378 | 814.6521 | - | - | - | - | 3330.5378 | 4505% | 814.6521 | 1580% | NEIN | NEIN | NEIN
26472 | L | B1 | XX | 38.12% | 2V | W3 | ERMX | BÜR-1 | L_B1_XX_38%_2V-ERMX | 15.2331 | 2000 | Lugano | 38.12% | 40% | 22.01% | Normal | Medium | 1620 | 30 | 18 | 3 | 3 | III | 540 | 540 | 534.6 | 329.4 | 3.2902 | 6.5803 | 6.5145 | 33.0218 | 7.411 | 5.791% | 11.58% | 11.47% | 58.12% | 13.04% | 56.8178 | 15.121 | 0.79055 | 28.56 | 46.2733 | 50.85% | 240.1% | 11.406 | 18477.7279 | 15.2331 | 24677.633 | Glasersatz 2-IV | -2980.8053 | -10.78% | WP E CH Mix | 10389.2835 | 863.7172 | -1254.919 | -10.78% | -104.3282 | -10.78% | 3330.5378 | 814.6521 | - | - | - | - | 3330.5378 | 265.4% | 814.6521 | 780.9% | NEIN | NEIN | NEIN
26473 | L | B1 | XX | 38.12% | 2V | ST | SOTH | BÜR-1 | L_B1_XX_38%_2V-SOTH | 15.2331 | 2000 | Lugano | 38.12% | 40% | 22.01% | Normal | Medium | 1620 | 30 | 18 | 3 | 3 | III | 540 | 540 | 534.6 | 329.4 | 3.2902 | 6.5803 | 6.5145 | 33.0218 | 7.411 | 5.791% | 11.58% | 11.47% | 58.12% | 13.04% | 56.8178 | 15.121 | 0.79055 | 28.56 | 46.2733 | 50.85% | 240.1% | 11.406 | 18477.7279 | 15.2331 | 24677.633 | Glasersatz 2-IV | -2980.8053 | -10.78% | Solarthermie | 1740.4225 | 428.6115 | -210.2252 | -10.78% | -51.7719 | -10.78% | 3330.5378 | 814.6521 | - | - | - | - | 3330.5378 | 1584% | 814.6521 | 1574% | NEIN | NEIN | NEIN
26474 | L | B1 | XX | 38.12% | 2V | HS | HO-SC | BÜR-1 | L_B1_XX_38%_2V-HO-SC | 15.2331 | 2000 | Lugano | 38.12% | 40% | 22.01% | Normal | Medium | 1620 | 30 | 18 | 3 | 3 | III | 540 | 540 | 534.6 | 329.4 | 3.2902 | 6.5803 | 6.5145 | 33.0218 | 7.411 | 5.791% | 11.58% | 11.47% | 58.12% | 13.04% | 56.8178 | 15.121 | 0.79055 | 28.56 | 46.2733 | 50.85% | 240.1% | 11.406 | 18477.7279 | 15.2331 | 24677.633 | Glasersatz 2-IV | -2980.8053 | -10.78% | Holz Schnitzel | 891.298 | 310.6479 | -107.6597 | -10.78% | -37.5231 | -10.78% | 3330.5378 | 814.6521 | - | - | - | - | 3330.5378 | 3094% | 814.6521 | 2171% | NEIN | NEIN | NEIN
26475 | L | B1 | XX | 38.12% | 3V | ÖL | ÖL-HE | BÜR-1 | L_B1_XX_38%_3V-ÖL-HE | 12.1071 | 2000 | Lugano | 38.12% | 40% | 22.01% | Normal | Medium | 1620 | 30 | 18 | 3 | 3 | III | 540 | 540 | 534.6 | 329.4 | 3.2902 | 6.5803 | 6.5145 | 21.9818 | 5.755 | 7.457% | 14.91% | 14.76% | 49.82% | 13.04% | 44.1218 | 15.121 | 0.79833 | 28.56 | 38.5611 | 51.96% | 254.3% | 11.7931 | 19104.7759 | 12.1071 | 19613.4762 | Glasersatz 3-IV | -8044.962 | -29.09% | Öl-Heizung | 27240.9392 | 7060.8514 | -11173.5583 | -29.09% | -2896.1863 | -29.09% | 4228.2171 | 1056.1295 | - | - | - | - | 4228.2171 | 37.84% | 1056.1295 | 36.47% | JA | JA | JA
26476 | L | B1 | XX | 38.12% | 3V | FW | FEWA | BÜR-1 | L_B1_XX_38%_3V-FEWA | 12.1071 | 2000 | Lugano | 38.12% | 40% | 22.01% | Normal | Medium | 1620 | 30 | 18 | 3 | 3 | III | 540 | 540 | 534.6 | 329.4 | 3.2902 | 6.5803 | 6.5145 | 21.9818 | 5.755 | 7.457% | 14.91% | 14.76% | 49.82% | 13.04% | 44.1218 | 15.121 | 0.79833 | 28.56 | 38.5611 | 51.96% | 254.3% | 11.7931 | 19104.7759 | 12.1071 | 19613.4762 | Glasersatz 3-IV | -8044.962 | -29.09% | Fernwärme | 7730.0171 | 1518.3138 | -3170.6615 | -29.09% | -622.7747 | -29.09% | 4228.2171 | 1056.1295 | - | - | - | - | 4228.2171 | 133.4% | 1056.1295 | 169.6% | NEIN | NEIN | NEIN
26477 | L | B1 | XX | 38.12% | 3V | W1 | LWMX | BÜR-1 | L_B1_XX_38%_3V-LWMX | 12.1071 | 2000 | Lugano | 38.12% | 40% | 22.01% | Normal | Medium | 1620 | 30 | 18 | 3 | 3 | III | 540 | 540 | 534.6 | 329.4 | 3.2902 | 6.5803 | 6.5145 | 21.9818 | 5.755 | 7.457% | 14.91% | 14.76% | 49.82% | 13.04% | 44.1218 | 15.121 | 0.79833 | 28.56 | 38.5611 | 51.96% | 254.3% | 11.7931 | 19104.7759 | 12.1071 | 19613.4762 | Glasersatz 3-IV | -8044.962 | -29.09% | WP LW CH Mix | 15376.9654 | 1137.5816 | -6307.2502 | -29.09% | -466.6078 | -29.09% | 4228.2171 | 1056.1295 | - | - | - | - | 4228.2171 | 67.04% | 1056.1295 | 226.3% | JA | NEIN | JA
26478 | L | B1 | XX | 38.12% | 3V | W2 | LWCH | BÜR-1 | L_B1_XX_38%_3V-LWCH | 12.1071 | 2000 | Lugano | 38.12% | 40% | 22.01% | Normal | Medium | 1620 | 30 | 18 | 3 | 3 | III | 540 | 540 | 534.6 | 329.4 | 3.2902 | 6.5803 | 6.5145 | 21.9818 | 5.755 | 7.457% | 14.91% | 14.76% | 49.82% | 13.04% | 44.1218 | 15.121 | 0.79833 | 28.56 | 38.5611 | 51.96% | 254.3% | 11.7931 | 19104.7759 | 12.1071 | 19613.4762 | Glasersatz 3-IV | -8044.962 | -29.09% | WP LW CH Zer | 486.4142 | 339.3131 | -199.5151 | -29.09% | -139.1778 | -29.09% | 4228.2171 | 1056.1295 | - | - | - | - | 4228.2171 | 2119% | 1056.1295 | 758.8% | NEIN | NEIN | NEIN
26479 | L | B1 | XX | 38.12% | 3V | W3 | ERMX | BÜR-1 | L_B1_XX_38%_3V-ERMX | 12.1071 | 2000 | Lugano | 38.12% | 40% | 22.01% | Normal | Medium | 1620 | 30 | 18 | 3 | 3 | III | 540 | 540 | 534.6 | 329.4 | 3.2902 | 6.5803 | 6.5145 | 21.9818 | 5.755 | 7.457% | 14.91% | 14.76% | 49.82% | 13.04% | 44.1218 | 15.121 | 0.79833 | 28.56 | 38.5611 | 51.96% | 254.3% | 11.7931 | 19104.7759 | 12.1071 | 19613.4762 | Glasersatz 3-IV | -8044.962 | -29.09% | WP E CH Mix | 8257.2735 | 686.4717 | -3386.929 | -29.09% | -281.5737 | -29.09% | 4228.2171 | 1056.1295 | - | - | - | - | 4228.2171 | 124.8% | 1056.1295 | 375.1% | NEIN | NEIN | NEIN
26480 | L | B1 | XX | 38.12% | 3V | ST | SOTH | BÜR-1 | L_B1_XX_38%_3V-SOTH | 12.1071 | 2000 | Lugano | 38.12% | 40% | 22.01% | Normal | Medium | 1620 | 30 | 18 | 3 | 3 | III | 540 | 540 | 534.6 | 329.4 | 3.2902 | 6.5803 | 6.5145 | 21.9818 | 5.755 | 7.457% | 14.91% | 14.76% | 49.82% | 13.04% | 44.1218 | 15.121 | 0.79833 | 28.56 | 38.5611 | 51.96% | 254.3% | 11.7931 | 19104.7759 | 12.1071 | 19613.4762 | Glasersatz 3-IV | -8044.962 | -29.09% | Solarthermie | 1383.2662 | 340.6551 | -567.3815 | -29.09% | -139.7283 | -29.09% | 4228.2171 | 1056.1295 | - | - | - | - | 4228.2171 | 745.2% | 1056.1295 | 755.8% | NEIN | NEIN | NEIN
26481 | L | B1 | XX | 38.12% | 3V | HS | HO-SC | BÜR-1 | L_B1_XX_38%_3V-HO-SC | 12.1071 | 2000 | Lugano | 38.12% | 40% | 22.01% | Normal | Medium | 1620 | 30 | 18 | 3 | 3 | III | 540 | 540 | 534.6 | 329.4 | 3.2902 | 6.5803 | 6.5145 | 21.9818 | 5.755 | 7.457% | 14.91% | 14.76% | 49.82% | 13.04% | 44.1218 | 15.121 | 0.79833 | 28.56 | 38.5611 | 51.96% | 254.3% | 11.7931 | 19104.7759 | 12.1071 | 19613.4762 | Glasersatz 3-IV | -8044.962 | -29.09% | Holz Schnitzel | 708.3926 | 246.8991 | -290.5651 | -29.09% | -101.2719 | -29.09% | 4228.2171 | 1056.1295 | - | - | - | - | 4228.2171 | 1455% | 1056.1295 | 1043% | NEIN | NEIN | NEIN
26482 | L | B1 | XX | 38.12% | VK | ÖL | ÖL-HE | BÜR-1 | L_B1_XX_38%_VK-ÖL-HE | 13.9492 | 2000 | Lugano | 38.12% | 40% | 22.01% | Normal | Medium | 1620 | 30 | 18 | 3 | 3 | III | 540 | 540 | 534.6 | 329.4 | 3.2902 | 6.5803 | 6.5145 | 25.3691 | 6.2631 | 6.852% | 13.7% | 13.57% | 52.83% | 13.04% | 48.0172 | 15.121 | 0.7818 | 28.56 | 38.5611 | 47.75% | 216.1% | 10.5536 | 17096.8922 | 13.9492 | 22597.6921 | Glasersatz Vakuum | -5060.7461 | -18.3% | Öl-Heizung | 31385.6835 | 8135.1692 | -7028.8141 | -18.3% | -1821.8686 | -18.3% | 4496.2261 | 1099.7803 | - | - | - | - | 4496.2261 | 63.97% | 1099.7803 | 60.37% | JA | JA | JA
26483 | L | B1 | XX | 38.12% | VK | FW | FEWA | BÜR-1 | L_B1_XX_38%_VK-FEWA | 13.9492 | 2000 | Lugano | 38.12% | 40% | 22.01% | Normal | Medium | 1620 | 30 | 18 | 3 | 3 | III | 540 | 540 | 534.6 | 329.4 | 3.2902 | 6.5803 | 6.5145 | 25.3691 | 6.2631 | 6.852% | 13.7% | 13.57% | 52.83% | 13.04% | 48.0172 | 15.121 | 0.7818 | 28.56 | 38.5611 | 47.75% | 216.1% | 10.5536 | 17096.8922 | 13.9492 | 22597.6921 | Glasersatz Vakuum | -5060.7461 | -18.3% | Fernwärme | 8906.1492 | 1749.3272 | -1994.5294 | -18.3% | -391.7613 | -18.3% | 4496.2261 | 1099.7803 | - | - | - | - | 4496.2261 | 225.4% | 1099.7803 | 280.7% | NEIN | NEIN | NEIN
26484 | L | B1 | XX | 38.12% | VK | W1 | LWMX | BÜR-1 | L_B1_XX_38%_VK-LWMX | 13.9492 | 2000 | Lugano | 38.12% | 40% | 22.01% | Normal | Medium | 1620 | 30 | 18 | 3 | 3 | III | 540 | 540 | 534.6 | 329.4 | 3.2902 | 6.5803 | 6.5145 | 25.3691 | 6.2631 | 6.852% | 13.7% | 13.57% | 52.83% | 13.04% | 48.0172 | 15.121 | 0.7818 | 28.56 | 38.5611 | 47.75% | 216.1% | 10.5536 | 17096.8922 | 13.9492 | 22597.6921 | Glasersatz Vakuum | -5060.7461 | -18.3% | WP LW CH Mix | 17716.5906 | 1310.6661 | -3967.625 | -18.3% | -293.5233 | -18.3% | 4496.2261 | 1099.7803 | - | - | - | - | 4496.2261 | 113.3% | 1099.7803 | 374.7% | NEIN | NEIN | NEIN
26485 | L | B1 | XX | 38.12% | VK | W2 | LWCH | BÜR-1 | L_B1_XX_38%_VK-LWCH | 13.9492 | 2000 | Lugano | 38.12% | 40% | 22.01% | Normal | Medium | 1620 | 30 | 18 | 3 | 3 | III | 540 | 540 | 534.6 | 329.4 | 3.2902 | 6.5803 | 6.5145 | 25.3691 | 6.2631 | 6.852% | 13.7% | 13.57% | 52.83% | 13.04% | 48.0172 | 15.121 | 0.7818 | 28.56 | 38.5611 | 47.75% | 216.1% | 10.5536 | 17096.8922 | 13.9492 | 22597.6921 | Glasersatz Vakuum | -5060.7461 | -18.3% | WP LW CH Zer | 560.4228 | 390.9401 | -125.5065 | -18.3% | -87.5509 | -18.3% | 4496.2261 | 1099.7803 | - | - | - | - | 4496.2261 | 3582% | 1099.7803 | 1256% | NEIN | NEIN | NEIN
26486 | L | B1 | XX | 38.12% | VK | W3 | ERMX | BÜR-1 | L_B1_XX_38%_VK-ERMX | 13.9492 | 2000 | Lugano | 38.12% | 40% | 22.01% | Normal | Medium | 1620 | 30 | 18 | 3 | 3 | III | 540 | 540 | 534.6 | 329.4 | 3.2902 | 6.5803 | 6.5145 | 25.3691 | 6.2631 | 6.852% | 13.7% | 13.57% | 52.83% | 13.04% | 48.0172 | 15.121 | 0.7818 | 28.56 | 38.5611 | 47.75% | 216.1% | 10.5536 | 17096.8922 | 13.9492 | 22597.6921 | Glasersatz Vakuum | -5060.7461 | -18.3% | WP E CH Mix | 9513.6284 | 790.9192 | -2130.5741 | -18.3% | -177.1261 | -18.3% | 4496.2261 | 1099.7803 | - | - | - | - | 4496.2261 | 211% | 1099.7803 | 620.9% | NEIN | NEIN | NEIN
26487 | L | B1 | XX | 38.12% | VK | ST | SOTH | BÜR-1 | L_B1_XX_38%_VK-SOTH | 13.9492 | 2000 | Lugano | 38.12% | 40% | 22.01% | Normal | Medium | 1620 | 30 | 18 | 3 | 3 | III | 540 | 540 | 534.6 | 329.4 | 3.2902 | 6.5803 | 6.5145 | 25.3691 | 6.2631 | 6.852% | 13.7% | 13.57% | 52.83% | 13.04% | 48.0172 | 15.121 | 0.7818 | 28.56 | 38.5611 | 47.75% | 216.1% | 10.5536 | 17096.8922 | 13.9492 | 22597.6921 | Glasersatz Vakuum | -5060.7461 | -18.3% | Solarthermie | 1593.732 | 392.4862 | -356.9158 | -18.3% | -87.8972 | -18.3% | 4496.2261 | 1099.7803 | - | - | - | - | 4496.2261 | 1260% | 1099.7803 | 1251% | NEIN | NEIN | NEIN
26488 | L | B1 | XX | 38.12% | VK | HS | HO-SC | BÜR-1 | L_B1_XX_38%_VK-HO-SC | 13.9492 | 2000 | Lugano | 38.12% | 40% | 22.01% | Normal | Medium | 1620 | 30 | 18 | 3 | 3 | III | 540 | 540 | 534.6 | 329.4 | 3.2902 | 6.5803 | 6.5145 | 25.3691 | 6.2631 | 6.852% | 13.7% | 13.57% | 52.83% | 13.04% | 48.0172 | 15.121 | 0.7818 | 28.56 | 38.5611 | 47.75% | 216.1% | 10.5536 | 17096.8922 | 13.9492 | 22597.6921 | Glasersatz Vakuum | -5060.7461 | -18.3% | Holz Schnitzel | 816.1755 | 284.4651 | -182.7822 | -18.3% | -63.7059 | -18.3% | 4496.2261 | 1099.7803 | - | - | - | - | 4496.2261 | 2460% | 1099.7803 | 1726% | NEIN | NEIN | NEIN
26489 | L | B1 | XX | 38.12% | VA | ÖL | ÖL-HE | BÜR-1 | L_B1_XX_38%_VA-ÖL-HE | 15.2655 | 2000 | Lugano | 38.12% | 40% | 22.01% | Normal | Medium | 1620 | 30 | 18 | 3 | 3 | III | 540 | 540 | 534.6 | 329.4 | 3.2902 | 6.5803 | 6.5145 | 30.3716 | 7.0135 | 6.119% | 12.24% | 12.12% | 56.48% | 13.04% | 53.7701 | 15.121 | 0.78093 | 28.56 | 42.4172 | 48.08% | 217% | 10.573 | 17128.194 | 15.2655 | 24730.1847 | Glasaufdopplung | -2928.2535 | -10.59% | Öl-Heizung | 34347.4788 | 8902.8665 | -4067.0188 | -10.59% | -1054.1713 | -10.59% | 1802.8596 | 417.4476 | - | - | - | - | 1802.8596 | 44.33% | 417.4476 | 39.6% | JA | JA | JA
26490 | L | B1 | XX | 38.12% | VA | FW | FEWA | BÜR-1 | L_B1_XX_38%_VA-FEWA | 15.2655 | 2000 | Lugano | 38.12% | 40% | 22.01% | Normal | Medium | 1620 | 30 | 18 | 3 | 3 | III | 540 | 540 | 534.6 | 329.4 | 3.2902 | 6.5803 | 6.5145 | 30.3716 | 7.0135 | 6.119% | 12.24% | 12.12% | 56.48% | 13.04% | 53.7701 | 15.121 | 0.78093 | 28.56 | 42.4172 | 48.08% | 217% | 10.573 | 17128.194 | 15.2655 | 24730.1847 | Glasaufdopplung | -2928.2535 | -10.59% | Fernwärme | 9746.6022 | 1914.4072 | -1154.0764 | -10.59% | -226.6813 | -10.59% | 1802.8596 | 417.4476 | - | - | - | - | 1802.8596 | 156.2% | 417.4476 | 184.2% | NEIN | NEIN | NEIN
26491 | L | B1 | XX | 38.12% | VA | W1 | LWMX | BÜR-1 | L_B1_XX_38%_VA-LWMX | 15.2655 | 2000 | Lugano | 38.12% | 40% | 22.01% | Normal | Medium | 1620 | 30 | 18 | 3 | 3 | III | 540 | 540 | 534.6 | 329.4 | 3.2902 | 6.5803 | 6.5145 | 30.3716 | 7.0135 | 6.119% | 12.24% | 12.12% | 56.48% | 13.04% | 53.7701 | 15.121 | 0.78093 | 28.56 | 42.4172 | 48.08% | 217% | 10.573 | 17128.194 | 15.2655 | 24730.1847 | Glasaufdopplung | -2928.2535 | -10.59% | WP LW CH Mix | 19388.4648 | 1434.3507 | -2295.7507 | -10.59% | -169.8387 | -10.59% | 1802.8596 | 417.4476 | - | - | - | - | 1802.8596 | 78.53% | 417.4476 | 245.8% | JA | NEIN | JA
26492 | L | B1 | XX | 38.12% | VA | W2 | LWCH | BÜR-1 | L_B1_XX_38%_VA-LWCH | 15.2655 | 2000 | Lugano | 38.12% | 40% | 22.01% | Normal | Medium | 1620 | 30 | 18 | 3 | 3 | III | 540 | 540 | 534.6 | 329.4 | 3.2902 | 6.5803 | 6.5145 | 30.3716 | 7.0135 | 6.119% | 12.24% | 12.12% | 56.48% | 13.04% | 53.7701 | 15.121 | 0.78093 | 28.56 | 42.4172 | 48.08% | 217% | 10.573 | 17128.194 | 15.2655 | 24730.1847 | Glasaufdopplung | -2928.2535 | -10.59% | WP LW CH Zer | 613.3086 | 427.8322 | -72.6207 | -10.59% | -50.6588 | -10.59% | 1802.8596 | 417.4476 | - | - | - | - | 1802.8596 | 2483% | 417.4476 | 824% | NEIN | NEIN | NEIN
26493 | L | B1 | XX | 38.12% | VA | W3 | ERMX | BÜR-1 | L_B1_XX_38%_VA-ERMX | 15.2655 | 2000 | Lugano | 38.12% | 40% | 22.01% | Normal | Medium | 1620 | 30 | 18 | 3 | 3 | III | 540 | 540 | 534.6 | 329.4 | 3.2902 | 6.5803 | 6.5145 | 30.3716 | 7.0135 | 6.119% | 12.24% | 12.12% | 56.48% | 13.04% | 53.7701 | 15.121 | 0.78093 | 28.56 | 42.4172 | 48.08% | 217% | 10.573 | 17128.194 | 15.2655 | 24730.1847 | Glasaufdopplung | -2928.2535 | -10.59% | WP E CH Mix | 10411.4078 | 865.5565 | -1232.7947 | -10.59% | -102.4889 | -10.59% | 1802.8596 | 417.4476 | - | - | - | - | 1802.8596 | 146.2% | 417.4476 | 407.3% | NEIN | NEIN | NEIN
26494 | L | B1 | XX | 38.12% | VA | ST | SOTH | BÜR-1 | L_B1_XX_38%_VA-SOTH | 15.2655 | 2000 | Lugano | 38.12% | 40% | 22.01% | Normal | Medium | 1620 | 30 | 18 | 3 | 3 | III | 540 | 540 | 534.6 | 329.4 | 3.2902 | 6.5803 | 6.5145 | 30.3716 | 7.0135 | 6.119% | 12.24% | 12.12% | 56.48% | 13.04% | 53.7701 | 15.121 | 0.78093 | 28.56 | 42.4172 | 48.08% | 217% | 10.573 | 17128.194 | 15.2655 | 24730.1847 | Glasaufdopplung | -2928.2535 | -10.59% | Solarthermie | 1744.1288 | 429.5243 | -206.5189 | -10.59% | -50.8591 | -10.59% | 1802.8596 | 417.4476 | - | - | - | - | 1802.8596 | 873% | 417.4476 | 820.8% | NEIN | NEIN | NEIN
26495 | L | B1 | XX | 38.12% | VA | HS | HO-SC | BÜR-1 | L_B1_XX_38%_VA-HO-SC | 15.2655 | 2000 | Lugano | 38.12% | 40% | 22.01% | Normal | Medium | 1620 | 30 | 18 | 3 | 3 | III | 540 | 540 | 534.6 | 329.4 | 3.2902 | 6.5803 | 6.5145 | 30.3716 | 7.0135 | 6.119% | 12.24% | 12.12% | 56.48% | 13.04% | 53.7701 | 15.121 | 0.78093 | 28.56 | 42.4172 | 48.08% | 217% | 10.573 | 17128.194 | 15.2655 | 24730.1847 | Glasaufdopplung | -2928.2535 | -10.59% | Holz Schnitzel | 893.1961 | 311.3094 | -105.7616 | -10.59% | -36.8615 | -10.59% | 1802.8596 | 417.4476 | - | - | - | - | 1802.8596 | 1705% | 417.4476 | 1132% | NEIN | NEIN | NEIN
26496 | L | B1 | XX | 38.12% | HO | ÖL | ÖL-HE | BÜR-1 | L_B1_XX_38%_HO-ÖL-HE | 11.2823 | 2000 | Lugano | 38.12% | 40% | 22.01% | Normal | Medium | 1620 | 30 | 18 | 3 | 3 | III | 540 | 540 | 534.6 | 329.4 | 3.2902 | 6.5803 | 6.5145 | 20.363 | 5.5122 | 7.785% | 15.57% | 15.42% | 48.18% | 13.04% | 42.2602 | 15.121 | 0.80605 | 28.56 | 38.5611 | 54.17% | 275.5% | 12.4173 | 20116.0518 | 11.2823 | 18277.3177 | Fensterersatz H | -9381.1205 | -33.92% | Öl-Heizung | 25385.1635 | 6579.8344 | -13029.3341 | -33.92% | -3377.2034 | -33.92% | 3523.5142 | 880.1079 | 1472.8406 | 309.8959 | - | - | 4996.3548 | 38.35% | 1190.0038 | 35.24% | JA | JA | JA
26497 | L | B1 | XX | 38.12% | HO | FW | FEWA | BÜR-1 | L_B1_XX_38%_HO-FEWA | 11.2823 | 2000 | Lugano | 38.12% | 40% | 22.01% | Normal | Medium | 1620 | 30 | 18 | 3 | 3 | III | 540 | 540 | 534.6 | 329.4 | 3.2902 | 6.5803 | 6.5145 | 20.363 | 5.5122 | 7.785% | 15.57% | 15.42% | 48.18% | 13.04% | 42.2602 | 15.121 | 0.80605 | 28.56 | 38.5611 | 54.17% | 275.5% | 12.4173 | 20116.0518 | 11.2823 | 18277.3177 | Fensterersatz H | -9381.1205 | -33.92% | Fernwärme | 7203.4134 | 1414.8794 | -3697.2651 | -33.92% | -726.2091 | -33.92% | 3523.5142 | 880.1079 | 1472.8406 | 309.8959 | - | - | 4996.3548 | 135.1% | 1190.0038 | 163.9% | NEIN | NEIN | NEIN
26498 | L | B1 | XX | 38.12% | HO | W1 | LWMX | BÜR-1 | L_B1_XX_38%_HO-LWMX | 11.2823 | 2000 | Lugano | 38.12% | 40% | 22.01% | Normal | Medium | 1620 | 30 | 18 | 3 | 3 | III | 540 | 540 | 534.6 | 329.4 | 3.2902 | 6.5803 | 6.5145 | 20.363 | 5.5122 | 7.785% | 15.57% | 15.42% | 48.18% | 13.04% | 42.2602 | 15.121 | 0.80605 | 28.56 | 38.5611 | 54.17% | 275.5% | 12.4173 | 20116.0518 | 11.2823 | 18277.3177 | Fensterersatz H | -9381.1205 | -33.92% | WP LW CH Mix | 14329.4171 | 1060.0844 | -7354.7985 | -33.92% | -544.105 | -33.92% | 3523.5142 | 880.1079 | 1472.8406 | 309.8959 | - | - | 4996.3548 | 67.93% | 1190.0038 | 218.7% | JA | NEIN | JA
26499 | L | B1 | XX | 38.12% | HO | W2 | LWCH | BÜR-1 | L_B1_XX_38%_HO-LWCH | 11.2823 | 2000 | Lugano | 38.12% | 40% | 22.01% | Normal | Medium | 1620 | 30 | 18 | 3 | 3 | III | 540 | 540 | 534.6 | 329.4 | 3.2902 | 6.5803 | 6.5145 | 20.363 | 5.5122 | 7.785% | 15.57% | 15.42% | 48.18% | 13.04% | 42.2602 | 15.121 | 0.80605 | 28.56 | 38.5611 | 54.17% | 275.5% | 12.4173 | 20116.0518 | 11.2823 | 18277.3177 | Fensterersatz H | -9381.1205 | -33.92% | WP LW CH Zer | 453.2775 | 316.1976 | -232.6518 | -33.92% | -162.2934 | -33.92% | 3523.5142 | 880.1079 | 1472.8406 | 309.8959 | - | - | 4996.3548 | 2148% | 1190.0038 | 733.2% | NEIN | NEIN | NEIN
26500 | L | B1 | XX | 38.12% | HO | W3 | ERMX | BÜR-1 | L_B1_XX_38%_HO-ERMX | 11.2823 | 2000 | Lugano | 38.12% | 40% | 22.01% | Normal | Medium | 1620 | 30 | 18 | 3 | 3 | III | 540 | 540 | 534.6 | 329.4 | 3.2902 | 6.5803 | 6.5145 | 20.363 | 5.5122 | 7.785% | 15.57% | 15.42% | 48.18% | 13.04% | 42.2602 | 15.121 | 0.80605 | 28.56 | 38.5611 | 54.17% | 275.5% | 12.4173 | 20116.0518 | 11.2823 | 18277.3177 | Fensterersatz H | -9381.1205 | -33.92% | WP E CH Mix | 7694.7507 | 639.7061 | -3949.4517 | -33.92% | -328.3392 | -33.92% | 3523.5142 | 880.1079 | 1472.8406 | 309.8959 | - | - | 4996.3548 | 126.5% | 1190.0038 | 362.4% | NEIN | NEIN | NEIN
26501 | L | B1 | XX | 38.12% | HO | ST | SOTH | BÜR-1 | L_B1_XX_38%_HO-SOTH | 11.2823 | 2000 | Lugano | 38.12% | 40% | 22.01% | Normal | Medium | 1620 | 30 | 18 | 3 | 3 | III | 540 | 540 | 534.6 | 329.4 | 3.2902 | 6.5803 | 6.5145 | 20.363 | 5.5122 | 7.785% | 15.57% | 15.42% | 48.18% | 13.04% | 42.2602 | 15.121 | 0.80605 | 28.56 | 38.5611 | 54.17% | 275.5% | 12.4173 | 20116.0518 | 11.2823 | 18277.3177 | Fensterersatz H | -9381.1205 | -33.92% | Solarthermie | 1289.0319 | 317.4481 | -661.6159 | -33.92% | -162.9353 | -33.92% | 3523.5142 | 880.1079 | 1472.8406 | 309.8959 | - | - | 4996.3548 | 755.2% | 1190.0038 | 730.4% | NEIN | NEIN | NEIN
26502 | L | B1 | XX | 38.12% | HO | HS | HO-SC | BÜR-1 | L_B1_XX_38%_HO-HO-SC | 11.2823 | 2000 | Lugano | 38.12% | 40% | 22.01% | Normal | Medium | 1620 | 30 | 18 | 3 | 3 | III | 540 | 540 | 534.6 | 329.4 | 3.2902 | 6.5803 | 6.5145 | 20.363 | 5.5122 | 7.785% | 15.57% | 15.42% | 48.18% | 13.04% | 42.2602 | 15.121 | 0.80605 | 28.56 | 38.5611 | 54.17% | 275.5% | 12.4173 | 20116.0518 | 11.2823 | 18277.3177 | Fensterersatz H | -9381.1205 | -33.92% | Holz Schnitzel | 660.1337 | 230.0792 | -338.824 | -33.92% | -118.0918 | -33.92% | 3523.5142 | 880.1079 | 1472.8406 | 309.8959 | - | - | 4996.3548 | 1475% | 1190.0038 | 1008% | NEIN | NEIN | NEIN
26503 | L | B1 | XX | 38.12% | HM | ÖL | ÖL-HE | BÜR-1 | L_B1_XX_38%_HM-ÖL-HE | 11.5532 | 2000 | Lugano | 38.12% | 40% | 22.01% | Normal | Medium | 1620 | 30 | 18 | 3 | 3 | III | 540 | 540 | 534.6 | 329.4 | 3.2902 | 6.5803 | 6.5145 | 20.9026 | 5.5931 | 7.673% | 15.35% | 15.19% | 48.75% | 13.04% | 42.8807 | 15.121 | 0.80349 | 28.56 | 38.5611 | 53.42% | 268.2% | 12.2069 | 19775.1875 | 11.5532 | 18716.1419 | Fensterersatz HM | -8942.2963 | -32.33% | Öl-Heizung | 25994.6416 | 6737.8111 | -12419.8559 | -32.33% | -3219.2267 | -32.33% | 3523.5142 | 880.1079 | 1925.9746 | 422.0074 | - | - | 5449.4888 | 43.88% | 1302.1152 | 40.45% | JA | JA | JA
26504 | L | B1 | XX | 38.12% | HM | FW | FEWA | BÜR-1 | L_B1_XX_38%_HM-FEWA | 11.5532 | 2000 | Lugano | 38.12% | 40% | 22.01% | Normal | Medium | 1620 | 30 | 18 | 3 | 3 | III | 540 | 540 | 534.6 | 329.4 | 3.2902 | 6.5803 | 6.5145 | 20.9026 | 5.5931 | 7.673% | 15.35% | 15.19% | 48.75% | 13.04% | 42.8807 | 15.121 | 0.80349 | 28.56 | 38.5611 | 53.42% | 268.2% | 12.2069 | 19775.1875 | 11.5532 | 18716.1419 | Fensterersatz HM | -8942.2963 | -32.33% | Fernwärme | 7376.3618 | 1448.8496 | -3524.3168 | -32.33% | -692.2389 | -32.33% | 3523.5142 | 880.1079 | 1925.9746 | 422.0074 | - | - | 5449.4888 | 154.6% | 1302.1152 | 188.1% | NEIN | NEIN | NEIN
26505 | L | B1 | XX | 38.12% | HM | W1 | LWMX | BÜR-1 | L_B1_XX_38%_HM-LWMX | 11.5532 | 2000 | Lugano | 38.12% | 40% | 22.01% | Normal | Medium | 1620 | 30 | 18 | 3 | 3 | III | 540 | 540 | 534.6 | 329.4 | 3.2902 | 6.5803 | 6.5145 | 20.9026 | 5.5931 | 7.673% | 15.35% | 15.19% | 48.75% | 13.04% | 42.8807 | 15.121 | 0.80349 | 28.56 | 38.5611 | 53.42% | 268.2% | 12.2069 | 19775.1875 | 11.5532 | 18716.1419 | Fensterersatz HM | -8942.2963 | -32.33% | WP LW CH Mix | 14673.4553 | 1085.5362 | -7010.7603 | -32.33% | -518.6532 | -32.33% | 3523.5142 | 880.1079 | 1925.9746 | 422.0074 | - | - | 5449.4888 | 77.73% | 1302.1152 | 251.1% | JA | NEIN | JA
26506 | L | B1 | XX | 38.12% | HM | W2 | LWCH | BÜR-1 | L_B1_XX_38%_HM-LWCH | 11.5532 | 2000 | Lugano | 38.12% | 40% | 22.01% | Normal | Medium | 1620 | 30 | 18 | 3 | 3 | III | 540 | 540 | 534.6 | 329.4 | 3.2902 | 6.5803 | 6.5145 | 20.9026 | 5.5931 | 7.673% | 15.35% | 15.19% | 48.75% | 13.04% | 42.8807 | 15.121 | 0.80349 | 28.56 | 38.5611 | 53.42% | 268.2% | 12.2069 | 19775.1875 | 11.5532 | 18716.1419 | Fensterersatz HM | -8942.2963 | -32.33% | WP LW CH Zer | 464.1603 | 323.7893 | -221.7689 | -32.33% | -154.7017 | -32.33% | 3523.5142 | 880.1079 | 1925.9746 | 422.0074 | - | - | 5449.4888 | 2457% | 1302.1152 | 841.7% | NEIN | NEIN | NEIN
26507 | L | B1 | XX | 38.12% | HM | W3 | ERMX | BÜR-1 | L_B1_XX_38%_HM-ERMX | 11.5532 | 2000 | Lugano | 38.12% | 40% | 22.01% | Normal | Medium | 1620 | 30 | 18 | 3 | 3 | III | 540 | 540 | 534.6 | 329.4 | 3.2902 | 6.5803 | 6.5145 | 20.9026 | 5.5931 | 7.673% | 15.35% | 15.19% | 48.75% | 13.04% | 42.8807 | 15.121 | 0.80349 | 28.56 | 38.5611 | 53.42% | 268.2% | 12.2069 | 19775.1875 | 11.5532 | 18716.1419 | Fensterersatz HM | -8942.2963 | -32.33% | WP E CH Mix | 7879.4958 | 655.065 | -3764.7067 | -32.33% | -312.9804 | -32.33% | 3523.5142 | 880.1079 | 1925.9746 | 422.0074 | - | - | 5449.4888 | 144.8% | 1302.1152 | 416% | NEIN | NEIN | NEIN
26508 | L | B1 | XX | 38.12% | HM | ST | SOTH | BÜR-1 | L_B1_XX_38%_HM-SOTH | 11.5532 | 2000 | Lugano | 38.12% | 40% | 22.01% | Normal | Medium | 1620 | 30 | 18 | 3 | 3 | III | 540 | 540 | 534.6 | 329.4 | 3.2902 | 6.5803 | 6.5145 | 20.9026 | 5.5931 | 7.673% | 15.35% | 15.19% | 48.75% | 13.04% | 42.8807 | 15.121 | 0.80349 | 28.56 | 38.5611 | 53.42% | 268.2% | 12.2069 | 19775.1875 | 11.5532 | 18716.1419 | Fensterersatz HM | -8942.2963 | -32.33% | Solarthermie | 1319.9805 | 325.0698 | -630.6672 | -32.33% | -155.3136 | -32.33% | 3523.5142 | 880.1079 | 1925.9746 | 422.0074 | - | - | 5449.4888 | 864.1% | 1302.1152 | 838.4% | NEIN | NEIN | NEIN
26509 | L | B1 | XX | 38.12% | HM | HS | HO-SC | BÜR-1 | L_B1_XX_38%_HM-HO-SC | 11.5532 | 2000 | Lugano | 38.12% | 40% | 22.01% | Normal | Medium | 1620 | 30 | 18 | 3 | 3 | III | 540 | 540 | 534.6 | 329.4 | 3.2902 | 6.5803 | 6.5145 | 20.9026 | 5.5931 | 7.673% | 15.35% | 15.19% | 48.75% | 13.04% | 42.8807 | 15.121 | 0.80349 | 28.56 | 38.5611 | 53.42% | 268.2% | 12.2069 | 19775.1875 | 11.5532 | 18716.1419 | Fensterersatz HM | -8942.2963 | -32.33% | Holz Schnitzel | 675.983 | 235.6032 | -322.9747 | -32.33% | -112.5677 | -32.33% | 3523.5142 | 880.1079 | 1925.9746 | 422.0074 | - | - | 5449.4888 | 1687% | 1302.1152 | 1157% | NEIN | NEIN | NEIN
26510 | L | B1 | XX | 38.12% | KU | ÖL | ÖL-HE | BÜR-1 | L_B1_XX_38%_KU-ÖL-HE | 11.0154 | 2000 | Lugano | 38.12% | 40% | 22.01% | Normal | Medium | 1620 | 30 | 18 | 3 | 3 | III | 540 | 540 | 534.6 | 329.4 | 3.2902 | 6.5803 | 6.5145 | 19.8234 | 5.4313 | 7.902% | 15.8% | 15.64% | 47.61% | 13.04% | 41.6396 | 15.121 | 0.8086 | 28.56 | 38.5611 | 54.93% | 283.1% | 12.63 | 20460.6709 | 11.0154 | 17845.0145 | Fensterersatz K | -9813.4237 | -35.48% | Öl-Heizung | 24784.7424 | 6424.2052 | -13629.7551 | -35.48% | -3532.8325 | -35.48% | 3523.5142 | 880.1079 | 2409.7091 | 465.3393 | - | - | 5933.2233 | 43.53% | 1345.4472 | 38.08% | JA | JA | JA
26511 | L | B1 | XX | 38.12% | KU | FW | FEWA | BÜR-1 | L_B1_XX_38%_KU-FEWA | 11.0154 | 2000 | Lugano | 38.12% | 40% | 22.01% | Normal | Medium | 1620 | 30 | 18 | 3 | 3 | III | 540 | 540 | 534.6 | 329.4 | 3.2902 | 6.5803 | 6.5145 | 19.8234 | 5.4313 | 7.902% | 15.8% | 15.64% | 47.61% | 13.04% | 41.6396 | 15.121 | 0.8086 | 28.56 | 38.5611 | 54.93% | 283.1% | 12.63 | 20460.6709 | 11.0154 | 17845.0145 | Fensterersatz K | -9813.4237 | -35.48% | Fernwärme | 7033.0351 | 1381.4141 | -3867.6435 | -35.48% | -759.6744 | -35.48% | 3523.5142 | 880.1079 | 2409.7091 | 465.3393 | - | - | 5933.2233 | 153.4% | 1345.4472 | 177.1% | NEIN | NEIN | NEIN
26512 | L | B1 | XX | 38.12% | KU | W1 | LWMX | BÜR-1 | L_B1_XX_38%_KU-LWMX | 11.0154 | 2000 | Lugano | 38.12% | 40% | 22.01% | Normal | Medium | 1620 | 30 | 18 | 3 | 3 | III | 540 | 540 | 534.6 | 329.4 | 3.2902 | 6.5803 | 6.5145 | 19.8234 | 5.4313 | 7.902% | 15.8% | 15.64% | 47.61% | 13.04% | 41.6396 | 15.121 | 0.8086 | 28.56 | 38.5611 | 54.93% | 283.1% | 12.63 | 20460.6709 | 11.0154 | 17845.0145 | Fensterersatz K | -9813.4237 | -35.48% | WP LW CH Mix | 13990.4914 | 1035.0108 | -7693.7242 | -35.48% | -569.1786 | -35.48% | 3523.5142 | 880.1079 | 2409.7091 | 465.3393 | - | - | 5933.2233 | 77.12% | 1345.4472 | 236.4% | JA | NEIN | JA
26513 | L | B1 | XX | 38.12% | KU | W2 | LWCH | BÜR-1 | L_B1_XX_38%_KU-LWCH | 11.0154 | 2000 | Lugano | 38.12% | 40% | 22.01% | Normal | Medium | 1620 | 30 | 18 | 3 | 3 | III | 540 | 540 | 534.6 | 329.4 | 3.2902 | 6.5803 | 6.5145 | 19.8234 | 5.4313 | 7.902% | 15.8% | 15.64% | 47.61% | 13.04% | 41.6396 | 15.121 | 0.8086 | 28.56 | 38.5611 | 54.93% | 283.1% | 12.63 | 20460.6709 | 11.0154 | 17845.0145 | Fensterersatz K | -9813.4237 | -35.48% | WP LW CH Zer | 442.5564 | 308.7188 | -243.3729 | -35.48% | -169.7722 | -35.48% | 3523.5142 | 880.1079 | 2409.7091 | 465.3393 | - | - | 5933.2233 | 2438% | 1345.4472 | 792.5% | NEIN | NEIN | NEIN
26514 | L | B1 | XX | 38.12% | KU | W3 | ERMX | BÜR-1 | L_B1_XX_38%_KU-ERMX | 11.0154 | 2000 | Lugano | 38.12% | 40% | 22.01% | Normal | Medium | 1620 | 30 | 18 | 3 | 3 | III | 540 | 540 | 534.6 | 329.4 | 3.2902 | 6.5803 | 6.5145 | 19.8234 | 5.4313 | 7.902% | 15.8% | 15.64% | 47.61% | 13.04% | 41.6396 | 15.121 | 0.8086 | 28.56 | 38.5611 | 54.93% | 283.1% | 12.63 | 20460.6709 | 11.0154 | 17845.0145 | Fensterersatz K | -9813.4237 | -35.48% | WP E CH Mix | 7512.7511 | 624.5755 | -4131.4514 | -35.48% | -343.4698 | -35.48% | 3523.5142 | 880.1079 | 2409.7091 | 465.3393 | - | - | 5933.2233 | 143.6% | 1345.4472 | 391.7% | NEIN | NEIN | NEIN
26515 | L | B1 | XX | 38.12% | KU | ST | SOTH | BÜR-1 | L_B1_XX_38%_KU-SOTH | 11.0154 | 2000 | Lugano | 38.12% | 40% | 22.01% | Normal | Medium | 1620 | 30 | 18 | 3 | 3 | III | 540 | 540 | 534.6 | 329.4 | 3.2902 | 6.5803 | 6.5145 | 19.8234 | 5.4313 | 7.902% | 15.8% | 15.64% | 47.61% | 13.04% | 41.6396 | 15.121 | 0.8086 | 28.56 | 38.5611 | 54.93% | 283.1% | 12.63 | 20460.6709 | 11.0154 | 17845.0145 | Fensterersatz K | -9813.4237 | -35.48% | Solarthermie | 1258.5431 | 309.9397 | -692.1046 | -35.48% | -170.4437 | -35.48% | 3523.5142 | 880.1079 | 2409.7091 | 465.3393 | - | - | 5933.2233 | 857.3% | 1345.4472 | 789.4% | NEIN | NEIN | NEIN
26516 | L | B1 | XX | 38.12% | KU | HS | HO-SC | BÜR-1 | L_B1_XX_38%_KU-HO-SC | 11.0154 | 2000 | Lugano | 38.12% | 40% | 22.01% | Normal | Medium | 1620 | 30 | 18 | 3 | 3 | III | 540 | 540 | 534.6 | 329.4 | 3.2902 | 6.5803 | 6.5145 | 19.8234 | 5.4313 | 7.902% | 15.8% | 15.64% | 47.61% | 13.04% | 41.6396 | 15.121 | 0.8086 | 28.56 | 38.5611 | 54.93% | 283.1% | 12.63 | 20460.6709 | 11.0154 | 17845.0145 | Fensterersatz K | -9813.4237 | -35.48% | Holz Schnitzel | 644.5199 | 224.6372 | -354.4378 | -35.48% | -123.5337 | -35.48% | 3523.5142 | 880.1079 | 2409.7091 | 465.3393 | - | - | 5933.2233 | 1674% | 1345.4472 | 1089% | NEIN | NEIN | NEIN
26517 | L | B1 | XX | 38.12% | ME | ÖL | ÖL-HE | BÜR-1 | L_B1_XX_38%_ME-ÖL-HE | 12.1071 | 2000 | Lugano | 38.12% | 40% | 22.01% | Normal | Medium | 1620 | 30 | 18 | 3 | 3 | III | 540 | 540 | 534.6 | 329.4 | 3.2902 | 6.5803 | 6.5145 | 21.9818 | 5.755 | 7.457% | 14.91% | 14.76% | 49.82% | 13.04% | 44.1218 | 15.121 | 0.79833 | 28.56 | 38.5611 | 51.96% | 254.3% | 11.7931 | 19104.7759 | 12.1071 | 19613.4762 | Fensterersatz M | -8044.962 | -29.09% | Öl-Heizung | 27240.9392 | 7060.8514 | -11173.5583 | -29.09% | -2896.1863 | -29.09% | 3523.5142 | 880.1079 | 3156.7883 | 752.9755 | - | - | 6680.3025 | 59.79% | 1633.0834 | 56.39% | JA | JA | JA
26518 | L | B1 | XX | 38.12% | ME | FW | FEWA | BÜR-1 | L_B1_XX_38%_ME-FEWA | 12.1071 | 2000 | Lugano | 38.12% | 40% | 22.01% | Normal | Medium | 1620 | 30 | 18 | 3 | 3 | III | 540 | 540 | 534.6 | 329.4 | 3.2902 | 6.5803 | 6.5145 | 21.9818 | 5.755 | 7.457% | 14.91% | 14.76% | 49.82% | 13.04% | 44.1218 | 15.121 | 0.79833 | 28.56 | 38.5611 | 51.96% | 254.3% | 11.7931 | 19104.7759 | 12.1071 | 19613.4762 | Fensterersatz M | -8044.962 | -29.09% | Fernwärme | 7730.0171 | 1518.3138 | -3170.6615 | -29.09% | -622.7747 | -29.09% | 3523.5142 | 880.1079 | 3156.7883 | 752.9755 | - | - | 6680.3025 | 210.7% | 1633.0834 | 262.2% | NEIN | NEIN | NEIN
26519 | L | B1 | XX | 38.12% | ME | W1 | LWMX | BÜR-1 | L_B1_XX_38%_ME-LWMX | 12.1071 | 2000 | Lugano | 38.12% | 40% | 22.01% | Normal | Medium | 1620 | 30 | 18 | 3 | 3 | III | 540 | 540 | 534.6 | 329.4 | 3.2902 | 6.5803 | 6.5145 | 21.9818 | 5.755 | 7.457% | 14.91% | 14.76% | 49.82% | 13.04% | 44.1218 | 15.121 | 0.79833 | 28.56 | 38.5611 | 51.96% | 254.3% | 11.7931 | 19104.7759 | 12.1071 | 19613.4762 | Fensterersatz M | -8044.962 | -29.09% | WP LW CH Mix | 15376.9654 | 1137.5816 | -6307.2502 | -29.09% | -466.6078 | -29.09% | 3523.5142 | 880.1079 | 3156.7883 | 752.9755 | - | - | 6680.3025 | 105.9% | 1633.0834 | 350% | NEIN | NEIN | NEIN
26520 | L | B1 | XX | 38.12% | ME | W2 | LWCH | BÜR-1 | L_B1_XX_38%_ME-LWCH | 12.1071 | 2000 | Lugano | 38.12% | 40% | 22.01% | Normal | Medium | 1620 | 30 | 18 | 3 | 3 | III | 540 | 540 | 534.6 | 329.4 | 3.2902 | 6.5803 | 6.5145 | 21.9818 | 5.755 | 7.457% | 14.91% | 14.76% | 49.82% | 13.04% | 44.1218 | 15.121 | 0.79833 | 28.56 | 38.5611 | 51.96% | 254.3% | 11.7931 | 19104.7759 | 12.1071 | 19613.4762 | Fensterersatz M | -8044.962 | -29.09% | WP LW CH Zer | 486.4142 | 339.3131 | -199.5151 | -29.09% | -139.1778 | -29.09% | 3523.5142 | 880.1079 | 3156.7883 | 752.9755 | - | - | 6680.3025 | 3348% | 1633.0834 | 1173% | NEIN | NEIN | NEIN
26521 | L | B1 | XX | 38.12% | ME | W3 | ERMX | BÜR-1 | L_B1_XX_38%_ME-ERMX | 12.1071 | 2000 | Lugano | 38.12% | 40% | 22.01% | Normal | Medium | 1620 | 30 | 18 | 3 | 3 | III | 540 | 540 | 534.6 | 329.4 | 3.2902 | 6.5803 | 6.5145 | 21.9818 | 5.755 | 7.457% | 14.91% | 14.76% | 49.82% | 13.04% | 44.1218 | 15.121 | 0.79833 | 28.56 | 38.5611 | 51.96% | 254.3% | 11.7931 | 19104.7759 | 12.1071 | 19613.4762 | Fensterersatz M | -8044.962 | -29.09% | WP E CH Mix | 8257.2735 | 686.4717 | -3386.929 | -29.09% | -281.5737 | -29.09% | 3523.5142 | 880.1079 | 3156.7883 | 752.9755 | - | - | 6680.3025 | 197.2% | 1633.0834 | 580% | NEIN | NEIN | NEIN
26522 | L | B1 | XX | 38.12% | ME | ST | SOTH | BÜR-1 | L_B1_XX_38%_ME-SOTH | 12.1071 | 2000 | Lugano | 38.12% | 40% | 22.01% | Normal | Medium | 1620 | 30 | 18 | 3 | 3 | III | 540 | 540 | 534.6 | 329.4 | 3.2902 | 6.5803 | 6.5145 | 21.9818 | 5.755 | 7.457% | 14.91% | 14.76% | 49.82% | 13.04% | 44.1218 | 15.121 | 0.79833 | 28.56 | 38.5611 | 51.96% | 254.3% | 11.7931 | 19104.7759 | 12.1071 | 19613.4762 | Fensterersatz M | -8044.962 | -29.09% | Solarthermie | 1383.2662 | 340.6551 | -567.3815 | -29.09% | -139.7283 | -29.09% | 3523.5142 | 880.1079 | 3156.7883 | 752.9755 | - | - | 6680.3025 | 1177% | 1633.0834 | 1169% | NEIN | NEIN | NEIN
26523 | L | B1 | XX | 38.12% | ME | HS | HO-SC | BÜR-1 | L_B1_XX_38%_ME-HO-SC | 12.1071 | 2000 | Lugano | 38.12% | 40% | 22.01% | Normal | Medium | 1620 | 30 | 18 | 3 | 3 | III | 540 | 540 | 534.6 | 329.4 | 3.2902 | 6.5803 | 6.5145 | 21.9818 | 5.755 | 7.457% | 14.91% | 14.76% | 49.82% | 13.04% | 44.1218 | 15.121 | 0.79833 | 28.56 | 38.5611 | 51.96% | 254.3% | 11.7931 | 19104.7759 | 12.1071 | 19613.4762 | Fensterersatz M | -8044.962 | -29.09% | Holz Schnitzel | 708.3926 | 246.8991 | -290.5651 | -29.09% | -101.2719 | -29.09% | 3523.5142 | 880.1079 | 3156.7883 | 752.9755 | - | - | 6680.3025 | 2299% | 1633.0834 | 1613% | NEIN | NEIN | NEIN
26524 | L | B1 | XX | 38.12% | GH | ÖL | ÖL-HE | BÜR-1 | L_B1_XX_38%_GH-ÖL-HE | 6.3863 | 2000 | Lugano | 38.12% | 40% | 22.01% | Normal | Medium | 1620 | 30 | 18 | 3 | 3 | III | 540 | 540 | 534.6 | 329.4 | 2.7418 | 3.2902 | 3.6916 | 20.363 | 6.0173 | 7.594% | 9.113% | 10.22% | 56.4% | 16.67% | 36.1038 | 15.121 | 0.87717 | 28.56 | 38.5611 | 66.03% | 529.6% | 13.1361 | 21280.5388 | 6.3863 | 10345.8003 | Gebäudehülle | -17312.6379 | -62.59% | Öl-Heizung | 14369.1671 | 3724.4881 | -24045.3305 | -62.59% | -6232.5497 | -62.59% | 3523.5142 | 880.1079 | 1957.7526 | 404.4195 | 9484.56 | 2586.6 | 14965.8268 | 62.24% | 3871.1274 | 62.11% | JA | JA | JA
26525 | L | B1 | XX | 38.12% | GH | FW | FEWA | BÜR-1 | L_B1_XX_38%_GH-FEWA | 6.3863 | 2000 | Lugano | 38.12% | 40% | 22.01% | Normal | Medium | 1620 | 30 | 18 | 3 | 3 | III | 540 | 540 | 534.6 | 329.4 | 2.7418 | 3.2902 | 3.6916 | 20.363 | 6.0173 | 7.594% | 9.113% | 10.22% | 56.4% | 16.67% | 36.1038 | 15.121 | 0.87717 | 28.56 | 38.5611 | 66.03% | 529.6% | 13.1361 | 21280.5388 | 6.3863 | 10345.8003 | Gebäudehülle | -17312.6379 | -62.59% | Fernwärme | 4077.4625 | 800.8867 | -6823.2161 | -62.59% | -1340.2019 | -62.59% | 3523.5142 | 880.1079 | 1957.7526 | 404.4195 | 9484.56 | 2586.6 | 14965.8268 | 219.3% | 3871.1274 | 288.8% | NEIN | NEIN | NEIN
26526 | L | B1 | XX | 38.12% | GH | W1 | LWMX | BÜR-1 | L_B1_XX_38%_GH-LWMX | 6.3863 | 2000 | Lugano | 38.12% | 40% | 22.01% | Normal | Medium | 1620 | 30 | 18 | 3 | 3 | III | 540 | 540 | 534.6 | 329.4 | 2.7418 | 3.2902 | 3.6916 | 20.363 | 6.0173 | 7.594% | 9.113% | 10.22% | 56.4% | 16.67% | 36.1038 | 15.121 | 0.87717 | 28.56 | 38.5611 | 66.03% | 529.6% | 13.1361 | 21280.5388 | 6.3863 | 10345.8003 | Gebäudehülle | -17312.6379 | -62.59% | WP LW CH Mix | 8111.1074 | 600.0564 | -13573.1081 | -62.59% | -1004.133 | -62.59% | 3523.5142 | 880.1079 | 1957.7526 | 404.4195 | 9484.56 | 2586.6 | 14965.8268 | 110.3% | 3871.1274 | 385.5% | NEIN | NEIN | NEIN
26527 | L | B1 | XX | 38.12% | GH | W2 | LWCH | BÜR-1 | L_B1_XX_38%_GH-LWCH | 6.3863 | 2000 | Lugano | 38.12% | 40% | 22.01% | Normal | Medium | 1620 | 30 | 18 | 3 | 3 | III | 540 | 540 | 534.6 | 329.4 | 2.7418 | 3.2902 | 3.6916 | 20.363 | 6.0173 | 7.594% | 9.113% | 10.22% | 56.4% | 16.67% | 36.1038 | 15.121 | 0.87717 | 28.56 | 38.5611 | 66.03% | 529.6% | 13.1361 | 21280.5388 | 6.3863 | 10345.8003 | Gebäudehülle | -17312.6379 | -62.59% | WP LW CH Zer | 256.5758 | 178.9823 | -429.3534 | -62.59% | -299.5086 | -62.59% | 3523.5142 | 880.1079 | 1957.7526 | 404.4195 | 9484.56 | 2586.6 | 14965.8268 | 3486% | 3871.1274 | 1292% | NEIN | NEIN | NEIN
26528 | L | B1 | XX | 38.12% | GH | W3 | ERMX | BÜR-1 | L_B1_XX_38%_GH-ERMX | 6.3863 | 2000 | Lugano | 38.12% | 40% | 22.01% | Normal | Medium | 1620 | 30 | 18 | 3 | 3 | III | 540 | 540 | 534.6 | 329.4 | 2.7418 | 3.2902 | 3.6916 | 20.363 | 6.0173 | 7.594% | 9.113% | 10.22% | 56.4% | 16.67% | 36.1038 | 15.121 | 0.87717 | 28.56 | 38.5611 | 66.03% | 529.6% | 13.1361 | 21280.5388 | 6.3863 | 10345.8003 | Gebäudehülle | -17312.6379 | -62.59% | WP E CH Mix | 4355.5819 | 362.103 | -7288.6206 | -62.59% | -605.9423 | -62.59% | 3523.5142 | 880.1079 | 1957.7526 | 404.4195 | 9484.56 | 2586.6 | 14965.8268 | 205.3% | 3871.1274 | 638.9% | NEIN | NEIN | NEIN
26529 | L | B1 | XX | 38.12% | GH | ST | SOTH | BÜR-1 | L_B1_XX_38%_GH-SOTH | 6.3863 | 2000 | Lugano | 38.12% | 40% | 22.01% | Normal | Medium | 1620 | 30 | 18 | 3 | 3 | III | 540 | 540 | 534.6 | 329.4 | 2.7418 | 3.2902 | 3.6916 | 20.363 | 6.0173 | 7.594% | 9.113% | 10.22% | 56.4% | 16.67% | 36.1038 | 15.121 | 0.87717 | 28.56 | 38.5611 | 66.03% | 529.6% | 13.1361 | 21280.5388 | 6.3863 | 10345.8003 | Gebäudehülle | -17312.6379 | -62.59% | Solarthermie | 729.6512 | 179.6902 | -1220.9966 | -62.59% | -300.6932 | -62.59% | 3523.5142 | 880.1079 | 1957.7526 | 404.4195 | 9484.56 | 2586.6 | 14965.8268 | 1226% | 3871.1274 | 1287% | NEIN | NEIN | NEIN
26530 | L | B1 | XX | 38.12% | GH | HS | HO-SC | BÜR-1 | L_B1_XX_38%_GH-HO-SC | 6.3863 | 2000 | Lugano | 38.12% | 40% | 22.01% | Normal | Medium | 1620 | 30 | 18 | 3 | 3 | III | 540 | 540 | 534.6 | 329.4 | 2.7418 | 3.2902 | 3.6916 | 20.363 | 6.0173 | 7.594% | 9.113% | 10.22% | 56.4% | 16.67% | 36.1038 | 15.121 | 0.87717 | 28.56 | 38.5611 | 66.03% | 529.6% | 13.1361 | 21280.5388 | 6.3863 | 10345.8003 | Gebäudehülle | -17312.6379 | -62.59% | Holz Schnitzel | 373.666 | 130.2354 | -625.2917 | -62.59% | -217.9356 | -62.59% | 3523.5142 | 880.1079 | 1957.7526 | 404.4195 | 9484.56 | 2586.6 | 14965.8268 | 2393% | 3871.1274 | 1776% | NEIN | NEIN | NEIN
26531 | L | B1 | XX | 53.12% | IZ | ÖL | ÖL-HE | BÜR-1 | L_B1_XX_53%_IZ-ÖL-HE | 17.7322 | 2000 | Lugano | 53.12% | 50% | 22.01% | Normal | Medium | 1620 | 30 | 18 | 3 | 3 | III | 540 | 540 | 405 | 459 | 3.2902 | 6.5803 | 4.9352 | 51.5873 | 9.959 | 4.309% | 8.618% | 6.464% | 67.57% | 13.04% | 76.352 | 15.121 | 0.80781 | 28.56 | 63.5092 | 56.09% | 289.3% | 12.7337 | 20628.5902 | 17.7322 | 28726.111 | Ist-Zustand | - | - | Öl-Heizung | 39897.3764 | 10341.4 |  |  |  |  | - | - | - | - | - | - | - | - | - | - | JA | JA | JA
26532 | L | B1 | XX | 53.12% | IZ | FW | FEWA | BÜR-1 | L_B1_XX_53%_IZ-FEWA | 17.7322 | 2000 | Lugano | 53.12% | 50% | 22.01% | Normal | Medium | 1620 | 30 | 18 | 3 | 3 | III | 540 | 540 | 405 | 459 | 3.2902 | 6.5803 | 4.9352 | 51.5873 | 9.959 | 4.309% | 8.618% | 6.464% | 67.57% | 13.04% | 76.352 | 15.121 | 0.80781 | 28.56 | 63.5092 | 56.09% | 289.3% | 12.7337 | 20628.5902 | 17.7322 | 28726.111 | Ist-Zustand | - | - | Fernwärme | 11321.4673 | 2223.7389 | -28575.9091 | -71.62% | -8117.661 | -78.5% | - | - | - | - | - | - | - | - | - | - | JA | JA | JA
26533 | L | B1 | XX | 53.12% | IZ | W1 | LWMX | BÜR-1 | L_B1_XX_53%_IZ-LWMX | 17.7322 | 2000 | Lugano | 53.12% | 50% | 22.01% | Normal | Medium | 1620 | 30 | 18 | 3 | 3 | III | 540 | 540 | 405 | 459 | 3.2902 | 6.5803 | 4.9352 | 51.5873 | 9.959 | 4.309% | 8.618% | 6.464% | 67.57% | 13.04% | 76.352 | 15.121 | 0.80781 | 28.56 | 63.5092 | 56.09% | 289.3% | 12.7337 | 20628.5902 | 17.7322 | 28726.111 | Ist-Zustand | - | - | WP LW CH Mix | 22521.271 | 1666.1144 | -17376.1054 | -43.55% | -8675.2855 | -83.89% | - | - | - | - | - | - | - | - | - | - | JA | JA | JA
26534 | L | B1 | XX | 53.12% | IZ | W2 | LWCH | BÜR-1 | L_B1_XX_53%_IZ-LWCH | 17.7322 | 2000 | Lugano | 53.12% | 50% | 22.01% | Normal | Medium | 1620 | 30 | 18 | 3 | 3 | III | 540 | 540 | 405 | 459 | 3.2902 | 6.5803 | 4.9352 | 51.5873 | 9.959 | 4.309% | 8.618% | 6.464% | 67.57% | 13.04% | 76.352 | 15.121 | 0.80781 | 28.56 | 63.5092 | 56.09% | 289.3% | 12.7337 | 20628.5902 | 17.7322 | 28726.111 | Ist-Zustand | - | - | WP LW CH Zer | 712.4076 | 496.9617 | -39184.9689 | -98.21% | -9844.4382 | -95.19% | - | - | - | - | - | - | - | - | - | - | JA | JA | JA
26535 | L | B1 | XX | 53.12% | IZ | W3 | ERMX | BÜR-1 | L_B1_XX_53%_IZ-ERMX | 17.7322 | 2000 | Lugano | 53.12% | 50% | 22.01% | Normal | Medium | 1620 | 30 | 18 | 3 | 3 | III | 540 | 540 | 405 | 459 | 3.2902 | 6.5803 | 4.9352 | 51.5873 | 9.959 | 4.309% | 8.618% | 6.464% | 67.57% | 13.04% | 76.352 | 15.121 | 0.80781 | 28.56 | 63.5092 | 56.09% | 289.3% | 12.7337 | 20628.5902 | 17.7322 | 28726.111 | Ist-Zustand | - | - | WP E CH Mix | 12093.6927 | 1005.4139 | -27803.6837 | -69.69% | -9335.9861 | -90.28% | - | - | - | - | - | - | - | - | - | - | JA | JA | JA
26536 | L | B1 | XX | 53.12% | IZ | ST | SOTH | BÜR-1 | L_B1_XX_53%_IZ-SOTH | 17.7322 | 2000 | Lugano | 53.12% | 50% | 22.01% | Normal | Medium | 1620 | 30 | 18 | 3 | 3 | III | 540 | 540 | 405 | 459 | 3.2902 | 6.5803 | 4.9352 | 51.5873 | 9.959 | 4.309% | 8.618% | 6.464% | 67.57% | 13.04% | 76.352 | 15.121 | 0.80781 | 28.56 | 63.5092 | 56.09% | 289.3% | 12.7337 | 20628.5902 | 17.7322 | 28726.111 | Ist-Zustand | - | - | Solarthermie | 2025.9468 | 498.9272 | -37871.4296 | -94.92% | -9842.4728 | -95.18% | - | - | - | - | - | - | - | - | - | - | JA | JA | JA
26537 | L | B1 | XX | 53.12% | IZ | HS | HO-SC | BÜR-1 | L_B1_XX_53%_IZ-HO-SC | 17.7322 | 2000 | Lugano | 53.12% | 50% | 22.01% | Normal | Medium | 1620 | 30 | 18 | 3 | 3 | III | 540 | 540 | 405 | 459 | 3.2902 | 6.5803 | 4.9352 | 51.5873 | 9.959 | 4.309% | 8.618% | 6.464% | 67.57% | 13.04% | 76.352 | 15.121 | 0.80781 | 28.56 | 63.5092 | 56.09% | 289.3% | 12.7337 | 20628.5902 | 17.7322 | 28726.111 | Ist-Zustand | - | - | Holz Schnitzel | 1037.5195 | 361.611 | -38859.8569 | -97.4% | -9979.7889 | -96.5% | - | - | - | - | - | - | - | - | - | - | JA | JA | JA
26538 | L | B1 | XX | 53.12% | 2V | ÖL | ÖL-HE | BÜR-1 | L_B1_XX_53%_2V-ÖL-HE | 15.1768 | 2000 | Lugano | 53.12% | 50% | 22.01% | Normal | Medium | 1620 | 30 | 18 | 3 | 3 | III | 540 | 540 | 405 | 459 | 3.2902 | 6.5803 | 4.9352 | 47.174 | 9.297 | 4.616% | 9.232% | 6.924% | 66.18% | 13.04% | 71.2767 | 15.121 | 0.82593 | 28.56 | 63.5092 | 60.71% | 345.6% | 14.5426 | 23558.9988 | 15.1768 | 24586.3945 | Glasersatz 2-IV | -4139.7165 | -14.41% | Öl-Heizung | 34147.7702 | 8851.102 | -5749.6062 | -14.41% | -1490.2979 | -14.41% | 4640.9134 | 1135.171 | - | - | - | - | 4640.9134 | 80.72% | 1135.171 | 76.17% | JA | JA | JA
26539 | L | B1 | XX | 53.12% | 2V | FW | FEWA | BÜR-1 | L_B1_XX_53%_2V-FEWA | 15.1768 | 2000 | Lugano | 53.12% | 50% | 22.01% | Normal | Medium | 1620 | 30 | 18 | 3 | 3 | III | 540 | 540 | 405 | 459 | 3.2902 | 6.5803 | 4.9352 | 47.174 | 9.297 | 4.616% | 9.232% | 6.924% | 66.18% | 13.04% | 71.2767 | 15.121 | 0.82593 | 28.56 | 63.5092 | 60.71% | 345.6% | 14.5426 | 23558.9988 | 15.1768 | 24586.3945 | Glasersatz 2-IV | -4139.7165 | -14.41% | Fernwärme | 9689.932 | 1903.2762 | -1631.5353 | -14.41% | -320.4628 | -14.41% | 4640.9134 | 1135.171 | - | - | - | - | 4640.9134 | 284.5% | 1135.171 | 354.2% | NEIN | NEIN | NEIN
26540 | L | B1 | XX | 53.12% | 2V | W1 | LWMX | BÜR-1 | L_B1_XX_53%_2V-LWMX | 15.1768 | 2000 | Lugano | 53.12% | 50% | 22.01% | Normal | Medium | 1620 | 30 | 18 | 3 | 3 | III | 540 | 540 | 405 | 459 | 3.2902 | 6.5803 | 4.9352 | 47.174 | 9.297 | 4.616% | 9.232% | 6.924% | 66.18% | 13.04% | 71.2767 | 15.121 | 0.82593 | 28.56 | 63.5092 | 60.71% | 345.6% | 14.5426 | 23558.9988 | 15.1768 | 24586.3945 | Glasersatz 2-IV | -4139.7165 | -14.41% | WP LW CH Mix | 19275.7333 | 1426.0109 | -3245.5377 | -14.41% | -240.1036 | -14.41% | 4640.9134 | 1135.171 | - | - | - | - | 4640.9134 | 143% | 1135.171 | 472.8% | NEIN | NEIN | NEIN
26541 | L | B1 | XX | 53.12% | 2V | W2 | LWCH | BÜR-1 | L_B1_XX_53%_2V-LWCH | 15.1768 | 2000 | Lugano | 53.12% | 50% | 22.01% | Normal | Medium | 1620 | 30 | 18 | 3 | 3 | III | 540 | 540 | 405 | 459 | 3.2902 | 6.5803 | 4.9352 | 47.174 | 9.297 | 4.616% | 9.232% | 6.924% | 66.18% | 13.04% | 71.2767 | 15.121 | 0.82593 | 28.56 | 63.5092 | 60.71% | 345.6% | 14.5426 | 23558.9988 | 15.1768 | 24586.3945 | Glasersatz 2-IV | -4139.7165 | -14.41% | WP LW CH Zer | 609.7426 | 425.3446 | -102.665 | -14.41% | -71.6171 | -14.41% | 4640.9134 | 1135.171 | - | - | - | - | 4640.9134 | 4520% | 1135.171 | 1585% | NEIN | NEIN | NEIN
26542 | L | B1 | XX | 53.12% | 2V | W3 | ERMX | BÜR-1 | L_B1_XX_53%_2V-ERMX | 15.1768 | 2000 | Lugano | 53.12% | 50% | 22.01% | Normal | Medium | 1620 | 30 | 18 | 3 | 3 | III | 540 | 540 | 405 | 459 | 3.2902 | 6.5803 | 4.9352 | 47.174 | 9.297 | 4.616% | 9.232% | 6.924% | 66.18% | 13.04% | 71.2767 | 15.121 | 0.82593 | 28.56 | 63.5092 | 60.71% | 345.6% | 14.5426 | 23558.9988 | 15.1768 | 24586.3945 | Glasersatz 2-IV | -4139.7165 | -14.41% | WP E CH Mix | 10350.8721 | 860.5238 | -1742.8206 | -14.41% | -144.8901 | -14.41% | 4640.9134 | 1135.171 | - | - | - | - | 4640.9134 | 266.3% | 1135.171 | 783.5% | NEIN | NEIN | NEIN
26543 | L | B1 | XX | 53.12% | 2V | ST | SOTH | BÜR-1 | L_B1_XX_53%_2V-SOTH | 15.1768 | 2000 | Lugano | 53.12% | 50% | 22.01% | Normal | Medium | 1620 | 30 | 18 | 3 | 3 | III | 540 | 540 | 405 | 459 | 3.2902 | 6.5803 | 4.9352 | 47.174 | 9.297 | 4.616% | 9.232% | 6.924% | 66.18% | 13.04% | 71.2767 | 15.121 | 0.82593 | 28.56 | 63.5092 | 60.71% | 345.6% | 14.5426 | 23558.9988 | 15.1768 | 24586.3945 | Glasersatz 2-IV | -4139.7165 | -14.41% | Solarthermie | 1733.9878 | 427.0269 | -291.959 | -14.41% | -71.9003 | -14.41% | 4640.9134 | 1135.171 | - | - | - | - | 4640.9134 | 1590% | 1135.171 | 1579% | NEIN | NEIN | NEIN
26544 | L | B1 | XX | 53.12% | 2V | HS | HO-SC | BÜR-1 | L_B1_XX_53%_2V-HO-SC | 15.1768 | 2000 | Lugano | 53.12% | 50% | 22.01% | Normal | Medium | 1620 | 30 | 18 | 3 | 3 | III | 540 | 540 | 405 | 459 | 3.2902 | 6.5803 | 4.9352 | 47.174 | 9.297 | 4.616% | 9.232% | 6.924% | 66.18% | 13.04% | 71.2767 | 15.121 | 0.82593 | 28.56 | 63.5092 | 60.71% | 345.6% | 14.5426 | 23558.9988 | 15.1768 | 24586.3945 | Glasersatz 2-IV | -4139.7165 | -14.41% | Holz Schnitzel | 888.0027 | 309.4993 | -149.5168 | -14.41% | -52.1117 | -14.41% | 4640.9134 | 1135.171 | - | - | - | - | 4640.9134 | 3104% | 1135.171 | 2178% | NEIN | NEIN | NEIN
26545 | L | B1 | XX | 53.12% | 3V | ÖL | ÖL-HE | BÜR-1 | L_B1_XX_53%_3V-ÖL-HE | 10.6676 | 2000 | Lugano | 53.12% | 50% | 22.01% | Normal | Medium | 1620 | 30 | 18 | 3 | 3 | III | 540 | 540 | 405 | 459 | 3.2902 | 6.5803 | 4.9352 | 31.4026 | 6.9312 | 6.192% | 12.38% | 9.287% | 59.09% | 13.04% | 53.1396 | 15.121 | 0.84551 | 28.56 | 52.9243 | 65.56% | 419.5% | 15.8375 | 25656.8199 | 10.6676 | 17281.4421 | Glasersatz 3-IV | -11444.6689 | -39.84% | Öl-Heizung | 24002.0029 | 6221.3192 | -15895.3735 | -39.84% | -4120.0808 | -39.84% | 5891.7779 | 1471.6558 | - | - | - | - | 5891.7779 | 37.07% | 1471.6558 | 35.72% | JA | JA | JA
26546 | L | B1 | XX | 53.12% | 3V | FW | FEWA | BÜR-1 | L_B1_XX_53%_3V-FEWA | 10.6676 | 2000 | Lugano | 53.12% | 50% | 22.01% | Normal | Medium | 1620 | 30 | 18 | 3 | 3 | III | 540 | 540 | 405 | 459 | 3.2902 | 6.5803 | 4.9352 | 31.4026 | 6.9312 | 6.192% | 12.38% | 9.287% | 59.09% | 13.04% | 53.1396 | 15.121 | 0.84551 | 28.56 | 52.9243 | 65.56% | 419.5% | 15.8375 | 25656.8199 | 10.6676 | 17281.4421 | Glasersatz 3-IV | -11444.6689 | -39.84% | Fernwärme | 6810.9213 | 1337.7869 | -4510.546 | -39.84% | -885.952 | -39.84% | 5891.7779 | 1471.6558 | - | - | - | - | 5891.7779 | 130.6% | 1471.6558 | 166.1% | NEIN | NEIN | NEIN
26547 | L | B1 | XX | 53.12% | 3V | W1 | LWMX | BÜR-1 | L_B1_XX_53%_3V-LWMX | 10.6676 | 2000 | Lugano | 53.12% | 50% | 22.01% | Normal | Medium | 1620 | 30 | 18 | 3 | 3 | III | 540 | 540 | 405 | 459 | 3.2902 | 6.5803 | 4.9352 | 31.4026 | 6.9312 | 6.192% | 12.38% | 9.287% | 59.09% | 13.04% | 53.1396 | 15.121 | 0.84551 | 28.56 | 52.9243 | 65.56% | 419.5% | 15.8375 | 25656.8199 | 10.6676 | 17281.4421 | Glasersatz 3-IV | -11444.6689 | -39.84% | WP LW CH Mix | 13548.6506 | 1002.3236 | -8972.6204 | -39.84% | -663.7908 | -39.84% | 5891.7779 | 1471.6558 | - | - | - | - | 5891.7779 | 65.66% | 1471.6558 | 221.7% | JA | NEIN | JA
26548 | L | B1 | XX | 53.12% | 3V | W2 | LWCH | BÜR-1 | L_B1_XX_53%_3V-LWCH | 10.6676 | 2000 | Lugano | 53.12% | 50% | 22.01% | Normal | Medium | 1620 | 30 | 18 | 3 | 3 | III | 540 | 540 | 405 | 459 | 3.2902 | 6.5803 | 4.9352 | 31.4026 | 6.9312 | 6.192% | 12.38% | 9.287% | 59.09% | 13.04% | 53.1396 | 15.121 | 0.84551 | 28.56 | 52.9243 | 65.56% | 419.5% | 15.8375 | 25656.8199 | 10.6676 | 17281.4421 | Glasersatz 3-IV | -11444.6689 | -39.84% | WP LW CH Zer | 428.5798 | 298.9689 | -283.8278 | -39.84% | -197.9928 | -39.84% | 5891.7779 | 1471.6558 | - | - | - | - | 5891.7779 | 2076% | 1471.6558 | 743.3% | NEIN | NEIN | NEIN
26549 | L | B1 | XX | 53.12% | 3V | W3 | ERMX | BÜR-1 | L_B1_XX_53%_3V-ERMX | 10.6676 | 2000 | Lugano | 53.12% | 50% | 22.01% | Normal | Medium | 1620 | 30 | 18 | 3 | 3 | III | 540 | 540 | 405 | 459 | 3.2902 | 6.5803 | 4.9352 | 31.4026 | 6.9312 | 6.192% | 12.38% | 9.287% | 59.09% | 13.04% | 53.1396 | 15.121 | 0.84551 | 28.56 | 52.9243 | 65.56% | 419.5% | 15.8375 | 25656.8199 | 10.6676 | 17281.4421 | Glasersatz 3-IV | -11444.6689 | -39.84% | WP E CH Mix | 7275.4871 | 604.8505 | -4818.2056 | -39.84% | -400.5634 | -39.84% | 5891.7779 | 1471.6558 | - | - | - | - | 5891.7779 | 122.3% | 1471.6558 | 367.4% | NEIN | NEIN | NEIN
26550 | L | B1 | XX | 53.12% | 3V | ST | SOTH | BÜR-1 | L_B1_XX_53%_3V-SOTH | 10.6676 | 2000 | Lugano | 53.12% | 50% | 22.01% | Normal | Medium | 1620 | 30 | 18 | 3 | 3 | III | 540 | 540 | 405 | 459 | 3.2902 | 6.5803 | 4.9352 | 31.4026 | 6.9312 | 6.192% | 12.38% | 9.287% | 59.09% | 13.04% | 53.1396 | 15.121 | 0.84551 | 28.56 | 52.9243 | 65.56% | 419.5% | 15.8375 | 25656.8199 | 10.6676 | 17281.4421 | Glasersatz 3-IV | -11444.6689 | -39.84% | Solarthermie | 1218.7964 | 300.1514 | -807.1503 | -39.84% | -198.7758 | -39.84% | 5891.7779 | 1471.6558 | - | - | - | - | 5891.7779 | 729.9% | 1471.6558 | 740.4% | NEIN | NEIN | NEIN
26551 | L | B1 | XX | 53.12% | 3V | HS | HO-SC | BÜR-1 | L_B1_XX_53%_3V-HO-SC | 10.6676 | 2000 | Lugano | 53.12% | 50% | 22.01% | Normal | Medium | 1620 | 30 | 18 | 3 | 3 | III | 540 | 540 | 405 | 459 | 3.2902 | 6.5803 | 4.9352 | 31.4026 | 6.9312 | 6.192% | 12.38% | 9.287% | 59.09% | 13.04% | 53.1396 | 15.121 | 0.84551 | 28.56 | 52.9243 | 65.56% | 419.5% | 15.8375 | 25656.8199 | 10.6676 | 17281.4421 | Glasersatz 3-IV | -11444.6689 | -39.84% | Holz Schnitzel | 624.165 | 217.5429 | -413.3545 | -39.84% | -144.0682 | -39.84% | 5891.7779 | 1471.6558 | - | - | - | - | 5891.7779 | 1425% | 1471.6558 | 1021% | NEIN | NEIN | NEIN
26552 | L | B1 | XX | 53.12% | VK | ÖL | ÖL-HE | BÜR-1 | L_B1_XX_53%_VK-ÖL-HE | 13.0803 | 2000 | Lugano | 53.12% | 50% | 22.01% | Normal | Medium | 1620 | 30 | 18 | 3 | 3 | III | 540 | 540 | 405 | 459 | 3.2902 | 6.5803 | 4.9352 | 36.2415 | 7.6571 | 5.605% | 11.21% | 8.407% | 61.74% | 13.04% | 58.7043 | 15.121 | 0.8247 | 28.56 | 52.9243 | 59.12% | 333.7% | 13.7071 | 22205.4343 | 13.0803 | 21190.0351 | Glasersatz Vakuum | -7536.0759 | -26.23% | Öl-Heizung | 29430.6043 | 7628.4126 | -10466.7721 | -26.23% | -2712.9873 | -26.23% | 6265.2331 | 1532.4808 | - | - | - | - | 6265.2331 | 59.86% | 1532.4808 | 56.49% | JA | JA | JA
26553 | L | B1 | XX | 53.12% | VK | FW | FEWA | BÜR-1 | L_B1_XX_53%_VK-FEWA | 13.0803 | 2000 | Lugano | 53.12% | 50% | 22.01% | Normal | Medium | 1620 | 30 | 18 | 3 | 3 | III | 540 | 540 | 405 | 459 | 3.2902 | 6.5803 | 4.9352 | 36.2415 | 7.6571 | 5.605% | 11.21% | 8.407% | 61.74% | 13.04% | 58.7043 | 15.121 | 0.8247 | 28.56 | 52.9243 | 59.12% | 333.7% | 13.7071 | 22205.4343 | 13.0803 | 21190.0351 | Glasersatz Vakuum | -7536.0759 | -26.23% | Fernwärme | 8351.3668 | 1640.358 | -2970.1005 | -26.23% | -583.3809 | -26.23% | 6265.2331 | 1532.4808 | - | - | - | - | 6265.2331 | 210.9% | 1532.4808 | 262.7% | NEIN | NEIN | NEIN
26554 | L | B1 | XX | 53.12% | VK | W1 | LWMX | BÜR-1 | L_B1_XX_53%_VK-LWMX | 13.0803 | 2000 | Lugano | 53.12% | 50% | 22.01% | Normal | Medium | 1620 | 30 | 18 | 3 | 3 | III | 540 | 540 | 405 | 459 | 3.2902 | 6.5803 | 4.9352 | 36.2415 | 7.6571 | 5.605% | 11.21% | 8.407% | 61.74% | 13.04% | 58.7043 | 15.121 | 0.8247 | 28.56 | 52.9243 | 59.12% | 333.7% | 13.7071 | 22205.4343 | 13.0803 | 21190.0351 | Glasersatz Vakuum | -7536.0759 | -26.23% | WP LW CH Mix | 16612.9875 | 1229.022 | -5908.2835 | -26.23% | -437.0924 | -26.23% | 6265.2331 | 1532.4808 | - | - | - | - | 6265.2331 | 106% | 1532.4808 | 350.6% | NEIN | NEIN | NEIN
26555 | L | B1 | XX | 53.12% | VK | W2 | LWCH | BÜR-1 | L_B1_XX_53%_VK-LWCH | 13.0803 | 2000 | Lugano | 53.12% | 50% | 22.01% | Normal | Medium | 1620 | 30 | 18 | 3 | 3 | III | 540 | 540 | 405 | 459 | 3.2902 | 6.5803 | 4.9352 | 36.2415 | 7.6571 | 5.605% | 11.21% | 8.407% | 61.74% | 13.04% | 58.7043 | 15.121 | 0.8247 | 28.56 | 52.9243 | 59.12% | 333.7% | 13.7071 | 22205.4343 | 13.0803 | 21190.0351 | Glasersatz Vakuum | -7536.0759 | -26.23% | WP LW CH Zer | 525.5129 | 366.5876 | -186.8947 | -26.23% | -130.3741 | -26.23% | 6265.2331 | 1532.4808 | - | - | - | - | 6265.2331 | 3352% | 1532.4808 | 1175% | NEIN | NEIN | NEIN
26556 | L | B1 | XX | 53.12% | VK | W3 | ERMX | BÜR-1 | L_B1_XX_53%_VK-ERMX | 13.0803 | 2000 | Lugano | 53.12% | 50% | 22.01% | Normal | Medium | 1620 | 30 | 18 | 3 | 3 | III | 540 | 540 | 405 | 459 | 3.2902 | 6.5803 | 4.9352 | 36.2415 | 7.6571 | 5.605% | 11.21% | 8.407% | 61.74% | 13.04% | 58.7043 | 15.121 | 0.8247 | 28.56 | 52.9243 | 59.12% | 333.7% | 13.7071 | 22205.4343 | 13.0803 | 21190.0351 | Glasersatz Vakuum | -7536.0759 | -26.23% | WP E CH Mix | 8921.0048 | 741.6512 | -3172.6879 | -26.23% | -263.7627 | -26.23% | 6265.2331 | 1532.4808 | - | - | - | - | 6265.2331 | 197.5% | 1532.4808 | 581% | NEIN | NEIN | NEIN
26557 | L | B1 | XX | 53.12% | VK | ST | SOTH | BÜR-1 | L_B1_XX_53%_VK-SOTH | 13.0803 | 2000 | Lugano | 53.12% | 50% | 22.01% | Normal | Medium | 1620 | 30 | 18 | 3 | 3 | III | 540 | 540 | 405 | 459 | 3.2902 | 6.5803 | 4.9352 | 36.2415 | 7.6571 | 5.605% | 11.21% | 8.407% | 61.74% | 13.04% | 58.7043 | 15.121 | 0.8247 | 28.56 | 52.9243 | 59.12% | 333.7% | 13.7071 | 22205.4343 | 13.0803 | 21190.0351 | Glasersatz Vakuum | -7536.0759 | -26.23% | Solarthermie | 1494.4551 | 368.0375 | -531.4917 | -26.23% | -130.8897 | -26.23% | 6265.2331 | 1532.4808 | - | - | - | - | 6265.2331 | 1179% | 1532.4808 | 1171% | NEIN | NEIN | NEIN
26558 | L | B1 | XX | 53.12% | VK | HS | HO-SC | BÜR-1 | L_B1_XX_53%_VK-HO-SC | 13.0803 | 2000 | Lugano | 53.12% | 50% | 22.01% | Normal | Medium | 1620 | 30 | 18 | 3 | 3 | III | 540 | 540 | 405 | 459 | 3.2902 | 6.5803 | 4.9352 | 36.2415 | 7.6571 | 5.605% | 11.21% | 8.407% | 61.74% | 13.04% | 58.7043 | 15.121 | 0.8247 | 28.56 | 52.9243 | 59.12% | 333.7% | 13.7071 | 22205.4343 | 13.0803 | 21190.0351 | Glasersatz Vakuum | -7536.0759 | -26.23% | Holz Schnitzel | 765.3342 | 266.7451 | -272.1853 | -26.23% | -94.8659 | -26.23% | 6265.2331 | 1532.4808 | - | - | - | - | 6265.2331 | 2302% | 1532.4808 | 1615% | NEIN | NEIN | NEIN
26559 | L | B1 | XX | 53.12% | VA | ÖL | ÖL-HE | BÜR-1 | L_B1_XX_53%_VA-ÖL-HE | 15.0393 | 2000 | Lugano | 53.12% | 50% | 22.01% | Normal | Medium | 1620 | 30 | 18 | 3 | 3 | III | 540 | 540 | 405 | 459 | 3.2902 | 6.5803 | 4.9352 | 43.388 | 8.7291 | 4.916% | 9.833% | 7.375% | 64.83% | 13.04% | 66.9228 | 15.121 | 0.81844 | 28.56 | 58.2168 | 58.08% | 316.8% | 13.4349 | 21764.4916 | 15.0393 | 24363.6212 | Glasaufdopplung | -4362.4898 | -15.19% | Öl-Heizung | 33838.3627 | 8770.9036 | -6059.0137 | -15.19% | -1570.4963 | -15.19% | 2512.1815 | 581.6892 | - | - | - | - | 2512.1815 | 41.46% | 581.6892 | 37.04% | JA | JA | JA
26560 | L | B1 | XX | 53.12% | VA | FW | FEWA | BÜR-1 | L_B1_XX_53%_VA-FEWA | 15.0393 | 2000 | Lugano | 53.12% | 50% | 22.01% | Normal | Medium | 1620 | 30 | 18 | 3 | 3 | III | 540 | 540 | 405 | 459 | 3.2902 | 6.5803 | 4.9352 | 43.388 | 8.7291 | 4.916% | 9.833% | 7.375% | 64.83% | 13.04% | 66.9228 | 15.121 | 0.81844 | 28.56 | 58.2168 | 58.08% | 316.8% | 13.4349 | 21764.4916 | 15.0393 | 24363.6212 | Glasaufdopplung | -4362.4898 | -15.19% | Fernwärme | 9602.133 | 1886.0309 | -1719.3342 | -15.19% | -337.708 | -15.19% | 2512.1815 | 581.6892 | - | - | - | - | 2512.1815 | 146.1% | 581.6892 | 172.2% | NEIN | NEIN | NEIN
26561 | L | B1 | XX | 53.12% | VA | W1 | LWMX | BÜR-1 | L_B1_XX_53%_VA-LWMX | 15.0393 | 2000 | Lugano | 53.12% | 50% | 22.01% | Normal | Medium | 1620 | 30 | 18 | 3 | 3 | III | 540 | 540 | 405 | 459 | 3.2902 | 6.5803 | 4.9352 | 43.388 | 8.7291 | 4.916% | 9.833% | 7.375% | 64.83% | 13.04% | 66.9228 | 15.121 | 0.81844 | 28.56 | 58.2168 | 58.08% | 316.8% | 13.4349 | 21764.4916 | 15.0393 | 24363.6212 | Glasaufdopplung | -4362.4898 | -15.19% | WP LW CH Mix | 19101.079 | 1413.09 | -3420.192 | -15.19% | -253.0244 | -15.19% | 2512.1815 | 581.6892 | - | - | - | - | 2512.1815 | 73.45% | 581.6892 | 229.9% | JA | NEIN | JA
26562 | L | B1 | XX | 53.12% | VA | W2 | LWCH | BÜR-1 | L_B1_XX_53%_VA-LWCH | 15.0393 | 2000 | Lugano | 53.12% | 50% | 22.01% | Normal | Medium | 1620 | 30 | 18 | 3 | 3 | III | 540 | 540 | 405 | 459 | 3.2902 | 6.5803 | 4.9352 | 43.388 | 8.7291 | 4.916% | 9.833% | 7.375% | 64.83% | 13.04% | 66.9228 | 15.121 | 0.81844 | 28.56 | 58.2168 | 58.08% | 316.8% | 13.4349 | 21764.4916 | 15.0393 | 24363.6212 | Glasaufdopplung | -4362.4898 | -15.19% | WP LW CH Zer | 604.2178 | 421.4906 | -108.1897 | -15.19% | -75.4711 | -15.19% | 2512.1815 | 581.6892 | - | - | - | - | 2512.1815 | 2322% | 581.6892 | 770.7% | NEIN | NEIN | NEIN
26563 | L | B1 | XX | 53.12% | VA | W3 | ERMX | BÜR-1 | L_B1_XX_53%_VA-ERMX | 15.0393 | 2000 | Lugano | 53.12% | 50% | 22.01% | Normal | Medium | 1620 | 30 | 18 | 3 | 3 | III | 540 | 540 | 405 | 459 | 3.2902 | 6.5803 | 4.9352 | 43.388 | 8.7291 | 4.916% | 9.833% | 7.375% | 64.83% | 13.04% | 66.9228 | 15.121 | 0.81844 | 28.56 | 58.2168 | 58.08% | 316.8% | 13.4349 | 21764.4916 | 15.0393 | 24363.6212 | Glasaufdopplung | -4362.4898 | -15.19% | WP E CH Mix | 10257.0845 | 852.7267 | -1836.6082 | -15.19% | -152.6871 | -15.19% | 2512.1815 | 581.6892 | - | - | - | - | 2512.1815 | 136.8% | 581.6892 | 381% | NEIN | NEIN | NEIN
26564 | L | B1 | XX | 53.12% | VA | ST | SOTH | BÜR-1 | L_B1_XX_53%_VA-SOTH | 15.0393 | 2000 | Lugano | 53.12% | 50% | 22.01% | Normal | Medium | 1620 | 30 | 18 | 3 | 3 | III | 540 | 540 | 405 | 459 | 3.2902 | 6.5803 | 4.9352 | 43.388 | 8.7291 | 4.916% | 9.833% | 7.375% | 64.83% | 13.04% | 66.9228 | 15.121 | 0.81844 | 28.56 | 58.2168 | 58.08% | 316.8% | 13.4349 | 21764.4916 | 15.0393 | 24363.6212 | Glasaufdopplung | -4362.4898 | -15.19% | Solarthermie | 1718.2764 | 423.1576 | -307.6703 | -15.19% | -75.7696 | -15.19% | 2512.1815 | 581.6892 | - | - | - | - | 2512.1815 | 816.5% | 581.6892 | 767.7% | NEIN | NEIN | NEIN
26565 | L | B1 | XX | 53.12% | VA | HS | HO-SC | BÜR-1 | L_B1_XX_53%_VA-HO-SC | 15.0393 | 2000 | Lugano | 53.12% | 50% | 22.01% | Normal | Medium | 1620 | 30 | 18 | 3 | 3 | III | 540 | 540 | 405 | 459 | 3.2902 | 6.5803 | 4.9352 | 43.388 | 8.7291 | 4.916% | 9.833% | 7.375% | 64.83% | 13.04% | 66.9228 | 15.121 | 0.81844 | 28.56 | 58.2168 | 58.08% | 316.8% | 13.4349 | 21764.4916 | 15.0393 | 24363.6212 | Glasaufdopplung | -4362.4898 | -15.19% | Holz Schnitzel | 879.9567 | 306.695 | -157.5629 | -15.19% | -54.916 | -15.19% | 2512.1815 | 581.6892 | - | - | - | - | 2512.1815 | 1594% | 581.6892 | 1059% | NEIN | NEIN | NEIN
26566 | L | B1 | XX | 53.12% | HO | ÖL | ÖL-HE | BÜR-1 | L_B1_XX_53%_HO-ÖL-HE | 9.6166 | 2000 | Lugano | 53.12% | 50% | 22.01% | Normal | Medium | 1620 | 30 | 18 | 3 | 3 | III | 540 | 540 | 405 | 459 | 3.2902 | 6.5803 | 4.9352 | 29.09 | 6.5844 | 6.518% | 13.04% | 9.777% | 57.63% | 13.04% | 50.48 | 15.121 | 0.85515 | 28.56 | 52.9243 | 68.99% | 470.6% | 16.9221 | 27413.7472 | 9.6166 | 15578.817 | Fensterersatz H | -13147.294 | -45.77% | Öl-Heizung | 21637.2458 | 5608.3741 | -18260.1306 | -45.77% | -4733.0259 | -45.77% | 4909.8149 | 1226.3798 | 2052.3189 | 431.8222 | - | - | 6962.1337 | 38.13% | 1658.202 | 35.03% | JA | JA | JA
26567 | L | B1 | XX | 53.12% | HO | FW | FEWA | BÜR-1 | L_B1_XX_53%_HO-FEWA | 9.6166 | 2000 | Lugano | 53.12% | 50% | 22.01% | Normal | Medium | 1620 | 30 | 18 | 3 | 3 | III | 540 | 540 | 405 | 459 | 3.2902 | 6.5803 | 4.9352 | 29.09 | 6.5844 | 6.518% | 13.04% | 9.777% | 57.63% | 13.04% | 50.48 | 15.121 | 0.85515 | 28.56 | 52.9243 | 68.99% | 470.6% | 16.9221 | 27413.7472 | 9.6166 | 15578.817 | Fensterersatz H | -13147.294 | -45.77% | Fernwärme | 6139.8867 | 1205.9837 | -5181.5806 | -45.77% | -1017.7552 | -45.77% | 4909.8149 | 1226.3798 | 2052.3189 | 431.8222 | - | - | 6962.1337 | 134.4% | 1658.202 | 162.9% | NEIN | NEIN | NEIN
26568 | L | B1 | XX | 53.12% | HO | W1 | LWMX | BÜR-1 | L_B1_XX_53%_HO-LWMX | 9.6166 | 2000 | Lugano | 53.12% | 50% | 22.01% | Normal | Medium | 1620 | 30 | 18 | 3 | 3 | III | 540 | 540 | 405 | 459 | 3.2902 | 6.5803 | 4.9352 | 29.09 | 6.5844 | 6.518% | 13.04% | 9.777% | 57.63% | 13.04% | 50.48 | 15.121 | 0.85515 | 28.56 | 52.9243 | 68.99% | 470.6% | 16.9221 | 27413.7472 | 9.6166 | 15578.817 | Fensterersatz H | -13147.294 | -45.77% | WP LW CH Mix | 12213.7925 | 903.5714 | -10307.4785 | -45.77% | -762.5431 | -45.77% | 4909.8149 | 1226.3798 | 2052.3189 | 431.8222 | - | - | 6962.1337 | 67.54% | 1658.202 | 217.5% | JA | NEIN | JA
26569 | L | B1 | XX | 53.12% | HO | W2 | LWCH | BÜR-1 | L_B1_XX_53%_HO-LWCH | 9.6166 | 2000 | Lugano | 53.12% | 50% | 22.01% | Normal | Medium | 1620 | 30 | 18 | 3 | 3 | III | 540 | 540 | 405 | 459 | 3.2902 | 6.5803 | 4.9352 | 29.09 | 6.5844 | 6.518% | 13.04% | 9.777% | 57.63% | 13.04% | 50.48 | 15.121 | 0.85515 | 28.56 | 52.9243 | 68.99% | 470.6% | 16.9221 | 27413.7472 | 9.6166 | 15578.817 | Fensterersatz H | -13147.294 | -45.77% | WP LW CH Zer | 386.3547 | 269.5135 | -326.0529 | -45.77% | -227.4482 | -45.77% | 4909.8149 | 1226.3798 | 2052.3189 | 431.8222 | - | - | 6962.1337 | 2135% | 1658.202 | 729% | NEIN | NEIN | NEIN
26570 | L | B1 | XX | 53.12% | HO | W3 | ERMX | BÜR-1 | L_B1_XX_53%_HO-ERMX | 9.6166 | 2000 | Lugano | 53.12% | 50% | 22.01% | Normal | Medium | 1620 | 30 | 18 | 3 | 3 | III | 540 | 540 | 405 | 459 | 3.2902 | 6.5803 | 4.9352 | 29.09 | 6.5844 | 6.518% | 13.04% | 9.777% | 57.63% | 13.04% | 50.48 | 15.121 | 0.85515 | 28.56 | 52.9243 | 68.99% | 470.6% | 16.9221 | 27413.7472 | 9.6166 | 15578.817 | Fensterersatz H | -13147.294 | -45.77% | WP E CH Mix | 6558.6819 | 545.2586 | -5535.0108 | -45.77% | -460.1553 | -45.77% | 4909.8149 | 1226.3798 | 2052.3189 | 431.8222 | - | - | 6962.1337 | 125.8% | 1658.202 | 360.4% | NEIN | NEIN | NEIN
26571 | L | B1 | XX | 53.12% | HO | ST | SOTH | BÜR-1 | L_B1_XX_53%_HO-SOTH | 9.6166 | 2000 | Lugano | 53.12% | 50% | 22.01% | Normal | Medium | 1620 | 30 | 18 | 3 | 3 | III | 540 | 540 | 405 | 459 | 3.2902 | 6.5803 | 4.9352 | 29.09 | 6.5844 | 6.518% | 13.04% | 9.777% | 57.63% | 13.04% | 50.48 | 15.121 | 0.85515 | 28.56 | 52.9243 | 68.99% | 470.6% | 16.9221 | 27413.7472 | 9.6166 | 15578.817 | Fensterersatz H | -13147.294 | -45.77% | Solarthermie | 1098.7166 | 270.5795 | -927.2302 | -45.77% | -228.3477 | -45.77% | 4909.8149 | 1226.3798 | 2052.3189 | 431.8222 | - | - | 6962.1337 | 750.9% | 1658.202 | 726.2% | NEIN | NEIN | NEIN
26572 | L | B1 | XX | 53.12% | HO | HS | HO-SC | BÜR-1 | L_B1_XX_53%_HO-HO-SC | 9.6166 | 2000 | Lugano | 53.12% | 50% | 22.01% | Normal | Medium | 1620 | 30 | 18 | 3 | 3 | III | 540 | 540 | 405 | 459 | 3.2902 | 6.5803 | 4.9352 | 29.09 | 6.5844 | 6.518% | 13.04% | 9.777% | 57.63% | 13.04% | 50.48 | 15.121 | 0.85515 | 28.56 | 52.9243 | 68.99% | 470.6% | 16.9221 | 27413.7472 | 9.6166 | 15578.817 | Fensterersatz H | -13147.294 | -45.77% | Holz Schnitzel | 562.6702 | 196.1098 | -474.8493 | -45.77% | -165.5012 | -45.77% | 4909.8149 | 1226.3798 | 2052.3189 | 431.8222 | - | - | 6962.1337 | 1466% | 1658.202 | 1002% | NEIN | NEIN | NEIN
26573 | L | B1 | XX | 53.12% | HM | ÖL | ÖL-HE | BÜR-1 | L_B1_XX_53%_HM-ÖL-HE | 9.9598 | 2000 | Lugano | 53.12% | 50% | 22.01% | Normal | Medium | 1620 | 30 | 18 | 3 | 3 | III | 540 | 540 | 405 | 459 | 3.2902 | 6.5803 | 4.9352 | 29.8609 | 6.7 | 6.405% | 12.81% | 9.608% | 58.13% | 13.04% | 51.3666 | 15.121 | 0.85196 | 28.56 | 52.9243 | 67.82% | 452.7% | 16.556 | 26820.6785 | 9.9598 | 16134.923 | Fensterersatz HM | -12591.188 | -43.83% | Öl-Heizung | 22409.6153 | 5808.5723 | -17487.7611 | -43.83% | -4532.8277 | -43.83% | 4909.8149 | 1226.3798 | 2683.735 | 588.043 | - | - | 7593.5499 | 43.42% | 1814.4229 | 40.03% | JA | JA | JA
26574 | L | B1 | XX | 53.12% | HM | FW | FEWA | BÜR-1 | L_B1_XX_53%_HM-FEWA | 9.9598 | 2000 | Lugano | 53.12% | 50% | 22.01% | Normal | Medium | 1620 | 30 | 18 | 3 | 3 | III | 540 | 540 | 405 | 459 | 3.2902 | 6.5803 | 4.9352 | 29.8609 | 6.7 | 6.405% | 12.81% | 9.608% | 58.13% | 13.04% | 51.3666 | 15.121 | 0.85196 | 28.56 | 52.9243 | 67.82% | 452.7% | 16.556 | 26820.6785 | 9.9598 | 16134.923 | Fensterersatz HM | -12591.188 | -43.83% | Fernwärme | 6359.0579 | 1249.0329 | -4962.4094 | -43.83% | -974.7061 | -43.83% | 4909.8149 | 1226.3798 | 2683.735 | 588.043 | - | - | 7593.5499 | 153% | 1814.4229 | 186.2% | NEIN | NEIN | NEIN
26575 | L | B1 | XX | 53.12% | HM | W1 | LWMX | BÜR-1 | L_B1_XX_53%_HM-LWMX | 9.9598 | 2000 | Lugano | 53.12% | 50% | 22.01% | Normal | Medium | 1620 | 30 | 18 | 3 | 3 | III | 540 | 540 | 405 | 459 | 3.2902 | 6.5803 | 4.9352 | 29.8609 | 6.7 | 6.405% | 12.81% | 9.608% | 58.13% | 13.04% | 51.3666 | 15.121 | 0.85196 | 28.56 | 52.9243 | 67.82% | 452.7% | 16.556 | 26820.6785 | 9.9598 | 16134.923 | Fensterersatz HM | -12591.188 | -43.83% | WP LW CH Mix | 12649.7796 | 935.8255 | -9871.4914 | -43.83% | -730.2889 | -43.83% | 4909.8149 | 1226.3798 | 2683.735 | 588.043 | - | - | 7593.5499 | 76.92% | 1814.4229 | 248.5% | JA | NEIN | JA
26576 | L | B1 | XX | 53.12% | HM | W2 | LWCH | BÜR-1 | L_B1_XX_53%_HM-LWCH | 9.9598 | 2000 | Lugano | 53.12% | 50% | 22.01% | Normal | Medium | 1620 | 30 | 18 | 3 | 3 | III | 540 | 540 | 405 | 459 | 3.2902 | 6.5803 | 4.9352 | 29.8609 | 6.7 | 6.405% | 12.81% | 9.608% | 58.13% | 13.04% | 51.3666 | 15.121 | 0.85196 | 28.56 | 52.9243 | 67.82% | 452.7% | 16.556 | 26820.6785 | 9.9598 | 16134.923 | Fensterersatz HM | -12591.188 | -43.83% | WP LW CH Zer | 400.1461 | 279.1342 | -312.2615 | -43.83% | -217.8276 | -43.83% | 4909.8149 | 1226.3798 | 2683.735 | 588.043 | - | - | 7593.5499 | 2432% | 1814.4229 | 833% | NEIN | NEIN | NEIN
26577 | L | B1 | XX | 53.12% | HM | W3 | ERMX | BÜR-1 | L_B1_XX_53%_HM-ERMX | 9.9598 | 2000 | Lugano | 53.12% | 50% | 22.01% | Normal | Medium | 1620 | 30 | 18 | 3 | 3 | III | 540 | 540 | 405 | 459 | 3.2902 | 6.5803 | 4.9352 | 29.8609 | 6.7 | 6.405% | 12.81% | 9.608% | 58.13% | 13.04% | 51.3666 | 15.121 | 0.85196 | 28.56 | 52.9243 | 67.82% | 452.7% | 16.556 | 26820.6785 | 9.9598 | 16134.923 | Fensterersatz HM | -12591.188 | -43.83% | WP E CH Mix | 6792.8026 | 564.7223 | -5300.8902 | -43.83% | -440.6916 | -43.83% | 4909.8149 | 1226.3798 | 2683.735 | 588.043 | - | - | 7593.5499 | 143.3% | 1814.4229 | 411.7% | NEIN | NEIN | NEIN
26578 | L | B1 | XX | 53.12% | HM | ST | SOTH | BÜR-1 | L_B1_XX_53%_HM-SOTH | 9.9598 | 2000 | Lugano | 53.12% | 50% | 22.01% | Normal | Medium | 1620 | 30 | 18 | 3 | 3 | III | 540 | 540 | 405 | 459 | 3.2902 | 6.5803 | 4.9352 | 29.8609 | 6.7 | 6.405% | 12.81% | 9.608% | 58.13% | 13.04% | 51.3666 | 15.121 | 0.85196 | 28.56 | 52.9243 | 67.82% | 452.7% | 16.556 | 26820.6785 | 9.9598 | 16134.923 | Fensterersatz HM | -12591.188 | -43.83% | Solarthermie | 1137.9367 | 280.2381 | -888.0101 | -43.83% | -218.6891 | -43.83% | 4909.8149 | 1226.3798 | 2683.735 | 588.043 | - | - | 7593.5499 | 855.1% | 1814.4229 | 829.7% | NEIN | NEIN | NEIN
26579 | L | B1 | XX | 53.12% | HM | HS | HO-SC | BÜR-1 | L_B1_XX_53%_HM-HO-SC | 9.9598 | 2000 | Lugano | 53.12% | 50% | 22.01% | Normal | Medium | 1620 | 30 | 18 | 3 | 3 | III | 540 | 540 | 405 | 459 | 3.2902 | 6.5803 | 4.9352 | 29.8609 | 6.7 | 6.405% | 12.81% | 9.608% | 58.13% | 13.04% | 51.3666 | 15.121 | 0.85196 | 28.56 | 52.9243 | 67.82% | 452.7% | 16.556 | 26820.6785 | 9.9598 | 16134.923 | Fensterersatz HM | -12591.188 | -43.83% | Holz Schnitzel | 582.7555 | 203.1102 | -454.7641 | -43.83% | -158.5008 | -43.83% | 4909.8149 | 1226.3798 | 2683.735 | 588.043 | - | - | 7593.5499 | 1670% | 1814.4229 | 1145% | NEIN | NEIN | NEIN
26580 | L | B1 | XX | 53.12% | KU | ÖL | ÖL-HE | BÜR-1 | L_B1_XX_53%_KU-ÖL-HE | 9.2801 | 2000 | Lugano | 53.12% | 50% | 22.01% | Normal | Medium | 1620 | 30 | 18 | 3 | 3 | III | 540 | 540 | 405 | 459 | 3.2902 | 6.5803 | 4.9352 | 28.3191 | 6.4687 | 6.634% | 13.27% | 9.951% | 57.1% | 13.04% | 49.5935 | 15.121 | 0.85833 | 28.56 | 52.9243 | 70.2% | 489.5% | 17.2926 | 28013.9866 | 9.2801 | 15033.7564 | Fensterersatz K | -13692.3546 | -47.67% | Öl-Heizung | 20880.2172 | 5412.1523 | -19017.1592 | -47.67% | -4929.2477 | -47.67% | 4909.8149 | 1226.3798 | 3357.7914 | 648.4237 | - | - | 8267.6063 | 43.47% | 1874.8035 | 38.03% | JA | JA | JA
26581 | L | B1 | XX | 53.12% | KU | FW | FEWA | BÜR-1 | L_B1_XX_53%_KU-FEWA | 9.2801 | 2000 | Lugano | 53.12% | 50% | 22.01% | Normal | Medium | 1620 | 30 | 18 | 3 | 3 | III | 540 | 540 | 405 | 459 | 3.2902 | 6.5803 | 4.9352 | 28.3191 | 6.4687 | 6.634% | 13.27% | 9.951% | 57.1% | 13.04% | 49.5935 | 15.121 | 0.85833 | 28.56 | 52.9243 | 70.2% | 489.5% | 17.2926 | 28013.9866 | 9.2801 | 15033.7564 | Fensterersatz K | -13692.3546 | -47.67% | Fernwärme | 5925.0687 | 1163.7896 | -5396.3986 | -47.67% | -1059.9493 | -47.67% | 4909.8149 | 1226.3798 | 3357.7914 | 648.4237 | - | - | 8267.6063 | 153.2% | 1874.8035 | 176.9% | NEIN | NEIN | NEIN
26582 | L | B1 | XX | 53.12% | KU | W1 | LWMX | BÜR-1 | L_B1_XX_53%_KU-LWMX | 9.2801 | 2000 | Lugano | 53.12% | 50% | 22.01% | Normal | Medium | 1620 | 30 | 18 | 3 | 3 | III | 540 | 540 | 405 | 459 | 3.2902 | 6.5803 | 4.9352 | 28.3191 | 6.4687 | 6.634% | 13.27% | 9.951% | 57.1% | 13.04% | 49.5935 | 15.121 | 0.85833 | 28.56 | 52.9243 | 70.2% | 489.5% | 17.2926 | 28013.9866 | 9.2801 | 15033.7564 | Fensterersatz K | -13692.3546 | -47.67% | WP LW CH Mix | 11786.465 | 871.9579 | -10734.806 | -47.67% | -794.1566 | -47.67% | 4909.8149 | 1226.3798 | 3357.7914 | 648.4237 | - | - | 8267.6063 | 77.02% | 1874.8035 | 236.1% | JA | NEIN | JA
26583 | L | B1 | XX | 53.12% | KU | W2 | LWCH | BÜR-1 | L_B1_XX_53%_KU-LWCH | 9.2801 | 2000 | Lugano | 53.12% | 50% | 22.01% | Normal | Medium | 1620 | 30 | 18 | 3 | 3 | III | 540 | 540 | 405 | 459 | 3.2902 | 6.5803 | 4.9352 | 28.3191 | 6.4687 | 6.634% | 13.27% | 9.951% | 57.1% | 13.04% | 49.5935 | 15.121 | 0.85833 | 28.56 | 52.9243 | 70.2% | 489.5% | 17.2926 | 28013.9866 | 9.2801 | 15033.7564 | Fensterersatz K | -13692.3546 | -47.67% | WP LW CH Zer | 372.8372 | 260.084 | -339.5704 | -47.67% | -236.8777 | -47.67% | 4909.8149 | 1226.3798 | 3357.7914 | 648.4237 | - | - | 8267.6063 | 2435% | 1874.8035 | 791.5% | NEIN | NEIN | NEIN
26584 | L | B1 | XX | 53.12% | KU | W3 | ERMX | BÜR-1 | L_B1_XX_53%_KU-ERMX | 9.2801 | 2000 | Lugano | 53.12% | 50% | 22.01% | Normal | Medium | 1620 | 30 | 18 | 3 | 3 | III | 540 | 540 | 405 | 459 | 3.2902 | 6.5803 | 4.9352 | 28.3191 | 6.4687 | 6.634% | 13.27% | 9.951% | 57.1% | 13.04% | 49.5935 | 15.121 | 0.85833 | 28.56 | 52.9243 | 70.2% | 489.5% | 17.2926 | 28013.9866 | 9.2801 | 15033.7564 | Fensterersatz K | -13692.3546 | -47.67% | WP E CH Mix | 6329.2114 | 526.1815 | -5764.4813 | -47.67% | -479.2324 | -47.67% | 4909.8149 | 1226.3798 | 3357.7914 | 648.4237 | - | - | 8267.6063 | 143.4% | 1874.8035 | 391.2% | NEIN | NEIN | NEIN
26585 | L | B1 | XX | 53.12% | KU | ST | SOTH | BÜR-1 | L_B1_XX_53%_KU-SOTH | 9.2801 | 2000 | Lugano | 53.12% | 50% | 22.01% | Normal | Medium | 1620 | 30 | 18 | 3 | 3 | III | 540 | 540 | 405 | 459 | 3.2902 | 6.5803 | 4.9352 | 28.3191 | 6.4687 | 6.634% | 13.27% | 9.951% | 57.1% | 13.04% | 49.5935 | 15.121 | 0.85833 | 28.56 | 52.9243 | 70.2% | 489.5% | 17.2926 | 28013.9866 | 9.2801 | 15033.7564 | Fensterersatz K | -13692.3546 | -47.67% | Solarthermie | 1060.2754 | 261.1126 | -965.6713 | -47.67% | -237.8146 | -47.67% | 4909.8149 | 1226.3798 | 3357.7914 | 648.4237 | - | - | 8267.6063 | 856.2% | 1874.8035 | 788.3% | NEIN | NEIN | NEIN
26586 | L | B1 | XX | 53.12% | KU | HS | HO-SC | BÜR-1 | L_B1_XX_53%_KU-HO-SC | 9.2801 | 2000 | Lugano | 53.12% | 50% | 22.01% | Normal | Medium | 1620 | 30 | 18 | 3 | 3 | III | 540 | 540 | 405 | 459 | 3.2902 | 6.5803 | 4.9352 | 28.3191 | 6.4687 | 6.634% | 13.27% | 9.951% | 57.1% | 13.04% | 49.5935 | 15.121 | 0.85833 | 28.56 | 52.9243 | 70.2% | 489.5% | 17.2926 | 28013.9866 | 9.2801 | 15033.7564 | Fensterersatz K | -13692.3546 | -47.67% | Holz Schnitzel | 542.9839 | 189.2485 | -494.5356 | -47.67% | -172.3626 | -47.67% | 4909.8149 | 1226.3798 | 3357.7914 | 648.4237 | - | - | 8267.6063 | 1672% | 1874.8035 | 1088% | NEIN | NEIN | NEIN
26587 | L | B1 | XX | 53.12% | ME | ÖL | ÖL-HE | BÜR-1 | L_B1_XX_53%_ME-ÖL-HE | 10.6676 | 2000 | Lugano | 53.12% | 50% | 22.01% | Normal | Medium | 1620 | 30 | 18 | 3 | 3 | III | 540 | 540 | 405 | 459 | 3.2902 | 6.5803 | 4.9352 | 31.4026 | 6.9312 | 6.192% | 12.38% | 9.287% | 59.09% | 13.04% | 53.1396 | 15.121 | 0.84551 | 28.56 | 52.9243 | 65.56% | 419.5% | 15.8375 | 25656.8199 | 10.6676 | 17281.4421 | Fensterersatz M | -11444.6689 | -39.84% | Öl-Heizung | 24002.0029 | 6221.3192 | -15895.3735 | -39.84% | -4120.0808 | -39.84% | 4909.8149 | 1226.3798 | 4398.8034 | 1049.2281 | - | - | 9308.6183 | 58.56% | 2275.608 | 55.23% | JA | JA | JA
26588 | L | B1 | XX | 53.12% | ME | FW | FEWA | BÜR-1 | L_B1_XX_53%_ME-FEWA | 10.6676 | 2000 | Lugano | 53.12% | 50% | 22.01% | Normal | Medium | 1620 | 30 | 18 | 3 | 3 | III | 540 | 540 | 405 | 459 | 3.2902 | 6.5803 | 4.9352 | 31.4026 | 6.9312 | 6.192% | 12.38% | 9.287% | 59.09% | 13.04% | 53.1396 | 15.121 | 0.84551 | 28.56 | 52.9243 | 65.56% | 419.5% | 15.8375 | 25656.8199 | 10.6676 | 17281.4421 | Fensterersatz M | -11444.6689 | -39.84% | Fernwärme | 6810.9213 | 1337.7869 | -4510.546 | -39.84% | -885.952 | -39.84% | 4909.8149 | 1226.3798 | 4398.8034 | 1049.2281 | - | - | 9308.6183 | 206.4% | 2275.608 | 256.9% | NEIN | NEIN | NEIN
26589 | L | B1 | XX | 53.12% | ME | W1 | LWMX | BÜR-1 | L_B1_XX_53%_ME-LWMX | 10.6676 | 2000 | Lugano | 53.12% | 50% | 22.01% | Normal | Medium | 1620 | 30 | 18 | 3 | 3 | III | 540 | 540 | 405 | 459 | 3.2902 | 6.5803 | 4.9352 | 31.4026 | 6.9312 | 6.192% | 12.38% | 9.287% | 59.09% | 13.04% | 53.1396 | 15.121 | 0.84551 | 28.56 | 52.9243 | 65.56% | 419.5% | 15.8375 | 25656.8199 | 10.6676 | 17281.4421 | Fensterersatz M | -11444.6689 | -39.84% | WP LW CH Mix | 13548.6506 | 1002.3236 | -8972.6204 | -39.84% | -663.7908 | -39.84% | 4909.8149 | 1226.3798 | 4398.8034 | 1049.2281 | - | - | 9308.6183 | 103.7% | 2275.608 | 342.8% | NEIN | NEIN | NEIN
26590 | L | B1 | XX | 53.12% | ME | W2 | LWCH | BÜR-1 | L_B1_XX_53%_ME-LWCH | 10.6676 | 2000 | Lugano | 53.12% | 50% | 22.01% | Normal | Medium | 1620 | 30 | 18 | 3 | 3 | III | 540 | 540 | 405 | 459 | 3.2902 | 6.5803 | 4.9352 | 31.4026 | 6.9312 | 6.192% | 12.38% | 9.287% | 59.09% | 13.04% | 53.1396 | 15.121 | 0.84551 | 28.56 | 52.9243 | 65.56% | 419.5% | 15.8375 | 25656.8199 | 10.6676 | 17281.4421 | Fensterersatz M | -11444.6689 | -39.84% | WP LW CH Zer | 428.5798 | 298.9689 | -283.8278 | -39.84% | -197.9928 | -39.84% | 4909.8149 | 1226.3798 | 4398.8034 | 1049.2281 | - | - | 9308.6183 | 3280% | 2275.608 | 1149% | NEIN | NEIN | NEIN
26591 | L | B1 | XX | 53.12% | ME | W3 | ERMX | BÜR-1 | L_B1_XX_53%_ME-ERMX | 10.6676 | 2000 | Lugano | 53.12% | 50% | 22.01% | Normal | Medium | 1620 | 30 | 18 | 3 | 3 | III | 540 | 540 | 405 | 459 | 3.2902 | 6.5803 | 4.9352 | 31.4026 | 6.9312 | 6.192% | 12.38% | 9.287% | 59.09% | 13.04% | 53.1396 | 15.121 | 0.84551 | 28.56 | 52.9243 | 65.56% | 419.5% | 15.8375 | 25656.8199 | 10.6676 | 17281.4421 | Fensterersatz M | -11444.6689 | -39.84% | WP E CH Mix | 7275.4871 | 604.8505 | -4818.2056 | -39.84% | -400.5634 | -39.84% | 4909.8149 | 1226.3798 | 4398.8034 | 1049.2281 | - | - | 9308.6183 | 193.2% | 2275.608 | 568.1% | NEIN | NEIN | NEIN
26592 | L | B1 | XX | 53.12% | ME | ST | SOTH | BÜR-1 | L_B1_XX_53%_ME-SOTH | 10.6676 | 2000 | Lugano | 53.12% | 50% | 22.01% | Normal | Medium | 1620 | 30 | 18 | 3 | 3 | III | 540 | 540 | 405 | 459 | 3.2902 | 6.5803 | 4.9352 | 31.4026 | 6.9312 | 6.192% | 12.38% | 9.287% | 59.09% | 13.04% | 53.1396 | 15.121 | 0.84551 | 28.56 | 52.9243 | 65.56% | 419.5% | 15.8375 | 25656.8199 | 10.6676 | 17281.4421 | Fensterersatz M | -11444.6689 | -39.84% | Solarthermie | 1218.7964 | 300.1514 | -807.1503 | -39.84% | -198.7758 | -39.84% | 4909.8149 | 1226.3798 | 4398.8034 | 1049.2281 | - | - | 9308.6183 | 1153% | 2275.608 | 1145% | NEIN | NEIN | NEIN
26593 | L | B1 | XX | 53.12% | ME | HS | HO-SC | BÜR-1 | L_B1_XX_53%_ME-HO-SC | 10.6676 | 2000 | Lugano | 53.12% | 50% | 22.01% | Normal | Medium | 1620 | 30 | 18 | 3 | 3 | III | 540 | 540 | 405 | 459 | 3.2902 | 6.5803 | 4.9352 | 31.4026 | 6.9312 | 6.192% | 12.38% | 9.287% | 59.09% | 13.04% | 53.1396 | 15.121 | 0.84551 | 28.56 | 52.9243 | 65.56% | 419.5% | 15.8375 | 25656.8199 | 10.6676 | 17281.4421 | Fensterersatz M | -11444.6689 | -39.84% | Holz Schnitzel | 624.165 | 217.5429 | -413.3545 | -39.84% | -144.0682 | -39.84% | 4909.8149 | 1226.3798 | 4398.8034 | 1049.2281 | - | - | 9308.6183 | 2252% | 2275.608 | 1580% | NEIN | NEIN | NEIN
26594 | L | B1 | XX | 53.12% | GH | ÖL | ÖL-HE | BÜR-1 | L_B1_XX_53%_GH-ÖL-HE | 5.7764 | 2000 | Lugano | 53.12% | 50% | 22.01% | Normal | Medium | 1620 | 30 | 18 | 3 | 3 | III | 540 | 540 | 405 | 459 | 2.7418 | 3.2902 | 2.7966 | 29.09 | 7.5837 | 6.026% | 7.231% | 6.146% | 63.93% | 16.67% | 45.5023 | 15.121 | 0.90591 | 28.56 | 52.9243 | 79.09% | 830% | 17.652 | 28596.1755 | 5.7764 | 9357.7304 | Gebäudehülle | -19368.3807 | -67.42% | Öl-Heizung | 12996.8477 | 3368.7829 | -26900.5287 | -67.42% | -6972.617 | -67.42% | 4909.8149 | 1226.3798 | 2728.0159 | 563.5354 | 9018 | 2457 | 16655.8307 | 61.92% | 4246.9152 | 60.91% | JA | JA | JA
26595 | L | B1 | XX | 53.12% | GH | FW | FEWA | BÜR-1 | L_B1_XX_53%_GH-FEWA | 5.7764 | 2000 | Lugano | 53.12% | 50% | 22.01% | Normal | Medium | 1620 | 30 | 18 | 3 | 3 | III | 540 | 540 | 405 | 459 | 2.7418 | 3.2902 | 2.7966 | 29.09 | 7.5837 | 6.026% | 7.231% | 6.146% | 63.93% | 16.67% | 45.5023 | 15.121 | 0.90591 | 28.56 | 52.9243 | 79.09% | 830% | 17.652 | 28596.1755 | 5.7764 | 9357.7304 | Gebäudehülle | -19368.3807 | -67.42% | Fernwärme | 3688.0467 | 724.3984 | -7633.4206 | -67.42% | -1499.3405 | -67.42% | 4909.8149 | 1226.3798 | 2728.0159 | 563.5354 | 9018 | 2457 | 16655.8307 | 218.2% | 4246.9152 | 283.3% | NEIN | NEIN | NEIN
26596 | L | B1 | XX | 53.12% | GH | W1 | LWMX | BÜR-1 | L_B1_XX_53%_GH-LWMX | 5.7764 | 2000 | Lugano | 53.12% | 50% | 22.01% | Normal | Medium | 1620 | 30 | 18 | 3 | 3 | III | 540 | 540 | 405 | 459 | 2.7418 | 3.2902 | 2.7966 | 29.09 | 7.5837 | 6.026% | 7.231% | 6.146% | 63.93% | 16.67% | 45.5023 | 15.121 | 0.90591 | 28.56 | 52.9243 | 79.09% | 830% | 17.652 | 28596.1755 | 5.7764 | 9357.7304 | Gebäudehülle | -19368.3807 | -67.42% | WP LW CH Mix | 7336.4606 | 542.7484 | -15184.8104 | -67.42% | -1123.3661 | -67.42% | 4909.8149 | 1226.3798 | 2728.0159 | 563.5354 | 9018 | 2457 | 16655.8307 | 109.7% | 4246.9152 | 378.1% | NEIN | NEIN | NEIN
26597 | L | B1 | XX | 53.12% | GH | W2 | LWCH | BÜR-1 | L_B1_XX_53%_GH-LWCH | 5.7764 | 2000 | Lugano | 53.12% | 50% | 22.01% | Normal | Medium | 1620 | 30 | 18 | 3 | 3 | III | 540 | 540 | 405 | 459 | 2.7418 | 3.2902 | 2.7966 | 29.09 | 7.5837 | 6.026% | 7.231% | 6.146% | 63.93% | 16.67% | 45.5023 | 15.121 | 0.90591 | 28.56 | 52.9243 | 79.09% | 830% | 17.652 | 28596.1755 | 5.7764 | 9357.7304 | Gebäudehülle | -19368.3807 | -67.42% | WP LW CH Zer | 232.0717 | 161.8887 | -480.3358 | -67.42% | -335.073 | -67.42% | 4909.8149 | 1226.3798 | 2728.0159 | 563.5354 | 9018 | 2457 | 16655.8307 | 3468% | 4246.9152 | 1267% | NEIN | NEIN | NEIN
26598 | L | B1 | XX | 53.12% | GH | W3 | ERMX | BÜR-1 | L_B1_XX_53%_GH-ERMX | 5.7764 | 2000 | Lugano | 53.12% | 50% | 22.01% | Normal | Medium | 1620 | 30 | 18 | 3 | 3 | III | 540 | 540 | 405 | 459 | 2.7418 | 3.2902 | 2.7966 | 29.09 | 7.5837 | 6.026% | 7.231% | 6.146% | 63.93% | 16.67% | 45.5023 | 15.121 | 0.90591 | 28.56 | 52.9243 | 79.09% | 830% | 17.652 | 28596.1755 | 5.7764 | 9357.7304 | Gebäudehülle | -19368.3807 | -67.42% | WP E CH Mix | 3939.6045 | 327.5206 | -8154.0883 | -67.42% | -677.8933 | -67.42% | 4909.8149 | 1226.3798 | 2728.0159 | 563.5354 | 9018 | 2457 | 16655.8307 | 204.3% | 4246.9152 | 626.5% | NEIN | NEIN | NEIN
26599 | L | B1 | XX | 53.12% | GH | ST | SOTH | BÜR-1 | L_B1_XX_53%_GH-SOTH | 5.7764 | 2000 | Lugano | 53.12% | 50% | 22.01% | Normal | Medium | 1620 | 30 | 18 | 3 | 3 | III | 540 | 540 | 405 | 459 | 2.7418 | 3.2902 | 2.7966 | 29.09 | 7.5837 | 6.026% | 7.231% | 6.146% | 63.93% | 16.67% | 45.5023 | 15.121 | 0.90591 | 28.56 | 52.9243 | 79.09% | 830% | 17.652 | 28596.1755 | 5.7764 | 9357.7304 | Gebäudehülle | -19368.3807 | -67.42% | Solarthermie | 659.9662 | 162.529 | -1365.9805 | -67.42% | -336.3982 | -67.42% | 4909.8149 | 1226.3798 | 2728.0159 | 563.5354 | 9018 | 2457 | 16655.8307 | 1219% | 4246.9152 | 1262% | NEIN | NEIN | NEIN
26600 | L | B1 | XX | 53.12% | GH | HS | HO-SC | BÜR-1 | L_B1_XX_53%_GH-HO-SC | 5.7764 | 2000 | Lugano | 53.12% | 50% | 22.01% | Normal | Medium | 1620 | 30 | 18 | 3 | 3 | III | 540 | 540 | 405 | 459 | 2.7418 | 3.2902 | 2.7966 | 29.09 | 7.5837 | 6.026% | 7.231% | 6.146% | 63.93% | 16.67% | 45.5023 | 15.121 | 0.90591 | 28.56 | 52.9243 | 79.09% | 830% | 17.652 | 28596.1755 | 5.7764 | 9357.7304 | Gebäudehülle | -19368.3807 | -67.42% | Holz Schnitzel | 337.9792 | 117.7973 | -699.5403 | -67.42% | -243.8137 | -67.42% | 4909.8149 | 1226.3798 | 2728.0159 | 563.5354 | 9018 | 2457 | 16655.8307 | 2381% | 4246.9152 | 1742% | NEIN | NEIN | NEIN
26601 | L | B2 | XX | 18.07% | IZ | ÖL | ÖL-HE | BÜR-2 | L_B2_XX_18%_IZ-ÖL-HE | 12.0059 | 2000 | Lugano | 18.07% | 20% | 22.01% | Normal | Medium | 3850 | 35 | 22 | 5 | 3 | III | 770 | 770 | 1401 | 309 | 1.9741 | 3.9482 | 7.1837 | 13.2653 | 3.9557 | 6.509% | 13.02% | 23.69% | 43.74% | 13.04% | 30.327 | 15.121 | 0.73999 | 28.56 | 18.3659 | 29.9% | 113.2% | 5.5167 | 21239.2817 | 12.0059 | 46222.6761 | Ist-Zustand | - | - | Öl-Heizung | 64198.1613 | 16640.1634 |  |  |  |  | - | - | - | - | - | - | - | - | - | - | JA | JA | JA
26602 | L | B2 | XX | 18.07% | IZ | FW | FEWA | BÜR-2 | L_B2_XX_18%_IZ-FEWA | 12.0059 | 2000 | Lugano | 18.07% | 20% | 22.01% | Normal | Medium | 3850 | 35 | 22 | 5 | 3 | III | 770 | 770 | 1401 | 309 | 1.9741 | 3.9482 | 7.1837 | 13.2653 | 3.9557 | 6.509% | 13.02% | 23.69% | 43.74% | 13.04% | 30.327 | 15.121 | 0.73999 | 28.56 | 18.3659 | 29.9% | 113.2% | 5.5167 | 21239.2817 | 12.0059 | 46222.6761 | Ist-Zustand | - | - | Fernwärme | 18217.1724 | 3578.1789 | -45980.9889 | -71.62% | -13061.9845 | -78.5% | - | - | - | - | - | - | - | - | - | - | JA | JA | JA
26603 | L | B2 | XX | 18.07% | IZ | W1 | LWMX | BÜR-2 | L_B2_XX_18%_IZ-LWMX | 12.0059 | 2000 | Lugano | 18.07% | 20% | 22.01% | Normal | Medium | 3850 | 35 | 22 | 5 | 3 | III | 770 | 770 | 1401 | 309 | 1.9741 | 3.9482 | 7.1837 | 13.2653 | 3.9557 | 6.509% | 13.02% | 23.69% | 43.74% | 13.04% | 30.327 | 15.121 | 0.73999 | 28.56 | 18.3659 | 29.9% | 113.2% | 5.5167 | 21239.2817 | 12.0059 | 46222.6761 | Ist-Zustand | - | - | WP LW CH Mix | 36238.5781 | 2680.9152 | -27959.5832 | -43.55% | -13959.2482 | -83.89% | - | - | - | - | - | - | - | - | - | - | JA | JA | JA
26604 | L | B2 | XX | 18.07% | IZ | W2 | LWCH | BÜR-2 | L_B2_XX_18%_IZ-LWCH | 12.0059 | 2000 | Lugano | 18.07% | 20% | 22.01% | Normal | Medium | 3850 | 35 | 22 | 5 | 3 | III | 770 | 770 | 1401 | 309 | 1.9741 | 3.9482 | 7.1837 | 13.2653 | 3.9557 | 6.509% | 13.02% | 23.69% | 43.74% | 13.04% | 30.327 | 15.121 | 0.73999 | 28.56 | 18.3659 | 29.9% | 113.2% | 5.5167 | 21239.2817 | 12.0059 | 46222.6761 | Ist-Zustand | - | - | WP LW CH Zer | 1146.3224 | 799.6523 | -63051.8389 | -98.21% | -15840.5111 | -95.19% | - | - | - | - | - | - | - | - | - | - | JA | JA | JA
26605 | L | B2 | XX | 18.07% | IZ | W3 | ERMX | BÜR-2 | L_B2_XX_18%_IZ-ERMX | 12.0059 | 2000 | Lugano | 18.07% | 20% | 22.01% | Normal | Medium | 3850 | 35 | 22 | 5 | 3 | III | 770 | 770 | 1401 | 309 | 1.9741 | 3.9482 | 7.1837 | 13.2653 | 3.9557 | 6.509% | 13.02% | 23.69% | 43.74% | 13.04% | 30.327 | 15.121 | 0.73999 | 28.56 | 18.3659 | 29.9% | 113.2% | 5.5167 | 21239.2817 | 12.0059 | 46222.6761 | Ist-Zustand | - | - | WP E CH Mix | 19459.7466 | 1617.7937 | -44738.4146 | -69.69% | -15022.3697 | -90.28% | - | - | - | - | - | - | - | - | - | - | JA | JA | JA
26606 | L | B2 | XX | 18.07% | IZ | ST | SOTH | BÜR-2 | L_B2_XX_18%_IZ-SOTH | 12.0059 | 2000 | Lugano | 18.07% | 20% | 22.01% | Normal | Medium | 3850 | 35 | 22 | 5 | 3 | III | 770 | 770 | 1401 | 309 | 1.9741 | 3.9482 | 7.1837 | 13.2653 | 3.9557 | 6.509% | 13.02% | 23.69% | 43.74% | 13.04% | 30.327 | 15.121 | 0.73999 | 28.56 | 18.3659 | 29.9% | 113.2% | 5.5167 | 21239.2817 | 12.0059 | 46222.6761 | Ist-Zustand | - | - | Solarthermie | 3259.9151 | 802.8149 | -60938.2462 | -94.92% | -15837.3485 | -95.18% | - | - | - | - | - | - | - | - | - | - | JA | JA | JA
26607 | L | B2 | XX | 18.07% | IZ | HS | HO-SC | BÜR-2 | L_B2_XX_18%_IZ-HO-SC | 12.0059 | 2000 | Lugano | 18.07% | 20% | 22.01% | Normal | Medium | 3850 | 35 | 22 | 5 | 3 | III | 770 | 770 | 1401 | 309 | 1.9741 | 3.9482 | 7.1837 | 13.2653 | 3.9557 | 6.509% | 13.02% | 23.69% | 43.74% | 13.04% | 30.327 | 15.121 | 0.73999 | 28.56 | 18.3659 | 29.9% | 113.2% | 5.5167 | 21239.2817 | 12.0059 | 46222.6761 | Ist-Zustand | - | - | Holz Schnitzel | 1669.4543 | 581.8619 | -62528.707 | -97.4% | -16058.3015 | -96.5% | - | - | - | - | - | - | - | - | - | - | JA | JA | JA
26608 | L | B2 | XX | 18.07% | 2V | ÖL | ÖL-HE | BÜR-2 | L_B2_XX_18%_2V-ÖL-HE | 11.3462 | 2000 | Lugano | 18.07% | 20% | 22.01% | Normal | Medium | 3850 | 35 | 22 | 5 | 3 | III | 770 | 770 | 1401 | 309 | 1.9741 | 3.9482 | 7.1837 | 12.1305 | 3.7855 | 6.802% | 13.6% | 24.75% | 41.8% | 13.04% | 29.0219 | 15.121 | 0.74713 | 28.56 | 18.3659 | 31.08% | 120.9% | 5.7883 | 22284.8828 | 11.3462 | 43682.8123 | Glasersatz 2-IV | -2539.8638 | -5.495% | Öl-Heizung | 60670.5727 | 15725.8124 | -3527.5886 | -5.495% | -914.351 | -5.495% | 3124.275 | 764.2001 | - | - | - | - | 3124.275 | 88.57% | 764.2001 | 83.58% | JA | JA | JA
26609 | L | B2 | XX | 18.07% | 2V | FW | FEWA | BÜR-2 | L_B2_XX_18%_2V-FEWA | 11.3462 | 2000 | Lugano | 18.07% | 20% | 22.01% | Normal | Medium | 3850 | 35 | 22 | 5 | 3 | III | 770 | 770 | 1401 | 309 | 1.9741 | 3.9482 | 7.1837 | 12.1305 | 3.7855 | 6.802% | 13.6% | 24.75% | 41.8% | 13.04% | 29.0219 | 15.121 | 0.74713 | 28.56 | 18.3659 | 31.08% | 120.9% | 5.7883 | 22284.8828 | 11.3462 | 43682.8123 | Glasersatz 2-IV | -2539.8638 | -5.495% | Fernwärme | 17216.1672 | 3381.5636 | -1001.0051 | -5.495% | -196.6153 | -5.495% | 3124.275 | 764.2001 | - | - | - | - | 3124.275 | 312.1% | 764.2001 | 388.7% | NEIN | NEIN | NEIN
26610 | L | B2 | XX | 18.07% | 2V | W1 | LWMX | BÜR-2 | L_B2_XX_18%_2V-LWMX | 11.3462 | 2000 | Lugano | 18.07% | 20% | 22.01% | Normal | Medium | 3850 | 35 | 22 | 5 | 3 | III | 770 | 770 | 1401 | 309 | 1.9741 | 3.9482 | 7.1837 | 12.1305 | 3.7855 | 6.802% | 13.6% | 24.75% | 41.8% | 13.04% | 29.0219 | 15.121 | 0.74713 | 28.56 | 18.3659 | 31.08% | 120.9% | 5.7883 | 22284.8828 | 11.3462 | 43682.8123 | Glasersatz 2-IV | -2539.8638 | -5.495% | WP LW CH Mix | 34247.3249 | 2533.6031 | -1991.2532 | -5.495% | -147.3121 | -5.495% | 3124.275 | 764.2001 | - | - | - | - | 3124.275 | 156.9% | 764.2001 | 518.8% | NEIN | NEIN | NEIN
26611 | L | B2 | XX | 18.07% | 2V | W2 | LWCH | BÜR-2 | L_B2_XX_18%_2V-LWCH | 11.3462 | 2000 | Lugano | 18.07% | 20% | 22.01% | Normal | Medium | 3850 | 35 | 22 | 5 | 3 | III | 770 | 770 | 1401 | 309 | 1.9741 | 3.9482 | 7.1837 | 12.1305 | 3.7855 | 6.802% | 13.6% | 24.75% | 41.8% | 13.04% | 29.0219 | 15.121 | 0.74713 | 28.56 | 18.3659 | 31.08% | 120.9% | 5.7883 | 22284.8828 | 11.3462 | 43682.8123 | Glasersatz 2-IV | -2539.8638 | -5.495% | WP LW CH Zer | 1083.3337 | 755.7127 | -62.9886 | -5.495% | -43.9396 | -5.495% | 3124.275 | 764.2001 | - | - | - | - | 3124.275 | 4960% | 764.2001 | 1739% | NEIN | NEIN | NEIN
26612 | L | B2 | XX | 18.07% | 2V | W3 | ERMX | BÜR-2 | L_B2_XX_18%_2V-ERMX | 11.3462 | 2000 | Lugano | 18.07% | 20% | 22.01% | Normal | Medium | 3850 | 35 | 22 | 5 | 3 | III | 770 | 770 | 1401 | 309 | 1.9741 | 3.9482 | 7.1837 | 12.1305 | 3.7855 | 6.802% | 13.6% | 24.75% | 41.8% | 13.04% | 29.0219 | 15.121 | 0.74713 | 28.56 | 18.3659 | 31.08% | 120.9% | 5.7883 | 22284.8828 | 11.3462 | 43682.8123 | Glasersatz 2-IV | -2539.8638 | -5.495% | WP E CH Mix | 18390.464 | 1528.8984 | -1069.2827 | -5.495% | -88.8952 | -5.495% | 3124.275 | 764.2001 | - | - | - | - | 3124.275 | 292.2% | 764.2001 | 859.7% | NEIN | NEIN | NEIN
26613 | L | B2 | XX | 18.07% | 2V | ST | SOTH | BÜR-2 | L_B2_XX_18%_2V-SOTH | 11.3462 | 2000 | Lugano | 18.07% | 20% | 22.01% | Normal | Medium | 3850 | 35 | 22 | 5 | 3 | III | 770 | 770 | 1401 | 309 | 1.9741 | 3.9482 | 7.1837 | 12.1305 | 3.7855 | 6.802% | 13.6% | 24.75% | 41.8% | 13.04% | 29.0219 | 15.121 | 0.74713 | 28.56 | 18.3659 | 31.08% | 120.9% | 5.7883 | 22284.8828 | 11.3462 | 43682.8123 | Glasersatz 2-IV | -2539.8638 | -5.495% | Solarthermie | 3080.7878 | 758.7015 | -179.1272 | -5.495% | -44.1134 | -5.495% | 3124.275 | 764.2001 | - | - | - | - | 3124.275 | 1744% | 764.2001 | 1732% | NEIN | NEIN | NEIN
26614 | L | B2 | XX | 18.07% | 2V | HS | HO-SC | BÜR-2 | L_B2_XX_18%_2V-HO-SC | 11.3462 | 2000 | Lugano | 18.07% | 20% | 22.01% | Normal | Medium | 3850 | 35 | 22 | 5 | 3 | III | 770 | 770 | 1401 | 309 | 1.9741 | 3.9482 | 7.1837 | 12.1305 | 3.7855 | 6.802% | 13.6% | 24.75% | 41.8% | 13.04% | 29.0219 | 15.121 | 0.74713 | 28.56 | 18.3659 | 31.08% | 120.9% | 5.7883 | 22284.8828 | 11.3462 | 43682.8123 | Glasersatz 2-IV | -2539.8638 | -5.495% | Holz Schnitzel | 1577.7204 | 549.8895 | -91.7339 | -5.495% | -31.9724 | -5.495% | 3124.275 | 764.2001 | - | - | - | - | 3124.275 | 3406% | 764.2001 | 2390% | NEIN | NEIN | NEIN
26615 | L | B2 | XX | 18.07% | 3V | ÖL | ÖL-HE | BÜR-2 | L_B2_XX_18%_3V-ÖL-HE | 10.3375 | 2000 | Lugano | 18.07% | 20% | 22.01% | Normal | Medium | 3850 | 35 | 22 | 5 | 3 | III | 770 | 770 | 1401 | 309 | 1.9741 | 3.9482 | 7.1837 | 8.075 | 3.1771 | 8.104% | 16.21% | 29.49% | 33.15% | 13.04% | 24.358 | 15.121 | 0.74289 | 28.56 | 15.3049 | 28.8% | 110% | 5.4184 | 20860.8534 | 10.3375 | 39799.3451 | Glasersatz 3-IV | -6423.331 | -13.9% | Öl-Heizung | 55276.8683 | 14327.7643 | -8921.293 | -13.9% | -2312.3992 | -13.9% | 3966.3603 | 990.7225 | - | - | - | - | 3966.3603 | 44.46% | 990.7225 | 42.84% | JA | JA | JA
26616 | L | B2 | XX | 18.07% | 3V | FW | FEWA | BÜR-2 | L_B2_XX_18%_3V-FEWA | 10.3375 | 2000 | Lugano | 18.07% | 20% | 22.01% | Normal | Medium | 3850 | 35 | 22 | 5 | 3 | III | 770 | 770 | 1401 | 309 | 1.9741 | 3.9482 | 7.1837 | 8.075 | 3.1771 | 8.104% | 16.21% | 29.49% | 33.15% | 13.04% | 24.358 | 15.121 | 0.74289 | 28.56 | 15.3049 | 28.8% | 110% | 5.4184 | 20860.8534 | 10.3375 | 39799.3451 | Glasersatz 3-IV | -6423.331 | -13.9% | Fernwärme | 15685.6243 | 3080.9375 | -2531.5481 | -13.9% | -497.2414 | -13.9% | 3966.3603 | 990.7225 | - | - | - | - | 3966.3603 | 156.7% | 990.7225 | 199.2% | NEIN | NEIN | NEIN
26617 | L | B2 | XX | 18.07% | 3V | W1 | LWMX | BÜR-2 | L_B2_XX_18%_3V-LWMX | 10.3375 | 2000 | Lugano | 18.07% | 20% | 22.01% | Normal | Medium | 3850 | 35 | 22 | 5 | 3 | III | 770 | 770 | 1401 | 309 | 1.9741 | 3.9482 | 7.1837 | 8.075 | 3.1771 | 8.104% | 16.21% | 29.49% | 33.15% | 13.04% | 24.358 | 15.121 | 0.74289 | 28.56 | 15.3049 | 28.8% | 110% | 5.4184 | 20860.8534 | 10.3375 | 39799.3451 | Glasersatz 3-IV | -6423.331 | -13.9% | WP LW CH Mix | 31202.6866 | 2308.362 | -5035.8915 | -13.9% | -372.5532 | -13.9% | 3966.3603 | 990.7225 | - | - | - | - | 3966.3603 | 78.76% | 990.7225 | 265.9% | JA | NEIN | JA
26618 | L | B2 | XX | 18.07% | 3V | W2 | LWCH | BÜR-2 | L_B2_XX_18%_3V-LWCH | 10.3375 | 2000 | Lugano | 18.07% | 20% | 22.01% | Normal | Medium | 3850 | 35 | 22 | 5 | 3 | III | 770 | 770 | 1401 | 309 | 1.9741 | 3.9482 | 7.1837 | 8.075 | 3.1771 | 8.104% | 16.21% | 29.49% | 33.15% | 13.04% | 24.358 | 15.121 | 0.74289 | 28.56 | 15.3049 | 28.8% | 110% | 5.4184 | 20860.8534 | 10.3375 | 39799.3451 | Glasersatz 3-IV | -6423.331 | -13.9% | WP LW CH Zer | 987.0238 | 688.5287 | -159.2986 | -13.9% | -111.1236 | -13.9% | 3966.3603 | 990.7225 | - | - | - | - | 3966.3603 | 2490% | 990.7225 | 891.5% | NEIN | NEIN | NEIN
26619 | L | B2 | XX | 18.07% | 3V | W3 | ERMX | BÜR-2 | L_B2_XX_18%_3V-ERMX | 10.3375 | 2000 | Lugano | 18.07% | 20% | 22.01% | Normal | Medium | 3850 | 35 | 22 | 5 | 3 | III | 770 | 770 | 1401 | 309 | 1.9741 | 3.9482 | 7.1837 | 8.075 | 3.1771 | 8.104% | 16.21% | 29.49% | 33.15% | 13.04% | 24.358 | 15.121 | 0.74289 | 28.56 | 15.3049 | 28.8% | 110% | 5.4184 | 20860.8534 | 10.3375 | 39799.3451 | Glasersatz 3-IV | -6423.331 | -13.9% | WP E CH Mix | 16755.5243 | 1392.9771 | -2704.2223 | -13.9% | -224.8166 | -13.9% | 3966.3603 | 990.7225 | - | - | - | - | 3966.3603 | 146.7% | 990.7225 | 440.7% | NEIN | NEIN | NEIN
26620 | L | B2 | XX | 18.07% | 3V | ST | SOTH | BÜR-2 | L_B2_XX_18%_3V-SOTH | 10.3375 | 2000 | Lugano | 18.07% | 20% | 22.01% | Normal | Medium | 3850 | 35 | 22 | 5 | 3 | III | 770 | 770 | 1401 | 309 | 1.9741 | 3.9482 | 7.1837 | 8.075 | 3.1771 | 8.104% | 16.21% | 29.49% | 33.15% | 13.04% | 24.358 | 15.121 | 0.74289 | 28.56 | 15.3049 | 28.8% | 110% | 5.4184 | 20860.8534 | 10.3375 | 39799.3451 | Glasersatz 3-IV | -6423.331 | -13.9% | Solarthermie | 2806.9012 | 691.2518 | -453.0139 | -13.9% | -111.5631 | -13.9% | 3966.3603 | 990.7225 | - | - | - | - | 3966.3603 | 875.5% | 990.7225 | 888% | NEIN | NEIN | NEIN
26621 | L | B2 | XX | 18.07% | 3V | HS | HO-SC | BÜR-2 | L_B2_XX_18%_3V-HO-SC | 10.3375 | 2000 | Lugano | 18.07% | 20% | 22.01% | Normal | Medium | 3850 | 35 | 22 | 5 | 3 | III | 770 | 770 | 1401 | 309 | 1.9741 | 3.9482 | 7.1837 | 8.075 | 3.1771 | 8.104% | 16.21% | 29.49% | 33.15% | 13.04% | 24.358 | 15.121 | 0.74289 | 28.56 | 15.3049 | 28.8% | 110% | 5.4184 | 20860.8534 | 10.3375 | 39799.3451 | Glasersatz 3-IV | -6423.331 | -13.9% | Holz Schnitzel | 1437.4587 | 501.0035 | -231.9956 | -13.9% | -80.8584 | -13.9% | 3966.3603 | 990.7225 | - | - | - | - | 3966.3603 | 1710% | 990.7225 | 1225% | NEIN | NEIN | NEIN
26622 | L | B2 | XX | 18.07% | VK | ÖL | ÖL-HE | BÜR-2 | L_B2_XX_18%_VK-ÖL-HE | 11.0287 | 2000 | Lugano | 18.07% | 20% | 22.01% | Normal | Medium | 3850 | 35 | 22 | 5 | 3 | III | 770 | 770 | 1401 | 309 | 1.9741 | 3.9482 | 7.1837 | 9.3192 | 3.3638 | 7.655% | 15.31% | 27.86% | 36.14% | 13.04% | 25.789 | 15.121 | 0.73513 | 28.56 | 15.3049 | 27.5% | 102% | 5.1407 | 19791.6078 | 11.0287 | 42460.4603 | Glasersatz Vakuum | -3762.2158 | -8.139% | Öl-Heizung | 58972.8615 | 15285.7657 | -5225.2998 | -8.139% | -1354.3977 | -8.139% | 4217.7713 | 1031.6701 | - | - | - | - | 4217.7713 | 80.72% | 1031.6701 | 76.17% | JA | JA | JA
26623 | L | B2 | XX | 18.07% | VK | FW | FEWA | BÜR-2 | L_B2_XX_18%_VK-FEWA | 11.0287 | 2000 | Lugano | 18.07% | 20% | 22.01% | Normal | Medium | 3850 | 35 | 22 | 5 | 3 | III | 770 | 770 | 1401 | 309 | 1.9741 | 3.9482 | 7.1837 | 9.3192 | 3.3638 | 7.655% | 15.31% | 27.86% | 36.14% | 13.04% | 25.789 | 15.121 | 0.73513 | 28.56 | 15.3049 | 27.5% | 102% | 5.1407 | 19791.6078 | 11.0287 | 42460.4603 | Glasersatz Vakuum | -3762.2158 | -8.139% | Fernwärme | 16734.4167 | 3286.9392 | -1482.7557 | -8.139% | -291.2398 | -8.139% | 4217.7713 | 1031.6701 | - | - | - | - | 4217.7713 | 284.5% | 1031.6701 | 354.2% | NEIN | NEIN | NEIN
26624 | L | B2 | XX | 18.07% | VK | W1 | LWMX | BÜR-2 | L_B2_XX_18%_VK-LWMX | 11.0287 | 2000 | Lugano | 18.07% | 20% | 22.01% | Normal | Medium | 3850 | 35 | 22 | 5 | 3 | III | 770 | 770 | 1401 | 309 | 1.9741 | 3.9482 | 7.1837 | 9.3192 | 3.3638 | 7.655% | 15.31% | 27.86% | 36.14% | 13.04% | 25.789 | 15.121 | 0.73513 | 28.56 | 15.3049 | 27.5% | 102% | 5.1407 | 19791.6078 | 11.0287 | 42460.4603 | Glasersatz Vakuum | -3762.2158 | -8.139% | WP LW CH Mix | 33289.0009 | 2462.7067 | -2949.5772 | -8.139% | -218.2085 | -8.139% | 4217.7713 | 1031.6701 | - | - | - | - | 4217.7713 | 143% | 1031.6701 | 472.8% | NEIN | NEIN | NEIN
26625 | L | B2 | XX | 18.07% | VK | W2 | LWCH | BÜR-2 | L_B2_XX_18%_VK-LWCH | 11.0287 | 2000 | Lugano | 18.07% | 20% | 22.01% | Normal | Medium | 3850 | 35 | 22 | 5 | 3 | III | 770 | 770 | 1401 | 309 | 1.9741 | 3.9482 | 7.1837 | 9.3192 | 3.3638 | 7.655% | 15.31% | 27.86% | 36.14% | 13.04% | 25.789 | 15.121 | 0.73513 | 28.56 | 15.3049 | 27.5% | 102% | 5.1407 | 19791.6078 | 11.0287 | 42460.4603 | Glasersatz Vakuum | -3762.2158 | -8.139% | WP LW CH Zer | 1053.0194 | 734.566 | -93.303 | -8.139% | -65.0863 | -8.139% | 4217.7713 | 1031.6701 | - | - | - | - | 4217.7713 | 4521% | 1031.6701 | 1585% | NEIN | NEIN | NEIN
26626 | L | B2 | XX | 18.07% | VK | W3 | ERMX | BÜR-2 | L_B2_XX_18%_VK-ERMX | 11.0287 | 2000 | Lugano | 18.07% | 20% | 22.01% | Normal | Medium | 3850 | 35 | 22 | 5 | 3 | III | 770 | 770 | 1401 | 309 | 1.9741 | 3.9482 | 7.1837 | 9.3192 | 3.3638 | 7.655% | 15.31% | 27.86% | 36.14% | 13.04% | 25.789 | 15.121 | 0.73513 | 28.56 | 15.3049 | 27.5% | 102% | 5.1407 | 19791.6078 | 11.0287 | 42460.4603 | Glasersatz Vakuum | -3762.2158 | -8.139% | WP E CH Mix | 17875.8538 | 1486.1161 | -1583.8929 | -8.139% | -131.6776 | -8.139% | 4217.7713 | 1031.6701 | - | - | - | - | 4217.7713 | 266.3% | 1031.6701 | 783.5% | NEIN | NEIN | NEIN
26627 | L | B2 | XX | 18.07% | VK | ST | SOTH | BÜR-2 | L_B2_XX_18%_VK-SOTH | 11.0287 | 2000 | Lugano | 18.07% | 20% | 22.01% | Normal | Medium | 3850 | 35 | 22 | 5 | 3 | III | 770 | 770 | 1401 | 309 | 1.9741 | 3.9482 | 7.1837 | 9.3192 | 3.3638 | 7.655% | 15.31% | 27.86% | 36.14% | 13.04% | 25.789 | 15.121 | 0.73513 | 28.56 | 15.3049 | 27.5% | 102% | 5.1407 | 19791.6078 | 11.0287 | 42460.4603 | Glasersatz Vakuum | -3762.2158 | -8.139% | Solarthermie | 2994.5798 | 737.4712 | -265.3352 | -8.139% | -65.3437 | -8.139% | 4217.7713 | 1031.6701 | - | - | - | - | 4217.7713 | 1590% | 1031.6701 | 1579% | NEIN | NEIN | NEIN
26628 | L | B2 | XX | 18.07% | VK | HS | HO-SC | BÜR-2 | L_B2_XX_18%_VK-HO-SC | 11.0287 | 2000 | Lugano | 18.07% | 20% | 22.01% | Normal | Medium | 3850 | 35 | 22 | 5 | 3 | III | 770 | 770 | 1401 | 309 | 1.9741 | 3.9482 | 7.1837 | 9.3192 | 3.3638 | 7.655% | 15.31% | 27.86% | 36.14% | 13.04% | 25.789 | 15.121 | 0.73513 | 28.56 | 15.3049 | 27.5% | 102% | 5.1407 | 19791.6078 | 11.0287 | 42460.4603 | Glasersatz Vakuum | -3762.2158 | -8.139% | Holz Schnitzel | 1533.5719 | 534.5023 | -135.8824 | -8.139% | -47.3597 | -8.139% | 4217.7713 | 1031.6701 | - | - | - | - | 4217.7713 | 3104% | 1031.6701 | 2178% | NEIN | NEIN | NEIN
26629 | L | B2 | XX | 18.07% | VA | ÖL | ÖL-HE | BÜR-2 | L_B2_XX_18%_VA-ÖL-HE | 11.4341 | 2000 | Lugano | 18.07% | 20% | 22.01% | Normal | Medium | 3850 | 35 | 22 | 5 | 3 | III | 770 | 770 | 1401 | 309 | 1.9741 | 3.9482 | 7.1837 | 11.1569 | 3.6394 | 7.075% | 14.15% | 25.75% | 39.99% | 13.04% | 27.9023 | 15.121 | 0.73865 | 28.56 | 16.8354 | 28.9% | 108.8% | 5.374 | 20689.786 | 11.4341 | 44021.3109 | Glasaufdopplung | -2201.3652 | -4.763% | Öl-Heizung | 61140.7096 | 15847.6719 | -3057.4517 | -4.763% | -792.4915 | -4.763% | 1691.2071 | 391.5947 | - | - | - | - | 1691.2071 | 55.31% | 391.5947 | 49.41% | JA | JA | JA
26630 | L | B2 | XX | 18.07% | VA | FW | FEWA | BÜR-2 | L_B2_XX_18%_VA-FEWA | 11.4341 | 2000 | Lugano | 18.07% | 20% | 22.01% | Normal | Medium | 3850 | 35 | 22 | 5 | 3 | III | 770 | 770 | 1401 | 309 | 1.9741 | 3.9482 | 7.1837 | 11.1569 | 3.6394 | 7.075% | 14.15% | 25.75% | 39.99% | 13.04% | 27.9023 | 15.121 | 0.73865 | 28.56 | 16.8354 | 28.9% | 108.8% | 5.374 | 20689.786 | 11.4341 | 44021.3109 | Glasaufdopplung | -2201.3652 | -4.763% | Fernwärme | 17349.5755 | 3407.7674 | -867.5969 | -4.763% | -170.4116 | -4.763% | 1691.2071 | 391.5947 | - | - | - | - | 1691.2071 | 194.9% | 391.5947 | 229.8% | NEIN | NEIN | NEIN
26631 | L | B2 | XX | 18.07% | VA | W1 | LWMX | BÜR-2 | L_B2_XX_18%_VA-LWMX | 11.4341 | 2000 | Lugano | 18.07% | 20% | 22.01% | Normal | Medium | 3850 | 35 | 22 | 5 | 3 | III | 770 | 770 | 1401 | 309 | 1.9741 | 3.9482 | 7.1837 | 11.1569 | 3.6394 | 7.075% | 14.15% | 25.75% | 39.99% | 13.04% | 27.9023 | 15.121 | 0.73865 | 28.56 | 16.8354 | 28.9% | 108.8% | 5.374 | 20689.786 | 11.4341 | 44021.3109 | Glasaufdopplung | -2201.3652 | -4.763% | WP LW CH Mix | 34512.7077 | 2553.236 | -1725.8703 | -4.763% | -127.6792 | -4.763% | 1691.2071 | 391.5947 | - | - | - | - | 1691.2071 | 97.99% | 391.5947 | 306.7% | JA | NEIN | JA
26632 | L | B2 | XX | 18.07% | VA | W2 | LWCH | BÜR-2 | L_B2_XX_18%_VA-LWCH | 11.4341 | 2000 | Lugano | 18.07% | 20% | 22.01% | Normal | Medium | 3850 | 35 | 22 | 5 | 3 | III | 770 | 770 | 1401 | 309 | 1.9741 | 3.9482 | 7.1837 | 11.1569 | 3.6394 | 7.075% | 14.15% | 25.75% | 39.99% | 13.04% | 27.9023 | 15.121 | 0.73865 | 28.56 | 16.8354 | 28.9% | 108.8% | 5.374 | 20689.786 | 11.4341 | 44021.3109 | Glasaufdopplung | -2201.3652 | -4.763% | WP LW CH Zer | 1091.7285 | 761.5687 | -54.5939 | -4.763% | -38.0836 | -4.763% | 1691.2071 | 391.5947 | - | - | - | - | 1691.2071 | 3098% | 391.5947 | 1028% | NEIN | NEIN | NEIN
26633 | L | B2 | XX | 18.07% | VA | W3 | ERMX | BÜR-2 | L_B2_XX_18%_VA-ERMX | 11.4341 | 2000 | Lugano | 18.07% | 20% | 22.01% | Normal | Medium | 3850 | 35 | 22 | 5 | 3 | III | 770 | 770 | 1401 | 309 | 1.9741 | 3.9482 | 7.1837 | 11.1569 | 3.6394 | 7.075% | 14.15% | 25.75% | 39.99% | 13.04% | 27.9023 | 15.121 | 0.73865 | 28.56 | 16.8354 | 28.9% | 108.8% | 5.374 | 20689.786 | 11.4341 | 44021.3109 | Glasaufdopplung | -2201.3652 | -4.763% | WP E CH Mix | 18532.9719 | 1540.7459 | -926.7748 | -4.763% | -77.0478 | -4.763% | 1691.2071 | 391.5947 | - | - | - | - | 1691.2071 | 182.5% | 391.5947 | 508.2% | NEIN | NEIN | NEIN
26634 | L | B2 | XX | 18.07% | VA | ST | SOTH | BÜR-2 | L_B2_XX_18%_VA-SOTH | 11.4341 | 2000 | Lugano | 18.07% | 20% | 22.01% | Normal | Medium | 3850 | 35 | 22 | 5 | 3 | III | 770 | 770 | 1401 | 309 | 1.9741 | 3.9482 | 7.1837 | 11.1569 | 3.6394 | 7.075% | 14.15% | 25.75% | 39.99% | 13.04% | 27.9023 | 15.121 | 0.73865 | 28.56 | 16.8354 | 28.9% | 108.8% | 5.374 | 20689.786 | 11.4341 | 44021.3109 | Glasaufdopplung | -2201.3652 | -4.763% | Solarthermie | 3104.6609 | 764.5807 | -155.2542 | -4.763% | -38.2342 | -4.763% | 1691.2071 | 391.5947 | - | - | - | - | 1691.2071 | 1089% | 391.5947 | 1024% | NEIN | NEIN | NEIN
26635 | L | B2 | XX | 18.07% | VA | HS | HO-SC | BÜR-2 | L_B2_XX_18%_VA-HO-SC | 11.4341 | 2000 | Lugano | 18.07% | 20% | 22.01% | Normal | Medium | 3850 | 35 | 22 | 5 | 3 | III | 770 | 770 | 1401 | 309 | 1.9741 | 3.9482 | 7.1837 | 11.1569 | 3.6394 | 7.075% | 14.15% | 25.75% | 39.99% | 13.04% | 27.9023 | 15.121 | 0.73865 | 28.56 | 16.8354 | 28.9% | 108.8% | 5.374 | 20689.786 | 11.4341 | 44021.3109 | Glasaufdopplung | -2201.3652 | -4.763% | Holz Schnitzel | 1589.9462 | 554.1506 | -79.5081 | -4.763% | -27.7113 | -4.763% | 1691.2071 | 391.5947 | - | - | - | - | 1691.2071 | 2127% | 391.5947 | 1413% | NEIN | NEIN | NEIN
26636 | L | B2 | XX | 18.07% | HO | ÖL | ÖL-HE | BÜR-2 | L_B2_XX_18%_HO-ÖL-HE | 10.0172 | 2000 | Lugano | 18.07% | 20% | 22.01% | Normal | Medium | 3850 | 35 | 22 | 5 | 3 | III | 770 | 770 | 1401 | 309 | 1.9741 | 3.9482 | 7.1837 | 7.4803 | 3.0879 | 8.339% | 16.68% | 30.34% | 31.6% | 13.04% | 23.6742 | 15.121 | 0.74655 | 28.56 | 15.3049 | 29.45% | 114.1% | 5.5546 | 21385.058 | 10.0172 | 38566.1111 | Fensterersatz H | -7656.5651 | -16.56% | Öl-Heizung | 53564.0432 | 13883.8 | -10634.1181 | -16.56% | -2756.3634 | -16.56% | 3305.3002 | 825.6021 | 1381.6264 | 290.7038 | - | - | 4686.9266 | 44.07% | 1116.3059 | 40.5% | JA | JA | JA
26637 | L | B2 | XX | 18.07% | HO | FW | FEWA | BÜR-2 | L_B2_XX_18%_HO-FEWA | 10.0172 | 2000 | Lugano | 18.07% | 20% | 22.01% | Normal | Medium | 3850 | 35 | 22 | 5 | 3 | III | 770 | 770 | 1401 | 309 | 1.9741 | 3.9482 | 7.1837 | 7.4803 | 3.0879 | 8.339% | 16.68% | 30.34% | 31.6% | 13.04% | 23.6742 | 15.121 | 0.74655 | 28.56 | 15.3049 | 29.45% | 114.1% | 5.5546 | 21385.058 | 10.0172 | 38566.1111 | Fensterersatz H | -7656.5651 | -16.56% | Fernwärme | 15199.585 | 2985.4707 | -3017.5874 | -16.56% | -592.7082 | -16.56% | 3305.3002 | 825.6021 | 1381.6264 | 290.7038 | - | - | 4686.9266 | 155.3% | 1116.3059 | 188.3% | NEIN | NEIN | NEIN
26638 | L | B2 | XX | 18.07% | HO | W1 | LWMX | BÜR-2 | L_B2_XX_18%_HO-LWMX | 10.0172 | 2000 | Lugano | 18.07% | 20% | 22.01% | Normal | Medium | 3850 | 35 | 22 | 5 | 3 | III | 770 | 770 | 1401 | 309 | 1.9741 | 3.9482 | 7.1837 | 7.4803 | 3.0879 | 8.339% | 16.68% | 30.34% | 31.6% | 13.04% | 23.6742 | 15.121 | 0.74655 | 28.56 | 15.3049 | 29.45% | 114.1% | 5.5546 | 21385.058 | 10.0172 | 38566.1111 | Fensterersatz H | -7656.5651 | -16.56% | WP LW CH Mix | 30235.8311 | 2236.8344 | -6002.747 | -16.56% | -444.0808 | -16.56% | 3305.3002 | 825.6021 | 1381.6264 | 290.7038 | - | - | 4686.9266 | 78.08% | 1116.3059 | 251.4% | JA | NEIN | JA
26639 | L | B2 | XX | 18.07% | HO | W2 | LWCH | BÜR-2 | L_B2_XX_18%_HO-LWCH | 10.0172 | 2000 | Lugano | 18.07% | 20% | 22.01% | Normal | Medium | 3850 | 35 | 22 | 5 | 3 | III | 770 | 770 | 1401 | 309 | 1.9741 | 3.9482 | 7.1837 | 7.4803 | 3.0879 | 8.339% | 16.68% | 30.34% | 31.6% | 13.04% | 23.6742 | 15.121 | 0.74655 | 28.56 | 15.3049 | 29.45% | 114.1% | 5.5546 | 21385.058 | 10.0172 | 38566.1111 | Fensterersatz H | -7656.5651 | -16.56% | WP LW CH Zer | 956.4396 | 667.1937 | -189.8828 | -16.56% | -132.4586 | -16.56% | 3305.3002 | 825.6021 | 1381.6264 | 290.7038 | - | - | 4686.9266 | 2468% | 1116.3059 | 842.8% | NEIN | NEIN | NEIN
26640 | L | B2 | XX | 18.07% | HO | W3 | ERMX | BÜR-2 | L_B2_XX_18%_HO-ERMX | 10.0172 | 2000 | Lugano | 18.07% | 20% | 22.01% | Normal | Medium | 3850 | 35 | 22 | 5 | 3 | III | 770 | 770 | 1401 | 309 | 1.9741 | 3.9482 | 7.1837 | 7.4803 | 3.0879 | 8.339% | 16.68% | 30.34% | 31.6% | 13.04% | 23.6742 | 15.121 | 0.74655 | 28.56 | 15.3049 | 29.45% | 114.1% | 5.5546 | 21385.058 | 10.0172 | 38566.1111 | Fensterersatz H | -7656.5651 | -16.56% | WP E CH Mix | 16236.3328 | 1349.8139 | -3223.4139 | -16.56% | -267.9798 | -16.56% | 3305.3002 | 825.6021 | 1381.6264 | 290.7038 | - | - | 4686.9266 | 145.4% | 1116.3059 | 416.6% | NEIN | NEIN | NEIN
26641 | L | B2 | XX | 18.07% | HO | ST | SOTH | BÜR-2 | L_B2_XX_18%_HO-SOTH | 10.0172 | 2000 | Lugano | 18.07% | 20% | 22.01% | Normal | Medium | 3850 | 35 | 22 | 5 | 3 | III | 770 | 770 | 1401 | 309 | 1.9741 | 3.9482 | 7.1837 | 7.4803 | 3.0879 | 8.339% | 16.68% | 30.34% | 31.6% | 13.04% | 23.6742 | 15.121 | 0.74655 | 28.56 | 15.3049 | 29.45% | 114.1% | 5.5546 | 21385.058 | 10.0172 | 38566.1111 | Fensterersatz H | -7656.5651 | -16.56% | Solarthermie | 2719.9257 | 669.8325 | -539.9893 | -16.56% | -132.9824 | -16.56% | 3305.3002 | 825.6021 | 1381.6264 | 290.7038 | - | - | 4686.9266 | 868% | 1116.3059 | 839.4% | NEIN | NEIN | NEIN
26642 | L | B2 | XX | 18.07% | HO | HS | HO-SC | BÜR-2 | L_B2_XX_18%_HO-HO-SC | 10.0172 | 2000 | Lugano | 18.07% | 20% | 22.01% | Normal | Medium | 3850 | 35 | 22 | 5 | 3 | III | 770 | 770 | 1401 | 309 | 1.9741 | 3.9482 | 7.1837 | 7.4803 | 3.0879 | 8.339% | 16.68% | 30.34% | 31.6% | 13.04% | 23.6742 | 15.121 | 0.74655 | 28.56 | 15.3049 | 29.45% | 114.1% | 5.5546 | 21385.058 | 10.0172 | 38566.1111 | Fensterersatz H | -7656.5651 | -16.56% | Holz Schnitzel | 1392.9172 | 485.4793 | -276.5371 | -16.56% | -96.3826 | -16.56% | 3305.3002 | 825.6021 | 1381.6264 | 290.7038 | - | - | 4686.9266 | 1695% | 1116.3059 | 1158% | NEIN | NEIN | NEIN
26643 | L | B2 | XX | 18.07% | HM | ÖL | ÖL-HE | BÜR-2 | L_B2_XX_18%_HM-ÖL-HE | 10.1232 | 2000 | Lugano | 18.07% | 20% | 22.01% | Normal | Medium | 3850 | 35 | 22 | 5 | 3 | III | 770 | 770 | 1401 | 309 | 1.9741 | 3.9482 | 7.1837 | 7.6785 | 3.1177 | 8.259% | 16.52% | 30.05% | 32.12% | 13.04% | 23.9021 | 15.121 | 0.74533 | 28.56 | 15.3049 | 29.23% | 112.7% | 5.5089 | 21209.3852 | 10.1232 | 38974.4535 | Fensterersatz HM | -7248.2227 | -15.68% | Öl-Heizung | 54131.1854 | 14030.8033 | -10066.9759 | -15.68% | -2609.3602 | -15.68% | 3305.3002 | 825.6021 | 1806.6974 | 395.8721 | - | - | 5111.9977 | 50.78% | 1221.4742 | 46.81% | JA | JA | JA
26644 | L | B2 | XX | 18.07% | HM | FW | FEWA | BÜR-2 | L_B2_XX_18%_HM-FEWA | 10.1232 | 2000 | Lugano | 18.07% | 20% | 22.01% | Normal | Medium | 3850 | 35 | 22 | 5 | 3 | III | 770 | 770 | 1401 | 309 | 1.9741 | 3.9482 | 7.1837 | 7.6785 | 3.1177 | 8.259% | 16.52% | 30.05% | 32.12% | 13.04% | 23.9021 | 15.121 | 0.74533 | 28.56 | 15.3049 | 29.23% | 112.7% | 5.5089 | 21209.3852 | 10.1232 | 38974.4535 | Fensterersatz HM | -7248.2227 | -15.68% | Fernwärme | 15360.5199 | 3017.0812 | -2856.6525 | -15.68% | -561.0977 | -15.68% | 3305.3002 | 825.6021 | 1806.6974 | 395.8721 | - | - | 5111.9977 | 179% | 1221.4742 | 217.7% | NEIN | NEIN | NEIN
26645 | L | B2 | XX | 18.07% | HM | W1 | LWMX | BÜR-2 | L_B2_XX_18%_HM-LWMX | 10.1232 | 2000 | Lugano | 18.07% | 20% | 22.01% | Normal | Medium | 3850 | 35 | 22 | 5 | 3 | III | 770 | 770 | 1401 | 309 | 1.9741 | 3.9482 | 7.1837 | 7.6785 | 3.1177 | 8.259% | 16.52% | 30.05% | 32.12% | 13.04% | 23.9021 | 15.121 | 0.74533 | 28.56 | 15.3049 | 29.23% | 112.7% | 5.5089 | 21209.3852 | 10.1232 | 38974.4535 | Fensterersatz HM | -7248.2227 | -15.68% | WP LW CH Mix | 30555.9715 | 2260.5183 | -5682.6066 | -15.68% | -420.3969 | -15.68% | 3305.3002 | 825.6021 | 1806.6974 | 395.8721 | - | - | 5111.9977 | 89.96% | 1221.4742 | 290.6% | JA | NEIN | JA
26646 | L | B2 | XX | 18.07% | HM | W2 | LWCH | BÜR-2 | L_B2_XX_18%_HM-LWCH | 10.1232 | 2000 | Lugano | 18.07% | 20% | 22.01% | Normal | Medium | 3850 | 35 | 22 | 5 | 3 | III | 770 | 770 | 1401 | 309 | 1.9741 | 3.9482 | 7.1837 | 7.6785 | 3.1177 | 8.259% | 16.52% | 30.05% | 32.12% | 13.04% | 23.9021 | 15.121 | 0.74533 | 28.56 | 15.3049 | 29.23% | 112.7% | 5.5089 | 21209.3852 | 10.1232 | 38974.4535 | Fensterersatz HM | -7248.2227 | -15.68% | WP LW CH Zer | 966.5664 | 674.258 | -179.7559 | -15.68% | -125.3943 | -15.68% | 3305.3002 | 825.6021 | 1806.6974 | 395.8721 | - | - | 5111.9977 | 2844% | 1221.4742 | 974.1% | NEIN | NEIN | NEIN
26647 | L | B2 | XX | 18.07% | HM | W3 | ERMX | BÜR-2 | L_B2_XX_18%_HM-ERMX | 10.1232 | 2000 | Lugano | 18.07% | 20% | 22.01% | Normal | Medium | 3850 | 35 | 22 | 5 | 3 | III | 770 | 770 | 1401 | 309 | 1.9741 | 3.9482 | 7.1837 | 7.6785 | 3.1177 | 8.259% | 16.52% | 30.05% | 32.12% | 13.04% | 23.9021 | 15.121 | 0.74533 | 28.56 | 15.3049 | 29.23% | 112.7% | 5.5089 | 21209.3852 | 10.1232 | 38974.4535 | Fensterersatz HM | -7248.2227 | -15.68% | WP E CH Mix | 16408.2449 | 1364.1059 | -3051.5017 | -15.68% | -253.6878 | -15.68% | 3305.3002 | 825.6021 | 1806.6974 | 395.8721 | - | - | 5111.9977 | 167.5% | 1221.4742 | 481.5% | NEIN | NEIN | NEIN
26648 | L | B2 | XX | 18.07% | HM | ST | SOTH | BÜR-2 | L_B2_XX_18%_HM-SOTH | 10.1232 | 2000 | Lugano | 18.07% | 20% | 22.01% | Normal | Medium | 3850 | 35 | 22 | 5 | 3 | III | 770 | 770 | 1401 | 309 | 1.9741 | 3.9482 | 7.1837 | 7.6785 | 3.1177 | 8.259% | 16.52% | 30.05% | 32.12% | 13.04% | 23.9021 | 15.121 | 0.74533 | 28.56 | 15.3049 | 29.23% | 112.7% | 5.5089 | 21209.3852 | 10.1232 | 38974.4535 | Fensterersatz HM | -7248.2227 | -15.68% | Solarthermie | 2748.7246 | 676.9247 | -511.1904 | -15.68% | -125.8902 | -15.68% | 3305.3002 | 825.6021 | 1806.6974 | 395.8721 | - | - | 5111.9977 | 1000% | 1221.4742 | 970.3% | NEIN | NEIN | NEIN
26649 | L | B2 | XX | 18.07% | HM | HS | HO-SC | BÜR-2 | L_B2_XX_18%_HM-HO-SC | 10.1232 | 2000 | Lugano | 18.07% | 20% | 22.01% | Normal | Medium | 3850 | 35 | 22 | 5 | 3 | III | 770 | 770 | 1401 | 309 | 1.9741 | 3.9482 | 7.1837 | 7.6785 | 3.1177 | 8.259% | 16.52% | 30.05% | 32.12% | 13.04% | 23.9021 | 15.121 | 0.74533 | 28.56 | 15.3049 | 29.23% | 112.7% | 5.5089 | 21209.3852 | 10.1232 | 38974.4535 | Fensterersatz HM | -7248.2227 | -15.68% | Holz Schnitzel | 1407.6656 | 490.6196 | -261.7887 | -15.68% | -91.2423 | -15.68% | 3305.3002 | 825.6021 | 1806.6974 | 395.8721 | - | - | 5111.9977 | 1953% | 1221.4742 | 1339% | NEIN | NEIN | NEIN
26650 | L | B2 | XX | 18.07% | KU | ÖL | ÖL-HE | BÜR-2 | L_B2_XX_18%_KU-ÖL-HE | 9.9118 | 2000 | Lugano | 18.07% | 20% | 22.01% | Normal | Medium | 3850 | 35 | 22 | 5 | 3 | III | 770 | 770 | 1401 | 309 | 1.9741 | 3.9482 | 7.1837 | 7.2821 | 3.0582 | 8.42% | 16.84% | 30.64% | 31.06% | 13.04% | 23.4462 | 15.121 | 0.74776 | 28.56 | 15.3049 | 29.67% | 115.5% | 5.6004 | 21561.6586 | 9.9118 | 38160.4695 | Fensterersatz K | -8062.2066 | -17.44% | Öl-Heizung | 53000.6521 | 13737.769 | -11197.5092 | -17.44% | -2902.3944 | -17.44% | 3305.3002 | 825.6021 | 2260.4739 | 436.5205 | - | - | 5565.7741 | 49.71% | 1262.1226 | 43.49% | JA | JA | JA
26651 | L | B2 | XX | 18.07% | KU | FW | FEWA | BÜR-2 | L_B2_XX_18%_KU-FEWA | 9.9118 | 2000 | Lugano | 18.07% | 20% | 22.01% | Normal | Medium | 3850 | 35 | 22 | 5 | 3 | III | 770 | 770 | 1401 | 309 | 1.9741 | 3.9482 | 7.1837 | 7.2821 | 3.0582 | 8.42% | 16.84% | 30.64% | 31.06% | 13.04% | 23.4462 | 15.121 | 0.74776 | 28.56 | 15.3049 | 29.67% | 115.5% | 5.6004 | 21561.6586 | 9.9118 | 38160.4695 | Fensterersatz K | -8062.2066 | -17.44% | Fernwärme | 15039.7145 | 2954.0693 | -3177.4579 | -17.44% | -624.1096 | -17.44% | 3305.3002 | 825.6021 | 2260.4739 | 436.5205 | - | - | 5565.7741 | 175.2% | 1262.1226 | 202.2% | NEIN | NEIN | NEIN
26652 | L | B2 | XX | 18.07% | KU | W1 | LWMX | BÜR-2 | L_B2_XX_18%_KU-LWMX | 9.9118 | 2000 | Lugano | 18.07% | 20% | 22.01% | Normal | Medium | 3850 | 35 | 22 | 5 | 3 | III | 770 | 770 | 1401 | 309 | 1.9741 | 3.9482 | 7.1837 | 7.2821 | 3.0582 | 8.42% | 16.84% | 30.64% | 31.06% | 13.04% | 23.4462 | 15.121 | 0.74776 | 28.56 | 15.3049 | 29.67% | 115.5% | 5.6004 | 21561.6586 | 9.9118 | 38160.4695 | Fensterersatz K | -8062.2066 | -17.44% | WP LW CH Mix | 29917.8081 | 2213.3072 | -6320.77 | -17.44% | -467.608 | -17.44% | 3305.3002 | 825.6021 | 2260.4739 | 436.5205 | - | - | 5565.7741 | 88.06% | 1262.1226 | 269.9% | JA | NEIN | JA
26653 | L | B2 | XX | 18.07% | KU | W2 | LWCH | BÜR-2 | L_B2_XX_18%_KU-LWCH | 9.9118 | 2000 | Lugano | 18.07% | 20% | 22.01% | Normal | Medium | 3850 | 35 | 22 | 5 | 3 | III | 770 | 770 | 1401 | 309 | 1.9741 | 3.9482 | 7.1837 | 7.2821 | 3.0582 | 8.42% | 16.84% | 30.64% | 31.06% | 13.04% | 23.4462 | 15.121 | 0.74776 | 28.56 | 15.3049 | 29.67% | 115.5% | 5.6004 | 21561.6586 | 9.9118 | 38160.4695 | Fensterersatz K | -8062.2066 | -17.44% | WP LW CH Zer | 946.3796 | 660.1761 | -199.9427 | -17.44% | -139.4762 | -17.44% | 3305.3002 | 825.6021 | 2260.4739 | 436.5205 | - | - | 5565.7741 | 2784% | 1262.1226 | 904.9% | NEIN | NEIN | NEIN
26654 | L | B2 | XX | 18.07% | KU | W3 | ERMX | BÜR-2 | L_B2_XX_18%_KU-ERMX | 9.9118 | 2000 | Lugano | 18.07% | 20% | 22.01% | Normal | Medium | 3850 | 35 | 22 | 5 | 3 | III | 770 | 770 | 1401 | 309 | 1.9741 | 3.9482 | 7.1837 | 7.2821 | 3.0582 | 8.42% | 16.84% | 30.64% | 31.06% | 13.04% | 23.4462 | 15.121 | 0.74776 | 28.56 | 15.3049 | 29.67% | 115.5% | 5.6004 | 21561.6586 | 9.9118 | 38160.4695 | Fensterersatz K | -8062.2066 | -17.44% | WP E CH Mix | 16065.5577 | 1335.6164 | -3394.189 | -17.44% | -282.1772 | -17.44% | 3305.3002 | 825.6021 | 2260.4739 | 436.5205 | - | - | 5565.7741 | 164% | 1262.1226 | 447.3% | NEIN | NEIN | NEIN
26655 | L | B2 | XX | 18.07% | KU | ST | SOTH | BÜR-2 | L_B2_XX_18%_KU-SOTH | 9.9118 | 2000 | Lugano | 18.07% | 20% | 22.01% | Normal | Medium | 3850 | 35 | 22 | 5 | 3 | III | 770 | 770 | 1401 | 309 | 1.9741 | 3.9482 | 7.1837 | 7.2821 | 3.0582 | 8.42% | 16.84% | 30.64% | 31.06% | 13.04% | 23.4462 | 15.121 | 0.74776 | 28.56 | 15.3049 | 29.67% | 115.5% | 5.6004 | 21561.6586 | 9.9118 | 38160.4695 | Fensterersatz K | -8062.2066 | -17.44% | Solarthermie | 2691.3173 | 662.7871 | -568.5977 | -17.44% | -140.0278 | -17.44% | 3305.3002 | 825.6021 | 2260.4739 | 436.5205 | - | - | 5565.7741 | 978.9% | 1262.1226 | 901.3% | NEIN | NEIN | NEIN
26656 | L | B2 | XX | 18.07% | KU | HS | HO-SC | BÜR-2 | L_B2_XX_18%_KU-HO-SC | 9.9118 | 2000 | Lugano | 18.07% | 20% | 22.01% | Normal | Medium | 3850 | 35 | 22 | 5 | 3 | III | 770 | 770 | 1401 | 309 | 1.9741 | 3.9482 | 7.1837 | 7.2821 | 3.0582 | 8.42% | 16.84% | 30.64% | 31.06% | 13.04% | 23.4462 | 15.121 | 0.74776 | 28.56 | 15.3049 | 29.67% | 115.5% | 5.6004 | 21561.6586 | 9.9118 | 38160.4695 | Fensterersatz K | -8062.2066 | -17.44% | Holz Schnitzel | 1378.2664 | 480.373 | -291.1879 | -17.44% | -101.489 | -17.44% | 3305.3002 | 825.6021 | 2260.4739 | 436.5205 | - | - | 5565.7741 | 1911% | 1262.1226 | 1244% | NEIN | NEIN | NEIN
26657 | L | B2 | XX | 18.07% | ME | ÖL | ÖL-HE | BÜR-2 | L_B2_XX_18%_ME-ÖL-HE | 10.3375 | 2000 | Lugano | 18.07% | 20% | 22.01% | Normal | Medium | 3850 | 35 | 22 | 5 | 3 | III | 770 | 770 | 1401 | 309 | 1.9741 | 3.9482 | 7.1837 | 8.075 | 3.1771 | 8.104% | 16.21% | 29.49% | 33.15% | 13.04% | 24.358 | 15.121 | 0.74289 | 28.56 | 15.3049 | 28.8% | 110% | 5.4184 | 20860.8534 | 10.3375 | 39799.3451 | Fensterersatz M | -6423.331 | -13.9% | Öl-Heizung | 55276.8683 | 14327.7643 | -8921.293 | -13.9% | -2312.3992 | -13.9% | 3305.3002 | 825.6021 | 2961.286 | 706.3431 | - | - | 6266.5862 | 70.24% | 1531.9452 | 66.25% | JA | JA | JA
26658 | L | B2 | XX | 18.07% | ME | FW | FEWA | BÜR-2 | L_B2_XX_18%_ME-FEWA | 10.3375 | 2000 | Lugano | 18.07% | 20% | 22.01% | Normal | Medium | 3850 | 35 | 22 | 5 | 3 | III | 770 | 770 | 1401 | 309 | 1.9741 | 3.9482 | 7.1837 | 8.075 | 3.1771 | 8.104% | 16.21% | 29.49% | 33.15% | 13.04% | 24.358 | 15.121 | 0.74289 | 28.56 | 15.3049 | 28.8% | 110% | 5.4184 | 20860.8534 | 10.3375 | 39799.3451 | Fensterersatz M | -6423.331 | -13.9% | Fernwärme | 15685.6243 | 3080.9375 | -2531.5481 | -13.9% | -497.2414 | -13.9% | 3305.3002 | 825.6021 | 2961.286 | 706.3431 | - | - | 6266.5862 | 247.5% | 1531.9452 | 308.1% | NEIN | NEIN | NEIN
26659 | L | B2 | XX | 18.07% | ME | W1 | LWMX | BÜR-2 | L_B2_XX_18%_ME-LWMX | 10.3375 | 2000 | Lugano | 18.07% | 20% | 22.01% | Normal | Medium | 3850 | 35 | 22 | 5 | 3 | III | 770 | 770 | 1401 | 309 | 1.9741 | 3.9482 | 7.1837 | 8.075 | 3.1771 | 8.104% | 16.21% | 29.49% | 33.15% | 13.04% | 24.358 | 15.121 | 0.74289 | 28.56 | 15.3049 | 28.8% | 110% | 5.4184 | 20860.8534 | 10.3375 | 39799.3451 | Fensterersatz M | -6423.331 | -13.9% | WP LW CH Mix | 31202.6866 | 2308.362 | -5035.8915 | -13.9% | -372.5532 | -13.9% | 3305.3002 | 825.6021 | 2961.286 | 706.3431 | - | - | 6266.5862 | 124.4% | 1531.9452 | 411.2% | NEIN | NEIN | NEIN
26660 | L | B2 | XX | 18.07% | ME | W2 | LWCH | BÜR-2 | L_B2_XX_18%_ME-LWCH | 10.3375 | 2000 | Lugano | 18.07% | 20% | 22.01% | Normal | Medium | 3850 | 35 | 22 | 5 | 3 | III | 770 | 770 | 1401 | 309 | 1.9741 | 3.9482 | 7.1837 | 8.075 | 3.1771 | 8.104% | 16.21% | 29.49% | 33.15% | 13.04% | 24.358 | 15.121 | 0.74289 | 28.56 | 15.3049 | 28.8% | 110% | 5.4184 | 20860.8534 | 10.3375 | 39799.3451 | Fensterersatz M | -6423.331 | -13.9% | WP LW CH Zer | 987.0238 | 688.5287 | -159.2986 | -13.9% | -111.1236 | -13.9% | 3305.3002 | 825.6021 | 2961.286 | 706.3431 | - | - | 6266.5862 | 3934% | 1531.9452 | 1379% | NEIN | NEIN | NEIN
26661 | L | B2 | XX | 18.07% | ME | W3 | ERMX | BÜR-2 | L_B2_XX_18%_ME-ERMX | 10.3375 | 2000 | Lugano | 18.07% | 20% | 22.01% | Normal | Medium | 3850 | 35 | 22 | 5 | 3 | III | 770 | 770 | 1401 | 309 | 1.9741 | 3.9482 | 7.1837 | 8.075 | 3.1771 | 8.104% | 16.21% | 29.49% | 33.15% | 13.04% | 24.358 | 15.121 | 0.74289 | 28.56 | 15.3049 | 28.8% | 110% | 5.4184 | 20860.8534 | 10.3375 | 39799.3451 | Fensterersatz M | -6423.331 | -13.9% | WP E CH Mix | 16755.5243 | 1392.9771 | -2704.2223 | -13.9% | -224.8166 | -13.9% | 3305.3002 | 825.6021 | 2961.286 | 706.3431 | - | - | 6266.5862 | 231.7% | 1531.9452 | 681.4% | NEIN | NEIN | NEIN
26662 | L | B2 | XX | 18.07% | ME | ST | SOTH | BÜR-2 | L_B2_XX_18%_ME-SOTH | 10.3375 | 2000 | Lugano | 18.07% | 20% | 22.01% | Normal | Medium | 3850 | 35 | 22 | 5 | 3 | III | 770 | 770 | 1401 | 309 | 1.9741 | 3.9482 | 7.1837 | 8.075 | 3.1771 | 8.104% | 16.21% | 29.49% | 33.15% | 13.04% | 24.358 | 15.121 | 0.74289 | 28.56 | 15.3049 | 28.8% | 110% | 5.4184 | 20860.8534 | 10.3375 | 39799.3451 | Fensterersatz M | -6423.331 | -13.9% | Solarthermie | 2806.9012 | 691.2518 | -453.0139 | -13.9% | -111.5631 | -13.9% | 3305.3002 | 825.6021 | 2961.286 | 706.3431 | - | - | 6266.5862 | 1383% | 1531.9452 | 1373% | NEIN | NEIN | NEIN
26663 | L | B2 | XX | 18.07% | ME | HS | HO-SC | BÜR-2 | L_B2_XX_18%_ME-HO-SC | 10.3375 | 2000 | Lugano | 18.07% | 20% | 22.01% | Normal | Medium | 3850 | 35 | 22 | 5 | 3 | III | 770 | 770 | 1401 | 309 | 1.9741 | 3.9482 | 7.1837 | 8.075 | 3.1771 | 8.104% | 16.21% | 29.49% | 33.15% | 13.04% | 24.358 | 15.121 | 0.74289 | 28.56 | 15.3049 | 28.8% | 110% | 5.4184 | 20860.8534 | 10.3375 | 39799.3451 | Fensterersatz M | -6423.331 | -13.9% | Holz Schnitzel | 1437.4587 | 501.0035 | -231.9956 | -13.9% | -80.8584 | -13.9% | 3305.3002 | 825.6021 | 2961.286 | 706.3431 | - | - | 6266.5862 | 2701% | 1531.9452 | 1895% | NEIN | NEIN | NEIN
26664 | L | B2 | XX | 18.07% | GH | ÖL | ÖL-HE | BÜR-2 | L_B2_XX_18%_GH-ÖL-HE | 5.572 | 2000 | Lugano | 18.07% | 20% | 22.01% | Normal | Medium | 3850 | 35 | 22 | 5 | 3 | III | 770 | 770 | 1401 | 309 | 1.6451 | 1.9741 | 4.0707 | 7.4803 | 3.034 | 9.037% | 10.84% | 22.36% | 41.09% | 16.67% | 18.2042 | 15.121 | 0.83631 | 28.56 | 15.3049 | 38.41% | 229.7% | 5.9022 | 22723.4462 | 5.572 | 21452.0372 | Gebäudehülle | -24770.6389 | -53.59% | Öl-Heizung | 29794.4961 | 7722.7334 | -34403.6652 | -53.59% | -8917.43 | -53.59% | 3305.3002 | 825.6021 | 1836.5074 | 379.3735 | 15823.6 | 4327 | 20965.4076 | 60.94% | 5531.9756 | 62.04% | JA | JA | JA
26665 | L | B2 | XX | 18.07% | GH | FW | FEWA | BÜR-2 | L_B2_XX_18%_GH-FEWA | 5.572 | 2000 | Lugano | 18.07% | 20% | 22.01% | Normal | Medium | 3850 | 35 | 22 | 5 | 3 | III | 770 | 770 | 1401 | 309 | 1.6451 | 1.9741 | 4.0707 | 7.4803 | 3.034 | 9.037% | 10.84% | 22.36% | 41.09% | 16.67% | 18.2042 | 15.121 | 0.83631 | 28.56 | 15.3049 | 38.41% | 229.7% | 5.9022 | 22723.4462 | 5.572 | 21452.0372 | Gebäudehülle | -24770.6389 | -53.59% | Fernwärme | 8454.6264 | 1660.6401 | -9762.5459 | -53.59% | -1917.5389 | -53.59% | 3305.3002 | 825.6021 | 1836.5074 | 379.3735 | 15823.6 | 4327 | 20965.4076 | 214.8% | 5531.9756 | 288.5% | NEIN | NEIN | NEIN
26666 | L | B2 | XX | 18.07% | GH | W1 | LWMX | BÜR-2 | L_B2_XX_18%_GH-LWMX | 5.572 | 2000 | Lugano | 18.07% | 20% | 22.01% | Normal | Medium | 3850 | 35 | 22 | 5 | 3 | III | 770 | 770 | 1401 | 309 | 1.6451 | 1.9741 | 4.0707 | 7.4803 | 3.034 | 9.037% | 10.84% | 22.36% | 41.09% | 16.67% | 18.2042 | 15.121 | 0.83631 | 28.56 | 15.3049 | 38.41% | 229.7% | 5.9022 | 22723.4462 | 5.572 | 21452.0372 | Gebäudehülle | -24770.6389 | -53.59% | WP LW CH Mix | 16818.3971 | 1244.2182 | -19420.1809 | -53.59% | -1436.6971 | -53.59% | 3305.3002 | 825.6021 | 1836.5074 | 379.3735 | 15823.6 | 4327 | 20965.4076 | 108% | 5531.9756 | 385% | NEIN | NEIN | NEIN
26667 | L | B2 | XX | 18.07% | GH | W2 | LWCH | BÜR-2 | L_B2_XX_18%_GH-LWCH | 5.572 | 2000 | Lugano | 18.07% | 20% | 22.01% | Normal | Medium | 3850 | 35 | 22 | 5 | 3 | III | 770 | 770 | 1401 | 309 | 1.6451 | 1.9741 | 4.0707 | 7.4803 | 3.034 | 9.037% | 10.84% | 22.36% | 41.09% | 16.67% | 18.2042 | 15.121 | 0.83631 | 28.56 | 15.3049 | 38.41% | 229.7% | 5.9022 | 22723.4462 | 5.572 | 21452.0372 | Gebäudehülle | -24770.6389 | -53.59% | WP LW CH Zer | 532.0105 | 371.1202 | -614.3118 | -53.59% | -428.5321 | -53.59% | 3305.3002 | 825.6021 | 1836.5074 | 379.3735 | 15823.6 | 4327 | 20965.4076 | 3413% | 5531.9756 | 1291% | NEIN | NEIN | NEIN
26668 | L | B2 | XX | 18.07% | GH | W3 | ERMX | BÜR-2 | L_B2_XX_18%_GH-ERMX | 5.572 | 2000 | Lugano | 18.07% | 20% | 22.01% | Normal | Medium | 3850 | 35 | 22 | 5 | 3 | III | 770 | 770 | 1401 | 309 | 1.6451 | 1.9741 | 4.0707 | 7.4803 | 3.034 | 9.037% | 10.84% | 22.36% | 41.09% | 16.67% | 18.2042 | 15.121 | 0.83631 | 28.56 | 15.3049 | 38.41% | 229.7% | 5.9022 | 22723.4462 | 5.572 | 21452.0372 | Gebäudehülle | -24770.6389 | -53.59% | WP E CH Mix | 9031.3077 | 750.8213 | -10428.439 | -53.59% | -866.9724 | -53.59% | 3305.3002 | 825.6021 | 1836.5074 | 379.3735 | 15823.6 | 4327 | 20965.4076 | 201% | 5531.9756 | 638.1% | NEIN | NEIN | NEIN
26669 | L | B2 | XX | 18.07% | GH | ST | SOTH | BÜR-2 | L_B2_XX_18%_GH-SOTH | 5.572 | 2000 | Lugano | 18.07% | 20% | 22.01% | Normal | Medium | 3850 | 35 | 22 | 5 | 3 | III | 770 | 770 | 1401 | 309 | 1.6451 | 1.9741 | 4.0707 | 7.4803 | 3.034 | 9.037% | 10.84% | 22.36% | 41.09% | 16.67% | 18.2042 | 15.121 | 0.83631 | 28.56 | 15.3049 | 38.41% | 229.7% | 5.9022 | 22723.4462 | 5.572 | 21452.0372 | Gebäudehülle | -24770.6389 | -53.59% | Solarthermie | 1512.9331 | 372.588 | -1746.9819 | -53.59% | -430.2269 | -53.59% | 3305.3002 | 825.6021 | 1836.5074 | 379.3735 | 15823.6 | 4327 | 20965.4076 | 1200% | 5531.9756 | 1286% | NEIN | NEIN | NEIN
26670 | L | B2 | XX | 18.07% | GH | HS | HO-SC | BÜR-2 | L_B2_XX_18%_GH-HO-SC | 5.572 | 2000 | Lugano | 18.07% | 20% | 22.01% | Normal | Medium | 3850 | 35 | 22 | 5 | 3 | III | 770 | 770 | 1401 | 309 | 1.6451 | 1.9741 | 4.0707 | 7.4803 | 3.034 | 9.037% | 10.84% | 22.36% | 41.09% | 16.67% | 18.2042 | 15.121 | 0.83631 | 28.56 | 15.3049 | 38.41% | 229.7% | 5.9022 | 22723.4462 | 5.572 | 21452.0372 | Gebäudehülle | -24770.6389 | -53.59% | Holz Schnitzel | 774.7971 | 270.0433 | -894.6572 | -53.59% | -311.8186 | -53.59% | 3305.3002 | 825.6021 | 1836.5074 | 379.3735 | 15823.6 | 4327 | 20965.4076 | 2343% | 5531.9756 | 1774% | NEIN | NEIN | NEIN
26671 | L | B2 | XX | 29.61% | IZ | ÖL | ÖL-HE | BÜR-2 | L_B2_XX_30%_IZ-ÖL-HE | 11.0339 | 2000 | Lugano | 29.61% | 30% | 22.01% | Normal | Medium | 3850 | 35 | 22 | 5 | 3 | III | 770 | 770 | 1203.75 | 506.25 | 1.9741 | 3.9482 | 6.1723 | 22.1089 | 5.1305 | 5.019% | 10.04% | 15.69% | 56.21% | 13.04% | 39.3339 | 15.121 | 0.80005 | 28.56 | 30.3952 | 44.66% | 220.4% | 8.2294 | 31683.1751 | 11.0339 | 42480.4164 | Ist-Zustand | - | - | Öl-Heizung | 59000.5783 | 15292.9499 |  |  |  |  | - | - | - | - | - | - | - | - | - | - | JA | JA | JA
26672 | L | B2 | XX | 29.61% | IZ | FW | FEWA | BÜR-2 | L_B2_XX_30%_IZ-FEWA | 11.0339 | 2000 | Lugano | 29.61% | 30% | 22.01% | Normal | Medium | 3850 | 35 | 22 | 5 | 3 | III | 770 | 770 | 1203.75 | 506.25 | 1.9741 | 3.9482 | 6.1723 | 22.1089 | 5.1305 | 5.019% | 10.04% | 15.69% | 56.21% | 13.04% | 39.3339 | 15.121 | 0.80005 | 28.56 | 30.3952 | 44.66% | 220.4% | 8.2294 | 31683.1751 | 11.0339 | 42480.4164 | Ist-Zustand | - | - | Fernwärme | 16742.2817 | 3288.484 | -42258.2966 | -71.62% | -12004.4659 | -78.5% | - | - | - | - | - | - | - | - | - | - | JA | JA | JA
26673 | L | B2 | XX | 29.61% | IZ | W1 | LWMX | BÜR-2 | L_B2_XX_30%_IZ-LWMX | 11.0339 | 2000 | Lugano | 29.61% | 30% | 22.01% | Normal | Medium | 3850 | 35 | 22 | 5 | 3 | III | 770 | 770 | 1203.75 | 506.25 | 1.9741 | 3.9482 | 6.1723 | 22.1089 | 5.1305 | 5.019% | 10.04% | 15.69% | 56.21% | 13.04% | 39.3339 | 15.121 | 0.80005 | 28.56 | 30.3952 | 44.66% | 220.4% | 8.2294 | 31683.1751 | 11.0339 | 42480.4164 | Ist-Zustand | - | - | WP LW CH Mix | 33304.6464 | 2463.8642 | -25695.9319 | -43.55% | -12829.0857 | -83.89% | - | - | - | - | - | - | - | - | - | - | JA | JA | JA
26674 | L | B2 | XX | 29.61% | IZ | W2 | LWCH | BÜR-2 | L_B2_XX_30%_IZ-LWCH | 11.0339 | 2000 | Lugano | 29.61% | 30% | 22.01% | Normal | Medium | 3850 | 35 | 22 | 5 | 3 | III | 770 | 770 | 1203.75 | 506.25 | 1.9741 | 3.9482 | 6.1723 | 22.1089 | 5.1305 | 5.019% | 10.04% | 15.69% | 56.21% | 13.04% | 39.3339 | 15.121 | 0.80005 | 28.56 | 30.3952 | 44.66% | 220.4% | 8.2294 | 31683.1751 | 11.0339 | 42480.4164 | Ist-Zustand | - | - | WP LW CH Zer | 1053.5143 | 734.9112 | -57947.064 | -98.21% | -14558.0387 | -95.19% | - | - | - | - | - | - | - | - | - | - | JA | JA | JA
26675 | L | B2 | XX | 29.61% | IZ | W3 | ERMX | BÜR-2 | L_B2_XX_30%_IZ-ERMX | 11.0339 | 2000 | Lugano | 29.61% | 30% | 22.01% | Normal | Medium | 3850 | 35 | 22 | 5 | 3 | III | 770 | 770 | 1203.75 | 506.25 | 1.9741 | 3.9482 | 6.1723 | 22.1089 | 5.1305 | 5.019% | 10.04% | 15.69% | 56.21% | 13.04% | 39.3339 | 15.121 | 0.80005 | 28.56 | 30.3952 | 44.66% | 220.4% | 8.2294 | 31683.1751 | 11.0339 | 42480.4164 | Ist-Zustand | - | - | WP E CH Mix | 17884.2553 | 1486.8146 | -41116.323 | -69.69% | -13806.1353 | -90.28% | - | - | - | - | - | - | - | - | - | - | JA | JA | JA
26676 | L | B2 | XX | 29.61% | IZ | ST | SOTH | BÜR-2 | L_B2_XX_30%_IZ-SOTH | 11.0339 | 2000 | Lugano | 29.61% | 30% | 22.01% | Normal | Medium | 3850 | 35 | 22 | 5 | 3 | III | 770 | 770 | 1203.75 | 506.25 | 1.9741 | 3.9482 | 6.1723 | 22.1089 | 5.1305 | 5.019% | 10.04% | 15.69% | 56.21% | 13.04% | 39.3339 | 15.121 | 0.80005 | 28.56 | 30.3952 | 44.66% | 220.4% | 8.2294 | 31683.1751 | 11.0339 | 42480.4164 | Ist-Zustand | - | - | Solarthermie | 2995.9873 | 737.8178 | -56004.591 | -94.92% | -14555.1321 | -95.18% | - | - | - | - | - | - | - | - | - | - | JA | JA | JA
26677 | L | B2 | XX | 29.61% | IZ | HS | HO-SC | BÜR-2 | L_B2_XX_30%_IZ-HO-SC | 11.0339 | 2000 | Lugano | 29.61% | 30% | 22.01% | Normal | Medium | 3850 | 35 | 22 | 5 | 3 | III | 770 | 770 | 1203.75 | 506.25 | 1.9741 | 3.9482 | 6.1723 | 22.1089 | 5.1305 | 5.019% | 10.04% | 15.69% | 56.21% | 13.04% | 39.3339 | 15.121 | 0.80005 | 28.56 | 30.3952 | 44.66% | 220.4% | 8.2294 | 31683.1751 | 11.0339 | 42480.4164 | Ist-Zustand | - | - | Holz Schnitzel | 1534.2927 | 534.7535 | -57466.2856 | -97.4% | -14758.1964 | -96.5% | - | - | - | - | - | - | - | - | - | - | JA | JA | JA
26678 | L | B2 | XX | 29.61% | 2V | ÖL | ÖL-HE | BÜR-2 | L_B2_XX_30%_2V-ÖL-HE | 10.0231 | 2000 | Lugano | 29.61% | 30% | 22.01% | Normal | Medium | 3850 | 35 | 22 | 5 | 3 | III | 770 | 770 | 1203.75 | 506.25 | 1.9741 | 3.9482 | 6.1723 | 20.2174 | 4.8468 | 5.313% | 10.63% | 16.61% | 54.41% | 13.04% | 37.1588 | 15.121 | 0.81091 | 28.56 | 30.3952 | 47.15% | 245.9% | 8.8624 | 34120.119 | 10.0231 | 38588.9001 | Glasersatz 2-IV | -3891.5163 | -9.161% | Öl-Heizung | 53595.6946 | 13892.004 | -5404.8837 | -9.161% | -1400.9459 | -9.161% | 5118.6545 | 1252.0268 | - | - | - | - | 5118.6545 | 94.7% | 1252.0268 | 89.37% | JA | JA | JA
26679 | L | B2 | XX | 29.61% | 2V | FW | FEWA | BÜR-2 | L_B2_XX_30%_2V-FEWA | 10.0231 | 2000 | Lugano | 29.61% | 30% | 22.01% | Normal | Medium | 3850 | 35 | 22 | 5 | 3 | III | 770 | 770 | 1203.75 | 506.25 | 1.9741 | 3.9482 | 6.1723 | 20.2174 | 4.8468 | 5.313% | 10.63% | 16.61% | 54.41% | 13.04% | 37.1588 | 15.121 | 0.81091 | 28.56 | 30.3952 | 47.15% | 245.9% | 8.8624 | 34120.119 | 10.0231 | 38588.9001 | Glasersatz 2-IV | -3891.5163 | -9.161% | Fernwärme | 15208.5665 | 2987.2349 | -1533.7152 | -9.161% | -301.2491 | -9.161% | 5118.6545 | 1252.0268 | - | - | - | - | 5118.6545 | 333.7% | 1252.0268 | 415.6% | NEIN | NEIN | NEIN
26680 | L | B2 | XX | 29.61% | 2V | W1 | LWMX | BÜR-2 | L_B2_XX_30%_2V-LWMX | 10.0231 | 2000 | Lugano | 29.61% | 30% | 22.01% | Normal | Medium | 3850 | 35 | 22 | 5 | 3 | III | 770 | 770 | 1203.75 | 506.25 | 1.9741 | 3.9482 | 6.1723 | 20.2174 | 4.8468 | 5.313% | 10.63% | 16.61% | 54.41% | 13.04% | 37.1588 | 15.121 | 0.81091 | 28.56 | 30.3952 | 47.15% | 245.9% | 8.8624 | 34120.119 | 10.0231 | 38588.9001 | Glasersatz 2-IV | -3891.5163 | -9.161% | WP LW CH Mix | 30253.6977 | 2238.1562 | -3050.9488 | -9.161% | -225.7079 | -9.161% | 5118.6545 | 1252.0268 | - | - | - | - | 5118.6545 | 167.8% | 1252.0268 | 554.7% | NEIN | NEIN | NEIN
26681 | L | B2 | XX | 29.61% | 2V | W2 | LWCH | BÜR-2 | L_B2_XX_30%_2V-LWCH | 10.0231 | 2000 | Lugano | 29.61% | 30% | 22.01% | Normal | Medium | 3850 | 35 | 22 | 5 | 3 | III | 770 | 770 | 1203.75 | 506.25 | 1.9741 | 3.9482 | 6.1723 | 20.2174 | 4.8468 | 5.313% | 10.63% | 16.61% | 54.41% | 13.04% | 37.1588 | 15.121 | 0.81091 | 28.56 | 30.3952 | 47.15% | 245.9% | 8.8624 | 34120.119 | 10.0231 | 38588.9001 | Glasersatz 2-IV | -3891.5163 | -9.161% | WP LW CH Zer | 957.0047 | 667.588 | -96.5096 | -9.161% | -67.3232 | -9.161% | 5118.6545 | 1252.0268 | - | - | - | - | 5118.6545 | 5304% | 1252.0268 | 1860% | NEIN | NEIN | NEIN
26682 | L | B2 | XX | 29.61% | 2V | W3 | ERMX | BÜR-2 | L_B2_XX_30%_2V-ERMX | 10.0231 | 2000 | Lugano | 29.61% | 30% | 22.01% | Normal | Medium | 3850 | 35 | 22 | 5 | 3 | III | 770 | 770 | 1203.75 | 506.25 | 1.9741 | 3.9482 | 6.1723 | 20.2174 | 4.8468 | 5.313% | 10.63% | 16.61% | 54.41% | 13.04% | 37.1588 | 15.121 | 0.81091 | 28.56 | 30.3952 | 47.15% | 245.9% | 8.8624 | 34120.119 | 10.0231 | 38588.9001 | Glasersatz 2-IV | -3891.5163 | -9.161% | WP E CH Mix | 16245.9269 | 1350.6115 | -1638.3284 | -9.161% | -136.2031 | -9.161% | 5118.6545 | 1252.0268 | - | - | - | - | 5118.6545 | 312.4% | 1252.0268 | 919.2% | NEIN | NEIN | NEIN
26683 | L | B2 | XX | 29.61% | 2V | ST | SOTH | BÜR-2 | L_B2_XX_30%_2V-SOTH | 10.0231 | 2000 | Lugano | 29.61% | 30% | 22.01% | Normal | Medium | 3850 | 35 | 22 | 5 | 3 | III | 770 | 770 | 1203.75 | 506.25 | 1.9741 | 3.9482 | 6.1723 | 20.2174 | 4.8468 | 5.313% | 10.63% | 16.61% | 54.41% | 13.04% | 37.1588 | 15.121 | 0.81091 | 28.56 | 30.3952 | 47.15% | 245.9% | 8.8624 | 34120.119 | 10.0231 | 38588.9001 | Glasersatz 2-IV | -3891.5163 | -9.161% | Solarthermie | 2721.533 | 670.2283 | -274.4543 | -9.161% | -67.5895 | -9.161% | 5118.6545 | 1252.0268 | - | - | - | - | 5118.6545 | 1865% | 1252.0268 | 1852% | NEIN | NEIN | NEIN
26684 | L | B2 | XX | 29.61% | 2V | HS | HO-SC | BÜR-2 | L_B2_XX_30%_2V-HO-SC | 10.0231 | 2000 | Lugano | 29.61% | 30% | 22.01% | Normal | Medium | 3850 | 35 | 22 | 5 | 3 | III | 770 | 770 | 1203.75 | 506.25 | 1.9741 | 3.9482 | 6.1723 | 20.2174 | 4.8468 | 5.313% | 10.63% | 16.61% | 54.41% | 13.04% | 37.1588 | 15.121 | 0.81091 | 28.56 | 30.3952 | 47.15% | 245.9% | 8.8624 | 34120.119 | 10.0231 | 38588.9001 | Glasersatz 2-IV | -3891.5163 | -9.161% | Holz Schnitzel | 1393.7403 | 485.7662 | -140.5524 | -9.161% | -48.9873 | -9.161% | 5118.6545 | 1252.0268 | - | - | - | - | 5118.6545 | 3642% | 1252.0268 | 2556% | NEIN | NEIN | NEIN
26685 | L | B2 | XX | 29.61% | 3V | ÖL | ÖL-HE | BÜR-2 | L_B2_XX_30%_3V-ÖL-HE | 8.4379 | 2000 | Lugano | 29.61% | 30% | 22.01% | Normal | Medium | 3850 | 35 | 22 | 5 | 3 | III | 770 | 770 | 1203.75 | 506.25 | 1.9741 | 3.9482 | 6.1723 | 13.4583 | 3.8329 | 6.718% | 13.44% | 21% | 45.8% | 13.04% | 29.3857 | 15.121 | 0.81346 | 28.56 | 25.3293 | 46.3% | 244.2% | 8.6889 | 33452.1861 | 8.4379 | 32485.803 | Glasersatz 3-IV | -9994.6134 | -23.53% | Öl-Heizung | 45119.1708 | 11694.8891 | -13881.4075 | -23.53% | -3598.0608 | -23.53% | 6498.2844 | 1623.1498 | - | - | - | - | 6498.2844 | 46.81% | 1623.1498 | 45.11% | JA | JA | JA
26686 | L | B2 | XX | 29.61% | 3V | FW | FEWA | BÜR-2 | L_B2_XX_30%_3V-FEWA | 8.4379 | 2000 | Lugano | 29.61% | 30% | 22.01% | Normal | Medium | 3850 | 35 | 22 | 5 | 3 | III | 770 | 770 | 1203.75 | 506.25 | 1.9741 | 3.9482 | 6.1723 | 13.4583 | 3.8329 | 6.718% | 13.44% | 21% | 45.8% | 13.04% | 29.3857 | 15.121 | 0.81346 | 28.56 | 25.3293 | 46.3% | 244.2% | 8.6889 | 33452.1861 | 8.4379 | 32485.803 | Glasersatz 3-IV | -9994.6134 | -23.53% | Fernwärme | 12803.2282 | 2514.7833 | -3939.0535 | -23.53% | -773.7007 | -23.53% | 6498.2844 | 1623.1498 | - | - | - | - | 6498.2844 | 165% | 1623.1498 | 209.8% | NEIN | NEIN | NEIN
26687 | L | B2 | XX | 29.61% | 3V | W1 | LWMX | BÜR-2 | L_B2_XX_30%_3V-LWMX | 8.4379 | 2000 | Lugano | 29.61% | 30% | 22.01% | Normal | Medium | 3850 | 35 | 22 | 5 | 3 | III | 770 | 770 | 1203.75 | 506.25 | 1.9741 | 3.9482 | 6.1723 | 13.4583 | 3.8329 | 6.718% | 13.44% | 21% | 45.8% | 13.04% | 29.3857 | 15.121 | 0.81346 | 28.56 | 25.3293 | 46.3% | 244.2% | 8.6889 | 33452.1861 | 8.4379 | 32485.803 | Glasersatz 3-IV | -9994.6134 | -23.53% | WP LW CH Mix | 25468.8695 | 1884.1766 | -7835.7769 | -23.53% | -579.6876 | -23.53% | 6498.2844 | 1623.1498 | - | - | - | - | 6498.2844 | 82.93% | 1623.1498 | 280% | JA | NEIN | JA
26688 | L | B2 | XX | 29.61% | 3V | W2 | LWCH | BÜR-2 | L_B2_XX_30%_3V-LWCH | 8.4379 | 2000 | Lugano | 29.61% | 30% | 22.01% | Normal | Medium | 3850 | 35 | 22 | 5 | 3 | III | 770 | 770 | 1203.75 | 506.25 | 1.9741 | 3.9482 | 6.1723 | 13.4583 | 3.8329 | 6.718% | 13.44% | 21% | 45.8% | 13.04% | 29.3857 | 15.121 | 0.81346 | 28.56 | 25.3293 | 46.3% | 244.2% | 8.6889 | 33452.1861 | 8.4379 | 32485.803 | Glasersatz 3-IV | -9994.6134 | -23.53% | WP LW CH Zer | 805.6479 | 562.0044 | -247.8664 | -23.53% | -172.9068 | -23.53% | 6498.2844 | 1623.1498 | - | - | - | - | 6498.2844 | 2622% | 1623.1498 | 938.7% | NEIN | NEIN | NEIN
26689 | L | B2 | XX | 29.61% | 3V | W3 | ERMX | BÜR-2 | L_B2_XX_30%_3V-ERMX | 8.4379 | 2000 | Lugano | 29.61% | 30% | 22.01% | Normal | Medium | 3850 | 35 | 22 | 5 | 3 | III | 770 | 770 | 1203.75 | 506.25 | 1.9741 | 3.9482 | 6.1723 | 13.4583 | 3.8329 | 6.718% | 13.44% | 21% | 45.8% | 13.04% | 29.3857 | 15.121 | 0.81346 | 28.56 | 25.3293 | 46.3% | 244.2% | 8.6889 | 33452.1861 | 8.4379 | 32485.803 | Glasersatz 3-IV | -9994.6134 | -23.53% | WP E CH Mix | 13676.523 | 1137.0031 | -4207.7323 | -23.53% | -349.8115 | -23.53% | 6498.2844 | 1623.1498 | - | - | - | - | 6498.2844 | 154.4% | 1623.1498 | 464% | NEIN | NEIN | NEIN
26690 | L | B2 | XX | 29.61% | 3V | ST | SOTH | BÜR-2 | L_B2_XX_30%_3V-SOTH | 8.4379 | 2000 | Lugano | 29.61% | 30% | 22.01% | Normal | Medium | 3850 | 35 | 22 | 5 | 3 | III | 770 | 770 | 1203.75 | 506.25 | 1.9741 | 3.9482 | 6.1723 | 13.4583 | 3.8329 | 6.718% | 13.44% | 21% | 45.8% | 13.04% | 29.3857 | 15.121 | 0.81346 | 28.56 | 25.3293 | 46.3% | 244.2% | 8.6889 | 33452.1861 | 8.4379 | 32485.803 | Glasersatz 3-IV | -9994.6134 | -23.53% | Solarthermie | 2291.104 | 564.2271 | -704.8833 | -23.53% | -173.5907 | -23.53% | 6498.2844 | 1623.1498 | - | - | - | - | 6498.2844 | 921.9% | 1623.1498 | 935% | NEIN | NEIN | NEIN
26691 | L | B2 | XX | 29.61% | 3V | HS | HO-SC | BÜR-2 | L_B2_XX_30%_3V-HO-SC | 8.4379 | 2000 | Lugano | 29.61% | 30% | 22.01% | Normal | Medium | 3850 | 35 | 22 | 5 | 3 | III | 770 | 770 | 1203.75 | 506.25 | 1.9741 | 3.9482 | 6.1723 | 13.4583 | 3.8329 | 6.718% | 13.44% | 21% | 45.8% | 13.04% | 29.3857 | 15.121 | 0.81346 | 28.56 | 25.3293 | 46.3% | 244.2% | 8.6889 | 33452.1861 | 8.4379 | 32485.803 | Glasersatz 3-IV | -9994.6134 | -23.53% | Holz Schnitzel | 1173.3108 | 408.9389 | -360.9819 | -23.53% | -125.8145 | -23.53% | 6498.2844 | 1623.1498 | - | - | - | - | 6498.2844 | 1800% | 1623.1498 | 1290% | NEIN | NEIN | NEIN
26692 | L | B2 | XX | 29.61% | VK | ÖL | ÖL-HE | BÜR-2 | L_B2_XX_30%_VK-ÖL-HE | 9.46 | 2000 | Lugano | 29.61% | 30% | 22.01% | Normal | Medium | 3850 | 35 | 22 | 5 | 3 | III | 770 | 770 | 1203.75 | 506.25 | 1.9741 | 3.9482 | 6.1723 | 15.5321 | 4.144 | 6.214% | 12.43% | 19.43% | 48.89% | 13.04% | 31.7706 | 15.121 | 0.80134 | 28.56 | 25.3293 | 43.29% | 214.6% | 8.0129 | 30849.5005 | 9.46 | 36421.1424 | Glasersatz Vakuum | -6059.274 | -14.26% | Öl-Heizung | 50584.92 | 13111.6113 | -8415.6583 | -14.26% | -2181.3386 | -14.26% | 6910.1835 | 1690.2362 | - | - | - | - | 6910.1835 | 82.11% | 1690.2362 | 77.49% | JA | JA | JA
26693 | L | B2 | XX | 29.61% | VK | FW | FEWA | BÜR-2 | L_B2_XX_30%_VK-FEWA | 9.46 | 2000 | Lugano | 29.61% | 30% | 22.01% | Normal | Medium | 3850 | 35 | 22 | 5 | 3 | III | 770 | 770 | 1203.75 | 506.25 | 1.9741 | 3.9482 | 6.1723 | 15.5321 | 4.144 | 6.214% | 12.43% | 19.43% | 48.89% | 13.04% | 31.7706 | 15.121 | 0.80134 | 28.56 | 25.3293 | 43.29% | 214.6% | 8.0129 | 30849.5005 | 9.46 | 36421.1424 | Glasersatz Vakuum | -6059.274 | -14.26% | Fernwärme | 14354.2149 | 2819.4249 | -2388.0668 | -14.26% | -469.0591 | -14.26% | 6910.1835 | 1690.2362 | - | - | - | - | 6910.1835 | 289.4% | 1690.2362 | 360.3% | NEIN | NEIN | NEIN
26694 | L | B2 | XX | 29.61% | VK | W1 | LWMX | BÜR-2 | L_B2_XX_30%_VK-LWMX | 9.46 | 2000 | Lugano | 29.61% | 30% | 22.01% | Normal | Medium | 3850 | 35 | 22 | 5 | 3 | III | 770 | 770 | 1203.75 | 506.25 | 1.9741 | 3.9482 | 6.1723 | 15.5321 | 4.144 | 6.214% | 12.43% | 19.43% | 48.89% | 13.04% | 31.7706 | 15.121 | 0.80134 | 28.56 | 25.3293 | 43.29% | 214.6% | 8.0129 | 30849.5005 | 9.46 | 36421.1424 | Glasersatz Vakuum | -6059.274 | -14.26% | WP LW CH Mix | 28554.1756 | 2112.4263 | -4750.4708 | -14.26% | -351.4379 | -14.26% | 6910.1835 | 1690.2362 | - | - | - | - | 6910.1835 | 145.5% | 1690.2362 | 480.9% | NEIN | NEIN | NEIN
26695 | L | B2 | XX | 29.61% | VK | W2 | LWCH | BÜR-2 | L_B2_XX_30%_VK-LWCH | 9.46 | 2000 | Lugano | 29.61% | 30% | 22.01% | Normal | Medium | 3850 | 35 | 22 | 5 | 3 | III | 770 | 770 | 1203.75 | 506.25 | 1.9741 | 3.9482 | 6.1723 | 15.5321 | 4.144 | 6.214% | 12.43% | 19.43% | 48.89% | 13.04% | 31.7706 | 15.121 | 0.80134 | 28.56 | 25.3293 | 43.29% | 214.6% | 8.0129 | 30849.5005 | 9.46 | 36421.1424 | Glasersatz Vakuum | -6059.274 | -14.26% | WP LW CH Zer | 903.2443 | 630.0858 | -150.27 | -14.26% | -104.8254 | -14.26% | 6910.1835 | 1690.2362 | - | - | - | - | 6910.1835 | 4599% | 1690.2362 | 1612% | NEIN | NEIN | NEIN
26696 | L | B2 | XX | 29.61% | VK | W3 | ERMX | BÜR-2 | L_B2_XX_30%_VK-ERMX | 9.46 | 2000 | Lugano | 29.61% | 30% | 22.01% | Normal | Medium | 3850 | 35 | 22 | 5 | 3 | III | 770 | 770 | 1203.75 | 506.25 | 1.9741 | 3.9482 | 6.1723 | 15.5321 | 4.144 | 6.214% | 12.43% | 19.43% | 48.89% | 13.04% | 31.7706 | 15.121 | 0.80134 | 28.56 | 25.3293 | 43.29% | 214.6% | 8.0129 | 30849.5005 | 9.46 | 36421.1424 | Glasersatz Vakuum | -6059.274 | -14.26% | WP E CH Mix | 15333.301 | 1274.74 | -2550.9543 | -14.26% | -212.0746 | -14.26% | 6910.1835 | 1690.2362 | - | - | - | - | 6910.1835 | 270.9% | 1690.2362 | 797% | NEIN | NEIN | NEIN
26697 | L | B2 | XX | 29.61% | VK | ST | SOTH | BÜR-2 | L_B2_XX_30%_VK-SOTH | 9.46 | 2000 | Lugano | 29.61% | 30% | 22.01% | Normal | Medium | 3850 | 35 | 22 | 5 | 3 | III | 770 | 770 | 1203.75 | 506.25 | 1.9741 | 3.9482 | 6.1723 | 15.5321 | 4.144 | 6.214% | 12.43% | 19.43% | 48.89% | 13.04% | 31.7706 | 15.121 | 0.80134 | 28.56 | 25.3293 | 43.29% | 214.6% | 8.0129 | 30849.5005 | 9.46 | 36421.1424 | Glasersatz Vakuum | -6059.274 | -14.26% | Solarthermie | 2568.649 | 632.5777 | -427.3383 | -14.26% | -105.24 | -14.26% | 6910.1835 | 1690.2362 | - | - | - | - | 6910.1835 | 1617% | 1690.2362 | 1606% | NEIN | NEIN | NEIN
26698 | L | B2 | XX | 29.61% | VK | HS | HO-SC | BÜR-2 | L_B2_XX_30%_VK-HO-SC | 9.46 | 2000 | Lugano | 29.61% | 30% | 22.01% | Normal | Medium | 3850 | 35 | 22 | 5 | 3 | III | 770 | 770 | 1203.75 | 506.25 | 1.9741 | 3.9482 | 6.1723 | 15.5321 | 4.144 | 6.214% | 12.43% | 19.43% | 48.89% | 13.04% | 31.7706 | 15.121 | 0.80134 | 28.56 | 25.3293 | 43.29% | 214.6% | 8.0129 | 30849.5005 | 9.46 | 36421.1424 | Glasersatz Vakuum | -6059.274 | -14.26% | Holz Schnitzel | 1315.446 | 458.4779 | -218.8467 | -14.26% | -76.2756 | -14.26% | 6910.1835 | 1690.2362 | - | - | - | - | 6910.1835 | 3158% | 1690.2362 | 2216% | NEIN | NEIN | NEIN
26699 | L | B2 | XX | 29.61% | VA | ÖL | ÖL-HE | BÜR-2 | L_B2_XX_30%_VA-ÖL-HE | 10.1131 | 2000 | Lugano | 29.61% | 30% | 22.01% | Normal | Medium | 3850 | 35 | 22 | 5 | 3 | III | 770 | 770 | 1203.75 | 506.25 | 1.9741 | 3.9482 | 6.1723 | 18.5949 | 4.6034 | 5.593% | 11.19% | 17.49% | 52.69% | 13.04% | 35.2928 | 15.121 | 0.80225 | 28.56 | 27.8623 | 44.34% | 221% | 8.2144 | 31625.5957 | 10.1131 | 38935.488 | Glasaufdopplung | -3544.9284 | -8.345% | Öl-Heizung | 54077.0667 | 14016.7757 | -4923.5116 | -8.345% | -1276.1742 | -8.345% | 2770.7884 | 641.569 | - | - | - | - | 2770.7884 | 56.28% | 641.569 | 50.27% | JA | JA | JA
26700 | L | B2 | XX | 29.61% | VA | FW | FEWA | BÜR-2 | L_B2_XX_30%_VA-FEWA | 10.1131 | 2000 | Lugano | 29.61% | 30% | 22.01% | Normal | Medium | 3850 | 35 | 22 | 5 | 3 | III | 770 | 770 | 1203.75 | 506.25 | 1.9741 | 3.9482 | 6.1723 | 18.5949 | 4.6034 | 5.593% | 11.19% | 17.49% | 52.69% | 13.04% | 35.2928 | 15.121 | 0.80225 | 28.56 | 27.8623 | 44.34% | 221% | 8.2144 | 31625.5957 | 10.1131 | 38935.488 | Glasaufdopplung | -3544.9284 | -8.345% | Fernwärme | 15345.1629 | 3014.0648 | -1397.1188 | -8.345% | -274.4192 | -8.345% | 2770.7884 | 641.569 | - | - | - | - | 2770.7884 | 198.3% | 641.569 | 233.8% | NEIN | NEIN | NEIN
26701 | L | B2 | XX | 29.61% | VA | W1 | LWMX | BÜR-2 | L_B2_XX_30%_VA-LWMX | 10.1131 | 2000 | Lugano | 29.61% | 30% | 22.01% | Normal | Medium | 3850 | 35 | 22 | 5 | 3 | III | 770 | 770 | 1203.75 | 506.25 | 1.9741 | 3.9482 | 6.1723 | 18.5949 | 4.6034 | 5.593% | 11.19% | 17.49% | 52.69% | 13.04% | 35.2928 | 15.121 | 0.80225 | 28.56 | 27.8623 | 44.34% | 221% | 8.2144 | 31625.5957 | 10.1131 | 38935.488 | Glasaufdopplung | -3544.9284 | -8.345% | WP LW CH Mix | 30525.4226 | 2258.2583 | -2779.2239 | -8.345% | -205.6058 | -8.345% | 2770.7884 | 641.569 | - | - | - | - | 2770.7884 | 99.7% | 641.569 | 312% | JA | NEIN | JA
26702 | L | B2 | XX | 29.61% | VA | W2 | LWCH | BÜR-2 | L_B2_XX_30%_VA-LWCH | 10.1131 | 2000 | Lugano | 29.61% | 30% | 22.01% | Normal | Medium | 3850 | 35 | 22 | 5 | 3 | III | 770 | 770 | 1203.75 | 506.25 | 1.9741 | 3.9482 | 6.1723 | 18.5949 | 4.6034 | 5.593% | 11.19% | 17.49% | 52.69% | 13.04% | 35.2928 | 15.121 | 0.80225 | 28.56 | 27.8623 | 44.34% | 221% | 8.2144 | 31625.5957 | 10.1131 | 38935.488 | Glasaufdopplung | -3544.9284 | -8.345% | WP LW CH Zer | 965.6001 | 673.5839 | -87.9142 | -8.345% | -61.3273 | -8.345% | 2770.7884 | 641.569 | - | - | - | - | 2770.7884 | 3152% | 641.569 | 1046% | NEIN | NEIN | NEIN
26703 | L | B2 | XX | 29.61% | VA | W3 | ERMX | BÜR-2 | L_B2_XX_30%_VA-ERMX | 10.1131 | 2000 | Lugano | 29.61% | 30% | 22.01% | Normal | Medium | 3850 | 35 | 22 | 5 | 3 | III | 770 | 770 | 1203.75 | 506.25 | 1.9741 | 3.9482 | 6.1723 | 18.5949 | 4.6034 | 5.593% | 11.19% | 17.49% | 52.69% | 13.04% | 35.2928 | 15.121 | 0.80225 | 28.56 | 27.8623 | 44.34% | 221% | 8.2144 | 31625.5957 | 10.1131 | 38935.488 | Glasaufdopplung | -3544.9284 | -8.345% | WP E CH Mix | 16391.8404 | 1362.7421 | -1492.4148 | -8.345% | -124.0725 | -8.345% | 2770.7884 | 641.569 | - | - | - | - | 2770.7884 | 185.7% | 641.569 | 517.1% | NEIN | NEIN | NEIN
26704 | L | B2 | XX | 29.61% | VA | ST | SOTH | BÜR-2 | L_B2_XX_30%_VA-SOTH | 10.1131 | 2000 | Lugano | 29.61% | 30% | 22.01% | Normal | Medium | 3850 | 35 | 22 | 5 | 3 | III | 770 | 770 | 1203.75 | 506.25 | 1.9741 | 3.9482 | 6.1723 | 18.5949 | 4.6034 | 5.593% | 11.19% | 17.49% | 52.69% | 13.04% | 35.2928 | 15.121 | 0.80225 | 28.56 | 27.8623 | 44.34% | 221% | 8.2144 | 31625.5957 | 10.1131 | 38935.488 | Glasaufdopplung | -3544.9284 | -8.345% | Solarthermie | 2745.9765 | 676.2479 | -250.0107 | -8.345% | -61.5698 | -8.345% | 2770.7884 | 641.569 | - | - | - | - | 2770.7884 | 1108% | 641.569 | 1042% | NEIN | NEIN | NEIN
26705 | L | B2 | XX | 29.61% | VA | HS | HO-SC | BÜR-2 | L_B2_XX_30%_VA-HO-SC | 10.1131 | 2000 | Lugano | 29.61% | 30% | 22.01% | Normal | Medium | 3850 | 35 | 22 | 5 | 3 | III | 770 | 770 | 1203.75 | 506.25 | 1.9741 | 3.9482 | 6.1723 | 18.5949 | 4.6034 | 5.593% | 11.19% | 17.49% | 52.69% | 13.04% | 35.2928 | 15.121 | 0.80225 | 28.56 | 27.8623 | 44.34% | 221% | 8.2144 | 31625.5957 | 10.1131 | 38935.488 | Glasaufdopplung | -3544.9284 | -8.345% | Holz Schnitzel | 1406.2582 | 490.1291 | -128.0345 | -8.345% | -44.6244 | -8.345% | 2770.7884 | 641.569 | - | - | - | - | 2770.7884 | 2164% | 641.569 | 1438% | NEIN | NEIN | NEIN
26706 | L | B2 | XX | 29.61% | HO | ÖL | ÖL-HE | BÜR-2 | L_B2_XX_30%_HO-ÖL-HE | 7.9735 | 2000 | Lugano | 29.61% | 30% | 22.01% | Normal | Medium | 3850 | 35 | 22 | 5 | 3 | III | 770 | 770 | 1203.75 | 506.25 | 1.9741 | 3.9482 | 6.1723 | 12.4671 | 3.6843 | 6.989% | 13.98% | 21.85% | 44.14% | 13.04% | 28.2459 | 15.121 | 0.81917 | 28.56 | 25.3293 | 47.85% | 260.2% | 9.0235 | 34740.3696 | 7.9735 | 30698.1202 | Fensterersatz H | -11782.2962 | -27.74% | Öl-Heizung | 42636.278 | 11051.3233 | -16364.3003 | -27.74% | -4241.6266 | -27.74% | 5415.237 | 1352.6248 | 2263.587 | 476.2745 | - | - | 7678.824 | 46.92% | 1828.8993 | 43.12% | JA | JA | JA
26707 | L | B2 | XX | 29.61% | HO | FW | FEWA | BÜR-2 | L_B2_XX_30%_HO-FEWA | 7.9735 | 2000 | Lugano | 29.61% | 30% | 22.01% | Normal | Medium | 3850 | 35 | 22 | 5 | 3 | III | 770 | 770 | 1203.75 | 506.25 | 1.9741 | 3.9482 | 6.1723 | 12.4671 | 3.6843 | 6.989% | 13.98% | 21.85% | 44.14% | 13.04% | 28.2459 | 15.121 | 0.81917 | 28.56 | 25.3293 | 47.85% | 260.2% | 9.0235 | 34740.3696 | 7.9735 | 30698.1202 | Fensterersatz H | -11782.2962 | -27.74% | Fernwärme | 12098.6709 | 2376.3957 | -4643.6109 | -27.74% | -912.0883 | -27.74% | 5415.237 | 1352.6248 | 2263.587 | 476.2745 | - | - | 7678.824 | 165.4% | 1828.8993 | 200.5% | NEIN | NEIN | NEIN
26708 | L | B2 | XX | 29.61% | HO | W1 | LWMX | BÜR-2 | L_B2_XX_30%_HO-LWMX | 7.9735 | 2000 | Lugano | 29.61% | 30% | 22.01% | Normal | Medium | 3850 | 35 | 22 | 5 | 3 | III | 770 | 770 | 1203.75 | 506.25 | 1.9741 | 3.9482 | 6.1723 | 12.4671 | 3.6843 | 6.989% | 13.98% | 21.85% | 44.14% | 13.04% | 28.2459 | 15.121 | 0.81917 | 28.56 | 25.3293 | 47.85% | 260.2% | 9.0235 | 34740.3696 | 7.9735 | 30698.1202 | Fensterersatz H | -11782.2962 | -27.74% | WP LW CH Mix | 24067.3262 | 1780.491 | -9237.3202 | -27.74% | -683.3732 | -27.74% | 5415.237 | 1352.6248 | 2263.587 | 476.2745 | - | - | 7678.824 | 83.13% | 1828.8993 | 267.6% | JA | NEIN | JA
26709 | L | B2 | XX | 29.61% | HO | W2 | LWCH | BÜR-2 | L_B2_XX_30%_HO-LWCH | 7.9735 | 2000 | Lugano | 29.61% | 30% | 22.01% | Normal | Medium | 3850 | 35 | 22 | 5 | 3 | III | 770 | 770 | 1203.75 | 506.25 | 1.9741 | 3.9482 | 6.1723 | 12.4671 | 3.6843 | 6.989% | 13.98% | 21.85% | 44.14% | 13.04% | 28.2459 | 15.121 | 0.81917 | 28.56 | 25.3293 | 47.85% | 260.2% | 9.0235 | 34740.3696 | 7.9735 | 30698.1202 | Fensterersatz H | -11782.2962 | -27.74% | WP LW CH Zer | 761.3134 | 531.0775 | -292.2009 | -27.74% | -203.8337 | -27.74% | 5415.237 | 1352.6248 | 2263.587 | 476.2745 | - | - | 7678.824 | 2628% | 1828.8993 | 897.3% | NEIN | NEIN | NEIN
26710 | L | B2 | XX | 29.61% | HO | W3 | ERMX | BÜR-2 | L_B2_XX_30%_HO-ERMX | 7.9735 | 2000 | Lugano | 29.61% | 30% | 22.01% | Normal | Medium | 3850 | 35 | 22 | 5 | 3 | III | 770 | 770 | 1203.75 | 506.25 | 1.9741 | 3.9482 | 6.1723 | 12.4671 | 3.6843 | 6.989% | 13.98% | 21.85% | 44.14% | 13.04% | 28.2459 | 15.121 | 0.81917 | 28.56 | 25.3293 | 47.85% | 260.2% | 9.0235 | 34740.3696 | 7.9735 | 30698.1202 | Fensterersatz H | -11782.2962 | -27.74% | WP E CH Mix | 12923.9086 | 1074.4342 | -4960.3467 | -27.74% | -412.3804 | -27.74% | 5415.237 | 1352.6248 | 2263.587 | 476.2745 | - | - | 7678.824 | 154.8% | 1828.8993 | 443.5% | NEIN | NEIN | NEIN
26711 | L | B2 | XX | 29.61% | HO | ST | SOTH | BÜR-2 | L_B2_XX_30%_HO-SOTH | 7.9735 | 2000 | Lugano | 29.61% | 30% | 22.01% | Normal | Medium | 3850 | 35 | 22 | 5 | 3 | III | 770 | 770 | 1203.75 | 506.25 | 1.9741 | 3.9482 | 6.1723 | 12.4671 | 3.6843 | 6.989% | 13.98% | 21.85% | 44.14% | 13.04% | 28.2459 | 15.121 | 0.81917 | 28.56 | 25.3293 | 47.85% | 260.2% | 9.0235 | 34740.3696 | 7.9735 | 30698.1202 | Fensterersatz H | -11782.2962 | -27.74% | Solarthermie | 2165.0253 | 533.1779 | -830.9619 | -27.74% | -204.6399 | -27.74% | 5415.237 | 1352.6248 | 2263.587 | 476.2745 | - | - | 7678.824 | 924.1% | 1828.8993 | 893.7% | NEIN | NEIN | NEIN
26712 | L | B2 | XX | 29.61% | HO | HS | HO-SC | BÜR-2 | L_B2_XX_30%_HO-HO-SC | 7.9735 | 2000 | Lugano | 29.61% | 30% | 22.01% | Normal | Medium | 3850 | 35 | 22 | 5 | 3 | III | 770 | 770 | 1203.75 | 506.25 | 1.9741 | 3.9482 | 6.1723 | 12.4671 | 3.6843 | 6.989% | 13.98% | 21.85% | 44.14% | 13.04% | 28.2459 | 15.121 | 0.81917 | 28.56 | 25.3293 | 47.85% | 260.2% | 9.0235 | 34740.3696 | 7.9735 | 30698.1202 | Fensterersatz H | -11782.2962 | -27.74% | Holz Schnitzel | 1108.7439 | 386.4352 | -425.5488 | -27.74% | -148.3183 | -27.74% | 5415.237 | 1352.6248 | 2263.587 | 476.2745 | - | - | 7678.824 | 1804% | 1828.8993 | 1233% | NEIN | NEIN | NEIN
26713 | L | B2 | XX | 29.61% | HM | ÖL | ÖL-HE | BÜR-2 | L_B2_XX_30%_HM-ÖL-HE | 8.1267 | 2000 | Lugano | 29.61% | 30% | 22.01% | Normal | Medium | 3850 | 35 | 22 | 5 | 3 | III | 770 | 770 | 1203.75 | 506.25 | 1.9741 | 3.9482 | 6.1723 | 12.7975 | 3.7338 | 6.896% | 13.79% | 21.56% | 44.71% | 13.04% | 28.6259 | 15.121 | 0.81727 | 28.56 | 25.3293 | 47.32% | 254.7% | 8.9112 | 34307.94 | 8.1267 | 31287.6755 | Fensterersatz HM | -11192.7409 | -26.35% | Öl-Heizung | 43455.1049 | 11263.5632 | -15545.4735 | -26.35% | -4029.3867 | -26.35% | 5415.237 | 1352.6248 | 2960.0019 | 648.5769 | - | - | 8375.2389 | 53.88% | 2001.2017 | 49.67% | JA | JA | JA
26714 | L | B2 | XX | 29.61% | HM | FW | FEWA | BÜR-2 | L_B2_XX_30%_HM-FEWA | 8.1267 | 2000 | Lugano | 29.61% | 30% | 22.01% | Normal | Medium | 3850 | 35 | 22 | 5 | 3 | III | 770 | 770 | 1203.75 | 506.25 | 1.9741 | 3.9482 | 6.1723 | 12.7975 | 3.7338 | 6.896% | 13.79% | 21.56% | 44.71% | 13.04% | 28.6259 | 15.121 | 0.81727 | 28.56 | 25.3293 | 47.32% | 254.7% | 8.9112 | 34307.94 | 8.1267 | 31287.6755 | Fensterersatz HM | -11192.7409 | -26.35% | Fernwärme | 12331.025 | 2422.0342 | -4411.2567 | -26.35% | -866.4498 | -26.35% | 5415.237 | 1352.6248 | 2960.0019 | 648.5769 | - | - | 8375.2389 | 189.9% | 2001.2017 | 231% | NEIN | NEIN | NEIN
26715 | L | B2 | XX | 29.61% | HM | W1 | LWMX | BÜR-2 | L_B2_XX_30%_HM-LWMX | 8.1267 | 2000 | Lugano | 29.61% | 30% | 22.01% | Normal | Medium | 3850 | 35 | 22 | 5 | 3 | III | 770 | 770 | 1203.75 | 506.25 | 1.9741 | 3.9482 | 6.1723 | 12.7975 | 3.7338 | 6.896% | 13.79% | 21.56% | 44.71% | 13.04% | 28.6259 | 15.121 | 0.81727 | 28.56 | 25.3293 | 47.32% | 254.7% | 8.9112 | 34307.94 | 8.1267 | 31287.6755 | Fensterersatz HM | -11192.7409 | -26.35% | WP LW CH Mix | 24529.5376 | 1814.6852 | -8775.1089 | -26.35% | -649.179 | -26.35% | 5415.237 | 1352.6248 | 2960.0019 | 648.5769 | - | - | 8375.2389 | 95.44% | 2001.2017 | 308.3% | JA | NEIN | JA
26716 | L | B2 | XX | 29.61% | HM | W2 | LWCH | BÜR-2 | L_B2_XX_30%_HM-LWCH | 8.1267 | 2000 | Lugano | 29.61% | 30% | 22.01% | Normal | Medium | 3850 | 35 | 22 | 5 | 3 | III | 770 | 770 | 1203.75 | 506.25 | 1.9741 | 3.9482 | 6.1723 | 12.7975 | 3.7338 | 6.896% | 13.79% | 21.56% | 44.71% | 13.04% | 28.6259 | 15.121 | 0.81727 | 28.56 | 25.3293 | 47.32% | 254.7% | 8.9112 | 34307.94 | 8.1267 | 31287.6755 | Fensterersatz HM | -11192.7409 | -26.35% | WP LW CH Zer | 775.9344 | 541.2768 | -277.58 | -26.35% | -193.6344 | -26.35% | 5415.237 | 1352.6248 | 2960.0019 | 648.5769 | - | - | 8375.2389 | 3017% | 2001.2017 | 1033% | NEIN | NEIN | NEIN
26717 | L | B2 | XX | 29.61% | HM | W3 | ERMX | BÜR-2 | L_B2_XX_30%_HM-ERMX | 8.1267 | 2000 | Lugano | 29.61% | 30% | 22.01% | Normal | Medium | 3850 | 35 | 22 | 5 | 3 | III | 770 | 770 | 1203.75 | 506.25 | 1.9741 | 3.9482 | 6.1723 | 12.7975 | 3.7338 | 6.896% | 13.79% | 21.56% | 44.71% | 13.04% | 28.6259 | 15.121 | 0.81727 | 28.56 | 25.3293 | 47.32% | 254.7% | 8.9112 | 34307.94 | 8.1267 | 31287.6755 | Fensterersatz HM | -11192.7409 | -26.35% | WP E CH Mix | 13172.1114 | 1095.0686 | -4712.1439 | -26.35% | -391.7459 | -26.35% | 5415.237 | 1352.6248 | 2960.0019 | 648.5769 | - | - | 8375.2389 | 177.7% | 2001.2017 | 510.8% | NEIN | NEIN | NEIN
26718 | L | B2 | XX | 29.61% | HM | ST | SOTH | BÜR-2 | L_B2_XX_30%_HM-SOTH | 8.1267 | 2000 | Lugano | 29.61% | 30% | 22.01% | Normal | Medium | 3850 | 35 | 22 | 5 | 3 | III | 770 | 770 | 1203.75 | 506.25 | 1.9741 | 3.9482 | 6.1723 | 12.7975 | 3.7338 | 6.896% | 13.79% | 21.56% | 44.71% | 13.04% | 28.6259 | 15.121 | 0.81727 | 28.56 | 25.3293 | 47.32% | 254.7% | 8.9112 | 34307.94 | 8.1267 | 31287.6755 | Fensterersatz HM | -11192.7409 | -26.35% | Solarthermie | 2206.6045 | 543.4175 | -789.3828 | -26.35% | -194.4002 | -26.35% | 5415.237 | 1352.6248 | 2960.0019 | 648.5769 | - | - | 8375.2389 | 1061% | 2001.2017 | 1029% | NEIN | NEIN | NEIN
26719 | L | B2 | XX | 29.61% | HM | HS | HO-SC | BÜR-2 | L_B2_XX_30%_HM-HO-SC | 8.1267 | 2000 | Lugano | 29.61% | 30% | 22.01% | Normal | Medium | 3850 | 35 | 22 | 5 | 3 | III | 770 | 770 | 1203.75 | 506.25 | 1.9741 | 3.9482 | 6.1723 | 12.7975 | 3.7338 | 6.896% | 13.79% | 21.56% | 44.71% | 13.04% | 28.6259 | 15.121 | 0.81727 | 28.56 | 25.3293 | 47.32% | 254.7% | 8.9112 | 34307.94 | 8.1267 | 31287.6755 | Fensterersatz HM | -11192.7409 | -26.35% | Holz Schnitzel | 1130.0372 | 393.8566 | -404.2555 | -26.35% | -140.8969 | -26.35% | 5415.237 | 1352.6248 | 2960.0019 | 648.5769 | - | - | 8375.2389 | 2072% | 2001.2017 | 1420% | NEIN | NEIN | NEIN
26720 | L | B2 | XX | 29.61% | KU | ÖL | ÖL-HE | BÜR-2 | L_B2_XX_30%_KU-ÖL-HE | 7.822 | 2000 | Lugano | 29.61% | 30% | 22.01% | Normal | Medium | 3850 | 35 | 22 | 5 | 3 | III | 770 | 770 | 1203.75 | 506.25 | 1.9741 | 3.9482 | 6.1723 | 12.1368 | 3.6347 | 7.084% | 14.17% | 22.15% | 43.55% | 13.04% | 27.866 | 15.121 | 0.82107 | 28.56 | 25.3293 | 48.38% | 265.9% | 9.1366 | 35175.755 | 7.822 | 30114.7186 | Fensterersatz K | -12365.6978 | -29.11% | Öl-Heizung | 41825.9981 | 10841.2987 | -17174.5802 | -29.11% | -4451.6512 | -29.11% | 5415.237 | 1352.6248 | 3703.4464 | 715.1732 | - | - | 9118.6834 | 53.09% | 2067.798 | 46.45% | JA | JA | JA
26721 | L | B2 | XX | 29.61% | KU | FW | FEWA | BÜR-2 | L_B2_XX_30%_KU-FEWA | 7.822 | 2000 | Lugano | 29.61% | 30% | 22.01% | Normal | Medium | 3850 | 35 | 22 | 5 | 3 | III | 770 | 770 | 1203.75 | 506.25 | 1.9741 | 3.9482 | 6.1723 | 12.1368 | 3.6347 | 7.084% | 14.17% | 22.15% | 43.55% | 13.04% | 27.866 | 15.121 | 0.82107 | 28.56 | 25.3293 | 48.38% | 265.9% | 9.1366 | 35175.755 | 7.822 | 30114.7186 | Fensterersatz K | -12365.6978 | -29.11% | Fernwärme | 11868.742 | 2331.2335 | -4873.5397 | -29.11% | -957.2505 | -29.11% | 5415.237 | 1352.6248 | 3703.4464 | 715.1732 | - | - | 9118.6834 | 187.1% | 2067.798 | 216% | NEIN | NEIN | NEIN
26722 | L | B2 | XX | 29.61% | KU | W1 | LWMX | BÜR-2 | L_B2_XX_30%_KU-LWMX | 7.822 | 2000 | Lugano | 29.61% | 30% | 22.01% | Normal | Medium | 3850 | 35 | 22 | 5 | 3 | III | 770 | 770 | 1203.75 | 506.25 | 1.9741 | 3.9482 | 6.1723 | 12.1368 | 3.6347 | 7.084% | 14.17% | 22.15% | 43.55% | 13.04% | 27.866 | 15.121 | 0.82107 | 28.56 | 25.3293 | 48.38% | 265.9% | 9.1366 | 35175.755 | 7.822 | 30114.7186 | Fensterersatz K | -12365.6978 | -29.11% | WP LW CH Mix | 23609.9394 | 1746.6537 | -9694.707 | -29.11% | -717.2105 | -29.11% | 5415.237 | 1352.6248 | 3703.4464 | 715.1732 | - | - | 9118.6834 | 94.06% | 2067.798 | 288.3% | JA | NEIN | JA
26723 | L | B2 | XX | 29.61% | KU | W2 | LWCH | BÜR-2 | L_B2_XX_30%_KU-LWCH | 7.822 | 2000 | Lugano | 29.61% | 30% | 22.01% | Normal | Medium | 3850 | 35 | 22 | 5 | 3 | III | 770 | 770 | 1203.75 | 506.25 | 1.9741 | 3.9482 | 6.1723 | 12.1368 | 3.6347 | 7.084% | 14.17% | 22.15% | 43.55% | 13.04% | 27.866 | 15.121 | 0.82107 | 28.56 | 25.3293 | 48.38% | 265.9% | 9.1366 | 35175.755 | 7.822 | 30114.7186 | Fensterersatz K | -12365.6978 | -29.11% | WP LW CH Zer | 746.845 | 520.9846 | -306.6693 | -29.11% | -213.9266 | -29.11% | 5415.237 | 1352.6248 | 3703.4464 | 715.1732 | - | - | 9118.6834 | 2973% | 2067.798 | 966.6% | NEIN | NEIN | NEIN
26724 | L | B2 | XX | 29.61% | KU | W3 | ERMX | BÜR-2 | L_B2_XX_30%_KU-ERMX | 7.822 | 2000 | Lugano | 29.61% | 30% | 22.01% | Normal | Medium | 3850 | 35 | 22 | 5 | 3 | III | 770 | 770 | 1203.75 | 506.25 | 1.9741 | 3.9482 | 6.1723 | 12.1368 | 3.6347 | 7.084% | 14.17% | 22.15% | 43.55% | 13.04% | 27.866 | 15.121 | 0.82107 | 28.56 | 25.3293 | 48.38% | 265.9% | 9.1366 | 35175.755 | 7.822 | 30114.7186 | Fensterersatz K | -12365.6978 | -29.11% | WP E CH Mix | 12678.2965 | 1054.0152 | -5205.9588 | -29.11% | -432.7994 | -29.11% | 5415.237 | 1352.6248 | 3703.4464 | 715.1732 | - | - | 9118.6834 | 175.2% | 2067.798 | 477.8% | NEIN | NEIN | NEIN
26725 | L | B2 | XX | 29.61% | KU | ST | SOTH | BÜR-2 | L_B2_XX_30%_KU-SOTH | 7.822 | 2000 | Lugano | 29.61% | 30% | 22.01% | Normal | Medium | 3850 | 35 | 22 | 5 | 3 | III | 770 | 770 | 1203.75 | 506.25 | 1.9741 | 3.9482 | 6.1723 | 12.1368 | 3.6347 | 7.084% | 14.17% | 22.15% | 43.55% | 13.04% | 27.866 | 15.121 | 0.82107 | 28.56 | 25.3293 | 48.38% | 265.9% | 9.1366 | 35175.755 | 7.822 | 30114.7186 | Fensterersatz K | -12365.6978 | -29.11% | Solarthermie | 2123.8802 | 523.0451 | -872.1071 | -29.11% | -214.7726 | -29.11% | 5415.237 | 1352.6248 | 3703.4464 | 715.1732 | - | - | 9118.6834 | 1046% | 2067.798 | 962.8% | NEIN | NEIN | NEIN
26726 | L | B2 | XX | 29.61% | KU | HS | HO-SC | BÜR-2 | L_B2_XX_30%_KU-HO-SC | 7.822 | 2000 | Lugano | 29.61% | 30% | 22.01% | Normal | Medium | 3850 | 35 | 22 | 5 | 3 | III | 770 | 770 | 1203.75 | 506.25 | 1.9741 | 3.9482 | 6.1723 | 12.1368 | 3.6347 | 7.084% | 14.17% | 22.15% | 43.55% | 13.04% | 27.866 | 15.121 | 0.82107 | 28.56 | 25.3293 | 48.38% | 265.9% | 9.1366 | 35175.755 | 7.822 | 30114.7186 | Fensterersatz K | -12365.6978 | -29.11% | Holz Schnitzel | 1087.6728 | 379.0912 | -446.6199 | -29.11% | -155.6623 | -29.11% | 5415.237 | 1352.6248 | 3703.4464 | 715.1732 | - | - | 9118.6834 | 2042% | 2067.798 | 1328% | NEIN | NEIN | NEIN
26727 | L | B2 | XX | 29.61% | ME | ÖL | ÖL-HE | BÜR-2 | L_B2_XX_30%_ME-ÖL-HE | 8.4379 | 2000 | Lugano | 29.61% | 30% | 22.01% | Normal | Medium | 3850 | 35 | 22 | 5 | 3 | III | 770 | 770 | 1203.75 | 506.25 | 1.9741 | 3.9482 | 6.1723 | 13.4583 | 3.8329 | 6.718% | 13.44% | 21% | 45.8% | 13.04% | 29.3857 | 15.121 | 0.81346 | 28.56 | 25.3293 | 46.3% | 244.2% | 8.6889 | 33452.1861 | 8.4379 | 32485.803 | Fensterersatz M | -9994.6134 | -23.53% | Öl-Heizung | 45119.1708 | 11694.8891 | -13881.4075 | -23.53% | -3598.0608 | -23.53% | 5415.237 | 1352.6248 | 4851.6214 | 1157.2369 | - | - | 10266.8584 | 73.96% | 2509.8617 | 69.76% | JA | JA | JA
26728 | L | B2 | XX | 29.61% | ME | FW | FEWA | BÜR-2 | L_B2_XX_30%_ME-FEWA | 8.4379 | 2000 | Lugano | 29.61% | 30% | 22.01% | Normal | Medium | 3850 | 35 | 22 | 5 | 3 | III | 770 | 770 | 1203.75 | 506.25 | 1.9741 | 3.9482 | 6.1723 | 13.4583 | 3.8329 | 6.718% | 13.44% | 21% | 45.8% | 13.04% | 29.3857 | 15.121 | 0.81346 | 28.56 | 25.3293 | 46.3% | 244.2% | 8.6889 | 33452.1861 | 8.4379 | 32485.803 | Fensterersatz M | -9994.6134 | -23.53% | Fernwärme | 12803.2282 | 2514.7833 | -3939.0535 | -23.53% | -773.7007 | -23.53% | 5415.237 | 1352.6248 | 4851.6214 | 1157.2369 | - | - | 10266.8584 | 260.6% | 2509.8617 | 324.4% | NEIN | NEIN | NEIN
26729 | L | B2 | XX | 29.61% | ME | W1 | LWMX | BÜR-2 | L_B2_XX_30%_ME-LWMX | 8.4379 | 2000 | Lugano | 29.61% | 30% | 22.01% | Normal | Medium | 3850 | 35 | 22 | 5 | 3 | III | 770 | 770 | 1203.75 | 506.25 | 1.9741 | 3.9482 | 6.1723 | 13.4583 | 3.8329 | 6.718% | 13.44% | 21% | 45.8% | 13.04% | 29.3857 | 15.121 | 0.81346 | 28.56 | 25.3293 | 46.3% | 244.2% | 8.6889 | 33452.1861 | 8.4379 | 32485.803 | Fensterersatz M | -9994.6134 | -23.53% | WP LW CH Mix | 25468.8695 | 1884.1766 | -7835.7769 | -23.53% | -579.6876 | -23.53% | 5415.237 | 1352.6248 | 4851.6214 | 1157.2369 | - | - | 10266.8584 | 131% | 2509.8617 | 433% | NEIN | NEIN | NEIN
26730 | L | B2 | XX | 29.61% | ME | W2 | LWCH | BÜR-2 | L_B2_XX_30%_ME-LWCH | 8.4379 | 2000 | Lugano | 29.61% | 30% | 22.01% | Normal | Medium | 3850 | 35 | 22 | 5 | 3 | III | 770 | 770 | 1203.75 | 506.25 | 1.9741 | 3.9482 | 6.1723 | 13.4583 | 3.8329 | 6.718% | 13.44% | 21% | 45.8% | 13.04% | 29.3857 | 15.121 | 0.81346 | 28.56 | 25.3293 | 46.3% | 244.2% | 8.6889 | 33452.1861 | 8.4379 | 32485.803 | Fensterersatz M | -9994.6134 | -23.53% | WP LW CH Zer | 805.6479 | 562.0044 | -247.8664 | -23.53% | -172.9068 | -23.53% | 5415.237 | 1352.6248 | 4851.6214 | 1157.2369 | - | - | 10266.8584 | 4142% | 2509.8617 | 1452% | NEIN | NEIN | NEIN
26731 | L | B2 | XX | 29.61% | ME | W3 | ERMX | BÜR-2 | L_B2_XX_30%_ME-ERMX | 8.4379 | 2000 | Lugano | 29.61% | 30% | 22.01% | Normal | Medium | 3850 | 35 | 22 | 5 | 3 | III | 770 | 770 | 1203.75 | 506.25 | 1.9741 | 3.9482 | 6.1723 | 13.4583 | 3.8329 | 6.718% | 13.44% | 21% | 45.8% | 13.04% | 29.3857 | 15.121 | 0.81346 | 28.56 | 25.3293 | 46.3% | 244.2% | 8.6889 | 33452.1861 | 8.4379 | 32485.803 | Fensterersatz M | -9994.6134 | -23.53% | WP E CH Mix | 13676.523 | 1137.0031 | -4207.7323 | -23.53% | -349.8115 | -23.53% | 5415.237 | 1352.6248 | 4851.6214 | 1157.2369 | - | - | 10266.8584 | 244% | 2509.8617 | 717.5% | NEIN | NEIN | NEIN
26732 | L | B2 | XX | 29.61% | ME | ST | SOTH | BÜR-2 | L_B2_XX_30%_ME-SOTH | 8.4379 | 2000 | Lugano | 29.61% | 30% | 22.01% | Normal | Medium | 3850 | 35 | 22 | 5 | 3 | III | 770 | 770 | 1203.75 | 506.25 | 1.9741 | 3.9482 | 6.1723 | 13.4583 | 3.8329 | 6.718% | 13.44% | 21% | 45.8% | 13.04% | 29.3857 | 15.121 | 0.81346 | 28.56 | 25.3293 | 46.3% | 244.2% | 8.6889 | 33452.1861 | 8.4379 | 32485.803 | Fensterersatz M | -9994.6134 | -23.53% | Solarthermie | 2291.104 | 564.2271 | -704.8833 | -23.53% | -173.5907 | -23.53% | 5415.237 | 1352.6248 | 4851.6214 | 1157.2369 | - | - | 10266.8584 | 1457% | 2509.8617 | 1446% | NEIN | NEIN | NEIN
26733 | L | B2 | XX | 29.61% | ME | HS | HO-SC | BÜR-2 | L_B2_XX_30%_ME-HO-SC | 8.4379 | 2000 | Lugano | 29.61% | 30% | 22.01% | Normal | Medium | 3850 | 35 | 22 | 5 | 3 | III | 770 | 770 | 1203.75 | 506.25 | 1.9741 | 3.9482 | 6.1723 | 13.4583 | 3.8329 | 6.718% | 13.44% | 21% | 45.8% | 13.04% | 29.3857 | 15.121 | 0.81346 | 28.56 | 25.3293 | 46.3% | 244.2% | 8.6889 | 33452.1861 | 8.4379 | 32485.803 | Fensterersatz M | -9994.6134 | -23.53% | Holz Schnitzel | 1173.3108 | 408.9389 | -360.9819 | -23.53% | -125.8145 | -23.53% | 5415.237 | 1352.6248 | 4851.6214 | 1157.2369 | - | - | 10266.8584 | 2844% | 2509.8617 | 1995% | NEIN | NEIN | NEIN
26734 | L | B2 | XX | 29.61% | GH | ÖL | ÖL-HE | BÜR-2 | L_B2_XX_30%_GH-ÖL-HE | 4.4183 | 2000 | Lugano | 29.61% | 30% | 22.01% | Normal | Medium | 3850 | 35 | 22 | 5 | 3 | III | 770 | 770 | 1203.75 | 506.25 | 1.6451 | 1.9741 | 3.4976 | 12.4671 | 3.9168 | 7% | 8.4% | 14.88% | 53.05% | 16.67% | 23.5007 | 15.121 | 0.88768 | 28.56 | 25.3293 | 58.22% | 508.9% | 9.5787 | 36877.8428 | 4.4183 | 17010.381 | Gebäudehülle | -25470.0354 | -59.96% | Öl-Heizung | 23625.5292 | 6123.7372 | -35375.0491 | -59.96% | -9169.2127 | -59.96% | 5415.237 | 1352.6248 | 3008.841 | 621.5464 | 15113.5 | 4129.75 | 23537.578 | 66.54% | 6103.9212 | 66.57% | JA | JA | JA
26735 | L | B2 | XX | 29.61% | GH | FW | FEWA | BÜR-2 | L_B2_XX_30%_GH-FEWA | 4.4183 | 2000 | Lugano | 29.61% | 30% | 22.01% | Normal | Medium | 3850 | 35 | 22 | 5 | 3 | III | 770 | 770 | 1203.75 | 506.25 | 1.6451 | 1.9741 | 3.4976 | 12.4671 | 3.9168 | 7% | 8.4% | 14.88% | 53.05% | 16.67% | 23.5007 | 15.121 | 0.88768 | 28.56 | 25.3293 | 58.22% | 508.9% | 9.5787 | 36877.8428 | 4.4183 | 17010.381 | Gebäudehülle | -25470.0354 | -59.96% | Fernwärme | 6704.0913 | 1316.8036 | -10038.1904 | -59.96% | -1971.6804 | -59.96% | 5415.237 | 1352.6248 | 3008.841 | 621.5464 | 15113.5 | 4129.75 | 23537.578 | 234.5% | 6103.9212 | 309.6% | NEIN | NEIN | NEIN
26736 | L | B2 | XX | 29.61% | GH | W1 | LWMX | BÜR-2 | L_B2_XX_30%_GH-LWMX | 4.4183 | 2000 | Lugano | 29.61% | 30% | 22.01% | Normal | Medium | 3850 | 35 | 22 | 5 | 3 | III | 770 | 770 | 1203.75 | 506.25 | 1.6451 | 1.9741 | 3.4976 | 12.4671 | 3.9168 | 7% | 8.4% | 14.88% | 53.05% | 16.67% | 23.5007 | 15.121 | 0.88768 | 28.56 | 25.3293 | 58.22% | 508.9% | 9.5787 | 36877.8428 | 4.4183 | 17010.381 | Gebäudehülle | -25470.0354 | -59.96% | WP LW CH Mix | 13336.1387 | 986.6021 | -19968.5077 | -59.96% | -1477.2621 | -59.96% | 5415.237 | 1352.6248 | 3008.841 | 621.5464 | 15113.5 | 4129.75 | 23537.578 | 117.9% | 6103.9212 | 413.2% | NEIN | NEIN | NEIN
26737 | L | B2 | XX | 29.61% | GH | W2 | LWCH | BÜR-2 | L_B2_XX_30%_GH-LWCH | 4.4183 | 2000 | Lugano | 29.61% | 30% | 22.01% | Normal | Medium | 3850 | 35 | 22 | 5 | 3 | III | 770 | 770 | 1203.75 | 506.25 | 1.6451 | 1.9741 | 3.4976 | 12.4671 | 3.9168 | 7% | 8.4% | 14.88% | 53.05% | 16.67% | 23.5007 | 15.121 | 0.88768 | 28.56 | 25.3293 | 58.22% | 508.9% | 9.5787 | 36877.8428 | 4.4183 | 17010.381 | Gebäudehülle | -25470.0354 | -59.96% | WP LW CH Zer | 421.8574 | 294.2796 | -631.6569 | -59.96% | -440.6316 | -59.96% | 5415.237 | 1352.6248 | 3008.841 | 621.5464 | 15113.5 | 4129.75 | 23537.578 | 3726% | 6103.9212 | 1385% | NEIN | NEIN | NEIN
26738 | L | B2 | XX | 29.61% | GH | W3 | ERMX | BÜR-2 | L_B2_XX_30%_GH-ERMX | 4.4183 | 2000 | Lugano | 29.61% | 30% | 22.01% | Normal | Medium | 3850 | 35 | 22 | 5 | 3 | III | 770 | 770 | 1203.75 | 506.25 | 1.6451 | 1.9741 | 3.4976 | 12.4671 | 3.9168 | 7% | 8.4% | 14.88% | 53.05% | 16.67% | 23.5007 | 15.121 | 0.88768 | 28.56 | 25.3293 | 58.22% | 508.9% | 9.5787 | 36877.8428 | 4.4183 | 17010.381 | Gebäudehülle | -25470.0354 | -59.96% | WP E CH Mix | 7161.3704 | 595.3633 | -10722.8849 | -59.96% | -891.4512 | -59.96% | 5415.237 | 1352.6248 | 3008.841 | 621.5464 | 15113.5 | 4129.75 | 23537.578 | 219.5% | 6103.9212 | 684.7% | NEIN | NEIN | NEIN
26739 | L | B2 | XX | 29.61% | GH | ST | SOTH | BÜR-2 | L_B2_XX_30%_GH-SOTH | 4.4183 | 2000 | Lugano | 29.61% | 30% | 22.01% | Normal | Medium | 3850 | 35 | 22 | 5 | 3 | III | 770 | 770 | 1203.75 | 506.25 | 1.6451 | 1.9741 | 3.4976 | 12.4671 | 3.9168 | 7% | 8.4% | 14.88% | 53.05% | 16.67% | 23.5007 | 15.121 | 0.88768 | 28.56 | 25.3293 | 58.22% | 508.9% | 9.5787 | 36877.8428 | 4.4183 | 17010.381 | Gebäudehülle | -25470.0354 | -59.96% | Solarthermie | 1199.6795 | 295.4435 | -1796.3078 | -59.96% | -442.3743 | -59.96% | 5415.237 | 1352.6248 | 3008.841 | 621.5464 | 15113.5 | 4129.75 | 23537.578 | 1310% | 6103.9212 | 1380% | NEIN | NEIN | NEIN
26740 | L | B2 | XX | 29.61% | GH | HS | HO-SC | BÜR-2 | L_B2_XX_30%_GH-HO-SC | 4.4183 | 2000 | Lugano | 29.61% | 30% | 22.01% | Normal | Medium | 3850 | 35 | 22 | 5 | 3 | III | 770 | 770 | 1203.75 | 506.25 | 1.6451 | 1.9741 | 3.4976 | 12.4671 | 3.9168 | 7% | 8.4% | 14.88% | 53.05% | 16.67% | 23.5007 | 15.121 | 0.88768 | 28.56 | 25.3293 | 58.22% | 508.9% | 9.5787 | 36877.8428 | 4.4183 | 17010.381 | Gebäudehülle | -25470.0354 | -59.96% | Holz Schnitzel | 614.3749 | 214.1307 | -919.9177 | -59.96% | -320.6228 | -59.96% | 5415.237 | 1352.6248 | 3008.841 | 621.5464 | 15113.5 | 4129.75 | 23537.578 | 2559% | 6103.9212 | 1904% | NEIN | NEIN | NEIN
26741 | L | B2 | XX | 38.07% | IZ | ÖL | ÖL-HE | BÜR-2 | L_B2_XX_38%_IZ-ÖL-HE | 12.2349 | 2000 | Lugano | 38.07% | 40% | 22.01% | Normal | Medium | 3850 | 35 | 22 | 5 | 3 | III | 770 | 770 | 1059 | 651 | 1.9741 | 3.9482 | 5.43 | 30.9524 | 6.3457 | 4.058% | 8.115% | 11.16% | 63.62% | 13.04% | 48.6505 | 15.121 | 0.81031 | 28.56 | 38.3865 | 48.78% | 254.2% | 9.0324 | 34774.8939 | 12.2349 | 47104.385 | Ist-Zustand | - | - | Öl-Heizung | 65422.7569 | 16957.5786 |  |  |  |  | - | - | - | - | - | - | - | - | - | - | JA | JA | JA
26742 | L | B2 | XX | 38.07% | IZ | FW | FEWA | BÜR-2 | L_B2_XX_38%_IZ-FEWA | 12.2349 | 2000 | Lugano | 38.07% | 40% | 22.01% | Normal | Medium | 3850 | 35 | 22 | 5 | 3 | III | 770 | 770 | 1059 | 651 | 1.9741 | 3.9482 | 5.43 | 30.9524 | 6.3457 | 4.058% | 8.115% | 11.16% | 63.62% | 13.04% | 48.6505 | 15.121 | 0.81031 | 28.56 | 38.3865 | 48.78% | 254.2% | 9.0324 | 34774.8939 | 12.2349 | 47104.385 | Ist-Zustand | - | - | Fernwärme | 18564.6694 | 3646.4336 | -46858.0875 | -71.62% | -13311.145 | -78.5% | - | - | - | - | - | - | - | - | - | - | JA | JA | JA
26743 | L | B2 | XX | 38.07% | IZ | W1 | LWMX | BÜR-2 | L_B2_XX_38%_IZ-LWMX | 12.2349 | 2000 | Lugano | 38.07% | 40% | 22.01% | Normal | Medium | 3850 | 35 | 22 | 5 | 3 | III | 770 | 770 | 1059 | 651 | 1.9741 | 3.9482 | 5.43 | 30.9524 | 6.3457 | 4.058% | 8.115% | 11.16% | 63.62% | 13.04% | 48.6505 | 15.121 | 0.81031 | 28.56 | 38.3865 | 48.78% | 254.2% | 9.0324 | 34774.8939 | 12.2349 | 47104.385 | Ist-Zustand | - | - | WP LW CH Mix | 36929.8378 | 2732.0543 | -28492.9191 | -43.55% | -14225.5243 | -83.89% | - | - | - | - | - | - | - | - | - | - | JA | JA | JA
26744 | L | B2 | XX | 38.07% | IZ | W2 | LWCH | BÜR-2 | L_B2_XX_38%_IZ-LWCH | 12.2349 | 2000 | Lugano | 38.07% | 40% | 22.01% | Normal | Medium | 3850 | 35 | 22 | 5 | 3 | III | 770 | 770 | 1059 | 651 | 1.9741 | 3.9482 | 5.43 | 30.9524 | 6.3457 | 4.058% | 8.115% | 11.16% | 63.62% | 13.04% | 48.6505 | 15.121 | 0.81031 | 28.56 | 38.3865 | 48.78% | 254.2% | 9.0324 | 34774.8939 | 12.2349 | 47104.385 | Ist-Zustand | - | - | WP LW CH Zer | 1168.1887 | 814.9059 | -64254.5681 | -98.21% | -16142.6727 | -95.19% | - | - | - | - | - | - | - | - | - | - | JA | JA | JA
26745 | L | B2 | XX | 38.07% | IZ | W3 | ERMX | BÜR-2 | L_B2_XX_38%_IZ-ERMX | 12.2349 | 2000 | Lugano | 38.07% | 40% | 22.01% | Normal | Medium | 3850 | 35 | 22 | 5 | 3 | III | 770 | 770 | 1059 | 651 | 1.9741 | 3.9482 | 5.43 | 30.9524 | 6.3457 | 4.058% | 8.115% | 11.16% | 63.62% | 13.04% | 48.6505 | 15.121 | 0.81031 | 28.56 | 38.3865 | 48.78% | 254.2% | 9.0324 | 34774.8939 | 12.2349 | 47104.385 | Ist-Zustand | - | - | WP E CH Mix | 19830.9461 | 1648.6535 | -45591.8108 | -69.69% | -15308.9251 | -90.28% | - | - | - | - | - | - | - | - | - | - | JA | JA | JA
26746 | L | B2 | XX | 38.07% | IZ | ST | SOTH | BÜR-2 | L_B2_XX_38%_IZ-SOTH | 12.2349 | 2000 | Lugano | 38.07% | 40% | 22.01% | Normal | Medium | 3850 | 35 | 22 | 5 | 3 | III | 770 | 770 | 1059 | 651 | 1.9741 | 3.9482 | 5.43 | 30.9524 | 6.3457 | 4.058% | 8.115% | 11.16% | 63.62% | 13.04% | 48.6505 | 15.121 | 0.81031 | 28.56 | 38.3865 | 48.78% | 254.2% | 9.0324 | 34774.8939 | 12.2349 | 47104.385 | Ist-Zustand | - | - | Solarthermie | 3322.0987 | 818.1288 | -62100.6582 | -94.92% | -16139.4498 | -95.18% | - | - | - | - | - | - | - | - | - | - | JA | JA | JA
26747 | L | B2 | XX | 38.07% | IZ | HS | HO-SC | BÜR-2 | L_B2_XX_38%_IZ-HO-SC | 12.2349 | 2000 | Lugano | 38.07% | 40% | 22.01% | Normal | Medium | 3850 | 35 | 22 | 5 | 3 | III | 770 | 770 | 1059 | 651 | 1.9741 | 3.9482 | 5.43 | 30.9524 | 6.3457 | 4.058% | 8.115% | 11.16% | 63.62% | 13.04% | 48.6505 | 15.121 | 0.81031 | 28.56 | 38.3865 | 48.78% | 254.2% | 9.0324 | 34774.8939 | 12.2349 | 47104.385 | Ist-Zustand | - | - | Holz Schnitzel | 1701.2996 | 592.9611 | -63721.4573 | -97.4% | -16364.6175 | -96.5% | - | - | - | - | - | - | - | - | - | - | JA | JA | JA
26748 | L | B2 | XX | 38.07% | 2V | ÖL | ÖL-HE | BÜR-2 | L_B2_XX_38%_2V-ÖL-HE | 10.7831 | 2000 | Lugano | 38.07% | 40% | 22.01% | Normal | Medium | 3850 | 35 | 22 | 5 | 3 | III | 770 | 770 | 1059 | 651 | 1.9741 | 3.9482 | 5.43 | 28.3044 | 5.9485 | 4.329% | 8.657% | 11.91% | 62.06% | 13.04% | 45.6052 | 15.121 | 0.82453 | 28.56 | 38.3865 | 52.12% | 293.5% | 9.9944 | 38478.3134 | 10.7831 | 41515.0152 | Glasersatz 2-IV | -5589.3697 | -11.87% | Öl-Heizung | 57659.7433 | 14945.4055 | -7763.0135 | -11.87% | -2012.1731 | -11.87% | 6582.2105 | 1610.0137 | - | - | - | - | 6582.2105 | 84.79% | 1610.0137 | 80.01% | JA | JA | JA
26749 | L | B2 | XX | 38.07% | 2V | FW | FEWA | BÜR-2 | L_B2_XX_38%_2V-FEWA | 10.7831 | 2000 | Lugano | 38.07% | 40% | 22.01% | Normal | Medium | 3850 | 35 | 22 | 5 | 3 | III | 770 | 770 | 1059 | 651 | 1.9741 | 3.9482 | 5.43 | 28.3044 | 5.9485 | 4.329% | 8.657% | 11.91% | 62.06% | 13.04% | 45.6052 | 15.121 | 0.82453 | 28.56 | 38.3865 | 52.12% | 293.5% | 9.9944 | 38478.3134 | 10.7831 | 41515.0152 | Glasersatz 2-IV | -5589.3697 | -11.87% | Fernwärme | 16361.8001 | 3213.7506 | -2202.8693 | -11.87% | -432.683 | -11.87% | 6582.2105 | 1610.0137 | - | - | - | - | 6582.2105 | 298.8% | 1610.0137 | 372.1% | NEIN | NEIN | NEIN
26750 | L | B2 | XX | 38.07% | 2V | W1 | LWMX | BÜR-2 | L_B2_XX_38%_2V-LWMX | 10.7831 | 2000 | Lugano | 38.07% | 40% | 22.01% | Normal | Medium | 3850 | 35 | 22 | 5 | 3 | III | 770 | 770 | 1059 | 651 | 1.9741 | 3.9482 | 5.43 | 28.3044 | 5.9485 | 4.329% | 8.657% | 11.91% | 62.06% | 13.04% | 45.6052 | 15.121 | 0.82453 | 28.56 | 38.3865 | 52.12% | 293.5% | 9.9944 | 38478.3134 | 10.7831 | 41515.0152 | Glasersatz 2-IV | -5589.3697 | -11.87% | WP LW CH Mix | 32547.7719 | 2407.8709 | -4382.0659 | -11.87% | -324.1834 | -11.87% | 6582.2105 | 1610.0137 | - | - | - | - | 6582.2105 | 150.2% | 1610.0137 | 496.6% | NEIN | NEIN | NEIN
26751 | L | B2 | XX | 38.07% | 2V | W2 | LWCH | BÜR-2 | L_B2_XX_38%_2V-LWCH | 10.7831 | 2000 | Lugano | 38.07% | 40% | 22.01% | Normal | Medium | 3850 | 35 | 22 | 5 | 3 | III | 770 | 770 | 1059 | 651 | 1.9741 | 3.9482 | 5.43 | 28.3044 | 5.9485 | 4.329% | 8.657% | 11.91% | 62.06% | 13.04% | 45.6052 | 15.121 | 0.82453 | 28.56 | 38.3865 | 52.12% | 293.5% | 9.9944 | 38478.3134 | 10.7831 | 41515.0152 | Glasersatz 2-IV | -5589.3697 | -11.87% | WP LW CH Zer | 1029.5724 | 718.2098 | -138.6164 | -11.87% | -96.6961 | -11.87% | 6582.2105 | 1610.0137 | - | - | - | - | 6582.2105 | 4749% | 1610.0137 | 1665% | NEIN | NEIN | NEIN
26752 | L | B2 | XX | 38.07% | 2V | W3 | ERMX | BÜR-2 | L_B2_XX_38%_2V-ERMX | 10.7831 | 2000 | Lugano | 38.07% | 40% | 22.01% | Normal | Medium | 3850 | 35 | 22 | 5 | 3 | III | 770 | 770 | 1059 | 651 | 1.9741 | 3.9482 | 5.43 | 28.3044 | 5.9485 | 4.329% | 8.657% | 11.91% | 62.06% | 13.04% | 45.6052 | 15.121 | 0.82453 | 28.56 | 38.3865 | 52.12% | 293.5% | 9.9944 | 38478.3134 | 10.7831 | 41515.0152 | Glasersatz 2-IV | -5589.3697 | -11.87% | WP E CH Mix | 17477.8214 | 1453.0255 | -2353.1247 | -11.87% | -195.6279 | -11.87% | 6582.2105 | 1610.0137 | - | - | - | - | 6582.2105 | 279.7% | 1610.0137 | 823% | NEIN | NEIN | NEIN
26753 | L | B2 | XX | 38.07% | 2V | ST | SOTH | BÜR-2 | L_B2_XX_38%_2V-SOTH | 10.7831 | 2000 | Lugano | 38.07% | 40% | 22.01% | Normal | Medium | 3850 | 35 | 22 | 5 | 3 | III | 770 | 770 | 1059 | 651 | 1.9741 | 3.9482 | 5.43 | 28.3044 | 5.9485 | 4.329% | 8.657% | 11.91% | 62.06% | 13.04% | 45.6052 | 15.121 | 0.82453 | 28.56 | 38.3865 | 52.12% | 293.5% | 9.9944 | 38478.3134 | 10.7831 | 41515.0152 | Glasersatz 2-IV | -5589.3697 | -11.87% | Solarthermie | 2927.9011 | 721.0503 | -394.1977 | -11.87% | -97.0785 | -11.87% | 6582.2105 | 1610.0137 | - | - | - | - | 6582.2105 | 1670% | 1610.0137 | 1658% | NEIN | NEIN | NEIN
26754 | L | B2 | XX | 38.07% | 2V | HS | HO-SC | BÜR-2 | L_B2_XX_38%_2V-HO-SC | 10.7831 | 2000 | Lugano | 38.07% | 40% | 22.01% | Normal | Medium | 3850 | 35 | 22 | 5 | 3 | III | 770 | 770 | 1059 | 651 | 1.9741 | 3.9482 | 5.43 | 28.3044 | 5.9485 | 4.329% | 8.657% | 11.91% | 62.06% | 13.04% | 45.6052 | 15.121 | 0.82453 | 28.56 | 38.3865 | 52.12% | 293.5% | 9.9944 | 38478.3134 | 10.7831 | 41515.0152 | Glasersatz 2-IV | -5589.3697 | -11.87% | Holz Schnitzel | 1499.4247 | 522.6008 | -201.8749 | -11.87% | -70.3603 | -11.87% | 6582.2105 | 1610.0137 | - | - | - | - | 6582.2105 | 3261% | 1610.0137 | 2288% | NEIN | NEIN | NEIN
26755 | L | B2 | XX | 38.07% | 3V | ÖL | ÖL-HE | BÜR-2 | L_B2_XX_38%_3V-ÖL-HE | 8.2709 | 2000 | Lugano | 38.07% | 40% | 22.01% | Normal | Medium | 3850 | 35 | 22 | 5 | 3 | III | 770 | 770 | 1059 | 651 | 1.9741 | 3.9482 | 5.43 | 18.8416 | 4.5291 | 5.685% | 11.37% | 15.64% | 54.26% | 13.04% | 34.723 | 15.121 | 0.83645 | 28.56 | 31.9887 | 53.68% | 323.5% | 10.3686 | 39919.203 | 8.2709 | 31843.1388 | Glasersatz 3-IV | -15261.2461 | -32.4% | Öl-Heizung | 44226.5817 | 11463.53 | -21196.1751 | -32.4% | -5494.0486 | -32.4% | 8356.3124 | 2087.2504 | - | - | - | - | 8356.3124 | 39.42% | 2087.2504 | 37.99% | JA | JA | JA
26756 | L | B2 | XX | 38.07% | 3V | FW | FEWA | BÜR-2 | L_B2_XX_38%_3V-FEWA | 8.2709 | 2000 | Lugano | 38.07% | 40% | 22.01% | Normal | Medium | 3850 | 35 | 22 | 5 | 3 | III | 770 | 770 | 1059 | 651 | 1.9741 | 3.9482 | 5.43 | 18.8416 | 4.5291 | 5.685% | 11.37% | 15.64% | 54.26% | 13.04% | 34.723 | 15.121 | 0.83645 | 28.56 | 31.9887 | 53.68% | 323.5% | 10.3686 | 39919.203 | 8.2709 | 31843.1388 | Glasersatz 3-IV | -15261.2461 | -32.4% | Fernwärme | 12549.943 | 2465.0336 | -6014.7264 | -32.4% | -1181.4 | -32.4% | 8356.3124 | 2087.2504 | - | - | - | - | 8356.3124 | 138.9% | 2087.2504 | 176.7% | NEIN | NEIN | NEIN
26757 | L | B2 | XX | 38.07% | 3V | W1 | LWMX | BÜR-2 | L_B2_XX_38%_3V-LWMX | 8.2709 | 2000 | Lugano | 38.07% | 40% | 22.01% | Normal | Medium | 3850 | 35 | 22 | 5 | 3 | III | 770 | 770 | 1059 | 651 | 1.9741 | 3.9482 | 5.43 | 18.8416 | 4.5291 | 5.685% | 11.37% | 15.64% | 54.26% | 13.04% | 34.723 | 15.121 | 0.83645 | 28.56 | 31.9887 | 53.68% | 323.5% | 10.3686 | 39919.203 | 8.2709 | 31843.1388 | Glasersatz 3-IV | -15261.2461 | -32.4% | WP LW CH Mix | 24965.0209 | 1846.9021 | -11964.8169 | -32.4% | -885.1523 | -32.4% | 8356.3124 | 2087.2504 | - | - | - | - | 8356.3124 | 69.84% | 2087.2504 | 235.8% | JA | NEIN | JA
26758 | L | B2 | XX | 38.07% | 3V | W2 | LWCH | BÜR-2 | L_B2_XX_38%_3V-LWCH | 8.2709 | 2000 | Lugano | 38.07% | 40% | 22.01% | Normal | Medium | 3850 | 35 | 22 | 5 | 3 | III | 770 | 770 | 1059 | 651 | 1.9741 | 3.9482 | 5.43 | 18.8416 | 4.5291 | 5.685% | 11.37% | 15.64% | 54.26% | 13.04% | 34.723 | 15.121 | 0.83645 | 28.56 | 31.9887 | 53.68% | 323.5% | 10.3686 | 39919.203 | 8.2709 | 31843.1388 | Glasersatz 3-IV | -15261.2461 | -32.4% | WP LW CH Zer | 789.7098 | 550.8863 | -378.4789 | -32.4% | -264.0196 | -32.4% | 8356.3124 | 2087.2504 | - | - | - | - | 8356.3124 | 2208% | 2087.2504 | 790.6% | NEIN | NEIN | NEIN
26759 | L | B2 | XX | 38.07% | 3V | W3 | ERMX | BÜR-2 | L_B2_XX_38%_3V-ERMX | 8.2709 | 2000 | Lugano | 38.07% | 40% | 22.01% | Normal | Medium | 3850 | 35 | 22 | 5 | 3 | III | 770 | 770 | 1059 | 651 | 1.9741 | 3.9482 | 5.43 | 18.8416 | 4.5291 | 5.685% | 11.37% | 15.64% | 54.26% | 13.04% | 34.723 | 15.121 | 0.83645 | 28.56 | 31.9887 | 53.68% | 323.5% | 10.3686 | 39919.203 | 8.2709 | 31843.1388 | Glasersatz 3-IV | -15261.2461 | -32.4% | WP E CH Mix | 13405.9615 | 1114.5099 | -6424.9846 | -32.4% | -534.1436 | -32.4% | 8356.3124 | 2087.2504 | - | - | - | - | 8356.3124 | 130.1% | 2087.2504 | 390.8% | NEIN | NEIN | NEIN
26760 | L | B2 | XX | 38.07% | 3V | ST | SOTH | BÜR-2 | L_B2_XX_38%_3V-SOTH | 8.2709 | 2000 | Lugano | 38.07% | 40% | 22.01% | Normal | Medium | 3850 | 35 | 22 | 5 | 3 | III | 770 | 770 | 1059 | 651 | 1.9741 | 3.9482 | 5.43 | 18.8416 | 4.5291 | 5.685% | 11.37% | 15.64% | 54.26% | 13.04% | 34.723 | 15.121 | 0.83645 | 28.56 | 31.9887 | 53.68% | 323.5% | 10.3686 | 39919.203 | 8.2709 | 31843.1388 | Glasersatz 3-IV | -15261.2461 | -32.4% | Solarthermie | 2245.7793 | 553.065 | -1076.3195 | -32.4% | -265.0637 | -32.4% | 8356.3124 | 2087.2504 | - | - | - | - | 8356.3124 | 776.4% | 2087.2504 | 787.5% | NEIN | NEIN | NEIN
26761 | L | B2 | XX | 38.07% | 3V | HS | HO-SC | BÜR-2 | L_B2_XX_38%_3V-HO-SC | 8.2709 | 2000 | Lugano | 38.07% | 40% | 22.01% | Normal | Medium | 3850 | 35 | 22 | 5 | 3 | III | 770 | 770 | 1059 | 651 | 1.9741 | 3.9482 | 5.43 | 18.8416 | 4.5291 | 5.685% | 11.37% | 15.64% | 54.26% | 13.04% | 34.723 | 15.121 | 0.83645 | 28.56 | 31.9887 | 53.68% | 323.5% | 10.3686 | 39919.203 | 8.2709 | 31843.1388 | Glasersatz 3-IV | -15261.2461 | -32.4% | Holz Schnitzel | 1150.0993 | 400.8489 | -551.2003 | -32.4% | -192.1122 | -32.4% | 8356.3124 | 2087.2504 | - | - | - | - | 8356.3124 | 1516% | 2087.2504 | 1086% | NEIN | NEIN | NEIN
26762 | L | B2 | XX | 38.07% | VK | ÖL | ÖL-HE | BÜR-2 | L_B2_XX_38%_VK-ÖL-HE | 9.6742 | 2000 | Lugano | 38.07% | 40% | 22.01% | Normal | Medium | 3850 | 35 | 22 | 5 | 3 | III | 770 | 770 | 1059 | 651 | 1.9741 | 3.9482 | 5.43 | 21.7449 | 4.9646 | 5.187% | 10.37% | 14.27% | 57.13% | 13.04% | 38.0618 | 15.121 | 0.82055 | 28.56 | 31.9887 | 49.35% | 271.3% | 9.2923 | 35775.4937 | 9.6742 | 37245.7586 | Glasersatz Vakuum | -9858.6264 | -20.93% | Öl-Heizung | 51730.2203 | 13408.4731 | -13692.5366 | -20.93% | -3549.1055 | -20.93% | 8885.9842 | 2173.5185 | - | - | - | - | 8885.9842 | 64.9% | 2173.5185 | 61.24% | JA | JA | JA
26763 | L | B2 | XX | 38.07% | VK | FW | FEWA | BÜR-2 | L_B2_XX_38%_VK-FEWA | 9.6742 | 2000 | Lugano | 38.07% | 40% | 22.01% | Normal | Medium | 3850 | 35 | 22 | 5 | 3 | III | 770 | 770 | 1059 | 651 | 1.9741 | 3.9482 | 5.43 | 21.7449 | 4.9646 | 5.187% | 10.37% | 14.27% | 57.13% | 13.04% | 38.0618 | 15.121 | 0.82055 | 28.56 | 31.9887 | 49.35% | 271.3% | 9.2923 | 35775.4937 | 9.6742 | 37245.7586 | Glasersatz Vakuum | -9858.6264 | -20.93% | Fernwärme | 14679.2107 | 2883.2599 | -3885.4586 | -20.93% | -763.1737 | -20.93% | 8885.9842 | 2173.5185 | - | - | - | - | 8885.9842 | 228.7% | 2173.5185 | 284.8% | NEIN | NEIN | NEIN
26764 | L | B2 | XX | 38.07% | VK | W1 | LWMX | BÜR-2 | L_B2_XX_38%_VK-LWMX | 9.6742 | 2000 | Lugano | 38.07% | 40% | 22.01% | Normal | Medium | 3850 | 35 | 22 | 5 | 3 | III | 770 | 770 | 1059 | 651 | 1.9741 | 3.9482 | 5.43 | 21.7449 | 4.9646 | 5.187% | 10.37% | 14.27% | 57.13% | 13.04% | 38.0618 | 15.121 | 0.82055 | 28.56 | 31.9887 | 49.35% | 271.3% | 9.2923 | 35775.4937 | 9.6742 | 37245.7586 | Glasersatz Vakuum | -9858.6264 | -20.93% | WP LW CH Mix | 29200.6747 | 2160.254 | -7729.1631 | -20.93% | -571.8003 | -20.93% | 8885.9842 | 2173.5185 | - | - | - | - | 8885.9842 | 115% | 2173.5185 | 380.1% | NEIN | NEIN | NEIN
26765 | L | B2 | XX | 38.07% | VK | W2 | LWCH | BÜR-2 | L_B2_XX_38%_VK-LWCH | 9.6742 | 2000 | Lugano | 38.07% | 40% | 22.01% | Normal | Medium | 3850 | 35 | 22 | 5 | 3 | III | 770 | 770 | 1059 | 651 | 1.9741 | 3.9482 | 5.43 | 21.7449 | 4.9646 | 5.187% | 10.37% | 14.27% | 57.13% | 13.04% | 38.0618 | 15.121 | 0.82055 | 28.56 | 31.9887 | 49.35% | 271.3% | 9.2923 | 35775.4937 | 9.6742 | 37245.7586 | Glasersatz Vakuum | -9858.6264 | -20.93% | WP LW CH Zer | 923.6948 | 644.3516 | -244.4939 | -20.93% | -170.5542 | -20.93% | 8885.9842 | 2173.5185 | - | - | - | - | 8885.9842 | 3634% | 2173.5185 | 1274% | NEIN | NEIN | NEIN
26766 | L | B2 | XX | 38.07% | VK | W3 | ERMX | BÜR-2 | L_B2_XX_38%_VK-ERMX | 9.6742 | 2000 | Lugano | 38.07% | 40% | 22.01% | Normal | Medium | 3850 | 35 | 22 | 5 | 3 | III | 770 | 770 | 1059 | 651 | 1.9741 | 3.9482 | 5.43 | 21.7449 | 4.9646 | 5.187% | 10.37% | 14.27% | 57.13% | 13.04% | 38.0618 | 15.121 | 0.82055 | 28.56 | 31.9887 | 49.35% | 271.3% | 9.2923 | 35775.4937 | 9.6742 | 37245.7586 | Glasersatz Vakuum | -9858.6264 | -20.93% | WP E CH Mix | 15680.4644 | 1303.6016 | -4150.4817 | -20.93% | -345.0519 | -20.93% | 8885.9842 | 2173.5185 | - | - | - | - | 8885.9842 | 214.1% | 2173.5185 | 629.9% | NEIN | NEIN | NEIN
26767 | L | B2 | XX | 38.07% | VK | ST | SOTH | BÜR-2 | L_B2_XX_38%_VK-SOTH | 9.6742 | 2000 | Lugano | 38.07% | 40% | 22.01% | Normal | Medium | 3850 | 35 | 22 | 5 | 3 | III | 770 | 770 | 1059 | 651 | 1.9741 | 3.9482 | 5.43 | 21.7449 | 4.9646 | 5.187% | 10.37% | 14.27% | 57.13% | 13.04% | 38.0618 | 15.121 | 0.82055 | 28.56 | 31.9887 | 49.35% | 271.3% | 9.2923 | 35775.4937 | 9.6742 | 37245.7586 | Glasersatz Vakuum | -9858.6264 | -20.93% | Solarthermie | 2626.8061 | 646.9 | -695.2926 | -20.93% | -171.2288 | -20.93% | 8885.9842 | 2173.5185 | - | - | - | - | 8885.9842 | 1278% | 2173.5185 | 1269% | NEIN | NEIN | NEIN
26768 | L | B2 | XX | 38.07% | VK | HS | HO-SC | BÜR-2 | L_B2_XX_38%_VK-HO-SC | 9.6742 | 2000 | Lugano | 38.07% | 40% | 22.01% | Normal | Medium | 3850 | 35 | 22 | 5 | 3 | III | 770 | 770 | 1059 | 651 | 1.9741 | 3.9482 | 5.43 | 21.7449 | 4.9646 | 5.187% | 10.37% | 14.27% | 57.13% | 13.04% | 38.0618 | 15.121 | 0.82055 | 28.56 | 31.9887 | 49.35% | 271.3% | 9.2923 | 35775.4937 | 9.6742 | 37245.7586 | Glasersatz Vakuum | -9858.6264 | -20.93% | Holz Schnitzel | 1345.2292 | 468.8584 | -356.0704 | -20.93% | -124.1027 | -20.93% | 8885.9842 | 2173.5185 | - | - | - | - | 8885.9842 | 2496% | 2173.5185 | 1751% | NEIN | NEIN | NEIN
26769 | L | B2 | XX | 38.07% | VA | ÖL | ÖL-HE | BÜR-2 | L_B2_XX_38%_VA-ÖL-HE | 10.752 | 2000 | Lugano | 38.07% | 40% | 22.01% | Normal | Medium | 3850 | 35 | 22 | 5 | 3 | III | 770 | 770 | 1059 | 651 | 1.9741 | 3.9482 | 5.43 | 26.0328 | 5.6078 | 4.592% | 9.183% | 12.63% | 60.55% | 13.04% | 42.9929 | 15.121 | 0.81727 | 28.56 | 35.1876 | 49.49% | 267.5% | 9.2936 | 35780.1946 | 10.752 | 41395.1371 | Glasaufdopplung | -5709.2478 | -12.12% | Öl-Heizung | 57493.246 | 14902.2494 | -7929.5109 | -12.12% | -2055.3292 | -12.12% | 3563.0286 | 825.0102 | - | - | - | - | 3563.0286 | 44.93% | 825.0102 | 40.14% | JA | JA | JA
26770 | L | B2 | XX | 38.07% | VA | FW | FEWA | BÜR-2 | L_B2_XX_38%_VA-FEWA | 10.752 | 2000 | Lugano | 38.07% | 40% | 22.01% | Normal | Medium | 3850 | 35 | 22 | 5 | 3 | III | 770 | 770 | 1059 | 651 | 1.9741 | 3.9482 | 5.43 | 26.0328 | 5.6078 | 4.592% | 9.183% | 12.63% | 60.55% | 13.04% | 42.9929 | 15.121 | 0.81727 | 28.56 | 35.1876 | 49.49% | 267.5% | 9.2936 | 35780.1946 | 10.752 | 41395.1371 | Glasaufdopplung | -5709.2478 | -12.12% | Fernwärme | 16314.554 | 3204.4706 | -2250.1153 | -12.12% | -441.9629 | -12.12% | 3563.0286 | 825.0102 | - | - | - | - | 3563.0286 | 158.3% | 825.0102 | 186.7% | NEIN | NEIN | NEIN
26771 | L | B2 | XX | 38.07% | VA | W1 | LWMX | BÜR-2 | L_B2_XX_38%_VA-LWMX | 10.752 | 2000 | Lugano | 38.07% | 40% | 22.01% | Normal | Medium | 3850 | 35 | 22 | 5 | 3 | III | 770 | 770 | 1059 | 651 | 1.9741 | 3.9482 | 5.43 | 26.0328 | 5.6078 | 4.592% | 9.183% | 12.63% | 60.55% | 13.04% | 42.9929 | 15.121 | 0.81727 | 28.56 | 35.1876 | 49.49% | 267.5% | 9.2936 | 35780.1946 | 10.752 | 41395.1371 | Glasaufdopplung | -5709.2478 | -12.12% | WP LW CH Mix | 32453.7875 | 2400.918 | -4476.0503 | -12.12% | -331.1364 | -12.12% | 3563.0286 | 825.0102 | - | - | - | - | 3563.0286 | 79.6% | 825.0102 | 249.1% | JA | NEIN | JA
26772 | L | B2 | XX | 38.07% | VA | W2 | LWCH | BÜR-2 | L_B2_XX_38%_VA-LWCH | 10.752 | 2000 | Lugano | 38.07% | 40% | 22.01% | Normal | Medium | 3850 | 35 | 22 | 5 | 3 | III | 770 | 770 | 1059 | 651 | 1.9741 | 3.9482 | 5.43 | 26.0328 | 5.6078 | 4.592% | 9.183% | 12.63% | 60.55% | 13.04% | 42.9929 | 15.121 | 0.81727 | 28.56 | 35.1876 | 49.49% | 267.5% | 9.2936 | 35780.1946 | 10.752 | 41395.1371 | Glasaufdopplung | -5709.2478 | -12.12% | WP LW CH Zer | 1026.5994 | 716.1359 | -141.5893 | -12.12% | -98.77 | -12.12% | 3563.0286 | 825.0102 | - | - | - | - | 3563.0286 | 2516% | 825.0102 | 835.3% | NEIN | NEIN | NEIN
26773 | L | B2 | XX | 38.07% | VA | W3 | ERMX | BÜR-2 | L_B2_XX_38%_VA-ERMX | 10.752 | 2000 | Lugano | 38.07% | 40% | 22.01% | Normal | Medium | 3850 | 35 | 22 | 5 | 3 | III | 770 | 770 | 1059 | 651 | 1.9741 | 3.9482 | 5.43 | 26.0328 | 5.6078 | 4.592% | 9.183% | 12.63% | 60.55% | 13.04% | 42.9929 | 15.121 | 0.81727 | 28.56 | 35.1876 | 49.49% | 267.5% | 9.2936 | 35780.1946 | 10.752 | 41395.1371 | Glasaufdopplung | -5709.2478 | -12.12% | WP E CH Mix | 17427.3527 | 1448.8298 | -2403.5933 | -12.12% | -199.8237 | -12.12% | 3563.0286 | 825.0102 | - | - | - | - | 3563.0286 | 148.2% | 825.0102 | 412.9% | NEIN | NEIN | NEIN
26774 | L | B2 | XX | 38.07% | VA | ST | SOTH | BÜR-2 | L_B2_XX_38%_VA-SOTH | 10.752 | 2000 | Lugano | 38.07% | 40% | 22.01% | Normal | Medium | 3850 | 35 | 22 | 5 | 3 | III | 770 | 770 | 1059 | 651 | 1.9741 | 3.9482 | 5.43 | 26.0328 | 5.6078 | 4.592% | 9.183% | 12.63% | 60.55% | 13.04% | 42.9929 | 15.121 | 0.81727 | 28.56 | 35.1876 | 49.49% | 267.5% | 9.2936 | 35780.1946 | 10.752 | 41395.1371 | Glasaufdopplung | -5709.2478 | -12.12% | Solarthermie | 2919.4465 | 718.9682 | -402.6522 | -12.12% | -99.1606 | -12.12% | 3563.0286 | 825.0102 | - | - | - | - | 3563.0286 | 884.9% | 825.0102 | 832% | NEIN | NEIN | NEIN
26775 | L | B2 | XX | 38.07% | VA | HS | HO-SC | BÜR-2 | L_B2_XX_38%_VA-HO-SC | 10.752 | 2000 | Lugano | 38.07% | 40% | 22.01% | Normal | Medium | 3850 | 35 | 22 | 5 | 3 | III | 770 | 770 | 1059 | 651 | 1.9741 | 3.9482 | 5.43 | 26.0328 | 5.6078 | 4.592% | 9.183% | 12.63% | 60.55% | 13.04% | 42.9929 | 15.121 | 0.81727 | 28.56 | 35.1876 | 49.49% | 267.5% | 9.2936 | 35780.1946 | 10.752 | 41395.1371 | Glasaufdopplung | -5709.2478 | -12.12% | Holz Schnitzel | 1495.095 | 521.0917 | -206.2046 | -12.12% | -71.8694 | -12.12% | 3563.0286 | 825.0102 | - | - | - | - | 3563.0286 | 1728% | 825.0102 | 1148% | NEIN | NEIN | NEIN
26776 | L | B2 | XX | 38.07% | HO | ÖL | ÖL-HE | BÜR-2 | L_B2_XX_38%_HO-ÖL-HE | 7.6466 | 2000 | Lugano | 38.07% | 40% | 22.01% | Normal | Medium | 3850 | 35 | 22 | 5 | 3 | III | 770 | 770 | 1059 | 651 | 1.9741 | 3.9482 | 5.43 | 17.454 | 4.3209 | 5.959% | 11.92% | 16.39% | 52.69% | 13.04% | 33.1273 | 15.121 | 0.84387 | 28.56 | 31.9887 | 55.95% | 353% | 10.9077 | 41994.6983 | 7.6466 | 29439.5003 | Fensterersatz H | -17664.8846 | -37.5% | Öl-Heizung | 40888.1949 | 10598.2201 | -24534.562 | -37.5% | -6359.3585 | -37.5% | 6963.5937 | 1739.3753 | 2910.8052 | 612.4537 | - | - | 9874.3988 | 40.25% | 2351.829 | 36.98% | JA | JA | JA
26777 | L | B2 | XX | 38.07% | HO | FW | FEWA | BÜR-2 | L_B2_XX_38%_HO-FEWA | 7.6466 | 2000 | Lugano | 38.07% | 40% | 22.01% | Normal | Medium | 3850 | 35 | 22 | 5 | 3 | III | 770 | 770 | 1059 | 651 | 1.9741 | 3.9482 | 5.43 | 17.454 | 4.3209 | 5.959% | 11.92% | 16.39% | 52.69% | 13.04% | 33.1273 | 15.121 | 0.84387 | 28.56 | 31.9887 | 55.95% | 353% | 10.9077 | 41994.6983 | 7.6466 | 29439.5003 | Fensterersatz H | -17664.8846 | -37.5% | Fernwärme | 11602.6266 | 2278.9637 | -6962.0428 | -37.5% | -1367.4699 | -37.5% | 6963.5937 | 1739.3753 | 2910.8052 | 612.4537 | - | - | 9874.3988 | 141.8% | 2351.829 | 172% | NEIN | NEIN | NEIN
26778 | L | B2 | XX | 38.07% | HO | W1 | LWMX | BÜR-2 | L_B2_XX_38%_HO-LWMX | 7.6466 | 2000 | Lugano | 38.07% | 40% | 22.01% | Normal | Medium | 3850 | 35 | 22 | 5 | 3 | III | 770 | 770 | 1059 | 651 | 1.9741 | 3.9482 | 5.43 | 17.454 | 4.3209 | 5.959% | 11.92% | 16.39% | 52.69% | 13.04% | 33.1273 | 15.121 | 0.84387 | 28.56 | 31.9887 | 55.95% | 353% | 10.9077 | 41994.6983 | 7.6466 | 29439.5003 | Fensterersatz H | -17664.8846 | -37.5% | WP LW CH Mix | 23080.5682 | 1707.491 | -13849.2696 | -37.5% | -1024.5633 | -37.5% | 6963.5937 | 1739.3753 | 2910.8052 | 612.4537 | - | - | 9874.3988 | 71.3% | 2351.829 | 229.5% | JA | NEIN | JA
26779 | L | B2 | XX | 38.07% | HO | W2 | LWCH | BÜR-2 | L_B2_XX_38%_HO-LWCH | 7.6466 | 2000 | Lugano | 38.07% | 40% | 22.01% | Normal | Medium | 3850 | 35 | 22 | 5 | 3 | III | 770 | 770 | 1059 | 651 | 1.9741 | 3.9482 | 5.43 | 17.454 | 4.3209 | 5.959% | 11.92% | 16.39% | 52.69% | 13.04% | 33.1273 | 15.121 | 0.84387 | 28.56 | 31.9887 | 55.95% | 353% | 10.9077 | 41994.6983 | 7.6466 | 29439.5003 | Fensterersatz H | -17664.8846 | -37.5% | WP LW CH Zer | 730.0996 | 509.3034 | -438.0891 | -37.5% | -305.6025 | -37.5% | 6963.5937 | 1739.3753 | 2910.8052 | 612.4537 | - | - | 9874.3988 | 2254% | 2351.829 | 769.6% | NEIN | NEIN | NEIN
26780 | L | B2 | XX | 38.07% | HO | W3 | ERMX | BÜR-2 | L_B2_XX_38%_HO-ERMX | 7.6466 | 2000 | Lugano | 38.07% | 40% | 22.01% | Normal | Medium | 3850 | 35 | 22 | 5 | 3 | III | 770 | 770 | 1059 | 651 | 1.9741 | 3.9482 | 5.43 | 17.454 | 4.3209 | 5.959% | 11.92% | 16.39% | 52.69% | 13.04% | 33.1273 | 15.121 | 0.84387 | 28.56 | 31.9887 | 55.95% | 353% | 10.9077 | 41994.6983 | 7.6466 | 29439.5003 | Fensterersatz H | -17664.8846 | -37.5% | WP E CH Mix | 12394.0296 | 1030.3825 | -7436.9164 | -37.5% | -618.271 | -37.5% | 6963.5937 | 1739.3753 | 2910.8052 | 612.4537 | - | - | 9874.3988 | 132.8% | 2351.829 | 380.4% | NEIN | NEIN | NEIN
26781 | L | B2 | XX | 38.07% | HO | ST | SOTH | BÜR-2 | L_B2_XX_38%_HO-SOTH | 7.6466 | 2000 | Lugano | 38.07% | 40% | 22.01% | Normal | Medium | 3850 | 35 | 22 | 5 | 3 | III | 770 | 770 | 1059 | 651 | 1.9741 | 3.9482 | 5.43 | 17.454 | 4.3209 | 5.959% | 11.92% | 16.39% | 52.69% | 13.04% | 33.1273 | 15.121 | 0.84387 | 28.56 | 31.9887 | 55.95% | 353% | 10.9077 | 41994.6983 | 7.6466 | 29439.5003 | Fensterersatz H | -17664.8846 | -37.5% | Solarthermie | 2076.2595 | 511.3176 | -1245.8392 | -37.5% | -306.8112 | -37.5% | 6963.5937 | 1739.3753 | 2910.8052 | 612.4537 | - | - | 9874.3988 | 792.6% | 2351.829 | 766.5% | NEIN | NEIN | NEIN
26782 | L | B2 | XX | 38.07% | HO | HS | HO-SC | BÜR-2 | L_B2_XX_38%_HO-HO-SC | 7.6466 | 2000 | Lugano | 38.07% | 40% | 22.01% | Normal | Medium | 3850 | 35 | 22 | 5 | 3 | III | 770 | 770 | 1059 | 651 | 1.9741 | 3.9482 | 5.43 | 17.454 | 4.3209 | 5.959% | 11.92% | 16.39% | 52.69% | 13.04% | 33.1273 | 15.121 | 0.84387 | 28.56 | 31.9887 | 55.95% | 353% | 10.9077 | 41994.6983 | 7.6466 | 29439.5003 | Fensterersatz H | -17664.8846 | -37.5% | Holz Schnitzel | 1063.2855 | 370.5914 | -638.0141 | -37.5% | -222.3697 | -37.5% | 6963.5937 | 1739.3753 | 2910.8052 | 612.4537 | - | - | 9874.3988 | 1548% | 2351.829 | 1058% | NEIN | NEIN | NEIN
26783 | L | B2 | XX | 38.07% | HM | ÖL | ÖL-HE | BÜR-2 | L_B2_XX_38%_HM-ÖL-HE | 7.8516 | 2000 | Lugano | 38.07% | 40% | 22.01% | Normal | Medium | 3850 | 35 | 22 | 5 | 3 | III | 770 | 770 | 1059 | 651 | 1.9741 | 3.9482 | 5.43 | 17.9165 | 4.3903 | 5.865% | 11.73% | 16.13% | 53.23% | 13.04% | 33.6592 | 15.121 | 0.84141 | 28.56 | 31.9887 | 55.18% | 342.8% | 10.7264 | 41296.4962 | 7.8516 | 30228.8183 | Fensterersatz HM | -16875.5667 | -35.83% | Öl-Heizung | 41984.4698 | 10882.3746 | -23438.287 | -35.83% | -6075.204 | -35.83% | 6963.5937 | 1739.3753 | 3806.3431 | 834.0218 | - | - | 10769.9368 | 45.95% | 2573.3972 | 42.36% | JA | JA | JA
26784 | L | B2 | XX | 38.07% | HM | FW | FEWA | BÜR-2 | L_B2_XX_38%_HM-FEWA | 7.8516 | 2000 | Lugano | 38.07% | 40% | 22.01% | Normal | Medium | 3850 | 35 | 22 | 5 | 3 | III | 770 | 770 | 1059 | 651 | 1.9741 | 3.9482 | 5.43 | 17.9165 | 4.3903 | 5.865% | 11.73% | 16.13% | 53.23% | 13.04% | 33.6592 | 15.121 | 0.84141 | 28.56 | 31.9887 | 55.18% | 342.8% | 10.7264 | 41296.4962 | 7.8516 | 30228.8183 | Fensterersatz HM | -16875.5667 | -35.83% | Fernwärme | 11913.7107 | 2340.0662 | -6650.9586 | -35.83% | -1306.3674 | -35.83% | 6963.5937 | 1739.3753 | 3806.3431 | 834.0218 | - | - | 10769.9368 | 161.9% | 2573.3972 | 197% | NEIN | NEIN | NEIN
26785 | L | B2 | XX | 38.07% | HM | W1 | LWMX | BÜR-2 | L_B2_XX_38%_HM-LWMX | 7.8516 | 2000 | Lugano | 38.07% | 40% | 22.01% | Normal | Medium | 3850 | 35 | 22 | 5 | 3 | III | 770 | 770 | 1059 | 651 | 1.9741 | 3.9482 | 5.43 | 17.9165 | 4.3903 | 5.865% | 11.73% | 16.13% | 53.23% | 13.04% | 33.6592 | 15.121 | 0.84141 | 28.56 | 31.9887 | 55.18% | 342.8% | 10.7264 | 41296.4962 | 7.8516 | 30228.8183 | Fensterersatz HM | -16875.5667 | -35.83% | WP LW CH Mix | 23699.3935 | 1753.2715 | -13230.4443 | -35.83% | -978.7829 | -35.83% | 6963.5937 | 1739.3753 | 3806.3431 | 834.0218 | - | - | 10769.9368 | 81.4% | 2573.3972 | 262.9% | JA | NEIN | JA
26786 | L | B2 | XX | 38.07% | HM | W2 | LWCH | BÜR-2 | L_B2_XX_38%_HM-LWCH | 7.8516 | 2000 | Lugano | 38.07% | 40% | 22.01% | Normal | Medium | 3850 | 35 | 22 | 5 | 3 | III | 770 | 770 | 1059 | 651 | 1.9741 | 3.9482 | 5.43 | 17.9165 | 4.3903 | 5.865% | 11.73% | 16.13% | 53.23% | 13.04% | 33.6592 | 15.121 | 0.84141 | 28.56 | 31.9887 | 55.18% | 342.8% | 10.7264 | 41296.4962 | 7.8516 | 30228.8183 | Fensterersatz HM | -16875.5667 | -35.83% | WP LW CH Zer | 749.6747 | 522.9586 | -418.5141 | -35.83% | -291.9473 | -35.83% | 6963.5937 | 1739.3753 | 3806.3431 | 834.0218 | - | - | 10769.9368 | 2573% | 2573.3972 | 881.5% | NEIN | NEIN | NEIN
26787 | L | B2 | XX | 38.07% | HM | W3 | ERMX | BÜR-2 | L_B2_XX_38%_HM-ERMX | 7.8516 | 2000 | Lugano | 38.07% | 40% | 22.01% | Normal | Medium | 3850 | 35 | 22 | 5 | 3 | III | 770 | 770 | 1059 | 651 | 1.9741 | 3.9482 | 5.43 | 17.9165 | 4.3903 | 5.865% | 11.73% | 16.13% | 53.23% | 13.04% | 33.6592 | 15.121 | 0.84141 | 28.56 | 31.9887 | 55.18% | 342.8% | 10.7264 | 41296.4962 | 7.8516 | 30228.8183 | Fensterersatz HM | -16875.5667 | -35.83% | WP E CH Mix | 12726.3325 | 1058.0086 | -7104.6136 | -35.83% | -590.6448 | -35.83% | 6963.5937 | 1739.3753 | 3806.3431 | 834.0218 | - | - | 10769.9368 | 151.6% | 2573.3972 | 435.7% | NEIN | NEIN | NEIN
26788 | L | B2 | XX | 38.07% | HM | ST | SOTH | BÜR-2 | L_B2_XX_38%_HM-SOTH | 7.8516 | 2000 | Lugano | 38.07% | 40% | 22.01% | Normal | Medium | 3850 | 35 | 22 | 5 | 3 | III | 770 | 770 | 1059 | 651 | 1.9741 | 3.9482 | 5.43 | 17.9165 | 4.3903 | 5.865% | 11.73% | 16.13% | 53.23% | 13.04% | 33.6592 | 15.121 | 0.84141 | 28.56 | 31.9887 | 55.18% | 342.8% | 10.7264 | 41296.4962 | 7.8516 | 30228.8183 | Fensterersatz HM | -16875.5667 | -35.83% | Solarthermie | 2131.9272 | 525.0268 | -1190.1715 | -35.83% | -293.1019 | -35.83% | 6963.5937 | 1739.3753 | 3806.3431 | 834.0218 | - | - | 10769.9368 | 904.9% | 2573.3972 | 878% | NEIN | NEIN | NEIN
26789 | L | B2 | XX | 38.07% | HM | HS | HO-SC | BÜR-2 | L_B2_XX_38%_HM-HO-SC | 7.8516 | 2000 | Lugano | 38.07% | 40% | 22.01% | Normal | Medium | 3850 | 35 | 22 | 5 | 3 | III | 770 | 770 | 1059 | 651 | 1.9741 | 3.9482 | 5.43 | 17.9165 | 4.3903 | 5.865% | 11.73% | 16.13% | 53.23% | 13.04% | 33.6592 | 15.121 | 0.84141 | 28.56 | 31.9887 | 55.18% | 342.8% | 10.7264 | 41296.4962 | 7.8516 | 30228.8183 | Fensterersatz HM | -16875.5667 | -35.83% | Holz Schnitzel | 1091.7938 | 380.5275 | -609.5058 | -35.83% | -212.4336 | -35.83% | 6963.5937 | 1739.3753 | 3806.3431 | 834.0218 | - | - | 10769.9368 | 1767% | 2573.3972 | 1211% | NEIN | NEIN | NEIN
26790 | L | B2 | XX | 38.07% | KU | ÖL | ÖL-HE | BÜR-2 | L_B2_XX_38%_KU-ÖL-HE | 7.4446 | 2000 | Lugano | 38.07% | 40% | 22.01% | Normal | Medium | 3850 | 35 | 22 | 5 | 3 | III | 770 | 770 | 1059 | 651 | 1.9741 | 3.9482 | 5.43 | 16.9915 | 4.2516 | 6.056% | 12.11% | 16.66% | 52.13% | 13.04% | 32.5954 | 15.121 | 0.84633 | 28.56 | 31.9887 | 56.74% | 363.7% | 11.0906 | 42698.9969 | 7.4446 | 28661.5445 | Fensterersatz K | -18442.8405 | -39.15% | Öl-Heizung | 39807.7007 | 10318.156 | -25615.0562 | -39.15% | -6639.4226 | -39.15% | 6963.5937 | 1739.3753 | 4762.3577 | 919.6597 | - | - | 11725.9514 | 45.78% | 2659.035 | 40.05% | JA | JA | JA
26791 | L | B2 | XX | 38.07% | KU | FW | FEWA | BÜR-2 | L_B2_XX_38%_KU-FEWA | 7.4446 | 2000 | Lugano | 38.07% | 40% | 22.01% | Normal | Medium | 3850 | 35 | 22 | 5 | 3 | III | 770 | 770 | 1059 | 651 | 1.9741 | 3.9482 | 5.43 | 16.9915 | 4.2516 | 6.056% | 12.11% | 16.66% | 52.13% | 13.04% | 32.5954 | 15.121 | 0.84633 | 28.56 | 31.9887 | 56.74% | 363.7% | 11.0906 | 42698.9969 | 7.4446 | 28661.5445 | Fensterersatz K | -18442.8405 | -39.15% | Fernwärme | 11296.0205 | 2218.7407 | -7268.6489 | -39.15% | -1427.6928 | -39.15% | 6963.5937 | 1739.3753 | 4762.3577 | 919.6597 | - | - | 11725.9514 | 161.3% | 2659.035 | 186.2% | NEIN | NEIN | NEIN
26792 | L | B2 | XX | 38.07% | KU | W1 | LWMX | BÜR-2 | L_B2_XX_38%_KU-LWMX | 7.4446 | 2000 | Lugano | 38.07% | 40% | 22.01% | Normal | Medium | 3850 | 35 | 22 | 5 | 3 | III | 770 | 770 | 1059 | 651 | 1.9741 | 3.9482 | 5.43 | 16.9915 | 4.2516 | 6.056% | 12.11% | 16.66% | 52.13% | 13.04% | 32.5954 | 15.121 | 0.84633 | 28.56 | 31.9887 | 56.74% | 363.7% | 11.0906 | 42698.9969 | 7.4446 | 28661.5445 | Fensterersatz K | -18442.8405 | -39.15% | WP LW CH Mix | 22470.6509 | 1662.3696 | -14459.1869 | -39.15% | -1069.6847 | -39.15% | 6963.5937 | 1739.3753 | 4762.3577 | 919.6597 | - | - | 11725.9514 | 81.1% | 2659.035 | 248.6% | JA | NEIN | JA
26793 | L | B2 | XX | 38.07% | KU | W2 | LWCH | BÜR-2 | L_B2_XX_38%_KU-LWCH | 7.4446 | 2000 | Lugano | 38.07% | 40% | 22.01% | Normal | Medium | 3850 | 35 | 22 | 5 | 3 | III | 770 | 770 | 1059 | 651 | 1.9741 | 3.9482 | 5.43 | 16.9915 | 4.2516 | 6.056% | 12.11% | 16.66% | 52.13% | 13.04% | 32.5954 | 15.121 | 0.84633 | 28.56 | 31.9887 | 56.74% | 363.7% | 11.0906 | 42698.9969 | 7.4446 | 28661.5445 | Fensterersatz K | -18442.8405 | -39.15% | WP LW CH Zer | 710.8063 | 495.8447 | -457.3824 | -39.15% | -319.0611 | -39.15% | 6963.5937 | 1739.3753 | 4762.3577 | 919.6597 | - | - | 11725.9514 | 2564% | 2659.035 | 833.4% | NEIN | NEIN | NEIN
26794 | L | B2 | XX | 38.07% | KU | W3 | ERMX | BÜR-2 | L_B2_XX_38%_KU-ERMX | 7.4446 | 2000 | Lugano | 38.07% | 40% | 22.01% | Normal | Medium | 3850 | 35 | 22 | 5 | 3 | III | 770 | 770 | 1059 | 651 | 1.9741 | 3.9482 | 5.43 | 16.9915 | 4.2516 | 6.056% | 12.11% | 16.66% | 52.13% | 13.04% | 32.5954 | 15.121 | 0.84633 | 28.56 | 31.9887 | 56.74% | 363.7% | 11.0906 | 42698.9969 | 7.4446 | 28661.5445 | Fensterersatz K | -18442.8405 | -39.15% | WP E CH Mix | 12066.5102 | 1003.1541 | -7764.4358 | -39.15% | -645.4994 | -39.15% | 6963.5937 | 1739.3753 | 4762.3577 | 919.6597 | - | - | 11725.9514 | 151% | 2659.035 | 411.9% | NEIN | NEIN | NEIN
26795 | L | B2 | XX | 38.07% | KU | ST | SOTH | BÜR-2 | L_B2_XX_38%_KU-SOTH | 7.4446 | 2000 | Lugano | 38.07% | 40% | 22.01% | Normal | Medium | 3850 | 35 | 22 | 5 | 3 | III | 770 | 770 | 1059 | 651 | 1.9741 | 3.9482 | 5.43 | 16.9915 | 4.2516 | 6.056% | 12.11% | 16.66% | 52.13% | 13.04% | 32.5954 | 15.121 | 0.84633 | 28.56 | 31.9887 | 56.74% | 363.7% | 11.0906 | 42698.9969 | 7.4446 | 28661.5445 | Fensterersatz K | -18442.8405 | -39.15% | Solarthermie | 2021.3931 | 497.8058 | -1300.7056 | -39.15% | -320.323 | -39.15% | 6963.5937 | 1739.3753 | 4762.3577 | 919.6597 | - | - | 11725.9514 | 901.5% | 2659.035 | 830.1% | NEIN | NEIN | NEIN
26796 | L | B2 | XX | 38.07% | KU | HS | HO-SC | BÜR-2 | L_B2_XX_38%_KU-HO-SC | 7.4446 | 2000 | Lugano | 38.07% | 40% | 22.01% | Normal | Medium | 3850 | 35 | 22 | 5 | 3 | III | 770 | 770 | 1059 | 651 | 1.9741 | 3.9482 | 5.43 | 16.9915 | 4.2516 | 6.056% | 12.11% | 16.66% | 52.13% | 13.04% | 32.5954 | 15.121 | 0.84633 | 28.56 | 31.9887 | 56.74% | 363.7% | 11.0906 | 42698.9969 | 7.4446 | 28661.5445 | Fensterersatz K | -18442.8405 | -39.15% | Holz Schnitzel | 1035.1875 | 360.7983 | -666.112 | -39.15% | -232.1628 | -39.15% | 6963.5937 | 1739.3753 | 4762.3577 | 919.6597 | - | - | 11725.9514 | 1760% | 2659.035 | 1145% | NEIN | NEIN | NEIN
26797 | L | B2 | XX | 38.07% | ME | ÖL | ÖL-HE | BÜR-2 | L_B2_XX_38%_ME-ÖL-HE | 8.2709 | 2000 | Lugano | 38.07% | 40% | 22.01% | Normal | Medium | 3850 | 35 | 22 | 5 | 3 | III | 770 | 770 | 1059 | 651 | 1.9741 | 3.9482 | 5.43 | 18.8416 | 4.5291 | 5.685% | 11.37% | 15.64% | 54.26% | 13.04% | 34.723 | 15.121 | 0.83645 | 28.56 | 31.9887 | 53.68% | 323.5% | 10.3686 | 39919.203 | 8.2709 | 31843.1388 | Fensterersatz M | -15261.2461 | -32.4% | Öl-Heizung | 44226.5817 | 11463.53 | -21196.1751 | -32.4% | -5494.0486 | -32.4% | 6963.5937 | 1739.3753 | 6238.8257 | 1488.1209 | - | - | 13202.4194 | 62.29% | 3227.4963 | 58.75% | JA | JA | JA
26798 | L | B2 | XX | 38.07% | ME | FW | FEWA | BÜR-2 | L_B2_XX_38%_ME-FEWA | 8.2709 | 2000 | Lugano | 38.07% | 40% | 22.01% | Normal | Medium | 3850 | 35 | 22 | 5 | 3 | III | 770 | 770 | 1059 | 651 | 1.9741 | 3.9482 | 5.43 | 18.8416 | 4.5291 | 5.685% | 11.37% | 15.64% | 54.26% | 13.04% | 34.723 | 15.121 | 0.83645 | 28.56 | 31.9887 | 53.68% | 323.5% | 10.3686 | 39919.203 | 8.2709 | 31843.1388 | Fensterersatz M | -15261.2461 | -32.4% | Fernwärme | 12549.943 | 2465.0336 | -6014.7264 | -32.4% | -1181.4 | -32.4% | 6963.5937 | 1739.3753 | 6238.8257 | 1488.1209 | - | - | 13202.4194 | 219.5% | 3227.4963 | 273.2% | NEIN | NEIN | NEIN
26799 | L | B2 | XX | 38.07% | ME | W1 | LWMX | BÜR-2 | L_B2_XX_38%_ME-LWMX | 8.2709 | 2000 | Lugano | 38.07% | 40% | 22.01% | Normal | Medium | 3850 | 35 | 22 | 5 | 3 | III | 770 | 770 | 1059 | 651 | 1.9741 | 3.9482 | 5.43 | 18.8416 | 4.5291 | 5.685% | 11.37% | 15.64% | 54.26% | 13.04% | 34.723 | 15.121 | 0.83645 | 28.56 | 31.9887 | 53.68% | 323.5% | 10.3686 | 39919.203 | 8.2709 | 31843.1388 | Fensterersatz M | -15261.2461 | -32.4% | WP LW CH Mix | 24965.0209 | 1846.9021 | -11964.8169 | -32.4% | -885.1523 | -32.4% | 6963.5937 | 1739.3753 | 6238.8257 | 1488.1209 | - | - | 13202.4194 | 110.3% | 3227.4963 | 364.6% | NEIN | NEIN | NEIN
26800 | L | B2 | XX | 38.07% | ME | W2 | LWCH | BÜR-2 | L_B2_XX_38%_ME-LWCH | 8.2709 | 2000 | Lugano | 38.07% | 40% | 22.01% | Normal | Medium | 3850 | 35 | 22 | 5 | 3 | III | 770 | 770 | 1059 | 651 | 1.9741 | 3.9482 | 5.43 | 18.8416 | 4.5291 | 5.685% | 11.37% | 15.64% | 54.26% | 13.04% | 34.723 | 15.121 | 0.83645 | 28.56 | 31.9887 | 53.68% | 323.5% | 10.3686 | 39919.203 | 8.2709 | 31843.1388 | Fensterersatz M | -15261.2461 | -32.4% | WP LW CH Zer | 789.7098 | 550.8863 | -378.4789 | -32.4% | -264.0196 | -32.4% | 6963.5937 | 1739.3753 | 6238.8257 | 1488.1209 | - | - | 13202.4194 | 3488% | 3227.4963 | 1222% | NEIN | NEIN | NEIN
26801 | L | B2 | XX | 38.07% | ME | W3 | ERMX | BÜR-2 | L_B2_XX_38%_ME-ERMX | 8.2709 | 2000 | Lugano | 38.07% | 40% | 22.01% | Normal | Medium | 3850 | 35 | 22 | 5 | 3 | III | 770 | 770 | 1059 | 651 | 1.9741 | 3.9482 | 5.43 | 18.8416 | 4.5291 | 5.685% | 11.37% | 15.64% | 54.26% | 13.04% | 34.723 | 15.121 | 0.83645 | 28.56 | 31.9887 | 53.68% | 323.5% | 10.3686 | 39919.203 | 8.2709 | 31843.1388 | Fensterersatz M | -15261.2461 | -32.4% | WP E CH Mix | 13405.9615 | 1114.5099 | -6424.9846 | -32.4% | -534.1436 | -32.4% | 6963.5937 | 1739.3753 | 6238.8257 | 1488.1209 | - | - | 13202.4194 | 205.5% | 3227.4963 | 604.2% | NEIN | NEIN | NEIN
26802 | L | B2 | XX | 38.07% | ME | ST | SOTH | BÜR-2 | L_B2_XX_38%_ME-SOTH | 8.2709 | 2000 | Lugano | 38.07% | 40% | 22.01% | Normal | Medium | 3850 | 35 | 22 | 5 | 3 | III | 770 | 770 | 1059 | 651 | 1.9741 | 3.9482 | 5.43 | 18.8416 | 4.5291 | 5.685% | 11.37% | 15.64% | 54.26% | 13.04% | 34.723 | 15.121 | 0.83645 | 28.56 | 31.9887 | 53.68% | 323.5% | 10.3686 | 39919.203 | 8.2709 | 31843.1388 | Fensterersatz M | -15261.2461 | -32.4% | Solarthermie | 2245.7793 | 553.065 | -1076.3195 | -32.4% | -265.0637 | -32.4% | 6963.5937 | 1739.3753 | 6238.8257 | 1488.1209 | - | - | 13202.4194 | 1227% | 3227.4963 | 1218% | NEIN | NEIN | NEIN
26803 | L | B2 | XX | 38.07% | ME | HS | HO-SC | BÜR-2 | L_B2_XX_38%_ME-HO-SC | 8.2709 | 2000 | Lugano | 38.07% | 40% | 22.01% | Normal | Medium | 3850 | 35 | 22 | 5 | 3 | III | 770 | 770 | 1059 | 651 | 1.9741 | 3.9482 | 5.43 | 18.8416 | 4.5291 | 5.685% | 11.37% | 15.64% | 54.26% | 13.04% | 34.723 | 15.121 | 0.83645 | 28.56 | 31.9887 | 53.68% | 323.5% | 10.3686 | 39919.203 | 8.2709 | 31843.1388 | Fensterersatz M | -15261.2461 | -32.4% | Holz Schnitzel | 1150.0993 | 400.8489 | -551.2003 | -32.4% | -192.1122 | -32.4% | 6963.5937 | 1739.3753 | 6238.8257 | 1488.1209 | - | - | 13202.4194 | 2395% | 3227.4963 | 1680% | NEIN | NEIN | NEIN
26804 | L | B2 | XX | 38.07% | GH | ÖL | ÖL-HE | BÜR-2 | L_B2_XX_38%_GH-ÖL-HE | 4.5218 | 2000 | Lugano | 38.07% | 40% | 22.01% | Normal | Medium | 3850 | 35 | 22 | 5 | 3 | III | 770 | 770 | 1059 | 651 | 1.6451 | 1.9741 | 3.077 | 17.454 | 4.83 | 5.677% | 6.812% | 10.62% | 60.23% | 16.67% | 28.9802 | 15.121 | 0.8991 | 28.56 | 31.9887 | 65.22% | 636.1% | 11.4404 | 44045.7008 | 4.5218 | 17408.9378 | Gebäudehülle | -29695.4471 | -63.04% | Öl-Heizung | 24179.0803 | 6267.2176 | -41243.6765 | -63.04% | -10690.361 | -63.04% | 6963.5937 | 1739.3753 | 3869.1467 | 799.2626 | 14592.4 | 3985 | 25425.1403 | 61.65% | 6523.6379 | 61.02% | JA | JA | JA
26805 | L | B2 | XX | 38.07% | GH | FW | FEWA | BÜR-2 | L_B2_XX_38%_GH-FEWA | 4.5218 | 2000 | Lugano | 38.07% | 40% | 22.01% | Normal | Medium | 3850 | 35 | 22 | 5 | 3 | III | 770 | 770 | 1059 | 651 | 1.6451 | 1.9741 | 3.077 | 17.454 | 4.83 | 5.677% | 6.812% | 10.62% | 60.23% | 16.67% | 28.9802 | 15.121 | 0.8991 | 28.56 | 31.9887 | 65.22% | 636.1% | 11.4404 | 44045.7008 | 4.5218 | 17408.9378 | Gebäudehülle | -29695.4471 | -63.04% | Fernwärme | 6861.1696 | 1347.6566 | -11703.4997 | -63.04% | -2298.777 | -63.04% | 6963.5937 | 1739.3753 | 3869.1467 | 799.2626 | 14592.4 | 3985 | 25425.1403 | 217.2% | 6523.6379 | 283.8% | NEIN | NEIN | NEIN
26806 | L | B2 | XX | 38.07% | GH | W1 | LWMX | BÜR-2 | L_B2_XX_38%_GH-LWMX | 4.5218 | 2000 | Lugano | 38.07% | 40% | 22.01% | Normal | Medium | 3850 | 35 | 22 | 5 | 3 | III | 770 | 770 | 1059 | 651 | 1.6451 | 1.9741 | 3.077 | 17.454 | 4.83 | 5.677% | 6.812% | 10.62% | 60.23% | 16.67% | 28.9802 | 15.121 | 0.8991 | 28.56 | 31.9887 | 65.22% | 636.1% | 11.4404 | 44045.7008 | 4.5218 | 17408.9378 | Gebäudehülle | -29695.4471 | -63.04% | WP LW CH Mix | 13648.6073 | 1009.7184 | -23281.2305 | -63.04% | -1722.3359 | -63.04% | 6963.5937 | 1739.3753 | 3869.1467 | 799.2626 | 14592.4 | 3985 | 25425.1403 | 109.2% | 6523.6379 | 378.8% | NEIN | NEIN | NEIN
26807 | L | B2 | XX | 38.07% | GH | W2 | LWCH | BÜR-2 | L_B2_XX_38%_GH-LWCH | 4.5218 | 2000 | Lugano | 38.07% | 40% | 22.01% | Normal | Medium | 3850 | 35 | 22 | 5 | 3 | III | 770 | 770 | 1059 | 651 | 1.6451 | 1.9741 | 3.077 | 17.454 | 4.83 | 5.677% | 6.812% | 10.62% | 60.23% | 16.67% | 28.9802 | 15.121 | 0.8991 | 28.56 | 31.9887 | 65.22% | 636.1% | 11.4404 | 44045.7008 | 4.5218 | 17408.9378 | Gebäudehülle | -29695.4471 | -63.04% | WP LW CH Zer | 431.7417 | 301.1746 | -736.4471 | -63.04% | -513.7312 | -63.04% | 6963.5937 | 1739.3753 | 3869.1467 | 799.2626 | 14592.4 | 3985 | 25425.1403 | 3452% | 6523.6379 | 1270% | NEIN | NEIN | NEIN
26808 | L | B2 | XX | 38.07% | GH | W3 | ERMX | BÜR-2 | L_B2_XX_38%_GH-ERMX | 4.5218 | 2000 | Lugano | 38.07% | 40% | 22.01% | Normal | Medium | 3850 | 35 | 22 | 5 | 3 | III | 770 | 770 | 1059 | 651 | 1.6451 | 1.9741 | 3.077 | 17.454 | 4.83 | 5.677% | 6.812% | 10.62% | 60.23% | 16.67% | 28.9802 | 15.121 | 0.8991 | 28.56 | 31.9887 | 65.22% | 636.1% | 11.4404 | 44045.7008 | 4.5218 | 17408.9378 | Gebäudehülle | -29695.4471 | -63.04% | WP E CH Mix | 7329.1628 | 609.3128 | -12501.7832 | -63.04% | -1039.3406 | -63.04% | 6963.5937 | 1739.3753 | 3869.1467 | 799.2626 | 14592.4 | 3985 | 25425.1403 | 203.4% | 6523.6379 | 627.7% | NEIN | NEIN | NEIN
26809 | L | B2 | XX | 38.07% | GH | ST | SOTH | BÜR-2 | L_B2_XX_38%_GH-SOTH | 4.5218 | 2000 | Lugano | 38.07% | 40% | 22.01% | Normal | Medium | 3850 | 35 | 22 | 5 | 3 | III | 770 | 770 | 1059 | 651 | 1.6451 | 1.9741 | 3.077 | 17.454 | 4.83 | 5.677% | 6.812% | 10.62% | 60.23% | 16.67% | 28.9802 | 15.121 | 0.8991 | 28.56 | 31.9887 | 65.22% | 636.1% | 11.4404 | 44045.7008 | 4.5218 | 17408.9378 | Gebäudehülle | -29695.4471 | -63.04% | Solarthermie | 1227.7882 | 302.3658 | -2094.3105 | -63.04% | -515.763 | -63.04% | 6963.5937 | 1739.3753 | 3869.1467 | 799.2626 | 14592.4 | 3985 | 25425.1403 | 1214% | 6523.6379 | 1265% | NEIN | NEIN | NEIN
26810 | L | B2 | XX | 38.07% | GH | HS | HO-SC | BÜR-2 | L_B2_XX_38%_GH-HO-SC | 4.5218 | 2000 | Lugano | 38.07% | 40% | 22.01% | Normal | Medium | 3850 | 35 | 22 | 5 | 3 | III | 770 | 770 | 1059 | 651 | 1.6451 | 1.9741 | 3.077 | 17.454 | 4.83 | 5.677% | 6.812% | 10.62% | 60.23% | 16.67% | 28.9802 | 15.121 | 0.8991 | 28.56 | 31.9887 | 65.22% | 636.1% | 11.4404 | 44045.7008 | 4.5218 | 17408.9378 | Gebäudehülle | -29695.4471 | -63.04% | Holz Schnitzel | 628.7699 | 219.1478 | -1072.5297 | -63.04% | -373.8133 | -63.04% | 6963.5937 | 1739.3753 | 3869.1467 | 799.2626 | 14592.4 | 3985 | 25425.1403 | 2371% | 6523.6379 | 1745% | NEIN | NEIN | NEIN
26811 | L | B2 | XX | 53.07% | IZ | ÖL | ÖL-HE | BÜR-2 | L_B2_XX_53%_IZ-ÖL-HE | 12.9855 | 2000 | Lugano | 53.07% | 50% | 22.01% | Normal | Medium | 3850 | 35 | 22 | 5 | 3 | III | 770 | 770 | 802.5 | 907.5 | 1.9741 | 3.9482 | 4.1148 | 44.2177 | 8.1382 | 3.164% | 6.328% | 6.595% | 70.87% | 13.04% | 62.3931 | 15.121 | 0.83403 | 28.56 | 52.7142 | 56.72% | 338.6% | 11.0123 | 42397.3524 | 12.9855 | 49994.3265 | Ist-Zustand | - | - | Öl-Heizung | 69436.5646 | 17997.9575 |  |  |  |  | - | - | - | - | - | - | - | - | - | - | JA | JA | JA
26812 | L | B2 | XX | 53.07% | IZ | FW | FEWA | BÜR-2 | L_B2_XX_53%_IZ-FEWA | 12.9855 | 2000 | Lugano | 53.07% | 50% | 22.01% | Normal | Medium | 3850 | 35 | 22 | 5 | 3 | III | 770 | 770 | 802.5 | 907.5 | 1.9741 | 3.9482 | 4.1148 | 44.2177 | 8.1382 | 3.164% | 6.328% | 6.595% | 70.87% | 13.04% | 62.3931 | 15.121 | 0.83403 | 28.56 | 52.7142 | 56.72% | 338.6% | 11.0123 | 42397.3524 | 12.9855 | 49994.3265 | Ist-Zustand | - | - | Fernwärme | 19703.6463 | 3870.149 | -49732.9182 | -71.62% | -14127.8085 | -78.5% | - | - | - | - | - | - | - | - | - | - | JA | JA | JA
26813 | L | B2 | XX | 53.07% | IZ | W1 | LWMX | BÜR-2 | L_B2_XX_53%_IZ-LWMX | 12.9855 | 2000 | Lugano | 53.07% | 50% | 22.01% | Normal | Medium | 3850 | 35 | 22 | 5 | 3 | III | 770 | 770 | 802.5 | 907.5 | 1.9741 | 3.9482 | 4.1148 | 44.2177 | 8.1382 | 3.164% | 6.328% | 6.595% | 70.87% | 13.04% | 62.3931 | 15.121 | 0.83403 | 28.56 | 52.7142 | 56.72% | 338.6% | 11.0123 | 42397.3524 | 12.9855 | 49994.3265 | Ist-Zustand | - | - | WP LW CH Mix | 39195.552 | 2899.6709 | -30241.0126 | -43.55% | -15098.2866 | -83.89% | - | - | - | - | - | - | - | - | - | - | JA | JA | JA
26814 | L | B2 | XX | 53.07% | IZ | W2 | LWCH | BÜR-2 | L_B2_XX_53%_IZ-LWCH | 12.9855 | 2000 | Lugano | 53.07% | 50% | 22.01% | Normal | Medium | 3850 | 35 | 22 | 5 | 3 | III | 770 | 770 | 802.5 | 907.5 | 1.9741 | 3.9482 | 4.1148 | 44.2177 | 8.1382 | 3.164% | 6.328% | 6.595% | 70.87% | 13.04% | 62.3931 | 15.121 | 0.83403 | 28.56 | 52.7142 | 56.72% | 338.6% | 11.0123 | 42397.3524 | 12.9855 | 49994.3265 | Ist-Zustand | - | - | WP LW CH Zer | 1239.8593 | 864.9018 | -68196.7053 | -98.21% | -17133.0557 | -95.19% | - | - | - | - | - | - | - | - | - | - | JA | JA | JA
26815 | L | B2 | XX | 53.07% | IZ | W3 | ERMX | BÜR-2 | L_B2_XX_53%_IZ-ERMX | 12.9855 | 2000 | Lugano | 53.07% | 50% | 22.01% | Normal | Medium | 3850 | 35 | 22 | 5 | 3 | III | 770 | 770 | 802.5 | 907.5 | 1.9741 | 3.9482 | 4.1148 | 44.2177 | 8.1382 | 3.164% | 6.328% | 6.595% | 70.87% | 13.04% | 62.3931 | 15.121 | 0.83403 | 28.56 | 52.7142 | 56.72% | 338.6% | 11.0123 | 42397.3524 | 12.9855 | 49994.3265 | Ist-Zustand | - | - | WP E CH Mix | 21047.6114 | 1749.8014 | -48388.9531 | -69.69% | -16248.1561 | -90.28% | - | - | - | - | - | - | - | - | - | - | JA | JA | JA
26816 | L | B2 | XX | 53.07% | IZ | ST | SOTH | BÜR-2 | L_B2_XX_53%_IZ-SOTH | 12.9855 | 2000 | Lugano | 53.07% | 50% | 22.01% | Normal | Medium | 3850 | 35 | 22 | 5 | 3 | III | 770 | 770 | 802.5 | 907.5 | 1.9741 | 3.9482 | 4.1148 | 44.2177 | 8.1382 | 3.164% | 6.328% | 6.595% | 70.87% | 13.04% | 62.3931 | 15.121 | 0.83403 | 28.56 | 52.7142 | 56.72% | 338.6% | 11.0123 | 42397.3524 | 12.9855 | 49994.3265 | Ist-Zustand | - | - | Solarthermie | 3525.9157 | 868.3225 | -65910.6489 | -94.92% | -17129.635 | -95.18% | - | - | - | - | - | - | - | - | - | - | JA | JA | JA
26817 | L | B2 | XX | 53.07% | IZ | HS | HO-SC | BÜR-2 | L_B2_XX_53%_IZ-HO-SC | 12.9855 | 2000 | Lugano | 53.07% | 50% | 22.01% | Normal | Medium | 3850 | 35 | 22 | 5 | 3 | III | 770 | 770 | 802.5 | 907.5 | 1.9741 | 3.9482 | 4.1148 | 44.2177 | 8.1382 | 3.164% | 6.328% | 6.595% | 70.87% | 13.04% | 62.3931 | 15.121 | 0.83403 | 28.56 | 52.7142 | 56.72% | 338.6% | 11.0123 | 42397.3524 | 12.9855 | 49994.3265 | Ist-Zustand | - | - | Holz Schnitzel | 1805.6774 | 629.3403 | -67630.8871 | -97.4% | -17368.6172 | -96.5% | - | - | - | - | - | - | - | - | - | - | JA | JA | JA
26818 | L | B2 | XX | 53.07% | 2V | ÖL | ÖL-HE | BÜR-2 | L_B2_XX_53%_2V-ÖL-HE | 10.9547 | 2000 | Lugano | 53.07% | 50% | 22.01% | Normal | Medium | 3850 | 35 | 22 | 5 | 3 | III | 770 | 770 | 802.5 | 907.5 | 1.9741 | 3.9482 | 4.1148 | 40.4349 | 7.5708 | 3.401% | 6.802% | 7.089% | 69.66% | 13.04% | 58.0428 | 15.121 | 0.85175 | 28.56 | 52.7142 | 61.37% | 409.9% | 12.5834 | 48446.0269 | 10.9547 | 42175.6191 | Glasersatz 2-IV | -7818.7074 | -15.64% | Öl-Heizung | 58577.2488 | 15183.2229 | -10859.3158 | -15.64% | -2814.7347 | -15.64% | 9175.6621 | 2244.374 | - | - | - | - | 9175.6621 | 84.5% | 2244.374 | 79.74% | JA | JA | JA
26819 | L | B2 | XX | 53.07% | 2V | FW | FEWA | BÜR-2 | L_B2_XX_53%_2V-FEWA | 10.9547 | 2000 | Lugano | 53.07% | 50% | 22.01% | Normal | Medium | 3850 | 35 | 22 | 5 | 3 | III | 770 | 770 | 802.5 | 907.5 | 1.9741 | 3.9482 | 4.1148 | 40.4349 | 7.5708 | 3.401% | 6.802% | 7.089% | 69.66% | 13.04% | 58.0428 | 15.121 | 0.85175 | 28.56 | 52.7142 | 61.37% | 409.9% | 12.5834 | 48446.0269 | 10.9547 | 42175.6191 | Glasersatz 2-IV | -7818.7074 | -15.64% | Fernwärme | 16622.1558 | 3264.8891 | -3081.4906 | -15.64% | -605.2599 | -15.64% | 9175.6621 | 2244.374 | - | - | - | - | 9175.6621 | 297.8% | 2244.374 | 370.8% | NEIN | NEIN | NEIN
26820 | L | B2 | XX | 53.07% | 2V | W1 | LWMX | BÜR-2 | L_B2_XX_53%_2V-LWMX | 10.9547 | 2000 | Lugano | 53.07% | 50% | 22.01% | Normal | Medium | 3850 | 35 | 22 | 5 | 3 | III | 770 | 770 | 802.5 | 907.5 | 1.9741 | 3.9482 | 4.1148 | 40.4349 | 7.5708 | 3.401% | 6.802% | 7.089% | 69.66% | 13.04% | 58.0428 | 15.121 | 0.85175 | 28.56 | 52.7142 | 61.37% | 409.9% | 12.5834 | 48446.0269 | 10.9547 | 42175.6191 | Glasersatz 2-IV | -7818.7074 | -15.64% | WP LW CH Mix | 33065.6854 | 2446.1859 | -6129.8666 | -15.64% | -453.485 | -15.64% | 9175.6621 | 2244.374 | - | - | - | - | 9175.6621 | 149.7% | 2244.374 | 494.9% | NEIN | NEIN | NEIN
26821 | L | B2 | XX | 53.07% | 2V | W2 | LWCH | BÜR-2 | L_B2_XX_53%_2V-LWCH | 10.9547 | 2000 | Lugano | 53.07% | 50% | 22.01% | Normal | Medium | 3850 | 35 | 22 | 5 | 3 | III | 770 | 770 | 802.5 | 907.5 | 1.9741 | 3.9482 | 4.1148 | 40.4349 | 7.5708 | 3.401% | 6.802% | 7.089% | 69.66% | 13.04% | 58.0428 | 15.121 | 0.85175 | 28.56 | 52.7142 | 61.37% | 409.9% | 12.5834 | 48446.0269 | 10.9547 | 42175.6191 | Glasersatz 2-IV | -7818.7074 | -15.64% | WP LW CH Zer | 1045.9554 | 729.6382 | -193.9039 | -15.64% | -135.2636 | -15.64% | 9175.6621 | 2244.374 | - | - | - | - | 9175.6621 | 4732% | 2244.374 | 1659% | NEIN | NEIN | NEIN
26822 | L | B2 | XX | 53.07% | 2V | W3 | ERMX | BÜR-2 | L_B2_XX_53%_2V-ERMX | 10.9547 | 2000 | Lugano | 53.07% | 50% | 22.01% | Normal | Medium | 3850 | 35 | 22 | 5 | 3 | III | 770 | 770 | 802.5 | 907.5 | 1.9741 | 3.9482 | 4.1148 | 40.4349 | 7.5708 | 3.401% | 6.802% | 7.089% | 69.66% | 13.04% | 58.0428 | 15.121 | 0.85175 | 28.56 | 52.7142 | 61.37% | 409.9% | 12.5834 | 48446.0269 | 10.9547 | 42175.6191 | Glasersatz 2-IV | -7818.7074 | -15.64% | WP E CH Mix | 17755.9356 | 1476.1467 | -3291.6758 | -15.64% | -273.6548 | -15.64% | 9175.6621 | 2244.374 | - | - | - | - | 9175.6621 | 278.8% | 2244.374 | 820.1% | NEIN | NEIN | NEIN
26823 | L | B2 | XX | 53.07% | 2V | ST | SOTH | BÜR-2 | L_B2_XX_53%_2V-SOTH | 10.9547 | 2000 | Lugano | 53.07% | 50% | 22.01% | Normal | Medium | 3850 | 35 | 22 | 5 | 3 | III | 770 | 770 | 802.5 | 907.5 | 1.9741 | 3.9482 | 4.1148 | 40.4349 | 7.5708 | 3.401% | 6.802% | 7.089% | 69.66% | 13.04% | 58.0428 | 15.121 | 0.85175 | 28.56 | 52.7142 | 61.37% | 409.9% | 12.5834 | 48446.0269 | 10.9547 | 42175.6191 | Glasersatz 2-IV | -7818.7074 | -15.64% | Solarthermie | 2974.491 | 732.5239 | -551.4246 | -15.64% | -135.7986 | -15.64% | 9175.6621 | 2244.374 | - | - | - | - | 9175.6621 | 1664% | 2244.374 | 1653% | NEIN | NEIN | NEIN
26824 | L | B2 | XX | 53.07% | 2V | HS | HO-SC | BÜR-2 | L_B2_XX_53%_2V-HO-SC | 10.9547 | 2000 | Lugano | 53.07% | 50% | 22.01% | Normal | Medium | 3850 | 35 | 22 | 5 | 3 | III | 770 | 770 | 802.5 | 907.5 | 1.9741 | 3.9482 | 4.1148 | 40.4349 | 7.5708 | 3.401% | 6.802% | 7.089% | 69.66% | 13.04% | 58.0428 | 15.121 | 0.85175 | 28.56 | 52.7142 | 61.37% | 409.9% | 12.5834 | 48446.0269 | 10.9547 | 42175.6191 | Glasersatz 2-IV | -7818.7074 | -15.64% | Holz Schnitzel | 1523.2841 | 530.9166 | -282.3933 | -15.64% | -98.4237 | -15.64% | 9175.6621 | 2244.374 | - | - | - | - | 9175.6621 | 3249% | 2244.374 | 2280% | NEIN | NEIN | NEIN
26825 | L | B2 | XX | 53.07% | 3V | ÖL | ÖL-HE | BÜR-2 | L_B2_XX_53%_3V-ÖL-HE | 7.3414 | 2000 | Lugano | 53.07% | 50% | 22.01% | Normal | Medium | 3850 | 35 | 22 | 5 | 3 | III | 770 | 770 | 802.5 | 907.5 | 1.9741 | 3.9482 | 4.1148 | 26.9165 | 5.543 | 4.645% | 9.291% | 9.683% | 63.34% | 13.04% | 42.4967 | 15.121 | 0.87417 | 28.56 | 43.9285 | 66.65% | 523.1% | 13.8233 | 53219.5944 | 7.3414 | 28264.45 | Glasersatz 3-IV | -21729.8765 | -43.46% | Öl-Heizung | 39256.1805 | 10175.202 | -30180.3841 | -43.46% | -7822.7555 | -43.46% | 11648.7765 | 2909.6463 | - | - | - | - | 11648.7765 | 38.6% | 2909.6463 | 37.19% | JA | JA | JA
26826 | L | B2 | XX | 53.07% | 3V | FW | FEWA | BÜR-2 | L_B2_XX_53%_3V-FEWA | 7.3414 | 2000 | Lugano | 53.07% | 50% | 22.01% | Normal | Medium | 3850 | 35 | 22 | 5 | 3 | III | 770 | 770 | 802.5 | 907.5 | 1.9741 | 3.9482 | 4.1148 | 26.9165 | 5.543 | 4.645% | 9.291% | 9.683% | 63.34% | 13.04% | 42.4967 | 15.121 | 0.87417 | 28.56 | 43.9285 | 66.65% | 523.1% | 13.8233 | 53219.5944 | 7.3414 | 28264.45 | Glasersatz 3-IV | -21729.8765 | -43.46% | Fernwärme | 11139.5185 | 2188.0009 | -8564.1278 | -43.46% | -1682.1481 | -43.46% | 11648.7765 | 2909.6463 | - | - | - | - | 11648.7765 | 136% | 2909.6463 | 173% | NEIN | NEIN | NEIN
26827 | L | B2 | XX | 53.07% | 3V | W1 | LWMX | BÜR-2 | L_B2_XX_53%_3V-LWMX | 7.3414 | 2000 | Lugano | 53.07% | 50% | 22.01% | Normal | Medium | 3850 | 35 | 22 | 5 | 3 | III | 770 | 770 | 802.5 | 907.5 | 1.9741 | 3.9482 | 4.1148 | 26.9165 | 5.543 | 4.645% | 9.291% | 9.683% | 63.34% | 13.04% | 42.4967 | 15.121 | 0.87417 | 28.56 | 43.9285 | 66.65% | 523.1% | 13.8233 | 53219.5944 | 7.3414 | 28264.45 | Glasersatz 3-IV | -21729.8765 | -43.46% | WP LW CH Mix | 22159.3288 | 1639.3381 | -17036.2232 | -43.46% | -1260.3328 | -43.46% | 11648.7765 | 2909.6463 | - | - | - | - | 11648.7765 | 68.38% | 2909.6463 | 230.9% | JA | NEIN | JA
26828 | L | B2 | XX | 53.07% | 3V | W2 | LWCH | BÜR-2 | L_B2_XX_53%_3V-LWCH | 7.3414 | 2000 | Lugano | 53.07% | 50% | 22.01% | Normal | Medium | 3850 | 35 | 22 | 5 | 3 | III | 770 | 770 | 802.5 | 907.5 | 1.9741 | 3.9482 | 4.1148 | 26.9165 | 5.543 | 4.645% | 9.291% | 9.683% | 63.34% | 13.04% | 42.4967 | 15.121 | 0.87417 | 28.56 | 43.9285 | 66.65% | 523.1% | 13.8233 | 53219.5944 | 7.3414 | 28264.45 | Glasersatz 3-IV | -21729.8765 | -43.46% | WP LW CH Zer | 700.9584 | 488.975 | -538.9009 | -43.46% | -375.9269 | -43.46% | 11648.7765 | 2909.6463 | - | - | - | - | 11648.7765 | 2162% | 2909.6463 | 774% | NEIN | NEIN | NEIN
26829 | L | B2 | XX | 53.07% | 3V | W3 | ERMX | BÜR-2 | L_B2_XX_53%_3V-ERMX | 7.3414 | 2000 | Lugano | 53.07% | 50% | 22.01% | Normal | Medium | 3850 | 35 | 22 | 5 | 3 | III | 770 | 770 | 802.5 | 907.5 | 1.9741 | 3.9482 | 4.1148 | 26.9165 | 5.543 | 4.645% | 9.291% | 9.683% | 63.34% | 13.04% | 42.4967 | 15.121 | 0.87417 | 28.56 | 43.9285 | 66.65% | 523.1% | 13.8233 | 53219.5944 | 7.3414 | 28264.45 | Glasersatz 3-IV | -21729.8765 | -43.46% | WP E CH Mix | 11899.3334 | 989.2557 | -9148.278 | -43.46% | -760.5457 | -43.46% | 11648.7765 | 2909.6463 | - | - | - | - | 11648.7765 | 127.3% | 2909.6463 | 382.6% | NEIN | NEIN | NEIN
26830 | L | B2 | XX | 53.07% | 3V | ST | SOTH | BÜR-2 | L_B2_XX_53%_3V-SOTH | 7.3414 | 2000 | Lugano | 53.07% | 50% | 22.01% | Normal | Medium | 3850 | 35 | 22 | 5 | 3 | III | 770 | 770 | 802.5 | 907.5 | 1.9741 | 3.9482 | 4.1148 | 26.9165 | 5.543 | 4.645% | 9.291% | 9.683% | 63.34% | 13.04% | 42.4967 | 15.121 | 0.87417 | 28.56 | 43.9285 | 66.65% | 523.1% | 13.8233 | 53219.5944 | 7.3414 | 28264.45 | Glasersatz 3-IV | -21729.8765 | -43.46% | Solarthermie | 1993.3875 | 490.9089 | -1532.5281 | -43.46% | -377.4136 | -43.46% | 11648.7765 | 2909.6463 | - | - | - | - | 11648.7765 | 760.1% | 2909.6463 | 770.9% | NEIN | NEIN | NEIN
26831 | L | B2 | XX | 53.07% | 3V | HS | HO-SC | BÜR-2 | L_B2_XX_53%_3V-HO-SC | 7.3414 | 2000 | Lugano | 53.07% | 50% | 22.01% | Normal | Medium | 3850 | 35 | 22 | 5 | 3 | III | 770 | 770 | 802.5 | 907.5 | 1.9741 | 3.9482 | 4.1148 | 26.9165 | 5.543 | 4.645% | 9.291% | 9.683% | 63.34% | 13.04% | 42.4967 | 15.121 | 0.87417 | 28.56 | 43.9285 | 66.65% | 523.1% | 13.8233 | 53219.5944 | 7.3414 | 28264.45 | Glasersatz 3-IV | -21729.8765 | -43.46% | Holz Schnitzel | 1020.8454 | 355.7995 | -784.832 | -43.46% | -273.5408 | -43.46% | 11648.7765 | 2909.6463 | - | - | - | - | 11648.7765 | 1484% | 2909.6463 | 1064% | NEIN | NEIN | NEIN
26832 | L | B2 | XX | 53.07% | VK | ÖL | ÖL-HE | BÜR-2 | L_B2_XX_53%_VK-ÖL-HE | 9.1922 | 2000 | Lugano | 53.07% | 50% | 22.01% | Normal | Medium | 3850 | 35 | 22 | 5 | 3 | III | 770 | 770 | 802.5 | 907.5 | 1.9741 | 3.9482 | 4.1148 | 31.0642 | 6.1652 | 4.177% | 8.353% | 8.706% | 65.72% | 13.04% | 47.2665 | 15.121 | 0.85436 | 28.56 | 43.9285 | 60.16% | 408.3% | 11.9775 | 46113.4273 | 9.1922 | 35389.9527 | Glasersatz Vakuum | -14604.3738 | -29.21% | Öl-Heizung | 49152.7121 | 12740.383 | -20283.8525 | -29.21% | -5257.5746 | -29.21% | 12387.1438 | 3029.9049 | - | - | - | - | 12387.1438 | 61.07% | 3029.9049 | 57.63% | JA | JA | JA
26833 | L | B2 | XX | 53.07% | VK | FW | FEWA | BÜR-2 | L_B2_XX_53%_VK-FEWA | 9.1922 | 2000 | Lugano | 53.07% | 50% | 22.01% | Normal | Medium | 3850 | 35 | 22 | 5 | 3 | III | 770 | 770 | 802.5 | 907.5 | 1.9741 | 3.9482 | 4.1148 | 31.0642 | 6.1652 | 4.177% | 8.353% | 8.706% | 65.72% | 13.04% | 47.2665 | 15.121 | 0.85436 | 28.56 | 43.9285 | 60.16% | 408.3% | 11.9775 | 46113.4273 | 9.1922 | 35389.9527 | Glasersatz Vakuum | -14604.3738 | -29.21% | Fernwärme | 13947.8049 | 2739.5987 | -5755.8414 | -29.21% | -1130.5503 | -29.21% | 12387.1438 | 3029.9049 | - | - | - | - | 12387.1438 | 215.2% | 3029.9049 | 268% | NEIN | NEIN | NEIN
26834 | L | B2 | XX | 53.07% | VK | W1 | LWMX | BÜR-2 | L_B2_XX_53%_VK-LWMX | 9.1922 | 2000 | Lugano | 53.07% | 50% | 22.01% | Normal | Medium | 3850 | 35 | 22 | 5 | 3 | III | 770 | 770 | 802.5 | 907.5 | 1.9741 | 3.9482 | 4.1148 | 31.0642 | 6.1652 | 4.177% | 8.353% | 8.706% | 65.72% | 13.04% | 47.2665 | 15.121 | 0.85436 | 28.56 | 43.9285 | 60.16% | 408.3% | 11.9775 | 46113.4273 | 9.1922 | 35389.9527 | Glasersatz Vakuum | -14604.3738 | -29.21% | WP LW CH Mix | 27745.7229 | 2052.6173 | -11449.829 | -29.21% | -847.0537 | -29.21% | 12387.1438 | 3029.9049 | - | - | - | - | 12387.1438 | 108.2% | 3029.9049 | 357.7% | NEIN | NEIN | NEIN
26835 | L | B2 | XX | 53.07% | VK | W2 | LWCH | BÜR-2 | L_B2_XX_53%_VK-LWCH | 9.1922 | 2000 | Lugano | 53.07% | 50% | 22.01% | Normal | Medium | 3850 | 35 | 22 | 5 | 3 | III | 770 | 770 | 802.5 | 907.5 | 1.9741 | 3.9482 | 4.1148 | 31.0642 | 6.1652 | 4.177% | 8.353% | 8.706% | 65.72% | 13.04% | 47.2665 | 15.121 | 0.85436 | 28.56 | 43.9285 | 60.16% | 408.3% | 11.9775 | 46113.4273 | 9.1922 | 35389.9527 | Glasersatz Vakuum | -14604.3738 | -29.21% | WP LW CH Zer | 877.6708 | 612.2462 | -362.1885 | -29.21% | -252.6557 | -29.21% | 12387.1438 | 3029.9049 | - | - | - | - | 12387.1438 | 3420% | 3029.9049 | 1199% | NEIN | NEIN | NEIN
26836 | L | B2 | XX | 53.07% | VK | W3 | ERMX | BÜR-2 | L_B2_XX_53%_VK-ERMX | 9.1922 | 2000 | Lugano | 53.07% | 50% | 22.01% | Normal | Medium | 3850 | 35 | 22 | 5 | 3 | III | 770 | 770 | 802.5 | 907.5 | 1.9741 | 3.9482 | 4.1148 | 31.0642 | 6.1652 | 4.177% | 8.353% | 8.706% | 65.72% | 13.04% | 47.2665 | 15.121 | 0.85436 | 28.56 | 43.9285 | 60.16% | 408.3% | 11.9775 | 46113.4273 | 9.1922 | 35389.9527 | Glasersatz Vakuum | -14604.3738 | -29.21% | WP E CH Mix | 14899.1701 | 1238.6483 | -6148.4414 | -29.21% | -511.1531 | -29.21% | 12387.1438 | 3029.9049 | - | - | - | - | 12387.1438 | 201.5% | 3029.9049 | 592.8% | NEIN | NEIN | NEIN
26837 | L | B2 | XX | 53.07% | VK | ST | SOTH | BÜR-2 | L_B2_XX_53%_VK-SOTH | 9.1922 | 2000 | Lugano | 53.07% | 50% | 22.01% | Normal | Medium | 3850 | 35 | 22 | 5 | 3 | III | 770 | 770 | 802.5 | 907.5 | 1.9741 | 3.9482 | 4.1148 | 31.0642 | 6.1652 | 4.177% | 8.353% | 8.706% | 65.72% | 13.04% | 47.2665 | 15.121 | 0.85436 | 28.56 | 43.9285 | 60.16% | 408.3% | 11.9775 | 46113.4273 | 9.1922 | 35389.9527 | Glasersatz Vakuum | -14604.3738 | -29.21% | Solarthermie | 2495.923 | 614.6676 | -1029.9927 | -29.21% | -253.6549 | -29.21% | 12387.1438 | 3029.9049 | - | - | - | - | 12387.1438 | 1203% | 3029.9049 | 1194% | NEIN | NEIN | NEIN
26838 | L | B2 | XX | 53.07% | VK | HS | HO-SC | BÜR-2 | L_B2_XX_53%_VK-HO-SC | 9.1922 | 2000 | Lugano | 53.07% | 50% | 22.01% | Normal | Medium | 3850 | 35 | 22 | 5 | 3 | III | 770 | 770 | 802.5 | 907.5 | 1.9741 | 3.9482 | 4.1148 | 31.0642 | 6.1652 | 4.177% | 8.353% | 8.706% | 65.72% | 13.04% | 47.2665 | 15.121 | 0.85436 | 28.56 | 43.9285 | 60.16% | 408.3% | 11.9775 | 46113.4273 | 9.1922 | 35389.9527 | Glasersatz Vakuum | -14604.3738 | -29.21% | Holz Schnitzel | 1278.2018 | 445.4971 | -527.4756 | -29.21% | -183.8433 | -29.21% | 12387.1438 | 3029.9049 | - | - | - | - | 12387.1438 | 2348% | 3029.9049 | 1648% | NEIN | NEIN | NEIN
26839 | L | B2 | XX | 53.07% | VA | ÖL | ÖL-HE | BÜR-2 | L_B2_XX_53%_VA-ÖL-HE | 10.784 | 2000 | Lugano | 53.07% | 50% | 22.01% | Normal | Medium | 3850 | 35 | 22 | 5 | 3 | III | 770 | 770 | 802.5 | 907.5 | 1.9741 | 3.9482 | 4.1148 | 37.1897 | 7.084 | 3.635% | 7.27% | 7.576% | 68.48% | 13.04% | 54.3108 | 15.121 | 0.84629 | 28.56 | 48.3214 | 58.9% | 379.2% | 11.6852 | 44988.0753 | 10.784 | 41518.5631 | Glasaufdopplung | -8475.7634 | -16.95% | Öl-Heizung | 57664.671 | 14946.6827 | -11771.8936 | -16.95% | -3051.2748 | -16.95% | 4966.8947 | 1150.0718 | - | - | - | - | 4966.8947 | 42.19% | 1150.0718 | 37.69% | JA | JA | JA
26840 | L | B2 | XX | 53.07% | VA | FW | FEWA | BÜR-2 | L_B2_XX_53%_VA-FEWA | 10.784 | 2000 | Lugano | 53.07% | 50% | 22.01% | Normal | Medium | 3850 | 35 | 22 | 5 | 3 | III | 770 | 770 | 802.5 | 907.5 | 1.9741 | 3.9482 | 4.1148 | 37.1897 | 7.084 | 3.635% | 7.27% | 7.576% | 68.48% | 13.04% | 54.3108 | 15.121 | 0.84629 | 28.56 | 48.3214 | 58.9% | 379.2% | 11.6852 | 44988.0753 | 10.784 | 41518.5631 | Glasaufdopplung | -8475.7634 | -16.95% | Fernwärme | 16363.1984 | 3214.0252 | -3340.4479 | -16.95% | -656.1238 | -16.95% | 4966.8947 | 1150.0718 | - | - | - | - | 4966.8947 | 148.7% | 1150.0718 | 175.3% | NEIN | NEIN | NEIN
26841 | L | B2 | XX | 53.07% | VA | W1 | LWMX | BÜR-2 | L_B2_XX_53%_VA-LWMX | 10.784 | 2000 | Lugano | 53.07% | 50% | 22.01% | Normal | Medium | 3850 | 35 | 22 | 5 | 3 | III | 770 | 770 | 802.5 | 907.5 | 1.9741 | 3.9482 | 4.1148 | 37.1897 | 7.084 | 3.635% | 7.27% | 7.576% | 68.48% | 13.04% | 54.3108 | 15.121 | 0.84629 | 28.56 | 48.3214 | 58.9% | 379.2% | 11.6852 | 44988.0753 | 10.784 | 41518.5631 | Glasaufdopplung | -8475.7634 | -16.95% | WP LW CH Mix | 32550.5535 | 2408.0767 | -6644.9985 | -16.95% | -491.5943 | -16.95% | 4966.8947 | 1150.0718 | - | - | - | - | 4966.8947 | 74.75% | 1150.0718 | 233.9% | JA | NEIN | JA
26842 | L | B2 | XX | 53.07% | VA | W2 | LWCH | BÜR-2 | L_B2_XX_53%_VA-LWCH | 10.784 | 2000 | Lugano | 53.07% | 50% | 22.01% | Normal | Medium | 3850 | 35 | 22 | 5 | 3 | III | 770 | 770 | 802.5 | 907.5 | 1.9741 | 3.9482 | 4.1148 | 37.1897 | 7.084 | 3.635% | 7.27% | 7.576% | 68.48% | 13.04% | 54.3108 | 15.121 | 0.84629 | 28.56 | 48.3214 | 58.9% | 379.2% | 11.6852 | 44988.0753 | 10.784 | 41518.5631 | Glasaufdopplung | -8475.7634 | -16.95% | WP LW CH Zer | 1029.6604 | 718.2711 | -210.1989 | -16.95% | -146.6307 | -16.95% | 4966.8947 | 1150.0718 | - | - | - | - | 4966.8947 | 2363% | 1150.0718 | 784.3% | NEIN | NEIN | NEIN
26843 | L | B2 | XX | 53.07% | VA | W3 | ERMX | BÜR-2 | L_B2_XX_53%_VA-ERMX | 10.784 | 2000 | Lugano | 53.07% | 50% | 22.01% | Normal | Medium | 3850 | 35 | 22 | 5 | 3 | III | 770 | 770 | 802.5 | 907.5 | 1.9741 | 3.9482 | 4.1148 | 37.1897 | 7.084 | 3.635% | 7.27% | 7.576% | 68.48% | 13.04% | 54.3108 | 15.121 | 0.84629 | 28.56 | 48.3214 | 58.9% | 379.2% | 11.6852 | 44988.0753 | 10.784 | 41518.5631 | Glasaufdopplung | -8475.7634 | -16.95% | WP E CH Mix | 17479.3151 | 1453.1497 | -3568.2964 | -16.95% | -296.6517 | -16.95% | 4966.8947 | 1150.0718 | - | - | - | - | 4966.8947 | 139.2% | 1150.0718 | 387.7% | NEIN | NEIN | NEIN
26844 | L | B2 | XX | 53.07% | VA | ST | SOTH | BÜR-2 | L_B2_XX_53%_VA-SOTH | 10.784 | 2000 | Lugano | 53.07% | 50% | 22.01% | Normal | Medium | 3850 | 35 | 22 | 5 | 3 | III | 770 | 770 | 802.5 | 907.5 | 1.9741 | 3.9482 | 4.1148 | 37.1897 | 7.084 | 3.635% | 7.27% | 7.576% | 68.48% | 13.04% | 54.3108 | 15.121 | 0.84629 | 28.56 | 48.3214 | 58.9% | 379.2% | 11.6852 | 44988.0753 | 10.784 | 41518.5631 | Glasaufdopplung | -8475.7634 | -16.95% | Solarthermie | 2928.1513 | 721.1119 | -597.7644 | -16.95% | -147.2106 | -16.95% | 4966.8947 | 1150.0718 | - | - | - | - | 4966.8947 | 830.9% | 1150.0718 | 781.2% | NEIN | NEIN | NEIN
26845 | L | B2 | XX | 53.07% | VA | HS | HO-SC | BÜR-2 | L_B2_XX_53%_VA-HO-SC | 10.784 | 2000 | Lugano | 53.07% | 50% | 22.01% | Normal | Medium | 3850 | 35 | 22 | 5 | 3 | III | 770 | 770 | 802.5 | 907.5 | 1.9741 | 3.9482 | 4.1148 | 37.1897 | 7.084 | 3.635% | 7.27% | 7.576% | 68.48% | 13.04% | 54.3108 | 15.121 | 0.84629 | 28.56 | 48.3214 | 58.9% | 379.2% | 11.6852 | 44988.0753 | 10.784 | 41518.5631 | Glasaufdopplung | -8475.7634 | -16.95% | Holz Schnitzel | 1499.5528 | 522.6454 | -306.1246 | -16.95% | -106.6949 | -16.95% | 4966.8947 | 1150.0718 | - | - | - | - | 4966.8947 | 1623% | 1150.0718 | 1078% | NEIN | NEIN | NEIN
26846 | L | B2 | XX | 53.07% | HO | ÖL | ÖL-HE | BÜR-2 | L_B2_XX_53%_HO-ÖL-HE | 6.5366 | 2000 | Lugano | 53.07% | 50% | 22.01% | Normal | Medium | 3850 | 35 | 22 | 5 | 3 | III | 770 | 770 | 802.5 | 907.5 | 1.9741 | 3.9482 | 4.1148 | 24.9343 | 5.2457 | 4.909% | 9.817% | 10.23% | 62% | 13.04% | 40.2171 | 15.121 | 0.88341 | 28.56 | 43.9285 | 70.13% | 593.7% | 14.7537 | 56801.6085 | 6.5366 | 25165.9488 | Fensterersatz H | -24828.3777 | -49.66% | Öl-Heizung | 34952.7066 | 9059.7416 | -34483.8579 | -49.66% | -8938.216 | -49.66% | 9707.3137 | 2424.7052 | 4057.6892 | 853.7661 | - | - | 13765.003 | 39.92% | 3278.4714 | 36.68% | JA | JA | JA
26847 | L | B2 | XX | 53.07% | HO | FW | FEWA | BÜR-2 | L_B2_XX_53%_HO-FEWA | 6.5366 | 2000 | Lugano | 53.07% | 50% | 22.01% | Normal | Medium | 3850 | 35 | 22 | 5 | 3 | III | 770 | 770 | 802.5 | 907.5 | 1.9741 | 3.9482 | 4.1148 | 24.9343 | 5.2457 | 4.909% | 9.817% | 10.23% | 62% | 13.04% | 40.2171 | 15.121 | 0.88341 | 28.56 | 43.9285 | 70.13% | 593.7% | 14.7537 | 56801.6085 | 6.5366 | 25165.9488 | Fensterersatz H | -24828.3777 | -49.66% | Fernwärme | 9918.3445 | 1948.1405 | -9785.3018 | -49.66% | -1922.0085 | -49.66% | 9707.3137 | 2424.7052 | 4057.6892 | 853.7661 | - | - | 13765.003 | 140.7% | 3278.4714 | 170.6% | NEIN | NEIN | NEIN
26848 | L | B2 | XX | 53.07% | HO | W1 | LWMX | BÜR-2 | L_B2_XX_53%_HO-LWMX | 6.5366 | 2000 | Lugano | 53.07% | 50% | 22.01% | Normal | Medium | 3850 | 35 | 22 | 5 | 3 | III | 770 | 770 | 802.5 | 907.5 | 1.9741 | 3.9482 | 4.1148 | 24.9343 | 5.2457 | 4.909% | 9.817% | 10.23% | 62% | 13.04% | 40.2171 | 15.121 | 0.88341 | 28.56 | 43.9285 | 70.13% | 593.7% | 14.7537 | 56801.6085 | 6.5366 | 25165.9488 | Fensterersatz H | -24828.3777 | -49.66% | WP LW CH Mix | 19730.1038 | 1459.625 | -19465.4481 | -49.66% | -1440.0459 | -49.66% | 9707.3137 | 2424.7052 | 4057.6892 | 853.7661 | - | - | 13765.003 | 70.72% | 3278.4714 | 227.7% | JA | NEIN | JA
26849 | L | B2 | XX | 53.07% | HO | W2 | LWCH | BÜR-2 | L_B2_XX_53%_HO-LWCH | 6.5366 | 2000 | Lugano | 53.07% | 50% | 22.01% | Normal | Medium | 3850 | 35 | 22 | 5 | 3 | III | 770 | 770 | 802.5 | 907.5 | 1.9741 | 3.9482 | 4.1148 | 24.9343 | 5.2457 | 4.909% | 9.817% | 10.23% | 62% | 13.04% | 40.2171 | 15.121 | 0.88341 | 28.56 | 43.9285 | 70.13% | 593.7% | 14.7537 | 56801.6085 | 6.5366 | 25165.9488 | Fensterersatz H | -24828.3777 | -49.66% | WP LW CH Zer | 624.1155 | 435.3709 | -615.7438 | -49.66% | -429.5309 | -49.66% | 9707.3137 | 2424.7052 | 4057.6892 | 853.7661 | - | - | 13765.003 | 2236% | 3278.4714 | 763.3% | NEIN | NEIN | NEIN
26850 | L | B2 | XX | 53.07% | HO | W3 | ERMX | BÜR-2 | L_B2_XX_53%_HO-ERMX | 6.5366 | 2000 | Lugano | 53.07% | 50% | 22.01% | Normal | Medium | 3850 | 35 | 22 | 5 | 3 | III | 770 | 770 | 802.5 | 907.5 | 1.9741 | 3.9482 | 4.1148 | 24.9343 | 5.2457 | 4.909% | 9.817% | 10.23% | 62% | 13.04% | 40.2171 | 15.121 | 0.88341 | 28.56 | 43.9285 | 70.13% | 593.7% | 14.7537 | 56801.6085 | 6.5366 | 25165.9488 | Fensterersatz H | -24828.3777 | -49.66% | WP E CH Mix | 10594.8644 | 880.8082 | -10452.747 | -49.66% | -868.9932 | -49.66% | 9707.3137 | 2424.7052 | 4057.6892 | 853.7661 | - | - | 13765.003 | 131.7% | 3278.4714 | 377.3% | NEIN | NEIN | NEIN
26851 | L | B2 | XX | 53.07% | HO | ST | SOTH | BÜR-2 | L_B2_XX_53%_HO-SOTH | 6.5366 | 2000 | Lugano | 53.07% | 50% | 22.01% | Normal | Medium | 3850 | 35 | 22 | 5 | 3 | III | 770 | 770 | 802.5 | 907.5 | 1.9741 | 3.9482 | 4.1148 | 24.9343 | 5.2457 | 4.909% | 9.817% | 10.23% | 62% | 13.04% | 40.2171 | 15.121 | 0.88341 | 28.56 | 43.9285 | 70.13% | 593.7% | 14.7537 | 56801.6085 | 6.5366 | 25165.9488 | Fensterersatz H | -24828.3777 | -49.66% | Solarthermie | 1774.8617 | 437.0928 | -1751.054 | -49.66% | -431.2297 | -49.66% | 9707.3137 | 2424.7052 | 4057.6892 | 853.7661 | - | - | 13765.003 | 786.1% | 3278.4714 | 760.3% | NEIN | NEIN | NEIN
26852 | L | B2 | XX | 53.07% | HO | HS | HO-SC | BÜR-2 | L_B2_XX_53%_HO-HO-SC | 6.5366 | 2000 | Lugano | 53.07% | 50% | 22.01% | Normal | Medium | 3850 | 35 | 22 | 5 | 3 | III | 770 | 770 | 802.5 | 907.5 | 1.9741 | 3.9482 | 4.1148 | 24.9343 | 5.2457 | 4.909% | 9.817% | 10.23% | 62% | 13.04% | 40.2171 | 15.121 | 0.88341 | 28.56 | 43.9285 | 70.13% | 593.7% | 14.7537 | 56801.6085 | 6.5366 | 25165.9488 | Fensterersatz H | -24828.3777 | -49.66% | Holz Schnitzel | 908.9349 | 316.7949 | -896.7426 | -49.66% | -312.5455 | -49.66% | 9707.3137 | 2424.7052 | 4057.6892 | 853.7661 | - | - | 13765.003 | 1535% | 3278.4714 | 1049% | NEIN | NEIN | NEIN
26853 | L | B2 | XX | 53.07% | HM | ÖL | ÖL-HE | BÜR-2 | L_B2_XX_53%_HM-ÖL-HE | 6.7998 | 2000 | Lugano | 53.07% | 50% | 22.01% | Normal | Medium | 3850 | 35 | 22 | 5 | 3 | III | 770 | 770 | 802.5 | 907.5 | 1.9741 | 3.9482 | 4.1148 | 25.595 | 5.3448 | 4.818% | 9.635% | 10.04% | 62.46% | 13.04% | 40.977 | 15.121 | 0.88034 | 28.56 | 43.9285 | 68.94% | 568.7% | 14.4404 | 55595.7155 | 6.7998 | 26179.0724 | Fensterersatz HM | -23815.254 | -47.64% | Öl-Heizung | 36359.8228 | 9424.4661 | -33076.7417 | -47.64% | -8573.4915 | -47.64% | 9707.3137 | 2424.7052 | 5306.0774 | 1162.6341 | - | - | 15013.3912 | 45.39% | 3587.3394 | 41.84% | JA | JA | JA
26854 | L | B2 | XX | 53.07% | HM | FW | FEWA | BÜR-2 | L_B2_XX_53%_HM-FEWA | 6.7998 | 2000 | Lugano | 53.07% | 50% | 22.01% | Normal | Medium | 3850 | 35 | 22 | 5 | 3 | III | 770 | 770 | 802.5 | 907.5 | 1.9741 | 3.9482 | 4.1148 | 25.595 | 5.3448 | 4.818% | 9.635% | 10.04% | 62.46% | 13.04% | 40.977 | 15.121 | 0.88034 | 28.56 | 43.9285 | 68.94% | 568.7% | 14.4404 | 55595.7155 | 6.7998 | 26179.0724 | Fensterersatz HM | -23815.254 | -47.64% | Fernwärme | 10317.6344 | 2026.5682 | -9386.0119 | -47.64% | -1843.5808 | -47.64% | 9707.3137 | 2424.7052 | 5306.0774 | 1162.6341 | - | - | 15013.3912 | 160% | 3587.3394 | 194.6% | NEIN | NEIN | NEIN
26855 | L | B2 | XX | 53.07% | HM | W1 | LWMX | BÜR-2 | L_B2_XX_53%_HM-LWMX | 6.7998 | 2000 | Lugano | 53.07% | 50% | 22.01% | Normal | Medium | 3850 | 35 | 22 | 5 | 3 | III | 770 | 770 | 802.5 | 907.5 | 1.9741 | 3.9482 | 4.1148 | 25.595 | 5.3448 | 4.818% | 9.635% | 10.04% | 62.46% | 13.04% | 40.977 | 15.121 | 0.88034 | 28.56 | 43.9285 | 68.94% | 568.7% | 14.4404 | 55595.7155 | 6.7998 | 26179.0724 | Fensterersatz HM | -23815.254 | -47.64% | WP LW CH Mix | 20524.3928 | 1518.3862 | -18671.1592 | -47.64% | -1381.2847 | -47.64% | 9707.3137 | 2424.7052 | 5306.0774 | 1162.6341 | - | - | 15013.3912 | 80.41% | 3587.3394 | 259.7% | JA | NEIN | JA
26856 | L | B2 | XX | 53.07% | HM | W2 | LWCH | BÜR-2 | L_B2_XX_53%_HM-LWCH | 6.7998 | 2000 | Lugano | 53.07% | 50% | 22.01% | Normal | Medium | 3850 | 35 | 22 | 5 | 3 | III | 770 | 770 | 802.5 | 907.5 | 1.9741 | 3.9482 | 4.1148 | 25.595 | 5.3448 | 4.818% | 9.635% | 10.04% | 62.46% | 13.04% | 40.977 | 15.121 | 0.88034 | 28.56 | 43.9285 | 68.94% | 568.7% | 14.4404 | 55595.7155 | 6.7998 | 26179.0724 | Fensterersatz HM | -23815.254 | -47.64% | WP LW CH Zer | 649.241 | 452.898 | -590.6183 | -47.64% | -412.0039 | -47.64% | 9707.3137 | 2424.7052 | 5306.0774 | 1162.6341 | - | - | 15013.3912 | 2542% | 3587.3394 | 870.7% | NEIN | NEIN | NEIN
26857 | L | B2 | XX | 53.07% | HM | W3 | ERMX | BÜR-2 | L_B2_XX_53%_HM-ERMX | 6.7998 | 2000 | Lugano | 53.07% | 50% | 22.01% | Normal | Medium | 3850 | 35 | 22 | 5 | 3 | III | 770 | 770 | 802.5 | 907.5 | 1.9741 | 3.9482 | 4.1148 | 25.595 | 5.3448 | 4.818% | 9.635% | 10.04% | 62.46% | 13.04% | 40.977 | 15.121 | 0.88034 | 28.56 | 43.9285 | 68.94% | 568.7% | 14.4404 | 55595.7155 | 6.7998 | 26179.0724 | Fensterersatz HM | -23815.254 | -47.64% | WP E CH Mix | 11021.3895 | 916.2675 | -10026.222 | -47.64% | -833.5339 | -47.64% | 9707.3137 | 2424.7052 | 5306.0774 | 1162.6341 | - | - | 15013.3912 | 149.7% | 3587.3394 | 430.4% | NEIN | NEIN | NEIN
26858 | L | B2 | XX | 53.07% | HM | ST | SOTH | BÜR-2 | L_B2_XX_53%_HM-SOTH | 6.7998 | 2000 | Lugano | 53.07% | 50% | 22.01% | Normal | Medium | 3850 | 35 | 22 | 5 | 3 | III | 770 | 770 | 802.5 | 907.5 | 1.9741 | 3.9482 | 4.1148 | 25.595 | 5.3448 | 4.818% | 9.635% | 10.04% | 62.46% | 13.04% | 40.977 | 15.121 | 0.88034 | 28.56 | 43.9285 | 68.94% | 568.7% | 14.4404 | 55595.7155 | 6.7998 | 26179.0724 | Fensterersatz HM | -23815.254 | -47.64% | Solarthermie | 1846.3135 | 454.6892 | -1679.6021 | -47.64% | -413.6334 | -47.64% | 9707.3137 | 2424.7052 | 5306.0774 | 1162.6341 | - | - | 15013.3912 | 893.9% | 3587.3394 | 867.3% | NEIN | NEIN | NEIN
26859 | L | B2 | XX | 53.07% | HM | HS | HO-SC | BÜR-2 | L_B2_XX_53%_HM-HO-SC | 6.7998 | 2000 | Lugano | 53.07% | 50% | 22.01% | Normal | Medium | 3850 | 35 | 22 | 5 | 3 | III | 770 | 770 | 802.5 | 907.5 | 1.9741 | 3.9482 | 4.1148 | 25.595 | 5.3448 | 4.818% | 9.635% | 10.04% | 62.46% | 13.04% | 40.977 | 15.121 | 0.88034 | 28.56 | 43.9285 | 68.94% | 568.7% | 14.4404 | 55595.7155 | 6.7998 | 26179.0724 | Fensterersatz HM | -23815.254 | -47.64% | Holz Schnitzel | 945.5265 | 329.5483 | -860.1509 | -47.64% | -299.792 | -47.64% | 9707.3137 | 2424.7052 | 5306.0774 | 1162.6341 | - | - | 15013.3912 | 1745% | 3587.3394 | 1197% | NEIN | NEIN | NEIN
26860 | L | B2 | XX | 53.07% | KU | ÖL | ÖL-HE | BÜR-2 | L_B2_XX_53%_KU-ÖL-HE | 6.2783 | 2000 | Lugano | 53.07% | 50% | 22.01% | Normal | Medium | 3850 | 35 | 22 | 5 | 3 | III | 770 | 770 | 802.5 | 907.5 | 1.9741 | 3.9482 | 4.1148 | 24.2735 | 5.1466 | 5.003% | 10.01% | 10.43% | 61.52% | 13.04% | 39.4572 | 15.121 | 0.88648 | 28.56 | 43.9285 | 71.35% | 620.3% | 15.0698 | 58018.6816 | 6.2783 | 24171.4267 | Fensterersatz K | -25822.8998 | -51.65% | Öl-Heizung | 33571.4259 | 8701.7136 | -35865.1386 | -51.65% | -9296.2439 | -51.65% | 9707.3137 | 2424.7052 | 6638.7705 | 1282.0141 | - | - | 16346.0843 | 45.58% | 3706.7193 | 39.87% | JA | JA | JA
26861 | L | B2 | XX | 53.07% | KU | FW | FEWA | BÜR-2 | L_B2_XX_53%_KU-FEWA | 6.2783 | 2000 | Lugano | 53.07% | 50% | 22.01% | Normal | Medium | 3850 | 35 | 22 | 5 | 3 | III | 770 | 770 | 802.5 | 907.5 | 1.9741 | 3.9482 | 4.1148 | 24.2735 | 5.1466 | 5.003% | 10.01% | 10.43% | 61.52% | 13.04% | 39.4572 | 15.121 | 0.88648 | 28.56 | 43.9285 | 71.35% | 620.3% | 15.0698 | 58018.6816 | 6.2783 | 24171.4267 | Fensterersatz K | -25822.8998 | -51.65% | Fernwärme | 9526.3858 | 1871.1528 | -10177.2605 | -51.65% | -1998.9962 | -51.65% | 9707.3137 | 2424.7052 | 6638.7705 | 1282.0141 | - | - | 16346.0843 | 160.6% | 3706.7193 | 185.4% | NEIN | NEIN | NEIN
26862 | L | B2 | XX | 53.07% | KU | W1 | LWMX | BÜR-2 | L_B2_XX_53%_KU-LWMX | 6.2783 | 2000 | Lugano | 53.07% | 50% | 22.01% | Normal | Medium | 3850 | 35 | 22 | 5 | 3 | III | 770 | 770 | 802.5 | 907.5 | 1.9741 | 3.9482 | 4.1148 | 24.2735 | 5.1466 | 5.003% | 10.01% | 10.43% | 61.52% | 13.04% | 39.4572 | 15.121 | 0.88648 | 28.56 | 43.9285 | 71.35% | 620.3% | 15.0698 | 58018.6816 | 6.2783 | 24171.4267 | Fensterersatz K | -25822.8998 | -51.65% | WP LW CH Mix | 18950.3985 | 1401.9427 | -20245.1535 | -51.65% | -1497.7282 | -51.65% | 9707.3137 | 2424.7052 | 6638.7705 | 1282.0141 | - | - | 16346.0843 | 80.74% | 3706.7193 | 247.5% | JA | NEIN | JA
26863 | L | B2 | XX | 53.07% | KU | W2 | LWCH | BÜR-2 | L_B2_XX_53%_KU-LWCH | 6.2783 | 2000 | Lugano | 53.07% | 50% | 22.01% | Normal | Medium | 3850 | 35 | 22 | 5 | 3 | III | 770 | 770 | 802.5 | 907.5 | 1.9741 | 3.9482 | 4.1148 | 24.2735 | 5.1466 | 5.003% | 10.01% | 10.43% | 61.52% | 13.04% | 39.4572 | 15.121 | 0.88648 | 28.56 | 43.9285 | 71.35% | 620.3% | 15.0698 | 58018.6816 | 6.2783 | 24171.4267 | Fensterersatz K | -25822.8998 | -51.65% | WP LW CH Zer | 599.4514 | 418.1657 | -640.4079 | -51.65% | -446.7362 | -51.65% | 9707.3137 | 2424.7052 | 6638.7705 | 1282.0141 | - | - | 16346.0843 | 2552% | 3706.7193 | 829.7% | NEIN | NEIN | NEIN
26864 | L | B2 | XX | 53.07% | KU | W3 | ERMX | BÜR-2 | L_B2_XX_53%_KU-ERMX | 6.2783 | 2000 | Lugano | 53.07% | 50% | 22.01% | Normal | Medium | 3850 | 35 | 22 | 5 | 3 | III | 770 | 770 | 802.5 | 907.5 | 1.9741 | 3.9482 | 4.1148 | 24.2735 | 5.1466 | 5.003% | 10.01% | 10.43% | 61.52% | 13.04% | 39.4572 | 15.121 | 0.88648 | 28.56 | 43.9285 | 71.35% | 620.3% | 15.0698 | 58018.6816 | 6.2783 | 24171.4267 | Fensterersatz K | -25822.8998 | -51.65% | WP E CH Mix | 10176.1706 | 845.9999 | -10871.4408 | -51.65% | -903.8015 | -51.65% | 9707.3137 | 2424.7052 | 6638.7705 | 1282.0141 | - | - | 16346.0843 | 150.4% | 3706.7193 | 410.1% | NEIN | NEIN | NEIN
26865 | L | B2 | XX | 53.07% | KU | ST | SOTH | BÜR-2 | L_B2_XX_53%_KU-SOTH | 6.2783 | 2000 | Lugano | 53.07% | 50% | 22.01% | Normal | Medium | 3850 | 35 | 22 | 5 | 3 | III | 770 | 770 | 802.5 | 907.5 | 1.9741 | 3.9482 | 4.1148 | 24.2735 | 5.1466 | 5.003% | 10.01% | 10.43% | 61.52% | 13.04% | 39.4572 | 15.121 | 0.88648 | 28.56 | 43.9285 | 71.35% | 620.3% | 15.0698 | 58018.6816 | 6.2783 | 24171.4267 | Fensterersatz K | -25822.8998 | -51.65% | Solarthermie | 1704.7217 | 419.8195 | -1821.194 | -51.65% | -448.503 | -51.65% | 9707.3137 | 2424.7052 | 6638.7705 | 1282.0141 | - | - | 16346.0843 | 897.5% | 3706.7193 | 826.5% | NEIN | NEIN | NEIN
26866 | L | B2 | XX | 53.07% | KU | HS | HO-SC | BÜR-2 | L_B2_XX_53%_KU-HO-SC | 6.2783 | 2000 | Lugano | 53.07% | 50% | 22.01% | Normal | Medium | 3850 | 35 | 22 | 5 | 3 | III | 770 | 770 | 802.5 | 907.5 | 1.9741 | 3.9482 | 4.1148 | 24.2735 | 5.1466 | 5.003% | 10.01% | 10.43% | 61.52% | 13.04% | 39.4572 | 15.121 | 0.88648 | 28.56 | 43.9285 | 71.35% | 620.3% | 15.0698 | 58018.6816 | 6.2783 | 24171.4267 | Fensterersatz K | -25822.8998 | -51.65% | Holz Schnitzel | 873.0151 | 304.2756 | -932.6624 | -51.65% | -325.0647 | -51.65% | 9707.3137 | 2424.7052 | 6638.7705 | 1282.0141 | - | - | 16346.0843 | 1753% | 3706.7193 | 1140% | NEIN | NEIN | NEIN
26867 | L | B2 | XX | 53.07% | ME | ÖL | ÖL-HE | BÜR-2 | L_B2_XX_53%_ME-ÖL-HE | 7.3414 | 2000 | Lugano | 53.07% | 50% | 22.01% | Normal | Medium | 3850 | 35 | 22 | 5 | 3 | III | 770 | 770 | 802.5 | 907.5 | 1.9741 | 3.9482 | 4.1148 | 26.9165 | 5.543 | 4.645% | 9.291% | 9.683% | 63.34% | 13.04% | 42.4967 | 15.121 | 0.87417 | 28.56 | 43.9285 | 66.65% | 523.1% | 13.8233 | 53219.5944 | 7.3414 | 28264.45 | Fensterersatz M | -21729.8765 | -43.46% | Öl-Heizung | 39256.1805 | 10175.202 | -30180.3841 | -43.46% | -7822.7555 | -43.46% | 9707.3137 | 2424.7052 | 8696.9806 | 2074.4543 | - | - | 18404.2943 | 60.98% | 4499.1595 | 57.51% | JA | JA | JA
26868 | L | B2 | XX | 53.07% | ME | FW | FEWA | BÜR-2 | L_B2_XX_53%_ME-FEWA | 7.3414 | 2000 | Lugano | 53.07% | 50% | 22.01% | Normal | Medium | 3850 | 35 | 22 | 5 | 3 | III | 770 | 770 | 802.5 | 907.5 | 1.9741 | 3.9482 | 4.1148 | 26.9165 | 5.543 | 4.645% | 9.291% | 9.683% | 63.34% | 13.04% | 42.4967 | 15.121 | 0.87417 | 28.56 | 43.9285 | 66.65% | 523.1% | 13.8233 | 53219.5944 | 7.3414 | 28264.45 | Fensterersatz M | -21729.8765 | -43.46% | Fernwärme | 11139.5185 | 2188.0009 | -8564.1278 | -43.46% | -1682.1481 | -43.46% | 9707.3137 | 2424.7052 | 8696.9806 | 2074.4543 | - | - | 18404.2943 | 214.9% | 4499.1595 | 267.5% | NEIN | NEIN | NEIN
26869 | L | B2 | XX | 53.07% | ME | W1 | LWMX | BÜR-2 | L_B2_XX_53%_ME-LWMX | 7.3414 | 2000 | Lugano | 53.07% | 50% | 22.01% | Normal | Medium | 3850 | 35 | 22 | 5 | 3 | III | 770 | 770 | 802.5 | 907.5 | 1.9741 | 3.9482 | 4.1148 | 26.9165 | 5.543 | 4.645% | 9.291% | 9.683% | 63.34% | 13.04% | 42.4967 | 15.121 | 0.87417 | 28.56 | 43.9285 | 66.65% | 523.1% | 13.8233 | 53219.5944 | 7.3414 | 28264.45 | Fensterersatz M | -21729.8765 | -43.46% | WP LW CH Mix | 22159.3288 | 1639.3381 | -17036.2232 | -43.46% | -1260.3328 | -43.46% | 9707.3137 | 2424.7052 | 8696.9806 | 2074.4543 | - | - | 18404.2943 | 108% | 4499.1595 | 357% | NEIN | NEIN | NEIN
26870 | L | B2 | XX | 53.07% | ME | W2 | LWCH | BÜR-2 | L_B2_XX_53%_ME-LWCH | 7.3414 | 2000 | Lugano | 53.07% | 50% | 22.01% | Normal | Medium | 3850 | 35 | 22 | 5 | 3 | III | 770 | 770 | 802.5 | 907.5 | 1.9741 | 3.9482 | 4.1148 | 26.9165 | 5.543 | 4.645% | 9.291% | 9.683% | 63.34% | 13.04% | 42.4967 | 15.121 | 0.87417 | 28.56 | 43.9285 | 66.65% | 523.1% | 13.8233 | 53219.5944 | 7.3414 | 28264.45 | Fensterersatz M | -21729.8765 | -43.46% | WP LW CH Zer | 700.9584 | 488.975 | -538.9009 | -43.46% | -375.9269 | -43.46% | 9707.3137 | 2424.7052 | 8696.9806 | 2074.4543 | - | - | 18404.2943 | 3415% | 4499.1595 | 1197% | NEIN | NEIN | NEIN
26871 | L | B2 | XX | 53.07% | ME | W3 | ERMX | BÜR-2 | L_B2_XX_53%_ME-ERMX | 7.3414 | 2000 | Lugano | 53.07% | 50% | 22.01% | Normal | Medium | 3850 | 35 | 22 | 5 | 3 | III | 770 | 770 | 802.5 | 907.5 | 1.9741 | 3.9482 | 4.1148 | 26.9165 | 5.543 | 4.645% | 9.291% | 9.683% | 63.34% | 13.04% | 42.4967 | 15.121 | 0.87417 | 28.56 | 43.9285 | 66.65% | 523.1% | 13.8233 | 53219.5944 | 7.3414 | 28264.45 | Fensterersatz M | -21729.8765 | -43.46% | WP E CH Mix | 11899.3334 | 989.2557 | -9148.278 | -43.46% | -760.5457 | -43.46% | 9707.3137 | 2424.7052 | 8696.9806 | 2074.4543 | - | - | 18404.2943 | 201.2% | 4499.1595 | 591.6% | NEIN | NEIN | NEIN
26872 | L | B2 | XX | 53.07% | ME | ST | SOTH | BÜR-2 | L_B2_XX_53%_ME-SOTH | 7.3414 | 2000 | Lugano | 53.07% | 50% | 22.01% | Normal | Medium | 3850 | 35 | 22 | 5 | 3 | III | 770 | 770 | 802.5 | 907.5 | 1.9741 | 3.9482 | 4.1148 | 26.9165 | 5.543 | 4.645% | 9.291% | 9.683% | 63.34% | 13.04% | 42.4967 | 15.121 | 0.87417 | 28.56 | 43.9285 | 66.65% | 523.1% | 13.8233 | 53219.5944 | 7.3414 | 28264.45 | Fensterersatz M | -21729.8765 | -43.46% | Solarthermie | 1993.3875 | 490.9089 | -1532.5281 | -43.46% | -377.4136 | -43.46% | 9707.3137 | 2424.7052 | 8696.9806 | 2074.4543 | - | - | 18404.2943 | 1201% | 4499.1595 | 1192% | NEIN | NEIN | NEIN
26873 | L | B2 | XX | 53.07% | ME | HS | HO-SC | BÜR-2 | L_B2_XX_53%_ME-HO-SC | 7.3414 | 2000 | Lugano | 53.07% | 50% | 22.01% | Normal | Medium | 3850 | 35 | 22 | 5 | 3 | III | 770 | 770 | 802.5 | 907.5 | 1.9741 | 3.9482 | 4.1148 | 26.9165 | 5.543 | 4.645% | 9.291% | 9.683% | 63.34% | 13.04% | 42.4967 | 15.121 | 0.87417 | 28.56 | 43.9285 | 66.65% | 523.1% | 13.8233 | 53219.5944 | 7.3414 | 28264.45 | Fensterersatz M | -21729.8765 | -43.46% | Holz Schnitzel | 1020.8454 | 355.7995 | -784.832 | -43.46% | -273.5408 | -43.46% | 9707.3137 | 2424.7052 | 8696.9806 | 2074.4543 | - | - | 18404.2943 | 2345% | 4499.1595 | 1645% | NEIN | NEIN | NEIN
26874 | L | B2 | XX | 53.07% | GH | ÖL | ÖL-HE | BÜR-2 | L_B2_XX_53%_GH-ÖL-HE | 4.1662 | 2000 | Lugano | 53.07% | 50% | 22.01% | Normal | Medium | 3850 | 35 | 22 | 5 | 3 | III | 770 | 770 | 802.5 | 907.5 | 1.6451 | 1.9741 | 2.3317 | 24.9343 | 6.177 | 4.439% | 5.326% | 6.291% | 67.28% | 16.67% | 37.0622 | 15.121 | 0.92124 | 28.56 | 43.9285 | 77.55% | 971.3% | 15.2147 | 58576.6543 | 4.1662 | 16040.0288 | Gebäudehülle | -33954.2977 | -67.92% | Öl-Heizung | 22277.8178 | 5774.4104 | -47158.7468 | -67.92% | -12223.5472 | -67.92% | 9707.3137 | 2424.7052 | 5393.6261 | 1114.1795 | 13669 | 3728.5 | 28769.9399 | 61.01% | 7267.3847 | 59.45% | JA | JA | JA
26875 | L | B2 | XX | 53.07% | GH | FW | FEWA | BÜR-2 | L_B2_XX_53%_GH-FEWA | 4.1662 | 2000 | Lugano | 53.07% | 50% | 22.01% | Normal | Medium | 3850 | 35 | 22 | 5 | 3 | III | 770 | 770 | 802.5 | 907.5 | 1.6451 | 1.9741 | 2.3317 | 24.9343 | 6.177 | 4.439% | 5.326% | 6.291% | 67.28% | 16.67% | 37.0622 | 15.121 | 0.92124 | 28.56 | 43.9285 | 77.55% | 971.3% | 15.2147 | 58576.6543 | 4.1662 | 16040.0288 | Gebäudehülle | -33954.2977 | -67.92% | Fernwärme | 6321.6584 | 1241.6869 | -13381.9879 | -67.92% | -2628.4621 | -67.92% | 9707.3137 | 2424.7052 | 5393.6261 | 1114.1795 | 13669 | 3728.5 | 28769.9399 | 215% | 7267.3847 | 276.5% | NEIN | NEIN | NEIN
26876 | L | B2 | XX | 53.07% | GH | W1 | LWMX | BÜR-2 | L_B2_XX_53%_GH-LWMX | 4.1662 | 2000 | Lugano | 53.07% | 50% | 22.01% | Normal | Medium | 3850 | 35 | 22 | 5 | 3 | III | 770 | 770 | 802.5 | 907.5 | 1.6451 | 1.9741 | 2.3317 | 24.9343 | 6.177 | 4.439% | 5.326% | 6.291% | 67.28% | 16.67% | 37.0622 | 15.121 | 0.92124 | 28.56 | 43.9285 | 77.55% | 971.3% | 15.2147 | 58576.6543 | 4.1662 | 16040.0288 | Gebäudehülle | -33954.2977 | -67.92% | WP LW CH Mix | 12575.3826 | 930.3217 | -26620.1694 | -67.92% | -1969.3493 | -67.92% | 9707.3137 | 2424.7052 | 5393.6261 | 1114.1795 | 13669 | 3728.5 | 28769.9399 | 108.1% | 7267.3847 | 369% | NEIN | NEIN | NEIN
26877 | L | B2 | XX | 53.07% | GH | W2 | LWCH | BÜR-2 | L_B2_XX_53%_GH-LWCH | 4.1662 | 2000 | Lugano | 53.07% | 50% | 22.01% | Normal | Medium | 3850 | 35 | 22 | 5 | 3 | III | 770 | 770 | 802.5 | 907.5 | 1.6451 | 1.9741 | 2.3317 | 24.9343 | 6.177 | 4.439% | 5.326% | 6.291% | 67.28% | 16.67% | 37.0622 | 15.121 | 0.92124 | 28.56 | 43.9285 | 77.55% | 971.3% | 15.2147 | 58576.6543 | 4.1662 | 16040.0288 | Gebäudehülle | -33954.2977 | -67.92% | WP LW CH Zer | 397.7927 | 277.4925 | -842.0666 | -67.92% | -587.4093 | -67.92% | 9707.3137 | 2424.7052 | 5393.6261 | 1114.1795 | 13669 | 3728.5 | 28769.9399 | 3417% | 7267.3847 | 1237% | NEIN | NEIN | NEIN
26878 | L | B2 | XX | 53.07% | GH | W3 | ERMX | BÜR-2 | L_B2_XX_53%_GH-ERMX | 4.1662 | 2000 | Lugano | 53.07% | 50% | 22.01% | Normal | Medium | 3850 | 35 | 22 | 5 | 3 | III | 770 | 770 | 802.5 | 907.5 | 1.6451 | 1.9741 | 2.3317 | 24.9343 | 6.177 | 4.439% | 5.326% | 6.291% | 67.28% | 16.67% | 37.0622 | 15.121 | 0.92124 | 28.56 | 43.9285 | 77.55% | 971.3% | 15.2147 | 58576.6543 | 4.1662 | 16040.0288 | Gebäudehülle | -33954.2977 | -67.92% | WP E CH Mix | 6752.8521 | 561.401 | -14294.7593 | -67.92% | -1188.4004 | -67.92% | 9707.3137 | 2424.7052 | 5393.6261 | 1114.1795 | 13669 | 3728.5 | 28769.9399 | 201.3% | 7267.3847 | 611.5% | NEIN | NEIN | NEIN
26879 | L | B2 | XX | 53.07% | GH | ST | SOTH | BÜR-2 | L_B2_XX_53%_GH-SOTH | 4.1662 | 2000 | Lugano | 53.07% | 50% | 22.01% | Normal | Medium | 3850 | 35 | 22 | 5 | 3 | III | 770 | 770 | 802.5 | 907.5 | 1.6451 | 1.9741 | 2.3317 | 24.9343 | 6.177 | 4.439% | 5.326% | 6.291% | 67.28% | 16.67% | 37.0622 | 15.121 | 0.92124 | 28.56 | 43.9285 | 77.55% | 971.3% | 15.2147 | 58576.6543 | 4.1662 | 16040.0288 | Gebäudehülle | -33954.2977 | -67.92% | Solarthermie | 1131.2441 | 278.59 | -2394.6715 | -67.92% | -589.7325 | -67.92% | 9707.3137 | 2424.7052 | 5393.6261 | 1114.1795 | 13669 | 3728.5 | 28769.9399 | 1201% | 7267.3847 | 1232% | NEIN | NEIN | NEIN
26880 | L | B2 | XX | 53.07% | GH | HS | HO-SC | BÜR-2 | L_B2_XX_53%_GH-HO-SC | 4.1662 | 2000 | Lugano | 53.07% | 50% | 22.01% | Normal | Medium | 3850 | 35 | 22 | 5 | 3 | III | 770 | 770 | 802.5 | 907.5 | 1.6451 | 1.9741 | 2.3317 | 24.9343 | 6.177 | 4.439% | 5.326% | 6.291% | 67.28% | 16.67% | 37.0622 | 15.121 | 0.92124 | 28.56 | 43.9285 | 77.55% | 971.3% | 15.2147 | 58576.6543 | 4.1662 | 16040.0288 | Gebäudehülle | -33954.2977 | -67.92% | Holz Schnitzel | 579.3281 | 201.9157 | -1226.3493 | -67.92% | -427.4247 | -67.92% | 9707.3137 | 2424.7052 | 5393.6261 | 1114.1795 | 13669 | 3728.5 | 28769.9399 | 2346% | 7267.3847 | 1700% | NEIN | NEIN | NEIN

## GE
GRAUE ENERGIE BERECHNUNG: SANIERUNG JA ODER NEIN? UNTERTEILUNG WÄRMEERZEUGER
Conteggio di Geb. Typ |  | Jahr | JA/NEIN GE
|  | 1955 |  | 1955 Result | 1970 |  | 1970 Result | 1985 |  | 1985 Result | 2000 |  | 2000 Result | Total Result
Wärmeerzeuger (WE) | Massnahmen | JA | NEIN |  | JA | NEIN |  | JA | NEIN |  | JA | NEIN
Fernwärme |  | 864 |  | 864 | 827 | 37 | 864 | 786 | 78 | 864 | 220 | 644 | 864 | 3456
| Fensterersatz H | 96 |  | 96 | 92 | 4 | 96 | 86 | 10 | 96 | 44 | 52 | 96 | 384
| Fensterersatz HM | 96 |  | 96 | 92 | 4 | 96 | 86 | 10 | 96 | 35 | 61 | 96 | 384
| Fensterersatz K | 96 |  | 96 | 92 | 4 | 96 | 85 | 11 | 96 | 35 | 61 | 96 | 384
| Fensterersatz M | 96 |  | 96 | 86 | 10 | 96 | 84 | 12 | 96 | 4 | 92 | 96 | 384
| Gebäudehülle | 96 |  | 96 | 96 |  | 96 | 92 | 4 | 96 | 13 | 83 | 96 | 384
| Glasaufdopplung | 96 |  | 96 | 94 | 2 | 96 | 94 | 2 | 96 | 36 | 60 | 96 | 384
| Glasersatz 2-IV | 96 |  | 96 | 94 | 2 | 96 | 89 | 7 | 96 |  | 96 | 96 | 384
| Glasersatz 3-IV | 96 |  | 96 | 91 | 5 | 96 | 86 | 10 | 96 | 47 | 49 | 96 | 384
| Glasersatz Vakuum | 96 |  | 96 | 90 | 6 | 96 | 84 | 12 | 96 | 6 | 90 | 96 | 384
Holz Schnitzel |  | 188 | 676 | 864 | 1 | 863 | 864 |  | 864 | 864 | 4 | 860 | 864 | 3456
| Fensterersatz H | 13 | 83 | 96 |  | 96 | 96 |  | 96 | 96 |  | 96 | 96 | 384
| Fensterersatz HM | 2 | 94 | 96 |  | 96 | 96 |  | 96 | 96 |  | 96 | 96 | 384
| Fensterersatz K |  | 96 | 96 |  | 96 | 96 |  | 96 | 96 |  | 96 | 96 | 384
| Fensterersatz M |  | 96 | 96 |  | 96 | 96 |  | 96 | 96 |  | 96 | 96 | 384
| Gebäudehülle |  | 96 | 96 |  | 96 | 96 |  | 96 | 96 |  | 96 | 96 | 384
| Glasaufdopplung | 88 | 8 | 96 |  | 96 | 96 |  | 96 | 96 | 2 | 94 | 96 | 384
| Glasersatz 2-IV | 52 | 44 | 96 |  | 96 | 96 |  | 96 | 96 |  | 96 | 96 | 384
| Glasersatz 3-IV | 24 | 72 | 96 |  | 96 | 96 |  | 96 | 96 |  | 96 | 96 | 384
| Glasersatz Vakuum | 9 | 87 | 96 | 1 | 95 | 96 |  | 96 | 96 | 2 | 94 | 96 | 384
Öl-Heizung |  | 864 |  | 864 | 862 | 2 | 864 | 862 | 2 | 864 | 792 | 72 | 864 | 3456
| Fensterersatz H | 96 |  | 96 | 96 |  | 96 | 96 |  | 96 | 90 | 6 | 96 | 384
| Fensterersatz HM | 96 |  | 96 | 96 |  | 96 | 96 |  | 96 | 88 | 8 | 96 | 384
| Fensterersatz K | 96 |  | 96 | 96 |  | 96 | 96 |  | 96 | 88 | 8 | 96 | 384
| Fensterersatz M | 96 |  | 96 | 96 |  | 96 | 96 |  | 96 | 86 | 10 | 96 | 384
| Gebäudehülle | 96 |  | 96 | 96 |  | 96 | 96 |  | 96 | 94 | 2 | 96 | 384
| Glasaufdopplung | 96 |  | 96 | 96 |  | 96 | 96 |  | 96 | 90 | 6 | 96 | 384
| Glasersatz 2-IV | 96 |  | 96 | 96 |  | 96 | 96 |  | 96 | 85 | 11 | 96 | 384
| Glasersatz 3-IV | 96 |  | 96 | 95 | 1 | 96 | 96 |  | 96 | 90 | 6 | 96 | 384
| Glasersatz Vakuum | 96 |  | 96 | 95 | 1 | 96 | 94 | 2 | 96 | 81 | 15 | 96 | 384
Solarthermie |  | 714 | 150 | 864 | 58 | 806 | 864 | 4 | 860 | 864 | 4 | 860 | 864 | 3456
| Fensterersatz H | 84 | 12 | 96 |  | 96 | 96 |  | 96 | 96 |  | 96 | 96 | 384
| Fensterersatz HM | 81 | 15 | 96 |  | 96 | 96 |  | 96 | 96 |  | 96 | 96 | 384
| Fensterersatz K | 78 | 18 | 96 |  | 96 | 96 |  | 96 | 96 |  | 96 | 96 | 384
| Fensterersatz M | 64 | 32 | 96 |  | 96 | 96 |  | 96 | 96 |  | 96 | 96 | 384
| Gebäudehülle | 53 | 43 | 96 |  | 96 | 96 |  | 96 | 96 |  | 96 | 96 | 384
| Glasaufdopplung | 96 |  | 96 | 56 | 40 | 96 | 4 | 92 | 96 | 2 | 94 | 96 | 384
| Glasersatz 2-IV | 89 | 7 | 96 | 1 | 95 | 96 |  | 96 | 96 |  | 96 | 96 | 384
| Glasersatz 3-IV | 85 | 11 | 96 |  | 96 | 96 |  | 96 | 96 |  | 96 | 96 | 384
| Glasersatz Vakuum | 84 | 12 | 96 | 1 | 95 | 96 |  | 96 | 96 | 2 | 94 | 96 | 384
WP E CH Mix |  | 864 |  | 864 | 831 | 33 | 864 | 798 | 66 | 864 | 272 | 592 | 864 | 3456
| Fensterersatz H | 96 |  | 96 | 94 | 2 | 96 | 89 | 7 | 96 | 52 | 44 | 96 | 384
| Fensterersatz HM | 96 |  | 96 | 92 | 4 | 96 | 86 | 10 | 96 | 44 | 52 | 96 | 384
| Fensterersatz K | 96 |  | 96 | 92 | 4 | 96 | 86 | 10 | 96 | 44 | 52 | 96 | 384
| Fensterersatz M | 96 |  | 96 | 88 | 8 | 96 | 84 | 12 | 96 | 8 | 88 | 96 | 384
| Gebäudehülle | 96 |  | 96 | 96 |  | 96 | 93 | 3 | 96 | 20 | 76 | 96 | 384
| Glasaufdopplung | 96 |  | 96 | 94 | 2 | 96 | 96 |  | 96 | 42 | 54 | 96 | 384
| Glasersatz 2-IV | 96 |  | 96 | 94 | 2 | 96 | 92 | 4 | 96 |  | 96 | 96 | 384
| Glasersatz 3-IV | 96 |  | 96 | 91 | 5 | 96 | 88 | 8 | 96 | 53 | 43 | 96 | 384
| Glasersatz Vakuum | 96 |  | 96 | 90 | 6 | 96 | 84 | 12 | 96 | 9 | 87 | 96 | 384
WP LW CH Mix |  | 864 |  | 864 | 858 | 6 | 864 | 855 | 9 | 864 | 658 | 206 | 864 | 3456
| Fensterersatz H | 96 |  | 96 | 96 |  | 96 | 96 |  | 96 | 85 | 11 | 96 | 384
| Fensterersatz HM | 96 |  | 96 | 96 |  | 96 | 96 |  | 96 | 84 | 12 | 96 | 384
| Fensterersatz K | 96 |  | 96 | 96 |  | 96 | 96 |  | 96 | 84 | 12 | 96 | 384
| Fensterersatz M | 96 |  | 96 | 94 | 2 | 96 | 92 | 4 | 96 | 64 | 32 | 96 | 384
| Gebäudehülle | 96 |  | 96 | 96 |  | 96 | 96 |  | 96 | 74 | 22 | 96 | 384
| Glasaufdopplung | 96 |  | 96 | 95 | 1 | 96 | 96 |  | 96 | 80 | 16 | 96 | 384
| Glasersatz 2-IV | 96 |  | 96 | 96 |  | 96 | 96 |  | 96 | 44 | 52 | 96 | 384
| Glasersatz 3-IV | 96 |  | 96 | 94 | 2 | 96 | 96 |  | 96 | 86 | 10 | 96 | 384
| Glasersatz Vakuum | 96 |  | 96 | 95 | 1 | 96 | 91 | 5 | 96 | 57 | 39 | 96 | 384
WP LW CH Zer |  | 78 | 786 | 864 | 1 | 863 | 864 |  | 864 | 864 | 4 | 860 | 864 | 3456
| Fensterersatz H |  | 96 | 96 |  | 96 | 96 |  | 96 | 96 |  | 96 | 96 | 384
| Fensterersatz HM |  | 96 | 96 |  | 96 | 96 |  | 96 | 96 |  | 96 | 96 | 384
| Fensterersatz K |  | 96 | 96 |  | 96 | 96 |  | 96 | 96 |  | 96 | 96 | 384
| Fensterersatz M |  | 96 | 96 |  | 96 | 96 |  | 96 | 96 |  | 96 | 96 | 384
| Gebäudehülle |  | 96 | 96 |  | 96 | 96 |  | 96 | 96 |  | 96 | 96 | 384
| Glasaufdopplung | 78 | 18 | 96 |  | 96 | 96 |  | 96 | 96 | 2 | 94 | 96 | 384
| Glasersatz 2-IV |  | 96 | 96 |  | 96 | 96 |  | 96 | 96 |  | 96 | 96 | 384
| Glasersatz 3-IV |  | 96 | 96 |  | 96 | 96 |  | 96 | 96 |  | 96 | 96 | 384
| Glasersatz Vakuum |  | 96 | 96 | 1 | 95 | 96 |  | 96 | 96 | 2 | 94 | 96 | 384
Total Result |  | 4436 | 1612 | 6048 | 3438 | 2610 | 6048 | 3305 | 2743 | 6048 | 1954 | 4094 | 6048 | 24192
Diese Form stellt einen Datenschnitt dar. Datenschnitte werden in Excel 2010 und höher unterstützt.
Wenn die Form in einer früheren Version von Excel geändert oder die Arbeitsmappe in Excel 2003 oder früher gespeichert wurde, kann der Datenschnitt nicht verwendet werden.
Diese Form stellt einen Datenschnitt dar. Datenschnitte werden in Excel 2010 und höher unterstützt.
Wenn die Form in einer früheren Version von Excel geändert oder die Arbeitsmappe in Excel 2003 oder früher gespeichert wurde, kann der Datenschnitt nicht verwendet werden.
Diese Form stellt einen Datenschnitt dar. Datenschnitte werden in Excel 2010 und höher unterstützt.
Wenn die Form in einer früheren Version von Excel geändert oder die Arbeitsmappe in Excel 2003 oder früher gespeichert wurde, kann der Datenschnitt nicht verwendet werden.
Diese Form stellt einen Datenschnitt dar. Datenschnitte werden in Excel 2010 und höher unterstützt.
Wenn die Form in einer früheren Version von Excel geändert oder die Arbeitsmappe in Excel 2003 oder früher gespeichert wurde, kann der Datenschnitt nicht verwendet werden.

## THGE
THGE BERECHNUNG: SANIERUNG JA ODER NEIN? UNTERTEILUNG WÄRMEERZEUGER
Conteggio di Geb. Typ |  | Jahr | JA/NEIN THGE
|  | 1955 |  | 1955 Result | 1970 |  | 1970 Result | 1985 |  | 1985 Result | 2000 |  | 2000 Result | Total Result
Wärmeerzeuger (WE) | Massnahmen | JA | NEIN |  | JA | NEIN |  | JA | NEIN |  | JA | NEIN
Fernwärme |  | 864 |  | 864 | 809 | 55 | 864 | 735 | 129 | 864 | 116 | 748 | 864 | 3456
| Fensterersatz H | 96 |  | 96 | 91 | 5 | 96 | 84 | 12 | 96 | 29 | 67 | 96 | 384
| Fensterersatz HM | 96 |  | 96 | 88 | 8 | 96 | 84 | 12 | 96 | 13 | 83 | 96 | 384
| Fensterersatz K | 96 |  | 96 | 89 | 7 | 96 | 84 | 12 | 96 | 24 | 72 | 96 | 384
| Fensterersatz M | 96 |  | 96 | 85 | 11 | 96 | 73 | 23 | 96 |  | 96 | 96 | 384
| Gebäudehülle | 96 |  | 96 | 94 | 2 | 96 | 76 | 20 | 96 |  | 96 | 96 | 384
| Glasaufdopplung | 96 |  | 96 | 94 | 2 | 96 | 92 | 4 | 96 | 22 | 74 | 96 | 384
| Glasersatz 2-IV | 96 |  | 96 | 92 | 4 | 96 | 84 | 12 | 96 |  | 96 | 96 | 384
| Glasersatz 3-IV | 96 |  | 96 | 89 | 7 | 96 | 84 | 12 | 96 | 26 | 70 | 96 | 384
| Glasersatz Vakuum | 96 |  | 96 | 87 | 9 | 96 | 74 | 22 | 96 | 2 | 94 | 96 | 384
Holz Schnitzel |  | 524 | 340 | 864 | 33 | 831 | 864 |  | 864 | 864 | 4 | 860 | 864 | 3456
| Fensterersatz H | 68 | 28 | 96 |  | 96 | 96 |  | 96 | 96 |  | 96 | 96 | 384
| Fensterersatz HM | 58 | 38 | 96 |  | 96 | 96 |  | 96 | 96 |  | 96 | 96 | 384
| Fensterersatz K | 57 | 39 | 96 |  | 96 | 96 |  | 96 | 96 |  | 96 | 96 | 384
| Fensterersatz M | 22 | 74 | 96 |  | 96 | 96 |  | 96 | 96 |  | 96 | 96 | 384
| Gebäudehülle | 6 | 90 | 96 |  | 96 | 96 |  | 96 | 96 |  | 96 | 96 | 384
| Glasaufdopplung | 96 |  | 96 | 32 | 64 | 96 |  | 96 | 96 | 2 | 94 | 96 | 384
| Glasersatz 2-IV | 81 | 15 | 96 |  | 96 | 96 |  | 96 | 96 |  | 96 | 96 | 384
| Glasersatz 3-IV | 74 | 22 | 96 |  | 96 | 96 |  | 96 | 96 |  | 96 | 96 | 384
| Glasersatz Vakuum | 62 | 34 | 96 | 1 | 95 | 96 |  | 96 | 96 | 2 | 94 | 96 | 384
Öl-Heizung |  | 864 |  | 864 | 862 | 2 | 864 | 862 | 2 | 864 | 801 | 63 | 864 | 3456
| Fensterersatz H | 96 |  | 96 | 96 |  | 96 | 96 |  | 96 | 92 | 4 | 96 | 384
| Fensterersatz HM | 96 |  | 96 | 96 |  | 96 | 96 |  | 96 | 89 | 7 | 96 | 384
| Fensterersatz K | 96 |  | 96 | 96 |  | 96 | 96 |  | 96 | 92 | 4 | 96 | 384
| Fensterersatz M | 96 |  | 96 | 96 |  | 96 | 96 |  | 96 | 86 | 10 | 96 | 384
| Gebäudehülle | 96 |  | 96 | 96 |  | 96 | 96 |  | 96 | 95 | 1 | 96 | 384
| Glasaufdopplung | 96 |  | 96 | 96 |  | 96 | 96 |  | 96 | 90 | 6 | 96 | 384
| Glasersatz 2-IV | 96 |  | 96 | 96 |  | 96 | 96 |  | 96 | 85 | 11 | 96 | 384
| Glasersatz 3-IV | 96 |  | 96 | 95 | 1 | 96 | 96 |  | 96 | 90 | 6 | 96 | 384
| Glasersatz Vakuum | 96 |  | 96 | 95 | 1 | 96 | 94 | 2 | 96 | 82 | 14 | 96 | 384
Solarthermie |  | 716 | 148 | 864 | 72 | 792 | 864 | 11 | 853 | 864 | 4 | 860 | 864 | 3456
| Fensterersatz H | 84 | 12 | 96 |  | 96 | 96 |  | 96 | 96 |  | 96 | 96 | 384
| Fensterersatz HM | 81 | 15 | 96 |  | 96 | 96 |  | 96 | 96 |  | 96 | 96 | 384
| Fensterersatz K | 81 | 15 | 96 |  | 96 | 96 |  | 96 | 96 |  | 96 | 96 | 384
| Fensterersatz M | 65 | 31 | 96 |  | 96 | 96 |  | 96 | 96 |  | 96 | 96 | 384
| Gebäudehülle | 49 | 47 | 96 |  | 96 | 96 |  | 96 | 96 |  | 96 | 96 | 384
| Glasaufdopplung | 96 |  | 96 | 69 | 27 | 96 | 11 | 85 | 96 | 2 | 94 | 96 | 384
| Glasersatz 2-IV | 91 | 5 | 96 | 2 | 94 | 96 |  | 96 | 96 |  | 96 | 96 | 384
| Glasersatz 3-IV | 85 | 11 | 96 |  | 96 | 96 |  | 96 | 96 |  | 96 | 96 | 384
| Glasersatz Vakuum | 84 | 12 | 96 | 1 | 95 | 96 |  | 96 | 96 | 2 | 94 | 96 | 384
WP E CH Mix |  | 861 | 3 | 864 | 537 | 327 | 864 | 173 | 691 | 864 | 4 | 860 | 864 | 3456
| Fensterersatz H | 96 |  | 96 | 69 | 27 | 96 | 28 | 68 | 96 |  | 96 | 96 | 384
| Fensterersatz HM | 96 |  | 96 | 60 | 36 | 96 | 11 | 85 | 96 |  | 96 | 96 | 384
| Fensterersatz K | 96 |  | 96 | 60 | 36 | 96 | 14 | 82 | 96 |  | 96 | 96 | 384
| Fensterersatz M | 94 | 2 | 96 | 30 | 66 | 96 |  | 96 | 96 |  | 96 | 96 | 384
| Gebäudehülle | 95 | 1 | 96 | 45 | 51 | 96 | 1 | 95 | 96 |  | 96 | 96 | 384
| Glasaufdopplung | 96 |  | 96 | 86 | 10 | 96 | 78 | 18 | 96 | 2 | 94 | 96 | 384
| Glasersatz 2-IV | 96 |  | 96 | 72 | 24 | 96 | 13 | 83 | 96 |  | 96 | 96 | 384
| Glasersatz 3-IV | 96 |  | 96 | 68 | 28 | 96 | 25 | 71 | 96 |  | 96 | 96 | 384
| Glasersatz Vakuum | 96 |  | 96 | 47 | 49 | 96 | 3 | 93 | 96 | 2 | 94 | 96 | 384
WP LW CH Mix |  | 864 |  | 864 | 765 | 99 | 864 | 599 | 265 | 864 | 8 | 856 | 864 | 3456
| Fensterersatz H | 96 |  | 96 | 86 | 10 | 96 | 78 | 18 | 96 | 1 | 95 | 96 | 384
| Fensterersatz HM | 96 |  | 96 | 84 | 12 | 96 | 72 | 24 | 96 |  | 96 | 96 | 384
| Fensterersatz K | 96 |  | 96 | 84 | 12 | 96 | 72 | 24 | 96 |  | 96 | 96 | 384
| Fensterersatz M | 96 |  | 96 | 76 | 20 | 96 | 41 | 55 | 96 |  | 96 | 96 | 384
| Gebäudehülle | 96 |  | 96 | 90 | 6 | 96 | 50 | 46 | 96 |  | 96 | 96 | 384
| Glasaufdopplung | 96 |  | 96 | 93 | 3 | 96 | 87 | 9 | 96 | 4 | 92 | 96 | 384
| Glasersatz 2-IV | 96 |  | 96 | 86 | 10 | 96 | 72 | 24 | 96 |  | 96 | 96 | 384
| Glasersatz 3-IV | 96 |  | 96 | 85 | 11 | 96 | 78 | 18 | 96 | 1 | 95 | 96 | 384
| Glasersatz Vakuum | 96 |  | 96 | 81 | 15 | 96 | 49 | 47 | 96 | 2 | 94 | 96 | 384
WP LW CH Zer |  | 713 | 151 | 864 | 70 | 794 | 864 | 11 | 853 | 864 | 4 | 860 | 864 | 3456
| Fensterersatz H | 84 | 12 | 96 |  | 96 | 96 |  | 96 | 96 |  | 96 | 96 | 384
| Fensterersatz HM | 81 | 15 | 96 |  | 96 | 96 |  | 96 | 96 |  | 96 | 96 | 384
| Fensterersatz K | 81 | 15 | 96 |  | 96 | 96 |  | 96 | 96 |  | 96 | 96 | 384
| Fensterersatz M | 65 | 31 | 96 |  | 96 | 96 |  | 96 | 96 |  | 96 | 96 | 384
| Gebäudehülle | 48 | 48 | 96 |  | 96 | 96 |  | 96 | 96 |  | 96 | 96 | 384
| Glasaufdopplung | 96 |  | 96 | 68 | 28 | 96 | 11 | 85 | 96 | 2 | 94 | 96 | 384
| Glasersatz 2-IV | 90 | 6 | 96 | 1 | 95 | 96 |  | 96 | 96 |  | 96 | 96 | 384
| Glasersatz 3-IV | 84 | 12 | 96 |  | 96 | 96 |  | 96 | 96 |  | 96 | 96 | 384
| Glasersatz Vakuum | 84 | 12 | 96 | 1 | 95 | 96 |  | 96 | 96 | 2 | 94 | 96 | 384
Total Result |  | 5406 | 642 | 6048 | 3148 | 2900 | 6048 | 2391 | 3657 | 6048 | 941 | 5107 | 6048 | 24192
Diese Form stellt einen Datenschnitt dar. Datenschnitte werden in Excel 2010 und höher unterstützt.
Wenn die Form in einer früheren Version von Excel geändert oder die Arbeitsmappe in Excel 2003 oder früher gespeichert wurde, kann der Datenschnitt nicht verwendet werden.
Diese Form stellt einen Datenschnitt dar. Datenschnitte werden in Excel 2010 und höher unterstützt.
Wenn die Form in einer früheren Version von Excel geändert oder die Arbeitsmappe in Excel 2003 oder früher gespeichert wurde, kann der Datenschnitt nicht verwendet werden.
Diese Form stellt einen Datenschnitt dar. Datenschnitte werden in Excel 2010 und höher unterstützt.
Wenn die Form in einer früheren Version von Excel geändert oder die Arbeitsmappe in Excel 2003 oder früher gespeichert wurde, kann der Datenschnitt nicht verwendet werden.
Diese Form stellt einen Datenschnitt dar. Datenschnitte werden in Excel 2010 und höher unterstützt.
Wenn die Form in einer früheren Version von Excel geändert oder die Arbeitsmappe in Excel 2003 oder früher gespeichert wurde, kann der Datenschnitt nicht verwendet werden.

## TOT
GE+THGE BERECHNUNG: SANIERUNG JA ODER NEIN? UNTERTEILUNG WÄRMEERZEUGER
Conteggio di Geb. Typ |  | Jahr | JA/NEIN
|  | 1955 |  | 1955 Result | 1970 |  | 1970 Result | 1985 |  | 1985 Result | 2000 |  | 2000 Result | Total Result
Wärmeerzeuger (WE) | Massnahmen | JA | NEIN |  | JA | NEIN |  | JA | NEIN |  | JA | NEIN
Fernwärme |  | 864 |  | 864 | 827 | 37 | 864 | 786 | 78 | 864 | 220 | 644 | 864 | 3456
| Fensterersatz H | 96 |  | 96 | 92 | 4 | 96 | 86 | 10 | 96 | 44 | 52 | 96 | 384
| Fensterersatz HM | 96 |  | 96 | 92 | 4 | 96 | 86 | 10 | 96 | 35 | 61 | 96 | 384
| Fensterersatz K | 96 |  | 96 | 92 | 4 | 96 | 85 | 11 | 96 | 35 | 61 | 96 | 384
| Fensterersatz M | 96 |  | 96 | 86 | 10 | 96 | 84 | 12 | 96 | 4 | 92 | 96 | 384
| Gebäudehülle | 96 |  | 96 | 96 |  | 96 | 92 | 4 | 96 | 13 | 83 | 96 | 384
| Glasaufdopplung | 96 |  | 96 | 94 | 2 | 96 | 94 | 2 | 96 | 36 | 60 | 96 | 384
| Glasersatz 2-IV | 96 |  | 96 | 94 | 2 | 96 | 89 | 7 | 96 |  | 96 | 96 | 384
| Glasersatz 3-IV | 96 |  | 96 | 91 | 5 | 96 | 86 | 10 | 96 | 47 | 49 | 96 | 384
| Glasersatz Vakuum | 96 |  | 96 | 90 | 6 | 96 | 84 | 12 | 96 | 6 | 90 | 96 | 384
Holz Schnitzel |  | 524 | 340 | 864 | 33 | 831 | 864 |  | 864 | 864 | 4 | 860 | 864 | 3456
| Fensterersatz H | 68 | 28 | 96 |  | 96 | 96 |  | 96 | 96 |  | 96 | 96 | 384
| Fensterersatz HM | 58 | 38 | 96 |  | 96 | 96 |  | 96 | 96 |  | 96 | 96 | 384
| Fensterersatz K | 57 | 39 | 96 |  | 96 | 96 |  | 96 | 96 |  | 96 | 96 | 384
| Fensterersatz M | 22 | 74 | 96 |  | 96 | 96 |  | 96 | 96 |  | 96 | 96 | 384
| Gebäudehülle | 6 | 90 | 96 |  | 96 | 96 |  | 96 | 96 |  | 96 | 96 | 384
| Glasaufdopplung | 96 |  | 96 | 32 | 64 | 96 |  | 96 | 96 | 2 | 94 | 96 | 384
| Glasersatz 2-IV | 81 | 15 | 96 |  | 96 | 96 |  | 96 | 96 |  | 96 | 96 | 384
| Glasersatz 3-IV | 74 | 22 | 96 |  | 96 | 96 |  | 96 | 96 |  | 96 | 96 | 384
| Glasersatz Vakuum | 62 | 34 | 96 | 1 | 95 | 96 |  | 96 | 96 | 2 | 94 | 96 | 384
Öl-Heizung |  | 864 |  | 864 | 862 | 2 | 864 | 862 | 2 | 864 | 801 | 63 | 864 | 3456
| Fensterersatz H | 96 |  | 96 | 96 |  | 96 | 96 |  | 96 | 92 | 4 | 96 | 384
| Fensterersatz HM | 96 |  | 96 | 96 |  | 96 | 96 |  | 96 | 89 | 7 | 96 | 384
| Fensterersatz K | 96 |  | 96 | 96 |  | 96 | 96 |  | 96 | 92 | 4 | 96 | 384
| Fensterersatz M | 96 |  | 96 | 96 |  | 96 | 96 |  | 96 | 86 | 10 | 96 | 384
| Gebäudehülle | 96 |  | 96 | 96 |  | 96 | 96 |  | 96 | 95 | 1 | 96 | 384
| Glasaufdopplung | 96 |  | 96 | 96 |  | 96 | 96 |  | 96 | 90 | 6 | 96 | 384
| Glasersatz 2-IV | 96 |  | 96 | 96 |  | 96 | 96 |  | 96 | 85 | 11 | 96 | 384
| Glasersatz 3-IV | 96 |  | 96 | 95 | 1 | 96 | 96 |  | 96 | 90 | 6 | 96 | 384
| Glasersatz Vakuum | 96 |  | 96 | 95 | 1 | 96 | 94 | 2 | 96 | 82 | 14 | 96 | 384
Solarthermie |  | 720 | 144 | 864 | 72 | 792 | 864 | 11 | 853 | 864 | 4 | 860 | 864 | 3456
| Fensterersatz H | 84 | 12 | 96 |  | 96 | 96 |  | 96 | 96 |  | 96 | 96 | 384
| Fensterersatz HM | 81 | 15 | 96 |  | 96 | 96 |  | 96 | 96 |  | 96 | 96 | 384
| Fensterersatz K | 81 | 15 | 96 |  | 96 | 96 |  | 96 | 96 |  | 96 | 96 | 384
| Fensterersatz M | 65 | 31 | 96 |  | 96 | 96 |  | 96 | 96 |  | 96 | 96 | 384
| Gebäudehülle | 53 | 43 | 96 |  | 96 | 96 |  | 96 | 96 |  | 96 | 96 | 384
| Glasaufdopplung | 96 |  | 96 | 69 | 27 | 96 | 11 | 85 | 96 | 2 | 94 | 96 | 384
| Glasersatz 2-IV | 91 | 5 | 96 | 2 | 94 | 96 |  | 96 | 96 |  | 96 | 96 | 384
| Glasersatz 3-IV | 85 | 11 | 96 |  | 96 | 96 |  | 96 | 96 |  | 96 | 96 | 384
| Glasersatz Vakuum | 84 | 12 | 96 | 1 | 95 | 96 |  | 96 | 96 | 2 | 94 | 96 | 384
WP E CH Mix |  | 864 |  | 864 | 831 | 33 | 864 | 798 | 66 | 864 | 272 | 592 | 864 | 3456
| Fensterersatz H | 96 |  | 96 | 94 | 2 | 96 | 89 | 7 | 96 | 52 | 44 | 96 | 384
| Fensterersatz HM | 96 |  | 96 | 92 | 4 | 96 | 86 | 10 | 96 | 44 | 52 | 96 | 384
| Fensterersatz K | 96 |  | 96 | 92 | 4 | 96 | 86 | 10 | 96 | 44 | 52 | 96 | 384
| Fensterersatz M | 96 |  | 96 | 88 | 8 | 96 | 84 | 12 | 96 | 8 | 88 | 96 | 384
| Gebäudehülle | 96 |  | 96 | 96 |  | 96 | 93 | 3 | 96 | 20 | 76 | 96 | 384
| Glasaufdopplung | 96 |  | 96 | 94 | 2 | 96 | 96 |  | 96 | 42 | 54 | 96 | 384
| Glasersatz 2-IV | 96 |  | 96 | 94 | 2 | 96 | 92 | 4 | 96 |  | 96 | 96 | 384
| Glasersatz 3-IV | 96 |  | 96 | 91 | 5 | 96 | 88 | 8 | 96 | 53 | 43 | 96 | 384
| Glasersatz Vakuum | 96 |  | 96 | 90 | 6 | 96 | 84 | 12 | 96 | 9 | 87 | 96 | 384
WP LW CH Mix |  | 864 |  | 864 | 858 | 6 | 864 | 855 | 9 | 864 | 658 | 206 | 864 | 3456
| Fensterersatz H | 96 |  | 96 | 96 |  | 96 | 96 |  | 96 | 85 | 11 | 96 | 384
| Fensterersatz HM | 96 |  | 96 | 96 |  | 96 | 96 |  | 96 | 84 | 12 | 96 | 384
| Fensterersatz K | 96 |  | 96 | 96 |  | 96 | 96 |  | 96 | 84 | 12 | 96 | 384
| Fensterersatz M | 96 |  | 96 | 94 | 2 | 96 | 92 | 4 | 96 | 64 | 32 | 96 | 384
| Gebäudehülle | 96 |  | 96 | 96 |  | 96 | 96 |  | 96 | 74 | 22 | 96 | 384
| Glasaufdopplung | 96 |  | 96 | 95 | 1 | 96 | 96 |  | 96 | 80 | 16 | 96 | 384
| Glasersatz 2-IV | 96 |  | 96 | 96 |  | 96 | 96 |  | 96 | 44 | 52 | 96 | 384
| Glasersatz 3-IV | 96 |  | 96 | 94 | 2 | 96 | 96 |  | 96 | 86 | 10 | 96 | 384
| Glasersatz Vakuum | 96 |  | 96 | 95 | 1 | 96 | 91 | 5 | 96 | 57 | 39 | 96 | 384
WP LW CH Zer |  | 713 | 151 | 864 | 70 | 794 | 864 | 11 | 853 | 864 | 4 | 860 | 864 | 3456
| Fensterersatz H | 84 | 12 | 96 |  | 96 | 96 |  | 96 | 96 |  | 96 | 96 | 384
| Fensterersatz HM | 81 | 15 | 96 |  | 96 | 96 |  | 96 | 96 |  | 96 | 96 | 384
| Fensterersatz K | 81 | 15 | 96 |  | 96 | 96 |  | 96 | 96 |  | 96 | 96 | 384
| Fensterersatz M | 65 | 31 | 96 |  | 96 | 96 |  | 96 | 96 |  | 96 | 96 | 384
| Gebäudehülle | 48 | 48 | 96 |  | 96 | 96 |  | 96 | 96 |  | 96 | 96 | 384
| Glasaufdopplung | 96 |  | 96 | 68 | 28 | 96 | 11 | 85 | 96 | 2 | 94 | 96 | 384
| Glasersatz 2-IV | 90 | 6 | 96 | 1 | 95 | 96 |  | 96 | 96 |  | 96 | 96 | 384
| Glasersatz 3-IV | 84 | 12 | 96 |  | 96 | 96 |  | 96 | 96 |  | 96 | 96 | 384
| Glasersatz Vakuum | 84 | 12 | 96 | 1 | 95 | 96 |  | 96 | 96 | 2 | 94 | 96 | 384
Total Result |  | 5413 | 635 | 6048 | 3553 | 2495 | 6048 | 3323 | 2725 | 6048 | 1963 | 4085 | 6048 | 24192
Diese Form stellt einen Datenschnitt dar. Datenschnitte werden in Excel 2010 und höher unterstützt.
Wenn die Form in einer früheren Version von Excel geändert oder die Arbeitsmappe in Excel 2003 oder früher gespeichert wurde, kann der Datenschnitt nicht verwendet werden.
Diese Form stellt einen Datenschnitt dar. Datenschnitte werden in Excel 2010 und höher unterstützt.
Wenn die Form in einer früheren Version von Excel geändert oder die Arbeitsmappe in Excel 2003 oder früher gespeichert wurde, kann der Datenschnitt nicht verwendet werden.
Diese Form stellt einen Datenschnitt dar. Datenschnitte werden in Excel 2010 und höher unterstützt.
Wenn die Form in einer früheren Version von Excel geändert oder die Arbeitsmappe in Excel 2003 oder früher gespeichert wurde, kann der Datenschnitt nicht verwendet werden.
Diese Form stellt einen Datenschnitt dar. Datenschnitte werden in Excel 2010 und höher unterstützt.
Wenn die Form in einer früheren Version von Excel geändert oder die Arbeitsmappe in Excel 2003 oder früher gespeichert wurde, kann der Datenschnitt nicht verwendet werden.

## ENE-1
ENERGIEBERECHNUNG: Δ ENERGIE VERBRAUCH IST-ZUSTAND ORT
Mittelwert von Δ % Verbrauch |  |  | Massnahmen
Geb. Typ | Ort | Jahr | Fensterersatz H | Fensterersatz HM | Fensterersatz K | Fensterersatz M | Gebäudehülle | Glasaufdopplung | Glasersatz 2-IV | Glasersatz 3-IV | Glasersatz Vakuum | Ist-Zustand | Total Result
BÜR-1 |  |  | -32.33% | -31.62% | -33.03% | -30.19% | -77.54% | -20.73% | -21.57% | -27.97% | -23.25% |  | -33.14%
| Davos |  | -27.16% | -26.43% | -27.89% | -24.94% | -79.94% | -16.49% | -18.67% | -22.67% | -17.77% |  | -29.11%
|  | 1955 | -36.59% | -36.28% | -36.89% | -35.67% | -92.29% | -30.06% | -31.14% | -32.27% | -30.32% |  | -40.17%
|  | 1970 | -24.46% | -23.92% | -25.01% | -22.82% | -86.42% | -15.37% | -17.25% | -19.49% | -15.93% |  | -27.85%
|  | 1985 | -25.98% | -25.22% | -26.74% | -23.68% | -80.56% | -15.07% | -17.39% | -21.33% | -16.27% |  | -28.03%
|  | 2000 | -21.63% | -20.3% | -22.93% | -17.59% | -60.48% | -5.466% | -8.877% | -17.59% | -8.543% |  | -20.38%
| Lugano |  | -37.68% | -36.9% | -38.44% | -35.32% | -79.88% | -24.45% | -24.93% | -32.93% | -27.72% |  | -37.58%
|  | 1955 | -50.05% | -49.74% | -50.36% | -49.12% | -92.72% | -42.48% | -42.85% | -45.62% | -43.56% |  | -51.83%
|  | 1970 | -36.13% | -35.56% | -36.7% | -34.4% | -86.19% | -25.02% | -25.62% | -30.87% | -27.08% |  | -37.51%
|  | 1985 | -34.84% | -34.03% | -35.66% | -32.37% | -79.88% | -21.11% | -21.68% | -29.84% | -24.39% |  | -34.87%
|  | 2000 | -29.68% | -28.27% | -31.06% | -25.4% | -60.74% | -9.217% | -9.578% | -25.4% | -15.85% |  | -26.13%
| Zürich |  | -32.15% | -31.53% | -32.76% | -30.3% | -72.81% | -21.25% | -21.1% | -28.29% | -24.26% |  | -32.72%
|  | 1955 | -44.87% | -44.59% | -45.15% | -44.03% | -88.7% | -37.83% | -37.94% | -40.88% | -39.02% |  | -47%
|  | 1970 | -31.65% | -31.19% | -32.12% | -30.24% | -80% | -22.16% | -22.25% | -27.36% | -24.25% |  | -33.47%
|  | 1985 | -29.01% | -28.36% | -29.65% | -27.06% | -71.79% | -17.67% | -17.55% | -25.08% | -20.82% |  | -29.67%
|  | 2000 | -23.06% | -22% | -24.11% | -19.86% | -50.77% | -7.352% | -6.681% | -19.86% | -12.95% |  | -20.74%
BÜR-2 |  |  | -36.43% | -35.67% | -37.19% | -34.11% | -77.53% | -23.59% | -24.34% | -31.69% | -26.54% |  | -36.34%
| Davos |  | -31.52% | -30.72% | -32.3% | -29.1% | -79.69% | -19.53% | -21.77% | -26.57% | -21.15% |  | -32.48%
|  | 1955 | -42.2% | -41.86% | -42.54% | -41.18% | -92.57% | -34.78% | -35.92% | -37.38% | -35.17% |  | -44.84%
|  | 1970 | -29.46% | -28.85% | -30.06% | -27.62% | -86.34% | -18.95% | -20.95% | -23.85% | -19.78% |  | -31.76%
|  | 1985 | -30.34% | -29.51% | -31.16% | -27.83% | -80.28% | -18.03% | -20.43% | -25.25% | -19.61% |  | -31.38%
|  | 2000 | -24.08% | -22.67% | -25.46% | -19.78% | -59.58% | -6.372% | -9.767% | -19.78% | -10.05% |  | -21.95%
| Lugano |  | -42.13% | -41.3% | -42.95% | -39.6% | -80.27% | -27.56% | -27.89% | -37% | -31.34% |  | -41.12%
|  | 1955 | -55.03% | -54.7% | -55.36% | -54.03% | -93.19% | -46.87% | -47.2% | -50.3% | -48.1% |  | -56.09%
|  | 1970 | -41.12% | -40.49% | -41.75% | -39.22% | -86.54% | -28.67% | -29.21% | -35.32% | -31.11% |  | -41.49%
|  | 1985 | -39.5% | -38.62% | -40.37% | -36.82% | -80.24% | -24.16% | -24.6% | -34.06% | -28.04% |  | -38.49%
|  | 2000 | -32.87% | -31.37% | -34.34% | -28.32% | -61.13% | -10.55% | -10.54% | -28.32% | -18.14% |  | -28.4%
| Zürich |  | -35.64% | -34.98% | -36.3% | -33.64% | -72.63% | -23.69% | -23.37% | -31.49% | -27.12% |  | -35.43%
|  | 1955 | -49.34% | -49.05% | -49.63% | -48.46% | -88.86% | -41.8% | -41.85% | -45.11% | -43.14% |  | -50.8%
|  | 1970 | -35.45% | -34.94% | -35.95% | -33.93% | -79.67% | -25.03% | -24.99% | -30.81% | -27.45% |  | -36.47%
|  | 1985 | -32.14% | -31.44% | -32.84% | -30.02% | -71.33% | -19.67% | -19.36% | -27.88% | -23.27% |  | -31.99%
|  | 2000 | -25.64% | -24.49% | -26.78% | -22.15% | -50.64% | -8.241% | -7.27% | -22.15% | -14.6% |  | -22.44%
EFH-1 |  |  | -42.68% | -41.82% | -43.54% | -40.06% | -79.3% | -27.5% | -27.66% | -37.38% | -31.52% |  | -41.28%
| Davos |  | -37.97% | -37.05% | -38.89% | -35.15% | -82.92% | -23.19% | -24.58% | -32.38% | -26.15% |  | -37.59%
|  | 1955 | -46.63% | -46.27% | -47% | -45.54% | -93.48% | -38.39% | -39.2% | -41.49% | -39.16% |  | -48.57%
|  | 1970 | -35.42% | -34.75% | -36.09% | -33.4% | -88.2% | -23.34% | -24.71% | -29.3% | -24.94% |  | -36.68%
|  | 1985 | -36.34% | -35.38% | -37.29% | -33.45% | -83.2% | -21.33% | -22.87% | -30.49% | -24.13% |  | -36.05%
|  | 2000 | -33.5% | -31.78% | -35.2% | -28.23% | -66.8% | -9.722% | -11.54% | -28.23% | -16.36% |  | -29.04%
| Lugano |  | -48.11% | -47.21% | -49% | -45.37% | -80.43% | -31.69% | -31.42% | -42.62% | -36.43% |  | -45.81%
|  | 1955 | -60.46% | -60.11% | -60.81% | -59.41% | -92.82% | -51.39% | -51.46% | -55.4% | -53.01% |  | -60.54%
|  | 1970 | -47.88% | -47.23% | -48.53% | -45.91% | -86.13% | -34.23% | -34.28% | -41.82% | -37.35% |  | -47.04%
|  | 1985 | -45.35% | -44.4% | -46.28% | -42.49% | -80.04% | -28.28% | -28.08% | -39.55% | -33.12% |  | -43.07%
|  | 2000 | -38.76% | -37.09% | -40.4% | -33.68% | -62.73% | -12.86% | -11.88% | -33.68% | -22.26% |  | -32.59%
| Zürich |  | -41.97% | -41.21% | -42.72% | -39.66% | -74.56% | -27.62% | -26.97% | -37.16% | -31.99% |  | -40.43%
|  | 1955 | -54.5% | -54.16% | -54.83% | -53.49% | -89.5% | -45.62% | -45.51% | -49.63% | -47.33% |  | -54.95%
|  | 1970 | -42.4% | -41.83% | -42.98% | -40.66% | -81.1% | -30.04% | -29.76% | -37.05% | -33.11% |  | -42.1%
|  | 1985 | -39.17% | -38.36% | -39.96% | -36.72% | -73.51% | -24.15% | -23.51% | -34.21% | -28.72% |  | -37.59%
|  | 2000 | -31.8% | -30.47% | -33.11% | -27.77% | -54.12% | -10.67% | -9.111% | -27.77% | -18.8% |  | -27.07%
EFH-2 |  |  | -40.95% | -40.14% | -41.75% | -38.49% | -76.69% | -26.52% | -26.4% | -35.96% | -30.52% |  | -39.71%
| Davos |  | -35.81% | -34.95% | -36.66% | -33.2% | -79.63% | -22% | -22.99% | -30.62% | -24.96% |  | -35.65%
|  | 1955 | -44.97% | -44.62% | -45.32% | -43.93% | -91.65% | -36.97% | -37.56% | -40.09% | -37.89% |  | -47%
|  | 1970 | -33.74% | -33.11% | -34.36% | -31.87% | -85.38% | -22.34% | -23.33% | -28.09% | -24.09% |  | -35.14%
|  | 1985 | -33.91% | -33.02% | -34.79% | -31.22% | -79.55% | -19.81% | -20.91% | -28.5% | -22.71% |  | -33.82%
|  | 2000 | -30.62% | -29.04% | -32.18% | -25.8% | -61.93% | -8.871% | -10.15% | -25.8% | -15.15% |  | -26.62%
| Lugano |  | -46.28% | -45.43% | -47.12% | -43.71% | -77.75% | -30.65% | -30.11% | -41.09% | -35.34% |  | -44.17%
|  | 1955 | -59.18% | -58.84% | -59.51% | -58.16% | -91.37% | -50.26% | -50.18% | -54.28% | -51.97% |  | -59.3%
|  | 1970 | -46.37% | -45.75% | -46.99% | -44.5% | -83.79% | -33.24% | -33.05% | -40.64% | -36.43% |  | -45.64%
|  | 1985 | -43.29% | -42.4% | -44.17% | -40.6% | -76.99% | -26.97% | -26.46% | -37.84% | -31.82% |  | -41.17%
|  | 2000 | -36.29% | -34.74% | -37.82% | -31.59% | -58.83% | -12.12% | -10.75% | -31.59% | -21.15% |  | -30.54%
| Zürich |  | -40.76% | -40.04% | -41.48% | -38.56% | -72.69% | -26.91% | -26.1% | -36.16% | -31.26% |  | -39.33%
|  | 1955 | -53.44% | -53.11% | -53.76% | -52.45% | -88.28% | -44.68% | -44.46% | -48.69% | -46.46% |  | -53.92%
|  | 1970 | -41.35% | -40.79% | -41.9% | -39.68% | -79.39% | -29.36% | -28.92% | -36.23% | -32.47% |  | -41.12%
|  | 1985 | -37.84% | -37.07% | -38.6% | -35.51% | -71.39% | -23.33% | -22.51% | -33.11% | -27.9% |  | -36.36%
|  | 2000 | -30.42% | -29.17% | -31.66% | -26.62% | -51.72% | -10.28% | -8.521% | -26.62% | -18.21% |  | -25.91%
EFH-3 |  |  | -45.14% | -44.26% | -46.01% | -42.47% | -77.87% | -29.3% | -29.14% | -39.72% | -33.75% |  | -43.07%
| Davos |  | -40.68% | -39.73% | -41.62% | -37.79% | -81.28% | -25.05% | -26.1% | -34.91% | -28.51% |  | -39.52%
|  | 1955 | -49.85% | -49.47% | -50.23% | -48.71% | -92.66% | -41.02% | -41.66% | -44.48% | -42.05% |  | -51.13%
|  | 1970 | -38.76% | -38.06% | -39.45% | -36.66% | -86.71% | -25.79% | -26.88% | -32.38% | -27.83% |  | -39.17%
|  | 1985 | -38.96% | -37.97% | -39.94% | -35.97% | -81.3% | -22.95% | -24.13% | -32.91% | -26.34% |  | -37.83%
|  | 2000 | -35.15% | -33.41% | -36.85% | -29.84% | -64.45% | -10.45% | -11.74% | -29.84% | -17.84% |  | -29.95%
| Lugano |  | -50.39% | -49.48% | -51.29% | -47.63% | -78.94% | -33.45% | -32.84% | -44.83% | -38.6% |  | -47.5%
|  | 1955 | -63.33% | -62.98% | -63.68% | -62.27% | -92.14% | -53.94% | -53.86% | -58.2% | -55.76% |  | -62.91%
|  | 1970 | -50.8% | -50.13% | -51.45% | -48.79% | -84.76% | -36.6% | -36.38% | -44.64% | -40.08% |  | -49.29%
|  | 1985 | -47.52% | -46.56% | -48.46% | -44.63% | -78.23% | -29.8% | -29.22% | -41.65% | -35.11% |  | -44.57%
|  | 2000 | -39.92% | -38.25% | -41.56% | -34.84% | -60.64% | -13.46% | -11.9% | -34.84% | -23.44% |  | -33.21%
| Zürich |  | -44.34% | -43.57% | -45.11% | -41.99% | -73.38% | -29.4% | -28.48% | -39.43% | -34.15% |  | -42.21%
|  | 1955 | -57.48% | -57.14% | -57.82% | -56.45% | -88.88% | -48.21% | -47.98% | -52.49% | -50.12% |  | -57.4%
|  | 1970 | -45.31% | -44.72% | -45.89% | -43.52% | -79.92% | -32.36% | -31.86% | -39.82% | -35.76% |  | -44.35%
|  | 1985 | -41.42% | -40.6% | -42.24% | -38.92% | -72.03% | -25.71% | -24.78% | -36.35% | -30.72% |  | -39.2%
|  | 2000 | -33.16% | -31.82% | -34.49% | -29.08% | -52.68% | -11.31% | -9.324% | -29.08% | -20% |  | -27.88%
MFH-1 |  |  | -41.46% | -40.64% | -42.28% | -38.97% | -78.51% | -26.91% | -26.97% | -36.4% | -30.84% |  | -40.33%
| Davos |  | -36.76% | -35.88% | -37.62% | -34.1% | -81.5% | -22.61% | -23.93% | -31.41% | -25.5% |  | -36.59%
|  | 1955 | -45.84% | -45.48% | -46.19% | -44.77% | -92.89% | -37.7% | -38.44% | -40.81% | -38.53% |  | -47.85%
|  | 1970 | -34.53% | -33.88% | -35.17% | -32.58% | -87.22% | -22.75% | -24.02% | -28.62% | -24.4% |  | -35.91%
|  | 1985 | -35.24% | -34.33% | -36.15% | -32.49% | -81.81% | -20.76% | -22.22% | -29.66% | -23.56% |  | -35.14%
|  | 2000 | -31.41% | -29.83% | -32.97% | -26.56% | -64.09% | -9.231% | -11.04% | -26.56% | -15.5% |  | -27.47%
| Lugano |  | -46.88% | -46.01% | -47.75% | -44.24% | -80.19% | -30.98% | -30.61% | -41.58% | -35.65% |  | -44.88%
|  | 1955 | -59.64% | -59.3% | -59.97% | -58.62% | -92.85% | -50.87% | -50.89% | -54.77% | -52.48% |  | -59.93%
|  | 1970 | -46.57% | -45.94% | -47.2% | -44.66% | -86.08% | -33.35% | -33.31% | -40.73% | -36.44% |  | -46.03%
|  | 1985 | -43.87% | -42.96% | -44.78% | -41.1% | -79.8% | -27.31% | -26.98% | -38.26% | -32.08% |  | -41.9%
|  | 2000 | -37.45% | -35.84% | -39.03% | -32.55% | -62.03% | -12.4% | -11.24% | -32.55% | -21.61% |  | -31.63%
| Zürich |  | -40.75% | -40.03% | -41.47% | -38.58% | -73.85% | -27.13% | -26.38% | -36.22% | -31.38% |  | -39.53%
|  | 1955 | -53.93% | -53.61% | -54.25% | -52.97% | -89.31% | -45.45% | -45.29% | -49.33% | -47.15% |  | -54.59%
|  | 1970 | -41.28% | -40.74% | -41.83% | -39.63% | -80.65% | -29.51% | -29.13% | -36.22% | -32.52% |  | -41.28%
|  | 1985 | -37.68% | -36.92% | -38.44% | -35.37% | -72.7% | -23.39% | -22.63% | -33% | -27.85% |  | -36.44%
|  | 2000 | -30.12% | -28.87% | -31.35% | -26.33% | -52.75% | -10.19% | -8.468% | -26.33% | -18.01% |  | -25.83%
MFH-2 |  |  | -36.86% | -36.07% | -37.64% | -34.47% | -78.44% | -23.74% | -24.63% | -31.99% | -26.66% |  | -36.72%
| Davos |  | -32.07% | -31.23% | -32.89% | -29.53% | -81.32% | -19.61% | -22.03% | -26.92% | -21.23% |  | -32.98%
|  | 1955 | -42.02% | -41.68% | -42.36% | -40.99% | -93.2% | -34.59% | -35.81% | -37.13% | -34.91% |  | -44.74%
|  | 1970 | -29.48% | -28.85% | -30.11% | -27.58% | -87.53% | -18.77% | -20.92% | -23.69% | -19.5% |  | -31.82%
|  | 1985 | -31.03% | -30.17% | -31.89% | -28.41% | -82.03% | -18.28% | -20.87% | -25.7% | -19.8% |  | -32.02%
|  | 2000 | -25.74% | -24.24% | -27.21% | -21.16% | -62.52% | -6.817% | -10.51% | -21.16% | -10.72% |  | -23.34%
| Lugano |  | -42.43% | -41.58% | -43.28% | -39.84% | -80.74% | -27.68% | -28.16% | -37.22% | -31.41% |  | -41.37%
|  | 1955 | -55.22% | -54.89% | -55.55% | -54.23% | -93.32% | -47.05% | -47.44% | -50.46% | -48.23% |  | -56.27%
|  | 1970 | -41.22% | -40.59% | -41.85% | -39.31% | -86.82% | -28.76% | -29.41% | -35.37% | -31.11% |  | -41.61%
|  | 1985 | -39.69% | -38.79% | -40.59% | -36.96% | -80.72% | -24.28% | -24.87% | -34.15% | -28.04% |  | -38.68%
|  | 2000 | -33.6% | -32.05% | -35.12% | -28.88% | -62.11% | -10.63% | -10.91% | -28.88% | -18.24% |  | -28.94%
| Zürich |  | -36.08% | -35.4% | -36.75% | -34.03% | -73.25% | -23.92% | -23.71% | -31.83% | -27.33% |  | -35.81%
|  | 1955 | -49.58% | -49.28% | -49.88% | -48.68% | -89.18% | -41.94% | -42.04% | -45.27% | -43.25% |  | -51.01%
|  | 1970 | -35.89% | -35.37% | -36.4% | -34.33% | -80.24% | -25.28% | -25.35% | -31.13% | -27.66% |  | -36.85%
|  | 1985 | -32.81% | -32.1% | -33.52% | -30.65% | -72.11% | -20.11% | -19.93% | -28.45% | -23.69% |  | -32.6%
|  | 2000 | -26.03% | -24.85% | -27.2% | -22.46% | -51.46% | -8.365% | -7.544% | -22.46% | -14.73% |  | -22.79%
MFH-3 |  |  | -28.1% | -27.34% | -28.86% | -25.79% | -79.39% | -17.45% | -20.14% | -23.4% | -18.28% |  | -29.86%
| Davos |  | -22.2% | -21.39% | -23% | -19.74% | -82.2% | -12.85% | -17.63% | -17.21% | -11.7% |  | -25.32%
|  | 1955 | -34.11% | -33.79% | -34.44% | -33.13% | -94.13% | -28.18% | -30.48% | -29.46% | -27.31% |  | -38.34%
|  | 1970 | -17.87% | -17.24% | -18.48% | -15.99% | -88.76% | -9.416% | -13.63% | -12.13% | -7.948% |  | -22.39%
|  | 1985 | -21.43% | -20.6% | -22.25% | -18.92% | -83.43% | -12.03% | -17.11% | -16.33% | -10.67% |  | -24.75%
|  | 2000 | -15.39% | -13.92% | -16.84% | -10.91% | -62.48% | -1.788% | -9.306% | -10.91% | -0.8771% |  | -15.83%
| Lugano |  | -34.03% | -33.16% | -34.88% | -31.41% | -83.07% | -21.33% | -23.73% | -28.8% | -23% |  | -34.82%
|  | 1955 | -46.56% | -46.23% | -46.89% | -45.56% | -94.51% | -39.35% | -40.62% | -41.81% | -39.6% |  | -49.01%
|  | 1970 | -31.03% | -30.39% | -31.66% | -29.1% | -89.04% | -20.13% | -22.38% | -25.14% | -20.83% |  | -33.3%
|  | 1985 | -31.86% | -30.98% | -32.73% | -29.19% | -83.7% | -18.94% | -21.54% | -26.46% | -20.49% |  | -32.87%
|  | 2000 | -26.66% | -25.06% | -28.24% | -21.8% | -65.01% | -6.909% | -10.38% | -21.8% | -11.06% |  | -24.1%
| Zürich |  | -28.08% | -27.47% | -28.7% | -26.22% | -72.89% | -18.17% | -19.05% | -24.19% | -20.13% |  | -29.43%
|  | 1955 | -40.85% | -40.57% | -41.13% | -40.02% | -89.13% | -34.43% | -35.1% | -36.87% | -35.03% |  | -43.68%
|  | 1970 | -26.4% | -25.92% | -26.88% | -24.95% | -80.18% | -17.65% | -18.63% | -22% | -18.85% |  | -29.05%
|  | 1985 | -25.19% | -24.54% | -25.85% | -23.21% | -72.1% | -14.89% | -15.88% | -21.19% | -16.89% |  | -26.64%
|  | 2000 | -19.89% | -18.84% | -20.93% | -16.71% | -50.17% | -5.716% | -6.6% | -16.71% | -9.757% |  | -18.37%
Total Result |  |  | -37.99% | -37.19% | -38.79% | -35.57% | -78.16% | -24.47% | -25.11% | -33.06% | -27.67% |  | -37.56%
Min. Wert | -15.39% | 200000% | -15.39% | -13.92% | -16.84% | -10.91% | -50.17% | -1.788% | -6.6% | -10.91% | -0.8771%
90. Perzentil | -25.69% | -24.51% | -26.76% | -22.31% | -60.03% | -9.044% | -9.451% | -21.26% | -14.67% | -58.2% | -55.76%
80. Perzentil | -30.12% | -28.87% | -31.16% | -26.62% | -62.73% | -10.67% | -11.24% | -25.25% | -18.01%
50. Perzentil | -36.47% | -35.7% | -37.55% | -34.13% | -80.69% | -23.34% | -23.77% | -31.93% | -26.71%
Max. Wert | -63.33% | 195500% | -63.33% | -62.98% | -63.68% | -62.27% | -94.51% | -53.94% | -53.86%
Diese Form stellt einen Datenschnitt dar. Datenschnitte werden in Excel 2010 und höher unterstützt.
Wenn die Form in einer früheren Version von Excel geändert oder die Arbeitsmappe in Excel 2003 oder früher gespeichert wurde, kann der Datenschnitt nicht verwendet werden.

## ENE-2
ENERGIEBERECHNUNG: Δ ENERGIE VERBRAUCH IST-ZUSTAND JAHR
Mittelwert von Δ % Verbrauch |  |  | Massnahmen
Jahr | Ort | Geb. Typ | Fensterersatz H | Fensterersatz HM | Fensterersatz K | Fensterersatz M | Gebäudehülle | Glasaufdopplung | Glasersatz 2-IV | Glasersatz 3-IV | Glasersatz Vakuum | Ist-Zustand | Total Result
1955 |  |  | -49.82% | -49.49% | -50.15% | -48.83% | -91.57% | -41.83% | -42.29% | -45.09% | -42.9% |  | -51.33%
| Davos |  | -42.78% | -42.43% | -43.12% | -41.74% | -92.86% | -35.21% | -36.28% | -37.89% | -35.67% |  | -45.33%
|  | BÜR-1 | -36.59% | -36.28% | -36.89% | -35.67% | -92.29% | -30.06% | -31.14% | -32.27% | -30.32% |  | -40.17%
|  | BÜR-2 | -42.2% | -41.86% | -42.54% | -41.18% | -92.57% | -34.78% | -35.92% | -37.38% | -35.17% |  | -44.84%
|  | EFH-1 | -46.63% | -46.27% | -47% | -45.54% | -93.48% | -38.39% | -39.2% | -41.49% | -39.16% |  | -48.57%
|  | EFH-2 | -44.97% | -44.62% | -45.32% | -43.93% | -91.65% | -36.97% | -37.56% | -40.09% | -37.89% |  | -47%
|  | EFH-3 | -49.85% | -49.47% | -50.23% | -48.71% | -92.66% | -41.02% | -41.66% | -44.48% | -42.05% |  | -51.13%
|  | MFH-1 | -45.84% | -45.48% | -46.19% | -44.77% | -92.89% | -37.7% | -38.44% | -40.81% | -38.53% |  | -47.85%
|  | MFH-2 | -42.02% | -41.68% | -42.36% | -40.99% | -93.2% | -34.59% | -35.81% | -37.13% | -34.91% |  | -44.74%
|  | MFH-3 | -34.11% | -33.79% | -34.44% | -33.13% | -94.13% | -28.18% | -30.48% | -29.46% | -27.31% |  | -38.34%
| Lugano |  | -56.18% | -55.85% | -56.52% | -55.17% | -92.86% | -47.78% | -48.06% | -51.35% | -49.09% |  | -56.99%
|  | BÜR-1 | -50.05% | -49.74% | -50.36% | -49.12% | -92.72% | -42.48% | -42.85% | -45.62% | -43.56% |  | -51.83%
|  | BÜR-2 | -55.03% | -54.7% | -55.36% | -54.03% | -93.19% | -46.87% | -47.2% | -50.3% | -48.1% |  | -56.09%
|  | EFH-1 | -60.46% | -60.11% | -60.81% | -59.41% | -92.82% | -51.39% | -51.46% | -55.4% | -53.01% |  | -60.54%
|  | EFH-2 | -59.18% | -58.84% | -59.51% | -58.16% | -91.37% | -50.26% | -50.18% | -54.28% | -51.97% |  | -59.3%
|  | EFH-3 | -63.33% | -62.98% | -63.68% | -62.27% | -92.14% | -53.94% | -53.86% | -58.2% | -55.76% |  | -62.91%
|  | MFH-1 | -59.64% | -59.3% | -59.97% | -58.62% | -92.85% | -50.87% | -50.89% | -54.77% | -52.48% |  | -59.93%
|  | MFH-2 | -55.22% | -54.89% | -55.55% | -54.23% | -93.32% | -47.05% | -47.44% | -50.46% | -48.23% |  | -56.27%
|  | MFH-3 | -46.56% | -46.23% | -46.89% | -45.56% | -94.51% | -39.35% | -40.62% | -41.81% | -39.6% |  | -49.01%
| Zürich |  | -50.5% | -50.19% | -50.81% | -49.57% | -88.98% | -42.49% | -42.52% | -46.03% | -43.94% |  | -51.67%
|  | BÜR-1 | -44.87% | -44.59% | -45.15% | -44.03% | -88.7% | -37.83% | -37.94% | -40.88% | -39.02% |  | -47%
|  | BÜR-2 | -49.34% | -49.05% | -49.63% | -48.46% | -88.86% | -41.8% | -41.85% | -45.11% | -43.14% |  | -50.8%
|  | EFH-1 | -54.5% | -54.16% | -54.83% | -53.49% | -89.5% | -45.62% | -45.51% | -49.63% | -47.33% |  | -54.95%
|  | EFH-2 | -53.44% | -53.11% | -53.76% | -52.45% | -88.28% | -44.68% | -44.46% | -48.69% | -46.46% |  | -53.92%
|  | EFH-3 | -57.48% | -57.14% | -57.82% | -56.45% | -88.88% | -48.21% | -47.98% | -52.49% | -50.12% |  | -57.4%
|  | MFH-1 | -53.93% | -53.61% | -54.25% | -52.97% | -89.31% | -45.45% | -45.29% | -49.33% | -47.15% |  | -54.59%
|  | MFH-2 | -49.58% | -49.28% | -49.88% | -48.68% | -89.18% | -41.94% | -42.04% | -45.27% | -43.25% |  | -51.01%
|  | MFH-3 | -40.85% | -40.57% | -41.13% | -40.02% | -89.13% | -34.43% | -35.1% | -36.87% | -35.03% |  | -43.68%
1970 |  |  | -36.86% | -36.26% | -37.45% | -35.06% | -84.46% | -25.34% | -26.09% | -31.36% | -27.37% |  | -37.81%
| Davos |  | -30.46% | -29.83% | -31.09% | -28.57% | -87.07% | -19.59% | -21.46% | -24.69% | -20.55% |  | -32.59%
|  | BÜR-1 | -24.46% | -23.92% | -25.01% | -22.82% | -86.42% | -15.37% | -17.25% | -19.49% | -15.93% |  | -27.85%
|  | BÜR-2 | -29.46% | -28.85% | -30.06% | -27.62% | -86.34% | -18.95% | -20.95% | -23.85% | -19.78% |  | -31.76%
|  | EFH-1 | -35.42% | -34.75% | -36.09% | -33.4% | -88.2% | -23.34% | -24.71% | -29.3% | -24.94% |  | -36.68%
|  | EFH-2 | -33.74% | -33.11% | -34.36% | -31.87% | -85.38% | -22.34% | -23.33% | -28.09% | -24.09% |  | -35.14%
|  | EFH-3 | -38.76% | -38.06% | -39.45% | -36.66% | -86.71% | -25.79% | -26.88% | -32.38% | -27.83% |  | -39.17%
|  | MFH-1 | -34.53% | -33.88% | -35.17% | -32.58% | -87.22% | -22.75% | -24.02% | -28.62% | -24.4% |  | -35.91%
|  | MFH-2 | -29.48% | -28.85% | -30.11% | -27.58% | -87.53% | -18.77% | -20.92% | -23.69% | -19.5% |  | -31.82%
|  | MFH-3 | -17.87% | -17.24% | -18.48% | -15.99% | -88.76% | -9.416% | -13.63% | -12.13% | -7.948% |  | -22.39%
| Lugano |  | -42.64% | -42.01% | -43.27% | -40.74% | -86.17% | -30% | -30.46% | -36.82% | -32.55% |  | -42.74%
|  | BÜR-1 | -36.13% | -35.56% | -36.7% | -34.4% | -86.19% | -25.02% | -25.62% | -30.87% | -27.08% |  | -37.51%
|  | BÜR-2 | -41.12% | -40.49% | -41.75% | -39.22% | -86.54% | -28.67% | -29.21% | -35.32% | -31.11% |  | -41.49%
|  | EFH-1 | -47.88% | -47.23% | -48.53% | -45.91% | -86.13% | -34.23% | -34.28% | -41.82% | -37.35% |  | -47.04%
|  | EFH-2 | -46.37% | -45.75% | -46.99% | -44.5% | -83.79% | -33.24% | -33.05% | -40.64% | -36.43% |  | -45.64%
|  | EFH-3 | -50.8% | -50.13% | -51.45% | -48.79% | -84.76% | -36.6% | -36.38% | -44.64% | -40.08% |  | -49.29%
|  | MFH-1 | -46.57% | -45.94% | -47.2% | -44.66% | -86.08% | -33.35% | -33.31% | -40.73% | -36.44% |  | -46.03%
|  | MFH-2 | -41.22% | -40.59% | -41.85% | -39.31% | -86.82% | -28.76% | -29.41% | -35.37% | -31.11% |  | -41.61%
|  | MFH-3 | -31.03% | -30.39% | -31.66% | -29.1% | -89.04% | -20.13% | -22.38% | -25.14% | -20.83% |  | -33.3%
| Zürich |  | -37.47% | -36.94% | -37.99% | -35.87% | -80.15% | -26.42% | -26.36% | -32.58% | -29.01% |  | -38.09%
|  | BÜR-1 | -31.65% | -31.19% | -32.12% | -30.24% | -80% | -22.16% | -22.25% | -27.36% | -24.25% |  | -33.47%
|  | BÜR-2 | -35.45% | -34.94% | -35.95% | -33.93% | -79.67% | -25.03% | -24.99% | -30.81% | -27.45% |  | -36.47%
|  | EFH-1 | -42.4% | -41.83% | -42.98% | -40.66% | -81.1% | -30.04% | -29.76% | -37.05% | -33.11% |  | -42.1%
|  | EFH-2 | -41.35% | -40.79% | -41.9% | -39.68% | -79.39% | -29.36% | -28.92% | -36.23% | -32.47% |  | -41.12%
|  | EFH-3 | -45.31% | -44.72% | -45.89% | -43.52% | -79.92% | -32.36% | -31.86% | -39.82% | -35.76% |  | -44.35%
|  | MFH-1 | -41.28% | -40.74% | -41.83% | -39.63% | -80.65% | -29.51% | -29.13% | -36.22% | -32.52% |  | -41.28%
|  | MFH-2 | -35.89% | -35.37% | -36.4% | -34.33% | -80.24% | -25.28% | -25.35% | -31.13% | -27.66% |  | -36.85%
|  | MFH-3 | -26.4% | -25.92% | -26.88% | -24.95% | -80.18% | -17.65% | -18.63% | -22% | -18.85% |  | -29.05%
1985 |  |  | -35.6% | -34.76% | -36.43% | -33.07% | -77.86% | -21.58% | -22.31% | -30.47% | -24.84% |  | -35.21%
| Davos |  | -31.65% | -30.78% | -32.52% | -29% | -81.52% | -18.53% | -20.74% | -26.27% | -20.39% |  | -32.38%
|  | BÜR-1 | -25.98% | -25.22% | -26.74% | -23.68% | -80.56% | -15.07% | -17.39% | -21.33% | -16.27% |  | -28.03%
|  | BÜR-2 | -30.34% | -29.51% | -31.16% | -27.83% | -80.28% | -18.03% | -20.43% | -25.25% | -19.61% |  | -31.38%
|  | EFH-1 | -36.34% | -35.38% | -37.29% | -33.45% | -83.2% | -21.33% | -22.87% | -30.49% | -24.13% |  | -36.05%
|  | EFH-2 | -33.91% | -33.02% | -34.79% | -31.22% | -79.55% | -19.81% | -20.91% | -28.5% | -22.71% |  | -33.82%
|  | EFH-3 | -38.96% | -37.97% | -39.94% | -35.97% | -81.3% | -22.95% | -24.13% | -32.91% | -26.34% |  | -37.83%
|  | MFH-1 | -35.24% | -34.33% | -36.15% | -32.49% | -81.81% | -20.76% | -22.22% | -29.66% | -23.56% |  | -35.14%
|  | MFH-2 | -31.03% | -30.17% | -31.89% | -28.41% | -82.03% | -18.28% | -20.87% | -25.7% | -19.8% |  | -32.02%
|  | MFH-3 | -21.43% | -20.6% | -22.25% | -18.92% | -83.43% | -12.03% | -17.11% | -16.33% | -10.67% |  | -24.75%
| Lugano |  | -40.74% | -39.84% | -41.63% | -38.02% | -79.95% | -25.1% | -25.43% | -35.23% | -29.14% |  | -39.45%
|  | BÜR-1 | -34.84% | -34.03% | -35.66% | -32.37% | -79.88% | -21.11% | -21.68% | -29.84% | -24.39% |  | -34.87%
|  | BÜR-2 | -39.5% | -38.62% | -40.37% | -36.82% | -80.24% | -24.16% | -24.6% | -34.06% | -28.04% |  | -38.49%
|  | EFH-1 | -45.35% | -44.4% | -46.28% | -42.49% | -80.04% | -28.28% | -28.08% | -39.55% | -33.12% |  | -43.07%
|  | EFH-2 | -43.29% | -42.4% | -44.17% | -40.6% | -76.99% | -26.97% | -26.46% | -37.84% | -31.82% |  | -41.17%
|  | EFH-3 | -47.52% | -46.56% | -48.46% | -44.63% | -78.23% | -29.8% | -29.22% | -41.65% | -35.11% |  | -44.57%
|  | MFH-1 | -43.87% | -42.96% | -44.78% | -41.1% | -79.8% | -27.31% | -26.98% | -38.26% | -32.08% |  | -41.9%
|  | MFH-2 | -39.69% | -38.79% | -40.59% | -36.96% | -80.72% | -24.28% | -24.87% | -34.15% | -28.04% |  | -38.68%
|  | MFH-3 | -31.86% | -30.98% | -32.73% | -29.19% | -83.7% | -18.94% | -21.54% | -26.46% | -20.49% |  | -32.87%
| Zürich |  | -34.41% | -33.67% | -35.14% | -32.18% | -72.12% | -21.12% | -20.77% | -29.91% | -24.98% |  | -33.81%
|  | BÜR-1 | -29.01% | -28.36% | -29.65% | -27.06% | -71.79% | -17.67% | -17.55% | -25.08% | -20.82% |  | -29.67%
|  | BÜR-2 | -32.14% | -31.44% | -32.84% | -30.02% | -71.33% | -19.67% | -19.36% | -27.88% | -23.27% |  | -31.99%
|  | EFH-1 | -39.17% | -38.36% | -39.96% | -36.72% | -73.51% | -24.15% | -23.51% | -34.21% | -28.72% |  | -37.59%
|  | EFH-2 | -37.84% | -37.07% | -38.6% | -35.51% | -71.39% | -23.33% | -22.51% | -33.11% | -27.9% |  | -36.36%
|  | EFH-3 | -41.42% | -40.6% | -42.24% | -38.92% | -72.03% | -25.71% | -24.78% | -36.35% | -30.72% |  | -39.2%
|  | MFH-1 | -37.68% | -36.92% | -38.44% | -35.37% | -72.7% | -23.39% | -22.63% | -33% | -27.85% |  | -36.44%
|  | MFH-2 | -32.81% | -32.1% | -33.52% | -30.65% | -72.11% | -20.11% | -19.93% | -28.45% | -23.69% |  | -32.6%
|  | MFH-3 | -25.19% | -24.54% | -25.85% | -23.21% | -72.1% | -14.89% | -15.88% | -21.19% | -16.89% |  | -26.64%
2000 |  |  | -29.7% | -28.27% | -31.12% | -25.33% | -58.74% | -9.125% | -9.735% | -25.33% | -15.58% |  | -25.88%
| Davos |  | -27.19% | -25.65% | -28.71% | -22.48% | -62.79% | -7.34% | -10.37% | -22.48% | -11.88% |  | -24.32%
|  | BÜR-1 | -21.63% | -20.3% | -22.93% | -17.59% | -60.48% | -5.466% | -8.877% | -17.59% | -8.543% |  | -20.38%
|  | BÜR-2 | -24.08% | -22.67% | -25.46% | -19.78% | -59.58% | -6.372% | -9.767% | -19.78% | -10.05% |  | -21.95%
|  | EFH-1 | -33.5% | -31.78% | -35.2% | -28.23% | -66.8% | -9.722% | -11.54% | -28.23% | -16.36% |  | -29.04%
|  | EFH-2 | -30.62% | -29.04% | -32.18% | -25.8% | -61.93% | -8.871% | -10.15% | -25.8% | -15.15% |  | -26.62%
|  | EFH-3 | -35.15% | -33.41% | -36.85% | -29.84% | -64.45% | -10.45% | -11.74% | -29.84% | -17.84% |  | -29.95%
|  | MFH-1 | -31.41% | -29.83% | -32.97% | -26.56% | -64.09% | -9.231% | -11.04% | -26.56% | -15.5% |  | -27.47%
|  | MFH-2 | -25.74% | -24.24% | -27.21% | -21.16% | -62.52% | -6.817% | -10.51% | -21.16% | -10.72% |  | -23.34%
|  | MFH-3 | -15.39% | -13.92% | -16.84% | -10.91% | -62.48% | -1.788% | -9.306% | -10.91% | -0.8771% |  | -15.83%
| Lugano |  | -34.4% | -32.84% | -35.95% | -29.63% | -61.65% | -11.02% | -10.9% | -29.63% | -18.97% |  | -29.44%
|  | BÜR-1 | -29.68% | -28.27% | -31.06% | -25.4% | -60.74% | -9.217% | -9.578% | -25.4% | -15.85% |  | -26.13%
|  | BÜR-2 | -32.87% | -31.37% | -34.34% | -28.32% | -61.13% | -10.55% | -10.54% | -28.32% | -18.14% |  | -28.4%
|  | EFH-1 | -38.76% | -37.09% | -40.4% | -33.68% | -62.73% | -12.86% | -11.88% | -33.68% | -22.26% |  | -32.59%
|  | EFH-2 | -36.29% | -34.74% | -37.82% | -31.59% | -58.83% | -12.12% | -10.75% | -31.59% | -21.15% |  | -30.54%
|  | EFH-3 | -39.92% | -38.25% | -41.56% | -34.84% | -60.64% | -13.46% | -11.9% | -34.84% | -23.44% |  | -33.21%
|  | MFH-1 | -37.45% | -35.84% | -39.03% | -32.55% | -62.03% | -12.4% | -11.24% | -32.55% | -21.61% |  | -31.63%
|  | MFH-2 | -33.6% | -32.05% | -35.12% | -28.88% | -62.11% | -10.63% | -10.91% | -28.88% | -18.24% |  | -28.94%
|  | MFH-3 | -26.66% | -25.06% | -28.24% | -21.8% | -65.01% | -6.909% | -10.38% | -21.8% | -11.06% |  | -24.1%
| Zürich |  | -27.51% | -26.31% | -28.7% | -23.87% | -51.79% | -9.017% | -7.94% | -23.87% | -15.88% |  | -23.88%
|  | BÜR-1 | -23.06% | -22% | -24.11% | -19.86% | -50.77% | -7.352% | -6.681% | -19.86% | -12.95% |  | -20.74%
|  | BÜR-2 | -25.64% | -24.49% | -26.78% | -22.15% | -50.64% | -8.241% | -7.27% | -22.15% | -14.6% |  | -22.44%
|  | EFH-1 | -31.8% | -30.47% | -33.11% | -27.77% | -54.12% | -10.67% | -9.111% | -27.77% | -18.8% |  | -27.07%
|  | EFH-2 | -30.42% | -29.17% | -31.66% | -26.62% | -51.72% | -10.28% | -8.521% | -26.62% | -18.21% |  | -25.91%
|  | EFH-3 | -33.16% | -31.82% | -34.49% | -29.08% | -52.68% | -11.31% | -9.324% | -29.08% | -20% |  | -27.88%
|  | MFH-1 | -30.12% | -28.87% | -31.35% | -26.33% | -52.75% | -10.19% | -8.468% | -26.33% | -18.01% |  | -25.83%
|  | MFH-2 | -26.03% | -24.85% | -27.2% | -22.46% | -51.46% | -8.365% | -7.544% | -22.46% | -14.73% |  | -22.79%
|  | MFH-3 | -19.89% | -18.84% | -20.93% | -16.71% | -50.17% | -5.716% | -6.6% | -16.71% | -9.757% |  | -18.37%
Total Result |  |  | -37.99% | -37.19% | -38.79% | -35.57% | -78.16% | -24.47% | -25.11% | -33.06% | -27.67% |  | -37.56%
Min. Wert | -15.39% | 0% | -15.39% | -13.92% | -16.84% | -10.91% | -50.17% | -1.788% | -6.6%
90. Perzentil | -25.69% | -24.51% | -26.76% | -22.31% | -60.03% | -9.044% | -9.451% | -21.26% | -14.67%
80. Perzentil | -30.12% | -28.87% | -31.16% | -26.62% | -62.73% | -10.67% | -11.24% | -25.25% | -18.01%
50. Perzentil | -36.47% | -35.7% | -37.55% | -34.13% | -80.69% | -23.34% | -23.77% | -31.93% | -26.71%
Max. Wert | -63.33% | 0% | -63.33% | -62.98% | -63.68% | -62.27% | -94.51% | -53.94% | -53.86%
Diese Form stellt einen Datenschnitt dar. Datenschnitte werden in Excel 2010 und höher unterstützt.
Wenn die Form in einer früheren Version von Excel geändert oder die Arbeitsmappe in Excel 2003 oder früher gespeichert wurde, kann der Datenschnitt nicht verwendet werden.